FRANKLIN | GSZH502410A* | CAPTA3022*4B*+MBVB12BP1X00A* |  | 22800 | 22600 | 15.2 | 12 | 7.8 | 1.9 | 58 | 50 | 214500487
FRANKLIN | GSZH502410A* | CAPTA2422*4B*+MBVB12BP1X00A* |  | 23000 | 22600 | 15.2 | 12 | 7.8 | 1.9 | 58 | 50 | 214500486
FRANKLIN | GSZH501810A* | CAPTA3022*4B*+MBVB12BP1X00A* |  | 17200 | 17000 | 15.2 | 12 | 7.8 | 1.8 | 59 | 46 | 214500485
FRANKLIN | GSZH501810A* | CAPTA2422*4B*+MBVB12BP1X00A* |  | 17200 | 17000 | 15.2 | 12 | 7.8 | 1.8 | 59 | 46 | 214500484
ONE HOUR AIR CONDITIONING AND HEATING | GSZH502410A* | CAPTA3026*4B*+MBVC1201**-1A* |  | 23000 | 22600 | 15.2 | 12 | 7.8 | 1.9 | 58 | 50 | 214496368
ONE HOUR AIR CONDITIONING AND HEATING | GSZH502410A* | CAPTA3022*4B*+MBVC1201**-1A* |  | 22800 | 22600 | 15.2 | 12 | 7.8 | 1.9 | 58 | 50 | 214496351
ONE HOUR AIR CONDITIONING AND HEATING | GSZH502410A* | CAPTA2422*4B*+MBVC1201**-1A* |  | 23000 | 22600 | 15.2 | 12 | 7.8 | 1.9 | 58 | 50 | 214496334
ONE HOUR AIR CONDITIONING AND HEATING | GSZH501810A* | CAPTA3022*4B*+MBVC1201**-1A* |  | 17200 | 17000 | 15.2 | 12 | 7.8 | 1.8 | 59 | 46 | 214496308
ABCOOLAIR | GSZH503610A* | CAPTA4230*4B* | GM9S960804CNA* | 34400 | 34000 | 15.2 | 12 | 7.8 | 2 | 65 | 52 | 214492720
ABCOOLAIR | GSZH503610A* | CAPTA4230*4B* | GM9S920804CNA* | 34400 | 34000 | 15.2 | 12 | 7.8 | 2 | 64 | 52 | 214492715
ABCOOLAIR | GSZH503610A* | CAPTA4230*4B* | GM9S801005C*A* | 34200 | 33600 | 15.2 | 12 | 7.8 | 2 | 65 | 52 | 214492713
ABCOOLAIR | GSZH503610A* | CAPTA4230*4B* | GM9S800805C*A* | 34200 | 33600 | 15.2 | 12 | 7.8 | 2 | 64 | 52 | 214492712
ABCOOLAIR | GSZH503610A* | CAPTA4230*4B* | GM9S800804C*A* | 34400 | 34000 | 15.2 | 12 | 7.8 | 2 | 64 | 52 | 214492711
ABCOOLAIR | GSZH503610A* | CAPTA4230*4B* | GM9S800604B*A* | 34400 | 33600 | 15.2 | 12 | 7.8 | 2 | 64 | 52 | 214492710
ABCOOLAIR | GSZH503610A* | CAPTA4230*4B* | GM9C960804CNA* | 34400 | 34000 | 15.2 | 12 | 7.8 | 2 | 65 | 52 | 214492706
ABCOOLAIR | GSZH503610A* | CAPTA4230*4B* | GM9C801005C*A* | 34200 | 33800 | 15.2 | 12 | 7.8 | 2 | 65 | 52 | 214492704
ABCOOLAIR | GSZH503610A* | CAPTA4230*4B* | GM9C801004C*A* | 34200 | 33800 | 15.2 | 12 | 7.8 | 2 | 65 | 52 | 214492703
ABCOOLAIR | GSZH503610A* | CAPTA4230*4B* | GM9C800805D*A* | 34200 | 33600 | 16 | 12.5 | 7.8 | 2 | 64 | 52 | 214492702
ABCOOLAIR | GSZH503610A* | CAPTA4230*4B* | GM9C800805C*A* | 34200 | 33600 | 15.2 | 12 | 7.8 | 2 | 65 | 52 | 214492701
ABCOOLAIR | GSZH503610A* | CAPTA4230*4B* | GM9C800804C*A* | 34400 | 34000 | 15.2 | 12 | 7.8 | 2 | 64 | 52 | 214492700
ABCOOLAIR | GSZH503610A* | CAPTA4230*4B* | GC9S960804CNA* | 34400 | 34000 | 15.2 | 12 | 7.8 | 2 | 65 | 52 | 214492697
ABCOOLAIR | GSZH503610A* | CAPTA4230*4B* | GC9S801005C*A* | 34200 | 33800 | 15.2 | 12 | 7.8 | 2 | 64 | 52 | 214492695
ABCOOLAIR | GSZH503610A* | CAPTA4230*4B* | GC9S800805C*A* | 34200 | 33600 | 15.2 | 12 | 7.8 | 2 | 65 | 52 | 214492694
ABCOOLAIR | GSZH503610A* | CAPTA4230*4B* | GC9C801005C*A* | 34200 | 33800 | 15.2 | 12 | 7.8 | 2 | 65 | 52 | 214492691
ABCOOLAIR | GSZH503610A* | CAPTA4230*4B* | GC9C800805C*A* | 34200 | 33600 | 15.2 | 12 | 7.8 | 2 | 65 | 52 | 214492690
ABCOOLAIR | GSZH503610A* | CAPTA4230*4B* | GC9C800603B*A* | 34400 | 33600 | 15.2 | 12 | 7.8 | 2 | 64 | 52 | 214492689
ABCOOLAIR | GSZH503610A* | CAPTA4230*4B* | G*VS960805CUA* | 34200 | 33800 | 15.2 | 12 | 7.8 | 2 | 65 | 52 | 214492688
ABCOOLAIR | GSZH503610A* | CAPTA4230*4B* | G*VS800805CUA* | 34200 | 33800 | 15.2 | 12 | 7.8 | 2 | 64 | 52 | 214492686
ABCOOLAIR | GSZH503610A* | CAPTA4230*4B* | G*VS800604BUA* | 34200 | 33800 | 15.2 | 12 | 7.8 | 2 | 64 | 52 | 214492685
ABCOOLAIR | GSZH503610A* | CAPTA4230*4B* | G*VM971005CNB* | 34200 | 33600 | 15.2 | 12 | 7.8 | 2 | 64 | 52 | 214492684
ABCOOLAIR | GSZH503610A* | CAPTA4230*4B* | G*VM970804CNB* | 34400 | 33800 | 15.2 | 12 | 7.8 | 2 | 64 | 52 | 214492683
ABCOOLAIR | GSZH503610A* | CAPTA4230*4B* | G*VC961005CNB* | 34200 | 33600 | 15.2 | 12 | 7.8 | 2 | 64 | 52 | 214492681
ABCOOLAIR | GSZH503610A* | CAPTA4230*4B* | G*VC960804CNB* | 34400 | 33800 | 15.2 | 12 | 7.8 | 2 | 64 | 52 | 214492680
ABCOOLAIR | GSZH503610A* | CAPTA4230*4B* | G*VC801005C*A* | 34200 | 33800 | 15.2 | 12 | 7.8 | 2 | 64 | 52 | 214492678
ABCOOLAIR | GSZH503610A* | CAPTA4230*4B* | G*VC800805C*A* | 34200 | 33800 | 15.2 | 12 | 7.8 | 2 | 64 | 52 | 214492677
ABCOOLAIR | GSZH503610A* | CAPTA4230*4B* | G*VC800804C*A* | 34200 | 33600 | 16 | 12.5 | 7.8 | 2 | 64 | 52 | 214492676
ABCOOLAIR | GSZH503610A* | CAPTA4230*4B* | G*VC800604B*A* | 34200 | 33600 | 15.2 | 12 | 7.8 | 2 | 65 | 52 | 214492675
ABCOOLAIR | GSZH503610A* | CAPTA4230*4B* | G*VC800603B*A* | 34200 | 33600 | 15.2 | 12 | 7.8 | 2 | 64 | 52 | 214492674
ABCOOLAIR | GSZH503610A* | CAPTA4230*4B*+MBVC2001**-1A* |  | 34200 | 33600 | 16 | 12.5 | 7.8 | 2 | 64 | 52 | 214492673
ABCOOLAIR | GSZH503610A* | CAPTA4230*4B*+MBVC1601**-1A* |  | 34200 | 33600 | 16 | 12.5 | 7.8 | 2 | 64 | 52 | 214492672
Liberty Heating & Air Conditioning | GSZH503610A* | CAPTA4230*4B* | GC9C801005C*A* | 34200 | 33800 | 15.2 | 12 | 7.8 | 2 | 65 | 52 | 214495822
Liberty Heating & Air Conditioning | GSZH503610A* | CAPTA4230*4B* | GC9C800805C*A* | 34200 | 33600 | 15.2 | 12 | 7.8 | 2 | 65 | 52 | 214495821
Liberty Heating & Air Conditioning | GSZH503610A* | CAPTA4230*4B* | GC9C800603B*A* | 34400 | 33600 | 15.2 | 12 | 7.8 | 2 | 64 | 52 | 214495820
Liberty Heating & Air Conditioning | GSZH503610A* | CAPTA4230*4B* | G*VS960805CUA* | 34200 | 33800 | 15.2 | 12 | 7.8 | 2 | 65 | 52 | 214495819
Liberty Heating & Air Conditioning | GSZH503610A* | CAPTA4230*4B* | G*VS800805CUA* | 34200 | 33800 | 15.2 | 12 | 7.8 | 2 | 64 | 52 | 214495817
Liberty Heating & Air Conditioning | GSZH503610A* | CAPTA4230*4B* | G*VS800604BUA* | 34200 | 33800 | 15.2 | 12 | 7.8 | 2 | 64 | 52 | 214495816
Liberty Heating & Air Conditioning | GSZH503610A* | CAPTA4230*4B* | G*VM971005CNB* | 34200 | 33600 | 15.2 | 12 | 7.8 | 2 | 64 | 52 | 214495815
Liberty Heating & Air Conditioning | GSZH503610A* | CAPTA4230*4B* | G*VM970804CNB* | 34400 | 33800 | 15.2 | 12 | 7.8 | 2 | 64 | 52 | 214495814
Liberty Heating & Air Conditioning | GSZH503610A* | CAPTA4230*4B* | G*VC961005CNB* | 34200 | 33600 | 15.2 | 12 | 7.8 | 2 | 64 | 52 | 214495812
Liberty Heating & Air Conditioning | GSZH503610A* | CAPTA4230*4B* | G*VC960804CNB* | 34400 | 33800 | 15.2 | 12 | 7.8 | 2 | 64 | 52 | 214495811
Liberty Heating & Air Conditioning | GSZH503610A* | CAPTA4230*4B* | G*VC801005C*A* | 34200 | 33800 | 15.2 | 12 | 7.8 | 2 | 64 | 52 | 214495809
Liberty Heating & Air Conditioning | GSZH503610A* | CAPTA4230*4B* | G*VC800805C*A* | 34200 | 33800 | 15.2 | 12 | 7.8 | 2 | 64 | 52 | 214495808
Liberty Heating & Air Conditioning | GSZH503610A* | CAPTA4230*4B* | G*VC800804C*A* | 34200 | 33600 | 16 | 12.5 | 7.8 | 2 | 64 | 52 | 214495807
Liberty Heating & Air Conditioning | GSZH503610A* | CAPTA4230*4B* | G*VC800604B*A* | 34200 | 33600 | 15.2 | 12 | 7.8 | 2 | 65 | 52 | 214495806
Liberty Heating & Air Conditioning | GSZH503610A* | CAPTA4230*4B* | G*VC800603B*A* | 34200 | 33600 | 15.2 | 12 | 7.8 | 2 | 64 | 52 | 214495805
Liberty Heating & Air Conditioning | GSZH503610A* | CAPTA4230*4B*+MBVC2001**-1A* |  | 34200 | 33600 | 16 | 12.5 | 7.8 | 2 | 64 | 52 | 214495804
Liberty Heating & Air Conditioning | GSZH503610A* | CAPTA4230*4B*+MBVC1601**-1A* |  | 34200 | 33600 | 16 | 12.5 | 7.8 | 2 | 64 | 52 | 214495803
Liberty Heating & Air Conditioning | GSZH503610A* | CAPTA3626*4B* | G*VS800805CUA* | 34200 | 33400 | 15.2 | 12 | 7.8 | 2 | 65 | 53 | 214495772
Liberty Heating & Air Conditioning | GSZH503610A* | CAPTA3626*4B* | G*VC800805C*A* | 34200 | 33400 | 15.2 | 12 | 7.8 | 2 | 65 | 53 | 214495763
Liberty Heating & Air Conditioning | GSZH503610A* | CAPTA3626*4B* | G*VC800804C*A* | 34200 | 33400 | 15.2 | 12 | 7.8 | 2 | 65 | 53 | 214495762
Liberty Heating & Air Conditioning | GSZH503610A* | CAPTA3626*4B*+MBVC1601**-1A* |  | 34200 | 33800 | 15.2 | 12 | 7.8 | 2 | 64 | 52 | 214495759
JANITROL | GSZH503610A* | CAPTA3626*4B* | G*VS800805CUA* | 34200 | 33400 | 15.2 | 12 | 7.8 | 2 | 65 | 53 | 214495121
JANITROL | GSZH503610A* | CAPTA3626*4B* | G*VC800805C*A* | 34200 | 33400 | 15.2 | 12 | 7.8 | 2 | 65 | 53 | 214495112
JANITROL | GSZH503610A* | CAPTA3626*4B* | G*VC800804C*A* | 34200 | 33400 | 15.2 | 12 | 7.8 | 2 | 65 | 53 | 214495111
JANITROL | GSZH503610A* | CAPTA3626*4B*+MBVC1601**-1A* |  | 34200 | 33800 | 15.2 | 12 | 7.8 | 2 | 64 | 52 | 214495108
FRANKLIN | GSZH502410A* | CAPTA2422*4B*+MBVC1201**-1A* |  | 23000 | 22600 | 15.2 | 12 | 7.8 | 1.9 | 58 | 50 | 214494357
FRANKLIN | GSZH501810A* | CAPTA3022*4B*+MBVC1201**-1A* |  | 17200 | 17000 | 15.2 | 12 | 7.8 | 1.8 | 59 | 46 | 214494331
FRANKLIN | GSZH501810A* | CAPTA2422*4B*+MBVC1201**-1A* |  | 17200 | 17000 | 15.2 | 12 | 7.8 | 1.8 | 59 | 46 | 214494305
ONE HOUR AIR CONDITIONING AND HEATING | GSZH503610A* | CA*FA4226*6B*+TXV | G*VC800805C*A* | 34200 | 33400 | 15.2 | 12 | 7.8 | 2 | 65 | 51 | 214497139
ONE HOUR AIR CONDITIONING AND HEATING | GSZH503610A* | CA*FA4226*6B*+TXV | G*VC800804C*A* | 34200 | 33400 | 15.2 | 12 | 7.8 | 2 | 65 | 51 | 214497138
Liberty Heating & Air Conditioning | GSZH503610A* | CA*FA4226*6B*+TXV | G*VC800805C*A* | 34200 | 33400 | 15.2 | 12 | 7.8 | 2 | 65 | 51 | 214497111
Liberty Heating & Air Conditioning | GSZH503610A* | CA*FA4226*6B*+TXV | G*VC800804C*A* | 34200 | 33400 | 15.2 | 12 | 7.8 | 2 | 65 | 51 | 214497110
JANITROL | GSZH502410A* | CAPTA2422*4B*+MBVC1201**-1A* |  | 23000 | 22600 | 15.2 | 12 | 7.8 | 1.9 | 58 | 50 | 214495008
Liberty Heating & Air Conditioning | GSZH501810A* | CAPTA2422*4B*+MBVB12BP1X00A* |  | 17200 | 17000 | 15.2 | 12 | 7.8 | 1.8 | 59 | 46 | 214500564
Liberty Heating & Air Conditioning | GSZH501810A* | CAPTA3022*4B*+MBVB12BP1X00A* |  | 17200 | 17000 | 15.2 | 12 | 7.8 | 1.8 | 59 | 46 | 214500565
Liberty Heating & Air Conditioning | GSZH502410A* | CAPTA2422*4B*+MBVB12BP1X00A* |  | 23000 | 22600 | 15.2 | 12 | 7.8 | 1.9 | 58 | 50 | 214500566
ONE HOUR AIR CONDITIONING AND HEATING | GSZH503610A* | CAPTA3626*4B*+MBVC1601**-1A* |  | 34200 | 33800 | 15.2 | 12 | 7.8 | 2 | 64 | 52 | 214496434
ONE HOUR AIR CONDITIONING AND HEATING | GSZH503010A* | CAPTA3626*4B*+MBVC1601**-1A* |  | 28400 | 28200 | 15.2 | 12 | 7.8 | 1.95 | 63 | 48 | 214496397
ONE HOUR AIR CONDITIONING AND HEATING | GSZH503010A* | CAPTA3626*4B*+MBVC1201**-1A* |  | 28400 | 28200 | 15.2 | 12 | 7.8 | 1.95 | 62 | 48 | 214496396
ABCOOLAIR | GSZH504210A* | CAPTA4230*4B*+MBVC2001**-1A* |  | 40000 | 38000 | 15.2 | 12 | 7.8 | 1.8 | 62 | 50 | 214492724
ABCOOLAIR | GSZH504210A* | CAPTA4230*4B*+MBVC1601**-1A* |  | 39500 | 38000 | 15.2 | 12 | 7.8 | 1.8 | 62 | 50 | 214492723
JANITROL | GSZH504210A* | CAPTA4230*4B*+MBVC2001**-1A* |  | 40000 | 38000 | 15.2 | 12 | 7.8 | 1.8 | 62 | 50 | 214495204
JANITROL | GSZH504210A* | CAPTA4230*4B*+MBVC1601**-1A* |  | 39500 | 38000 | 15.2 | 12 | 7.8 | 1.8 | 62 | 50 | 214495203
JANITROL | GSZH503610A* | CAPTA4230*4B* | GM9S960804CNA* | 34400 | 34000 | 15.2 | 12 | 7.8 | 2 | 65 | 52 | 214495200
JANITROL | GSZH503610A* | CAPTA4230*4B* | GM9S920804CNA* | 34400 | 34000 | 15.2 | 12 | 7.8 | 2 | 64 | 52 | 214495195
JANITROL | GSZH503610A* | CAPTA4230*4B* | GM9S801005C*A* | 34200 | 33600 | 15.2 | 12 | 7.8 | 2 | 65 | 52 | 214495193
JANITROL | GSZH503610A* | CAPTA4230*4B* | GM9S800805C*A* | 34200 | 33600 | 15.2 | 12 | 7.8 | 2 | 64 | 52 | 214495192
JANITROL | GSZH503610A* | CAPTA4230*4B* | GM9S800804C*A* | 34400 | 34000 | 15.2 | 12 | 7.8 | 2 | 64 | 52 | 214495191
JANITROL | GSZH503610A* | CAPTA4230*4B* | GM9S800604B*A* | 34400 | 33600 | 15.2 | 12 | 7.8 | 2 | 64 | 52 | 214495190
JANITROL | GSZH503610A* | CAPTA4230*4B* | GM9C960804CNA* | 34400 | 34000 | 15.2 | 12 | 7.8 | 2 | 65 | 52 | 214495186
JANITROL | GSZH503610A* | CAPTA4230*4B* | GM9C801005C*A* | 34200 | 33800 | 15.2 | 12 | 7.8 | 2 | 65 | 52 | 214495184
JANITROL | GSZH503610A* | CAPTA4230*4B* | GM9C801004C*A* | 34200 | 33800 | 15.2 | 12 | 7.8 | 2 | 65 | 52 | 214495183
JANITROL | GSZH503610A* | CAPTA4230*4B* | GM9C800805D*A* | 34200 | 33600 | 16 | 12.5 | 7.8 | 2 | 64 | 52 | 214495182
JANITROL | GSZH503610A* | CAPTA4230*4B* | GM9C800805C*A* | 34200 | 33600 | 15.2 | 12 | 7.8 | 2 | 65 | 52 | 214495181
JANITROL | GSZH503610A* | CAPTA4230*4B* | GM9C800804C*A* | 34400 | 34000 | 15.2 | 12 | 7.8 | 2 | 64 | 52 | 214495180
JANITROL | GSZH503610A* | CAPTA4230*4B* | GC9S960804CNA* | 34400 | 34000 | 15.2 | 12 | 7.8 | 2 | 65 | 52 | 214495177
JANITROL | GSZH503610A* | CAPTA4230*4B* | GC9S801005C*A* | 34200 | 33800 | 15.2 | 12 | 7.8 | 2 | 64 | 52 | 214495175
JANITROL | GSZH503610A* | CAPTA4230*4B* | GC9S800805C*A* | 34200 | 33600 | 15.2 | 12 | 7.8 | 2 | 65 | 52 | 214495174
JANITROL | GSZH503610A* | CAPTA4230*4B* | GC9C801005C*A* | 34200 | 33800 | 15.2 | 12 | 7.8 | 2 | 65 | 52 | 214495171
JANITROL | GSZH503610A* | CAPTA4230*4B* | GC9C800805C*A* | 34200 | 33600 | 15.2 | 12 | 7.8 | 2 | 65 | 52 | 214495170
JANITROL | GSZH503610A* | CAPTA4230*4B* | GC9C800603B*A* | 34400 | 33600 | 15.2 | 12 | 7.8 | 2 | 64 | 52 | 214495169
JANITROL | GSZH503610A* | CAPTA4230*4B* | G*VS960805CUA* | 34200 | 33800 | 15.2 | 12 | 7.8 | 2 | 65 | 52 | 214495168
JANITROL | GSZH503610A* | CAPTA4230*4B* | G*VS800805CUA* | 34200 | 33800 | 15.2 | 12 | 7.8 | 2 | 64 | 52 | 214495166
JANITROL | GSZH503610A* | CAPTA4230*4B* | G*VS800604BUA* | 34200 | 33800 | 15.2 | 12 | 7.8 | 2 | 64 | 52 | 214495165
JANITROL | GSZH503610A* | CAPTA4230*4B* | G*VM971005CNB* | 34200 | 33600 | 15.2 | 12 | 7.8 | 2 | 64 | 52 | 214495164
JANITROL | GSZH503610A* | CAPTA4230*4B* | G*VM970804CNB* | 34400 | 33800 | 15.2 | 12 | 7.8 | 2 | 64 | 52 | 214495163
JANITROL | GSZH503610A* | CAPTA4230*4B* | G*VC961005CNB* | 34200 | 33600 | 15.2 | 12 | 7.8 | 2 | 64 | 52 | 214495161
JANITROL | GSZH503610A* | CAPTA4230*4B* | G*VC960804CNB* | 34400 | 33800 | 15.2 | 12 | 7.8 | 2 | 64 | 52 | 214495160
JANITROL | GSZH503610A* | CAPTA4230*4B* | G*VC801005C*A* | 34200 | 33800 | 15.2 | 12 | 7.8 | 2 | 64 | 52 | 214495158
JANITROL | GSZH503610A* | CAPTA4230*4B* | G*VC800805C*A* | 34200 | 33800 | 15.2 | 12 | 7.8 | 2 | 64 | 52 | 214495157
JANITROL | GSZH503610A* | CAPTA4230*4B* | G*VC800804C*A* | 34200 | 33600 | 16 | 12.5 | 7.8 | 2 | 64 | 52 | 214495156
JANITROL | GSZH503610A* | CAPTA4230*4B* | G*VC800604B*A* | 34200 | 33600 | 15.2 | 12 | 7.8 | 2 | 65 | 52 | 214495155
JANITROL | GSZH503610A* | CAPTA4230*4B* | G*VC800603B*A* | 34200 | 33600 | 15.2 | 12 | 7.8 | 2 | 64 | 52 | 214495154
JANITROL | GSZH503610A* | CAPTA4230*4B*+MBVC2001**-1A* |  | 34200 | 33600 | 16 | 12.5 | 7.8 | 2 | 64 | 52 | 214495153
JANITROL | GSZH503610A* | CAPTA4230*4B*+MBVC1601**-1A* |  | 34200 | 33600 | 16 | 12.5 | 7.8 | 2 | 64 | 52 | 214495152
FRANKLIN | GSZH503010A* | CAPTA3626*4B*+MBVC1601**-1A* |  | 28400 | 28200 | 15.2 | 12 | 7.8 | 1.95 | 63 | 48 | 214494420
FRANKLIN | GSZH503010A* | CAPTA3626*4B*+MBVC1201**-1A* |  | 28400 | 28200 | 15.2 | 12 | 7.8 | 1.95 | 62 | 48 | 214494419
FRANKLIN | GSZH502410A* | CAPTA3026*4B*+MBVC1201**-1A* |  | 23000 | 22600 | 15.2 | 12 | 7.8 | 1.9 | 58 | 50 | 214494391
FRANKLIN | GSZH502410A* | CAPTA3022*4B*+MBVC1201**-1A* |  | 22800 | 22600 | 15.2 | 12 | 7.8 | 1.9 | 58 | 50 | 214494374
ONE HOUR AIR CONDITIONING AND HEATING | GSZH503610A* | CAPTA4230*4B* | GM9C960804CNA* | 34400 | 34000 | 15.2 | 12 | 7.8 | 2 | 65 | 52 | 214496512
ONE HOUR AIR CONDITIONING AND HEATING | GSZH503610A* | CAPTA4230*4B* | GM9C801005C*A* | 34200 | 33800 | 15.2 | 12 | 7.8 | 2 | 65 | 52 | 214496510
ONE HOUR AIR CONDITIONING AND HEATING | GSZH503610A* | CAPTA4230*4B* | GM9C801004C*A* | 34200 | 33800 | 15.2 | 12 | 7.8 | 2 | 65 | 52 | 214496509
ONE HOUR AIR CONDITIONING AND HEATING | GSZH503610A* | CAPTA4230*4B* | GM9C800805D*A* | 34200 | 33600 | 16 | 12.5 | 7.8 | 2 | 64 | 52 | 214496508
ONE HOUR AIR CONDITIONING AND HEATING | GSZH503610A* | CAPTA4230*4B* | GM9C800805C*A* | 34200 | 33600 | 15.2 | 12 | 7.8 | 2 | 65 | 52 | 214496507
ONE HOUR AIR CONDITIONING AND HEATING | GSZH503610A* | CAPTA4230*4B* | GM9C800804C*A* | 34400 | 34000 | 15.2 | 12 | 7.8 | 2 | 64 | 52 | 214496506
ONE HOUR AIR CONDITIONING AND HEATING | GSZH503610A* | CAPTA4230*4B* | GC9S960804CNA* | 34400 | 34000 | 15.2 | 12 | 7.8 | 2 | 65 | 52 | 214496503
ONE HOUR AIR CONDITIONING AND HEATING | GSZH503610A* | CAPTA4230*4B* | GC9S801005C*A* | 34200 | 33800 | 15.2 | 12 | 7.8 | 2 | 64 | 52 | 214496501
ONE HOUR AIR CONDITIONING AND HEATING | GSZH503610A* | CAPTA4230*4B* | GC9S800805C*A* | 34200 | 33600 | 15.2 | 12 | 7.8 | 2 | 65 | 52 | 214496500
Liberty Heating & Air Conditioning | GSZH504210A* | CAPTA4230*4B*+MBVC2001**-1A* |  | 40000 | 38000 | 15.2 | 12 | 7.8 | 1.8 | 62 | 50 | 214495855
Liberty Heating & Air Conditioning | GSZH504210A* | CAPTA4230*4B*+MBVC1601**-1A* |  | 39500 | 38000 | 15.2 | 12 | 7.8 | 1.8 | 62 | 50 | 214495854
Liberty Heating & Air Conditioning | GSZH503610A* | CAPTA4230*4B* | GM9S960804CNA* | 34400 | 34000 | 15.2 | 12 | 7.8 | 2 | 65 | 52 | 214495851
Liberty Heating & Air Conditioning | GSZH503610A* | CAPTA4230*4B* | GM9S920804CNA* | 34400 | 34000 | 15.2 | 12 | 7.8 | 2 | 64 | 52 | 214495846
Liberty Heating & Air Conditioning | GSZH503610A* | CAPTA4230*4B* | GM9S801005C*A* | 34200 | 33600 | 15.2 | 12 | 7.8 | 2 | 65 | 52 | 214495844
Liberty Heating & Air Conditioning | GSZH503610A* | CAPTA4230*4B* | GM9S800805C*A* | 34200 | 33600 | 15.2 | 12 | 7.8 | 2 | 64 | 52 | 214495843
Liberty Heating & Air Conditioning | GSZH503610A* | CAPTA4230*4B* | GM9S800804C*A* | 34400 | 34000 | 15.2 | 12 | 7.8 | 2 | 64 | 52 | 214495842
Liberty Heating & Air Conditioning | GSZH503610A* | CAPTA4230*4B* | GM9S800604B*A* | 34400 | 33600 | 15.2 | 12 | 7.8 | 2 | 64 | 52 | 214495841
Liberty Heating & Air Conditioning | GSZH503610A* | CAPTA4230*4B* | GM9C960804CNA* | 34400 | 34000 | 15.2 | 12 | 7.8 | 2 | 65 | 52 | 214495837
Liberty Heating & Air Conditioning | GSZH503610A* | CAPTA4230*4B* | GM9C801005C*A* | 34200 | 33800 | 15.2 | 12 | 7.8 | 2 | 65 | 52 | 214495835
Liberty Heating & Air Conditioning | GSZH503610A* | CAPTA4230*4B* | GM9C801004C*A* | 34200 | 33800 | 15.2 | 12 | 7.8 | 2 | 65 | 52 | 214495834
Liberty Heating & Air Conditioning | GSZH503610A* | CAPTA4230*4B* | GM9C800805D*A* | 34200 | 33600 | 16 | 12.5 | 7.8 | 2 | 64 | 52 | 214495833
Liberty Heating & Air Conditioning | GSZH503610A* | CAPTA4230*4B* | GM9C800805C*A* | 34200 | 33600 | 15.2 | 12 | 7.8 | 2 | 65 | 52 | 214495832
Liberty Heating & Air Conditioning | GSZH503610A* | CAPTA4230*4B* | GM9C800804C*A* | 34400 | 34000 | 15.2 | 12 | 7.8 | 2 | 64 | 52 | 214495831
Liberty Heating & Air Conditioning | GSZH503610A* | CAPTA4230*4B* | GC9S960804CNA* | 34400 | 34000 | 15.2 | 12 | 7.8 | 2 | 65 | 52 | 214495828
Liberty Heating & Air Conditioning | GSZH503610A* | CAPTA4230*4B* | GC9S801005C*A* | 34200 | 33800 | 15.2 | 12 | 7.8 | 2 | 64 | 52 | 214495826
Liberty Heating & Air Conditioning | GSZH503610A* | CAPTA4230*4B* | GC9S800805C*A* | 34200 | 33600 | 15.2 | 12 | 7.8 | 2 | 65 | 52 | 214495825
ONE HOUR AIR CONDITIONING AND HEATING | GSZH504210A* | CAPTA4230*4B*+MBVB20DP1X00A* |  | 40000 | 38000 | 15.2 | 12 | 7.8 | 1.8 | 62 | 50 | 214500617
ONE HOUR AIR CONDITIONING AND HEATING | GSZH504210A* | CAPTA4230*4B*+MBVB16CP1X00A* |  | 39500 | 38000 | 15.2 | 12 | 7.8 | 1.8 | 62 | 50 | 214500616
ONE HOUR AIR CONDITIONING AND HEATING | GSZH503610A* | CAPTA4230*4B*+MBVB20DP1X00A* |  | 34200 | 33600 | 16 | 12.5 | 7.8 | 2 | 64 | 52 | 214500615
ONE HOUR AIR CONDITIONING AND HEATING | GSZH503610A* | CAPTA4230*4B*+MBVB16CP1X00A* |  | 34200 | 33600 | 16 | 12.5 | 7.8 | 2 | 64 | 52 | 214500614
ONE HOUR AIR CONDITIONING AND HEATING | GSZH503610A* | CAPTA3626*4B*+MBVB16CP1X00A* |  | 34200 | 33800 | 15.2 | 12 | 7.8 | 2 | 64 | 52 | 214500613
ONE HOUR AIR CONDITIONING AND HEATING | GSZH503010A* | CAPTA3626*4B*+MBVB16CP1X00A* |  | 28400 | 28200 | 15.2 | 12 | 7.8 | 1.95 | 63 | 48 | 214500612
ONE HOUR AIR CONDITIONING AND HEATING | GSZH503010A* | CAPTA3626*4B*+MBVB12BP1X00A* |  | 28400 | 28200 | 15.2 | 12 | 7.8 | 1.95 | 62 | 48 | 214500611
ONE HOUR AIR CONDITIONING AND HEATING | GSZH502410A* | CAPTA3026*4B*+MBVB12BP1X00A* |  | 23000 | 22600 | 15.2 | 12 | 7.8 | 1.9 | 58 | 50 | 214500608
ONE HOUR AIR CONDITIONING AND HEATING | GSZH502410A* | CAPTA2422*4B*+MBVB12BP1X00A* |  | 23000 | 22600 | 15.2 | 12 | 7.8 | 1.9 | 58 | 50 | 214500606
ONE HOUR AIR CONDITIONING AND HEATING | GSZH502410A* | CAPTA3022*4B*+MBVB12BP1X00A* |  | 22800 | 22600 | 15.2 | 12 | 7.8 | 1.9 | 58 | 50 | 214500607
ONE HOUR AIR CONDITIONING AND HEATING | GSZH501810A* | CAPTA3022*4B*+MBVB12BP1X00A* |  | 17200 | 17000 | 15.2 | 12 | 7.8 | 1.8 | 59 | 46 | 214500605
ONE HOUR AIR CONDITIONING AND HEATING | GSZH501810A* | CAPTA2422*4B*+MBVB12BP1X00A* |  | 17200 | 17000 | 15.2 | 12 | 7.8 | 1.8 | 59 | 46 | 214500604
Liberty Heating & Air Conditioning | GSZH504210A* | CAPTA4230*4B*+MBVB20DP1X00A* |  | 40000 | 38000 | 15.2 | 12 | 7.8 | 1.8 | 62 | 50 | 214500577
Liberty Heating & Air Conditioning | GSZH504210A* | CAPTA4230*4B*+MBVB16CP1X00A* |  | 39500 | 38000 | 15.2 | 12 | 7.8 | 1.8 | 62 | 50 | 214500576
Liberty Heating & Air Conditioning | GSZH503610A* | CAPTA4230*4B*+MBVB20DP1X00A* |  | 34200 | 33600 | 16 | 12.5 | 7.8 | 2 | 64 | 52 | 214500575
Liberty Heating & Air Conditioning | GSZH503610A* | CAPTA4230*4B*+MBVB16CP1X00A* |  | 34200 | 33600 | 16 | 12.5 | 7.8 | 2 | 64 | 52 | 214500574
Liberty Heating & Air Conditioning | GSZH503610A* | CAPTA3626*4B*+MBVB16CP1X00A* |  | 34200 | 33800 | 15.2 | 12 | 7.8 | 2 | 64 | 52 | 214500573
Liberty Heating & Air Conditioning | GSZH503010A* | CAPTA3626*4B*+MBVB16CP1X00A* |  | 28400 | 28200 | 15.2 | 12 | 7.8 | 1.95 | 63 | 48 | 214500572
Liberty Heating & Air Conditioning | GSZH503010A* | CAPTA3626*4B*+MBVB12BP1X00A* |  | 28400 | 28200 | 15.2 | 12 | 7.8 | 1.95 | 62 | 48 | 214500571
Liberty Heating & Air Conditioning | GSZH502410A* | CAPTA3026*4B*+MBVB12BP1X00A* |  | 23000 | 22600 | 15.2 | 12 | 7.8 | 1.9 | 58 | 50 | 214500568
Liberty Heating & Air Conditioning | GSZH502410A* | CAPTA3022*4B*+MBVB12BP1X00A* |  | 22800 | 22600 | 15.2 | 12 | 7.8 | 1.9 | 58 | 50 | 214500567
DAIKIN | DZ5SEA3610A* | CA*FA4226*6B*+TXV | D*80VC0804C*A* | 34200 | 33400 | 15.2 | 12 | 7.8 | 2 | 65 | 51 | 214497167
DAIKIN | DZ5SEA3610A* | CA*FA4226*6B*+TXV | D*80VC0805C*A* | 34200 | 33400 | 15.2 | 12 | 7.8 | 2 | 65 | 51 | 214497168
ENERGI AIR | GSZH503010A* | CAPTA3626*4B*+MBVC1601**-1A* |  | 28400 | 28200 | 15.2 | 12 | 7.8 | 1.95 | 63 | 48 | 214493769
ENERGI AIR | GSZH503010A* | CAPTA3626*4B*+MBVC1201**-1A* |  | 28400 | 28200 | 15.2 | 12 | 7.8 | 1.95 | 62 | 48 | 214493768
ENERGI AIR | GSZH502410A* | CAPTA3026*4B*+MBVC1201**-1A* |  | 23000 | 22600 | 15.2 | 12 | 7.8 | 1.9 | 58 | 50 | 214493740
ENERGI AIR | GSZH502410A* | CAPTA3022*4B*+MBVC1201**-1A* |  | 22800 | 22600 | 15.2 | 12 | 7.8 | 1.9 | 58 | 50 | 214493723
ONE HOUR AIR CONDITIONING AND HEATING | GSZH503610A* | CAPTA4230*4B* | GM9S800604B*A* | 34400 | 33600 | 15.2 | 12 | 7.8 | 2 | 64 | 52 | 214496516
ONE HOUR AIR CONDITIONING AND HEATING | GSZH503610A* | CAPTA4230*4B* | GM9S800804C*A* | 34400 | 34000 | 15.2 | 12 | 7.8 | 2 | 64 | 52 | 214496517
ONE HOUR AIR CONDITIONING AND HEATING | GSZH503610A* | CAPTA4230*4B* | GM9S800805C*A* | 34200 | 33600 | 15.2 | 12 | 7.8 | 2 | 64 | 52 | 214496518
ONE HOUR AIR CONDITIONING AND HEATING | GSZH503610A* | CAPTA4230*4B* | GM9S801005C*A* | 34200 | 33600 | 15.2 | 12 | 7.8 | 2 | 65 | 52 | 214496519
ONE HOUR AIR CONDITIONING AND HEATING | GSZH503610A* | CAPTA4230*4B* | GM9S920804CNA* | 34400 | 34000 | 15.2 | 12 | 7.8 | 2 | 64 | 52 | 214496521
ONE HOUR AIR CONDITIONING AND HEATING | GSZH503610A* | CAPTA4230*4B* | GM9S960804CNA* | 34400 | 34000 | 15.2 | 12 | 7.8 | 2 | 65 | 52 | 214496526
ONE HOUR AIR CONDITIONING AND HEATING | GSZH504210A* | CAPTA4230*4B*+MBVC1601**-1A* |  | 39500 | 38000 | 15.2 | 12 | 7.8 | 1.8 | 62 | 50 | 214496529
ONE HOUR AIR CONDITIONING AND HEATING | GSZH504210A* | CAPTA4230*4B*+MBVC2001**-1A* |  | 40000 | 38000 | 15.2 | 12 | 7.8 | 1.8 | 62 | 50 | 214496530
ENERGI AIR | GSZH501810A* | CAPTA2422*4B*+MBVC1201**-1A* |  | 17200 | 17000 | 15.2 | 12 | 7.8 | 1.8 | 59 | 46 | 214493654
ENERGI AIR | GSZH501810A* | CAPTA3022*4B*+MBVC1201**-1A* |  | 17200 | 17000 | 15.2 | 12 | 7.8 | 1.8 | 59 | 46 | 214493680
ENERGI AIR | GSZH502410A* | CAPTA2422*4B*+MBVC1201**-1A* |  | 23000 | 22600 | 15.2 | 12 | 7.8 | 1.9 | 58 | 50 | 214493706
FRANKLIN | GSZH503610A* | CAPTA4230*4B*+MBVC2001**-1A* |  | 34200 | 33600 | 16 | 12.5 | 7.8 | 2 | 64 | 52 | 214494502
FRANKLIN | GSZH503610A* | CAPTA4230*4B* | G*VC800603B*A* | 34200 | 33600 | 15.2 | 12 | 7.8 | 2 | 64 | 52 | 214494503
FRANKLIN | GSZH503610A* | CAPTA4230*4B* | G*VC800604B*A* | 34200 | 33600 | 15.2 | 12 | 7.8 | 2 | 65 | 52 | 214494504
FRANKLIN | GSZH503610A* | CAPTA4230*4B* | G*VC800805C*A* | 34200 | 33800 | 15.2 | 12 | 7.8 | 2 | 64 | 52 | 214494506
FRANKLIN | GSZH503610A* | CAPTA4230*4B* | G*VC800804C*A* | 34200 | 33600 | 16 | 12.5 | 7.8 | 2 | 64 | 52 | 214494505
FRANKLIN | GSZH503610A* | CAPTA4230*4B* | G*VC801005C*A* | 34200 | 33800 | 15.2 | 12 | 7.8 | 2 | 64 | 52 | 214494507
FRANKLIN | GSZH503610A* | CAPTA4230*4B* | G*VC960804CNB* | 34400 | 33800 | 15.2 | 12 | 7.8 | 2 | 64 | 52 | 214494509
FRANKLIN | GSZH503610A* | CAPTA4230*4B* | G*VC961005CNB* | 34200 | 33600 | 15.2 | 12 | 7.8 | 2 | 64 | 52 | 214494510
FRANKLIN | GSZH503610A* | CAPTA4230*4B* | G*VM970804CNB* | 34400 | 33800 | 15.2 | 12 | 7.8 | 2 | 64 | 52 | 214494512
FRANKLIN | GSZH503610A* | CAPTA4230*4B* | G*VM971005CNB* | 34200 | 33600 | 15.2 | 12 | 7.8 | 2 | 64 | 52 | 214494513
FRANKLIN | GSZH503610A* | CAPTA4230*4B* | G*VS800604BUA* | 34200 | 33800 | 15.2 | 12 | 7.8 | 2 | 64 | 52 | 214494514
FRANKLIN | GSZH503610A* | CAPTA4230*4B* | G*VS800805CUA* | 34200 | 33800 | 15.2 | 12 | 7.8 | 2 | 64 | 52 | 214494515
FRANKLIN | GSZH503610A* | CAPTA4230*4B* | G*VS960805CUA* | 34200 | 33800 | 15.2 | 12 | 7.8 | 2 | 65 | 52 | 214494517
FRANKLIN | GSZH503610A* | CAPTA4230*4B* | GC9C800603B*A* | 34400 | 33600 | 15.2 | 12 | 7.8 | 2 | 64 | 52 | 214494518
FRANKLIN | GSZH503610A* | CAPTA4230*4B* | GC9C800805C*A* | 34200 | 33600 | 15.2 | 12 | 7.8 | 2 | 65 | 52 | 214494519
FRANKLIN | GSZH503610A* | CAPTA4230*4B* | GC9C801005C*A* | 34200 | 33800 | 15.2 | 12 | 7.8 | 2 | 65 | 52 | 214494520
FRANKLIN | GSZH503610A* | CAPTA4230*4B* | GC9S801005C*A* | 34200 | 33800 | 15.2 | 12 | 7.8 | 2 | 64 | 52 | 214494524
FRANKLIN | GSZH503610A* | CAPTA4230*4B* | GC9S800805C*A* | 34200 | 33600 | 15.2 | 12 | 7.8 | 2 | 65 | 52 | 214494523
FRANKLIN | GSZH503610A* | CAPTA4230*4B* | GC9S960804CNA* | 34400 | 34000 | 15.2 | 12 | 7.8 | 2 | 65 | 52 | 214494526
FRANKLIN | GSZH503610A* | CAPTA4230*4B* | GM9C800804C*A* | 34400 | 34000 | 15.2 | 12 | 7.8 | 2 | 64 | 52 | 214494529
FRANKLIN | GSZH503610A* | CAPTA4230*4B* | GM9C800805C*A* | 34200 | 33600 | 15.2 | 12 | 7.8 | 2 | 65 | 52 | 214494530
FRANKLIN | GSZH503610A* | CAPTA4230*4B* | GM9C800805D*A* | 34200 | 33600 | 16 | 12.5 | 7.8 | 2 | 64 | 52 | 214494531
FRANKLIN | GSZH503610A* | CAPTA4230*4B* | GM9C801004C*A* | 34200 | 33800 | 15.2 | 12 | 7.8 | 2 | 65 | 52 | 214494532
FRANKLIN | GSZH503610A* | CAPTA4230*4B* | GM9C801005C*A* | 34200 | 33800 | 15.2 | 12 | 7.8 | 2 | 65 | 52 | 214494533
FRANKLIN | GSZH503610A* | CAPTA4230*4B* | GM9C960804CNA* | 34400 | 34000 | 15.2 | 12 | 7.8 | 2 | 65 | 52 | 214494535
FRANKLIN | GSZH503610A* | CAPTA4230*4B* | GM9S800604B*A* | 34400 | 33600 | 15.2 | 12 | 7.8 | 2 | 64 | 52 | 214494539
FRANKLIN | GSZH503610A* | CAPTA4230*4B* | GM9S800804C*A* | 34400 | 34000 | 15.2 | 12 | 7.8 | 2 | 64 | 52 | 214494540
FRANKLIN | GSZH503610A* | CAPTA4230*4B* | GM9S800805C*A* | 34200 | 33600 | 15.2 | 12 | 7.8 | 2 | 64 | 52 | 214494541
FRANKLIN | GSZH503610A* | CAPTA4230*4B* | GM9S801005C*A* | 34200 | 33600 | 15.2 | 12 | 7.8 | 2 | 65 | 52 | 214494542
FRANKLIN | GSZH503610A* | CAPTA4230*4B* | GM9S920804CNA* | 34400 | 34000 | 15.2 | 12 | 7.8 | 2 | 64 | 52 | 214494544
FRANKLIN | GSZH503610A* | CAPTA4230*4B* | GM9S960804CNA* | 34400 | 34000 | 15.2 | 12 | 7.8 | 2 | 65 | 52 | 214494549
FRANKLIN | GSZH504210A* | CAPTA4230*4B*+MBVC1601**-1A* |  | 39500 | 38000 | 15.2 | 12 | 7.8 | 1.8 | 62 | 50 | 214494552
FRANKLIN | GSZH504210A* | CAPTA4230*4B*+MBVC2001**-1A* |  | 40000 | 38000 | 15.2 | 12 | 7.8 | 1.8 | 62 | 50 | 214494553
ENERGI AIR | GSZH503610A* | CAPTA4230*4B* | G*VC801005C*A* | 34200 | 33800 | 15.2 | 12 | 7.8 | 2 | 64 | 52 | 214493856
ENERGI AIR | GSZH503610A* | CAPTA4230*4B* | G*VC800805C*A* | 34200 | 33800 | 15.2 | 12 | 7.8 | 2 | 64 | 52 | 214493855
ENERGI AIR | GSZH503610A* | CAPTA4230*4B* | G*VC800804C*A* | 34200 | 33600 | 16 | 12.5 | 7.8 | 2 | 64 | 52 | 214493854
ENERGI AIR | GSZH503610A* | CAPTA4230*4B* | G*VC800604B*A* | 34200 | 33600 | 15.2 | 12 | 7.8 | 2 | 65 | 52 | 214493853
ENERGI AIR | GSZH503610A* | CAPTA4230*4B* | G*VC800603B*A* | 34200 | 33600 | 15.2 | 12 | 7.8 | 2 | 64 | 52 | 214493852
ENERGI AIR | GSZH503610A* | CAPTA4230*4B*+MBVC2001**-1A* |  | 34200 | 33600 | 16 | 12.5 | 7.8 | 2 | 64 | 52 | 214493851
ENERGI AIR | GSZH503610A* | CAPTA4230*4B*+MBVC1601**-1A* |  | 34200 | 33600 | 16 | 12.5 | 7.8 | 2 | 64 | 52 | 214493850
ENERGI AIR | GSZH503610A* | CAPTA3626*4B* | G*VS800805CUA* | 34200 | 33400 | 15.2 | 12 | 7.8 | 2 | 65 | 53 | 214493819
ENERGI AIR | GSZH503610A* | CAPTA3626*4B* | G*VC800805C*A* | 34200 | 33400 | 15.2 | 12 | 7.8 | 2 | 65 | 53 | 214493810
ENERGI AIR | GSZH503610A* | CAPTA3626*4B* | G*VC800804C*A* | 34200 | 33400 | 15.2 | 12 | 7.8 | 2 | 65 | 53 | 214493809
ENERGI AIR | GSZH503610A* | CAPTA3626*4B*+MBVC1601**-1A* |  | 34200 | 33800 | 15.2 | 12 | 7.8 | 2 | 64 | 52 | 214493806
ENERGI AIR | GSZH504210A* | CAPTA4230*4B*+MBVC2001**-1A* |  | 40000 | 38000 | 15.2 | 12 | 7.8 | 1.8 | 62 | 50 | 214493902
ENERGI AIR | GSZH504210A* | CAPTA4230*4B*+MBVC1601**-1A* |  | 39500 | 38000 | 15.2 | 12 | 7.8 | 1.8 | 62 | 50 | 214493901
ENERGI AIR | GSZH503610A* | CAPTA4230*4B* | GM9S960804CNA* | 34400 | 34000 | 15.2 | 12 | 7.8 | 2 | 65 | 52 | 214493898
ENERGI AIR | GSZH503610A* | CAPTA4230*4B* | GM9S920804CNA* | 34400 | 34000 | 15.2 | 12 | 7.8 | 2 | 64 | 52 | 214493893
ENERGI AIR | GSZH503610A* | CAPTA4230*4B* | GM9S801005C*A* | 34200 | 33600 | 15.2 | 12 | 7.8 | 2 | 65 | 52 | 214493891
ENERGI AIR | GSZH503610A* | CAPTA4230*4B* | GM9S800805C*A* | 34200 | 33600 | 15.2 | 12 | 7.8 | 2 | 64 | 52 | 214493890
ENERGI AIR | GSZH503610A* | CAPTA4230*4B* | GM9S800804C*A* | 34400 | 34000 | 15.2 | 12 | 7.8 | 2 | 64 | 52 | 214493889
ENERGI AIR | GSZH503610A* | CAPTA4230*4B* | GM9S800604B*A* | 34400 | 33600 | 15.2 | 12 | 7.8 | 2 | 64 | 52 | 214493888
ENERGI AIR | GSZH503610A* | CAPTA4230*4B* | GM9C960804CNA* | 34400 | 34000 | 15.2 | 12 | 7.8 | 2 | 65 | 52 | 214493884
ENERGI AIR | GSZH503610A* | CAPTA4230*4B* | GM9C801005C*A* | 34200 | 33800 | 15.2 | 12 | 7.8 | 2 | 65 | 52 | 214493882
ENERGI AIR | GSZH503610A* | CAPTA4230*4B* | GM9C801004C*A* | 34200 | 33800 | 15.2 | 12 | 7.8 | 2 | 65 | 52 | 214493881
ENERGI AIR | GSZH503610A* | CAPTA4230*4B* | GM9C800805D*A* | 34200 | 33600 | 16 | 12.5 | 7.8 | 2 | 64 | 52 | 214493880
ENERGI AIR | GSZH503610A* | CAPTA4230*4B* | GM9C800805C*A* | 34200 | 33600 | 15.2 | 12 | 7.8 | 2 | 65 | 52 | 214493879
ENERGI AIR | GSZH503610A* | CAPTA4230*4B* | GM9C800804C*A* | 34400 | 34000 | 15.2 | 12 | 7.8 | 2 | 64 | 52 | 214493878
ENERGI AIR | GSZH503610A* | CAPTA4230*4B* | GC9S960804CNA* | 34400 | 34000 | 15.2 | 12 | 7.8 | 2 | 65 | 52 | 214493875
ENERGI AIR | GSZH503610A* | CAPTA4230*4B* | GC9S801005C*A* | 34200 | 33800 | 15.2 | 12 | 7.8 | 2 | 64 | 52 | 214493873
ENERGI AIR | GSZH503610A* | CAPTA4230*4B* | GC9S800805C*A* | 34200 | 33600 | 15.2 | 12 | 7.8 | 2 | 65 | 52 | 214493872
ENERGI AIR | GSZH503610A* | CAPTA4230*4B* | GC9C801005C*A* | 34200 | 33800 | 15.2 | 12 | 7.8 | 2 | 65 | 52 | 214493869
ENERGI AIR | GSZH503610A* | CAPTA4230*4B* | GC9C800805C*A* | 34200 | 33600 | 15.2 | 12 | 7.8 | 2 | 65 | 52 | 214493868
ENERGI AIR | GSZH503610A* | CAPTA4230*4B* | GC9C800603B*A* | 34400 | 33600 | 15.2 | 12 | 7.8 | 2 | 64 | 52 | 214493867
ENERGI AIR | GSZH503610A* | CAPTA4230*4B* | G*VS960805CUA* | 34200 | 33800 | 15.2 | 12 | 7.8 | 2 | 65 | 52 | 214493866
ENERGI AIR | GSZH503610A* | CAPTA4230*4B* | G*VS800805CUA* | 34200 | 33800 | 15.2 | 12 | 7.8 | 2 | 64 | 52 | 214493864
ENERGI AIR | GSZH503610A* | CAPTA4230*4B* | G*VS800604BUA* | 34200 | 33800 | 15.2 | 12 | 7.8 | 2 | 64 | 52 | 214493863
ENERGI AIR | GSZH503610A* | CAPTA4230*4B* | G*VM971005CNB* | 34200 | 33600 | 15.2 | 12 | 7.8 | 2 | 64 | 52 | 214493862
ENERGI AIR | GSZH503610A* | CAPTA4230*4B* | G*VM970804CNB* | 34400 | 33800 | 15.2 | 12 | 7.8 | 2 | 64 | 52 | 214493861
ENERGI AIR | GSZH503610A* | CAPTA4230*4B* | G*VC961005CNB* | 34200 | 33600 | 15.2 | 12 | 7.8 | 2 | 64 | 52 | 214493859
ENERGI AIR | GSZH503610A* | CAPTA4230*4B* | G*VC960804CNB* | 34400 | 33800 | 15.2 | 12 | 7.8 | 2 | 64 | 52 | 214493858
AMANA DISTINCTIONS | GSZH503010A* | CAPTA3626*4B*+MBVC1601**-1A* |  | 28400 | 28200 | 15.2 | 12 | 7.8 | 1.95 | 63 | 48 | 214493118
AMANA DISTINCTIONS | GSZH503010A* | CAPTA3626*4B*+MBVC1201**-1A* |  | 28400 | 28200 | 15.2 | 12 | 7.8 | 1.95 | 62 | 48 | 214493117
AMANA DISTINCTIONS | GSZH502410A* | CAPTA3022*4B*+MBVC1201**-1A* |  | 22800 | 22600 | 15.2 | 12 | 7.8 | 1.9 | 58 | 50 | 214493072
AMANA | ASZH503010A* | CAPTA3626*4B*+MBVB16CP1X00A* |  | 28400 | 28200 | 15.2 | 12 | 7.8 | 1.95 | 63 | 48 | 214500199
AMANA | ASZH503010A* | CAPTA3626*4B*+MBVB12BP1X00A* |  | 28400 | 28200 | 15.2 | 12 | 7.8 | 1.95 | 62 | 48 | 214500198
GOODMAN | GSZH502410A* | CAPTA3026*4B*+MBVB12BP1X00A* |  | 23000 | 22600 | 15.2 | 12 | 7.8 | 1.9 | 58 | 50 | 214500195
GOODMAN | GSZH502410A* | CAPTA3022*4B*+MBVB12BP1X00A* |  | 22800 | 22600 | 15.2 | 12 | 7.8 | 1.9 | 58 | 50 | 214500194
GOODMAN | GSZH502410A* | CAPTA2422*4B*+MBVB12BP1X00A* |  | 23000 | 22600 | 15.2 | 12 | 7.8 | 1.9 | 58 | 50 | 214500193
DAIKIN | DZ5SEA2410A* | CAPTA3026*4B*+MBVK12BP1X00A* |  | 23000 | 22600 | 15.2 | 12 | 7.8 | 1.9 | 58 | 50 | 214500192
DAIKIN | DZ5SEA2410A* | CAPTA3022*4B*+MBVK12BP1X00A* |  | 22800 | 22600 | 15.2 | 12 | 7.8 | 1.9 | 58 | 50 | 214500191
DAIKIN | DZ5SEA2410A* | CAPTA2422*4B*+MBVK12BP1X00A* |  | 23000 | 22600 | 15.2 | 12 | 7.8 | 1.9 | 58 | 50 | 214500190
AMANA | ASZH502410A* | CAPTA3026*4B*+MBVB12BP1X00A* |  | 23000 | 22600 | 15.2 | 12 | 7.8 | 1.9 | 58 | 50 | 214500189
AMANA | ASZH502410A* | CAPTA3022*4B*+MBVB12BP1X00A* |  | 22800 | 22600 | 15.2 | 12 | 7.8 | 1.9 | 58 | 50 | 214500188
AMANA | ASZH502410A* | CAPTA2422*4B*+MBVB12BP1X00A* |  | 23000 | 22600 | 15.2 | 12 | 7.8 | 1.9 | 58 | 50 | 214500187
GOODMAN | GSZH501810A* | CAPTA3022*4B*+MBVB12BP1X00A* |  | 17200 | 17000 | 15.2 | 12 | 7.8 | 1.8 | 59 | 46 | 214500186
GOODMAN | GSZH501810A* | CAPTA2422*4B*+MBVB12BP1X00A* |  | 17200 | 17000 | 15.2 | 12 | 7.8 | 1.8 | 59 | 46 | 214500185
DAIKIN | DZ5SEA1810A* | CAPTA3022*4B*+MBVK12BP1X00A* |  | 17200 | 17000 | 15.2 | 12 | 7.8 | 1.8 | 59 | 46 | 214500184
DAIKIN | DZ5SEA1810A* | CAPTA2422*4B*+MBVK12BP1X00A* |  | 17200 | 17000 | 15.2 | 12 | 7.8 | 1.8 | 59 | 46 | 214500183
AMANA | ASZH501810A* | CAPTA3022*4B*+MBVB12BP1X00A* |  | 17200 | 17000 | 15.2 | 12 | 7.8 | 1.8 | 59 | 46 | 214500182
AMANA | ASZH501810A* | CAPTA2422*4B*+MBVB12BP1X00A* |  | 17200 | 17000 | 15.2 | 12 | 7.8 | 1.8 | 59 | 46 | 214500181
AMANA DISTINCTIONS | GSZH501810A* | CAPTA2422*4B*+MBVC1201**-1A* |  | 17200 | 17000 | 15.2 | 12 | 7.8 | 1.8 | 59 | 46 | 214493003
AMANA DISTINCTIONS | GSZH501810A* | CAPTA3022*4B*+MBVC1201**-1A* |  | 17200 | 17000 | 15.2 | 12 | 7.8 | 1.8 | 59 | 46 | 214493029
AMANA DISTINCTIONS | GSZH502410A* | CAPTA3026*4B*+MBVC1201**-1A* |  | 23000 | 22600 | 15.2 | 12 | 7.8 | 1.9 | 58 | 50 | 214493089
AMANA DISTINCTIONS | GSZH502410A* | CAPTA2422*4B*+MBVC1201**-1A* |  | 23000 | 22600 | 15.2 | 12 | 7.8 | 1.9 | 58 | 50 | 214493055
ONE HOUR AIR CONDITIONING AND HEATING | GSZH503610A* | CAPTA4230*4B* | GC9C801005C*A* | 34200 | 33800 | 15.2 | 12 | 7.8 | 2 | 65 | 52 | 214496497
ONE HOUR AIR CONDITIONING AND HEATING | GSZH503610A* | CAPTA4230*4B* | GC9C800805C*A* | 34200 | 33600 | 15.2 | 12 | 7.8 | 2 | 65 | 52 | 214496496
ONE HOUR AIR CONDITIONING AND HEATING | GSZH503610A* | CAPTA4230*4B* | GC9C800603B*A* | 34400 | 33600 | 15.2 | 12 | 7.8 | 2 | 64 | 52 | 214496495
ONE HOUR AIR CONDITIONING AND HEATING | GSZH503610A* | CAPTA4230*4B* | G*VS960805CUA* | 34200 | 33800 | 15.2 | 12 | 7.8 | 2 | 65 | 52 | 214496494
ONE HOUR AIR CONDITIONING AND HEATING | GSZH503610A* | CAPTA4230*4B* | G*VS800805CUA* | 34200 | 33800 | 15.2 | 12 | 7.8 | 2 | 64 | 52 | 214496492
ONE HOUR AIR CONDITIONING AND HEATING | GSZH503610A* | CAPTA4230*4B* | G*VS800604BUA* | 34200 | 33800 | 15.2 | 12 | 7.8 | 2 | 64 | 52 | 214496491
ONE HOUR AIR CONDITIONING AND HEATING | GSZH503610A* | CAPTA4230*4B* | G*VM971005CNB* | 34200 | 33600 | 15.2 | 12 | 7.8 | 2 | 64 | 52 | 214496490
ONE HOUR AIR CONDITIONING AND HEATING | GSZH503610A* | CAPTA4230*4B* | G*VM970804CNB* | 34400 | 33800 | 15.2 | 12 | 7.8 | 2 | 64 | 52 | 214496489
ONE HOUR AIR CONDITIONING AND HEATING | GSZH503610A* | CAPTA4230*4B* | G*VC961005CNB* | 34200 | 33600 | 15.2 | 12 | 7.8 | 2 | 64 | 52 | 214496487
ONE HOUR AIR CONDITIONING AND HEATING | GSZH503610A* | CAPTA4230*4B* | G*VC960804CNB* | 34400 | 33800 | 15.2 | 12 | 7.8 | 2 | 64 | 52 | 214496486
ONE HOUR AIR CONDITIONING AND HEATING | GSZH503610A* | CAPTA4230*4B* | G*VC801005C*A* | 34200 | 33800 | 15.2 | 12 | 7.8 | 2 | 64 | 52 | 214496484
ONE HOUR AIR CONDITIONING AND HEATING | GSZH503610A* | CAPTA4230*4B* | G*VC800805C*A* | 34200 | 33800 | 15.2 | 12 | 7.8 | 2 | 64 | 52 | 214496483
ONE HOUR AIR CONDITIONING AND HEATING | GSZH503610A* | CAPTA4230*4B* | G*VC800804C*A* | 34200 | 33600 | 16 | 12.5 | 7.8 | 2 | 64 | 52 | 214496482
ONE HOUR AIR CONDITIONING AND HEATING | GSZH503610A* | CAPTA4230*4B* | G*VC800604B*A* | 34200 | 33600 | 15.2 | 12 | 7.8 | 2 | 65 | 52 | 214496481
ONE HOUR AIR CONDITIONING AND HEATING | GSZH503610A* | CAPTA4230*4B* | G*VC800603B*A* | 34200 | 33600 | 15.2 | 12 | 7.8 | 2 | 64 | 52 | 214496480
ONE HOUR AIR CONDITIONING AND HEATING | GSZH503610A* | CAPTA4230*4B*+MBVC2001**-1A* |  | 34200 | 33600 | 16 | 12.5 | 7.8 | 2 | 64 | 52 | 214496479
ONE HOUR AIR CONDITIONING AND HEATING | GSZH503610A* | CAPTA4230*4B*+MBVC1601**-1A* |  | 34200 | 33600 | 16 | 12.5 | 7.8 | 2 | 64 | 52 | 214496478
ONE HOUR AIR CONDITIONING AND HEATING | GSZH503610A* | CAPTA3626*4B* | G*VS800805CUA* | 34200 | 33400 | 15.2 | 12 | 7.8 | 2 | 65 | 53 | 214496447
ONE HOUR AIR CONDITIONING AND HEATING | GSZH503610A* | CAPTA3626*4B* | G*VC800805C*A* | 34200 | 33400 | 15.2 | 12 | 7.8 | 2 | 65 | 53 | 214496438
ONE HOUR AIR CONDITIONING AND HEATING | GSZH503610A* | CAPTA3626*4B* | G*VC800804C*A* | 34200 | 33400 | 15.2 | 12 | 7.8 | 2 | 65 | 53 | 214496437
FRANKLIN | GSZH503610A* | CAPTA4230*4B*+MBVC1601**-1A* |  | 34200 | 33600 | 16 | 12.5 | 7.8 | 2 | 64 | 52 | 214494501
FRANKLIN | GSZH503610A* | CAPTA3626*4B* | G*VS800805CUA* | 34200 | 33400 | 15.2 | 12 | 7.8 | 2 | 65 | 53 | 214494470
FRANKLIN | GSZH503610A* | CAPTA3626*4B* | G*VC800805C*A* | 34200 | 33400 | 15.2 | 12 | 7.8 | 2 | 65 | 53 | 214494461
FRANKLIN | GSZH503610A* | CAPTA3626*4B* | G*VC800804C*A* | 34200 | 33400 | 15.2 | 12 | 7.8 | 2 | 65 | 53 | 214494460
FRANKLIN | GSZH503610A* | CAPTA3626*4B*+MBVC1601**-1A* |  | 34200 | 33800 | 15.2 | 12 | 7.8 | 2 | 64 | 52 | 214494457
GOODMAN | GSZH501810A* | CAPTA3022*4A*+MBVC1200**-1A* |  | 17200 | 17000 | 15.2 | 12 | 7.8 | 1.8 | 59 | 46 | 214567158
GOODMAN | GSZH501810A* | CAPTA2422*4A*+MBVC1200**-1A* |  | 17200 | 17000 | 15.2 | 12 | 7.8 | 1.8 | 59 | 46 | 214567157
AMANA | ASZH501810A* | CHPTA1822*4A*+MBVC1200**-1A* |  | 17000 | 17000 | 15.2 | 12 | 7.8 | 1.8 | 59 | 46 | 214567156
AMANA | ASZH501810A* | CAPTA3022*4A*+MBVC1200**-1A* |  | 17200 | 17000 | 15.2 | 12 | 7.8 | 1.8 | 59 | 46 | 214567155
AMANA | ASZH501810A* | CAPTA2422*4A*+MBVC1200**-1A* |  | 17200 | 17000 | 15.2 | 12 | 7.8 | 1.8 | 59 | 46 | 214567154
GOODMAN | GSZH506010A* | CHPT4860D4A*+MBVC2000**-1A* |  | 54500 | 57000 | 15.2 | 12 | 7.8 | 2.2 | 60 | 36 | 214567153
GOODMAN | GSZH506010A* | CAPT4961*4A*+MBVC2000**-1A* |  | 54500 | 57000 | 16 | 12 | 7.8 | 2.2 | 60 | 38 | 214567152
AMANA | ASZH506010A* | CHPT4860D4A*+MBVC2000**-1A* |  | 54500 | 57000 | 15.2 | 12 | 7.8 | 2.2 | 60 | 36 | 214567151
AMANA | ASZH506010A* | CAPT4961*4A*+MBVC2000**-1A* |  | 54500 | 57000 | 16 | 12 | 7.8 | 2.2 | 60 | 38 | 214567150
AMANA DISTINCTIONS | GSZH503610A* | CAPTA4230*4A*+MBVC2000**-1A* |  | 34200 | 33600 | 16 | 12.5 | 7.8 | 2 | 64 | 52 | 214567230
AMANA DISTINCTIONS | GSZH503610A* | CAPTA4230*4A*+MBVC1600**-1A* |  | 34200 | 33600 | 16 | 12.5 | 7.8 | 2 | 64 | 52 | 214567229
AMANA DISTINCTIONS | GSZH503010A* | CHPTA3026*4A*+MBVC1600**-1A* |  | 28400 | 28200 | 15.2 | 12 | 7.8 | 1.95 | 63 | 48 | 214567227
AMANA DISTINCTIONS | GSZH503610A* | CAPTA3626*4A*+MBVC1600**-1A* |  | 34200 | 33800 | 15.2 | 12 | 7.8 | 2 | 64 | 52 | 214567228
AMANA DISTINCTIONS | GSZH503010A* | CAPTA3626*4A*+MBVC1600**-1A* |  | 28400 | 28200 | 15.2 | 12 | 7.8 | 1.95 | 63 | 48 | 214567226
AMANA DISTINCTIONS | GSZH503010A* | CAPTA3626*4A*+MBVC1200**-1A* |  | 28400 | 28200 | 15.2 | 12 | 7.8 | 1.95 | 62 | 48 | 214567225
AMANA DISTINCTIONS | GSZH502410A* | CHPTA2426*4A*+MBVC1200**-1A* |  | 23000 | 22600 | 15.2 | 12 | 7.8 | 1.9 | 58 | 50 | 214567222
AMANA DISTINCTIONS | GSZH502410A* | CAPTA3026*4A*+MBVC1200**-1A* |  | 23000 | 22600 | 15.2 | 12 | 7.8 | 1.9 | 58 | 50 | 214567221
AMANA DISTINCTIONS | GSZH502410A* | CAPTA3022*4A*+MBVC1200**-1A* |  | 22800 | 22600 | 15.2 | 12 | 7.8 | 1.9 | 58 | 50 | 214567220
AMANA DISTINCTIONS | GSZH501810A* | CAPTA3022*4A*+MBVC1200**-1A* |  | 17200 | 17000 | 15.2 | 12 | 7.8 | 1.8 | 59 | 46 | 214567217
AMANA DISTINCTIONS | GSZH501810A* | CHPTA1822*4A*+MBVC1200**-1A* |  | 17000 | 17000 | 15.2 | 12 | 7.8 | 1.8 | 59 | 46 | 214567218
AMANA DISTINCTIONS | GSZH502410A* | CAPTA2422*4A*+MBVC1200**-1A* |  | 23000 | 22600 | 15.2 | 12 | 7.8 | 1.9 | 58 | 50 | 214567219
AMANA DISTINCTIONS | GSZH501810A* | CAPTA2422*4A*+MBVC1200**-1A* |  | 17200 | 17000 | 15.2 | 12 | 7.8 | 1.8 | 59 | 46 | 214567216
ABCOOLAIR | GSZH506010A* | CHPT4860D4A*+MBVC2000**-1A* |  | 54500 | 57000 | 15.2 | 12 | 7.8 | 2.2 | 60 | 36 | 214567215
ABCOOLAIR | GSZH504810A* | CHPT4860D4A*+MBVC2000**-1A* |  | 44500 | 45500 | 15.2 | 12 | 7.8 | 1.9 | 59 | 44 | 214567213
ABCOOLAIR | GSZH506010A* | CAPT4961*4A*+MBVC2000**-1A* |  | 54500 | 57000 | 16 | 12 | 7.8 | 2.2 | 60 | 38 | 214567214
ABCOOLAIR | GSZH504810A* | CAPT4961*4A*+MBVC2000**-1A* |  | 45500 | 46000 | 15.2 | 12 | 7.8 | 1.9 | 59 | 43 | 214567212
ABCOOLAIR | GSZH504210A* | CAPTA4230*4A*+MBVC2000**-1A* |  | 40000 | 38000 | 15.2 | 12 | 7.8 | 1.8 | 62 | 50 | 214567211
ABCOOLAIR | GSZH504210A* | CAPTA4230*4A*+MBVC1600**-1A* |  | 39500 | 38000 | 15.2 | 12 | 7.8 | 1.8 | 62 | 50 | 214567210
ABCOOLAIR | GSZH503610A* | CHPTA3630*4A*+MBVC1600**-1A* |  | 34200 | 33600 | 15.2 | 12 | 7.8 | 2 | 65 | 52 | 214567209
ABCOOLAIR | GSZH503610A* | CAPTA4230*4A*+MBVC2000**-1A* |  | 34200 | 33600 | 16 | 12.5 | 7.8 | 2 | 64 | 52 | 214567208
ABCOOLAIR | GSZH503610A* | CAPTA4230*4A*+MBVC1600**-1A* |  | 34200 | 33600 | 16 | 12.5 | 7.8 | 2 | 64 | 52 | 214567207
ABCOOLAIR | GSZH503010A* | CHPTA3026*4A*+MBVC1600**-1A* |  | 28400 | 28200 | 15.2 | 12 | 7.8 | 1.95 | 63 | 48 | 214567205
ABCOOLAIR | GSZH503610A* | CAPTA3626*4A*+MBVC1600**-1A* |  | 34200 | 33800 | 15.2 | 12 | 7.8 | 2 | 64 | 52 | 214567206
ABCOOLAIR | GSZH503010A* | CAPTA3626*4A*+MBVC1200**-1A* |  | 28400 | 28200 | 15.2 | 12 | 7.8 | 1.95 | 62 | 48 | 214567203
ABCOOLAIR | GSZH503010A* | CAPTA3626*4A*+MBVC1600**-1A* |  | 28400 | 28200 | 15.2 | 12 | 7.8 | 1.95 | 63 | 48 | 214567204
ABCOOLAIR | GSZH502410A* | CHPTA2426*4A*+MBVC1200**-1A* |  | 23000 | 22600 | 15.2 | 12 | 7.8 | 1.9 | 58 | 50 | 214567200
ABCOOLAIR | GSZH502410A* | CAPTA3026*4A*+MBVC1200**-1A* |  | 23000 | 22600 | 15.2 | 12 | 7.8 | 1.9 | 58 | 50 | 214567199
ABCOOLAIR | GSZH502410A* | CAPTA3022*4A*+MBVC1200**-1A* |  | 22800 | 22600 | 15.2 | 12 | 7.8 | 1.9 | 58 | 50 | 214567198
ABCOOLAIR | GSZH502410A* | CAPTA2422*4A*+MBVC1200**-1A* |  | 23000 | 22600 | 15.2 | 12 | 7.8 | 1.9 | 58 | 50 | 214567197
ABCOOLAIR | GSZH501810A* | CHPTA1822*4A*+MBVC1200**-1A* |  | 17000 | 17000 | 15.2 | 12 | 7.8 | 1.8 | 59 | 46 | 214567196
ABCOOLAIR | GSZH501810A* | CAPTA3022*4A*+MBVC1200**-1A* |  | 17200 | 17000 | 15.2 | 12 | 7.8 | 1.8 | 59 | 46 | 214567195
ABCOOLAIR | GSZH501810A* | CAPTA2422*4A*+MBVC1200**-1A* |  | 17200 | 17000 | 15.2 | 12 | 7.8 | 1.8 | 59 | 46 | 214567194
GOODMAN | GSZH503610A* | CHPTA3630*4A*+MBVC1600**-1A* |  | 34200 | 33600 | 15.2 | 12 | 7.8 | 2 | 65 | 52 | 214567193
GOODMAN | GSZH503610A* | CAPTA4230*4A*+MBVC2000**-1A* |  | 34200 | 33600 | 16 | 12.5 | 7.8 | 2 | 64 | 52 | 214567192
GOODMAN | GSZH503610A* | CAPTA4230*4A*+MBVC1600**-1A* |  | 34200 | 33600 | 16 | 12.5 | 7.8 | 2 | 64 | 52 | 214567191
GOODMAN | GSZH503610A* | CAPTA3626*4A*+MBVC1600**-1A* |  | 34200 | 33800 | 15.2 | 12 | 7.8 | 2 | 64 | 52 | 214567190
AMANA | ASZH503610A* | CHPTA3630*4A*+MBVC1600**-1A* |  | 34200 | 33600 | 15.2 | 12 | 7.8 | 2 | 65 | 52 | 214567189
AMANA | ASZH503610A* | CAPTA4230*4A*+MBVC2000**-1A* |  | 34200 | 33600 | 16 | 12.5 | 7.8 | 2 | 64 | 52 | 214567188
AMANA | ASZH503610A* | CAPTA4230*4A*+MBVC1600**-1A* |  | 34200 | 33600 | 16 | 12.5 | 7.8 | 2 | 64 | 52 | 214567187
AMANA | ASZH503610A* | CAPTA3626*4A*+MBVC1600**-1A* |  | 34200 | 33800 | 15.2 | 12 | 7.8 | 2 | 64 | 52 | 214567186
GOODMAN | GSZH504810A* | CHPT4860D4A*+MBVC2000**-1A* |  | 44500 | 45500 | 15.2 | 12 | 7.8 | 1.9 | 59 | 44 | 214567185
AMANA | ASZH504810A* | CHPT4860D4A*+MBVC2000**-1A* |  | 44500 | 45500 | 15.2 | 12 | 7.8 | 1.9 | 59 | 44 | 214567183
GOODMAN | GSZH504810A* | CAPT4961*4A*+MBVC2000**-1A* |  | 45500 | 46000 | 15.2 | 12 | 7.8 | 1.9 | 59 | 43 | 214567184
AMANA | ASZH504810A* | CAPT4961*4A*+MBVC2000**-1A* |  | 45500 | 46000 | 15.2 | 12 | 7.8 | 1.9 | 59 | 43 | 214567182
GOODMAN | GSZH504210A* | CAPTA4230*4A*+MBVC2000**-1A* |  | 40000 | 38000 | 15.2 | 12 | 7.8 | 1.8 | 62 | 50 | 214567181
GOODMAN | GSZH504210A* | CAPTA4230*4A*+MBVC1600**-1A* |  | 39500 | 38000 | 15.2 | 12 | 7.8 | 1.8 | 62 | 50 | 214567180
AMANA | ASZH504210A* | CAPTA4230*4A*+MBVC2000**-1A* |  | 40000 | 38000 | 15.2 | 12 | 7.8 | 1.8 | 62 | 50 | 214567179
AMANA | ASZH504210A* | CAPTA4230*4A*+MBVC1600**-1A* |  | 39500 | 38000 | 15.2 | 12 | 7.8 | 1.8 | 62 | 50 | 214567178
GOODMAN | GSZH503010A* | CHPTA3026*4A*+MBVC1600**-1A* |  | 28400 | 28200 | 15.2 | 12 | 7.8 | 1.95 | 63 | 48 | 214567177
GOODMAN | GSZH503010A* | CAPTA3626*4A*+MBVC1600**-1A* |  | 28400 | 28200 | 15.2 | 12 | 7.8 | 1.95 | 63 | 48 | 214567176
GOODMAN | GSZH503010A* | CAPTA3626*4A*+MBVC1200**-1A* |  | 28400 | 28200 | 15.2 | 12 | 7.8 | 1.95 | 62 | 48 | 214567175
AMANA | ASZH503010A* | CHPTA3026*4A*+MBVC1600**-1A* |  | 28400 | 28200 | 15.2 | 12 | 7.8 | 1.95 | 63 | 48 | 214567172
AMANA | ASZH503010A* | CAPTA3626*4A*+MBVC1600**-1A* |  | 28400 | 28200 | 15.2 | 12 | 7.8 | 1.95 | 63 | 48 | 214567171
AMANA | ASZH503010A* | CAPTA3626*4A*+MBVC1200**-1A* |  | 28400 | 28200 | 15.2 | 12 | 7.8 | 1.95 | 62 | 48 | 214567170
GOODMAN | GSZH502410A* | CHPTA2426*4A*+MBVC1200**-1A* |  | 23000 | 22600 | 15.2 | 12 | 7.8 | 1.9 | 58 | 50 | 214567167
GOODMAN | GSZH502410A* | CAPTA3026*4A*+MBVC1200**-1A* |  | 23000 | 22600 | 15.2 | 12 | 7.8 | 1.9 | 58 | 50 | 214567166
GOODMAN | GSZH502410A* | CAPTA3022*4A*+MBVC1200**-1A* |  | 22800 | 22600 | 15.2 | 12 | 7.8 | 1.9 | 58 | 50 | 214567165
GOODMAN | GSZH502410A* | CAPTA2422*4A*+MBVC1200**-1A* |  | 23000 | 22600 | 15.2 | 12 | 7.8 | 1.9 | 58 | 50 | 214567164
AMANA | ASZH502410A* | CHPTA2426*4A*+MBVC1200**-1A* |  | 23000 | 22600 | 15.2 | 12 | 7.8 | 1.9 | 58 | 50 | 214567163
AMANA | ASZH502410A* | CAPTA3026*4A*+MBVC1200**-1A* |  | 23000 | 22600 | 15.2 | 12 | 7.8 | 1.9 | 58 | 50 | 214567162
AMANA | ASZH502410A* | CAPTA3022*4A*+MBVC1200**-1A* |  | 22800 | 22600 | 15.2 | 12 | 7.8 | 1.9 | 58 | 50 | 214567161
AMANA | ASZH502410A* | CAPTA2422*4A*+MBVC1200**-1A* |  | 23000 | 22600 | 15.2 | 12 | 7.8 | 1.9 | 58 | 50 | 214567160
GOODMAN | GSZH501810A* | CHPTA1822*4A*+MBVC1200**-1A* |  | 17000 | 17000 | 15.2 | 12 | 7.8 | 1.8 | 59 | 46 | 214567159
JANITROL | GSZH506010A* | CAPT4961*4A*+MBVC2000**-1A* |  | 54500 | 57000 | 16 | 12 | 7.8 | 2.2 | 60 | 38 | 214567302
JANITROL | GSZH504810A* | CHPT4860D4A*+MBVC2000**-1A* |  | 44500 | 45500 | 15.2 | 12 | 7.8 | 1.9 | 59 | 44 | 214567301
JANITROL | GSZH504810A* | CAPT4961*4A*+MBVC2000**-1A* |  | 45500 | 46000 | 15.2 | 12 | 7.8 | 1.9 | 59 | 43 | 214567300
JANITROL | GSZH504210A* | CAPTA4230*4A*+MBVC2000**-1A* |  | 40000 | 38000 | 15.2 | 12 | 7.8 | 1.8 | 62 | 50 | 214567299
JANITROL | GSZH504210A* | CAPTA4230*4A*+MBVC1600**-1A* |  | 39500 | 38000 | 15.2 | 12 | 7.8 | 1.8 | 62 | 50 | 214567298
JANITROL | GSZH503610A* | CAPTA4230*4A*+MBVC2000**-1A* |  | 34200 | 33600 | 16 | 12.5 | 7.8 | 2 | 64 | 52 | 214567296
JANITROL | GSZH503610A* | CHPTA3630*4A*+MBVC1600**-1A* |  | 34200 | 33600 | 15.2 | 12 | 7.8 | 2 | 65 | 52 | 214567297
JANITROL | GSZH503610A* | CAPTA4230*4A*+MBVC1600**-1A* |  | 34200 | 33600 | 16 | 12.5 | 7.8 | 2 | 64 | 52 | 214567295
JANITROL | GSZH503610A* | CAPTA3626*4A*+MBVC1600**-1A* |  | 34200 | 33800 | 15.2 | 12 | 7.8 | 2 | 64 | 52 | 214567294
JANITROL | GSZH503010A* | CHPTA3026*4A*+MBVC1600**-1A* |  | 28400 | 28200 | 15.2 | 12 | 7.8 | 1.95 | 63 | 48 | 214567293
JANITROL | GSZH503010A* | CAPTA3626*4A*+MBVC1600**-1A* |  | 28400 | 28200 | 15.2 | 12 | 7.8 | 1.95 | 63 | 48 | 214567292
JANITROL | GSZH503010A* | CAPTA3626*4A*+MBVC1200**-1A* |  | 28400 | 28200 | 15.2 | 12 | 7.8 | 1.95 | 62 | 48 | 214567291
JANITROL | GSZH502410A* | CHPTA2426*4A*+MBVC1200**-1A* |  | 23000 | 22600 | 15.2 | 12 | 7.8 | 1.9 | 58 | 50 | 214567288
JANITROL | GSZH502410A* | CAPTA3026*4A*+MBVC1200**-1A* |  | 23000 | 22600 | 15.2 | 12 | 7.8 | 1.9 | 58 | 50 | 214567287
JANITROL | GSZH502410A* | CAPTA3022*4A*+MBVC1200**-1A* |  | 22800 | 22600 | 15.2 | 12 | 7.8 | 1.9 | 58 | 50 | 214567286
JANITROL | GSZH502410A* | CAPTA2422*4A*+MBVC1200**-1A* |  | 23000 | 22600 | 15.2 | 12 | 7.8 | 1.9 | 58 | 50 | 214567285
JANITROL | GSZH501810A* | CHPTA1822*4A*+MBVC1200**-1A* |  | 17000 | 17000 | 15.2 | 12 | 7.8 | 1.8 | 59 | 46 | 214567284
JANITROL | GSZH501810A* | CAPTA3022*4A*+MBVC1200**-1A* |  | 17200 | 17000 | 15.2 | 12 | 7.8 | 1.8 | 59 | 46 | 214567283
JANITROL | GSZH501810A* | CAPTA2422*4A*+MBVC1200**-1A* |  | 17200 | 17000 | 15.2 | 12 | 7.8 | 1.8 | 59 | 46 | 214567282
FRANKLIN | GSZH506010A* | CHPT4860D4A*+MBVC2000**-1A* |  | 54500 | 57000 | 15.2 | 12 | 7.8 | 2.2 | 60 | 36 | 214567281
FRANKLIN | GSZH506010A* | CAPT4961*4A*+MBVC2000**-1A* |  | 54500 | 57000 | 16 | 12 | 7.8 | 2.2 | 60 | 38 | 214567280
FRANKLIN | GSZH504810A* | CHPT4860D4A*+MBVC2000**-1A* |  | 44500 | 45500 | 15.2 | 12 | 7.8 | 1.9 | 59 | 44 | 214567279
FRANKLIN | GSZH504810A* | CAPT4961*4A*+MBVC2000**-1A* |  | 45500 | 46000 | 15.2 | 12 | 7.8 | 1.9 | 59 | 43 | 214567278
FRANKLIN | GSZH504210A* | CAPTA4230*4A*+MBVC2000**-1A* |  | 40000 | 38000 | 15.2 | 12 | 7.8 | 1.8 | 62 | 50 | 214567277
FRANKLIN | GSZH504210A* | CAPTA4230*4A*+MBVC1600**-1A* |  | 39500 | 38000 | 15.2 | 12 | 7.8 | 1.8 | 62 | 50 | 214567276
FRANKLIN | GSZH503610A* | CHPTA3630*4A*+MBVC1600**-1A* |  | 34200 | 33600 | 15.2 | 12 | 7.8 | 2 | 65 | 52 | 214567275
FRANKLIN | GSZH503610A* | CAPTA4230*4A*+MBVC2000**-1A* |  | 34200 | 33600 | 16 | 12.5 | 7.8 | 2 | 64 | 52 | 214567274
FRANKLIN | GSZH503610A* | CAPTA4230*4A*+MBVC1600**-1A* |  | 34200 | 33600 | 16 | 12.5 | 7.8 | 2 | 64 | 52 | 214567273
FRANKLIN | GSZH503610A* | CAPTA3626*4A*+MBVC1600**-1A* |  | 34200 | 33800 | 15.2 | 12 | 7.8 | 2 | 64 | 52 | 214567272
FRANKLIN | GSZH503010A* | CHPTA3026*4A*+MBVC1600**-1A* |  | 28400 | 28200 | 15.2 | 12 | 7.8 | 1.95 | 63 | 48 | 214567271
FRANKLIN | GSZH503010A* | CAPTA3626*4A*+MBVC1600**-1A* |  | 28400 | 28200 | 15.2 | 12 | 7.8 | 1.95 | 63 | 48 | 214567270
FRANKLIN | GSZH503010A* | CAPTA3626*4A*+MBVC1200**-1A* |  | 28400 | 28200 | 15.2 | 12 | 7.8 | 1.95 | 62 | 48 | 214567269
FRANKLIN | GSZH502410A* | CHPTA2426*4A*+MBVC1200**-1A* |  | 23000 | 22600 | 15.2 | 12 | 7.8 | 1.9 | 58 | 50 | 214567266
FRANKLIN | GSZH502410A* | CAPTA3026*4A*+MBVC1200**-1A* |  | 23000 | 22600 | 15.2 | 12 | 7.8 | 1.9 | 58 | 50 | 214567265
FRANKLIN | GSZH502410A* | CAPTA3022*4A*+MBVC1200**-1A* |  | 22800 | 22600 | 15.2 | 12 | 7.8 | 1.9 | 58 | 50 | 214567264
FRANKLIN | GSZH501810A* | CHPTA1822*4A*+MBVC1200**-1A* |  | 17000 | 17000 | 15.2 | 12 | 7.8 | 1.8 | 59 | 46 | 214567262
FRANKLIN | GSZH502410A* | CAPTA2422*4A*+MBVC1200**-1A* |  | 23000 | 22600 | 15.2 | 12 | 7.8 | 1.9 | 58 | 50 | 214567263
FRANKLIN | GSZH501810A* | CAPTA3022*4A*+MBVC1200**-1A* |  | 17200 | 17000 | 15.2 | 12 | 7.8 | 1.8 | 59 | 46 | 214567261
FRANKLIN | GSZH501810A* | CAPTA2422*4A*+MBVC1200**-1A* |  | 17200 | 17000 | 15.2 | 12 | 7.8 | 1.8 | 59 | 46 | 214567260
ENERGI AIR | GSZH504810A* | CHPT4860D4A*+MBVC2000**-1A* |  | 44500 | 45500 | 15.2 | 12 | 7.8 | 1.9 | 59 | 44 | 214567257
ENERGI AIR | GSZH506010A* | CAPT4961*4A*+MBVC2000**-1A* |  | 54500 | 57000 | 16 | 12 | 7.8 | 2.2 | 60 | 38 | 214567258
ENERGI AIR | GSZH506010A* | CHPT4860D4A*+MBVC2000**-1A* |  | 54500 | 57000 | 15.2 | 12 | 7.8 | 2.2 | 60 | 36 | 214567259
ENERGI AIR | GSZH504810A* | CAPT4961*4A*+MBVC2000**-1A* |  | 45500 | 46000 | 15.2 | 12 | 7.8 | 1.9 | 59 | 43 | 214567256
ENERGI AIR | GSZH504210A* | CAPTA4230*4A*+MBVC2000**-1A* |  | 40000 | 38000 | 15.2 | 12 | 7.8 | 1.8 | 62 | 50 | 214567255
ENERGI AIR | GSZH504210A* | CAPTA4230*4A*+MBVC1600**-1A* |  | 39500 | 38000 | 15.2 | 12 | 7.8 | 1.8 | 62 | 50 | 214567254
ENERGI AIR | GSZH503610A* | CAPTA4230*4A*+MBVC2000**-1A* |  | 34200 | 33600 | 16 | 12.5 | 7.8 | 2 | 64 | 52 | 214567252
ENERGI AIR | GSZH503610A* | CHPTA3630*4A*+MBVC1600**-1A* |  | 34200 | 33600 | 15.2 | 12 | 7.8 | 2 | 65 | 52 | 214567253
ENERGI AIR | GSZH503610A* | CAPTA4230*4A*+MBVC1600**-1A* |  | 34200 | 33600 | 16 | 12.5 | 7.8 | 2 | 64 | 52 | 214567251
ENERGI AIR | GSZH503610A* | CAPTA3626*4A*+MBVC1600**-1A* |  | 34200 | 33800 | 15.2 | 12 | 7.8 | 2 | 64 | 52 | 214567250
ENERGI AIR | GSZH503010A* | CHPTA3026*4A*+MBVC1600**-1A* |  | 28400 | 28200 | 15.2 | 12 | 7.8 | 1.95 | 63 | 48 | 214567249
ENERGI AIR | GSZH503010A* | CAPTA3626*4A*+MBVC1200**-1A* |  | 28400 | 28200 | 15.2 | 12 | 7.8 | 1.95 | 62 | 48 | 214567247
ENERGI AIR | GSZH503010A* | CAPTA3626*4A*+MBVC1600**-1A* |  | 28400 | 28200 | 15.2 | 12 | 7.8 | 1.95 | 63 | 48 | 214567248
ENERGI AIR | GSZH502410A* | CHPTA2426*4A*+MBVC1200**-1A* |  | 23000 | 22600 | 15.2 | 12 | 7.8 | 1.9 | 58 | 50 | 214567244
ENERGI AIR | GSZH502410A* | CAPTA3026*4A*+MBVC1200**-1A* |  | 23000 | 22600 | 15.2 | 12 | 7.8 | 1.9 | 58 | 50 | 214567243
ENERGI AIR | GSZH502410A* | CAPTA3022*4A*+MBVC1200**-1A* |  | 22800 | 22600 | 15.2 | 12 | 7.8 | 1.9 | 58 | 50 | 214567242
ENERGI AIR | GSZH502410A* | CAPTA2422*4A*+MBVC1200**-1A* |  | 23000 | 22600 | 15.2 | 12 | 7.8 | 1.9 | 58 | 50 | 214567241
ENERGI AIR | GSZH501810A* | CHPTA1822*4A*+MBVC1200**-1A* |  | 17000 | 17000 | 15.2 | 12 | 7.8 | 1.8 | 59 | 46 | 214567240
ENERGI AIR | GSZH501810A* | CAPTA3022*4A*+MBVC1200**-1A* |  | 17200 | 17000 | 15.2 | 12 | 7.8 | 1.8 | 59 | 46 | 214567239
ENERGI AIR | GSZH501810A* | CAPTA2422*4A*+MBVC1200**-1A* |  | 17200 | 17000 | 15.2 | 12 | 7.8 | 1.8 | 59 | 46 | 214567238
AMANA DISTINCTIONS | GSZH506010A* | CHPT4860D4A*+MBVC2000**-1A* |  | 54500 | 57000 | 15.2 | 12 | 7.8 | 2.2 | 60 | 36 | 214567237
AMANA DISTINCTIONS | GSZH506010A* | CAPT4961*4A*+MBVC2000**-1A* |  | 54500 | 57000 | 16 | 12 | 7.8 | 2.2 | 60 | 38 | 214567236
AMANA DISTINCTIONS | GSZH504810A* | CHPT4860D4A*+MBVC2000**-1A* |  | 44500 | 45500 | 15.2 | 12 | 7.8 | 1.9 | 59 | 44 | 214567235
AMANA DISTINCTIONS | GSZH504810A* | CAPT4961*4A*+MBVC2000**-1A* |  | 45500 | 46000 | 15.2 | 12 | 7.8 | 1.9 | 59 | 43 | 214567234
AMANA DISTINCTIONS | GSZH504210A* | CAPTA4230*4A*+MBVC2000**-1A* |  | 40000 | 38000 | 15.2 | 12 | 7.8 | 1.8 | 62 | 50 | 214567233
AMANA DISTINCTIONS | GSZH504210A* | CAPTA4230*4A*+MBVC1600**-1A* |  | 39500 | 38000 | 15.2 | 12 | 7.8 | 1.8 | 62 | 50 | 214567232
AMANA DISTINCTIONS | GSZH503610A* | CHPTA3630*4A*+MBVC1600**-1A* |  | 34200 | 33600 | 15.2 | 12 | 7.8 | 2 | 65 | 52 | 214567231
ONE HOUR AIR CONDITIONING AND HEATING | GSZH506010A* | CHPT4860D4A*+MBVC2000**-1A* |  | 54500 | 57000 | 15.2 | 12 | 7.8 | 2.2 | 60 | 36 | 214567347
ONE HOUR AIR CONDITIONING AND HEATING | GSZH506010A* | CAPT4961*4A*+MBVC2000**-1A* |  | 54500 | 57000 | 16 | 12 | 7.8 | 2.2 | 60 | 38 | 214567346
ONE HOUR AIR CONDITIONING AND HEATING | GSZH504810A* | CHPT4860D4A*+MBVC2000**-1A* |  | 44500 | 45500 | 15.2 | 12 | 7.8 | 1.9 | 59 | 44 | 214567345
ONE HOUR AIR CONDITIONING AND HEATING | GSZH504810A* | CAPT4961*4A*+MBVC2000**-1A* |  | 45500 | 46000 | 15.2 | 12 | 7.8 | 1.9 | 59 | 43 | 214567344
ONE HOUR AIR CONDITIONING AND HEATING | GSZH504210A* | CAPTA4230*4A*+MBVC2000**-1A* |  | 40000 | 38000 | 15.2 | 12 | 7.8 | 1.8 | 62 | 50 | 214567343
ONE HOUR AIR CONDITIONING AND HEATING | GSZH504210A* | CAPTA4230*4A*+MBVC1600**-1A* |  | 39500 | 38000 | 15.2 | 12 | 7.8 | 1.8 | 62 | 50 | 214567342
ONE HOUR AIR CONDITIONING AND HEATING | GSZH503610A* | CHPTA3630*4A*+MBVC1600**-1A* |  | 34200 | 33600 | 15.2 | 12 | 7.8 | 2 | 65 | 52 | 214567341
ONE HOUR AIR CONDITIONING AND HEATING | GSZH503610A* | CAPTA4230*4A*+MBVC2000**-1A* |  | 34200 | 33600 | 16 | 12.5 | 7.8 | 2 | 64 | 52 | 214567340
ONE HOUR AIR CONDITIONING AND HEATING | GSZH503610A* | CAPTA4230*4A*+MBVC1600**-1A* |  | 34200 | 33600 | 16 | 12.5 | 7.8 | 2 | 64 | 52 | 214567339
ONE HOUR AIR CONDITIONING AND HEATING | GSZH503610A* | CAPTA3626*4A*+MBVC1600**-1A* |  | 34200 | 33800 | 15.2 | 12 | 7.8 | 2 | 64 | 52 | 214567338
ONE HOUR AIR CONDITIONING AND HEATING | GSZH503010A* | CHPTA3026*4A*+MBVC1600**-1A* |  | 28400 | 28200 | 15.2 | 12 | 7.8 | 1.95 | 63 | 48 | 214567337
ONE HOUR AIR CONDITIONING AND HEATING | GSZH503010A* | CAPTA3626*4A*+MBVC1600**-1A* |  | 28400 | 28200 | 15.2 | 12 | 7.8 | 1.95 | 63 | 48 | 214567336
ONE HOUR AIR CONDITIONING AND HEATING | GSZH503010A* | CAPTA3626*4A*+MBVC1200**-1A* |  | 28400 | 28200 | 15.2 | 12 | 7.8 | 1.95 | 62 | 48 | 214567335
ONE HOUR AIR CONDITIONING AND HEATING | GSZH502410A* | CHPTA2426*4A*+MBVC1200**-1A* |  | 23000 | 22600 | 15.2 | 12 | 7.8 | 1.9 | 58 | 50 | 214567332
ONE HOUR AIR CONDITIONING AND HEATING | GSZH502410A* | CAPTA3026*4A*+MBVC1200**-1A* |  | 23000 | 22600 | 15.2 | 12 | 7.8 | 1.9 | 58 | 50 | 214567331
ONE HOUR AIR CONDITIONING AND HEATING | GSZH502410A* | CAPTA3022*4A*+MBVC1200**-1A* |  | 22800 | 22600 | 15.2 | 12 | 7.8 | 1.9 | 58 | 50 | 214567330
ONE HOUR AIR CONDITIONING AND HEATING | GSZH502410A* | CAPTA2422*4A*+MBVC1200**-1A* |  | 23000 | 22600 | 15.2 | 12 | 7.8 | 1.9 | 58 | 50 | 214567329
ONE HOUR AIR CONDITIONING AND HEATING | GSZH501810A* | CHPTA1822*4A*+MBVC1200**-1A* |  | 17000 | 17000 | 15.2 | 12 | 7.8 | 1.8 | 59 | 46 | 214567328
ONE HOUR AIR CONDITIONING AND HEATING | GSZH501810A* | CAPTA3022*4A*+MBVC1200**-1A* |  | 17200 | 17000 | 15.2 | 12 | 7.8 | 1.8 | 59 | 46 | 214567327
ONE HOUR AIR CONDITIONING AND HEATING | GSZH501810A* | CAPTA2422*4A*+MBVC1200**-1A* |  | 17200 | 17000 | 15.2 | 12 | 7.8 | 1.8 | 59 | 46 | 214567326
Liberty Heating & Air Conditioning | GSZH506010A* | CHPT4860D4A*+MBVC2000**-1A* |  | 54500 | 57000 | 15.2 | 12 | 7.8 | 2.2 | 60 | 36 | 214567325
Liberty Heating & Air Conditioning | GSZH504810A* | CHPT4860D4A*+MBVC2000**-1A* |  | 44500 | 45500 | 15.2 | 12 | 7.8 | 1.9 | 59 | 44 | 214567323
Liberty Heating & Air Conditioning | GSZH506010A* | CAPT4961*4A*+MBVC2000**-1A* |  | 54500 | 57000 | 16 | 12 | 7.8 | 2.2 | 60 | 38 | 214567324
Liberty Heating & Air Conditioning | GSZH504810A* | CAPT4961*4A*+MBVC2000**-1A* |  | 45500 | 46000 | 15.2 | 12 | 7.8 | 1.9 | 59 | 43 | 214567322
Liberty Heating & Air Conditioning | GSZH504210A* | CAPTA4230*4A*+MBVC2000**-1A* |  | 40000 | 38000 | 15.2 | 12 | 7.8 | 1.8 | 62 | 50 | 214567321
Liberty Heating & Air Conditioning | GSZH504210A* | CAPTA4230*4A*+MBVC1600**-1A* |  | 39500 | 38000 | 15.2 | 12 | 7.8 | 1.8 | 62 | 50 | 214567320
Liberty Heating & Air Conditioning | GSZH503610A* | CHPTA3630*4A*+MBVC1600**-1A* |  | 34200 | 33600 | 15.2 | 12 | 7.8 | 2 | 65 | 52 | 214567319
Liberty Heating & Air Conditioning | GSZH503610A* | CAPTA4230*4A*+MBVC2000**-1A* |  | 34200 | 33600 | 16 | 12.5 | 7.8 | 2 | 64 | 52 | 214567318
Liberty Heating & Air Conditioning | GSZH503610A* | CAPTA4230*4A*+MBVC1600**-1A* |  | 34200 | 33600 | 16 | 12.5 | 7.8 | 2 | 64 | 52 | 214567317
Liberty Heating & Air Conditioning | GSZH503610A* | CAPTA3626*4A*+MBVC1600**-1A* |  | 34200 | 33800 | 15.2 | 12 | 7.8 | 2 | 64 | 52 | 214567316
Liberty Heating & Air Conditioning | GSZH503010A* | CHPTA3026*4A*+MBVC1600**-1A* |  | 28400 | 28200 | 15.2 | 12 | 7.8 | 1.95 | 63 | 48 | 214567315
Liberty Heating & Air Conditioning | GSZH503010A* | CAPTA3626*4A*+MBVC1600**-1A* |  | 28400 | 28200 | 15.2 | 12 | 7.8 | 1.95 | 63 | 48 | 214567314
Liberty Heating & Air Conditioning | GSZH503010A* | CAPTA3626*4A*+MBVC1200**-1A* |  | 28400 | 28200 | 15.2 | 12 | 7.8 | 1.95 | 62 | 48 | 214567313
Liberty Heating & Air Conditioning | GSZH502410A* | CHPTA2426*4A*+MBVC1200**-1A* |  | 23000 | 22600 | 15.2 | 12 | 7.8 | 1.9 | 58 | 50 | 214567310
Liberty Heating & Air Conditioning | GSZH502410A* | CAPTA2422*4A*+MBVC1200**-1A* |  | 23000 | 22600 | 15.2 | 12 | 7.8 | 1.9 | 58 | 50 | 214567307
Liberty Heating & Air Conditioning | GSZH502410A* | CAPTA3026*4A*+MBVC1200**-1A* |  | 23000 | 22600 | 15.2 | 12 | 7.8 | 1.9 | 58 | 50 | 214567309
Liberty Heating & Air Conditioning | GSZH502410A* | CAPTA3022*4A*+MBVC1200**-1A* |  | 22800 | 22600 | 15.2 | 12 | 7.8 | 1.9 | 58 | 50 | 214567308
Liberty Heating & Air Conditioning | GSZH501810A* | CAPTA3022*4A*+MBVC1200**-1A* |  | 17200 | 17000 | 15.2 | 12 | 7.8 | 1.8 | 59 | 46 | 214567305
Liberty Heating & Air Conditioning | GSZH501810A* | CHPTA1822*4A*+MBVC1200**-1A* |  | 17000 | 17000 | 15.2 | 12 | 7.8 | 1.8 | 59 | 46 | 214567306
Liberty Heating & Air Conditioning | GSZH501810A* | CAPTA2422*4A*+MBVC1200**-1A* |  | 17200 | 17000 | 15.2 | 12 | 7.8 | 1.8 | 59 | 46 | 214567304
JANITROL | GSZH506010A* | CHPT4860D4A*+MBVC2000**-1A* |  | 54500 | 57000 | 15.2 | 12 | 7.8 | 2.2 | 60 | 36 | 214567303
ONE HOUR AIR CONDITIONING AND HEATING | GSZH504210A* | CAPTA4230*4B*+MBVC2000**-1A* |  | 40000 | 38000 | 15.2 | 12 | 7.8 | 1.8 | 62 | 50 | 214567536
ONE HOUR AIR CONDITIONING AND HEATING | GSZH504210A* | CAPTA4230*4B*+MBVC1600**-1A* |  | 39500 | 38000 | 15.2 | 12 | 7.8 | 1.8 | 62 | 50 | 214567535
ONE HOUR AIR CONDITIONING AND HEATING | GSZH503610A* | CAPTA4230*4B*+MBVC2000**-1A* |  | 34200 | 33600 | 16 | 12.5 | 7.8 | 2 | 64 | 52 | 214567534
ONE HOUR AIR CONDITIONING AND HEATING | GSZH503610A* | CAPTA4230*4B*+MBVC1600**-1A* |  | 34200 | 33600 | 16 | 12.5 | 7.8 | 2 | 64 | 52 | 214567533
ONE HOUR AIR CONDITIONING AND HEATING | GSZH503610A* | CAPTA3626*4B*+MBVC1600**-1A* |  | 34200 | 33800 | 15.2 | 12 | 7.8 | 2 | 64 | 52 | 214567532
ONE HOUR AIR CONDITIONING AND HEATING | GSZH503010A* | CAPTA3626*4B*+MBVC1600**-1A* |  | 28400 | 28200 | 15.2 | 12 | 7.8 | 1.95 | 63 | 48 | 214567531
ONE HOUR AIR CONDITIONING AND HEATING | GSZH503010A* | CAPTA3626*4B*+MBVC1200**-1A* |  | 28400 | 28200 | 15.2 | 12 | 7.8 | 1.95 | 62 | 48 | 214567530
ONE HOUR AIR CONDITIONING AND HEATING | GSZH502410A* | CAPTA3026*4B*+MBVC1200**-1A* |  | 23000 | 22600 | 15.2 | 12 | 7.8 | 1.9 | 58 | 50 | 214567527
ONE HOUR AIR CONDITIONING AND HEATING | GSZH502410A* | CAPTA3022*4B*+MBVC1200**-1A* |  | 22800 | 22600 | 15.2 | 12 | 7.8 | 1.9 | 58 | 50 | 214567526
ONE HOUR AIR CONDITIONING AND HEATING | GSZH502410A* | CAPTA2422*4B*+MBVC1200**-1A* |  | 23000 | 22600 | 15.2 | 12 | 7.8 | 1.9 | 58 | 50 | 214567525
ONE HOUR AIR CONDITIONING AND HEATING | GSZH501810A* | CAPTA3022*4B*+MBVC1200**-1A* |  | 17200 | 17000 | 15.2 | 12 | 7.8 | 1.8 | 59 | 46 | 214567524
ONE HOUR AIR CONDITIONING AND HEATING | GSZH501810A* | CAPTA2422*4B*+MBVC1200**-1A* |  | 17200 | 17000 | 15.2 | 12 | 7.8 | 1.8 | 59 | 46 | 214567523
Liberty Heating & Air Conditioning | GSZH504210A* | CAPTA4230*4B*+MBVC2000**-1A* |  | 40000 | 38000 | 15.2 | 12 | 7.8 | 1.8 | 62 | 50 | 214567522
Liberty Heating & Air Conditioning | GSZH504210A* | CAPTA4230*4B*+MBVC1600**-1A* |  | 39500 | 38000 | 15.2 | 12 | 7.8 | 1.8 | 62 | 50 | 214567521
Liberty Heating & Air Conditioning | GSZH503610A* | CAPTA4230*4B*+MBVC2000**-1A* |  | 34200 | 33600 | 16 | 12.5 | 7.8 | 2 | 64 | 52 | 214567520
Liberty Heating & Air Conditioning | GSZH503610A* | CAPTA4230*4B*+MBVC1600**-1A* |  | 34200 | 33600 | 16 | 12.5 | 7.8 | 2 | 64 | 52 | 214567519
Liberty Heating & Air Conditioning | GSZH503610A* | CAPTA3626*4B*+MBVC1600**-1A* |  | 34200 | 33800 | 15.2 | 12 | 7.8 | 2 | 64 | 52 | 214567518
Liberty Heating & Air Conditioning | GSZH503010A* | CAPTA3626*4B*+MBVC1600**-1A* |  | 28400 | 28200 | 15.2 | 12 | 7.8 | 1.95 | 63 | 48 | 214567517
Liberty Heating & Air Conditioning | GSZH503010A* | CAPTA3626*4B*+MBVC1200**-1A* |  | 28400 | 28200 | 15.2 | 12 | 7.8 | 1.95 | 62 | 48 | 214567516
Liberty Heating & Air Conditioning | GSZH502410A* | CAPTA3026*4B*+MBVC1200**-1A* |  | 23000 | 22600 | 15.2 | 12 | 7.8 | 1.9 | 58 | 50 | 214567513
Liberty Heating & Air Conditioning | GSZH502410A* | CAPTA3022*4B*+MBVC1200**-1A* |  | 22800 | 22600 | 15.2 | 12 | 7.8 | 1.9 | 58 | 50 | 214567512
Liberty Heating & Air Conditioning | GSZH502410A* | CAPTA2422*4B*+MBVC1200**-1A* |  | 23000 | 22600 | 15.2 | 12 | 7.8 | 1.9 | 58 | 50 | 214567511
Liberty Heating & Air Conditioning | GSZH501810A* | CAPTA3022*4B*+MBVC1200**-1A* |  | 17200 | 17000 | 15.2 | 12 | 7.8 | 1.8 | 59 | 46 | 214567510
Liberty Heating & Air Conditioning | GSZH501810A* | CAPTA2422*4B*+MBVC1200**-1A* |  | 17200 | 17000 | 15.2 | 12 | 7.8 | 1.8 | 59 | 46 | 214567509
JANITROL | GSZH504210A* | CAPTA4230*4B*+MBVC2000**-1A* |  | 40000 | 38000 | 15.2 | 12 | 7.8 | 1.8 | 62 | 50 | 214567508
JANITROL | GSZH504210A* | CAPTA4230*4B*+MBVC1600**-1A* |  | 39500 | 38000 | 15.2 | 12 | 7.8 | 1.8 | 62 | 50 | 214567507
JANITROL | GSZH503610A* | CAPTA4230*4B*+MBVC2000**-1A* |  | 34200 | 33600 | 16 | 12.5 | 7.8 | 2 | 64 | 52 | 214567506
JANITROL | GSZH503610A* | CAPTA4230*4B*+MBVC1600**-1A* |  | 34200 | 33600 | 16 | 12.5 | 7.8 | 2 | 64 | 52 | 214567505
JANITROL | GSZH503610A* | CAPTA3626*4B*+MBVC1600**-1A* |  | 34200 | 33800 | 15.2 | 12 | 7.8 | 2 | 64 | 52 | 214567504
JANITROL | GSZH503010A* | CAPTA3626*4B*+MBVC1600**-1A* |  | 28400 | 28200 | 15.2 | 12 | 7.8 | 1.95 | 63 | 48 | 214567503
JANITROL | GSZH503010A* | CAPTA3626*4B*+MBVC1200**-1A* |  | 28400 | 28200 | 15.2 | 12 | 7.8 | 1.95 | 62 | 48 | 214567502
JANITROL | GSZH502410A* | CAPTA3026*4B*+MBVC1200**-1A* |  | 23000 | 22600 | 15.2 | 12 | 7.8 | 1.9 | 58 | 50 | 214567499
JANITROL | GSZH502410A* | CAPTA3022*4B*+MBVC1200**-1A* |  | 22800 | 22600 | 15.2 | 12 | 7.8 | 1.9 | 58 | 50 | 214567498
JANITROL | GSZH502410A* | CAPTA2422*4B*+MBVC1200**-1A* |  | 23000 | 22600 | 15.2 | 12 | 7.8 | 1.9 | 58 | 50 | 214567497
JANITROL | GSZH501810A* | CAPTA3022*4B*+MBVC1200**-1A* |  | 17200 | 17000 | 15.2 | 12 | 7.8 | 1.8 | 59 | 46 | 214567496
JANITROL | GSZH501810A* | CAPTA2422*4B*+MBVC1200**-1A* |  | 17200 | 17000 | 15.2 | 12 | 7.8 | 1.8 | 59 | 46 | 214567495
FRANKLIN | GSZH504210A* | CAPTA4230*4B*+MBVC2000**-1A* |  | 40000 | 38000 | 15.2 | 12 | 7.8 | 1.8 | 62 | 50 | 214567494
FRANKLIN | GSZH504210A* | CAPTA4230*4B*+MBVC1600**-1A* |  | 39500 | 38000 | 15.2 | 12 | 7.8 | 1.8 | 62 | 50 | 214567493
FRANKLIN | GSZH503610A* | CAPTA4230*4B*+MBVC2000**-1A* |  | 34200 | 33600 | 16 | 12.5 | 7.8 | 2 | 64 | 52 | 214567492
FRANKLIN | GSZH503610A* | CAPTA4230*4B*+MBVC1600**-1A* |  | 34200 | 33600 | 16 | 12.5 | 7.8 | 2 | 64 | 52 | 214567491
FRANKLIN | GSZH503610A* | CAPTA3626*4B*+MBVC1600**-1A* |  | 34200 | 33800 | 15.2 | 12 | 7.8 | 2 | 64 | 52 | 214567490
FRANKLIN | GSZH503010A* | CAPTA3626*4B*+MBVC1600**-1A* |  | 28400 | 28200 | 15.2 | 12 | 7.8 | 1.95 | 63 | 48 | 214567489
FRANKLIN | GSZH503010A* | CAPTA3626*4B*+MBVC1200**-1A* |  | 28400 | 28200 | 15.2 | 12 | 7.8 | 1.95 | 62 | 48 | 214567488
FRANKLIN | GSZH502410A* | CAPTA3026*4B*+MBVC1200**-1A* |  | 23000 | 22600 | 15.2 | 12 | 7.8 | 1.9 | 58 | 50 | 214567485
FRANKLIN | GSZH502410A* | CAPTA3022*4B*+MBVC1200**-1A* |  | 22800 | 22600 | 15.2 | 12 | 7.8 | 1.9 | 58 | 50 | 214567484
FRANKLIN | GSZH502410A* | CAPTA2422*4B*+MBVC1200**-1A* |  | 23000 | 22600 | 15.2 | 12 | 7.8 | 1.9 | 58 | 50 | 214567483
FRANKLIN | GSZH501810A* | CAPTA3022*4B*+MBVC1200**-1A* |  | 17200 | 17000 | 15.2 | 12 | 7.8 | 1.8 | 59 | 46 | 214567482
FRANKLIN | GSZH501810A* | CAPTA2422*4B*+MBVC1200**-1A* |  | 17200 | 17000 | 15.2 | 12 | 7.8 | 1.8 | 59 | 46 | 214567481
ENERGI AIR | GSZH504210A* | CAPTA4230*4B*+MBVC2000**-1A* |  | 40000 | 38000 | 15.2 | 12 | 7.8 | 1.8 | 62 | 50 | 214567480
ENERGI AIR | GSZH504210A* | CAPTA4230*4B*+MBVC1600**-1A* |  | 39500 | 38000 | 15.2 | 12 | 7.8 | 1.8 | 62 | 50 | 214567479
ENERGI AIR | GSZH503610A* | CAPTA4230*4B*+MBVC2000**-1A* |  | 34200 | 33600 | 16 | 12.5 | 7.8 | 2 | 64 | 52 | 214567478
ENERGI AIR | GSZH503610A* | CAPTA4230*4B*+MBVC1600**-1A* |  | 34200 | 33600 | 16 | 12.5 | 7.8 | 2 | 64 | 52 | 214567477
ENERGI AIR | GSZH503610A* | CAPTA3626*4B*+MBVC1600**-1A* |  | 34200 | 33800 | 15.2 | 12 | 7.8 | 2 | 64 | 52 | 214567476
ENERGI AIR | GSZH503010A* | CAPTA3626*4B*+MBVC1600**-1A* |  | 28400 | 28200 | 15.2 | 12 | 7.8 | 1.95 | 63 | 48 | 214567475
ENERGI AIR | GSZH503010A* | CAPTA3626*4B*+MBVC1200**-1A* |  | 28400 | 28200 | 15.2 | 12 | 7.8 | 1.95 | 62 | 48 | 214567474
ENERGI AIR | GSZH502410A* | CAPTA3026*4B*+MBVC1200**-1A* |  | 23000 | 22600 | 15.2 | 12 | 7.8 | 1.9 | 58 | 50 | 214567471
ENERGI AIR | GSZH502410A* | CAPTA3022*4B*+MBVC1200**-1A* |  | 22800 | 22600 | 15.2 | 12 | 7.8 | 1.9 | 58 | 50 | 214567470
ENERGI AIR | GSZH502410A* | CAPTA2422*4B*+MBVC1200**-1A* |  | 23000 | 22600 | 15.2 | 12 | 7.8 | 1.9 | 58 | 50 | 214567469
ENERGI AIR | GSZH501810A* | CAPTA3022*4B*+MBVC1200**-1A* |  | 17200 | 17000 | 15.2 | 12 | 7.8 | 1.8 | 59 | 46 | 214567468
ENERGI AIR | GSZH501810A* | CAPTA2422*4B*+MBVC1200**-1A* |  | 17200 | 17000 | 15.2 | 12 | 7.8 | 1.8 | 59 | 46 | 214567467
AMANA DISTINCTIONS | GSZH504210A* | CAPTA4230*4B*+MBVC2000**-1A* |  | 40000 | 38000 | 15.2 | 12 | 7.8 | 1.8 | 62 | 50 | 214567466
AMANA DISTINCTIONS | GSZH504210A* | CAPTA4230*4B*+MBVC1600**-1A* |  | 39500 | 38000 | 15.2 | 12 | 7.8 | 1.8 | 62 | 50 | 214567465
AMANA DISTINCTIONS | GSZH503610A* | CAPTA4230*4B*+MBVC2000**-1A* |  | 34200 | 33600 | 16 | 12.5 | 7.8 | 2 | 64 | 52 | 214567464
AMANA DISTINCTIONS | GSZH503610A* | CAPTA4230*4B*+MBVC1600**-1A* |  | 34200 | 33600 | 16 | 12.5 | 7.8 | 2 | 64 | 52 | 214567463
AMANA DISTINCTIONS | GSZH503610A* | CAPTA3626*4B*+MBVC1600**-1A* |  | 34200 | 33800 | 15.2 | 12 | 7.8 | 2 | 64 | 52 | 214567462
AMANA DISTINCTIONS | GSZH503010A* | CAPTA3626*4B*+MBVC1600**-1A* |  | 28400 | 28200 | 15.2 | 12 | 7.8 | 1.95 | 63 | 48 | 214567461
AMANA DISTINCTIONS | GSZH503010A* | CAPTA3626*4B*+MBVC1200**-1A* |  | 28400 | 28200 | 15.2 | 12 | 7.8 | 1.95 | 62 | 48 | 214567460
AMANA DISTINCTIONS | GSZH502410A* | CAPTA3026*4B*+MBVC1200**-1A* |  | 23000 | 22600 | 15.2 | 12 | 7.8 | 1.9 | 58 | 50 | 214567457
AMANA DISTINCTIONS | GSZH502410A* | CAPTA3022*4B*+MBVC1200**-1A* |  | 22800 | 22600 | 15.2 | 12 | 7.8 | 1.9 | 58 | 50 | 214567456
AMANA DISTINCTIONS | GSZH502410A* | CAPTA2422*4B*+MBVC1200**-1A* |  | 23000 | 22600 | 15.2 | 12 | 7.8 | 1.9 | 58 | 50 | 214567455
AMANA DISTINCTIONS | GSZH501810A* | CAPTA3022*4B*+MBVC1200**-1A* |  | 17200 | 17000 | 15.2 | 12 | 7.8 | 1.8 | 59 | 46 | 214567454
AMANA DISTINCTIONS | GSZH501810A* | CAPTA2422*4B*+MBVC1200**-1A* |  | 17200 | 17000 | 15.2 | 12 | 7.8 | 1.8 | 59 | 46 | 214567453
ABCOOLAIR | GSZH504210A* | CAPTA4230*4B*+MBVC2000**-1A* |  | 40000 | 38000 | 15.2 | 12 | 7.8 | 1.8 | 62 | 50 | 214567452
ABCOOLAIR | GSZH504210A* | CAPTA4230*4B*+MBVC1600**-1A* |  | 39500 | 38000 | 15.2 | 12 | 7.8 | 1.8 | 62 | 50 | 214567451
ABCOOLAIR | GSZH503610A* | CAPTA4230*4B*+MBVC2000**-1A* |  | 34200 | 33600 | 16 | 12.5 | 7.8 | 2 | 64 | 52 | 214567450
ABCOOLAIR | GSZH503610A* | CAPTA4230*4B*+MBVC1600**-1A* |  | 34200 | 33600 | 16 | 12.5 | 7.8 | 2 | 64 | 52 | 214567449
ABCOOLAIR | GSZH503610A* | CAPTA3626*4B*+MBVC1600**-1A* |  | 34200 | 33800 | 15.2 | 12 | 7.8 | 2 | 64 | 52 | 214567448
ABCOOLAIR | GSZH503010A* | CAPTA3626*4B*+MBVC1600**-1A* |  | 28400 | 28200 | 15.2 | 12 | 7.8 | 1.95 | 63 | 48 | 214567447
ASPEN | HRG1548S1R-**A | C(A,C,D,E)60D34+TDR | GUH97M135D5M | 44000 | 46000 | 15.3 | 12.4 | 8.2 | 2.73 | 30 | 67 | 211174288
ASPEN | HRG1536S1R-**A | C(A,C,D,E)36B3G+TDR | GUH92C070B3M | 32400 | 33400 | 15.2 | 12.8 | 7.8 |  | 66 |  | 211173445
ASPEN | HRG1536S1R-**A | C(A,C,D,E)36B44+TDR | GUH92C070B3M | 32800 | 33400 | 16.1 | 12.9 | 7.8 |  | 66 |  | 211173447
ASPEN | HRG1536S1R-**A | C(A,C,D,E)36B34+TDR | GUH92C070B3M | 32400 | 33400 | 16 | 12.8 | 7.8 |  | 65 |  | 211173443
ASPEN | HRG1536S1R-**A | C(A,C,D,E)36B34+TDR | GUH92C070B3M | 32400 | 33200 | 15.9 | 12.3 | 7.8 |  | 66 |  | 211173444
ASPEN | HRG1536S1R-**A | C(A,C,D,E)48D34+TDR | GUH92C045B3M | 35400 | 34000 | 16.2 | 12.6 | 8.1 |  | 64 |  | 211173442
ASPEN | HRG1536S1R-**A | C(A,C,D,E)48D34+TDR | GUH92C045B3M | 35400 | 34000 | 16.2 | 12.6 | 8.1 |  | 64 |  | 211173441
ASPEN | HRG1536S1R-**A | C(A,C,D,E)48C3G+TDR | GUH92C045B3M | 35200 | 33800 | 15.3 | 12 | 8 |  | 64 |  | 211173439
ASPEN | HRG1536S1R-**A | C(A,C,D,E)48C3G+TDR | GUH92C045B3M | 35200 | 33800 | 15.3 | 12 | 8 |  | 64 |  | 211173440
ASPEN | HRG1536S1R-**A | C(A,C,D,E)48C34+TDR | GUH92C045B3M | 35200 | 33800 | 16.1 | 12 | 8 |  | 64 |  | 211173438
ASPEN | HRG1536S1R-**A | C(A,C,D,E)48C34+TDR | GUH92C045B3M | 35200 | 33800 | 16.1 | 12 | 8 |  | 64 |  | 211173437
ASPEN | HRG1536S1R-**A | C(A,C,D,E)42C3G+TDR | GUH92C045B3M | 34800 | 33800 | 15.2 | 12.5 | 7.9 |  | 64 |  | 211173436
ASPEN | HRG1536S1R-**A | C(A,C,D,E)42C3G+TDR | GUH92C045B3M | 34800 | 33800 | 15.2 | 12.5 | 7.9 |  | 64 |  | 211173435
ASPEN | HRG1536S1R-**A | C(A,C,D,E)42C34+TDR | GUH92C045B3M | 34800 | 33800 | 16 | 12.5 | 7.9 |  | 64 |  | 211173434
ASPEN | HRG1536S1R-**A | C(A,C,D,E)42C34+TDR | GUH92C045B3M | 34800 | 33800 | 16 | 12.5 | 7.9 |  | 64 |  | 211173433
ASPEN | HRG1536S1R-**A | C(A,C,D,E)36B44+TDR | GUH92C045B3M | 34400 | 33600 | 15.9 | 12.4 | 7.8 |  | 65 |  | 211173432
ASPEN | HRG1536S1R-**A | C(A,C,D,E)36B34+TDR | GUH92C045B3M | 34000 | 33600 | 15.8 | 12.3 | 7.8 |  | 60 |  | 211173428
ASPEN | HRG1536S1R-**A | C(A,C,D,E)36B34+TDR | GUH92C045B3M | 34000 | 33600 | 15.8 | 12.3 | 7.8 |  | 65 |  | 211173429
ASPEN | HRG1536S1R-**A | C(A,C,D,E)48D34+TDR | GUH80C110C5M | 35400 | 33600 | 16.4 | 12.8 | 8.2 |  | 60 |  | 211173427
ASPEN | HRG1536S1R-**A | C(A,C,D,E)48C3G+TDR | GUH80C110C5M | 35200 | 33400 | 15.5 | 12.7 | 8.1 |  | 60 |  | 211173425
ASPEN | HRG1536S1R-**A | C(A,C,D,E)48D34+TDR | GUH80C110C5M | 35400 | 33600 | 16.4 | 12.8 | 8.2 |  | 60 |  | 211173426
ASPEN | HRG1536S1R-**A | C(A,C,D,E)48C3G+TDR | GUH80C110C5M | 35200 | 33400 | 15.5 | 12.7 | 8.1 |  | 60 |  | 211173424
ASPEN | HRG1536S1R-**A | C(A,C,D,E)48C34+TDR | GUH80C110C5M | 35200 | 33400 | 16.3 | 12.7 | 8.1 |  | 60 |  | 211173423
ASPEN | HRG1536S1R-**A | C(A,C,D,E)48C34+TDR | GUH80C110C5M | 35200 | 33400 | 16.3 | 12.7 | 8.1 |  | 60 |  | 211173422
ASPEN | HRG1536S1R-**A | C(A,C,D,E)42C3G+TDR | GUH80C110C5M | 34800 | 33400 | 15.4 | 12 | 8 |  | 60 |  | 211173421
ASPEN | HRG1536S1R-**A | C(A,C,D,E)42C3G+TDR | GUH80C110C5M | 34800 | 33400 | 15.4 | 12 | 8 |  | 57 |  | 211173420
ASPEN | HRG1536S1R-**A | C(A,C,D,E)36B34+TDR | GUH80C110C5M | 34000 | 33200 | 16 | 12.5 | 7.9 |  | 56 |  | 211173413
ASPEN | HRG1536S1R-**A | C(A,C,D,E)42C34+TDR | GUH80C110C5M | 34800 | 33400 | 16.2 | 12 | 8 |  | 57 |  | 211173419
ASPEN | HRG1536S1R-**A | C(A,C,D,E)42C34+TDR | GUH80C110C5M | 34800 | 33400 | 16.2 | 12 | 8 |  | 57 |  | 211173418
ASPEN | HRG1536S1R-**A | C(A,C,D,E)36B44+TDR | GUH80C110C5M | 34400 | 33200 | 16.1 | 12 | 8 |  | 58 |  | 211173417
ASPEN | HRG1536S1R-**A | C(A,C,D,E)36B3G+TDR | GUH80C110C5M | 34000 | 33200 | 15.2 | 12.5 | 7.9 |  | 57 |  | 211173416
ASPEN | HRG1536S1R-**A | C(A,C,D,E)36B3G+TDR | GUH80C110C5M | 34000 | 33200 | 15.2 | 12.5 | 7.9 |  | 57 |  | 211173415
ASPEN | HRG1536S1R-**A | C(A,C,D,E)36B34+TDR | GUH80C110C5M | 34000 | 33200 | 16 | 12.5 | 7.9 |  | 56 |  | 211173414
ASPEN | HRG1536S1R-**A | C(A,C,D,E)48D34+TDR | GUH80C090C5M | 33800 | 33000 | 16.6 | 13.3 | 8.1 |  | 57 |  | 211173412
ASPEN | HRG1536S1R-**A | C(A,C,D,E)48D34+TDR | GUH80C090C5M | 33800 | 33000 | 16.6 | 13.3 | 8.1 |  | 57 |  | 211173411
ASPEN | HRG1536S1R-**A | C(A,C,D,E)48C3G+TDR | GUH80C090C5M | 33400 | 32800 | 15.7 | 13.2 | 8 |  | 56 |  | 211173410
ASPEN | HRG1536S1R-**A | C(A,C,D,E)48C3G+TDR | GUH80C090C5M | 33400 | 32800 | 15.7 | 13.2 | 8 |  | 56 |  | 211173409
ASPEN | HRG1536S1R-**A | C(A,C,D,E)48C34+TDR | GUH80C090C5M | 33400 | 32800 | 16.5 | 13.2 | 8 |  | 59 |  | 211173407
ASPEN | HRG1536S1R-**A | C(A,C,D,E)42C3G+TDR | GUH80C090C5M | 33000 | 32800 | 15.6 | 13.1 | 8 |  | 59 |  | 211173405
ASPEN | HRG1536S1R-**A | C(A,C,D,E)42C3G+TDR | GUH80C090C5M | 33000 | 32800 | 15.6 | 13.1 | 8 |  | 59 |  | 211173406
ASPEN | HRG1536S1R-**A | C(A,C,D,E)48C34+TDR | GUH80C090C5M | 33400 | 32800 | 16.5 | 13.2 | 8 |  | 59 |  | 211173408
ASPEN | HRG1536S1R-**A | C(A,C,D,E)42C34+TDR | GUH80C090C5M | 33000 | 32800 | 16.4 | 13.1 | 8 |  | 58 |  | 211173404
ASPEN | HRG1536S1R-**A | C(A,C,D,E)36B3G+TDR | GUH80C090C5M | 32200 | 32600 | 15.3 | 13 | 7.8 |  | 57 |  | 211173401
ASPEN | HRG1536S1R-**A | C(A,C,D,E)36B44+TDR | GUH80C090C5M | 32600 | 32600 | 16.3 | 13 | 7.9 |  | 57 |  | 211173402
ASPEN | HRG1536S1R-**A | C(A,C,D,E)42C34+TDR | GUH80C090C5M | 33000 | 32800 | 16.4 | 13.1 | 8 |  | 57 |  | 211173403
ASPEN | HRG1536S1R-**A | C(A,C,D,E)36B3G+TDR | GUH80C090C5M | 32200 | 32600 | 15.3 | 13 | 7.8 |  | 57 |  | 211173400
ASPEN | HRG1536S1R-**A | C(A,C,D,E)36B34+TDR | GUH80C090C5M | 32200 | 32600 | 16.2 | 13 | 7.8 |  | 56 |  | 211173398
ASPEN | HRG1536S1R-**A | C(A,C,D,E)48C3G+TDR | GUH80C090B4M | 33400 | 33800 | 16.1 | 13 | 8 |  | 54 |  | 211173395
ASPEN | HRG1536S1R-**A | C(A,C,D,E)48D34+TDR | GUH80C090B4M | 33800 | 34000 | 17 | 13 | 8.1 |  | 54 |  | 211173397
ASPEN | HRG1536S1R-**A | C(A,C,D,E)36B34+TDR | GUH80C090C5M | 32200 | 32600 | 16.2 | 13 | 7.8 |  | 56 |  | 211173399
ASPEN | HRG1536S1R-**A | C(A,C,D,E)48D34+TDR | GUH80C090B4M | 33800 | 34000 | 17 | 13 | 8.1 |  | 54 |  | 211173396
ASPEN | HRG1536S1R-**A | C(A,C,D,E)48C3G+TDR | GUH80C090B4M | 33400 | 33800 | 16.1 | 13 | 8 |  | 54 |  | 211173394
ASPEN | HRG1536S1R-**A | C(A,C,D,E)42C3G+TDR | GUH80C090B4M | 33200 | 33800 | 16 | 13.5 | 7.9 |  | 54 |  | 211173390
ASPEN | HRG1536S1R-**A | C(A,C,D,E)42C3G+TDR | GUH80C090B4M | 33200 | 33800 | 16 | 13.5 | 7.9 |  | 54 |  | 211173391
ASPEN | HRG1536S1R-**A | C(A,C,D,E)48C34+TDR | GUH80C090B4M | 33400 | 33800 | 16.9 | 13 | 8 |  | 54 |  | 211173392
ASPEN | HRG1536S1R-**A | C(A,C,D,E)48C34+TDR | GUH80C090B4M | 33400 | 33800 | 16.9 | 13 | 8 |  | 54 |  | 211173393
ASPEN | HRG1536S1R-**A | C(A,C,D,E)36B44+TDR | GUH80C090B4M | 32800 | 33600 | 16.7 | 13.4 | 7.8 |  | 54 |  | 211173387
ASPEN | HRG1536S1R-**A | C(A,C,D,E)42C34+TDR | GUH80C090B4M | 33200 | 33800 | 16.8 | 13.5 | 7.9 |  | 54 |  | 211173388
ASPEN | HRG1536S1R-**A | C(A,C,D,E)42C34+TDR | GUH80C090B4M | 33200 | 33800 | 16.8 | 13.5 | 7.9 |  | 54 |  | 211173389
ASPEN | HRG1536S1R-**A | C(A,C,D,E)36B3G+TDR | GUH80C090B4M | 32400 | 33600 | 15.8 | 13.3 | 7.8 |  | 54 |  | 211173386
ASPEN | HRG1536S1R-**A | C(A,C,D,E)36B3G+TDR | GUH80C090B4M | 32400 | 33600 | 15.8 | 13.3 | 7.8 |  | 54 |  | 211173385
ASPEN | HRG1536S1R-**A | C(A,C,D,E)36B34+TDR | GUH80C090B4M | 32400 | 33600 | 16.6 | 13.3 | 7.8 |  | 54 |  | 211173384
ASPEN | HRG1536S1R-**A | C(A,C,D,E)36B34+TDR | GUH80C090B4M | 32400 | 33600 | 16.6 | 13.3 | 7.8 |  | 54 |  | 211173383
ASPEN | HRG1536S1R-**A | C(A,C,D,E)48D34+TDR | GUH80C070B3M | 35400 | 34200 | 16.6 | 13 | 8 |  | 53 |  | 211173382
ASPEN | HRG1536S1R-**A | C(A,C,D,E)48D34+TDR | GUH80C070B3M | 35400 | 34200 | 16.6 | 13 | 8 |  | 53 |  | 211173381
ASPEN | HRG1536S1R-**A | C(A,C,D,E)48C3G+TDR | GUH80C070B3M | 35200 | 34000 | 15.7 | 13 | 8 |  | 53 |  | 211173380
ASPEN | 4SHP17LE136P-**A | C(A,C,D,E)36A4G+TDR | A80US2V090B16 | 33800 | 34000 | 15.4 | 12.8 | 7.8 |  | 65 |  | 210677764
ASPEN | 4SHP17LE136P-**A | C(A,C,D,E)36A44+TDR | A80US2V090B16 | 33800 | 34000 | 16.2 | 12.8 | 7.8 |  | 65 |  | 210677762
ASPEN | 4SHP17LE136P-**A | C(A,C,D,E)48A4G+TDR | A80US2V090B12 | 34000 | 33800 | 15.6 | 12.9 | 7.8 |  | 65 |  | 210677759
ASPEN | 4SHP17LE136P-**A | C(A,C,D,E)48A44+TDR | A80US2V090B12 | 34000 | 33800 | 16.4 | 12.9 | 7.8 |  | 65 |  | 210677756
ASPEN | 4SHP17LE136P-**A | C(A,C,D,E)48A44+TDR | A80US2V080C20X | 32200 | 33000 | 16.2 | 13 | 7.9 |  | 67 |  | 210677738
ASPEN | 4SHP17LE136P-**A | C(A,C,D,E)36A44+TDR | A80US2V090B12 | 33800 | 33800 | 16.4 | 12.8 | 7.8 |  | 65 |  | 210677744
ASPEN | 4SHP17LE136P-**A | C(A,C,D,E)36A4G+TDR | A80US2V090B12 | 33800 | 33800 | 15.6 | 12.8 | 7.8 |  | 65 |  | 210677747
ASPEN | 4SHP17LE136P-**A | C(A,C,D,E)48A3G+TDR | A80US2V080C20X | 32400 | 33000 | 15.4 | 13 | 7.8 |  | 67 |  | 210677735
ASPEN | 4SHP17LE136P-**A | C(A,C,D,E)48A34+TDR | A80US2V080C20X | 32400 | 33000 | 16.2 | 13 | 7.8 |  | 67 |  | 210677733
ASPEN | 4SHP17LE136P-**A | C(A,C,D,E)48A4G+TDR | A80US2V080C20X | 32200 | 33000 | 15.4 | 13 | 7.9 |  | 67 |  | 210677741
ASPEN | 4SHP17LE136P-**A | C(A,C,D,E)36A4G+TDR | A80US2V080C20X | 32200 | 33000 | 15.4 | 13 | 7.9 |  | 67 |  | 210677730
ASPEN | 4SHP17LE136P-**A | C(A,C,D,E)36A44+TDR | A80US2V080C20X | 32200 | 33000 | 16.2 | 13 | 7.9 |  | 67 |  | 210677727
ASPEN | 4SHP17LE136P-**A | C(A,C,D,E)48A3G+TDR | A80US2V080B16X | 34000 | 33600 | 15.6 | 12.9 | 7.8 |  | 65 |  | 210677719
ASPEN | 4SHP17LE136P-**A | C(A,C,D,E)48A44+TDR | A80US2V080B16X | 34000 | 33800 | 16.4 | 12.9 | 8 |  | 64 |  | 210677722
ASPEN | 4SHP17LE136P-**A | C(A,C,D,E)48A34+TDR | A80US2V080B16X | 34000 | 33600 | 16.5 | 12.9 | 7.8 |  | 65 |  | 210677716
ASPEN | 4SHP17LE136P-**A | C(A,C,D,E)48A4G+TDR | A80US2V080B16X | 34000 | 33800 | 15.6 | 12.9 | 8 |  | 64 |  | 210677725
ASPEN | 4SHP17LE136P-**A | C(A,C,D,E)36A44+TDR | A80US2V080B16X | 33800 | 33800 | 16.4 | 12.8 | 8 |  | 64 |  | 210677711
ASPEN | 4SHP17LE136P-**A | C(A,C,D,E)36A4G+TDR | A80US2V080B16X | 33800 | 33800 | 15.6 | 12.8 | 8 |  | 64 |  | 210677713
ASPEN | 4SHP17LE136P-**A | C(A,C,D,E)48A44+TDR | A80US2V070A12L | 34000 | 34200 | 15.8 | 12.4 | 7.8 |  | 65 |  | 210677705
ASPEN | 4SHP17LE136P-**A | C(A,C,D,E)36A44+TDR | A80US2V070A12L | 33800 | 34200 | 15.8 | 12.3 | 7.8 |  | 65 |  | 210677694
ASPEN | 4SHP17LE136P-**A | C(A,C,D,E)48A44+TDR | A80US2V070A12 | 34000 | 34200 | 15.8 | 12.4 | 7.8 |  | 65 |  | 210677688
ASPEN | 4SHP17LE136P-**A | C(A,C,D,E)36A44+TDR | A80US2V070A12 | 33800 | 34200 | 15.8 | 12.3 | 7.8 |  | 65 |  | 210677677
ASPEN | 4SHP17LE136P-**A | C(A,C,D,E)48A4G+TDR | A80US2V060A12X | 34000 | 34000 | 15.4 | 12.9 | 7.8 |  | 65 |  | 210677674
ASPEN | 4SHP17LE136P-**A | C(A,C,D,E)36A4G+TDR | A80US2V060A12X | 33800 | 34000 | 15.4 | 12.8 | 7.8 |  | 65 |  | 210677663
ASPEN | 4SHP17LE136P-**A | C(A,C,D,E)48A44+TDR | A80US2V060A12X | 34000 | 34000 | 16.2 | 12.9 | 7.8 |  | 65 |  | 210677672
ASPEN | 4SHP17LE136P-**A | C(A,C,D,E)48A4G+TDR | A80UH2E110C20 | 32400 | 33000 | 15.4 | 13 | 7.9 |  | 67 |  | 210677658
ASPEN | 4SHP17LE136P-**A | C(A,C,D,E)36A44+TDR | A80US2V060A12X | 33800 | 34000 | 16.2 | 12.8 | 7.8 |  | 65 |  | 210677660
ASPEN | 4SHP17LE136P-**A | C(A,C,D,E)48A3G+TDR | A80UH2E110C20 | 32600 | 32800 | 15.4 | 13 | 7.8 |  | 66 |  | 210677652
ASPEN | 4SHP17LE136P-**A | C(A,C,D,E)48A34+TDR | A80UH2E110C20 | 32600 | 32800 | 16.2 | 13 | 7.8 |  | 66 |  | 210677649
ASPEN | 4SHP17LE136P-**A | C(A,C,D,E)48A4G+TDR | A80UH2E110C16 | 32400 | 32600 | 15.4 | 13 | 7.8 |  | 66 |  | 210677640
ASPEN | 4SHP17LE136P-**A | C(A,C,D,E)48A44+TDR | A80UH2E110C20 | 32400 | 33000 | 16.2 | 13 | 7.9 |  | 67 |  | 210677655
ASPEN | 4SHP17LE136P-**A | C(A,C,D,E)36A4G+TDR | A80UH2E110C20 | 32200 | 33000 | 15.4 | 13 | 7.9 |  | 67 |  | 210677646
ASPEN | 4SHP17LE136P-**A | C(A,C,D,E)36A44+TDR | A80UH2E110C20 | 32200 | 33000 | 16.2 | 13 | 7.9 |  | 67 |  | 210677643
ASPEN | 4SHP17LE136P-**A | C(A,C,D,E)48A44+TDR | A80UH2E110C16 | 32400 | 32600 | 16.2 | 13 | 7.8 |  | 66 |  | 210677638
ASPEN | 4SHP17LE136P-**A | C(A,C,D,E)36A4G+TDR | A80UH2E110C16 | 32400 | 32600 | 15.3 | 13 | 7.8 |  | 66 |  | 210677629
ASPEN | 4SHP17LE136P-**A | C(A,C,D,E)36A44+TDR | A80UH2E110C16 | 32400 | 32600 | 16.1 | 13 | 7.8 |  | 66 |  | 210677627
ASPEN | 4SHP17LE136P-**A | C(A,C,D,E)48A4G+TDR | A80UH2E090B16 | 33800 | 33600 | 15.6 | 12.9 | 7.8 |  | 65 |  | 210677624
ASPEN | 4SHP17LE136P-**A | C(A,C,D,E)48A44+TDR | A80UH2E090B16 | 33800 | 33600 | 16.4 | 12.9 | 7.8 |  | 65 |  | 210677621
ASPEN | 4SHP17LE136P-**A | C(A,C,D,E)48A44+TDR | A80UH2E090B12 | 33800 | 33800 | 16.4 | 12.9 | 7.8 |  | 64 |  | 210677602
ASPEN | 4SHP17LE136P-**A | C(A,C,D,E)36A4G+TDR | A80UH2E090B16 | 33800 | 33600 | 15.6 | 12.8 | 7.8 |  | 65 |  | 210677613
ASPEN | 4SHP17LE136P-**A | C(A,C,D,E)36A44+TDR | A80UH2E090B12 | 33800 | 33800 | 16.4 | 12.8 | 7.8 |  | 64 |  | 210677589
ASPEN | 4SHP17LE136P-**A | C(A,C,D,E)36A44+TDR | A80UH2E090B16 | 33800 | 33600 | 16.4 | 12.8 | 7.8 |  | 65 |  | 210677610
ASPEN | 4SHP17LE136P-**A | C(A,C,D,E)48A4G+TDR | A80UH2E090B12 | 33800 | 33800 | 15.6 | 12.9 | 7.8 |  | 64 |  | 210677607
ASPEN | 4SHP17LE136P-**A | C(A,C,D,E)36A4G+TDR | A80UH2E090B12 | 33800 | 33800 | 15.6 | 12.8 | 7.8 |  | 64 |  | 210677592
ASPEN | 4SHP17LE136P-**A | C(A,C,D,E)48A4G+TDR | A80UH2E070A12 | 33400 | 33600 | 15.2 | 12.8 | 7.8 |  | 65 |  | 210677586
ASPEN | 4SHP17LE136P-**A | C(A,C,D,E)48A44+TDR | A80UH2E070A12 | 33400 | 33600 | 16 | 12.8 | 7.8 |  | 65 |  | 210677582
ASPEN | 4SHP17LE136P-**A | C(A,C,D,E)36A4G+TDR | A80UH2E070A12 | 33400 | 33600 | 15.2 | 12.8 | 7.8 |  | 65 |  | 210677570
ASPEN | 4SHP17LE136P-**A | C(A,C,D,E)36A44+TDR | A80UH2E070A12 | 33400 | 33600 | 16 | 12.8 | 7.8 |  | 65 |  | 210677567
ASPEN | 4SHP17LE136P-**A | C(A,C,D,E)48A4G+TDR | A80UH2E045A12 | 34000 | 34200 | 15.2 | 12.9 | 7.8 |  | 65 |  | 210677563
ASPEN | HRG1518S1R-**A | C(A,C,D,E)30B3G+TDR | GUH80C045A3M | 16800 | 17100 | 15.9 | 13.3 | 8.6 |  | 63 |  | 211172660
ASPEN | HRG1518S1R-**A | C(A,C,D,E)30B34+TDR | GUH80C045A3M | 16800 | 17100 | 16.8 | 13.3 | 8.6 |  | 63 |  | 211172659
ASPEN | HRG1518S1R-**A | C(A,C,D,E)30B3G+TDR | GUH80C045A3M | 16800 | 17100 | 15.9 | 13.3 | 8.6 |  | 63 |  | 211172661
ASPEN | HRG1518S1R-**A | C(A,C,D,E)24A3G+TDR | GUH80C045A3M | 16200 | 16900 | 15.6 | 13 | 8.4 |  | 61 |  | 211172655
ASPEN | HRG1518S1R-**A | C(A,C,D,E)24A3G+TDR | GUH80C045A3M | 16200 | 16900 | 15.6 | 13 | 8.4 |  | 61 |  | 211172654
ASPEN | HRG1518S1R-**A | C(A,C,D,E)24A34+TDR | GUH80C045A3M | 16200 | 16900 | 16.4 | 13 | 8.4 |  | 61 |  | 211172653
ASPEN | HRG1518S1R-**A | C(A,C,D,E)24A34+TDR | GUH80C045A3M | 16200 | 16900 | 16.4 | 13 | 8.4 |  | 61 |  | 211172652
ASPEN | HRG1518S1R-**A | C(A,C,D,E)30B34+TDR | GUH80C045A3M | 16800 | 17100 | 16.8 | 13.3 | 8.6 |  | 63 |  | 211172658
ASPEN | HRG1518S1R-**A | C(A,C,D,E)30B34+TDR | GDD96C070B4M | 17000 | 18100 | 16.5 | 13.4 | 8.7 | 2.69 | 57 | 58 | 211172645
ASPEN | HRG1518S1R-**A | C(A,C,D,E)30B34+TDR | GDD96C070B4M | 17000 | 18100 | 16.5 | 13.4 | 8.7 | 2.69 | 57 | 58 | 211172644
ASPEN | HRG1518S1R-**A | C(A,C,D,E)24B44+TDR | GDD96C070B4M | 17000 | 18200 | 16.5 | 13.4 | 8.8 | 2.68 | 57 | 58 | 211172643
ASPEN | HRG1518S1R-**A | C(A,C,D,E)24A3G+TDR | GDD96C070B4M | 16400 | 17900 | 15.3 | 13.1 | 8.5 | 2.63 | 58 | 59 | 211172641
ASPEN | HRG1518S1R-**A | C(A,C,D,E)24B44+TDR | GDD96C070B4M | 17000 | 18200 | 16.5 | 13.4 | 8.8 | 2.68 | 57 | 58 | 211172642
ASPEN | HRG1518S1R-**A | C(A,C,D,E)24A3G+TDR | GDD96C070B4M | 16400 | 17900 | 15.3 | 13.1 | 8.5 | 2.63 | 58 | 59 | 211172640
ASPEN | HRG1518S1R-**A | C(A,C,D,E)24A34+TDR | GDD96C070B4M | 16400 | 17900 | 16.1 | 13.1 | 8.5 | 2.63 | 58 | 59 | 211172639
ASPEN | HRG1518S1R-**A | C(A,C,D,E)24A34+TDR | GDD96C070B4M | 16400 | 17900 | 16.1 | 13.1 | 8.5 | 2.63 | 58 | 59 | 211172638
ASPEN | HRG1518S1R-**A | C(A,C,D,E)30C24+TDR | GDD96C045B3M | 16100 | 18100 | 16 | 13 | 9 | 2.77 | 57 | 57 | 211172635
ASPEN | HRG1518S1R-**A | C(A,C,D,E)30C24+TDR | GDD96C045B3M | 16100 | 18100 | 16 | 13 | 9 | 2.77 | 57 | 57 | 211172634
ASPEN | HRG1518S1R-**A | C(A,C,D,E)30C24+TDR | GDD92C045B3M | 16000 | 18300 | 16.4 | 13.5 | 9 | 2.84 | 57 | 58 | 211172606
ASPEN | HRG1518S1R-**A | C(A,C,D,E)30B34+TDR | GDD92C045B3M | 17000 | 18100 | 16.9 | 13.9 | 8.7 | 2.73 | 57 | 58 | 211172603
ASPEN | HRG1518S1R-**A | C(A,C,D,E)30B3G+TDR | GDD92C045B3M | 17000 | 18100 | 16 | 13.9 | 8.7 | 2.73 | 57 | 58 | 211172604
ASPEN | HRG1518S1R-**A | C(A,C,D,E)24B44+TDR | GDD92C045B3M | 17000 | 18200 | 16.9 | 13.9 | 8.8 | 2.75 | 57 | 58 | 211172601
ASPEN | HRG1518S1R-**A | C(A,C,D,E)30B34+TDR | GDD92C045B3M | 17000 | 18100 | 16.9 | 13.9 | 8.7 | 2.73 | 57 | 58 | 211172602
ASPEN | HRG1518S1R-**A | C(A,C,D,E)30B3G+TDR | GDD92C045B3M | 17000 | 18100 | 16 | 13.9 | 8.7 | 2.73 | 57 | 58 | 211172605
ASPEN | HRG1518S1R-**A | C(A,C,D,E)30C24+TDR | GDD80C090B4M | 16000 | 18200 | 15.2 | 12.5 | 9 |  | 59 |  | 211172593
ASPEN | HRG1518S1R-**A | C(A,C,D,E)30C24+TDR | GDD80C090B4M | 16000 | 18200 | 15.2 | 12.5 | 9 |  | 59 |  | 211172592
ASPEN | HRG1518S1R-**A | C(A,C,D,E)30B34+TDR | GDD80C090B4M | 16900 | 18100 | 15.6 | 12.9 | 8.8 |  | 60 |  | 211172589
ASPEN | HRG1518S1R-**A | C(A,C,D,E)24B44+TDR | GDD80C090B4M | 17000 | 18100 | 15.7 | 12.9 | 8.8 |  | 56 |  | 211172587
ASPEN | 4SHP17LE124P-**A | C(A,C,D,E)24A44+TDR | A80DS2V090B16 | 22000 | 21800 | 15.3 | 12.5 | 8.6 |  | 64 |  | 210675120
ASPEN | 4SHP17LE124P-**A | C(A,C,D,E)30A4G+TDR | A80DS2V070A12 | 22200 | 21400 | 15.2 | 13 | 8.7 |  | 64 |  | 210675118
ASPEN | 4SHP17LE124P-**A | C(A,C,D,E)30A44+TDR | A80DS2V070A12 | 22200 | 21400 | 16.1 | 13 | 8.7 |  | 64 |  | 210675116
ASPEN | 4SHP17LE124P-**A | C(A,C,D,E)30A34+TDR | A80DS2V070A12 | 21800 | 21200 | 15.9 | 12.9 | 8.4 |  | 64 |  | 210675112
ASPEN | 4SHP17LE124P-**A | C(A,C,D,E)24A44+TDR | A80DS2V070A12 | 21800 | 21200 | 15.9 | 12.9 | 8.6 |  | 64 |  | 210675109
ASPEN | 4SHP17LE124P-**A | C(A,C,D,E)30A4G+TDR | A80DF1E090B16 | 22200 | 21400 | 15.2 | 13 | 8.7 |  | 64 |  | 210675107
ASPEN | 4SHP17LE124P-**A | C(A,C,D,E)30A44+TDR | A80DF1E090B16 | 22200 | 21400 | 16.1 | 13 | 8.7 |  | 64 |  | 210675105
ASPEN | 4SHP17LE130P-**A | C(A,C,D,E)36A44+TDR | A80US2V100C20X | 29200 | 29400 | 15.8 | 12.6 | 8.5 |  | 65 |  | 210676341
ASPEN | 4SHP17LE130P-**A | C(A,C,D,E)30A44+TDR | A80US2V100C20X | 28800 | 29200 | 15.6 | 12.5 | 8.5 |  | 65 |  | 210676335
ASPEN | 4SHP17LE124P-**A | C(A,C,D,E)30A34+TDR | A80DF1E090B16 | 21800 | 21200 | 15.9 | 12.9 | 8.4 |  | 64 |  | 210675101
ASPEN | 4SHP17LE124P-**A | C(A,C,D,E)24A44+TDR | A80DF1E090B16 | 21800 | 21200 | 15.9 | 12.9 | 8.6 |  | 64 |  | 210675098
ASPEN | 4SHP17LE124P-**A | C(A,C,D,E)30A34+TDR | A80DF1E070B12 | 21400 | 21200 | 15.7 | 12.9 | 8.4 |  | 64 |  | 210675090
ASPEN | 4SHP17LE124P-**A | C(A,C,D,E)30A44+TDR | A80DF1E070B12 | 21800 | 21400 | 15.8 | 13 | 8.7 |  | 64 |  | 210675094
ASPEN | 4SHP17LE124P-**A | C(A,C,D,E)24A44+TDR | A80DF1E070B12 | 21400 | 21200 | 15.7 | 12.9 | 8.6 |  | 64 |  | 210675087
ASPEN | 4SHP17LE124P-**A | C(A,C,D,E)30A44+TDR | A80DF1E070A12 | 22200 | 21600 | 15.9 | 13 | 8.7 |  | 64 |  | 210675083
ASPEN | 4SHP17LE124P-**A | C(A,C,D,E)30A34+TDR | A80DF1E070A12 | 21800 | 21400 | 15.7 | 12.9 | 8.4 |  | 64 |  | 210675079
ASPEN | 4SHP17LE124P-**A | C(A,C,D,E)24A44+TDR | A80DF1E070A12 | 21800 | 21400 | 15.7 | 12.9 | 8.6 |  | 64 |  | 210675076
ASPEN | 4SHP17LE124P-**A | C(A,C,D,E)30A44+TDR | A80DF1E045A12 | 22200 | 21600 | 15.9 | 13 | 8.7 |  | 64 |  | 210675072
ASPEN | 4SHP17LE124P-**A | C(A,C,D,E)30A34+TDR | A80DF1E045A12 | 21800 | 21400 | 15.7 | 12.9 | 8.4 |  | 64 |  | 210675068
ASPEN | 4SHP17LE118P-**A | C(A,C,D,E)30A3G+TDR | A97USMV070B12 | 16300 | 17200 | 15.7 | 13 | 8.3 |  | 61 |  | 210675059
ASPEN | 4SHP17LE118P-**A | C(A,C,D,E)30A34+TDR | A97USMV070B12 | 16300 | 17200 | 16.5 | 13 | 8.3 |  | 61 |  | 210675057
ASPEN | 4SHP17LE118P-**A | C(A,C,D,E)24A4G+TDR | A97USMV070B12 | 16200 | 17200 | 15.6 | 13.5 | 8.5 |  | 61 |  | 210675055
ASPEN | 4SHP17LE118P-**A | C(A,C,D,E)30A4G+TDR | A97USMV070B12 | 16500 | 17300 | 15.8 | 13 | 8.5 |  | 61 |  | 210675063
ASPEN | 4SHP17LE118P-**A | C(A,C,D,E)30A44+TDR | A97USMV070B12 | 16500 | 17300 | 16.6 | 13 | 8.5 |  | 61 |  | 210675061
ASPEN | 4SHP17LE124P-**A | C(A,C,D,E)24A44+TDR | A80DF1E045A12 | 21800 | 21400 | 15.7 | 12.9 | 8.6 |  | 64 |  | 210675065
ASPEN | HRG1536S1R-**A | C(A,C,D,E)42C34+TDR | GUH97M090C3M | 33000 | 33600 | 16 | 12 | 7.9 | 2.65 | 65 | 65 | 211173701
ASPEN | HRG1536S1R-**A | C(A,C,D,E)42C34+TDR | GUH97M090C3M | 33000 | 33600 | 16 | 12 | 7.9 | 2.65 | 65 | 65 | 211173700
ASPEN | HRG1536S1R-**A | C(A,C,D,E)36B44+TDR | GUH97M090C3M | 32800 | 33400 | 15.9 | 12 | 7.9 | 2.63 | 65 | 66 | 211173699
ASPEN | HRG1536S1R-**A | C(A,C,D,E)48C3G+TDR | GUH97M070B3M | 33400 | 34400 | 15.3 | 12 | 8 | 2.62 | 64 | 63 | 211173691
ASPEN | HRG1536S1R-**A | C(A,C,D,E)36B34+TDR | GUH97M090C3M | 32400 | 33400 | 15.8 | 12.5 | 7.8 | 2.62 | 66 | 65 | 211173696
ASPEN | HRG1536S1R-**A | C(A,C,D,E)48D34+TDR | GUH97M070B3M | 33800 | 34600 | 16.2 | 12.6 | 8 | 2.66 | 64 | 63 | 211173693
ASPEN | HRG1536S1R-**A | C(A,C,D,E)36B34+TDR | GUH97M090C3M | 32400 | 33400 | 15.8 | 12.5 | 7.8 | 2.62 | 66 | 65 | 211173695
ASPEN | HRG1536S1R-**A | C(A,C,D,E)48D34+TDR | GUH97M070B3M | 33800 | 34600 | 16.2 | 12.6 | 8 | 2.66 | 64 | 63 | 211173694
ASPEN | HRG1536S1R-**A | C(A,C,D,E)48C3G+TDR | GUH97M070B3M | 33400 | 34400 | 15.3 | 12 | 8 | 2.62 | 64 | 63 | 211173692
ASPEN | HRG1536S1R-**A | C(A,C,D,E)42C3G+TDR | GUH97M070B3M | 33000 | 34400 | 15.2 | 12.5 | 7.9 | 2.6 | 65 | 63 | 211173688
ASPEN | HRG1536S1R-**A | C(A,C,D,E)48C34+TDR | GUH97M070B3M | 33400 | 34400 | 16.1 | 12 | 8 | 2.62 | 64 | 63 | 211173690
ASPEN | HRG1536S1R-**A | C(A,C,D,E)48C34+TDR | GUH97M070B3M | 33400 | 34400 | 16.1 | 12 | 8 | 2.62 | 64 | 63 | 211173689
ASPEN | HRG1536S1R-**A | C(A,C,D,E)42C3G+TDR | GUH97M070B3M | 33000 | 34400 | 15.2 | 12.5 | 7.9 | 2.6 | 65 | 63 | 211173687
ASPEN | HRG1536S1R-**A | C(A,C,D,E)42C34+TDR | GUH97M070B3M | 33000 | 34400 | 16 | 12.5 | 7.9 | 2.6 | 65 | 63 | 211173686
ASPEN | HRG1536S1R-**A | C(A,C,D,E)36B44+TDR | GUH97M070B3M | 32600 | 34200 | 15.9 | 12.4 | 7.8 | 2.58 | 64 | 63 | 211173684
ASPEN | HRG1536S1R-**A | C(A,C,D,E)42C34+TDR | GUH97M070B3M | 33000 | 34400 | 16 | 12.5 | 7.9 | 2.6 | 65 | 63 | 211173685
ASPEN | HRG1536S1R-**A | C(A,C,D,E)36B44+TDR | GUH96T110C5M | 34200 | 33400 | 15.9 | 12.6 | 8 | 2.65 | 66 | 65 | 211173659
ASPEN | HRG1536S1R-**A | C(A,C,D,E)36B34+TDR | GUH96T110C5M | 33800 | 33200 | 15.8 | 12.5 | 7.9 | 2.6 | 66 | 66 | 211173652
ASPEN | HRG1536S1R-**A | C(A,C,D,E)36B34+TDR | GUH96T110C5M | 33800 | 33200 | 15.8 | 12.5 | 7.9 | 2.6 | 66 | 66 | 211173654
ASPEN | HRG1536S1R-**A | C(A,C,D,E)36B44+TDR | GUH96T090C5M | 32600 | 33600 | 15.7 | 12.6 | 8 | 2.62 | 64 | 65 | 211173630
ASPEN | HRG1536S1R-**A | C(A,C,D,E)36B34+TDR | GUH96T090C5M | 32200 | 33400 | 15.6 | 12.5 | 7.9 | 2.59 | 65 | 66 | 211173622
ASPEN | HRG1536S1R-**A | C(A,C,D,E)36B34+TDR | GUH96T090C5M | 32200 | 33400 | 15.6 | 12.5 | 7.9 | 2.59 | 65 | 66 | 211173623
ASPEN | HRG1536S1R-**A | C(A,C,D,E)48C3G+TDR | GUH96T090C3M | 33400 | 33600 | 15.3 | 12.7 | 8 | 2.67 | 65 | 65 | 211173614
ASPEN | HRG1536S1R-**A | C(A,C,D,E)48C3G+TDR | GUH96T090C3M | 33400 | 33600 | 15.3 | 12.7 | 8 | 2.67 | 65 | 65 | 211173616
ASPEN | HRG1536S1R-**A | C(A,C,D,E)48C34+TDR | GUH96T090C3M | 33400 | 33600 | 16.1 | 12.7 | 8 | 2.67 | 65 | 65 | 211173612
ASPEN | HRG1536S1R-**A | C(A,C,D,E)48C34+TDR | GUH96T090C3M | 33400 | 33600 | 16.1 | 12.7 | 8 | 2.67 | 65 | 65 | 211173609
ASPEN | HRG1536S1R-**A | C(A,C,D,E)42C3G+TDR | GUH96T090C3M | 33000 | 33600 | 15.2 | 12 | 7.9 | 2.65 | 65 | 65 | 211173605
ASPEN | HRG1536S1R-**A | C(A,C,D,E)42C3G+TDR | GUH96T090C3M | 33000 | 33600 | 15.2 | 12 | 7.9 | 2.65 | 65 | 65 | 211173607
ASPEN | HRG1536S1R-**A | C(A,C,D,E)42C34+TDR | GUH96T090C3M | 33000 | 33600 | 16 | 12 | 7.9 | 2.65 | 65 | 65 | 211173604
ASPEN | HRG1536S1R-**A | C(A,C,D,E)42C34+TDR | GUH96T090C3M | 33000 | 33600 | 16 | 12 | 7.9 | 2.65 | 65 | 65 | 211173602
ASPEN | HRG1536S1R-**A | C(A,C,D,E)36B44+TDR | GUH96T090C3M | 32600 | 33400 | 15.9 | 12 | 7.9 | 2.63 | 65 | 66 | 211173599
ASPEN | HRG1536S1R-**A | C(A,C,D,E)36B34+TDR | GUH96T090C3M | 32200 | 33400 | 15.8 | 12.5 | 7.8 | 2.62 | 65 | 65 | 211173594
ASPEN | HRG1536S1R-**A | C(A,C,D,E)36B34+TDR | GUH96T090C3M | 32200 | 33400 | 15.8 | 12.5 | 7.8 | 2.62 | 65 | 65 | 211173593
ASPEN | HRG1536S1R-**A | C(A,C,D,E)48D34+TDR | GUH96T070B3M | 33800 | 34600 | 16.2 | 12.6 | 8 | 2.66 | 58 | 63 | 211173591
ASPEN | HRG1536S1R-**A | C(A,C,D,E)48C3G+TDR | GUH96T070B3M | 33400 | 34400 | 15.3 | 12 | 8 | 2.62 | 58 | 63 | 211173590
ASPEN | HRG1536S1R-**A | C(A,C,D,E)48D34+TDR | GUH96T070B3M | 33800 | 34600 | 16.2 | 12.6 | 8 | 2.66 | 58 | 63 | 211173592
ASPEN | HRG1536S1R-**A | C(A,C,D,E)48C3G+TDR | GUH96T070B3M | 33400 | 34400 | 15.3 | 12 | 8 | 2.62 | 58 | 63 | 211173589
ASPEN | HRG1536S1R-**A | C(A,C,D,E)48C34+TDR | GUH96T070B3M | 33400 | 34400 | 16.1 | 12 | 8 | 2.62 | 59 | 63 | 211173587
ASPEN | 4SHP17LE136P-**A | C(A,C,D,E)36A44+TDR | A96US2V090C16 | 32200 | 33200 | 15.8 | 12.5 | 7.8 |  | 66 |  | 210678394
ASPEN | 4SHP17LE136P-**A | C(A,C,D,E)36A44+TDR | A96US2V090C12 | 32200 | 33400 | 15.8 | 12.5 | 7.8 |  | 66 |  | 210678377
ASPEN | 4SHP17LE136P-**A | C(A,C,D,E)48A44+TDR | A96US2V090C12 | 32400 | 33400 | 15.8 | 12.5 | 7.8 |  | 66 |  | 210678389
ASPEN | 4SHP17LE136P-**A | C(A,C,D,E)48A44+TDR | A96US2V070B12 | 34000 | 34200 | 15.8 | 12.4 | 7.8 | 2.56 | 65 | 63 | 210678371
ASPEN | 4SHP17LE136P-**A | C(A,C,D,E)36A44+TDR | A96US2V070B12 | 33800 | 34200 | 15.8 | 12.3 | 7.8 | 2.56 | 65 | 63 | 210678360
ASPEN | 4SHP17LE136P-**A | C(A,C,D,E)48A44+TDR | A96US2V045B12 | 34000 | 34200 | 15.4 | 12.4 | 7.8 | 2.56 | 65 | 64 | 210678354
ASPEN | 4SHP17LE136P-**A | C(A,C,D,E)36A44+TDR | A96US2V045B12 | 33800 | 34200 | 15.4 | 12.3 | 7.8 | 2.56 | 65 | 64 | 210678343
ASPEN | 4SHP17LE136P-**A | C(A,C,D,E)48A44+TDR | A96UH2E070B12 | 33600 | 33800 | 15.8 | 12.4 | 7.8 | 2.55 | 65 | 64 | 210678303
ASPEN | 4SHP17LE136P-**A | C(A,C,D,E)36A44+TDR | A96UH2E070B12 | 33600 | 33800 | 15.8 | 12.3 | 7.8 | 2.55 | 65 | 64 | 210678291
ASPEN | 4SHP17LE136P-**A | C(A,C,D,E)48A4G+TDR | A96UH2E045B12 | 33200 | 33400 | 15.2 | 12.8 | 7.8 | 2.58 | 65 | 64 | 210678288
ASPEN | 4SHP17LE136P-**A | C(A,C,D,E)36A4G+TDR | A96UH2E045B12 | 33200 | 33400 | 15.2 | 12.8 | 7.8 | 2.58 | 65 | 64 | 210678277
ASPEN | 4SHP17LE136P-**A | C(A,C,D,E)48A44+TDR | A96UH2E045B12 | 33200 | 33400 | 16 | 12.8 | 7.8 | 2.58 | 65 | 64 | 210678285
ASPEN | 4SHP17LE136P-**A | C(A,C,D,E)36A44+TDR | A96UH2E045B12 | 33200 | 33400 | 16 | 12.8 | 7.8 | 2.58 | 65 | 64 | 210678274
ASPEN | 4SHP17LE136P-**A | C(A,C,D,E)48A4G+TDR | A96UH1E110C20 | 32400 | 33000 | 15.2 | 12.5 | 7.8 |  | 67 |  | 210678271
ASPEN | 4SHP17LE136P-**A | C(A,C,D,E)48A44+TDR | A96UH1E110C20 | 32400 | 33000 | 16 | 12.5 | 7.8 |  | 67 |  | 210678268
ASPEN | 4SHP17LE136P-**A | C(A,C,D,E)36A44+TDR | A96UH1E110C20 | 32400 | 33000 | 16 | 12.5 | 7.8 |  | 67 |  | 210678257
ASPEN | 4SHP17LE136P-**A | C(A,C,D,E)36A4G+TDR | A96UH1E110C20 | 32400 | 33000 | 15.2 | 12.5 | 7.8 |  | 67 |  | 210678259
ASPEN | 4SHP17LE136P-**A | C(A,C,D,E)36A44+TDR | A96UH1E090C16 | 32400 | 33000 | 15.8 | 12.5 | 7.8 |  | 67 |  | 210678239
ASPEN | 4SHP17LE136P-**A | C(A,C,D,E)48A44+TDR | A96UH1E090C16 | 32400 | 33000 | 15.8 | 12.5 | 7.8 |  | 67 |  | 210678251
ASPEN | 4SHP17LE136P-**A | C(A,C,D,E)48A44+TDR | A96UH1E070B12 | 33400 | 33600 | 15.8 | 12.4 | 7.8 | 2.5 | 65 | 63 | 210678233
ASPEN | 4SHP17LE136P-**A | C(A,C,D,E)36A44+TDR | A96UH1E070B12 | 33400 | 33600 | 15.8 | 12.3 | 7.8 | 2.5 | 65 | 63 | 210678223
ASPEN | 4SHP17LE136P-**A | C(A,C,D,E)48A44+TDR | A96UH1E030B12 | 33400 | 33600 | 15.8 | 12.4 | 7.8 | 2.55 | 65 | 64 | 210678217
ASPEN | 4SHP17LE136P-**A | C(A,C,D,E)36A44+TDR | A96UH1E030B12 | 33400 | 33600 | 15.8 | 12.3 | 7.8 | 2.55 | 65 | 64 | 210678205
ASPEN | 4SHP17LE136P-**A | C(A,C,D,E)48A34+TDR | A96DS2V110C20 | 33200 | 32400 | 15.7 | 12.7 | 7.9 | 2.63 | 68 | 69 | 210678194
ASPEN | HRG1524S1R-**A | C(A,C,D,E)30B3G+TDR | GUH80C090B4M | 21800 | 21600 | 16.1 | 13.7 | 8.5 |  | 63 |  | 211172868
ASPEN | HRG1524S1R-**A | C(A,C,D,E)30B3G+TDR | GUH80C070B3M | 22200 | 21600 | 15.9 | 13.2 | 8.5 |  | 63 |  | 211172863
ASPEN | HRG1524S1R-**A | C(A,C,D,E)30B3G+TDR | GUH80C090B4M | 21800 | 21600 | 16.1 | 13.7 | 8.5 |  | 63 |  | 211172869
ASPEN | HRG1524S1R-**A | C(A,C,D,E)24B44+TDR | GUH80C090B4M | 22200 | 21600 | 17 | 13.8 | 8.6 |  | 63 |  | 211172865
ASPEN | HRG1524S1R-**A | C(A,C,D,E)30B34+TDR | GUH80C090B4M | 21800 | 21600 | 16.9 | 13.7 | 8.5 |  | 63 |  | 211172867
ASPEN | HRG1524S1R-**A | C(A,C,D,E)24B44+TDR | GUH80C070B3M | 22400 | 21600 | 16.8 | 13.3 | 8.6 |  | 62 |  | 211172859
ASPEN | HRG1524S1R-**A | C(A,C,D,E)30B34+TDR | GUH80C090B4M | 21800 | 21600 | 16.9 | 13.7 | 8.5 |  | 63 |  | 211172866
ASPEN | HRG1524S1R-**A | C(A,C,D,E)30B34+TDR | GUH80C070A3M | 22200 | 21600 | 16.7 | 13.5 | 8.7 |  | 63 |  | 211172854
ASPEN | HRG1524S1R-**A | C(A,C,D,E)24B44+TDR | GUH80C090B4M | 22200 | 21600 | 17 | 13.8 | 8.6 |  | 63 |  | 211172864
ASPEN | HRG1524S1R-**A | C(A,C,D,E)30B3G+TDR | GUH80C070B3M | 22200 | 21600 | 15.9 | 13.2 | 8.5 |  | 63 |  | 211172862
ASPEN | HRG1524S1R-**A | C(A,C,D,E)30B34+TDR | GUH80C070B3M | 22200 | 21600 | 16.7 | 13.2 | 8.5 |  | 63 |  | 211172861
ASPEN | HRG1524S1R-**A | C(A,C,D,E)30B34+TDR | GUH80C070B3M | 22200 | 21600 | 16.7 | 13.2 | 8.5 |  | 63 |  | 211172860
ASPEN | HRG1524S1R-**A | C(A,C,D,E)30B3G+TDR | GUH80C070A3M | 22200 | 21600 | 15.8 | 13.5 | 8.7 |  | 63 |  | 211172857
ASPEN | HRG1524S1R-**A | C(A,C,D,E)30B3G+TDR | GUH80C070A3M | 22200 | 21600 | 15.8 | 13.5 | 8.7 |  | 63 |  | 211172856
ASPEN | HRG1524S1R-**A | C(A,C,D,E)24B44+TDR | GUH80C070A3M | 22200 | 21600 | 16.7 | 13 | 8.8 |  | 63 |  | 211172853
ASPEN | HRG1524S1R-**A | C(A,C,D,E)24B44+TDR | GUH80C070B3M | 22400 | 21600 | 16.8 | 13.3 | 8.6 |  | 62 |  | 211172858
ASPEN | HRG1524S1R-**A | C(A,C,D,E)30B34+TDR | GUH80C070A3M | 22200 | 21600 | 16.7 | 13.5 | 8.7 |  | 63 |  | 211172855
ASPEN | HRG1524S1R-**A | C(A,C,D,E)24B44+TDR | GUH80C045A3M | 22200 | 21400 | 16.4 | 13.3 | 8.5 |  | 63 |  | 211172847
ASPEN | HRG1524S1R-**A | C(A,C,D,E)24B44+TDR | GUH80C070A3M | 22200 | 21600 | 16.7 | 13 | 8.8 |  | 63 |  | 211172852
ASPEN | HRG1524S1R-**A | C(A,C,D,E)30B34+TDR | GUH80C045A3M | 22200 | 21400 | 16.4 | 13.3 | 8.5 |  | 64 |  | 211172848
ASPEN | HRG1524S1R-**A | C(A,C,D,E)30B3G+TDR | GUH80C045A3M | 22200 | 21400 | 15.6 | 13.3 | 8.5 |  | 64 |  | 211172851
ASPEN | HRG1524S1R-**A | C(A,C,D,E)30B3G+TDR | GUH80C045A3M | 22200 | 21400 | 15.6 | 13.3 | 8.5 |  | 64 |  | 211172850
ASPEN | HRG1524S1R-**A | C(A,C,D,E)30B34+TDR | GUH80C045A3M | 22200 | 21400 | 16.4 | 13.3 | 8.5 |  | 64 |  | 211172849
ASPEN | HRG1524S1R-**A | C(A,C,D,E)24B44+TDR | GUH80C045A3M | 22200 | 21400 | 16.4 | 13.3 | 8.5 |  | 63 |  | 211172846
ASPEN | HRG1524S1R-**A | C(A,C,D,E)30B3G+TDR | GDD80C090B4M | 22400 | 21400 | 15.3 | 13 | 8.7 |  | 63 |  | 211172820
ASPEN | HRG1524S1R-**A | C(A,C,D,E)30B34+TDR | GDD80C090B4M | 22400 | 21400 | 16.1 | 13 | 8.7 |  | 64 |  | 211172819
ASPEN | HRG1524S1R-**A | C(A,C,D,E)30B3G+TDR | GDD80C090B4M | 22400 | 21400 | 15.3 | 13 | 8.7 |  | 63 |  | 211172821
ASPEN | HRG1524S1R-**A | C(A,C,D,E)24B44+TDR | GDD80C090B4M | 22600 | 21400 | 16.2 | 13.1 | 8.8 |  | 64 |  | 211172816
ASPEN | HRG1524S1R-**A | C(A,C,D,E)30B34+TDR | GDD80C090B4M | 22400 | 21400 | 16.1 | 13 | 8.7 |  | 64 |  | 211172818
ASPEN | HRG1524S1R-**A | C(A,C,D,E)24B44+TDR | GDD80C090B4M | 22600 | 21400 | 16.2 | 13.1 | 8.8 |  | 64 |  | 211172817
ASPEN | HRG1524S1R-**A | C(A,C,D,E)30B34+TDR | GDD80C070B3M | 22800 | 21400 | 15.9 | 13 | 8.8 |  | 64 |  | 211172812
ASPEN | HRG1524S1R-**A | C(A,C,D,E)30B34+TDR | GDD80C070B3M | 22800 | 21400 | 15.9 | 13 | 8.8 |  | 64 |  | 211172813
ASPEN | HRG1524S1R-**A | C(A,C,D,E)24B44+TDR | GDD80C070B3M | 23000 | 21400 | 15.9 | 13.1 | 8.9 |  | 64 |  | 211172811
ASPEN | HRG1524S1R-**A | C(A,C,D,E)24B44+TDR | GDD80C070B3M | 23000 | 21400 | 15.9 | 13.1 | 8.9 |  | 64 |  | 211172810
ASPEN | HRG1524S1R-**A | C(A,C,D,E)30B34+TDR | GDD80C045A3M | 22400 | 21600 | 15.9 | 13 | 8.7 |  | 63 |  | 211172806
ASPEN | HRG1524S1R-**A | C(A,C,D,E)24B44+TDR | GDD80C045A3M | 22600 | 21600 | 16 | 13 | 8.8 |  | 63 |  | 211172805
ASPEN | HRG1524S1R-**A | C(A,C,D,E)30B34+TDR | GDD80C045A3M | 22400 | 21600 | 15.9 | 13 | 8.7 |  | 63 |  | 211172807
ASPEN | HRG1524S1R-**A | C(A,C,D,E)24B44+TDR | GDD80C045A3M | 22600 | 21600 | 16 | 13 | 8.8 |  | 63 |  | 211172804
ASPEN | 4SHP17LE124P-**A | C(A,C,D,E)30A4G+TDR | A96US2V070B12 | 21800 | 21400 | 15.8 | 13.2 | 8.4 |  | 64 |  | 210675718
ASPEN | 4SHP17LE124P-**A | C(A,C,D,E)30A44+TDR | A96US2V070B12 | 21800 | 21400 | 16.7 | 13.2 | 8.4 |  | 64 |  | 210675715
ASPEN | 4SHP17LE124P-**A | C(A,C,D,E)30A3G+TDR | A96US2V070B12 | 21400 | 21200 | 15.7 | 13 | 8.2 |  | 64 |  | 210675712
ASPEN | 4SHP17LE124P-**A | C(A,C,D,E)30A34+TDR | A96US2V070B12 | 21400 | 21200 | 16.5 | 13 | 8.2 |  | 64 |  | 210675709
ASPEN | 4SHP17LE124P-**A | C(A,C,D,E)24A4G+TDR | A96US2V070B12 | 21400 | 21200 | 15.7 | 13 | 8.3 |  | 64 |  | 210675707
ASPEN | 4SHP17LE124P-**A | C(A,C,D,E)24A44+TDR | A96US2V070B12 | 21400 | 21200 | 16.5 | 13 | 8.3 |  | 64 |  | 210675704
ASPEN | 4SHP17LE124P-**A | C(A,C,D,E)30A4G+TDR | A96US2V045B12 | 21600 | 21600 | 15.6 | 13.2 | 8.4 |  | 63 |  | 210675701
ASPEN | 4SHP17LE124P-**A | C(A,C,D,E)30A44+TDR | A96US2V045B12 | 21600 | 21600 | 16.5 | 13.2 | 8.4 |  | 63 |  | 210675698
ASPEN | 4SHP17LE124P-**A | C(A,C,D,E)24A4G+TDR | A96US2V045B12 | 21200 | 21400 | 15.5 | 13 | 8.4 |  | 63 |  | 210675690
ASPEN | 4SHP17LE124P-**A | C(A,C,D,E)30A3G+TDR | A96US2V045B12 | 21200 | 21400 | 15.5 | 13 | 8.2 |  | 63 |  | 210675695
ASPEN | 4SHP17LE124P-**A | C(A,C,D,E)30A34+TDR | A96US2V045B12 | 21200 | 21400 | 16.3 | 13 | 8.2 |  | 63 |  | 210675692
ASPEN | 4SHP17LE124P-**A | C(A,C,D,E)24A44+TDR | A96US2V045B12 | 21200 | 21400 | 16.3 | 13 | 8.4 |  | 63 |  | 210675687
ASPEN | 4SHP17LE124P-**A | C(A,C,D,E)30A4G+TDR | A96UH2E070B12 | 22000 | 21600 | 15.3 | 12.7 | 8.5 |  | 63 |  | 210675685
ASPEN | 4SHP17LE124P-**A | C(A,C,D,E)30A44+TDR | A96UH2E070B12 | 22000 | 21600 | 16.1 | 12.7 | 8.5 |  | 63 |  | 210675683
ASPEN | 4SHP17LE124P-**A | C(A,C,D,E)30A34+TDR | A96UH2E070B12 | 21400 | 21400 | 15.9 | 12 | 8.2 |  | 64 |  | 210675677
ASPEN | 4SHP17LE124P-**A | C(A,C,D,E)24A44+TDR | A96UH2E070B12 | 21600 | 21600 | 15.9 | 12.6 | 8.4 |  | 63 |  | 210675672
ASPEN | 4SHP17LE124P-**A | C(A,C,D,E)30A4G+TDR | A96UH2E045B12 | 22000 | 21800 | 15.3 | 12.7 | 8.5 |  | 63 |  | 210675669
ASPEN | 4SHP17LE124P-**A | C(A,C,D,E)30A44+TDR | A96UH2E045B12 | 22000 | 21800 | 16.1 | 12.7 | 8.5 |  | 63 |  | 210675666
ASPEN | 4SHP17LE124P-**A | C(A,C,D,E)30A34+TDR | A96UH2E045B12 | 21400 | 21600 | 15.9 | 12 | 8.2 |  | 63 |  | 210675660
ASPEN | 4SHP17LE124P-**A | C(A,C,D,E)24A44+TDR | A96UH2E045B12 | 21600 | 21800 | 15.9 | 12.6 | 8.4 |  | 63 |  | 210675654
ASPEN | 4SHP17LE124P-**A | C(A,C,D,E)30A44+TDR | A96UH1E070B12 | 22000 | 21800 | 15.9 | 12.7 | 8.5 |  | 64 |  | 210675649
ASPEN | 4SHP17LE124P-**A | C(A,C,D,E)30A34+TDR | A96UH1E070B12 | 21400 | 21600 | 15.7 | 12 | 8.2 |  | 64 |  | 210675643
ASPEN | 4SHP17LE124P-**A | C(A,C,D,E)24A44+TDR | A96UH1E070B12 | 21600 | 21800 | 15.7 | 12.6 | 8.4 |  | 64 |  | 210675638
ASPEN | 4SHP17LE124P-**A | C(A,C,D,E)30A44+TDR | A96UH1E045B12 | 22000 | 21800 | 15.9 | 12.7 | 8.5 |  | 64 |  | 210675632
ASPEN | 4SHP17LE124P-**A | C(A,C,D,E)30A34+TDR | A96UH1E045B12 | 21400 | 21600 | 15.7 | 12 | 8.2 |  | 64 |  | 210675626
ASPEN | 4SHP17LE124P-**A | C(A,C,D,E)24A44+TDR | A96UH1E045B12 | 21600 | 21800 | 15.7 | 12.6 | 8.4 |  | 64 |  | 210675621
ASPEN | 4SHP17LE124P-**A | C(A,C,D,E)30A4G+TDR | A96UH1E030B12 | 21200 | 21200 | 15.4 | 13 | 8.4 |  | 63 |  | 210675618
ASPEN | 4SHP17LE124P-**A | C(A,C,D,E)30A44+TDR | A96UH1E030B12 | 21200 | 21200 | 16.2 | 13 | 8.4 |  | 63 |  | 210675615
ASPEN | 4SHP17LE124P-**A | C(A,C,D,E)30A3G+TDR | A96UH1E030B12 | 21000 | 21000 | 15.3 | 13 | 8.2 |  | 63 |  | 210675613
ASPEN | 4SHP17LE124P-**A | C(A,C,D,E)30A34+TDR | A96UH1E030B12 | 21000 | 21000 | 16.1 | 13 | 8.2 |  | 63 |  | 210675610
ASPEN | 4SHP17LE124P-**A | C(A,C,D,E)24A4G+TDR | A96UH1E030B12 | 21000 | 21200 | 15.3 | 13 | 8.3 |  | 63 |  | 210675607
ASPEN | 4SHP17LE124P-**A | C(A,C,D,E)24A44+TDR | A96UH1E030B12 | 21000 | 21200 | 16.1 | 13 | 8.3 |  | 63 |  | 210675604
ASPEN | 4A6L5030N1 | 4PXFH005AZ3+TDR | *DD2D120A9V5 | 30000 | 26200 | 15.2 | 12 | 7.8 | 2.44 | 64 | 61 | 211171266
ASPEN | 4A6L5030N1 | 4PXFH005AZ3+TDR | *DD2C100A9V5 | 29800 | 26200 | 15.2 | 12 | 7.8 | 2.44 | 64 | 61 | 211171261
ASPEN | 4A6L5030N1 | 4PXFH005AZ3+TDR | *UD2D120A9V5 | 29800 | 26200 | 15.2 | 12 | 7.8 | 2.44 | 64 | 61 | 211171263
ASPEN | 4TWL5030N1 | 4PXFH005AZ3+TDR | *UD2D120A9V5 | 29800 | 26200 | 15.2 | 12 | 7.8 | 2.44 | 64 | 61 | 211171255
ASPEN | 4TWL5030N1 | 4PXFH005AZ3+TDR | *DD2C100A9V5 | 29800 | 26200 | 15.2 | 12 | 7.8 | 2.44 | 64 | 61 | 211171253
ASPEN | 4TWL5030N1 | 4PXFH005AZ3+TDR | *DD2D120A9V5 | 30000 | 26200 | 15.2 | 12 | 7.8 | 2.44 | 64 | 61 | 211171247
ASPEN | 4A6L5030N1 | 4PXFH005AZ3+TDR | S9X2B060U4PSB | 29200 | 26200 | 15.2 | 12 | 7.8 | 2.46 | 64 | 61 | 211171234
ASPEN | 4A6L5030N1 | 4PXFH005AZ3+TDR | S9X2C100U5PSB | 30000 | 26600 | 15.2 | 12 | 7.8 | 2.44 | 64 | 62 | 211171230
ASPEN | 4A6L5030N1 | 4PXFH005AZ3+TDR | S9X2C080U5PSB | 30000 | 26600 | 15.2 | 12 | 7.8 | 2.43 | 64 | 61 | 211171231
ASPEN | 4A6L5030N1 | 4PXFH005AZ3+TDR | S9V2B040U3PSB | 29000 | 26000 | 15.2 | 12 | 7.8 | 2.46 | 64 | 62 | 211171233
ASPEN | 4A6L5030N1 | 4PXFH005AZ3+TDR | S9X2B080U4PSB | 29400 | 26200 | 15.2 | 12 | 7.8 | 2.44 | 64 | 61 | 211171232
ASPEN | 4A6L5030N1 | 4PXFH005AZ3+TDR | S8X2A040M3PSC | 29200 | 26200 | 15.2 | 12 | 7.8 | 2.46 | 64 | 61 | 211171229
ASPEN | 4TWL5030N1 | 4PXFH005AZ3+TDR | S9X1B080U4PSB | 29400 | 26200 | 15.2 | 12 | 7.8 | 2.44 | 64 | 61 | 211171219
ASPEN | 4TWL5030N1 | 4PXFH005AZ3+TDR | S9X1C080U5PSB | 30000 | 26600 | 15.2 | 12 | 7.8 | 2.43 | 64 | 61 | 211171220
ASPEN | 4TWL5030N1 | 4PXFH005AZ3+TDR | S9X1C100U5PSB | 30000 | 26600 | 15.2 | 12 | 7.8 | 2.44 | 64 | 62 | 211171221
ASPEN | 4TWL5030N1 | 4PXFH005AZ3+TDR | S9X1B080D4PSB | 29200 | 26200 | 15.2 | 12 | 7.8 | 2.46 | 64 | 61 | 211171218
ASPEN | 4TWL5030N1 | 4PXFH005AZ3+TDR | S9X1B060U4PSB | 29200 | 26200 | 15.2 | 12 | 7.8 | 2.46 | 64 | 61 | 211171217
ASPEN | 4HP17L36P-**A | C(A,C,D,E)36A44+TDR | 80G2UH110CE16 | 32400 | 32600 | 16.1 | 13 | 7.8 |  | 66 |  | 210674087
ASPEN | 4HP17L36P-**A | C(A,C,D,E)48A44+TDR | 80G2UH110CE16 | 32400 | 32600 | 16.2 | 13 | 7.8 |  | 66 |  | 210674091
ASPEN | 4HP17L36P-**A | C(A,C,D,E)36A44+TDR | 80G2UH090BE16L | 33800 | 33600 | 16.4 | 12.8 | 7.8 |  | 65 |  | 210674073
ASPEN | 4HP17L36P-**A | C(A,C,D,E)48A4G+TDR | 80G2UH090BV16 | 34000 | 34000 | 15.4 | 12.9 | 7.8 |  | 65 |  | 210674085
ASPEN | 4HP17L36P-**A | C(A,C,D,E)48A44+TDR | 80G2UH090BV16 | 34000 | 34000 | 16.2 | 12.9 | 7.8 |  | 65 |  | 210674084
ASPEN | 4HP17L36P-**A | C(A,C,D,E)48A4G+TDR | 80G2UH090BE16 | 33800 | 33600 | 15.6 | 12.9 | 7.8 |  | 65 |  | 210674071
ASPEN | 4HP17L36P-**A | C(A,C,D,E)36A4G+TDR | 80G2UH090BV16 | 33800 | 34000 | 15.4 | 12.8 | 7.8 |  | 65 |  | 210674082
ASPEN | 4HP17L36P-**A | C(A,C,D,E)36A44+TDR | 80G2UH090BV16 | 33800 | 34000 | 16.2 | 12.8 | 7.8 |  | 65 |  | 210674080
ASPEN | 4HP17L36P-**A | C(A,C,D,E)48A4G+TDR | 80G2UH090BE16L | 33800 | 33600 | 15.6 | 12.9 | 7.8 |  | 65 |  | 210674079
ASPEN | 4HP17L36P-**A | C(A,C,D,E)36A4G+TDR | 80G2UH090BE16L | 33800 | 33600 | 15.6 | 12.8 | 7.8 |  | 65 |  | 210674075
ASPEN | 4HP17L36P-**A | C(A,C,D,E)48A44+TDR | 80G2UH090BE16L | 33800 | 33600 | 16.4 | 12.9 | 7.8 |  | 65 |  | 210674077
ASPEN | 4HP17L36P-**A | C(A,C,D,E)36A4G+TDR | 80G2UH090BE16 | 33800 | 33600 | 15.6 | 12.8 | 7.8 |  | 65 |  | 210674068
ASPEN | 4HP17L36P-**A | C(A,C,D,E)48A44+TDR | 80G2UH090BE16 | 33800 | 33600 | 16.4 | 12.9 | 7.8 |  | 65 |  | 210674070
ASPEN | 4HP17L36P-**A | C(A,C,D,E)48A4G+TDR | 80G2UH090BE12 | 33800 | 33800 | 15.6 | 12.9 | 7.8 |  | 64 |  | 210674064
ASPEN | 4HP17L36P-**A | C(A,C,D,E)48A44+TDR | 80G2UH090BE12 | 33800 | 33800 | 16.4 | 12.9 | 7.8 |  | 64 |  | 210674063
ASPEN | 4HP17L36P-**A | C(A,C,D,E)36A4G+TDR | 80G2UH090BE12 | 33800 | 33800 | 15.6 | 12.8 | 7.8 |  | 64 |  | 210674061
ASPEN | 4HP17L36P-**A | C(A,C,D,E)36A44+TDR | 80G2UH090BE16 | 33800 | 33600 | 16.4 | 12.8 | 7.8 |  | 65 |  | 210674066
ASPEN | 4HP17L36P-**A | C(A,C,D,E)36A44+TDR | 80G2UH090BE12 | 33800 | 33800 | 16.4 | 12.8 | 7.8 |  | 64 |  | 210674059
ASPEN | 4HP17L36P-**A | C(A,C,D,E)48A44+TDR | 80G2UH070AE12L | 33400 | 33600 | 16 | 12.8 | 7.8 |  | 65 |  | 210674048
ASPEN | 4HP17L36P-**A | C(A,C,D,E)36A44+TDR | 80G2UH070AV12 | 33800 | 34200 | 15.8 | 12.3 | 7.8 |  | 65 |  | 210674052
ASPEN | 4HP17L36P-**A | C(A,C,D,E)36A4G+TDR | 80G2UH070AE12L | 33400 | 33600 | 15.2 | 12.8 | 7.8 |  | 65 |  | 210674046
ASPEN | 4HP17L36P-**A | C(A,C,D,E)48A4G+TDR | 80G2UH070AE12L | 33400 | 33600 | 15.2 | 12.8 | 7.8 |  | 65 |  | 210674050
ASPEN | 4HP17L36P-**A | C(A,C,D,E)48A44+TDR | 80G2UH070AV12 | 34000 | 34200 | 15.8 | 12.4 | 7.8 |  | 65 |  | 210674055
ASPEN | 4HP17L36P-**A | C(A,C,D,E)36A44+TDR | 80G2UH070AE12L | 33400 | 33600 | 16 | 12.8 | 7.8 |  | 65 |  | 210674045
ASPEN | 4HP17L36P-**A | C(A,C,D,E)48A4G+TDR | 80G2UH070AE12 | 33400 | 33600 | 15.2 | 12.8 | 7.8 |  | 65 |  | 210674043
ASPEN | 4HP17L36P-**A | C(A,C,D,E)36A44+TDR | 80G2UH070AE12 | 33400 | 33600 | 16 | 12.8 | 7.8 |  | 65 |  | 210674038
ASPEN | 4HP17L36P-**A | C(A,C,D,E)36A4G+TDR | 80G2UH070AE12 | 33400 | 33600 | 15.2 | 12.8 | 7.8 |  | 65 |  | 210674039
ASPEN | 4HP17L36P-**A | C(A,C,D,E)48A44+TDR | 80G2UH070AE12 | 33400 | 33600 | 16 | 12.8 | 7.8 |  | 65 |  | 210674041
ASPEN | 4HP17L36P-**A | C(A,C,D,E)36A4G+TDR | 80G2UH045AE12 | 33800 | 34200 | 15.2 | 12.8 | 7.8 |  | 65 |  | 210674032
ASPEN | 4HP17L36P-**A | C(A,C,D,E)48A4G+TDR | 80G2UH045AE12 | 34000 | 34200 | 15.2 | 12.9 | 7.8 |  | 65 |  | 210674036
ASPEN | 4HP17L36P-**A | C(A,C,D,E)48A44+TDR | 80G2UH045AE12 | 34000 | 34200 | 16 | 12.9 | 7.8 |  | 65 |  | 210674034
ASPEN | 4HP17L36P-**A | C(A,C,D,E)36A44+TDR | 80G2UH045AE12 | 33800 | 34200 | 16 | 12.8 | 7.8 |  | 65 |  | 210674031
ASPEN | 4HP17L36P-**A | C(A,C,D,E)48A44+TDR | 80G2DF090BE16 | 34200 | 34600 | 15.9 | 12.9 | 7.9 |  | 59 |  | 210674027
ASPEN | 4HP17L36P-**A | C(A,C,D,E)36A4G+TDR | 80G1UH110CE20 | 32200 | 33200 | 15.2 | 12.5 | 7.9 |  | 66 |  | 210674018
ASPEN | 4HP17L36P-**A | C(A,C,D,E)36A44+TDR | 80G1UH110CE20 | 32200 | 33200 | 16 | 12.5 | 7.9 |  | 66 |  | 210674017
ASPEN | 4HP17L36P-**A | C(A,C,D,E)36A44+TDR | 80G2DF090BE16 | 34000 | 34600 | 15.9 | 12.9 | 7.8 |  | 59 |  | 210674023
ASPEN | 4HP17L36P-**A | C(A,C,D,E)48A44+TDR | 80G1UH100CE20X | 32400 | 33400 | 15.6 | 12.5 | 7.8 |  | 66 |  | 210674013
ASPEN | 4HP17L36P-**A | C(A,C,D,E)48A44+TDR | 80G1UH090BE16 | 33800 | 33600 | 16.6 | 13.3 | 7.8 |  | 64 |  | 210673999
ASPEN | 4HP17L36P-**A | C(A,C,D,E)48A44+TDR | 80G1UH110CE20 | 32400 | 33200 | 16 | 12.5 | 7.9 |  | 66 |  | 210674020
ASPEN | 4HP17L36P-**A | C(A,C,D,E)36A44+TDR | 80G1UH100CE20X | 32200 | 33400 | 15.6 | 12.5 | 7.8 |  | 66 |  | 210674009
ASPEN | 4HP17L36P-**A | C(A,C,D,E)48A4G+TDR | 80G1UH090CE20 | 32400 | 32600 | 15.4 | 13 | 7.8 |  | 67 |  | 210674008
ASPEN | 4HP17L36P-**A | C(A,C,D,E)36A4G+TDR | 80G1UH090CE20 | 32400 | 32600 | 15.3 | 13 | 7.8 |  | 67 |  | 210674004
ASPEN | 4HP17L36P-**A | C(A,C,D,E)36A44+TDR | 80G1UH090CE20 | 32400 | 32600 | 16.2 | 13 | 7.8 |  | 67 |  | 210674002
ASPEN | 4HP17L36P-**A | C(A,C,D,E)36A44+TDR | 80G1UH090BE16 | 33800 | 33600 | 16.6 | 13.3 | 7.8 |  | 64 |  | 210673995
ASPEN | 4HP17L36P-**A | C(A,C,D,E)36A4G+TDR | 80G1UH090BE16 | 33800 | 33600 | 15.8 | 13.3 | 7.8 |  | 64 |  | 210673997
ASPEN | 4HP17L36P-**A | C(A,C,D,E)48A4G+TDR | 80G1UH090BE16 | 33800 | 33600 | 15.8 | 13.3 | 7.8 |  | 64 |  | 210674000
ASPEN | 4HP17L36P-**A | C(A,C,D,E)48A44+TDR | 80G1UH090CE20 | 32400 | 32600 | 16.2 | 13 | 7.8 |  | 67 |  | 210674006
ASPEN | 4HP17L36P-**A | C(A,C,D,E)48A4G+TDR | 80G1UH080BE16X | 33200 | 33400 | 15.2 | 12.8 | 7.8 |  | 65 |  | 210673993
ASPEN | 4HP17L36P-**A | C(A,C,D,E)36A44+TDR | 80G1DF110CE20 | 33200 | 32200 | 16.4 | 13 | 8 |  | 68 |  | 210673939
ASPEN | 4HP17L36P-**A | C(A,C,D,E)36A44+TDR | 80G1DF090BE16 | 33400 | 33800 | 16 | 12.9 | 7.8 |  | 59 |  | 210673932
ASPEN | 4HP17L36P-**A | C(A,C,D,E)48A4G+TDR | 80G1DF090BE16 | 33600 | 33800 | 15.3 | 12.9 | 7.8 |  | 59 |  | 210673937
ASPEN | 4HP17L36P-**A | C(A,C,D,E)48A44+TDR | 80G1DF090BE16 | 33600 | 33800 | 16.1 | 12.9 | 7.8 |  | 59 |  | 210673935
ASPEN | 4HP17L36P-**A | C(A,C,D,E)48A44+TDR | 80G1UH080BE16X | 33200 | 33400 | 16 | 12.8 | 7.8 |  | 65 |  | 210673992
ASPEN | 4HP17L36P-**A | C(A,C,D,E)36A4G+TDR | 80G1DF090BE16 | 33400 | 33800 | 15.2 | 12.9 | 7.8 |  | 59 |  | 210673933
ASPEN | 4HP17L36P-**A | C(A,C,D,E)48A44+TDR | 80G1DF070BE12 | 33600 | 34200 | 15.7 | 12.4 | 7.8 |  | 59 |  | 210673928
ASPEN | 4HP17L30P-**A | C(A,C,D,E)36A44+TDR | 96G2UH110CV20 | 29200 | 29200 | 15.5 | 12.6 | 8.5 |  | 65 |  | 210673921
ASPEN | 4HP17L36P-**A | C(A,C,D,E)36A44+TDR | 80G1DF070BE12 | 33400 | 34200 | 15.6 | 12.4 | 7.8 |  | 59 |  | 210673925
ASPEN | 4HP17L36P-**A | C(A,C,D,E)36A4G+TDR | 80G1UH080BE16X | 33200 | 33400 | 15.2 | 12.8 | 7.8 |  | 65 |  | 210673990
ASPEN | 4HP17L30P-**A | C(A,C,D,E)30A44+TDR | 96G2UH110CV20 | 28800 | 29000 | 15.4 | 12.5 | 8.5 |  | 66 |  | 210673917
ASPEN | 4HP17L30P-**A | C(A,C,D,E)30A34+TDR | 96G2UH110CV20 | 28200 | 28600 | 15.2 | 12.4 | 8.1 |  | 66 |  | 210673914
CENTURY | HRG1530S1R-**A | (C,M,V)CG36P(A,B,C)1M+TXV | GUH92C110C5M | 28200 | 28600 | 16 | 12.6 | 8.5 |  | 64 |  | 211174886
COMFORT-AIRE | HRG1530S1R-**A | (C,M,V)CG36P(A,B,C)1M+TXV | GUH92C110C4M | 29000 | 28200 | 16.2 | 13.1 | 8.3 |  | 64 |  | 211174885
COMFORT-AIRE | HRG1530S1R-**A | (C,M,V)CG36P(A,B,C)1M+TXV | GUH92C110C5M | 28200 | 28600 | 16 | 12.6 | 8.5 |  | 64 |  | 211174887
CENTURY | HRG1530S1R-**A | (C,M,V)CG36P(A,B,C)1M+TXV | GUH92C090C4M | 28600 | 28400 | 16 | 12.6 | 8.3 |  | 64 |  | 211174882
CENTURY | HRG1530S1R-**A | (C,M,V)CG36P(A,B,C)1M+TXV | GUH92C090C3M | 28600 | 28200 | 16 | 13.1 | 8.3 |  | 65 |  | 211174880
CENTURY | HRG1530S1R-**A | (C,M,V)CG36P(A,B,C)1M+TXV | GUH92C110C4M | 29000 | 28200 | 16.2 | 13.1 | 8.3 |  | 64 |  | 211174884
CENTURY | HRG1530S1R-**A | (C,M,V)CG36P(A,B,C)1M+TXV | GUH92C070B3M | 28800 | 27600 | 16 | 12.8 | 8.1 |  | 66 |  | 211174878
COMFORT-AIRE | HRG1530S1R-**A | (C,M,V)CG36P(A,B,C)1M+TXV | GUH92C090C4M | 28600 | 28400 | 16 | 12.6 | 8.3 |  | 64 |  | 211174883
COMFORT-AIRE | HRG1530S1R-**A | (C,M,V)CG36P(A,B,C)1M+TXV | GUH92C090C3M | 28600 | 28200 | 16 | 13.1 | 8.3 |  | 65 |  | 211174881
COMFORT-AIRE | HRG1530S1R-**A | (C,M,V)CG36P(A,B,C)1M+TXV | GUH92C070B3M | 28800 | 27600 | 16 | 12.8 | 8.1 |  | 66 |  | 211174879
COMFORT-AIRE | HRG1530S1R-**A | (C,M,V)CG36P(A,B,C)1M+TXV | GDD96C110C5M | 28200 | 29600 | 15.7 | 12 | 8.7 | 2.73 | 47 | 60 | 211174863
COMFORT-AIRE | HRG1530S1R-**A | (C,M,V)CG36P(A,B,C)1M+TXV | GDD92C090C4M | 27400 | 29200 | 15.9 | 12 | 8.7 |  | 48 |  | 211174855
CENTURY | HRG1530S1R-**A | (C,M,V)CG36P(A,B,C)1M+TXV | GUH80C045A3M | 27800 | 27600 | 16 | 12.8 | 8.1 |  | 50 |  | 211174864
CENTURY | HRG1530S1R-**A | (C,M,V)CG36P(A,B,C)1M+TXV | GDD96C110C5M | 28200 | 29600 | 15.7 | 12 | 8.7 | 2.73 | 47 | 60 | 211174862
COMFORT-AIRE | HRG1530S1R-**A | (C,M,V)CG36P(A,B,C)1M+TXV | GDD96C090C4M | 27800 | 29200 | 15.9 | 12 | 8.7 | 2.76 | 46 | 61 | 211174861
CENTURY | HRG1530S1R-**A | (C,M,V)CG36P(A,B,C)1M+TXV | GDD96C090C4M | 27800 | 29200 | 15.9 | 12 | 8.7 | 2.76 | 46 | 61 | 211174860
CENTURY | HRG1530S1R-**A | (C,M,V)CG36P(A,B,C)1M+TXV | GDD96C070B4M | 27400 | 29200 | 15.5 | 12 | 8.7 | 2.73 | 48 | 61 | 211174858
COMFORT-AIRE | HRG1530S1R-**A | (C,M,V)CG36P(A,B,C)1M+TXV | GDD96C070B4M | 27400 | 29200 | 15.5 | 12 | 8.7 | 2.73 | 48 | 61 | 211174859
COMFORT-AIRE | HRG1530S1R-**A | (C,M,V)CG36P(A,B,C)1M+TXV | GDD96C045B3M | 27600 | 29000 | 15.7 | 12 | 8.7 | 2.74 | 48 | 61 | 211174857
CENTURY | HRG1530S1R-**A | (C,M,V)CG36P(A,B,C)1M+TXV | GDD96C045B3M | 27600 | 29000 | 15.7 | 12 | 8.7 | 2.74 | 48 | 61 | 211174856
CENTURY | HRG1530S1R-**A | (C,M,V)CG36P(A,B,C)1M+TXV | GDD92C090C4M | 27400 | 29200 | 15.9 | 12 | 8.7 |  | 48 |  | 211174854
ASPEN | HRG1548S1R-**A | C(A,C,D,E)60D34+TDR | GUH97M135D5M | 44000 | 46000 | 15.3 | 12.4 | 8.2 | 2.73 | 30 | 67 | 211174289
ASPEN | HRG1542S1R-**A | C(A,C,D,E)42C34+TDR | GDD92C090C4M | 40000 | 42500 | 15.4 | 12 | 8.3 |  | 74 |  | 211173787
ASPEN | HRG1542S1R-**A | C(A,C,D,E)48C34+TDR | GDD92C090C4M | 40500 | 42500 | 15.5 | 12.6 | 8.3 |  | 73 |  | 211173791
ASPEN | HRG1542S1R-**A | C(A,C,D,E)48D34+TDR | GDD92C090C4M | 41000 | 42500 | 15.6 | 12 | 8.4 |  | 71 |  | 211173796
ASPEN | HRG1542S1R-**A | C(A,C,D,E)60D34+TDR | GDD80C110C5M | 40000 | 39500 | 16.1 | 13.1 | 8.3 |  | 79 |  | 211173786
ASPEN | HRG1542S1R-**A | C(A,C,D,E)60D34+TDR | GDD80C110C5M | 40000 | 39500 | 16.1 | 13.1 | 8.3 |  | 76 |  | 211173785
ASPEN | HRG1542S1R-**A | C(A,C,D,E)60D34+TDR | GUH96C090C4M | 39500 | 39000 | 15.3 | 12.4 | 7.9 | 2.55 | 27 | 64 | 211173939
ASPEN | HRG1542S1R-**A | C(A,C,D,E)60B34+TDR | GDD80C110C5M | 39500 | 39000 | 16 | 13 | 8 |  | 80 |  | 211173781
ASPEN | HRG1542S1R-**A | C(A,C,D,E)42C34+TDR | GDD92C090C4M | 40000 | 42500 | 15.4 | 12 | 8.3 |  | 71 |  | 211173788
ASPEN | HRG1542S1R-**A | C(A,C,D,E)60B3G+TDR | GDD80C110C5M | 39500 | 39000 | 15.2 | 13 | 8 |  | 77 |  | 211173783
ASPEN | HRG1542S1R-**A | C(A,C,D,E)60B34+TDR | GDD80C110C5M | 39500 | 39000 | 16 | 13 | 8 |  | 77 |  | 211173782
ASPEN | HRG1542S1R-**A | C(A,C,D,E)60B3G+TDR | GDD80C110C5M | 39500 | 39000 | 15.2 | 13 | 8 |  | 77 |  | 211173784
ASPEN | HRG1542S1R-**A | C(A,C,D,E)48C34+TDR | GDD80C110C5M | 39000 | 39000 | 15.9 | 12.9 | 8.1 |  | 78 |  | 211173776
ASPEN | HRG1542S1R-**A | C(A,C,D,E)48D34+TDR | GDD80C110C5M | 39500 | 39500 | 16 | 13 | 8.2 |  | 79 |  | 211173780
ASPEN | HRG1542S1R-**A | C(A,C,D,E)42C34+TDR | GDD80C110C5M | 39000 | 39000 | 15.8 | 12.9 | 8.1 |  | 79 |  | 211173771
ASPEN | HRG1542S1R-**A | C(A,C,D,E)48D34+TDR | GDD80C110C5M | 39500 | 39500 | 16 | 13 | 8.2 |  | 78 |  | 211173779
ASPEN | HRG1542S1R-**A | C(A,C,D,E)48C34+TDR | GDD80C110C5M | 39000 | 39000 | 15.9 | 12.9 | 8.1 |  | 81 |  | 211173775
ASPEN | HRG1542S1R-**A | C(A,C,D,E)42C34+TDR | GDD80C110C5M | 39000 | 39000 | 15.8 | 12.9 | 8.1 |  | 79 |  | 211173772
ASPEN | HRG1542S1R-**A | C(A,C,D,E)60D34+TDR | GDD80C090B4M | 40500 | 42500 | 15.5 | 13.3 | 8.5 |  | 71 |  | 211173770
ASPEN | HRG1542S1R-**A | C(A,C,D,E)48D34+TDR | GDD80C090B4M | 40000 | 42500 | 15.8 | 13.2 | 8.4 |  | 59 |  | 211173764
ASPEN | HRG1542S1R-**A | C(A,C,D,E)60D34+TDR | GDD80C090B4M | 40500 | 42500 | 15.5 | 13.3 | 8.5 |  | 71 |  | 211173769
ASPEN | HRG1542S1R-**A | C(A,C,D,E)60D34+TDR | GUH96C090C4M | 39500 | 39000 | 15.3 | 12.4 | 7.9 | 2.55 | 27 | 64 | 211173938
ASPEN | HRG1542S1R-**A | C(A,C,D,E)60B34+TDR | GDD80C090B4M | 40000 | 42000 | 15.8 | 13 | 8.2 |  | 62 |  | 211173765
ASPEN | HRG1542S1R-**A | C(A,C,D,E)60B34+TDR | GDD80C090B4M | 40000 | 42000 | 15.8 | 13 | 8.2 |  | 78 |  | 211173766
ASPEN | 4SHP17LE142P-**A | C(A,C,D,E)48A44+TDR | A80DS2V110C20 | 39000 | 39500 | 15.3 | 12.7 | 7.9 |  | 64 |  | 210678700
ASPEN | 4SHP17LE142P-**A | C(A,C,D,E)48A44+TDR | A80DF1E110C20 | 38500 | 39000 | 15.6 | 12.7 | 7.9 |  | 64 |  | 210678691
ASPEN | 4SHP17LE142P-**A | C(A,C,D,E)48A44+TDR | A80DF1E090B16 | 38500 | 42000 | 15.5 | 12.9 | 8.1 |  | 65 |  | 210678685
ASPEN | 4SHP17LE136P-**A | C(A,C,D,E)48A44+TDR | A97USMV110C20 | 32200 | 33200 | 15.8 | 12.5 | 7.9 |  | 66 |  | 210678680
ASPEN | 4SHP17LE136P-**A | C(A,C,D,E)48A44+TDR | A97USMV090C20 | 32200 | 33400 | 15.6 | 12.5 | 8 |  | 66 |  | 210678663
ASPEN | 4SHP17LE136P-**A | C(A,C,D,E)48A34+TDR | A97USMV110C20 | 32400 | 33200 | 15.8 | 12 | 7.8 |  | 66 |  | 210678674
ASPEN | 4SHP17LE136P-**A | C(A,C,D,E)36A44+TDR | A97USMV110C20 | 32200 | 33200 | 15.8 | 12.5 | 7.9 |  | 66 |  | 210678669
ASPEN | 4SHP17LE136P-**A | C(A,C,D,E)48A34+TDR | A97USMV090C20 | 32400 | 33200 | 15.6 | 12 | 7.8 |  | 66 |  | 210678658
ASPEN | 4SHP17LE136P-**A | C(A,C,D,E)36A44+TDR | A97USMV090C20 | 32200 | 33400 | 15.6 | 12.5 | 8 |  | 66 |  | 210678652
ASPEN | 4SHP17LE136P-**A | C(A,C,D,E)48A44+TDR | A97USMV090C16 | 32400 | 33200 | 15.8 | 12.5 | 7.8 |  | 66 |  | 210678646
ASPEN | 4SHP17LE136P-**A | C(A,C,D,E)36A44+TDR | A97USMV090C16 | 32200 | 33200 | 15.8 | 12.5 | 7.8 |  | 66 |  | 210678634
ASPEN | 4SHP17LE136P-**A | C(A,C,D,E)48A44+TDR | A97USMV090C12 | 32400 | 33400 | 15.8 | 12.5 | 7.8 |  | 66 |  | 210678629
ASPEN | 4SHP17LE136P-**A | C(A,C,D,E)36A44+TDR | A97USMV090C12 | 32200 | 33400 | 15.8 | 12.5 | 7.8 |  | 66 |  | 210678617
ASPEN | 4SHP17LE136P-**A | C(A,C,D,E)48A44+TDR | A97USMV070B12 | 34000 | 34200 | 15.8 | 12.4 | 7.8 | 2.56 | 65 | 63 | 210678611
ASPEN | HRG1530S1R-**A | C(A,C,D,E)30B3G+TDR | GUH80C090B4M | 28600 | 27600 | 15.2 | 12.7 | 8 |  | 49 |  | 211173018
ASPEN | HRG1530S1R-**A | C(A,C,D,E)30B34+TDR | GUH80C090B4M | 28600 | 27600 | 16 | 12.7 | 8 |  | 49 |  | 211173016
ASPEN | HRG1530S1R-**A | C(A,C,D,E)30B34+TDR | GUH80C090B4M | 28600 | 27600 | 16 | 12.7 | 8 |  | 49 |  | 211173017
ASPEN | HRG1530S1R-**A | C(A,C,D,E)36B34+TDR | GUH80C090B4M | 29000 | 27600 | 16.2 | 12.8 | 8.1 |  | 49 |  | 211173020
ASPEN | HRG1530S1R-**A | C(A,C,D,E)36B3G+TDR | GUH80C070B3M | 28200 | 27800 | 15.2 | 12.8 | 8.1 |  | 49 |  | 211173014
ASPEN | HRG1530S1R-**A | C(A,C,D,E)30B34+TDR | GUH80C070B3M | 27800 | 27800 | 15.9 | 12.7 | 8 |  | 50 |  | 211173009
ASPEN | HRG1530S1R-**A | C(A,C,D,E)36B3G+TDR | GUH80C070A3M | 28200 | 27600 | 15.2 | 12.8 | 8.1 |  | 51 |  | 211173006
ASPEN | HRG1530S1R-**A | C(A,C,D,E)36B34+TDR | GUH80C070B3M | 28200 | 27800 | 16 | 12.8 | 8.1 |  | 49 |  | 211173013
ASPEN | HRG1530S1R-**A | C(A,C,D,E)36B3G+TDR | GUH80C070B3M | 28200 | 27800 | 15.2 | 12.8 | 8.1 |  | 49 |  | 211173015
ASPEN | HRG1530S1R-**A | C(A,C,D,E)36B34+TDR | GUH80C070B3M | 28200 | 27800 | 16 | 12.8 | 8.1 |  | 49 |  | 211173012
ASPEN | HRG1530S1R-**A | C(A,C,D,E)30B34+TDR | GUH80C070B3M | 27800 | 27800 | 15.9 | 12.7 | 8 |  | 50 |  | 211173008
ASPEN | HRG1530S1R-**A | C(A,C,D,E)36B3G+TDR | GUH80C070A3M | 28200 | 27600 | 15.2 | 12.8 | 8.1 |  | 50 |  | 211173007
ASPEN | HRG1530S1R-**A | C(A,C,D,E)36B34+TDR | GUH80C070A3M | 28200 | 27600 | 16 | 12.8 | 8.1 |  | 50 |  | 211173004
ASPEN | HRG1530S1R-**A | C(A,C,D,E)36B34+TDR | GUH80C070A3M | 28200 | 27600 | 16 | 12.8 | 8.1 |  | 50 |  | 211173005
ASPEN | HRG1530S1R-**A | C(A,C,D,E)30B34+TDR | GUH80C070A3M | 27800 | 27600 | 15.8 | 12.7 | 8 |  | 50 |  | 211173000
ASPEN | HRG1530S1R-**A | C(A,C,D,E)30B34+TDR | GUH80C070A3M | 27800 | 27600 | 15.8 | 12.7 | 8 |  | 50 |  | 211173001
ASPEN | HRG1530S1R-**A | C(A,C,D,E)36B3G+TDR | GUH80C045A3M | 27800 | 27600 | 15.2 | 12.8 | 8.1 |  | 50 |  | 211172999
ASPEN | HRG1530S1R-**A | C(A,C,D,E)36B3G+TDR | GUH80C045A3M | 27800 | 27600 | 15.2 | 12.8 | 8.1 |  | 50 |  | 211172998
ASPEN | HRG1530S1R-**A | C(A,C,D,E)36B34+TDR | GUH80C045A3M | 27800 | 27600 | 16 | 12.8 | 8.1 |  | 50 |  | 211172996
ASPEN | HRG1530S1R-**A | C(A,C,D,E)30B34+TDR | GDD96C110C5M | 27800 | 29400 | 15.6 | 12.5 | 8.6 | 2.72 | 47 | 61 | 211172985
ASPEN | HRG1530S1R-**A | C(A,C,D,E)30B34+TDR | GUH80C045A3M | 27400 | 27600 | 15.8 | 12.7 | 8 |  | 50 |  | 211172992
ASPEN | HRG1530S1R-**A | C(A,C,D,E)30B34+TDR | GUH80C045A3M | 27400 | 27600 | 15.8 | 12.7 | 8 |  | 50 |  | 211172993
ASPEN | HRG1530S1R-**A | C(A,C,D,E)36B34+TDR | GUH80C045A3M | 27800 | 27600 | 16 | 12.8 | 8.1 |  | 50 |  | 211172997
ASPEN | HRG1530S1R-**A | C(A,C,D,E)36B34+TDR | GDD96C090C4M | 27800 | 29200 | 15.9 | 12 | 8.7 | 2.76 | 46 | 61 | 211172981
ASPEN | HRG1530S1R-**A | C(A,C,D,E)30B34+TDR | GDD96C110C5M | 27800 | 29400 | 15.6 | 12.5 | 8.6 | 2.72 | 47 | 61 | 211172984
ASPEN | HRG1530S1R-**A | C(A,C,D,E)36B34+TDR | GDD96C110C5M | 28200 | 29600 | 15.7 | 12 | 8.7 | 2.73 | 47 | 60 | 211172988
ASPEN | HRG1530S1R-**A | C(A,C,D,E)36B34+TDR | GDD96C110C5M | 28200 | 29600 | 15.7 | 12 | 8.7 | 2.73 | 47 | 60 | 211172989
ASPEN | HRG1530S1R-**A | C(A,C,D,E)36B34+TDR | GDD96C090C4M | 27800 | 29200 | 15.9 | 12 | 8.7 | 2.76 | 46 | 61 | 211172980
ASPEN | HRG1530S1R-**A | C(A,C,D,E)36B34+TDR | GDD96C070B4M | 27400 | 29200 | 15.5 | 12 | 8.7 | 2.73 | 48 | 61 | 211172973
ASPEN | HRG1530S1R-**A | C(A,C,D,E)36B34+TDR | GDD96C070B4M | 27400 | 29200 | 15.5 | 12 | 8.7 | 2.73 | 48 | 61 | 211172972
ASPEN | HRG1530S1R-**A | C(A,C,D,E)30B34+TDR | GDD96C090C4M | 27400 | 29200 | 15.8 | 12.5 | 8.6 | 2.72 | 46 | 61 | 211172976
ASPEN | HRG1530S1R-**A | C(A,C,D,E)30B34+TDR | GDD96C090C4M | 27400 | 29200 | 15.8 | 12.5 | 8.6 | 2.72 | 46 | 61 | 211172977
ASPEN | HRG1530S1R-**A | C(A,C,D,E)30B34+TDR | GDD96C070B4M | 27000 | 29200 | 15.3 | 12.5 | 8.6 | 2.69 | 47 | 61 | 211172969
ASPEN | HRG1530S1R-**A | C(A,C,D,E)30B34+TDR | GDD96C070B4M | 27000 | 29200 | 15.3 | 12.5 | 8.6 | 2.69 | 47 | 61 | 211172968
ASPEN | HRG1530S1R-**A | C(A,C,D,E)36B34+TDR | GDD96C045B3M | 27600 | 29000 | 15.7 | 12 | 8.7 | 2.74 | 48 | 61 | 211172965
ASPEN | HRG1530S1R-**A | C(A,C,D,E)36B34+TDR | GDD96C045B3M | 27600 | 29000 | 15.7 | 12 | 8.7 | 2.74 | 48 | 61 | 211172964
ASPEN | HRG1530S1R-**A | C(A,C,D,E)30B34+TDR | GDD96C045B3M | 27200 | 29000 | 15.5 | 12.5 | 8.6 | 2.73 | 48 | 61 | 211172960
ASPEN | HRG1530S1R-**A | C(A,C,D,E)30B34+TDR | GDD96C045B3M | 27200 | 29000 | 15.5 | 12.5 | 8.6 | 2.73 | 48 | 61 | 211172961
ASPEN | HRG1530S1R-**A | C(A,C,D,E)36B34+TDR | GDD92C070B3M | 27400 | 29000 | 15.7 | 12 | 8.7 |  | 47 |  | 211172948
ASPEN | HRG1530S1R-**A | C(A,C,D,E)36B34+TDR | GDD92C090C4M | 27400 | 29200 | 15.9 | 12 | 8.7 |  | 48 |  | 211172957
ASPEN | HRG1530S1R-**A | C(A,C,D,E)36B34+TDR | GDD92C090C4M | 27400 | 29200 | 15.9 | 12 | 8.7 |  | 48 |  | 211172956
COMFORT-AIRE | HRG1524S1R-**A | CCG24TB2E | GUH80C070A3M | 22200 | 21600 | 16.7 | 13 | 8.8 |  | 63 |  | 211175287
CENTURY | HRG1524S1R-**A | CCG24TB2E | GUH80C070A3M | 22200 | 21600 | 16.7 | 13 | 8.8 |  | 63 |  | 211175286
COMFORT-AIRE | HRG1524S1R-**A | (C,M,V)CG30P(A,B,C)2M | GUH80C045A3M | 22200 | 21400 | 15.6 | 13.3 | 8.5 |  | 64 |  | 211175285
CENTURY | HRG1524S1R-**A | (C,M,V)CG30P(A,B,C)2M | GUH80C045A3M | 22200 | 21400 | 15.6 | 13.3 | 8.5 |  | 64 |  | 211175284
COMFORT-AIRE | HRG1524S1R-**A | (C,M,V)CG30P(A,B,C)2M+TXV | GUH80C045A3M | 22200 | 21400 | 16.4 | 13.3 | 8.5 |  | 64 |  | 211175283
CENTURY | HRG1524S1R-**A | (C,M,V)CG30P(A,B,C)2M+TXV | GUH80C045A3M | 22200 | 21400 | 16.4 | 13.3 | 8.5 |  | 64 |  | 211175282
CENTURY | HRG1524S1R-**A | CCG24TB2E | GUH80C045A3M | 22200 | 21400 | 16.4 | 13.3 | 8.5 |  | 63 |  | 211175280
CENTURY | HRG1518S1R-**A | CCG24TB2E | GDD80C090B4M | 17000 | 18100 | 15.7 | 12.9 | 8.8 |  | 56 |  | 211175020
COMFORT-AIRE | HRG1518S1R-**A | (C,M,V)CG30P(A,B,C)2M+TXV | GDD80C090B4M | 16900 | 18100 | 15.6 | 12.9 | 8.8 |  | 60 |  | 211175023
CENTURY | HRG1518S1R-**A | (C,M,V)CG30P(A,B,C)2M+TXV | GDD80C090B4M | 16900 | 18100 | 15.6 | 12.9 | 8.8 |  | 56 |  | 211175022
COMFORT-AIRE | HRG1518S1R-**A | CCG24TB2E | GDD80C090B4M | 17000 | 18100 | 15.7 | 12.9 | 8.8 |  | 56 |  | 211175021
COMFORT-AIRE | HRG1518S1R-**A | MCG24T(A,B,C)2M | GDD80C090B4M | 16400 | 17900 | 15.3 | 12.6 | 8.5 |  | 57 |  | 211175017
CENTURY | HRG1518S1R-**A | MCG24T(A,B,C)2M | GDD80C090B4M | 16400 | 17900 | 15.3 | 12.6 | 8.5 |  | 58 |  | 211175016
COMFORT-AIRE | HRG1518S1R-**A | (C,M)CG24P(A,B,C)2M+TXV | GDD80C070B3M | 16100 | 18200 | 15.6 | 13 | 9 |  | 57 |  | 211175013
CENTURY | HRG1518S1R-**A | (M,V)CG18P(A,B,C)1M | GUH92C070B3M | 16000 | 17000 | 15.5 | 13 | 8.4 |  | 65 |  | 211175156
CENTURY | HRG1518S1R-**A | MCG24T(A,B,C)2M | GUH92C070B3M | 16000 | 17000 | 16.4 | 13 | 8.4 |  | 65 |  | 211175154
COMFORT-AIRE | HRG1518S1R-**A | (C,M)CG24P(A,B,C)2M | GUH92C045B3M | 15700 | 17300 | 15.3 | 12.8 | 9 |  | 64 |  | 211175153
CENTURY | HRG1518S1R-**A | (C,M)CG24P(A,B,C)2M | GUH92C045B3M | 15700 | 17300 | 15.3 | 12.8 | 9 |  | 64 |  | 211175152
COMFORT-AIRE | HRG1518S1R-**A | (C,M)CG24P(A,B,C)2M+TXV | GUH92C045B3M | 15700 | 17300 | 16.2 | 12.8 | 9 |  | 60 |  | 211175151
CENTURY | HRG1518S1R-**A | (C,M)CG24P(A,B,C)2M+TXV | GUH92C045B3M | 15700 | 17300 | 16.2 | 12.8 | 9 |  | 60 |  | 211175150
COMFORT-AIRE | HRG1518S1R-**A | (C,M,V)CG30P(A,B,C)2M | GUH92C045B3M | 16600 | 17200 | 15.9 | 13.2 | 8.6 |  | 60 |  | 211175149
CENTURY | HRG1518S1R-**A | (C,M,V)CG30P(A,B,C)2M | GUH92C045B3M | 16600 | 17200 | 15.9 | 13.2 | 8.6 |  | 60 |  | 211175148
ASPEN | HRG1542S1R-**A | C(A,C,D,E)60D34+TDR | GDD96C090C4M | 40500 | 39500 | 15.7 | 13.1 | 8.1 | 2.6 | 28 | 61 | 211173827
ASPEN | HRG1542S1R-**A | C(A,C,D,E)48D34+TDR | GDD96C090C4M | 40000 | 39500 | 15.6 | 13 | 8 | 2.59 | 27 | 61 | 211173821
ASPEN | HRG1542S1R-**A | C(A,C,D,E)48D34+TDR | GDD96C090C4M | 40000 | 39500 | 15.6 | 13 | 8 | 2.59 | 27 | 61 | 211173822
ASPEN | HRG1542S1R-**A | C(A,C,D,E)60B34+TDR | GDD96C090C4M | 40000 | 39000 | 15.6 | 13 | 7.8 | 2.55 | 28 | 62 | 211173823
ASPEN | HRG1542S1R-**A | C(A,C,D,E)48C34+TDR | GDD96C090C4M | 39500 | 39000 | 15.5 | 12.9 | 7.9 | 2.59 | 80 | 62 | 211173817
ASPEN | HRG1542S1R-**A | C(A,C,D,E)42C34+TDR | GDD96C090C4M | 39500 | 39000 | 15.4 | 12.9 | 7.9 | 2.57 | 77 | 62 | 211173814
ASPEN | HRG1542S1R-**A | C(A,C,D,E)42C34+TDR | GDD96C090C4M | 39500 | 39000 | 15.4 | 12.9 | 7.9 | 2.57 | 77 | 62 | 211173813
ASPEN | HRG1542S1R-**A | C(A,C,D,E)60B34+TDR | GDD92C090C4M | 40500 | 42000 | 15.6 | 12 | 8.2 |  | 72 |  | 211173798
ASPEN | HRG1542S1R-**A | C(A,C,D,E)48D34+TDR | GDD92C090C4M | 41000 | 42500 | 15.6 | 12 | 8.4 |  | 73 |  | 211173795
ASPEN | HRG1542S1R-**A | C(A,C,D,E)60D34+TDR | GDD92C090C4M | 41500 | 42500 | 15.5 | 12.8 | 8.5 |  | 73 |  | 211173802
ASPEN | HRG1542S1R-**A | C(A,C,D,E)48C34+TDR | GDD92C090C4M | 40500 | 42500 | 15.5 | 12.6 | 8.3 |  | 73 |  | 211173792
ASPEN | HRG1542S1R-**A | C(A,C,D,E)60D34+TDR | GDD92C090C4M | 41500 | 42500 | 15.5 | 12.8 | 8.5 |  | 73 |  | 211173801
ASPEN | HRG1542S1R-**A | C(A,C,D,E)60B34+TDR | GDD92C090C4M | 40500 | 42000 | 15.6 | 12 | 8.2 |  | 72 |  | 211173797
ASPEN | 4HP17L36P-**A | C(A,C,D,E)48A44+TDR | 96G2UH045BE12 | 33200 | 33400 | 16 | 12.8 | 7.8 | 2.58 | 65 | 64 | 210674315
ASPEN | 4HP17L36P-**A | C(A,C,D,E)48A44+TDR | 96G2UH070BV12 | 34000 | 34200 | 15.8 | 12.4 | 7.8 | 2.56 | 65 | 63 | 210674336
ASPEN | 4HP17L36P-**A | C(A,C,D,E)36A44+TDR | 96G2UH070BV12 | 33800 | 34200 | 15.8 | 12.3 | 7.8 | 2.56 | 65 | 63 | 210674333
ASPEN | 4HP17L36P-**A | C(A,C,D,E)48A44+TDR | 96G2UH070BE12 | 33600 | 33800 | 15.8 | 12.4 | 7.8 | 2.55 | 65 | 64 | 210674329
ASPEN | 4HP17L36P-**A | C(A,C,D,E)36A44+TDR | 96G2UH070BE12 | 33600 | 33800 | 15.8 | 12.3 | 7.8 | 2.55 | 65 | 64 | 210674326
ASPEN | 4HP17L36P-**A | C(A,C,D,E)36A4G+TDR | 96G2UH045BE12 | 33200 | 33400 | 15.2 | 12.8 | 7.8 | 2.58 | 65 | 64 | 210674313
ASPEN | 4HP17L36P-**A | C(A,C,D,E)36A44+TDR | 96G2UH045BV12 | 33800 | 34200 | 15.4 | 12.3 | 7.8 | 2.56 | 65 | 64 | 210674318
ASPEN | 4HP17L36P-**A | C(A,C,D,E)48A4G+TDR | 96G2UH045BE12 | 33200 | 33400 | 15.2 | 12.8 | 7.8 | 2.58 | 65 | 64 | 210674317
ASPEN | 4HP17L36P-**A | C(A,C,D,E)48A44+TDR | 96G2UH045BV12 | 34000 | 34200 | 15.4 | 12.4 | 7.8 | 2.56 | 65 | 64 | 210674322
ASPEN | 4HP17L36P-**A | C(A,C,D,E)36A44+TDR | 96G2UH045BE12 | 33200 | 33400 | 16 | 12.8 | 7.8 | 2.58 | 65 | 64 | 210674311
ASPEN | 4HP17L36P-**A | C(A,C,D,E)48A4G+TDR | 80G1UH110CE20 | 32400 | 33200 | 15.2 | 12.5 | 7.9 |  | 66 |  | 210674022
ASPEN | 4HP17L36P-**A | C(A,C,D,E)36A44+TDR | 96G2DF090CE16 | 33200 | 32200 | 16 | 12 | 7.9 | 2.66 | 68 | 68 | 210674284
ASPEN | 4HP17L36P-**A | C(A,C,D,E)48A44+TDR | 96G2DF090CV20 | 33200 | 32600 | 15.6 | 12.7 | 8 | 2.67 | 68 | 69 | 210674294
ASPEN | 4HP17L36P-**A | C(A,C,D,E)36A44+TDR | 96G2DF090CV20 | 33200 | 32600 | 15.6 | 12.7 | 8 | 2.64 | 68 | 69 | 210674291
ASPEN | 4HP17L36P-**A | C(A,C,D,E)48A4G+TDR | 96G2DF090CE16 | 33200 | 32200 | 15.2 | 12 | 7.9 | 2.66 | 68 | 68 | 210674289
ASPEN | 4HP17L36P-**A | C(A,C,D,E)48A44+TDR | 96G2DF090CE16 | 33200 | 32200 | 16 | 12 | 7.9 | 2.66 | 68 | 68 | 210674287
ASPEN | 4HP17L36P-**A | C(A,C,D,E)36A4G+TDR | 96G2DF090CE16 | 33200 | 32200 | 15.2 | 12 | 7.9 | 2.66 | 68 | 68 | 210674285
ASPEN | 4HP17L36P-**A | C(A,C,D,E)48A4G+TDR | 96G1UH110CE20 | 32400 | 33000 | 15.2 | 12.5 | 7.8 |  | 67 |  | 210674271
ASPEN | 4HP17L36P-**A | C(A,C,D,E)36A44+TDR | 96G1UH110CE20 | 32400 | 33000 | 16 | 12.5 | 7.8 |  | 67 |  | 210674266
ASPEN | 4HP17L36P-**A | C(A,C,D,E)36A44+TDR | 96G1UH070BE12 | 33400 | 33600 | 15.8 | 12.3 | 7.8 | 2.5 | 65 | 63 | 210674251
ASPEN | 4HP17L36P-**A | C(A,C,D,E)48A44+TDR | 96G1UH110CE20 | 32400 | 33000 | 16 | 12.5 | 7.8 |  | 67 |  | 210674269
ASPEN | 4HP17L36P-**A | C(A,C,D,E)36A4G+TDR | 96G1UH110CE20 | 32400 | 33000 | 15.2 | 12.5 | 7.8 |  | 67 |  | 210674267
ASPEN | 4HP17L36P-**A | C(A,C,D,E)48A4G+TDR | 96G1UH090CE16 | 33000 | 32600 | 15.3 | 12.8 | 7.8 | 2.59 | 66 | 66 | 210674264
ASPEN | 4HP17L36P-**A | C(A,C,D,E)48A44+TDR | 96G1UH090CE16 | 33000 | 32600 | 16.1 | 12.8 | 7.8 | 2.59 | 66 | 66 | 210674262
ASPEN | 4HP17L36P-**A | C(A,C,D,E)36A4G+TDR | 96G1UH090CE16 | 33000 | 32600 | 15.3 | 12.7 | 7.8 | 2.59 | 66 | 66 | 210674260
ASPEN | 4HP17L36P-**A | C(A,C,D,E)36A44+TDR | 96G1UH090CE16 | 33000 | 32600 | 16.1 | 12.7 | 7.8 | 2.59 | 66 | 66 | 210674259
ASPEN | 4HP17L36P-**A | C(A,C,D,E)48A44+TDR | 96G1UH070BE12 | 33400 | 33600 | 15.8 | 12.4 | 7.8 | 2.5 | 65 | 63 | 210674255
ASPEN | 4HP17L36P-**A | C(A,C,D,E)48A44+TDR | 96G1UH030BE08 | 33400 | 33600 | 15.8 | 12.4 | 7.8 | 2.55 | 65 | 64 | 210674248
ASPEN | 4HP17L36P-**A | C(A,C,D,E)36A44+TDR | 96G1UH030BE08 | 33400 | 33600 | 15.8 | 12.3 | 7.8 | 2.55 | 65 | 64 | 210674244
ASPEN | 4HP17L36P-**A | C(A,C,D,E)48A4G+TDR | 96G1DF110CE20 | 33200 | 31800 | 15.2 | 12 | 7.9 | 2.68 | 69 | 70 | 210674242
ASPEN | 4HP17L36P-**A | C(A,C,D,E)36A4G+TDR | 96G1DF110CE20 | 33200 | 31800 | 15.2 | 12 | 7.9 | 2.68 | 69 | 70 | 210674239
ASPEN | 4HP17L36P-**A | C(A,C,D,E)48A44+TDR | 96G1DF110CE20 | 33200 | 31800 | 16 | 12 | 7.9 | 2.68 | 69 | 70 | 210674240
ASPEN | 4HP17L36P-**A | C(A,C,D,E)36A44+TDR | 96G1DF110CE20 | 33200 | 31800 | 16 | 12 | 7.9 | 2.68 | 69 | 70 | 210674237
ASPEN | 4HP17L36P-**A | C(A,C,D,E)48A44+TDR | 96G1DF090CE16 | 33200 | 31800 | 16 | 12 | 7.9 | 2.64 | 68 | 69 | 210674233
ASPEN | 4HP17L36P-**A | C(A,C,D,E)48A4G+TDR | 96G1DF090CE16 | 33200 | 31800 | 15.2 | 12 | 7.9 | 2.64 | 68 | 69 | 210674235
ASPEN | 4HP17L36P-**A | C(A,C,D,E)36A4G+TDR | 96G1DF090CE16 | 33200 | 31800 | 15.2 | 12.6 | 7.9 | 2.64 | 68 | 69 | 210674231
ASPEN | 4HP17L36P-**A | C(A,C,D,E)36A44+TDR | 96G1DF090CE16 | 33200 | 31800 | 16 | 12.6 | 7.9 | 2.64 | 68 | 69 | 210674230
ASPEN | 4TWR6024N1 | 4PXFH005AZ3+TDR | S9X1B040U3PSB | 24600 | 23600 | 16 | 12 | 7.8 | 2.54 | 64 | 61 | 211167577
ASPEN | 4A6H6024N1 | 4PXFH005AZ3+TDR | S9X1B040U3PSB | 24600 | 23600 | 16 | 12 | 7.8 | 2.54 | 64 | 61 | 211167573
ASPEN | 4TWX7024E1 | 4PXFH005AZ3+TDR | S9X1B060D3PSB | 24800 | 23600 | 16.5 | 12.5 | 7.8 | 2.55 | 64 | 62 | 211167480
ASPEN | 4TWX7024E1 | 4PXFH005AZ3+TDR | S9X1B040U3PSB | 24600 | 23600 | 16 | 12.5 | 7.8 | 2.54 | 64 | 61 | 211167478
ASPEN | 4HP17L24P-**A | C(A,C,D,E)30A34+TDR | 80G1DF045AE12 | 21800 | 21400 | 15.7 | 12.9 | 8.4 |  | 64 |  | 210672740
ASPEN | 4HP17L24P-**A | C(A,C,D,E)24A44+TDR | 80G1DF045AE12 | 21800 | 21400 | 15.7 | 12.9 | 8.6 |  | 64 |  | 210672736
ASPEN | 4HP17L18P-**A | C(A,C,D,E)30A44+TDR | 96G2UH070BV12 | 16500 | 17300 | 16.6 | 13 | 8.5 |  | 61 |  | 210672733
ASPEN | 4HP17L18P-**A | C(A,C,D,E)24A4G+TDR | 96G2UH070BV12 | 16200 | 17200 | 15.6 | 13.5 | 8.5 |  | 61 |  | 210672728
ASPEN | 4HP17L18P-**A | C(A,C,D,E)24A44+TDR | 96G2UH070BV12 | 16200 | 17200 | 16.5 | 13.5 | 8.5 |  | 61 |  | 210672726
ASPEN | 4HP17L18P-**A | C(A,C,D,E)30A34+TDR | 96G2UH070BV12 | 16300 | 17200 | 16.5 | 13 | 8.3 |  | 61 |  | 210672729
ASPEN | 4HP17L18P-**A | C(A,C,D,E)30A3G+TDR | 96G2UH070BV12 | 16300 | 17200 | 15.7 | 13 | 8.3 |  | 61 |  | 210672731
ASPEN | 4HP17L18P-**A | C(A,C,D,E)30A4G+TDR | 96G2UH070BV12 | 16500 | 17300 | 15.8 | 13 | 8.5 |  | 61 |  | 210672735
ASPEN | 4HP17L18P-**A | C(A,C,D,E)30A3G+TDR | 96G2UH045BV12 | 16300 | 17200 | 15.5 | 13 | 8.3 |  | 61 |  | 210672710
ASPEN | 4HP17L18P-**A | C(A,C,D,E)30A4G+TDR | 96G2UH045BV12 | 16500 | 17300 | 15.6 | 13 | 8.5 |  | 61 |  | 210672713
ASPEN | 4HP17L18P-**A | C(A,C,D,E)30A44+TDR | 96G2UH045BV12 | 16500 | 17300 | 16.4 | 13 | 8.5 |  | 61 |  | 210672712
ASPEN | 4HP17L18P-**A | C(A,C,D,E)30A34+TDR | 96G2UH045BV12 | 16300 | 17200 | 16.3 | 13 | 8.3 |  | 61 |  | 210672708
ASPEN | 4HP17L18P-**A | C(A,C,D,E)24A4G+TDR | 96G2UH045BV12 | 16200 | 17200 | 15.4 | 13 | 8.5 |  | 61 |  | 210672706
ASPEN | 4HP17L18P-**A | C(A,C,D,E)30A4G+TDR | 96G2UH045BE12 | 16500 | 17000 | 15.6 | 13 | 8.5 |  | 61 |  | 210672703
ASPEN | 4HP17L18P-**A | C(A,C,D,E)24A44+TDR | 96G2UH045BV12 | 16200 | 17200 | 16.3 | 13 | 8.5 |  | 61 |  | 210672704
ASPEN | 4HP17L18P-**A | C(A,C,D,E)30A44+TDR | 96G2UH045BE12 | 16500 | 17000 | 16.4 | 13 | 8.5 |  | 61 |  | 210672701
ASPEN | 4HP17L18P-**A | C(A,C,D,E)30A3G+TDR | 96G2UH045BE12 | 16300 | 16900 | 15.5 | 13 | 8.3 |  | 61 |  | 210672699
ASPEN | 4HP17L18P-**A | C(A,C,D,E)24A4G+TDR | 96G2UH045BE12 | 16200 | 16900 | 15.4 | 13 | 8.4 |  | 62 |  | 210672695
ASPEN | 4HP17L18P-**A | C(A,C,D,E)30A34+TDR | 96G2UH045BE12 | 16300 | 16900 | 16.3 | 13 | 8.3 |  | 61 |  | 210672697
ASPEN | 4HP17L18P-**A | C(A,C,D,E)24A44+TDR | 96G2UH045BE12 | 16200 | 16900 | 16.3 | 13 | 8.4 |  | 62 |  | 210672694
ASPEN | 4HP17L36P-**A | C(A,C,D,E)48A44+TDR | 80G1DF110CE20 | 33200 | 32200 | 16.5 | 13.2 | 8 |  | 68 |  | 210673942
CENTURY | HRG1518S1R-**A | CCG24TB2E | GUH80C090B4M | 16800 | 17600 | 15.5 | 12.8 | 8.7 |  | 60 |  | 211175132
COMFORT-AIRE | HRG1518S1R-**A | MCG24T(A,B,C)2M | GUH80C090B4M | 16200 | 17400 | 15.2 | 12.5 | 8.4 |  | 60 |  | 211175129
CENTURY | HRG1518S1R-**A | MCG24T(A,B,C)2M | GUH80C090B4M | 16200 | 17400 | 15.2 | 12.5 | 8.4 |  | 60 |  | 211175128
COMFORT-AIRE | HRG1518S1R-**A | (C,M)CG24P(A,B,C)2M | GUH80C070B3M | 15700 | 17200 | 15.4 | 12.9 | 9 |  | 61 |  | 211175127
CENTURY | HRG1518S1R-**A | (C,M)CG24P(A,B,C)2M | GUH80C070B3M | 15700 | 17200 | 15.4 | 12.9 | 9 |  | 61 |  | 211175126
COMFORT-AIRE | HRG1518S1R-**A | (C,M)CG24P(A,B,C)2M+TXV | GUH80C070B3M | 15700 | 17200 | 16.3 | 12.9 | 9 |  | 61 |  | 211175125
CENTURY | HRG1518S1R-**A | (C,M)CG24P(A,B,C)2M+TXV | GUH80C070B3M | 15700 | 17200 | 16.3 | 12.9 | 9 |  | 61 |  | 211175124
COMFORT-AIRE | HRG1518S1R-**A | (C,M,V)CG30P(A,B,C)2M | GUH80C070B3M | 16600 | 17100 | 15.9 | 13.3 | 8.6 |  | 61 |  | 211175123
CENTURY | HRG1518S1R-**A | (C,M,V)CG30P(A,B,C)2M | GUH80C070B3M | 16600 | 17100 | 15.9 | 13.3 | 8.6 |  | 61 |  | 211175122
COMFORT-AIRE | HRG1518S1R-**A | (C,M,V)CG30P(A,B,C)2M+TXV | GUH80C070B3M | 16600 | 17100 | 16.8 | 13.3 | 8.6 |  | 65 |  | 211175121
CENTURY | HRG1518S1R-**A | (C,M,V)CG30P(A,B,C)2M+TXV | GUH80C070B3M | 16600 | 17100 | 16.8 | 13.3 | 8.6 |  | 65 |  | 211175120
COMFORT-AIRE | HRG1518S1R-**A | CCG24TB2E | GUH80C070B3M | 16700 | 17100 | 16.8 | 13.3 | 8.7 |  | 65 |  | 211175119
CENTURY | HRG1518S1R-**A | CCG24TB2E | GUH80C070B3M | 16700 | 17100 | 16.8 | 13.3 | 8.7 |  | 65 |  | 211175118
COMFORT-AIRE | HRG1518S1R-**A | (M,V)CG18P(A,B,C)1M | GUH80C070B3M | 16100 | 16900 | 15.6 | 13 | 8.4 |  | 66 |  | 211175117
COMFORT-AIRE | HRG1518S1R-**A | MCG24T(A,B,C)2M | GUH80C070B3M | 16100 | 16900 | 16.4 | 13 | 8.4 |  | 66 |  | 211175115
CENTURY | HRG1518S1R-**A | MCG24T(A,B,C)2M | GUH80C070B3M | 16100 | 16900 | 16.4 | 13 | 8.4 |  | 66 |  | 211175114
COMFORT-AIRE | HRG1518S1R-**A | (C,M)CG24P(A,B,C)2M | GUH80C070A3M | 16400 | 17900 | 15.3 | 13.1 | 9 |  | 62 |  | 211175113
CENTURY | HRG1518S1R-**A | (C,M)CG24P(A,B,C)2M | GUH80C070A3M | 16400 | 17500 | 15.3 | 13 | 9 |  | 63 |  | 211175112
COMFORT-AIRE | HRG1524S1R-**A | CCG24TB2E | GUH80C045A3M | 22200 | 21400 | 16.4 | 13.3 | 8.5 |  | 63 |  | 211175281
COMFORT-AIRE | HRG1518S1R-**A | (C,M)CG24P(A,B,C)2M+TXV | GUH80C070A3M | 16400 | 17900 | 16.1 | 13.1 | 9 |  | 63 |  | 211175111
CENTURY | HRG1518S1R-**A | (C,M)CG24P(A,B,C)2M+TXV | GUH80C070A3M | 16400 | 17500 | 16.1 | 13 | 9 |  | 64 |  | 211175110
COMFORT-AIRE | HRG1518S1R-**A | (C,M,V)CG30P(A,B,C)2M | GUH80C070A3M | 17300 | 17800 | 15.8 | 13.5 | 8.7 |  | 60 |  | 211175109
CENTURY | HRG1524S1R-**A | (C,M,V)CG30P(A,B,C)2M+TXV | GUH80C070A3M | 22200 | 21600 | 16.7 | 13.5 | 8.7 |  | 63 |  | 211175288
COMFORT-AIRE | HRG1530S1R-**A | (C,M,V)CG30P(A,B,C)2M | GUH80C090B4M | 28600 | 27600 | 15.2 | 12.7 | 8 |  | 49 |  | 211175427
COMFORT-AIRE | HRG1530S1R-**A | (C,M,V)CG30P(A,B,C)2M+TXV | GUH92C110C5M | 27800 | 28400 | 15.8 | 12.5 | 8.4 |  | 64 |  | 211175473
CENTURY | HRG1530S1R-**A | (C,M,V)CG30P(A,B,C)2M+TXV | GUH92C110C5M | 27800 | 28400 | 15.8 | 12.5 | 8.4 |  | 64 |  | 211175472
CENTURY | HRG1536S1R-**A | (C,M,V)CG36P(A,B,C)1M+TXV | GUH97M090C3M | 32400 | 33400 | 15.8 | 12.5 | 7.8 | 2.62 | 66 | 65 | 211174976
COMFORT-AIRE | HRG1536S1R-**A | (C,M,V)CG36P(A,B,C)1M+TXV | GUH97M090C3M | 32400 | 33400 | 15.8 | 12.5 | 7.8 | 2.62 | 66 | 65 | 211174977
COMFORT-AIRE | HRG1536S1R-**A | (C,M,V)CG36P(A,B,C)1M+TXV | GUH97M090C4M | 32200 | 33200 | 15.8 | 12.5 | 7.8 | 2.59 | 66 | 66 | 211174979
CENTURY | HRG1536S1R-**A | (C,M,V)CG36P(A,B,C)1M+TXV | GUH97M090C5M | 32200 | 33400 | 15.6 | 12.5 | 7.9 | 2.59 | 81 | 66 | 211174980
CENTURY | HRG1536S1R-**A | (C,M,V)CG36P(A,B,C)1M+TXV | GUH97M090C4M | 32200 | 33200 | 15.8 | 12.5 | 7.8 | 2.59 | 66 | 66 | 211174978
COMFORT-AIRE | HRG1536S1R-**A | (C,M,V)CG36P(A,B,C)1M+TXV | GUH97M110C5M | 33000 | 33200 | 15.8 | 12.5 | 7.9 | 2.6 | 77 | 66 | 211174983
CENTURY | HRG1536S1R-**A | (C,M,V)CG36P(A,B,C)1M+TXV | GUH97M110C5M | 33000 | 33200 | 15.8 | 12.5 | 7.9 | 2.6 | 75 | 66 | 211174982
COMFORT-AIRE | HRG1536S1R-**A | (C,M,V)CG36P(A,B,C)1M+TXV | GUH97M090C5M | 32200 | 33400 | 15.6 | 12.5 | 7.9 | 2.59 | 81 | 66 | 211174981
COMFORT-AIRE | HRG1530S1R-**A | (C,M,V)CG36P(A,B,C)1M | GUH80C090C5M | 29000 | 28600 | 15.4 | 13.1 | 8.5 |  | 47 |  | 211175435
CENTURY | HRG1530S1R-**A | (C,M,V)CG30P(A,B,C)2M+TXV | GUH80C110C5M | 27800 | 28200 | 15.8 | 13 | 8.2 |  | 48 |  | 211175436
COMFORT-AIRE | HRG1530S1R-**A | (C,M,V)CG30P(A,B,C)2M | GUH80C090C5M | 28600 | 28400 | 15.2 | 13 | 8.4 |  | 48 |  | 211175433
CENTURY | HRG1530S1R-**A | (C,M,V)CG36P(A,B,C)1M | GUH80C090C5M | 29000 | 28600 | 15.4 | 13.1 | 8.5 |  | 47 |  | 211175434
CENTURY | HRG1530S1R-**A | (C,M,V)CG36P(A,B,C)1M | GUH80C110C5M | 28200 | 28400 | 15.2 | 13.1 | 8.3 |  | 65 |  | 211175440
COMFORT-AIRE | HRG1530S1R-**A | (C,M,V)CG30P(A,B,C)2M+TXV | GUH80C110C5M | 27800 | 28200 | 15.8 | 13 | 8.2 |  | 48 |  | 211175437
COMFORT-AIRE | HRG1530S1R-**A | (C,M,V)CG30P(A,B,C)2M+TXV | GUH92C045B3M | 27800 | 27800 | 15.6 | 12.7 | 8 |  | 67 |  | 211175443
COMFORT-AIRE | HRG1530S1R-**A | (C,M,V)CG36P(A,B,C)1M | GUH80C110C5M | 28200 | 28400 | 15.2 | 13.1 | 8.3 |  | 65 |  | 211175441
CENTURY | HRG1530S1R-**A | (C,M,V)CG30P(A,B,C)2M+TXV | GUH92C045B3M | 27800 | 27800 | 15.6 | 12.7 | 8 |  | 67 |  | 211175442
CENTURY | HRG1518S1R-**A | (C,M)CG24P(A,B,C)2M+TXV | GDD96C045B3M | 16100 | 18100 | 16 | 13 | 9 | 2.77 | 57 | 57 | 211175068
COMFORT-AIRE | HRG1518S1R-**A | (C,M)CG24P(A,B,C)2M+TXV | GDD96C045B3M | 16100 | 18100 | 16 | 13 | 9 | 2.77 | 57 | 57 | 211175069
CENTURY | HRG1518S1R-**A | MCG24T(A,B,C)2M | GDD96C070B4M | 16400 | 17900 | 16.1 | 13.1 | 8.5 | 2.63 | 58 | 59 | 211175072
CENTURY | HRG1518S1R-**A | MCG24T(A,B,C)2M | GDD80C045A3M | 16700 | 17500 | 15.7 | 13.2 | 8.6 |  | 62 |  | 211174990
COMFORT-AIRE | HRG1518S1R-**A | MCG24T(A,B,C)2M | GDD80C045A3M | 16700 | 17500 | 15.7 | 13.2 | 8.6 |  | 63 |  | 211174991
COMFORT-AIRE | HRG1518S1R-**A | CCG24TB2E | GDD80C045A3M | 17400 | 17600 | 16 | 13.5 | 8.9 |  | 63 |  | 211174993
CENTURY | HRG1518S1R-**A | CCG24TB2E | GDD80C045A3M | 17400 | 17600 | 16 | 13.5 | 8.9 |  | 63 |  | 211174992
CENTURY | HRG1518S1R-**A | (C,M,V)CG30P(A,B,C)2M+TXV | GDD80C045A3M | 17300 | 17600 | 16 | 13.5 | 8.9 |  | 63 |  | 211174994
CENTURY | HRG1518S1R-**A | (C,M,V)CG30P(A,B,C)2M | GDD80C045A3M | 17300 | 17600 | 15.2 | 13.5 | 8.9 |  | 63 |  | 211174996
CENTURY | HRG1518S1R-**A | (C,M)CG24P(A,B,C)2M+TXV | GDD80C045A3M | 16500 | 17800 | 15.5 | 13.1 | 9 |  | 62 |  | 211174998
COMFORT-AIRE | HRG1518S1R-**A | (C,M,V)CG30P(A,B,C)2M+TXV | GDD80C045A3M | 17300 | 17600 | 16 | 13.5 | 8.9 |  | 63 |  | 211174995
COMFORT-AIRE | HRG1518S1R-**A | (C,M)CG24P(A,B,C)2M+TXV | GDD80C045A3M | 16500 | 17800 | 15.5 | 13.1 | 9 |  | 63 |  | 211174999
CENTURY | HRG1518S1R-**A | (C,M)CG24P(A,B,C)2M | GUH80C045A3M | 15900 | 17200 | 15.4 | 12.9 | 9 |  | 62 |  | 211175098
COMFORT-AIRE | HRG1518S1R-**A | MCG24T(A,B,C)2M | GUH80C070A3M | 16700 | 17600 | 16.3 | 13.2 | 8.5 |  | 61 |  | 211175101
COMFORT-AIRE | HRG1518S1R-**A | (C,M)CG24P(A,B,C)2M | GUH80C045A3M | 15900 | 17200 | 15.4 | 12.9 | 9 |  | 62 |  | 211175099
CENTURY | HRG1518S1R-**A | MCG24T(A,B,C)2M | GUH80C070A3M | 16700 | 17200 | 16.3 | 13.2 | 8.5 |  | 62 |  | 211175100
CENTURY | HRG1518S1R-**A | (M,V)CG18P(A,B,C)1M | GUH80C070A3M | 16700 | 17200 | 15.5 | 13.2 | 8.5 |  | 62 |  | 211175102
COMFORT-AIRE | HRG1518S1R-**A | (M,V)CG18P(A,B,C)1M | GUH80C070A3M | 16700 | 17600 | 15.5 | 13.2 | 8.5 |  | 61 |  | 211175103
CENTURY | HRG1518S1R-**A | CCG24TB2E | GUH80C070A3M | 17300 | 17400 | 16.6 | 13.5 | 8.8 |  | 61 |  | 211175104
COMFORT-AIRE | HRG1518S1R-**A | CCG24TB2E | GUH80C070A3M | 17300 | 17800 | 16.6 | 13.5 | 8.8 |  | 60 |  | 211175105
CENTURY | HRG1518S1R-**A | (C,M,V)CG30P(A,B,C)2M+TXV | GUH80C070A3M | 17300 | 17300 | 16.6 | 13.5 | 8.7 |  | 62 |  | 211175106
COMFORT-AIRE | HRG1518S1R-**A | (C,M,V)CG30P(A,B,C)2M+TXV | GUH80C070A3M | 17300 | 17800 | 16.6 | 13.5 | 8.7 |  | 60 |  | 211175107
ASPEN | 4HP17L18P-**A | C(A,C,D,E)24A44+TDR | 80G1UH045AE12 | 16400 | 17000 | 16.5 | 13.1 | 8.4 |  | 61 |  | 210672357
ASPEN | 4HP17L18P-**A | C(A,C,D,E)30A34+TDR | 80G1UH045AE12 | 16500 | 16900 | 16.6 | 13 | 8.3 |  | 62 |  | 210672360
ASPEN | 4HP17L18P-**A | C(A,C,D,E)30A44+TDR | 80G1UH045AE12 | 16700 | 17000 | 16.7 | 13.2 | 8.5 |  | 61 |  | 210672364
ASPEN | 4HP17L18P-**A | C(A,C,D,E)30A3G+TDR | 80G1UH045AE12 | 16500 | 16900 | 15.8 | 13 | 8.3 |  | 62 |  | 210672362
ASPEN | 4HP17L18P-**A | C(A,C,D,E)30A4G+TDR | 80G1UH045AE12 | 16700 | 17000 | 15.9 | 13.2 | 8.5 |  | 61 |  | 210672366
ASPEN | 4HP17L18P-**A | C(A,C,D,E)24A44+TDR | 80G1UH060AE12X | 16400 | 16800 | 15.7 | 13 | 8.4 |  | 61 |  | 210672367
ASPEN | 4HP17L18P-**A | C(A,C,D,E)30A34+TDR | 80G1UH060AE12X | 16500 | 16700 | 15.8 | 13.1 | 8.3 |  | 61 |  | 210672371
ASPEN | 4HP17L18P-**A | C(A,C,D,E)30A44+TDR | 80G1UH060AE12X | 16700 | 16800 | 15.8 | 13.2 | 8.5 |  | 61 |  | 210672374
ASPEN | 4HP17L18P-**A | C(A,C,D,E)24A44+TDR | 80G1UH070AE12 | 16800 | 17200 | 16.4 | 13.3 | 8.5 |  | 63 |  | 210672378
ASPEN | 4HP17L18P-**A | C(A,C,D,E)24A4G+TDR | 80G1UH070AE12 | 16800 | 17200 | 15.6 | 13.3 | 8.5 |  | 63 |  | 210672380
ASPEN | 4HP17L36P-**A | C(A,C,D,E)36A4G+TDR | 80G1DF110CE20 | 33200 | 32200 | 15.6 | 13 | 8 |  | 68 |  | 210673940
ASPEN | 4HP17L18P-**A | C(A,C,D,E)30A34+TDR | 80G1UH070AE12 | 16900 | 17200 | 16.4 | 13.3 | 8.4 |  | 63 |  | 210672382
ASPEN | 4HP17L18P-**A | C(A,C,D,E)30A3G+TDR | 80G1UH070AE12 | 16900 | 17200 | 15.6 | 13.3 | 8.4 |  | 63 |  | 210672383
ASPEN | 4HP17L18P-**A | C(A,C,D,E)30A44+TDR | 80G1UH070AE12 | 17100 | 17300 | 16.5 | 13.4 | 8.6 |  | 62 |  | 210672385
ASPEN | 4HP17L18P-**A | C(A,C,D,E)30A4G+TDR | 80G1UH070AE12 | 17100 | 17300 | 15.7 | 13.4 | 8.6 |  | 62 |  | 210672387
ASPEN | 4HP17L18P-**A | C(A,C,D,E)24A44+TDR | 80G1UH070AE12L | 16800 | 17200 | 16.4 | 13.3 | 8.5 |  | 63 |  | 210672389
ASPEN | 4HP17L18P-**A | C(A,C,D,E)30A34+TDR | 80G1UH070AE12L | 16900 | 17200 | 16.4 | 13.3 | 8.4 |  | 63 |  | 210672392
ASPEN | 4HP17L18P-**A | C(A,C,D,E)24A4G+TDR | 80G1UH070AE12L | 16800 | 17200 | 15.6 | 13.3 | 8.5 |  | 63 |  | 210672391
ASPEN | 4HP17L18P-**A | C(A,C,D,E)30A3G+TDR | 80G1UH070AE12L | 16900 | 17200 | 15.6 | 13.3 | 8.4 |  | 63 |  | 210672394
ASPEN | 4HP17L18P-**A | C(A,C,D,E)30A44+TDR | 80G1UH070AE12L | 17100 | 17300 | 16.5 | 13.4 | 8.6 |  | 62 |  | 210672396
ASPEN | 4HP17L18P-**A | C(A,C,D,E)24A44+TDR | 80G1UH070BE12 | 16400 | 16900 | 16.5 | 13.1 | 8.5 |  | 62 |  | 210672399
ASPEN | 4HP17L18P-**A | C(A,C,D,E)30A4G+TDR | 80G1UH070AE12L | 17100 | 17300 | 15.7 | 13.4 | 8.6 |  | 62 |  | 210672398
ASPEN | 4HP17L18P-**A | C(A,C,D,E)30A34+TDR | 80G1UH070BE12 | 16500 | 16900 | 16.6 | 13 | 8.3 |  | 62 |  | 210672403
ASPEN | 4HP17L18P-**A | C(A,C,D,E)24A4G+TDR | 80G1UH070BE12 | 16400 | 16900 | 15.7 | 13.1 | 8.5 |  | 62 |  | 210672401
ASPEN | 4HP17L18P-**A | C(A,C,D,E)30A3G+TDR | 80G1UH070BE12 | 16500 | 16900 | 15.8 | 13 | 8.3 |  | 62 |  | 210672405
ASPEN | 4HP17L18P-**A | C(A,C,D,E)30A4G+TDR | 80G1UH070BE12 | 16700 | 17000 | 15.9 | 13.2 | 8.5 |  | 61 |  | 210672408
ASPEN | 4HP17L18P-**A | C(A,C,D,E)30A44+TDR | 80G1UH070BE12 | 16700 | 17000 | 16.7 | 13.2 | 8.5 |  | 61 |  | 210672407
ASPEN | 4HP17L18P-**A | C(A,C,D,E)24A44+TDR | 80G1UH090BE16 | 16200 | 17400 | 15.3 | 12 | 8.5 |  | 61 |  | 210672415
ASPEN | 4HP17L18P-**A | C(A,C,D,E)30A34+TDR | 80G1UH090BE16 | 16300 | 17400 | 15.3 | 12 | 8.3 |  | 61 |  | 210672419
ASPEN | 4HP17L18P-**A | C(A,C,D,E)30A44+TDR | 80G1UH090BE16 | 16500 | 17500 | 15.4 | 12 | 8.5 |  | 61 |  | 210672423
ASPEN | 4HP17L18P-**A | C(A,C,D,E)24A44+TDR | 80G2DF070AE12 | 16900 | 17800 | 16.4 | 13.4 | 8.7 |  | 62 |  | 210672426
ASPEN | 4HP17L18P-**A | C(A,C,D,E)24A4G+TDR | 80G2DF070AE12 | 16900 | 17800 | 15.6 | 13.4 | 8.7 |  | 62 |  | 210672428
ASPEN | 4HP17L18P-**A | C(A,C,D,E)30A34+TDR | 80G2DF070AE12 | 17000 | 17800 | 16.5 | 13.4 | 8.5 |  | 62 |  | 210672430
ASPEN | 4HP17L18P-**A | C(A,C,D,E)30A3G+TDR | 80G2DF070AE12 | 17000 | 17800 | 15.7 | 13.4 | 8.5 |  | 62 |  | 210672431
ASPEN | 4HP17L18P-**A | C(A,C,D,E)30A44+TDR | 80G2DF070AE12 | 17200 | 17900 | 16.6 | 13.5 | 8.7 |  | 61 |  | 210672433
ASPEN | 4HP17L18P-**A | C(A,C,D,E)30A4G+TDR | 80G2DF070AE12 | 17200 | 17900 | 15.8 | 13.5 | 8.7 |  | 61 |  | 210672435
ASPEN | 4HP17L18P-**A | C(A,C,D,E)24A44+TDR | 80G2DF090BE16 | 16500 | 17900 | 15.4 | 12.7 | 8.6 |  | 63 |  | 210672437
ASPEN | 4HP17L18P-**A | C(A,C,D,E)30A34+TDR | 80G2DF090BE16 | 16600 | 17900 | 15.5 | 12.7 | 8.5 |  | 63 |  | 210672440
ASPEN | 4HP17L18P-**A | C(A,C,D,E)30A44+TDR | 80G2DF090BE16 | 16800 | 18000 | 15.6 | 12.8 | 8.7 |  | 63 |  | 210672444
ASPEN | 4HP17L18P-**A | C(A,C,D,E)24A4G+TDR | 80G2UH045AE12 | 16800 | 17400 | 15.2 | 13.3 | 8.6 |  | 63 |  | 210672449
ASPEN | 4HP17L18P-**A | C(A,C,D,E)24A44+TDR | 80G2UH045AE12 | 16800 | 17400 | 16 | 13.3 | 8.6 |  | 63 |  | 210672448
ASPEN | 4HP17L18P-**A | C(A,C,D,E)30A34+TDR | 80G2UH045AE12 | 16900 | 17300 | 16 | 13.3 | 8.4 |  | 63 |  | 210672451
ASPEN | 4HP17L18P-**A | C(A,C,D,E)30A3G+TDR | 80G2UH045AE12 | 16900 | 17300 | 15.2 | 13.3 | 8.4 |  | 63 |  | 210672453
ASPEN | 4HP17L18P-**A | C(A,C,D,E)30A44+TDR | 80G2UH045AE12 | 17100 | 17400 | 16.1 | 13.4 | 8.7 |  | 63 |  | 210672454
ASPEN | 4HP17L18P-**A | C(A,C,D,E)30A4G+TDR | 80G2UH045AE12 | 17100 | 17400 | 15.3 | 13.4 | 8.7 |  | 63 |  | 210672456
ASPEN | 4HP17L18P-**A | C(A,C,D,E)24A44+TDR | 80G2UH070AE12 | 16400 | 17100 | 16.6 | 13.1 | 8.5 |  | 60 |  | 210672458
ASPEN | 4HP17L18P-**A | C(A,C,D,E)30A44+TDR | 80G2UH070AE12 | 16600 | 17100 | 16.7 | 13.2 | 8.6 |  | 60 |  | 210672465
ASPEN | 4HP17L18P-**A | C(A,C,D,E)24A4G+TDR | 80G2UH070AE12 | 16400 | 17100 | 15.7 | 13.1 | 8.5 |  | 60 |  | 210672460
ASPEN | 4HP17L18P-**A | C(A,C,D,E)30A3G+TDR | 80G2UH070AE12 | 16400 | 17000 | 15.8 | 13 | 8.4 |  | 61 |  | 210672463
ASPEN | 4HP17L18P-**A | C(A,C,D,E)30A34+TDR | 80G2UH070AE12 | 16400 | 17000 | 16.6 | 13 | 8.4 |  | 61 |  | 210672462
ASPEN | 4HP17L18P-**A | C(A,C,D,E)30A4G+TDR | 80G2UH070AE12 | 16600 | 17100 | 15.9 | 13.2 | 8.6 |  | 60 |  | 210672467
ASPEN | 4HP17L18P-**A | C(A,C,D,E)24A4G+TDR | 80G2UH070AE12L | 16400 | 17100 | 15.7 | 13.1 | 8.5 |  | 60 |  | 210672471
ASPEN | 4HP17L18P-**A | C(A,C,D,E)24A44+TDR | 80G2UH070AE12L | 16400 | 17100 | 16.6 | 13.1 | 8.5 |  | 60 |  | 210672469
ASPEN | 4HP17L18P-**A | C(A,C,D,E)30A3G+TDR | 80G2UH070AE12L | 16400 | 17000 | 15.8 | 13 | 8.4 |  | 61 |  | 210672474
ASPEN | 4HP17L18P-**A | C(A,C,D,E)30A44+TDR | 80G2UH070AE12L | 16600 | 17100 | 16.7 | 13.2 | 8.6 |  | 60 |  | 210672476
ASPEN | 4HP17L18P-**A | C(A,C,D,E)30A34+TDR | 80G2UH070AE12L | 16400 | 17000 | 16.6 | 13 | 8.4 |  | 61 |  | 210672473
ASPEN | 4HP17L18P-**A | C(A,C,D,E)24A4G+TDR | 80G2UH070AV12 | 16400 | 17700 | 15.5 | 13.1 | 8.5 |  | 60 |  | 210672482
ASPEN | 4HP17L18P-**A | C(A,C,D,E)30A4G+TDR | 80G2UH070AE12L | 16600 | 17100 | 15.9 | 13.2 | 8.6 |  | 60 |  | 210672478
ASPEN | 4HP17L18P-**A | C(A,C,D,E)24A44+TDR | 80G2UH070AV12 | 16400 | 17700 | 16.4 | 13.1 | 8.5 |  | 60 |  | 210672480
ASPEN | 4HP17L18P-**A | C(A,C,D,E)30A3G+TDR | 80G2UH070AV12 | 16400 | 17600 | 15.6 | 13 | 8.4 |  | 61 |  | 210672485
ASPEN | 4SHP17LE130P-**A | C(A,C,D,E)30A44+TDR | A80UH1E070A12 | 27200 | 27600 | 15.8 | 12 | 8 |  | 66 |  | 210675934
ASPEN | 4SHP17LE130P-**A | C(A,C,D,E)36A44+TDR | A80UH1E070A12 | 27600 | 27600 | 15.9 | 12.8 | 8.1 |  | 66 |  | 210675945
ASPEN | 4SHP17LE130P-**A | C(A,C,D,E)30A44+TDR | A80UH1E070B12 | 27400 | 27800 | 15.8 | 12 | 8 |  | 65 |  | 210675967
ASPEN | 4SHP17LE130P-**A | C(A,C,D,E)36A44+TDR | A80UH1E070B12 | 27800 | 27800 | 16 | 12.8 | 8.1 |  | 65 |  | 210675979
ASPEN | 4SHP17LE130P-**A | C(A,C,D,E)30A44+TDR | A80UH1E080B16X | 27600 | 28200 | 15.4 | 12.2 | 8 |  | 66 |  | 210676002
ASPEN | 4SHP17LE130P-**A | C(A,C,D,E)36A44+TDR | A80UH1E080B16X | 28000 | 28400 | 15.6 | 12.3 | 8.1 |  | 65 |  | 210676014
ASPEN | 4SHP17LE130P-**A | C(A,C,D,E)30A44+TDR | A80UH1E090B16 | 27000 | 27600 | 16 | 12 | 8 |  | 65 |  | 210676031
ASPEN | 4SHP17LE130P-**A | C(A,C,D,E)36A44+TDR | A80UH1E090B16 | 27400 | 27600 | 16.1 | 12.8 | 8.1 |  | 65 |  | 210676037
ASPEN | 4SHP17LE130P-**A | C(A,C,D,E)30A4G+TDR | A80UH1E090B16 | 27000 | 27600 | 15.2 | 12 | 8 |  | 65 |  | 210676034
ASPEN | 4SHP17LE130P-**A | C(A,C,D,E)36A4G+TDR | A80UH1E090B16 | 27400 | 27600 | 15.3 | 12.8 | 8.1 |  | 65 |  | 210676039
ASPEN | 4SHP17LE130P-**A | C(A,C,D,E)30A34+TDR | A80UH1E090C20 | 27600 | 28200 | 15.8 | 12.9 | 8.1 |  | 66 |  | 210676042
ASPEN | 4SHP17LE130P-**A | C(A,C,D,E)30A44+TDR | A80UH1E090C20 | 28200 | 28400 | 16 | 13 | 8.4 |  | 66 |  | 210676048
ASPEN | 4SHP17LE130P-**A | C(A,C,D,E)30A4G+TDR | A80UH1E090C20 | 28200 | 28400 | 15.2 | 13 | 8.4 |  | 66 |  | 210676051
ASPEN | 4SHP17LE130P-**A | C(A,C,D,E)36A4G+TDR | A80UH1E090C20 | 28600 | 28600 | 15.4 | 13.1 | 8.5 |  | 66 |  | 210676056
ASPEN | 4SHP17LE130P-**A | C(A,C,D,E)36A44+TDR | A80UH1E090C20 | 28600 | 28600 | 16.2 | 13.1 | 8.5 |  | 66 |  | 210676053
ASPEN | 4SHP17LE130P-**A | C(A,C,D,E)30A34+TDR | A80UH1E100C20X | 27000 | 28000 | 15.4 | 12.4 | 7.9 |  | 66 |  | 210676059
ASPEN | 4SHP17LE130P-**A | C(A,C,D,E)30A44+TDR | A80UH1E100C20X | 27800 | 28200 | 15.6 | 12.5 | 8.2 |  | 67 |  | 210676065
ASPEN | 4SHP17LE130P-**A | C(A,C,D,E)36A44+TDR | A80UH1E100C20X | 28200 | 28400 | 15.7 | 12.6 | 8.2 |  | 66 |  | 210676070
ASPEN | 4SHP17LE130P-**A | C(A,C,D,E)30A34+TDR | A80UH1E110C20 | 27200 | 28000 | 15.6 | 12.9 | 7.9 |  | 66 |  | 210676076
ASPEN | 4SHP17LE130P-**A | C(A,C,D,E)36A44+TDR | A80UH1E110C20 | 28400 | 28400 | 15.9 | 13.1 | 8.2 |  | 65 |  | 210676087
ASPEN | 4SHP17LE130P-**A | C(A,C,D,E)30A44+TDR | A80UH1E110C20 | 28000 | 28200 | 15.8 | 13 | 8.2 |  | 66 |  | 210676082
ASPEN | 4SHP17LE130P-**A | C(A,C,D,E)36A4G+TDR | A80UH2E045A12 | 27800 | 27800 | 15.2 | 12.8 | 8.1 |  | 65 |  | 210676107
ASPEN | 4SHP17LE130P-**A | C(A,C,D,E)36A44+TDR | A80UH2E045A12 | 27800 | 27800 | 16 | 12.8 | 8.1 |  | 65 |  | 210676104
ASPEN | 4SHP17LE130P-**A | C(A,C,D,E)30A44+TDR | A80UH2E045A12 | 27400 | 27800 | 15.8 | 12.7 | 8 |  | 65 |  | 210676099
ASPEN | 4SHP17LE130P-**A | C(A,C,D,E)30A44+TDR | A80UH2E070A12 | 27400 | 27800 | 15.8 | 12 | 8 |  | 65 |  | 210676116
ASPEN | 4SHP17LE130P-**A | C(A,C,D,E)30A4G+TDR | A80UH2E090B12 | 27600 | 27800 | 15.2 | 12.7 | 8 |  | 65 |  | 210676135
ASPEN | 4SHP17LE130P-**A | C(A,C,D,E)36A44+TDR | A80UH2E070A12 | 27800 | 27800 | 16 | 12.8 | 8.1 |  | 65 |  | 210676122
ASPEN | 4SHP17LE130P-**A | C(A,C,D,E)30A44+TDR | A80UH2E090B12 | 27600 | 27800 | 16 | 12.7 | 8 |  | 65 |  | 210676133
ASPEN | 4SHP17LE130P-**A | C(A,C,D,E)36A44+TDR | A80UH2E090B12 | 28000 | 27800 | 16.2 | 12.8 | 8.1 |  | 65 |  | 210676138
ASPEN | 4SHP17LE130P-**A | C(A,C,D,E)30A4G+TDR | A80UH2E090B16 | 27200 | 27600 | 15.2 | 12 | 8 |  | 65 |  | 210676152
ASPEN | 4SHP17LE130P-**A | C(A,C,D,E)30A44+TDR | A80UH2E090B16 | 27200 | 27600 | 16 | 12 | 8 |  | 65 |  | 210676149
ASPEN | 4SHP17LE130P-**A | C(A,C,D,E)36A44+TDR | A80UH2E090B16 | 27600 | 27600 | 16.2 | 12.8 | 8.1 |  | 65 |  | 210676155
ASPEN | 4SHP17LE130P-**A | C(A,C,D,E)36A4G+TDR | A80UH2E090B16 | 27600 | 27600 | 15.3 | 12.8 | 8.1 |  | 65 |  | 210676159
ASPEN | 4SHP17LE130P-**A | C(A,C,D,E)30A34+TDR | A80UH2E110C16 | 26800 | 27600 | 15.8 | 12.9 | 7.9 |  | 66 |  | 210676162
ASPEN | 4SHP17LE130P-**A | C(A,C,D,E)30A4G+TDR | A80UH2E110C16 | 27400 | 27800 | 15.2 | 13 | 8.1 |  | 66 |  | 210676171
ASPEN | 4SHP17LE130P-**A | C(A,C,D,E)30A44+TDR | A80UH2E110C16 | 27400 | 27800 | 16 | 13 | 8.1 |  | 66 |  | 210676168
ASPEN | HRG1530S1R-**A | C(A,C,D,E)36B34+TDR | GDD92C070B3M | 27400 | 29000 | 15.7 | 12 | 8.7 |  | 47 |  | 211172949
ASPEN | HRG1530S1R-**A | C(A,C,D,E)30B34+TDR | GDD92C090C4M | 27000 | 29200 | 15.8 | 12.5 | 8.6 |  | 48 |  | 211172953
ASPEN | YH2F36TB21 | D(A,C,E)36A44+TDR | TM9Y120D20MP11 | 33400 | 34400 | 15.9 | 11.8 | 7.9 | 2.62 | 65 | 63 | 211467431
ASPEN | YH2F36TB21 | D(A,C,E)36A44+TDR | TM8Y100C16MP11 | 33400 | 34400 | 15.9 | 11.8 | 7.9 | 2.62 | 65 | 63 | 211467418
ASPEN | YH2F36TB21 | D(A,C,E)36A44+TDR | TM8Y120C20MP11 | 33400 | 34200 | 15.9 | 11.8 | 7.9 | 2.61 | 65 | 63 | 211467420
ASPEN | YH2F36TB21 | D(A,C,E)36A44+TDR | TM8Y100C20MP11 | 33400 | 34200 | 15.9 | 11.8 | 7.9 | 2.61 | 65 | 63 | 211467419
ASPEN | YH2F36TB21 | D(A,C,E)36A44+TDR | TM8Y080C16MP11 | 33400 | 34400 | 15.9 | 11.8 | 7.9 | 2.62 | 65 | 63 | 211467417
ASPEN | YH2F36TB21 | D(A,C,E)36A44+TDR | TM8E120C16MP11 | 33200 | 34200 | 15.9 | 11.8 | 7.9 | 2.62 | 65 | 63 | 211467408
ASPEN | YH2F36TB21 | D(A,C,E)36A44+TDR | TM8E100C16MP11 | 33200 | 34200 | 15.9 | 11.8 | 7.9 | 2.62 | 65 | 63 | 211467407
ASPEN | YH2F36TB21 | D(A,C,E)36A44+TDR | TM8E080C16MP11 | 33200 | 34200 | 15.9 | 11.8 | 7.9 | 2.63 | 64 | 63 | 211467405
ASPEN | YH2F30TB21 | D(A,C,E)36A44+TDR | YP9C100C16MP13 | 28000 | 28000 | 15.2 | 11.9 | 7.8 | 2.68 | 65 | 64 | 211467397
ASPEN | YH2F30TB21 | D(A,C,E)36A44+TDR | TM9V100C16MP12 | 28000 | 28000 | 15.2 | 11.9 | 7.8 | 2.68 | 65 | 64 | 211467388
ASPEN | YH2F30TB21 | D(A,C,E)36A44+TDR | TM8Y100C16MP11 | 28000 | 28000 | 16 | 11.9 | 7.8 | 2.68 | 65 | 64 | 211467381
CENTURY | HRG1530S1R-**A | (C,M,V)CG36P(A,B,C)1M | GUH92C070B3M | 28800 | 27600 | 15.2 | 12.8 | 8.1 |  | 66 |  | 211175452
CENTURY | HRG1530S1R-**A | (C,M,V)CG30P(A,B,C)2M+TXV | GUH92C070B3M | 28400 | 27600 | 15.8 | 12.7 | 8 |  | 67 |  | 211175448
COMFORT-AIRE | HRG1530S1R-**A | (C,M,V)CG30P(A,B,C)2M+TXV | GUH92C070B3M | 28400 | 27600 | 15.8 | 12.7 | 8 |  | 67 |  | 211175449
CENTURY | HRG1530S1R-**A | (C,M,V)CG30P(A,B,C)2M+TXV | GUH80C045A3M | 27400 | 27600 | 15.8 | 12.7 | 8 |  | 50 |  | 211175406
COMFORT-AIRE | HRG1530S1R-**A | (C,M,V)CG30P(A,B,C)2M+TXV | GUH80C045A3M | 27400 | 27600 | 15.8 | 12.7 | 8 |  | 50 |  | 211175407
COMFORT-AIRE | HRG1530S1R-**A | (C,M,V)CG30P(A,B,C)2M+TXV | GDD96C110C5M | 27800 | 29400 | 15.6 | 12.5 | 8.6 | 2.72 | 47 | 61 | 211175401
CENTURY | HRG1530S1R-**A | (C,M,V)CG30P(A,B,C)2M+TXV | GDD96C110C5M | 27800 | 29400 | 15.6 | 12.5 | 8.6 | 2.72 | 47 | 61 | 211175400
CENTURY | HRG1524S1R-**A | (C,M,V)CG30P(A,B,C)2M+TXV | GDD80C045A3M | 22400 | 21600 | 15.9 | 13 | 8.7 |  | 63 |  | 211175240
COMFORT-AIRE | HRG1524S1R-**A | CCG24TB2E | GDD80C045A3M | 22600 | 21600 | 16 | 13 | 8.8 |  | 63 |  | 211175239
CENTURY | HRG1524S1R-**A | CCG24TB2E | GDD80C045A3M | 22600 | 21600 | 16 | 13 | 8.8 |  | 63 |  | 211175238
COMFORT-AIRE | HRG1518S1R-**A | (C,M)CG24P(A,B,C)2M | GUH97M070B3M | 15700 | 17500 | 15.3 | 13.3 | 9 |  | 78 |  | 211175237
CENTURY | HRG1518S1R-**A | (C,M)CG24P(A,B,C)2M | GUH97M070B3M | 15700 | 17500 | 15.3 | 13.3 | 9 |  | 78 |  | 211175236
COMFORT-AIRE | HRG1518S1R-**A | (C,M,V)CG30P(A,B,C)2M+TXV | GUH97M070B3M | 16600 | 17400 | 16.7 | 13.7 | 8.6 |  | 79 |  | 211175231
COMFORT-AIRE | HRG1518S1R-**A | (C,M)CG24P(A,B,C)2M+TXV | GUH97M070B3M | 15700 | 17500 | 16.2 | 13.3 | 9 |  | 79 |  | 211175235
CENTURY | HRG1518S1R-**A | (C,M)CG24P(A,B,C)2M+TXV | GUH97M070B3M | 15700 | 17500 | 16.2 | 13.3 | 9 |  | 79 |  | 211175234
CENTURY | HRG1518S1R-**A | (C,M,V)CG30P(A,B,C)2M | GUH97M070B3M | 16600 | 17400 | 15.9 | 13.7 | 8.6 |  | 79 |  | 211175232
COMFORT-AIRE | HRG1518S1R-**A | (C,M,V)CG30P(A,B,C)2M | GUH97M070B3M | 16600 | 17400 | 15.9 | 13.7 | 8.6 |  | 79 |  | 211175233
CENTURY | HRG1518S1R-**A | (C,M,V)CG30P(A,B,C)2M+TXV | GUH97M070B3M | 16600 | 17400 | 16.7 | 13.7 | 8.6 |  | 79 |  | 211175230
COMFORT-AIRE | HRG1518S1R-**A | CCG24TB2E | GUH97M070B3M | 16700 | 17400 | 16.7 | 13.8 | 8.7 |  | 79 |  | 211175229
CENTURY | HRG1518S1R-**A | (C,M)CG24P(A,B,C)2M+TXV | GDD92C045B3M | 16000 | 18300 | 16.4 | 13.5 | 9 | 2.84 | 57 | 58 | 211175040
COMFORT-AIRE | HRG1518S1R-**A | (C,M,V)CG30P(A,B,C)2M | GDD92C045B3M | 17000 | 18100 | 16 | 13.9 | 8.7 | 2.73 | 57 | 58 | 211175039
CENTURY | HRG1518S1R-**A | (C,M,V)CG30P(A,B,C)2M | GDD92C045B3M | 17000 | 18100 | 16 | 13.9 | 8.7 | 2.73 | 57 | 58 | 211175038
COMFORT-AIRE | HRG1518S1R-**A | (C,M)CG24P(A,B,C)2M+TXV | GUH96T045B3M | 15700 | 17500 | 16 | 12.8 | 9 |  | 60 |  | 211175207
COMFORT-AIRE | HRG1518S1R-**A | CCG24TB2E | GUH96T070B3M | 16700 | 17400 | 16.7 | 13.8 | 8.7 |  | 60 |  | 211175215
CENTURY | HRG1518S1R-**A | (C,M,V)CG30P(A,B,C)2M+TXV | GUH96T070B3M | 16600 | 17400 | 16.7 | 13.7 | 8.6 |  | 60 |  | 211175216
CENTURY | HRG1518S1R-**A | CCG24TB2E | GUH96T070B3M | 16700 | 17400 | 16.7 | 13.8 | 8.7 |  | 60 |  | 211175214
COMFORT-AIRE | HRG1518S1R-**A | (M,V)CG18P(A,B,C)1M | GUH96T070B3M | 16000 | 17200 | 15.5 | 13.5 | 8.4 |  | 60 |  | 211175213
CENTURY | HRG1518S1R-**A | (M,V)CG18P(A,B,C)1M | GUH96T070B3M | 16000 | 17200 | 15.5 | 13.5 | 8.4 |  | 60 |  | 211175212
COMFORT-AIRE | HRG1518S1R-**A | MCG24T(A,B,C)2M | GUH96T070B3M | 16000 | 17200 | 16.4 | 13.5 | 8.4 |  | 61 |  | 211175211
CENTURY | HRG1518S1R-**A | MCG24T(A,B,C)2M | GUH96T070B3M | 16000 | 17200 | 16.4 | 13.5 | 8.4 |  | 61 |  | 211175210
COMFORT-AIRE | HRG1518S1R-**A | (C,M)CG24P(A,B,C)2M | GUH96T045B3M | 15700 | 17500 | 15.2 | 12.8 | 9 |  | 60 |  | 211175209
CENTURY | HRG1518S1R-**A | (C,M)CG24P(A,B,C)2M | GUH96T045B3M | 15700 | 17500 | 15.2 | 12.8 | 9 |  | 60 |  | 211175208
CENTURY | HRG1518S1R-**A | (C,M)CG24P(A,B,C)2M+TXV | GUH96T045B3M | 15700 | 17500 | 16 | 12.8 | 9 |  | 60 |  | 211175206
COMFORT-AIRE | HRG1530S1R-**A | (C,M,V)CG30P(A,B,C)2M+TXV | GDD96C045B3M | 27200 | 29000 | 15.5 | 12.5 | 8.6 | 2.73 | 48 | 61 | 211175383
COMFORT-AIRE | HRG1518S1R-**A | (C,M,V)CG30P(A,B,C)2M | GUH96T045B3M | 16600 | 17400 | 15.7 | 13.2 | 8.6 |  | 60 |  | 211175205
CENTURY | HRG1530S1R-**A | (C,M,V)CG30P(A,B,C)2M+TXV | GDD96C045B3M | 27200 | 29000 | 15.5 | 12.5 | 8.6 | 2.73 | 48 | 61 | 211175382
ASPEN | 4SHP18LX136P | C(R,S,T)24C34+TDR | A96US2V070B12 | 22200 | 24000 | 18.9 | 12.1 | 7.8 |  | 65 |  | 211310189
ASPEN | 4SHP18LX136P | C(A,C,D,E)24B44+TDR | A96US2V070B12 | 22600 | 24000 | 18.9 | 12 | 7.8 | 2.38 | 65 | 64 | 211310181
ASPEN | 4SHP18LX136P | C(A,C,D,E)24C44+TDR | A96US2V070B12 | 23000 | 24000 | 18.9 | 12.3 | 7.8 | 2.38 | 65 | 64 | 211310183
ASPEN | 4SHP18LX136P | C(A,C,D,E)24C34+TDR | A96US2V070B12 | 22200 | 24000 | 18.9 | 12 | 7.8 | 2.38 | 65 | 64 | 211310182
ASPEN | 4SHP18LX136P | C(R,S,T)24C34+TDR | A96US2V045B12 | 22000 | 24000 | 18.4 | 12 | 8.5 |  | 64 |  | 211310171
ASPEN | 4SHP18LX136P | C(R,S,T)24C34+TDR | A96UH2E070B12 | 22400 | 24000 | 17.9 | 12.1 | 7.8 |  | 66 |  | 211310143
ASPEN | 4SHP18LX136P | C(A,C,D,E)24C44+TDR | A96UH2E070B12 | 23200 | 24000 | 17.9 | 12.3 | 7.8 | 2.35 | 66 | 66 | 211310137
ASPEN | 4SHP18LX136P | C(A,C,D,E)24B44+TDR | A96UH2E070B12 | 22800 | 24000 | 17.9 | 12.2 | 7.8 | 2.35 | 66 | 66 | 211310135
ASPEN | 4SHP18LX136P | C(A,C,D,E)24C34+TDR | A96UH2E070B12 | 22400 | 24000 | 17.9 | 12.1 | 7.8 | 2.35 | 66 | 66 | 211310136
COMFORT-AIRE | HRG1518S1R-**A | CCG24TB2E | GDD92C045B3M | 17000 | 18200 | 16.9 | 13.9 | 8.8 | 2.75 | 57 | 58 | 211175035
CENTURY | HRG1518S1R-**A | (C,M,V)CG30P(A,B,C)2M+TXV | GDD92C045B3M | 17000 | 18100 | 16.9 | 13.9 | 8.7 | 2.73 | 57 | 58 | 211175036
CENTURY | HRG1530S1R-**A | (C,M,V)CG30P(A,B,C)2M+TXV | GDD92C090C4M | 27000 | 29200 | 15.8 | 12.5 | 8.6 |  | 48 |  | 211175376
COMFORT-AIRE | HRG1530S1R-**A | (C,M,V)CG30P(A,B,C)2M+TXV | GDD92C090C4M | 27000 | 29200 | 15.8 | 12.5 | 8.6 |  | 48 |  | 211175377
COMFORT-AIRE | HRG1542S1R-**A | MCG48T(C,D)2M | GDD96C090C4M | 40000 | 39500 | 15.6 | 13 | 8 | 2.59 | 27 | 61 | 211176074
CENTURY | HRG1542S1R-**A | (M,V)CG60P(C,D)1M+TXV | GDD96C090C4M | 40000 | 39000 | 15.6 | 13 | 7.8 | 2.55 | 28 | 62 | 211176075
COMFORT-AIRE | HRG1542S1R-**A | (M,V)CG60P(C,D)1M+TXV | GDD96C090C4M | 40000 | 39000 | 15.6 | 13 | 7.8 | 2.55 | 28 | 62 | 211176076
COMFORT-AIRE | HRG1542S1R-**A | (C,M,V)CG48P(B,C,D)1M+TXV | GDD80C090B4M | 39500 | 42500 | 15.8 | 13.1 | 8.3 |  | 60 |  | 211176012
CENTURY | HRG1542S1R-**A | MCG48T(C,D)2M | GUH92C110C4M | 39000 | 38500 | 15.3 | 12.3 | 7.8 |  | 27 |  | 211176161
CENTURY | HRG1542S1R-**A | MCG60T(C,D)2M | GUH92C110C4M | 39500 | 38500 | 15.5 | 12.4 | 7.9 |  | 28 |  | 211176167
COMFORT-AIRE | HRG1542S1R-**A | MCG48T(C,D)2M | GDD80C090B4M | 40000 | 42500 | 15.8 | 13.2 | 8.4 |  | 59 |  | 211176016
COMFORT-AIRE | HRG1542S1R-**A | (M,V)CG60P(C,D)1M+TXV | GDD80C090B4M | 40000 | 42000 | 15.8 | 13 | 8.2 |  | 78 |  | 211176018
CENTURY | HRG1542S1R-**A | (M,V)CG60P(C,D)1M+TXV | GDD80C090B4M | 40000 | 42000 | 15.8 | 13 | 8.2 |  | 62 |  | 211176017
CENTURY | HRG1542S1R-**A | MCG60T(C,D)2M | GDD80C090B4M | 40500 | 42500 | 15.5 | 13.3 | 8.5 |  | 71 |  | 211176021
CENTURY | HRG1542S1R-**A | MCG48T(C,D)2M | GDD80C090B4M | 40000 | 42500 | 15.8 | 13.2 | 8.4 |  | 61 |  | 211176015
COMFORT-AIRE | HRG1542S1R-**A | MCG60T(C,D)2M | GDD80C090B4M | 40500 | 42500 | 15.5 | 13.3 | 8.5 |  | 71 |  | 211176022
CENTURY | HRG1542S1R-**A | MCG42(B,C,D)2M+TXV | GDD80C110C5M | 39000 | 39000 | 15.8 | 12.9 | 8.1 |  | 79 |  | 211176023
COMFORT-AIRE | HRG1548S1R-**A | (M,V)CG60P(C,D)1M+TXV | GDD80C110C5M | 45000 | 45000 | 16 | 13 | 8.1 |  | 23 |  | 211176290
CENTURY | HRG1548S1R-**A | (M,V)CG60P(C,D)1M+TXV | GDD80C110C5M | 45000 | 45000 | 16 | 13 | 8.1 |  | 23 |  | 211176289
CENTURY | HRG1548S1R-**A | (M,V)CG60P(C,D)1M | GDD80C110C5M | 45000 | 45000 | 15.2 | 13 | 8.1 |  | 23 |  | 211176291
CENTURY | HRG1548S1R-**A | MCG60T(C,D)2M | GDD80C110C5M | 44500 | 45500 | 16.2 | 13.1 | 8.4 |  | 23 |  | 211176293
CENTURY | HRG1548S1R-**A | (C,M,V)CG48P(B,C,D)1M+TXV | GDD92C090C4M | 43000 | 45000 | 15.3 | 12.5 | 8.2 |  | 23 |  | 211176295
COMFORT-AIRE | HRG1548S1R-**A | MCG60T(C,D)2M | GDD80C110C5M | 44500 | 45500 | 16.2 | 13.1 | 8.4 |  | 23 |  | 211176294
COMFORT-AIRE | HRG1548S1R-**A | MCG48T(C,D)2M | GDD80C110C5M | 45000 | 45500 | 16.1 | 13 | 8.3 |  | 23 |  | 211176288
CENTURY | HRG1542S1R-**A | MCG60T(C,D)2M | GDD96C090C4M | 40500 | 39500 | 15.7 | 13.1 | 8.1 | 2.6 | 28 | 61 | 211176079
COMFORT-AIRE | HRG1548S1R-**A | MCG48T(C,D)2M | GDD92C090C4M | 44000 | 45500 | 15.4 | 12.5 | 8.3 |  | 23 |  | 211176300
COMFORT-AIRE | HRG1548S1R-**A | (C,M,V)CG48P(B,C,D)1M+TXV | GDD92C090C4M | 43000 | 45000 | 15.3 | 12.5 | 8.2 |  | 23 |  | 211176296
CENTURY | HRG1548S1R-**A | MCG48T(C,D)2M | GDD92C090C4M | 44000 | 45500 | 15.4 | 12.5 | 8.3 |  | 23 |  | 211176299
COMFORT-AIRE | HRG1548S1R-**A | (M,V)CG60P(C,D)1M | GDD80C110C5M | 45000 | 45000 | 15.2 | 13 | 8.1 |  | 23 |  | 211176292
COMFORT-AIRE | HRG1548S1R-**A | (M,V)CG60P(C,D)1M+TXV | GDD92C090C4M | 45000 | 45000 | 15.4 | 12.5 | 8.1 |  | 23 |  | 211176302
CENTURY | HRG1548S1R-**A | MCG60T(C,D)2M | GDD92C090C4M | 44500 | 45500 | 15.5 | 12.6 | 8.4 |  | 23 |  | 211176305
COMFORT-AIRE | HRG1548S1R-**A | MCG60T(C,D)2M | GDD92C090C4M | 44500 | 45500 | 15.5 | 12.6 | 8.4 |  | 23 |  | 211176306
CENTURY | HRG1548S1R-**A | (C,M,V)CG48P(B,C,D)1M+TXV | GDD96C090C4M | 46000 | 45000 | 15.3 | 12.5 | 8.2 | 2.73 | 23 | 67 | 211176307
CENTURY | HRG1548S1R-**A | MCG48T(C,D)2M | GDD96C090C4M | 44500 | 45500 | 15.4 | 12.5 | 8.3 | 2.75 | 23 | 67 | 211176311
COMFORT-AIRE | HRG1548S1R-**A | (C,M,V)CG48P(B,C,D)1M+TXV | GDD96C090C4M | 46000 | 45000 | 15.3 | 12.5 | 8.2 | 2.73 | 23 | 67 | 211176308
ASPEN | NS17H30SA4-**A | D(A,C,E)30A44+TDR | NF80U090V4B-* | 27600 | 28200 | 15.8 | 12.7 | 8 |  | 65 |  | 211296578
ASPEN | NS17H30SA4-**A | D(A,C,E)36B34+TDR | NF80U090V4B-* | 28200 | 28200 | 16 | 12.8 | 8.1 |  | 65 |  | 211296583
ASPEN | NS17H30SA4-**A | D(A,C,E)36C34+TDR | NF80U090T4B-* | 28000 | 27800 | 16.3 | 12.9 | 8.2 |  | 65 |  | 211296573
ASPEN | NS17H30SA4-**A | D(A,C,E)36C34+TDR | NF80U090V4B-* | 28400 | 28200 | 16.1 | 12.9 | 8.2 |  | 65 |  | 211296584
ASPEN | NS17H30SA4-**A | D(A,C,E)42C34+TDR | NF80U090T4B-* | 28400 | 27800 | 16.4 | 13 | 8.3 |  | 65 |  | 211296577
ASPEN | NS17H30SA4-**A | D(A,C,E)30B44+TDR | NF80U110S5C-* | 28400 | 28400 | 15.9 | 13.1 | 8.2 |  | 65 |  | 211296590
ASPEN | NS17H30SA4-**A | D(A,C,E)36A44+TDR | NF80U090V4B-* | 28000 | 28200 | 16 | 12.8 | 8.1 |  | 65 |  | 211296582
ASPEN | NS17H30SA4-**A | D(A,C,E)30C34+TDR | NF80U090V4B-* | 28200 | 28200 | 16 | 12.8 | 8.1 |  | 65 |  | 211296580
ASPEN | NS17H30SA4-**A | D(A,C,E)42C34+TDR | NF80U090V4B-* | 28800 | 28400 | 16.2 | 13 | 8.3 |  | 65 |  | 211296588
ASPEN | NS17H30SA4-**A | D(A,C,E)30A44+TDR | NF80U110S5C-* | 28000 | 28200 | 15.8 | 13 | 8.2 |  | 66 |  | 211296589
ASPEN | NS17H30SA4-**A | D(A,C,E)36A44+TDR | NF80U110S5C-* | 28400 | 28400 | 15.9 | 13.1 | 8.2 |  | 65 |  | 211296593
ASPEN | NS17H30SA4-**A | D(A,C,E)30D34+TDR | NF80U110S5C-* | 28800 | 28400 | 16 | 13.2 | 8.4 |  | 65 |  | 211296592
ASPEN | NS17H30SA4-**A | D(A,C,E)36D34+TDR | NF80U110S5C-* | 29000 | 28600 | 16 | 13.3 | 8.4 |  | 65 |  | 211296596
ASPEN | NS17H30SA4-**A | D(A,C,E)36D34+TDR | NF80U090V4B-* | 28800 | 28400 | 16.2 | 13 | 8.3 |  | 65 |  | 211296585
ASPEN | NS17H30SA4-**A | D(A,C,E)42A34+TDR | NF80U090V4B-* | 28000 | 28000 | 15.9 | 12.8 | 7.9 |  | 65 |  | 211296586
ASPEN | NS17H30SA4-**A | D(A,C,E)30C34+TDR | NF80U110S5C-* | 28400 | 28400 | 16 | 13.1 | 8.3 |  | 65 |  | 211296591
ASPEN | NS17H30SA4-**A | D(A,C,E)42B34+TDR | NF80U110S5C-* | 28600 | 28200 | 16 | 13 | 8.2 |  | 66 |  | 211296598
ASPEN | NS17H30SA4-**A | D(A,C,E)36B34+TDR | NF80U110S5C-* | 28400 | 28400 | 16 | 13.1 | 8.3 |  | 65 |  | 211296594
ASPEN | NS17H30SA4-**A | D(A,C,E)42B34+TDR | NF80U090V4B-* | 28400 | 28200 | 16.1 | 12.9 | 8 |  | 65 |  | 211296587
ASPEN | NS17H30SA4-**A | D(A,C,E)30B44+TDR | NF80U110T5C-* | 28600 | 28800 | 16 | 12.6 | 8.5 |  | 65 |  | 211296601
ASPEN | NS17H30SA4-**A | D(A,C,E)30D34+TDR | NF80U110T5C-* | 29000 | 28800 | 16 | 12.7 | 8.6 |  | 65 |  | 211296603
ASPEN | NS17H30SA4-**A | D(A,C,E)36A44+TDR | NF80U110T5C-* | 28600 | 28800 | 16 | 12.6 | 8.5 |  | 65 |  | 211296604
ASPEN | NS17H30SA4-**A | D(A,C,E)36B34+TDR | NF80U110T5C-* | 28800 | 28800 | 16 | 12.6 | 8.5 |  | 65 |  | 211296605
ASPEN | NS17H30SA4-**A | D(A,C,E)30C34+TDR | NF80U110T5C-* | 28800 | 28800 | 16 | 12.6 | 8.5 |  | 65 |  | 211296602
ASPEN | NS17H30SA4-**A | D(A,C,E)42B34+TDR | NF80U110T5C-* | 29000 | 28600 | 16 | 12 | 8.4 |  | 65 |  | 211296609
ASPEN | NS17H30SA4-**A | D(A,C,E)42C34+TDR | NF80U110S5C-* | 29000 | 28600 | 16 | 13.3 | 8.4 |  | 65 |  | 211296599
ASPEN | NS17H30SA4-**A | D(A,C,E)42C34+TDR | NF80U110T5C-* | 29400 | 29000 | 16 | 12.8 | 8.7 |  | 65 |  | 211296610
ASPEN | NS17H30SA4-**A | D(A,C,E)30A44+TDR | NF80U110T5C-* | 28200 | 28600 | 15.8 | 12.5 | 8.4 |  | 65 |  | 211296600
ASPEN | NS17H30SA4-**A | D(A,C,E)36C34+TDR | NF80U110S5C-* | 28800 | 28400 | 16 | 13.2 | 8.4 |  | 65 |  | 211296595
ASPEN | NS17H30SA4-**A | D(A,C,E)42A34+TDR | NF80U110S5C-* | 28200 | 28200 | 15.9 | 13 | 8.1 |  | 66 |  | 211296597
ASPEN | NS17H30SA4-**A | D(A,C,E)42A34+TDR | NF80U110T5C-* | 28600 | 28600 | 15.9 | 12 | 8.3 |  | 65 |  | 211296608
ASPEN | NS17H30SA4-**A | D(A,C,E)30B44+TDR | NF80X040S3A-* | 27400 | 27600 | 15.7 | 12.8 | 8 |  | 66 |  | 211296623
ASPEN | NS17H30SA4-**A | D(A,C,E)30D34+TDR | NF80X040S3A-* | 27800 | 27800 | 15.9 | 12.9 | 8.1 |  | 66 |  | 211296625
ASPEN | NS17H30SA4-**A | D(A,C,E)36C34+TDR | NF80X040S3A-* | 27800 | 27800 | 15.9 | 12.9 | 8.1 |  | 66 |  | 211296628
ASPEN | NS17H30SA4-**A | D(A,C,E)36C34+TDR | NF80U110T5C-* | 29000 | 28800 | 16 | 12.7 | 8.6 |  | 65 |  | 211296606
ASPEN | NS17H30SA4-**A | D(A,C,E)36A44+TDR | NF80X040S3A-* | 27400 | 27600 | 15.7 | 12.8 | 8 |  | 66 |  | 211296626
ASPEN | NS17H30SA4-**A | D(A,C,E)30A44+TDR | NF80X040S3A-* | 27000 | 27600 | 15.6 | 12 | 7.9 |  | 66 |  | 211296622
ASPEN | NS17H30SA4-**A | D(A,C,E)36D34+TDR | NF80U110T5C-* | 29400 | 29000 | 16 | 12.8 | 8.7 |  | 65 |  | 211296607
ASPEN | NS17H30SA4-**A | D(A,C,E)42B34+TDR | NF80X040S3A-* | 27800 | 27600 | 15.9 | 12.9 | 7.9 |  | 66 |  | 211296631
ASPEN | NS17H30SA4-**A | D(A,C,E)36B34+TDR | NF80X040S3A-* | 27400 | 27600 | 15.8 | 12.8 | 8 |  | 66 |  | 211296627
ASPEN | NS17H30SA4-**A | D(A,C,E)30A44+TDR | NF80X060S3A-* | 27000 | 27600 | 15.6 | 12 | 7.9 |  | 66 |  | 211296633
ASPEN | NS17H30SA4-**A | D(A,C,E)42A34+TDR | NF80X040S3A-* | 27400 | 27400 | 15.7 | 12.8 | 7.8 |  | 66 |  | 211296630
ASPEN | NS17H30SA4-**A | D(A,C,E)30B44+TDR | NF80X060S3A-* | 27400 | 27600 | 15.7 | 12.8 | 8 |  | 66 |  | 211296634
ASPEN | NS17H30SA4-**A | D(A,C,E)30D34+TDR | NF80X060S3A-* | 27800 | 27800 | 15.9 | 12.9 | 8.1 |  | 66 |  | 211296636
ASPEN | NS17H30SA4-**A | D(A,C,E)36D34+TDR | NF80X040S3A-* | 28200 | 27800 | 16 | 13 | 8.2 |  | 66 |  | 211296629
ASPEN | NS17H30SA4-**A | D(A,C,E)42C34+TDR | NF80X040S3A-* | 28200 | 27800 | 16 | 13 | 8.2 |  | 66 |  | 211296632
ASPEN | NS17H30SA4-**A | D(A,C,E)30C34+TDR | NF80X060S3A-* | 27400 | 27600 | 15.8 | 12.8 | 8 |  | 66 |  | 211296635
ASPEN | NS17H30SA4-**A | D(A,C,E)36B34+TDR | NF80X060S3A-* | 27400 | 27600 | 15.8 | 12.8 | 8 |  | 66 |  | 211296638
ASPEN | NS17H30SA4-**A | D(A,C,E)30C34+TDR | NF80X040S3A-* | 27400 | 27600 | 15.8 | 12.8 | 8 |  | 66 |  | 211296624
ASPEN | NS17H30SA4-**A | D(A,C,E)30A44+TDR | NF80X060V3A-* | 27600 | 28000 | 16 | 12.7 | 8 |  | 66 |  | 211296644
ASPEN | NS17H30SA4-**A | D(A,C,E)42C34+TDR | NF80X060S3A-* | 28200 | 27800 | 16 | 13 | 8.2 |  | 66 |  | 211296643
ASPEN | NS17H30SA4-**A | D(A,C,E)30B44+TDR | NF80X060V3A-* | 28000 | 28000 | 16.2 | 12.8 | 8.1 |  | 66 |  | 211296645
ASPEN | NS17H30SA4-**A | D(A,C,E)42A34+TDR | NF80X060S3A-* | 27400 | 27400 | 15.7 | 12.8 | 7.8 |  | 66 |  | 211296641
ASPEN | NS17H30SA4-**A | D(A,C,E)36C34+TDR | NF80X060S3A-* | 27800 | 27800 | 15.9 | 12.9 | 8.1 |  | 66 |  | 211296639
ASPEN | NS17H30SA4-**A | D(A,C,E)36A44+TDR | NF80X060S3A-* | 27400 | 27600 | 15.7 | 12.8 | 8 |  | 66 |  | 211296637
ASPEN | NS17H30SA4-**A | D(A,C,E)30C34+TDR | NF80X060V3A-* | 28200 | 28000 | 16.2 | 12.8 | 8.1 |  | 66 |  | 211296646
ASPEN | NS17H30SA4-**A | D(A,C,E)42B34+TDR | NF80X060S3A-* | 27800 | 27600 | 15.9 | 12.9 | 7.9 |  | 66 |  | 211296642
ASPEN | NS17H30SA4-**A | D(A,C,E)36C34+TDR | NF80X060V3A-* | 28400 | 28000 | 16.3 | 12.9 | 8.2 |  | 66 |  | 211296650
ASPEN | NS17H30SA4-**A | D(A,C,E)30A44+TDR | NF80X080S4B-* | 27600 | 28200 | 15.4 | 12.2 | 8 |  | 66 |  | 211296655
ASPEN | NS17H30SA4-**A | D(A,C,E)30B44+TDR | NF80X080S4B-* | 28000 | 28400 | 15.6 | 12.3 | 8.1 |  | 65 |  | 211296656
ASPEN | NS17H30SA4-**A | D(A,C,E)42C34+TDR | NF80X060V3A-* | 28800 | 28200 | 16.4 | 13 | 8.3 |  | 66 |  | 211296654
ASPEN | NS17H30SA4-**A | D(A,C,E)36D34+TDR | NF80X060S3A-* | 28200 | 27800 | 16 | 13 | 8.2 |  | 66 |  | 211296640
ASPEN | NS17H30SA4-**A | D(A,C,E)36A44+TDR | NF80X060V3A-* | 28000 | 28000 | 16.2 | 12.8 | 8.1 |  | 66 |  | 211296648
ASPEN | NS17H30SA4-**A | D(A,C,E)36D34+TDR | NF80X060V3A-* | 28800 | 28200 | 16.4 | 13 | 8.3 |  | 66 |  | 211296651
ASPEN | NS17H30SA4-**A | D(A,C,E)42B34+TDR | NF80X060V3A-* | 28400 | 28000 | 16.3 | 12.9 | 8 |  | 66 |  | 211296653
ASPEN | NS17H30SA4-**A | D(A,C,E)42A34+TDR | NF80X060V3A-* | 28000 | 27800 | 16.1 | 12.8 | 7.9 |  | 66 |  | 211296652
ASPEN | NS17H30SA4-**A | D(A,C,E)30C34+TDR | NF80X080S4B-* | 28200 | 28400 | 15.6 | 12.3 | 8.1 |  | 65 |  | 211296657
ASPEN | NS17H30SA4-**A | D(A,C,E)30D34+TDR | NF80X060V3A-* | 28400 | 28000 | 16.3 | 12.9 | 8.2 |  | 66 |  | 211296647
ASPEN | NS17H30SA4-**A | D(A,C,E)36B34+TDR | NF80X060V3A-* | 28200 | 28000 | 16.2 | 12.8 | 8.1 |  | 66 |  | 211296649
ASPEN | THF2B48T21 | C(A,C,D,E)60A3G+TDR | TM9Y100C16MP11 | 44500 | 43500 | 15.6 | 11.8 | 7.9 |  | 69 |  | 211184589
ASPEN | THF2B48T21 | C(A,C,D,E)60A34+TDR | TM9Y120D20MP11 | 45000 | 43500 | 16.4 | 11.8 | 7.9 |  | 69 |  | 211184594
ASPEN | THF2B48T21 | C(A,C,D,E)60A34+TDR | TM9E100C20MP12 | 45000 | 44500 | 16.4 | 11.8 | 7.9 |  | 69 |  | 211184576
ASPEN | THF2B36T21 | C(A,C,D,E)48A34+TDR | TM9Y120D20MP11 | 33600 | 34200 | 16 | 11.8 | 7.8 |  | 65 |  | 211184675
ASPEN | THF2B42T21 | C(A,C,D,E)60A34+TDR | TM9E080C16MP12 | 39000 | 40500 | 16.2 | 11.7 | 8.2 |  | 65 |  | 211184684
ASPEN | THF2B36T21 | C(A,C,D,E)48A3G+TDR | TM9Y120D20MP11 | 33600 | 34200 | 15.2 | 11.8 | 7.8 |  | 65 |  | 211184677
ASPEN | THF2B42T21 | C(A,C,D,E)60A3G+TDR | TM9E080C16MP12 | 39000 | 40500 | 15.4 | 11.7 | 8.2 |  | 65 |  | 211184685
ASPEN | THF2B42T21 | C(A,C,D,E)60A34+TDR | TM9E080C20MP12 | 39000 | 40000 | 15.4 | 12 | 8.2 |  | 64 |  | 211184687
ASPEN | THF2B42T21 | C(A,C,D,E)60A34+TDR | TM9E100C20MP12 | 39000 | 40000 | 15.4 | 12 | 8.2 |  | 64 |  | 211184693
ASPEN | THF2B42T21 | C(A,C,D,E)60A34+TDR | TM9E120D20MP12 | 39000 | 40000 | 15.4 | 11.7 | 8.2 |  | 63 |  | 211184695
ASPEN | THF2B42T21 | C(A,C,D,E)60A34+TDR | TM9Y100C16MP11 | 38500 | 40000 | 15.4 | 12 | 8.2 |  | 62 |  | 211184708
ASPEN | THF2B42T21 | C(A,C,D,E)60A3G+TDR | TM9Y120D20MP11 | 39000 | 40500 | 15.4 | 11.7 | 8.2 |  | 65 |  | 211184716
ASPEN | THF2B42T21 | C(A,C,D,E)60A34+TDR | TM9Y120D20MP11 | 39000 | 40500 | 16.2 | 11.7 | 8.2 |  | 65 |  | 211184715
ASPEN | THF2B42T21 | C(A,C,D,E)60A34+TDR | TM9Y100C20MP11 | 39000 | 40500 | 15.4 | 11.7 | 8.2 |  | 64 |  | 211184712
ASPEN | NS17H48SA4-**A | D(A,C,E)48D34+TDR | NF80U090S5C-* | 45000 | 45000 | 15.6 | 12.8 | 8.1 |  | 68 |  | 211297748
ASPEN | NS17H48SA4-**A | D(A,C,E)48C44+TDR | NF80U090S5C-* | 45500 | 45000 | 15.6 | 12.8 | 8.1 |  | 68 |  | 211297747
ASPEN | NS17H36SA4-**A | D(A,C,E)42C34+TDR | NF96U090V3C-* | 33000 | 33600 | 16 | 12 | 7.9 | 2.65 | 66 | 65 | 211297411
ASPEN | NS17H36SA4-**A | D(A,C,E)48C44+TDR | NF96U090V3C-* | 33800 | 33600 | 16.2 | 12.8 | 8 | 2.69 | 66 | 65 | 211297419
ASPEN | NS17H36SA4-**A | D(A,C,E)42D34+TDR | NF96U090S4C-* | 33400 | 33200 | 16.1 | 12.7 | 8 | 2.68 | 66 | 66 | 211297397
ASPEN | NS17H36SA4-**A | D(A,C,E)48C34+TDR | NF96U090V3C-* | 33400 | 33600 | 16.1 | 12.7 | 8 | 2.67 | 66 | 65 | 211297418
ASPEN | NS17H36SA4-**A | D(A,C,E)48B44+TDR | NF96U090V3C-* | 33400 | 33600 | 16.1 | 12.8 | 8 | 2.67 | 66 | 65 | 211297417
ASPEN | NS17H36SA4-**A | D(A,C,E)42A44+TDR | NF96U090V5C-* | 32600 | 33600 | 15.7 | 12.6 | 8 | 2.62 | 66 | 65 | 211297425
ASPEN | NS17H36SA4-**A | D(A,C,E)36B44+TDR | NF96U110S5C-* | 33200 | 33200 | 16.2 | 12 | 8 | 2.7 | 66 | 66 | 211297437
ASPEN | NS17H36SA4-**A | D(A,C,E)36D34+TDR | NF96U110S5C-* | 33200 | 33200 | 16.2 | 12 | 7.9 | 2.71 | 66 | 66 | 211297439
ASPEN | NS17H36SA4-**A | D(A,C,E)42C34+TDR | NF96U110S5C-* | 33200 | 33200 | 16.2 | 12 | 7.9 | 2.71 | 66 | 66 | 211297443
ASPEN | NS17H36SA4-**A | D(A,C,E)42A44+TDR | NF96U110S5C-* | 32800 | 33000 | 16.1 | 12 | 7.9 | 2.68 | 67 | 67 | 211297441
ASPEN | NS17H36SA4-**A | D(A,C,E)48B34+TDR | NF96U090V5C-* | 32800 | 33400 | 15.8 | 12.6 | 7.9 | 2.58 | 66 | 66 | 211297432
ASPEN | NS17H36SA4-**A | D(A,C,E)48B34+TDR | NF96U090V3C-* | 32800 | 33400 | 16 | 12.6 | 7.8 | 2.6 | 66 | 65 | 211297416
ASPEN | NS17H36SA4-**A | D(A,C,E)48A44+TDR | NF96U110S5C-* | 33000 | 33200 | 16.2 | 12 | 7.9 | 2.68 | 66 | 66 | 211297447
ASPEN | NS17H36SA4-**A | D(A,C,E)42D34+TDR | NF96U110S5C-* | 33400 | 33200 | 16.3 | 12.7 | 8 | 2.73 | 66 | 66 | 211297445
ASPEN | NS17H36SA4-**A | D(A,C,E)48B44+TDR | NF96U110S5C-* | 33400 | 33200 | 16.3 | 12.7 | 8 | 2.71 | 66 | 66 | 211297449
ASPEN | NS17H36SA4-**A | D(A,C,E)48C34+TDR | NF96U110S5C-* | 33400 | 33200 | 16.3 | 12.7 | 8 | 2.73 | 66 | 66 | 211297450
ASPEN | NS17H36SA4-**A | D(A,C,E)48B34+TDR | NF96U110S5C-* | 33000 | 33000 | 16.2 | 12.6 | 7.8 | 2.64 | 67 | 67 | 211297448
ASPEN | NS17H36SA4-**A | D(A,C,E)42A44+TDR | NF96U110V5C-* | 32600 | 33400 | 15.9 | 12.6 | 8 | 2.65 | 66 | 65 | 211297457
ASPEN | NS17H36SA4-**A | D(A,C,E)48C44+TDR | NF96U110S5C-* | 33800 | 33200 | 16.4 | 12.8 | 8 | 2.72 | 66 | 66 | 211297451
ASPEN | NS17H48SA4-**A | D(A,C,E)48D44+TDR | NF80U090S5C-* | 46500 | 45500 | 15.8 | 13 | 8.3 |  | 68 |  | 211297749
ASPEN | NS17H36SA4-**A | D(A,C,E)48B34+TDR | NF96U110V5C-* | 32800 | 33200 | 16 | 12.6 | 7.9 | 2.61 | 66 | 66 | 211297464
ASPEN | NS17H36SA4-**A | D(A,C,E)42A44+TDR | NF97U070M3B-* | 34200 | 34200 | 15.9 | 12.4 | 7.8 | 2.58 | 65 | 63 | 211297473
ASPEN | NS17H48SA4-**A | D(A,C,E)48B44+TDR | NF80U110S5C-* | 44500 | 47000 | 15.2 | 12.2 | 8.1 |  | 67 |  | 211297761
ASPEN | NS17H36SA4-**A | D(A,C,E)36D34+TDR | NF97U070M3B-* | 34600 | 34400 | 16 | 12.5 | 7.9 | 2.6 | 65 | 63 | 211297471
ASPEN | NS17H48SA4-**A | D(A,C,E)48C44+TDR | NF80U110S5C-* | 44500 | 47000 | 15.3 | 12.3 | 8.2 |  | 67 |  | 211297762
ASPEN | NS17H48SA4-**A | D(A,C,E)48D34+TDR | NF80U110S5C-* | 44500 | 47000 | 15.3 | 12.3 | 8.1 |  | 67 |  | 211297763
ASPEN | NS17H36SA4-**A | D(A,C,E)36B44+TDR | NF97U070M3B-* | 34800 | 34400 | 16.1 | 12.5 | 8 | 2.62 | 65 | 63 | 211297469
ASPEN | NS17H36SA4-**A | D(A,C,E)48B44+TDR | NF97U070M3B-* | 35000 | 34400 | 16.1 | 12 | 8 | 2.62 | 65 | 63 | 211297481
ASPEN | NS17H36SA4-**A | D(A,C,E)48A44+TDR | NF97U070M3B-* | 34600 | 34400 | 16 | 12.5 | 7.9 | 2.61 | 65 | 63 | 211297479
ASPEN | NS17H36SA4-**A | D(A,C,E)48C44+TDR | NF97X080V4C-* | 33800 | 33400 | 16.2 | 12.8 | 8 | 2.69 | 66 | 66 | 211297595
ASPEN | NS17H36SA4-**A | D(A,C,E)42A44+TDR | NF97X080V5C-* | 32600 | 33600 | 15.7 | 12.6 | 8 | 2.65 | 66 | 65 | 211297601
ASPEN | NS17H36SA4-**A | D(A,C,E)48A44+TDR | NF97X080V4C-* | 33000 | 33400 | 16 | 12 | 7.9 | 2.65 | 66 | 66 | 211297591
ASPEN | NS17H36SA4-**A | D(A,C,E)48B44+TDR | NF97X080V4C-* | 33400 | 33400 | 16.1 | 12.7 | 8 | 2.67 | 66 | 66 | 211297593
ASPEN | NS17H36SA4-**A | D(A,C,E)48C34+TDR | NF97X080V4C-* | 33400 | 33400 | 16.1 | 12.7 | 8 | 2.7 | 66 | 66 | 211297594
ASPEN | NS17H36SA4-**A | D(A,C,E)48B34+TDR | NF97X080V4C-* | 33000 | 33200 | 15.9 | 12.6 | 7.8 | 2.6 | 66 | 66 | 211297592
ASPEN | NS17H36SA4-**A | D(A,C,E)36B44+TDR | NF97X080V4C-* | 33200 | 33400 | 16 | 12.7 | 8 | 2.67 | 66 | 66 | 211297581
ASPEN | NS17H48SA4-**A | D(A,C,E)48D44+TDR | NF80X100V5C-* | 46000 | 47000 | 15.7 | 12.9 | 8.4 |  | 67 |  | 211297794
ASPEN | NS17H36SA4-**A | D(A,C,E)42D34+TDR | NF97X080V4C-* | 33400 | 33400 | 16.1 | 12.7 | 8 | 2.7 | 66 | 66 | 211297589
ASPEN | NS17H48SA4-**A | D(A,C,E)48A44+TDR | NF80X100V5C-* | 44000 | 46500 | 15.3 | 12.6 | 8.1 |  | 68 |  | 211297790
ASPEN | NS17H48SA4-**A | D(A,C,E)48C44+TDR | NF80X100V5C-* | 44500 | 47000 | 15.5 | 12.8 | 8.2 |  | 67 |  | 211297792
ASPEN | NS17H36SA4-**A | D(A,C,E)42C34+TDR | NF97X080V4C-* | 33000 | 33400 | 16 | 12 | 7.9 | 2.65 | 66 | 66 | 211297587
ASPEN | NS17H36SA4-**A | D(A,C,E)42A44+TDR | NF97X080V4C-* | 32800 | 33200 | 15.9 | 12 | 7.9 | 2.65 | 67 | 67 | 211297585
ASPEN | NS17H36SA4-**A | D(A,C,E)36D34+TDR | NF97X080V4C-* | 33000 | 33400 | 16 | 12 | 7.9 | 2.65 | 66 | 66 | 211297583
ASPEN | NS17H36SA4-**A | D(A,C,E)48B44+TDR | NF97X060V3B-* | 35000 | 34400 | 16.1 | 12 | 8 | 2.62 | 65 | 63 | 211297577
ASPEN | NS17H48SA4-**A | D(A,C,E)48D34+TDR | NF80X100V5C-* | 44500 | 47000 | 15.5 | 12.8 | 8.1 |  | 67 |  | 211297793
ASPEN | NS17H48SA4-**A | D(A,C,E)48B44+TDR | NF80X100V5C-* | 44500 | 46500 | 15.4 | 12.7 | 8.1 |  | 68 |  | 211297791
ASPEN | NS17H36SA4-**A | D(A,C,E)42B44+TDR | NF97X060V3B-* | 35200 | 34400 | 16.2 | 12.6 | 8 | 2.65 | 65 | 64 | 211297570
ASPEN | NS17H36SA4-**A | D(A,C,E)48C44+TDR | NF97X060V3B-* | 35400 | 34400 | 16.2 | 12 | 8 | 2.66 | 65 | 64 | 211297579
ASPEN | NS17H36SA4-**A | D(A,C,E)48D34+TDR | NF97X060V3B-* | 35400 | 34600 | 16.2 | 12.6 | 8 | 2.66 | 65 | 63 | 211297580
ASPEN | NS17H36SA4-**A | D(A,C,E)48C34+TDR | NF97X060V3B-* | 35000 | 34400 | 16.1 | 12 | 8 | 2.62 | 65 | 63 | 211297578
ASPEN | NS17H36SA4-**A | D(A,C,E)48A44+TDR | NF97X060V3B-* | 34600 | 34400 | 16 | 12.5 | 7.9 | 2.61 | 65 | 63 | 211297575
ASPEN | NS17H36SA4-**A | D(A,C,E)42C34+TDR | NF97X060V3B-* | 34600 | 34400 | 16 | 12.5 | 7.9 | 2.6 | 65 | 63 | 211297571
ASPEN | NS17H36SA4-**A | D(A,C,E)36C44+TDR | NF97X060V3B-* | 35200 | 34400 | 16.2 | 12.6 | 8 | 2.65 | 65 | 64 | 211297566
ASPEN | NS17H36SA4-**A | D(A,C,E)48D34+TDR | NF97X040V3B-* | 35400 | 34600 | 16.2 | 12 | 8 | 2.63 | 65 | 63 | 211297564
ASPEN | NS17H36SA4-**A | D(A,C,E)42D34+TDR | NF97X060V3B-* | 35000 | 34400 | 16.1 | 12 | 8 | 2.62 | 65 | 63 | 211297573
ASPEN | NS17H36SA4-**A | D(A,C,E)36B44+TDR | NF97X060V3B-* | 34800 | 34400 | 16.1 | 12.5 | 8 | 2.62 | 65 | 63 | 211297565
ASPEN | NS17H36SA4-**A | D(A,C,E)42A44+TDR | NF97X060V3B-* | 34200 | 34200 | 15.9 | 12.4 | 7.8 | 2.58 | 65 | 63 | 211297569
ASPEN | NS17H48SA4-**A | D(A,C,E)48D34+TDR | NF80U110V5C-* | 44500 | 47000 | 15.3 | 12.3 | 8.2 |  | 67 |  | 211297773
ASPEN | NS17H36SA4-**A | D(A,C,E)48B44+TDR | NF97X040V3B-* | 35000 | 34400 | 16.1 | 12 | 8 | 2.61 | 65 | 63 | 211297561
ASPEN | NS17H36SA4-**A | D(A,C,E)48C34+TDR | NF97X040V3B-* | 35000 | 34400 | 16.1 | 12 | 8 | 2.61 | 65 | 63 | 211297562
ASPEN | NS17H36SA4-**A | D(A,C,E)36D34+TDR | NF97X060V3B-* | 34600 | 34400 | 16 | 12.5 | 7.9 | 2.6 | 65 | 63 | 211297567
ASPEN | NS17H36SA4-**A | D(A,C,E)48C44+TDR | NF97X040V3B-* | 35400 | 34400 | 16.2 | 12 | 8 | 2.65 | 65 | 64 | 211297563
ASPEN | NS17H36SA4-**A | D(A,C,E)42B44+TDR | NF97X040V3B-* | 35200 | 34400 | 16.2 | 12.6 | 8 | 2.64 | 65 | 64 | 211297554
ASPEN | NS17H36SA4-**A | D(A,C,E)48A44+TDR | NF97X040V3B-* | 34600 | 34400 | 16 | 12.5 | 7.9 | 2.6 | 65 | 63 | 211297559
ASPEN | NS17H36SA4-**A | D(A,C,E)42C34+TDR | NF97X040V3B-* | 34600 | 34400 | 16 | 12.5 | 7.9 | 2.6 | 65 | 63 | 211297555
ASPEN | NS17H36SA4-**A | D(A,C,E)42D34+TDR | NF97X040V3B-* | 35000 | 34400 | 16.1 | 12 | 8 | 2.61 | 65 | 63 | 211297557
ASPEN | NS17H36SA4-**A | D(A,C,E)42A44+TDR | NF97X040V3B-* | 34200 | 34200 | 15.9 | 12.4 | 7.8 | 2.57 | 65 | 63 | 211297553
ASPEN | NS17H36SA4-**A | D(A,C,E)36B44+TDR | NF97X040V3B-* | 34800 | 34400 | 16.1 | 12 | 8 | 2.61 | 65 | 63 | 211297549
ASPEN | NS17H36SA4-**A | D(A,C,E)36C44+TDR | NF97X040V3B-* | 35200 | 34400 | 16.2 | 12.6 | 8 | 2.64 | 65 | 64 | 211297550
ASPEN | NS17H48SA4-**A | D(A,C,E)48D44+TDR | NF80U135S5D-* | 46000 | 46500 | 15.2 | 12 | 8.3 |  | 67 |  | 211297779
ASPEN | NS17H36SA4-**A | D(A,C,E)36D34+TDR | NF97X040V3B-* | 34600 | 34400 | 16 | 12.5 | 7.9 | 2.6 | 65 | 63 | 211297551
ASPEN | NS17H48SA4-**A | D(A,C,E)48D44+TDR | NF80U110V5C-* | 46000 | 47000 | 15.5 | 12.4 | 8.4 |  | 67 |  | 211297774
ASPEN | NS17H36SA4-**A | D(A,C,E)48B34+TDR | NF97U110M5C-* | 32800 | 33200 | 16 | 12.6 | 7.9 | 2.61 | 66 | 66 | 211297544
ASPEN | NS17H36SA4-**A | D(A,C,E)42A44+TDR | NF97U110M5C-* | 32600 | 33400 | 15.9 | 12.6 | 8 | 2.65 | 66 | 65 | 211297537
ASPEN | NS17H36SA4-**A | D(A,C,E)48B44+TDR | NF97U090M3C-* | 33400 | 33600 | 16.1 | 12.8 | 8 | 2.67 | 66 | 65 | 211297497
ASPEN | NS17H48SA4-**A | D(A,C,E)48C44+TDR | NF80U110V5C-* | 45000 | 47000 | 15.3 | 12.3 | 8.2 |  | 67 |  | 211297772
ASPEN | NS17H36SA4-**A | D(A,C,E)48B34+TDR | NF97U090M5C-* | 32800 | 33400 | 15.8 | 12.6 | 7.9 | 2.58 | 66 | 66 | 211297528
ASPEN | NS17H36SA4-**A | D(A,C,E)48B44+TDR | NF97U090M4C-* | 33400 | 33400 | 16.1 | 12.7 | 8 | 2.65 | 66 | 65 | 211297513
ASPEN | NS17H48SA4-**A | D(A,C,E)48B44+TDR | NF80U110V5C-* | 44500 | 47000 | 15.2 | 12.2 | 8.1 |  | 67 |  | 211297771
ASPEN | NS17H36SA4-**A | D(A,C,E)42A44+TDR | NF97U090M5C-* | 32600 | 33600 | 15.7 | 12.6 | 8 | 2.62 | 66 | 65 | 211297521
ASPEN | NS17H36SA4-**A | D(A,C,E)36C44+TDR | NF97U070M3B-* | 35200 | 34400 | 16.2 | 12.6 | 8 | 2.65 | 65 | 64 | 211297470
ASPEN | NS17H36SA4-**A | D(A,C,E)48C44+TDR | NF97U090M4C-* | 33800 | 33400 | 16.2 | 12.8 | 8 | 2.67 | 66 | 65 | 211297515
ASPEN | NS17H36SA4-**A | D(A,C,E)48B34+TDR | NF97U090M4C-* | 33000 | 33200 | 15.9 | 12.6 | 7.8 | 2.57 | 66 | 66 | 211297512
ASPEN | NS17H36SA4-**A | D(A,C,E)48C34+TDR | NF97U090M4C-* | 33400 | 33400 | 16.1 | 12.7 | 8 | 2.68 | 66 | 65 | 211297514
ASPEN | NS17H36SA4-**A | D(A,C,E)42D34+TDR | NF97U090M4C-* | 33400 | 33400 | 16.1 | 12.7 | 8 | 2.68 | 66 | 65 | 211297509
ASPEN | NS17H48SA4-**A | D(A,C,E)48D34+TDR | NF80U110T5C-* | 45000 | 45000 | 15.9 | 12.5 | 8.3 |  | 67 |  | 211297768
ASPEN | NS17H36SA4-**A | D(A,C,E)48A44+TDR | NF97U090M4C-* | 33000 | 33400 | 16 | 12 | 7.9 | 2.63 | 66 | 65 | 211297511
ASPEN | NS17H36SA4-**A | D(A,C,E)36B44+TDR | NF97U090M4C-* | 33200 | 33400 | 16 | 12.7 | 8 | 2.65 | 66 | 65 | 211297501
ASPEN | NS17H36SA4-**A | D(A,C,E)42C34+TDR | NF97U090M4C-* | 33000 | 33400 | 16 | 12 | 7.9 | 2.63 | 66 | 65 | 211297507
ASPEN | NS17H36SA4-**A | D(A,C,E)42A44+TDR | NF97U090M4C-* | 32800 | 33200 | 15.9 | 12 | 7.9 | 2.61 | 66 | 66 | 211297505
ASPEN | NS17H48SA4-**A | D(A,C,E)48B44+TDR | NF80U110T5C-* | 45000 | 44500 | 15.8 | 12.5 | 8.2 |  | 67 |  | 211297766
ASPEN | NS17H36SA4-**A | D(A,C,E)48C34+TDR | NF97U090M3C-* | 33400 | 33600 | 16.1 | 12.7 | 8 | 2.67 | 66 | 65 | 211297498
ASPEN | NS17H36SA4-**A | D(A,C,E)36D34+TDR | NF97U090M4C-* | 33000 | 33400 | 16 | 12 | 7.9 | 2.63 | 66 | 65 | 211297503
ASPEN | NS17H48SA4-**A | D(A,C,E)48D44+TDR | NF80U110T5C-* | 46500 | 45000 | 16 | 12.7 | 8.5 |  | 67 |  | 211297769
ASPEN | NS17H36SA4-**A | D(A,C,E)48B34+TDR | NF97U090M3C-* | 32800 | 33400 | 16 | 12.6 | 7.8 | 2.6 | 66 | 65 | 211297496
ASPEN | NS17H36SA4-**A | D(A,C,E)48C44+TDR | NF97U090M3C-* | 33800 | 33600 | 16.2 | 12.8 | 8 | 2.69 | 66 | 65 | 211297499
ASPEN | NS17H36SA4-**A | D(A,C,E)48A44+TDR | NF97U090M3C-* | 33000 | 33600 | 16 | 12 | 7.9 | 2.65 | 66 | 65 | 211297495
ASPEN | NS17H36SA4-**A | D(A,C,E)48D34+TDR | NF97U070M3B-* | 35400 | 34600 | 16.2 | 12.6 | 8 | 2.66 | 65 | 63 | 211297484
ASPEN | NS17H36SA4-**A | D(A,C,E)48C34+TDR | NF97U070M3B-* | 35000 | 34400 | 16.1 | 12 | 8 | 2.62 | 65 | 63 | 211297482
ASPEN | NS17H36SA4-**A | D(A,C,E)42D34+TDR | NF97U090M3C-* | 33400 | 33600 | 16.1 | 12.7 | 8 | 2.67 | 66 | 65 | 211297493
ASPEN | NS17H48SA4-**A | D(A,C,E)48C44+TDR | NF80U110T5C-* | 45500 | 45000 | 15.9 | 12 | 8.3 |  | 67 |  | 211297767
ASPEN | NS17H36SA4-**A | D(A,C,E)42C34+TDR | NF97U090M3C-* | 33000 | 33600 | 16 | 12 | 7.9 | 2.65 | 66 | 65 | 211297491
ASPEN | NS17H36SA4-**A | D(A,C,E)42A44+TDR | NF97U090M3C-* | 32600 | 33400 | 15.9 | 12 | 7.9 | 2.63 | 66 | 66 | 211297489
ASPEN | NS17H36SA4-**A | D(A,C,E)48C44+TDR | NF97U070M3B-* | 35400 | 34400 | 16.2 | 12 | 8 | 2.66 | 65 | 64 | 211297483
ASPEN | NS17H36SA4-**A | D(A,C,E)36B44+TDR | NF97U090M3C-* | 33200 | 33600 | 16 | 12.7 | 8 | 2.67 | 66 | 65 | 211297485
ASPEN | NS17H48SA4-**A | D(A,C,E)48D44+TDR | NF80U110S5C-* | 46000 | 47000 | 15.5 | 12.4 | 8.4 |  | 67 |  | 211297764
ASPEN | NS17H36SA4-**A | D(A,C,E)36D34+TDR | NF97U090M3C-* | 33000 | 33600 | 16 | 12 | 7.9 | 2.65 | 66 | 65 | 211297487
ASPEN | NS17H36SA4-**A | D(A,C,E)42B44+TDR | NF97U070M3B-* | 35200 | 34400 | 16.2 | 12.6 | 8 | 2.65 | 65 | 64 | 211297474
ASPEN | NS17H48SA4-**A | D(A,C,E)48A44+TDR | NF80U110T5C-* | 44500 | 44500 | 15.7 | 12.4 | 8.1 |  | 67 |  | 211297765
ASPEN | NS17H36SA4-**A | D(A,C,E)42C34+TDR | NF97U070M3B-* | 34600 | 34400 | 16 | 12.5 | 7.9 | 2.6 | 65 | 63 | 211297475
ASPEN | NS17H36SA4-**A | D(A,C,E)42D34+TDR | NF97U070M3B-* | 35000 | 34400 | 16.1 | 12 | 8 | 2.62 | 65 | 63 | 211297477
ASPEN | RHP15042B21 | C(A,C,D,E)60A34+TDR | TM9Y120D20MP11 | 39000 | 40500 | 16.2 | 11.7 | 8.2 |  | 65 |  | 211184897
ASPEN | RHP15042B21 | C(A,C,D,E)60A3G+TDR | TM9Y120D20MP11 | 39000 | 40500 | 15.4 | 11.7 | 8.2 |  | 65 |  | 211184899
ASPEN | RHP15042B21 | C(A,C,D,E)60A34+TDR | TM9Y100C16MP11 | 38500 | 40000 | 15.4 | 12 | 8.2 |  | 62 |  | 211184889
ASPEN | RHP15042B21 | C(A,C,D,E)60A34+TDR | TM9Y100C20MP11 | 39000 | 40500 | 15.4 | 11.7 | 8.2 |  | 64 |  | 211184893
ASPEN | RHP15042B21 | C(A,C,D,E)60A34+TDR | TM9Y080C16MP11 | 38000 | 39500 | 15.4 | 12 | 8.2 |  | 62 |  | 211184885
ASPEN | RHP15042B21 | C(A,C,D,E)60A34+TDR | RGF19100CE20MP13 | 39000 | 40000 | 15.4 | 12 | 8.2 |  | 64 |  | 211184869
ASPEN | RHP15042B21 | C(A,C,D,E)60A34+TDR | RGF19120DE20MP13 | 39000 | 40000 | 15.4 | 11.7 | 8.2 |  | 63 |  | 211184873
ASPEN | RHP15042B21 | C(A,C,D,E)60A34+TDR | RGF19080CE20MP13 | 39000 | 40000 | 15.4 | 12 | 8.2 |  | 64 |  | 211184861
ASPEN | RHP15042B21 | C(A,C,D,E)60A34+TDR | RGF19080CE16MP13 | 39000 | 40500 | 16.2 | 11.7 | 8.2 |  | 65 |  | 211184857
ASPEN | RHP15042B21 | C(A,C,D,E)60A3G+TDR | RGF19080CE16MP13 | 39000 | 40500 | 15.4 | 11.7 | 8.2 |  | 65 |  | 211184859
ASPEN | RHP15036B21 | C(A,C,D,E)48A3G+TDR | TM9Y120D20MP11 | 33600 | 34200 | 15.2 | 11.8 | 7.8 |  | 65 |  | 211184847
ASPEN | RHP15036B21 | C(A,C,D,E)48A34+TDR | TM9Y120D20MP11 | 33600 | 34200 | 16 | 11.8 | 7.8 |  | 65 |  | 211184845
ASPEN | NS17H36SA4-**A | D(A,C,E)36D34+TDR | NF80U070S3B-* | 34800 | 34000 | 16.4 | 13 | 7.9 |  | 65 |  | 211297007
ASPEN | NS17H36SA4-**A | D(A,C,E)48B44+TDR | NF80U070S3A-* | 34800 | 34000 | 16.3 | 13 | 8 |  | 65 |  | 211297001
ASPEN | NS17H36SA4-**A | D(A,C,E)48C44+TDR | NF80U070S3A-* | 35000 | 34000 | 16.4 | 13.1 | 8 |  | 65 |  | 211297003
ASPEN | NS17H36SA4-**A | D(A,C,E)48A44+TDR | NF80U070S3A-* | 34400 | 34000 | 16.2 | 13 | 7.9 |  | 65 |  | 211296999
ASPEN | NS17H36SA4-**A | D(A,C,E)48C34+TDR | NF80U070S3A-* | 34800 | 34000 | 16.3 | 13 | 8 |  | 65 |  | 211297002
ASPEN | NS17H36SA4-**A | D(A,C,E)42B44+TDR | NF80U070S3A-* | 34800 | 34000 | 16.3 | 13 | 8 |  | 65 |  | 211296994
ASPEN | NS17H36SA4-**A | D(A,C,E)36D34+TDR | NF80U045T3A-* | 34600 | 34400 | 16.2 | 13 | 7.9 |  | 65 |  | 211296975
ASPEN | NS17H36SA4-**A | D(A,C,E)42D44+TDR | NF80U070S3A-* | 35400 | 34200 | 16 | 13.2 | 8.2 |  | 65 |  | 211296998
ASPEN | NS17H36SA4-**A | D(A,C,E)36C44+TDR | NF80U070S3A-* | 34800 | 34000 | 16.3 | 13 | 8 |  | 65 |  | 211296990
ASPEN | NS17H36SA4-**A | D(A,C,E)42D34+TDR | NF80U070S3A-* | 34800 | 34000 | 16.3 | 13 | 8 |  | 65 |  | 211296997
ASPEN | NS17H36SA4-**A | D(A,C,E)42C34+TDR | NF80U070S3A-* | 34400 | 34000 | 16.2 | 13 | 7.9 |  | 65 |  | 211296995
ASPEN | NS17H36SA4-**A | D(A,C,E)48C34+TDR | NF80U045T3A-* | 35000 | 34400 | 16.3 | 13 | 8 |  | 65 |  | 211296986
ASPEN | NS17H36SA4-**A | D(A,C,E)42A44+TDR | NF80U070S3A-* | 34000 | 33800 | 16.1 | 12.9 | 7.8 |  | 65 |  | 211296993
ASPEN | NS17H36SA4-**A | D(A,C,E)36D44+TDR | NF80U070S3A-* | 35200 | 34200 | 16.4 | 13 | 8.1 |  | 65 |  | 211296992
ASPEN | NS17H36SA4-**A | D(A,C,E)48D34+TDR | NF80U045T3A-* | 35400 | 34600 | 16.4 | 13 | 8 |  | 65 |  | 211296988
ASPEN | NS17H36SA4-**A | D(A,C,E)36D34+TDR | NF80U070S3A-* | 34400 | 34000 | 16.2 | 13 | 7.9 |  | 65 |  | 211296991
ASPEN | NS17H36SA4-**A | D(A,C,E)42D44+TDR | NF80U045T3A-* | 35400 | 34600 | 16 | 13.3 | 8.1 |  | 65 |  | 211296982
ASPEN | NS17H36SA4-**A | D(A,C,E)36B44+TDR | NF80U070S3A-* | 34400 | 34000 | 16.2 | 13 | 8 |  | 65 |  | 211296989
ASPEN | NS17H36SA4-**A | D(A,C,E)42A44+TDR | NF80U045T3A-* | 34200 | 34200 | 16.1 | 12.9 | 7.8 |  | 65 |  | 211296977
ASPEN | NS17H36SA4-**A | D(A,C,E)48C44+TDR | NF80U045T3A-* | 35400 | 34400 | 16.4 | 13 | 8 |  | 65 |  | 211296987
ASPEN | NS17H36SA4-**A | D(A,C,E)48A44+TDR | NF80U045T3A-* | 34600 | 34400 | 16.2 | 13 | 7.9 |  | 65 |  | 211296983
ASPEN | NS17H36SA4-**A | D(A,C,E)42D34+TDR | NF80U045T3A-* | 35000 | 34400 | 16.3 | 13 | 8 |  | 65 |  | 211296981
ASPEN | NS17H36SA4-**A | D(A,C,E)42C44+TDR | NF80U045T3A-* | 35400 | 34600 | 16 | 13 | 8.1 |  | 65 |  | 211296980
ASPEN | NS17H36SA4-**A | D(A,C,E)42B44+TDR | NF80U045T3A-* | 35200 | 34400 | 16.4 | 13.1 | 8 |  | 65 |  | 211296978
ASPEN | NS17H36SA4-**A | D(A,C,E)48A44+TDR | NF80U045S3A-* | 34400 | 33800 | 16.2 | 13 | 7.9 |  | 64 |  | 211296967
ASPEN | NS17H36SA4-**A | D(A,C,E)48B44+TDR | NF80U045S3A-* | 34800 | 33800 | 16.3 | 13 | 8 |  | 64 |  | 211296969
ASPEN | NS17H36SA4-**A | D(A,C,E)36C44+TDR | NF80U045T3A-* | 35200 | 34400 | 16.4 | 13.1 | 8 |  | 65 |  | 211296974
ASPEN | NS17H36SA4-**A | D(A,C,E)36D44+TDR | NF80U045T3A-* | 35400 | 34600 | 16 | 13 | 8.1 |  | 65 |  | 211296976
ASPEN | NS17H36SA4-**A | D(A,C,E)42D34+TDR | NF80U045S3A-* | 34800 | 33800 | 16.3 | 13 | 8 |  | 64 |  | 211296965
ASPEN | NS17H36SA4-**A | D(A,C,E)36B44+TDR | NF80U045T3A-* | 34800 | 34400 | 16.3 | 13 | 8 |  | 65 |  | 211296973
ASPEN | NS17H36SA4-**A | D(A,C,E)48C44+TDR | NF80U045S3A-* | 35000 | 33800 | 16.4 | 13.1 | 8 |  | 65 |  | 211296971
ASPEN | NS17H36SA4-**A | D(A,C,E)42A44+TDR | NF80L070S3A-* | 34000 | 33800 | 16.1 | 12.9 | 7.8 |  | 65 |  | 211296945
ASPEN | NS17H36SA4-**A | D(A,C,E)42C44+TDR | NF80U045S3A-* | 35200 | 34000 | 16.4 | 13 | 8.1 |  | 65 |  | 211296964
ASPEN | NS17H36SA4-**A | D(A,C,E)48D34+TDR | NF80U045S3A-* | 35000 | 34000 | 16.4 | 13.1 | 8.1 |  | 65 |  | 211296972
ASPEN | NS17H36SA4-**A | D(A,C,E)48C34+TDR | NF80U045S3A-* | 34800 | 33800 | 16.3 | 13 | 8 |  | 64 |  | 211296970
ASPEN | NS17H36SA4-**A | D(A,C,E)36D34+TDR | NF80U045S3A-* | 34400 | 33800 | 16.2 | 13 | 7.9 |  | 64 |  | 211296959
ASPEN | NS17H36SA4-**A | D(A,C,E)42D44+TDR | NF80U045S3A-* | 35400 | 34000 | 16 | 13.2 | 8.2 |  | 65 |  | 211296966
ASPEN | NS17H36SA4-**A | D(A,C,E)42C34+TDR | NF80U045S3A-* | 34400 | 33800 | 16.2 | 13 | 7.9 |  | 64 |  | 211296963
ASPEN | NS17H36SA4-**A | D(A,C,E)42A44+TDR | NF80U045S3A-* | 34000 | 33600 | 16.1 | 12.9 | 7.8 |  | 65 |  | 211296961
ASPEN | NS17H36SA4-**A | D(A,C,E)42B44+TDR | NF80U045S3A-* | 34800 | 33800 | 16.3 | 13 | 8 |  | 65 |  | 211296962
ASPEN | NS17H36SA4-**A | D(A,C,E)36C44+TDR | NF80U045S3A-* | 34800 | 33800 | 16.3 | 13 | 8 |  | 65 |  | 211296958
ASPEN | NS17H36SA4-**A | D(A,C,E)36D44+TDR | NF80U045S3A-* | 35200 | 34000 | 16.4 | 13 | 8.1 |  | 65 |  | 211296960
ASPEN | NS17H36SA4-**A | D(A,C,E)48A44+TDR | NF80L070S3A-* | 34400 | 34000 | 16.2 | 13 | 7.9 |  | 65 |  | 211296951
ASPEN | NS17H36SA4-**A | D(A,C,E)48B44+TDR | NF80L070S3A-* | 34800 | 34000 | 16.3 | 13 | 8 |  | 65 |  | 211296953
ASPEN | NS17H36SA4-**A | D(A,C,E)48D34+TDR | NF80L070S3A-* | 35000 | 34200 | 16.4 | 13.1 | 8.1 |  | 65 |  | 211296956
ASPEN | NS17H36SA4-**A | D(A,C,E)36D44+TDR | NF80L070S3A-* | 35200 | 34200 | 16.4 | 13 | 8.1 |  | 65 |  | 211296944
ASPEN | NS17H36SA4-**A | D(A,C,E)36B44+TDR | NF80U045S3A-* | 34400 | 33800 | 16.2 | 13 | 8 |  | 64 |  | 211296957
ASPEN | NS17H36SA4-**A | D(A,C,E)48C44+TDR | NF80L070S3A-* | 35000 | 34000 | 16.4 | 13.1 | 8 |  | 65 |  | 211296955
ASPEN | NS17H36SA4-**A | D(A,C,E)42B44+TDR | NF80L070S3A-* | 34800 | 34000 | 16.3 | 13 | 8 |  | 65 |  | 211296946
ASPEN | NS17H36SA4-**A | D(A,C,E)48C34+TDR | NF80L070S3A-* | 34800 | 34000 | 16.3 | 13 | 8 |  | 65 |  | 211296954
ASPEN | NS17H36SA4-**A | D(A,C,E)42D44+TDR | NF80L070S3A-* | 35400 | 34200 | 16 | 13.2 | 8.2 |  | 65 |  | 211296950
ASPEN | NS17H36SA4-**A | D(A,C,E)42D34+TDR | NF80L070S3A-* | 34800 | 34000 | 16.3 | 13 | 8 |  | 65 |  | 211296949
ASPEN | NS17H36SA4-**A | D(A,C,E)42C44+TDR | NF80L070S3A-* | 35200 | 34200 | 16.4 | 13 | 8.1 |  | 65 |  | 211296948
ASPEN | NS17H36SA4-**A | D(A,C,E)42C34+TDR | NF80L070S3A-* | 34400 | 34000 | 16.2 | 13 | 7.9 |  | 65 |  | 211296947
ASPEN | NS17H36SA4-**A | D(A,C,E)36D34+TDR | NF80L070S3A-* | 34400 | 34000 | 16.2 | 13 | 7.9 |  | 65 |  | 211296943
ASPEN | NS17H36SA4-**A | D(A,C,E)36C44+TDR | NF80L070S3A-* | 34800 | 34000 | 16.3 | 13 | 8 |  | 65 |  | 211296942
ASPEN | NS17H36SA4-**A | D(A,C,E)36B44+TDR | NF80L070S3A-* | 34400 | 34000 | 16.2 | 13 | 8 |  | 65 |  | 211296941
ASPEN | NS17H30SA4-**A | D(A,C,E)42B34+TDR | NF80X080S4B-* | 28400 | 28400 | 15.6 | 12.4 | 8 |  | 65 |  | 211296664
ASPEN | NS17H30SA4-**A | D(A,C,E)42A34+TDR | NF80X080S4B-* | 28000 | 28200 | 15.5 | 12.3 | 7.9 |  | 66 |  | 211296663
ASPEN | NS17H30SA4-**A | D(A,C,E)36C34+TDR | NF80X080S4B-* | 28400 | 28400 | 15.7 | 12.4 | 8.2 |  | 65 |  | 211296661
ASPEN | NS17H30SA4-**A | D(A,C,E)36B34+TDR | NF80X080S4B-* | 28200 | 28400 | 15.6 | 12.3 | 8.1 |  | 65 |  | 211296660
ASPEN | NS17H30SA4-**A | D(A,C,E)36A44+TDR | NF80X080S4B-* | 28000 | 28400 | 15.6 | 12.3 | 8.1 |  | 65 |  | 211296659
ASPEN | NS17H30SA4-**A | D(A,C,E)30D34+TDR | NF80X080S4B-* | 28400 | 28400 | 15.7 | 12.4 | 8.2 |  | 65 |  | 211296658
ASPEN | NS17H30SA4-**A | D(A,C,E)36D34+TDR | NF80X080S4B-* | 28800 | 28600 | 15.8 | 12.5 | 8.3 |  | 65 |  | 211296662
CENTURY | HRG1548S1R-**A | MCG48T(C,D)2M | GUH96T090C3M | 45500 | 45000 | 15.4 | 12.5 | 8.2 | 2.71 | 30 | 68 | 211176459
CENTURY | HRG1542S1R-**A | MCG48T(C,D)2M | GUH80C110C5M | 38500 | 38500 | 15.3 | 12.3 | 7.8 |  | 28 |  | 211176121
COMFORT-AIRE | HRG1542S1R-**A | MCG60T(C,D)2M | GUH92C090C3M | 39000 | 39500 | 15.4 | 12.4 | 7.8 |  | 27 |  | 211176142
CENTURY | HRG1548S1R-**A | (C,M,V)CG48P(B,C,D)1M+TXV | GUH96T090C3M | 44500 | 44500 | 15.3 | 12.5 | 8.1 | 2.71 | 30 | 69 | 211176456
CENTURY | HRG1542S1R-**A | MCG60T(C,D)2M | GUH92C090C3M | 39000 | 39500 | 15.4 | 12.4 | 7.8 |  | 29 |  | 211176141
CENTURY | HRG1548S1R-**A | (C,M,V)CG48P(B,C,D)1M+TXV | GDD96C110C5M | 46000 | 45000 | 15.5 | 12.5 | 8.2 | 2.72 | 25 | 67 | 211176319
CENTURY | HRG1548S1R-**A | MCG48T(C,D)2M | GDD96C110C5M | 43000 | 45500 | 15.6 | 12.5 | 8.3 | 2.75 | 23 | 67 | 211176323
CENTURY | HRG1548S1R-**A | MCG60T(C,D)2M | GDD96C090C4M | 46000 | 45500 | 15.5 | 12.6 | 8.4 | 2.79 | 25 | 67 | 211176317
COMFORT-AIRE | HRG1548S1R-**A | (C,M,V)CG48P(B,C,D)1M+TXV | GDD96C110C5M | 46000 | 45000 | 15.5 | 12.5 | 8.2 | 2.72 | 25 | 67 | 211176320
COMFORT-AIRE | HRG1548S1R-**A | (M,V)CG60P(C,D)1M+TXV | GDD96C090C4M | 45500 | 45000 | 15.4 | 12.5 | 8.1 | 2.69 | 23 | 67 | 211176314
CENTURY | HRG1548S1R-**A | (M,V)CG60P(C,D)1M+TXV | GDD96C090C4M | 45500 | 45000 | 15.4 | 12.5 | 8.1 | 2.69 | 23 | 67 | 211176313
COMFORT-AIRE | HRG1542S1R-**A | MCG42(B,C,D)2M+TXV | GDD96C110C5M | 38000 | 39000 | 15.4 | 12.9 | 7.8 | 2.52 | 28 | 63 | 211176082
COMFORT-AIRE | HRG1542S1R-**A | (C,M,V)CG48P(B,C,D)1M+TXV | GDD80C110C5M | 39000 | 39000 | 15.9 | 12.9 | 8.1 |  | 78 |  | 211176028
COMFORT-AIRE | HRG1548S1R-**A | MCG48T(C,D)2M | GDD96C090C4M | 44500 | 45500 | 15.4 | 12.5 | 8.3 | 2.75 | 23 | 67 | 211176312
CENTURY | HRG1542S1R-**A | MCG42(B,C,D)2M+TXV | GDD96C110C5M | 38000 | 39000 | 15.4 | 12.9 | 7.8 | 2.52 | 28 | 63 | 211176081
CENTURY | HRG1542S1R-**A | MCG48T(C,D)2M | GDD80C110C5M | 39500 | 39500 | 16 | 13 | 8.2 |  | 78 |  | 211176031
CENTURY | HRG1542S1R-**A | (M,V)CG60P(C,D)1M | GDD80C110C5M | 39500 | 39000 | 15.2 | 13 | 8 |  | 77 |  | 211176035
COMFORT-AIRE | HRG1542S1R-**A | (M,V)CG60P(C,D)1M+TXV | GDD80C110C5M | 39500 | 39000 | 16 | 13 | 8 |  | 77 |  | 211176034
CENTURY | HRG1542S1R-**A | (M,V)CG60P(C,D)1M+TXV | GDD80C110C5M | 39500 | 39000 | 16 | 13 | 8 |  | 80 |  | 211176033
COMFORT-AIRE | HRG1542S1R-**A | MCG48T(C,D)2M | GDD80C110C5M | 39500 | 39500 | 16 | 13 | 8.2 |  | 79 |  | 211176032
CENTURY | HRG1542S1R-**A | (C,M,V)CG48P(B,C,D)1M+TXV | GDD80C110C5M | 39000 | 39000 | 15.9 | 12.9 | 8.1 |  | 81 |  | 211176027
COMFORT-AIRE | HRG1542S1R-**A | MCG42(B,C,D)2M+TXV | GDD80C110C5M | 39000 | 39000 | 15.8 | 12.9 | 8.1 |  | 79 |  | 211176024
COMFORT-AIRE | HRG1542S1R-**A | MCG60T(C,D)2M | GDD96C090C4M | 40500 | 39500 | 15.7 | 13.1 | 8.1 | 2.6 | 28 | 61 | 211176080
ASPEN | YZT36B21 | D(A,C,E)48D44+TDR | YP9C080C16MP13 | 32800 | 35200 | 17.4 | 12 | 7.9 | 2.54 | 65 | 64 | 211467543
ASPEN | YZT24B21 | D(A,C,E)24D34+TDR | YPLC080B12MP13 | 22000 | 23600 | 17 | 12.4 | 7.9 | 2.47 | 62 | 58 | 211467525
ASPEN | YZT36B21 | D(A,C,E)48B44+TDR | TM9Y100C20MP11 | 32800 | 35400 | 16.1 | 11.9 | 8 | 2.58 | 66 | 64 | 211467540
ASPEN | YZT36B21 | D(A,C,E)48B44+TDR | TM9E100C20MP12 | 32400 | 35000 | 17.1 | 11.9 | 8 | 2.52 | 65 | 64 | 211467538
ASPEN | YZT36B21 | D(A,C,E)48B44+TDR | TM9E080C20MP12 | 32400 | 35000 | 17.1 | 11.9 | 8 | 2.49 | 65 | 64 | 211467536
ASPEN | YZT36B21 | D(A,C,E)48B44+TDR | TM8E120C20MP11 | 32600 | 35000 | 17.1 | 11.9 | 8 | 2.51 | 65 | 64 | 211467532
ASPEN | YZT36B21 | D(A,C,E)48B44+TDR | TM8E100C20MP11 | 32600 | 35000 | 17.1 | 11.9 | 8 | 2.52 | 65 | 64 | 211467530
ASPEN | YZT24B21 | D(A,C,E)36B34+TDR | YPLC080B12MP13 | 22000 | 23600 | 17 | 12.4 | 7.9 | 2.47 | 62 | 58 | 211467526
ASPEN | YZT36B21 | D(A,C,E)48B44+TDR | TM8E080C20MP11 | 33000 | 35800 | 17.3 | 12 | 7.8 | 2.37 | 62 | 58 | 211467528
ASPEN | YZT24B21 | D(A,C,E)36B34+TDR | YP9C080B12MP13 | 22200 | 23400 | 17 | 12.8 | 7.9 | 2.48 | 62 | 58 | 211467524
ASPEN | YZT24B21 | D(A,C,E)24D34+TDR | YP9C060B12MP13 | 22000 | 23600 | 17 | 12.4 | 7.9 | 2.46 | 62 | 58 | 211467521
ASPEN | YZT24B21 | D(A,C,E)36B34+TDR | TM9Y080B12MP11 | 22000 | 23200 | 17 | 12.8 | 7.9 | 2.48 | 63 | 59 | 211467520
ASPEN | YZT24B21 | D(A,C,E)24D34+TDR | YP9C080B12MP13 | 22200 | 23400 | 17 | 12.8 | 7.9 | 2.48 | 62 | 58 | 211467523
ASPEN | YZT24B21 | D(A,C,E)36B34+TDR | YP9C060B12MP13 | 22000 | 23600 | 17 | 12.4 | 7.9 | 2.46 | 62 | 58 | 211467522
ASPEN | YZT24B21 | D(A,C,E)36B34+TDR | TM9Y060B12MP11 | 21800 | 23200 | 17 | 12.8 | 7.8 | 2.45 | 63 | 59 | 211467518
ASPEN | YZT24B21 | D(A,C,E)36A44+TDR | TM9Y060B12MP11 | 21600 | 23200 | 17 | 12.8 | 7.8 | 2.43 | 63 | 59 | 211467517
ASPEN | YZT24B21 | D(A,C,E)24D34+TDR | TM9Y080B12MP11 | 22000 | 23200 | 17 | 12.8 | 7.9 | 2.48 | 63 | 59 | 211467519
ASPEN | YZT24B21 | D(A,C,E)24D34+TDR | TM9Y060B12MP11 | 21800 | 23200 | 17 | 12.8 | 7.8 | 2.45 | 63 | 59 | 211467516
ASPEN | YZT24B21 | D(A,C,E)24D34+TDR | TM9V080B12MP12 | 22200 | 23400 | 17 | 12.8 | 7.9 | 2.48 | 62 | 58 | 211467511
ASPEN | YZT24B21 | D(A,C,E)36B34+TDR | TM9V080B12MP12 | 22200 | 23400 | 17 | 12.8 | 7.9 | 2.48 | 62 | 58 | 211467512
ASPEN | YZT24B21 | D(A,C,E)36B34+TDR | TM9V060B12MP12 | 22000 | 23600 | 17 | 12.4 | 7.9 | 2.46 | 62 | 58 | 211467510
ASPEN | YZT24B21 | D(A,C,E)24D34+TDR | TM9V060B12MP12 | 22000 | 23600 | 17 | 12.4 | 7.9 | 2.46 | 62 | 58 | 211467509
ASPEN | YZT24B21 | D(A,C,E)36A44+TDR | TM9E080B12MP12 | 22000 | 23400 | 17 | 12.8 | 7.8 | 2.49 | 62 | 58 | 211467504
ASPEN | YZT24B21 | D(A,C,E)36B34+TDR | TM9E080B12MP12 | 22000 | 23400 | 17 | 12.8 | 7.9 | 2.48 | 62 | 58 | 211467505
ASPEN | YZT24B21 | D(A,C,E)36B34+TDR | TM9E060B12MP12 | 22200 | 23800 | 17.1 | 12.4 | 7.9 | 2.47 | 62 | 58 | 211467502
ASPEN | YZT24B21 | D(A,C,E)24D34+TDR | TM9E080B12MP12 | 22000 | 23400 | 17 | 12.8 | 7.9 | 2.48 | 62 | 58 | 211467503
ASPEN | YZT24B21 | D(A,C,E)36A44+TDR | TM9E060B12MP12 | 22200 | 23800 | 17 | 12.3 | 7.8 | 2.47 | 62 | 58 | 211467501
ASPEN | YZT24B21 | D(A,C,E)36B34+TDR | TM9E060A10MP12 | 22000 | 23600 | 17 | 12.4 | 7.9 | 2.44 | 63 | 60 | 211467499
ASPEN | YZT24B21 | D(A,C,E)24D34+TDR | TM9E060B12MP12 | 22200 | 23800 | 17.1 | 12.4 | 7.9 | 2.47 | 62 | 58 | 211467500
ASPEN | YZT24B21 | D(A,C,E)24D34+TDR | TM9E060A10MP12 | 22000 | 23600 | 17 | 12.4 | 7.9 | 2.44 | 63 | 60 | 211467498
ASPEN | YZT24B21 | D(A,C,E)36B34+TDR | TM8Y080B12MP11 | 21800 | 23000 | 17 | 13.3 | 7.8 | 2.48 | 63 | 60 | 211467493
ASPEN | YZT24B21 | D(A,C,E)24D34+TDR | TM8Y080B12MP11 | 21800 | 23000 | 17 | 13.3 | 7.8 | 2.48 | 63 | 60 | 211467491
ASPEN | YZT24B21 | D(A,C,E)36A44+TDR | TM8Y080B12MP11 | 21600 | 23000 | 17 | 13.3 | 7.8 | 2.46 | 63 | 60 | 211467492
ASPEN | YZT24B21 | D(A,C,E)36B34+TDR | TM8Y060A12MP11 | 22200 | 23800 | 17.1 | 12.4 | 7.9 | 2.45 | 62 | 59 | 211467490
ASPEN | YZT24B21 | D(A,C,E)36A44+TDR | TM8Y060A12MP11 | 22200 | 23800 | 17 | 12.3 | 7.8 | 2.46 | 62 | 59 | 211467489
ASPEN | YZT24B21 | D(A,C,E)24D34+TDR | TM8Y060A12MP11 | 22200 | 23800 | 17.1 | 12.4 | 7.9 | 2.45 | 62 | 59 | 211467488
ASPEN | YZT24B21 | D(A,C,E)36B34+TDR | TM8V080B12MP12 | 22000 | 23600 | 17 | 12.4 | 7.9 | 2.47 | 62 | 58 | 211467487
ASPEN | YZT24B21 | D(A,C,E)24D34+TDR | TM8V080B12MP12 | 22000 | 23600 | 17 | 12.4 | 7.9 | 2.47 | 62 | 58 | 211467486
ASPEN | YZT24B21 | D(A,C,E)36B34+TDR | TM8E080B12MP11 | 22200 | 23400 | 17 | 13.3 | 7.9 | 2.48 | 62 | 58 | 211467483
ASPEN | YZT24B21 | D(A,C,E)36A44+TDR | TM8E080B12MP11 | 22000 | 23400 | 17 | 13.3 | 7.8 | 2.47 | 62 | 58 | 211467482
ASPEN | YZT24B21 | D(A,C,E)24D34+TDR | TM8E100B12MP11 | 22200 | 23400 | 17.1 | 12.8 | 7.9 | 2.53 | 62 | 58 | 211467484
ASPEN | YZT24B21 | D(A,C,E)36B34+TDR | TM8E100B12MP11 | 22200 | 23400 | 17.1 | 12.8 | 7.9 | 2.53 | 62 | 58 | 211467485
ASPEN | YZT24B21 | D(A,C,E)24D34+TDR | TM8E060A12MP11 | 22000 | 23200 | 17 | 12.8 | 7.9 | 2.48 | 63 | 59 | 211467479
ASPEN | YZT24B21 | D(A,C,E)36B34+TDR | TM8E040A12MP11 | 21800 | 23200 | 17 | 12.8 | 7.8 | 2.45 | 63 | 59 | 211467478
ASPEN | YZT24B21 | D(A,C,E)24D34+TDR | TM8E080B12MP11 | 22200 | 23400 | 17 | 13.3 | 7.9 | 2.48 | 62 | 58 | 211467481
ASPEN | YZT24B21 | D(A,C,E)36B34+TDR | TM8E060A12MP11 | 22000 | 23200 | 17 | 12.8 | 7.9 | 2.48 | 63 | 59 | 211467480
ASPEN | YZT24B21 | D(A,C,E)24D34+TDR | TM8E040A12MP11 | 21800 | 23200 | 17 | 12.8 | 7.8 | 2.45 | 63 | 59 | 211467477
ASPEN | NS17H18SA4-**A | D(A,C,E)24A44+TDR | NF80U045S3A-* | 16400 | 17000 | 16.5 | 13.1 | 8.4 |  | 61 |  | 211295856
ASPEN | NS17H18SA4-**A | D(A,C,E)30B44+TDR | NF80L070S3A-* | 17500 | 17400 | 16.8 | 13.6 | 8.9 |  | 63 |  | 211295853
ASPEN | NS17H18SA4-**A | D(A,C,E)30C34+TDR | NF80L070S3A-* | 17500 | 17400 | 16.7 | 13 | 8.8 |  | 63 |  | 211295854
ASPEN | NS17H18SA4-**A | D(A,C,E)30D34+TDR | NF80L070S3A-* | 17700 | 17500 | 16.5 | 13 | 8.9 |  | 62 |  | 211295855
ASPEN | NS17H18SA4-**A | D(A,C,E)30B34+TDR | NF80L070S3A-* | 17200 | 17300 | 16.6 | 13.5 | 8.7 |  | 63 |  | 211295852
ASPEN | NS17H18SA4-**A | D(A,C,E)30A34+TDR | NF80L070S3A-* | 16900 | 17200 | 16.4 | 13.3 | 8.4 |  | 63 |  | 211295850
ASPEN | NS17H18SA4-**A | D(A,C,E)24C34+TDR | NF80L070S3A-* | 17200 | 17300 | 16.6 | 13.5 | 8.7 |  | 63 |  | 211295847
ASPEN | NS17H18SA4-**A | D(A,C,E)24C44+TDR | NF80L070S3A-* | 17500 | 17400 | 16.8 | 13.6 | 8.9 |  | 63 |  | 211295848
ASPEN | NS17H18SA4-**A | D(A,C,E)24D34+TDR | NF80L070S3A-* | 17500 | 17400 | 16.7 | 13 | 8.8 |  | 63 |  | 211295849
ASPEN | NS17H18SA4-**A | D(A,C,E)24B44+TDR | NF80L070S3A-* | 17300 | 17400 | 16.6 | 13.5 | 8.8 |  | 63 |  | 211295846
ASPEN | NS17H18SA4-**A | D(A,C,E)24B34+TDR | NF80L070S3A-* | 17000 | 17300 | 16.5 | 13.4 | 8.6 |  | 62 |  | 211295845
ASPEN | NS17H18SA4-**A | D(A,C,E)24A44+TDR | NF80L070S3A-* | 16800 | 17200 | 16.4 | 13.3 | 8.5 |  | 63 |  | 211295844
ASPEN | R4H5S30*K*AAA* | L(E,F)W36D4 |  | 26200 | 28000 | 15.2 | 12.5 | 7.8 | 2.64 | 61 | 56 | 211291732
COMFORT-AIRE | HRG1536S1R-**A | MCG42(B,C,D)2M+TXV | GUH97M090C3M | 33000 | 33600 | 16 | 12 | 7.9 | 2.65 | 65 | 65 | 211175959
CENTURY | HRG1536S1R-**A | MCG42(B,C,D)2M+TXV | GUH80C110C5M | 34800 | 33400 | 16.2 | 12 | 8 |  | 57 |  | 211175750
COMFORT-AIRE | HRG1536S1R-**A | (C,M,V)CG36P(A,B,C)1M | GUH80C110C5M | 34000 | 33200 | 15.2 | 12.5 | 7.9 |  | 57 |  | 211175748
CENTURY | HRG1536S1R-**A | CCG36TC2E | GUH80C110C5M | 34400 | 33200 | 16.1 | 12 | 8 |  | 58 |  | 211175749
COMFORT-AIRE | HRG1536S1R-**A | MCG48T(C,D)2M | GUH80C090C5M | 33800 | 33000 | 16.6 | 13.3 | 8.1 |  | 57 |  | 211175746
CENTURY | HRG1536S1R-**A | (C,M,V)CG48P(B,C,D)1M | GUH80C090C5M | 33400 | 32800 | 15.7 | 13.2 | 8 |  | 56 |  | 211175743
CENTURY | HRG1536S1R-**A | MCG48T(C,D)2M | GUH80C090C5M | 33800 | 33000 | 16.6 | 13.3 | 8.1 |  | 57 |  | 211175745
COMFORT-AIRE | HRG1536S1R-**A | (C,M,V)CG48P(B,C,D)1M | GUH80C090C5M | 33400 | 32800 | 15.7 | 13.2 | 8 |  | 56 |  | 211175744
COMFORT-AIRE | HRG1536S1R-**A | (C,M,V)CG48P(B,C,D)1M+TXV | GUH80C090C5M | 33400 | 32800 | 16.5 | 13.2 | 8 |  | 59 |  | 211175742
CENTURY | HRG1536S1R-**A | (C,M,V)CG48P(B,C,D)1M+TXV | GUH80C090C5M | 33400 | 32800 | 16.5 | 13.2 | 8 |  | 59 |  | 211175741
COMFORT-AIRE | HRG1536S1R-**A | MCG42(B,C,D)2M | GUH80C090C5M | 33000 | 32800 | 15.6 | 13.1 | 8 |  | 59 |  | 211175740
COMFORT-AIRE | HRG1536S1R-**A | MCG48T(C,D)2M | GDD92C090C4M | 34800 | 32000 | 16.4 | 13 | 8.3 |  | 58 |  | 211175629
CENTURY | HRG1536S1R-**A | MCG48T(C,D)2M | GDD92C090C4M | 34800 | 32000 | 16.4 | 13 | 8.3 |  | 58 |  | 211175628
CENTURY | HRG1536S1R-**A | (C,M,V)CG48P(B,C,D)1M | GDD92C090C4M | 34400 | 32000 | 15.5 | 12.9 | 8.2 |  | 58 |  | 211175626
COMFORT-AIRE | HRG1536S1R-**A | (C,M,V)CG48P(B,C,D)1M | GDD92C090C4M | 34400 | 32000 | 15.5 | 12.9 | 8.2 |  | 58 |  | 211175627
COMFORT-AIRE | HRG1536S1R-**A | (C,M,V)CG48P(B,C,D)1M+TXV | GDD92C090C4M | 34400 | 32000 | 16.3 | 12.9 | 8.2 |  | 58 |  | 211175625
CENTURY | HRG1536S1R-**A | (C,M,V)CG48P(B,C,D)1M+TXV | GDD92C090C4M | 34400 | 32000 | 16.3 | 12.9 | 8.2 |  | 58 |  | 211175624
COMFORT-AIRE | HRG1536S1R-**A | MCG42(B,C,D)2M | GDD92C090C4M | 34200 | 32000 | 15.4 | 12.8 | 8.1 |  | 58 |  | 211175623
CENTURY | HRG1536S1R-**A | MCG42(B,C,D)2M+TXV | GDD92C090C4M | 34200 | 32000 | 16.2 | 12.8 | 8.1 |  | 57 |  | 211175620
CENTURY | HRG1536S1R-**A | MCG42(B,C,D)2M | GDD92C090C4M | 34200 | 32000 | 15.4 | 12.8 | 8.1 |  | 57 |  | 211175622
CENTURY | HRG1518S1R-**A | CCG24TB2E | GDD96C070B4M | 17000 | 18200 | 16.5 | 13.4 | 8.8 | 2.68 | 57 | 58 | 211175076
COMFORT-AIRE | HRG1530S1R-**A | (C,M,V)CG30P(A,B,C)2M+TXV | GUH80C070B3M | 27800 | 27800 | 15.9 | 12.7 | 8 |  | 50 |  | 211175419
CENTURY | HRG1530S1R-**A | (C,M,V)CG30P(A,B,C)2M+TXV | GUH80C070B3M | 27800 | 27800 | 15.9 | 12.7 | 8 |  | 50 |  | 211175418
COMFORT-AIRE | HRG1530S1R-**A | (C,M,V)CG36P(A,B,C)1M | GUH80C070A3M | 28200 | 27600 | 15.2 | 12.8 | 8.1 |  | 50 |  | 211175417
CENTURY | HRG1530S1R-**A | (C,M,V)CG36P(A,B,C)1M | GUH80C070A3M | 28200 | 27600 | 15.2 | 12.8 | 8.1 |  | 51 |  | 211175416
COMFORT-AIRE | HRG1530S1R-**A | (C,M,V)CG30P(A,B,C)2M+TXV | GUH80C070A3M | 27800 | 27600 | 15.8 | 12.7 | 8 |  | 50 |  | 211175413
CENTURY | HRG1530S1R-**A | (C,M,V)CG30P(A,B,C)2M+TXV | GUH80C070A3M | 27800 | 27600 | 15.8 | 12.7 | 8 |  | 50 |  | 211175412
CENTURY | HRG1530S1R-**A | (C,M,V)CG36P(A,B,C)1M | GUH80C045A3M | 27800 | 27600 | 15.2 | 12.8 | 8.1 |  | 50 |  | 211175410
COMFORT-AIRE | HRG1530S1R-**A | (C,M,V)CG36P(A,B,C)1M | GUH80C045A3M | 27800 | 27600 | 15.2 | 12.8 | 8.1 |  | 50 |  | 211175411
CENTURY | HRG1518S1R-**A | (C,M,V)CG30P(A,B,C)2M+TXV | GDD96C070B4M | 17000 | 18100 | 16.5 | 13.4 | 8.7 | 2.69 | 57 | 58 | 211175078
COMFORT-AIRE | HRG1518S1R-**A | (C,M,V)CG30P(A,B,C)2M+TXV | GDD96C070B4M | 17000 | 18100 | 16.5 | 13.4 | 8.7 | 2.69 | 57 | 58 | 211175079
COMFORT-AIRE | HRG1518S1R-**A | CCG24TB2E | GDD96C070B4M | 17000 | 18200 | 16.5 | 13.4 | 8.8 | 2.68 | 57 | 58 | 211175077
CENTURY | HRG1518S1R-**A | (M,V)CG18P(A,B,C)1M | GDD96C070B4M | 16400 | 17900 | 15.3 | 13.1 | 8.5 | 2.63 | 58 | 59 | 211175074
COMFORT-AIRE | HRG1518S1R-**A | (M,V)CG18P(A,B,C)1M | GDD96C070B4M | 16400 | 17900 | 15.3 | 13.1 | 8.5 | 2.63 | 58 | 59 | 211175075
COMFORT-AIRE | HRG1518S1R-**A | MCG24T(A,B,C)2M | GDD96C070B4M | 16400 | 17900 | 16.1 | 13.1 | 8.5 | 2.63 | 58 | 59 | 211175073
COMFORT-AIRE | HRG1524S1R-**A | (C,M,V)CG30P(A,B,C)2M | GUH80C090B4M | 21800 | 21600 | 16.1 | 13.7 | 8.5 |  | 63 |  | 211175303
COMFORT-AIRE | HRG1524S1R-**A | (C,M,V)CG30P(A,B,C)2M+TXV | GUH80C090B4M | 21800 | 21600 | 16.9 | 13.7 | 8.5 |  | 63 |  | 211175301
CENTURY | HRG1524S1R-**A | (C,M,V)CG30P(A,B,C)2M | GUH80C090B4M | 21800 | 21600 | 16.1 | 13.7 | 8.5 |  | 63 |  | 211175302
COMFORT-AIRE | HRG1530S1R-**A | (C,M,V)CG30P(A,B,C)2M+TXV | GUH92C090C3M | 28200 | 28000 | 15.8 | 13 | 8.2 |  | 65 |  | 211175455
COMFORT-AIRE | HRG1530S1R-**A | (C,M,V)CG36P(A,B,C)1M | GUH92C070B3M | 28800 | 27600 | 15.2 | 12.8 | 8.1 |  | 66 |  | 211175453
CENTURY | HRG1530S1R-**A | (C,M,V)CG30P(A,B,C)2M+TXV | GUH92C090C3M | 28200 | 28000 | 15.8 | 13 | 8.2 |  | 65 |  | 211175454
ASPEN | 4SHP18LX136P | C(A,C,D,E)24C34+TDR | A97US2V060B12X | 22000 | 24000 | 18.9 | 12 | 7.8 | 2.35 | 65 | 64 | 211310274
ASPEN | 4SHP18LX136P | C(R,S,T)24C34+TDR | A97US2V040B12X | 22000 | 24000 | 18.4 | 12 | 8.5 |  | 64 |  | 211310265
ASPEN | NS18H36MA4-** | D(A,C,E)36C34+TDR | NF80U090S4B-* | 33000 | 33800 | 18 | 11.7 | 8.1 |  | 65 |  | 211234936
ASPEN | NS18H36MA4-** | D(A,C,E)36A44+TDR | NF80U090S4B-* | 33000 | 33800 | 18 | 11.7 | 8.1 |  | 65 |  | 211234934
ASPEN | NS18H36MA4-** | D(A,C,E)36B34+TDR | NF80U090S4B-* | 33000 | 33800 | 18 | 11.7 | 8.1 |  | 65 |  | 211234933
ASPEN | NS18H36MA4-** | D(A,C,E)42A34+TDR | NF80U090S4B-* | 33000 | 33800 | 18 | 11.7 | 8.1 |  | 65 |  | 211234932
ASPEN | NS18H36MA4-** | D(A,C,E)36A34+TDR | NF80U090S4B-* | 32800 | 33800 | 18 | 11.7 | 8.1 |  | 65 |  | 211234931
ASPEN | NS18H36MA4-** | D(A,C,E)48D24+TDR | NF80U090S4B-* | 32200 | 33800 | 18 | 11.7 | 8.1 |  | 65 |  | 211234930
ASPEN | NS18H36MA4-** | D(A,C,E)48C24+TDR | NF80U090S4B-* | 31800 | 33800 | 18 | 11.7 | 8.1 |  | 65 |  | 211234929
ASPEN | NS18H36MA4-** | D(A,C,E)42D24+TDR | NF80U090S4B-* | 31800 | 33800 | 18 | 11.7 | 8.1 |  | 65 |  | 211234928
ASPEN | NS18H36MA4-** | D(A,C,E)48D34+TDR | NF80U090S4B-* | 33000 | 33800 | 18 | 11.7 | 8.1 |  | 65 |  | 211234945
ASPEN | NS18H36MA4-** | D(A,C,E)42D34+TDR | NF80U090S4B-* | 33000 | 33800 | 18 | 11.7 | 8.1 |  | 65 |  | 211234943
ASPEN | NS18H36MA4-** | D(A,C,E)48C34+TDR | NF80U090S4B-* | 33000 | 33800 | 18 | 11.7 | 8.1 |  | 65 |  | 211234944
ASPEN | NS18H36MA4-** | D(A,C,E)36B44+TDR | NF80U090S4B-* | 33000 | 33800 | 18 | 11.7 | 8.1 |  | 65 |  | 211234942
ASPEN | NS18H36MA4-** | D(A,C,E)42C34+TDR | NF80U090S4B-* | 33000 | 33800 | 18 | 11.7 | 8.1 |  | 65 |  | 211234941
ASPEN | NS18H36MA4-** | D(A,C,E)36D34+TDR | NF80U090S4B-* | 33000 | 33800 | 18 | 11.7 | 8.1 |  | 65 |  | 211234940
ASPEN | NS18H36MA4-** | D(A,C,E)48B34+TDR | NF80U090S4B-* | 33000 | 33800 | 18 | 11.7 | 8.1 |  | 65 |  | 211234939
ASPEN | NS18H36MA4-** | D(A,C,E)42A44+TDR | NF80U090S4B-* | 33000 | 33800 | 18 | 11.7 | 8.1 |  | 65 |  | 211234937
ASPEN | NS18H36MA4-** | D(A,C,E)42B34+TDR | NF80U090S4B-* | 33000 | 33800 | 18 | 11.7 | 8.1 |  | 65 |  | 211234938
ASPEN | NS18H36MA4-** | D(A,C,E)48A34+TDR | NF80U090S4B-* | 33000 | 33800 | 18 | 11.7 | 8.1 |  | 65 |  | 211234935
ASPEN | ML17XP1-024-230A** | AFM234+TDR |  | 20600 | 21400 | 15.2 | 12.5 | 7.8 | 2.51 | 63 | 60 | 211207076
ASPEN | ML17XP1-024-230A** | A(E,F)M364+TDR |  | 22400 | 21600 | 15.2 | 12.5 | 8 | 2.68 | 63 | 60 | 211207075
ASPEN | ML17XP1-030-230A** | A(E,F)W304+TDR |  | 25600 | 27600 | 15.2 | 12.3 | 8 | 2.71 | 67 | 67 | 211207067
ASPEN | ML17XP1-030-230A** | A(E,F)W364+TDR |  | 26200 | 27800 | 15.2 | 12.4 | 8 | 2.74 | 66 | 66 | 211207068
ASPEN | ML17XP1-024-230A** | A(E,F)W304+TDR |  | 20600 | 21400 | 15.2 | 12.5 | 7.8 | 2.49 | 63 | 60 | 211207066
ASPEN | ML17XP1-024-230A** | A(E,F)W244+TDR |  | 20800 | 21400 | 15.2 | 12 | 7.8 | 2.53 | 63 | 60 | 211207065
ASPEN | ML17XP1-024-230A** | LEM254 |  | 21000 | 21400 | 15.6 | 12.9 | 8 | 2.57 | 63 | 60 | 211207053
ASPEN | NS17H30SA4-**A | D(A,C,E)42B34+TDR | NF96U070V3B-* | 28400 | 28000 | 16.1 | 12.9 | 8 | 2.71 | 66 | 65 | 211296785
ASPEN | NS17H30SA4-**A | D(A,C,E)42A34+TDR | NF96U070V3B-* | 28000 | 27800 | 15.9 | 12.8 | 7.9 | 2.7 | 66 | 65 | 211296784
ASPEN | NS17H30SA4-**A | D(A,C,E)30A44+TDR | NF96U070V3B-* | 27600 | 28000 | 15.8 | 12.7 | 8 | 2.74 | 66 | 65 | 211296776
ASPEN | NS17H42SA4-**A | D(A,C,E)48C44+TDR | NF80U110T5C-* | 39500 | 39000 | 15.4 | 12.8 | 7.8 |  | 65 |  | 211297632
ASPEN | NS17H42SA4-**A | D(A,C,E)48D34+TDR | NF80U110T5C-* | 39500 | 39000 | 15.3 | 12.8 | 7.8 |  | 65 |  | 211297633
ASPEN | NS17H30SA4-**A | D(A,C,E)42B34+TDR | NF96U045V3B-* | 28200 | 28000 | 15.6 | 12.9 | 8 | 2.72 | 66 | 65 | 211296763
ASPEN | NS17H30SA4-**A | D(A,C,E)30A44+TDR | NF96U070S3B-* | 27200 | 27800 | 15.4 | 12 | 8 | 2.7 | 65 | 64 | 211296765
ASPEN | NS17H30SA4-**A | D(A,C,E)42A34+TDR | NF96U045V3B-* | 27800 | 27800 | 15.5 | 12.8 | 7.9 | 2.67 | 66 | 65 | 211296762
ASPEN | NS17H30SA4-**A | D(A,C,E)42A34+TDR | NF96U070S3B-* | 27600 | 27600 | 15.5 | 12.8 | 7.9 | 2.66 | 66 | 64 | 211296773
ASPEN | NS17H30SA4-**A | D(A,C,E)30A44+TDR | NF96U045V3B-* | 27600 | 28000 | 15.4 | 12.7 | 8 | 2.72 | 66 | 65 | 211296754
ASPEN | NS17H30SA4-**A | D(A,C,E)42B34+TDR | NF96U045S3B-* | 27800 | 27800 | 15.6 | 12.4 | 8 | 2.72 | 66 | 66 | 211296752
ASPEN | NS17H30SA4-**A | D(A,C,E)42A34+TDR | NF96U045S3B-* | 27600 | 27600 | 15.5 | 12.3 | 7.9 | 2.67 | 66 | 66 | 211296751
ASPEN | NS17H30SA4-**A | D(A,C,E)30A44+TDR | NF96U045S3B-* | 27200 | 27800 | 15.4 | 12.2 | 8 | 2.72 | 66 | 66 | 211296743
ASPEN | NS17H30SA4-**A | D(A,C,E)42C34+TDR | NF80X100V5C-* | 29600 | 29600 | 15.5 | 12.8 | 8.7 |  | 65 |  | 211296698
ASPEN | NS17H30SA4-**A | D(A,C,E)30C34+TDR | NF95X040S3B-* | 27600 | 27800 | 15.6 | 12.3 | 8 | 2.76 | 66 | 66 | 211296701
ASPEN | NS17H30SA4-**A | D(A,C,E)42A34+TDR | NF95X080S4C-* | 27600 | 27800 | 15.7 | 12 | 8 | 2.63 | 66 | 65 | 211296729
ASPEN | NS17H30SA4-**A | D(A,C,E)42A34+TDR | NF95X060S3B-* | 27600 | 27800 | 15.7 | 12.8 | 7.9 | 2.65 | 65 | 64 | 211296718
ASPEN | NS17H42SA4-**A | D(A,C,E)42D44+TDR | NF80U110T5C-* | 40000 | 39000 | 15.5 | 12.9 | 7.9 |  | 65 |  | 211297629
ASPEN | NS17H30SA4-**A | D(A,C,E)42B34+TDR | NF95X060S3B-* | 28000 | 28000 | 15.9 | 12.9 | 8 | 2.7 | 65 | 64 | 211296719
CENTURY | HRG1536S1R-**A | MCG36T(A,B,C)2M | GDD92C090C4M | 33400 | 31800 | 16 | 12 | 7.9 |  | 57 |  | 211176663
COMFORT-AIRE | HRG1536S1R-**A | MCG36T(A,B,C)2M | GDD92C090C4M | 33400 | 31800 | 16 | 12 | 7.9 |  | 57 |  | 211176664
CENTURY | HRG1536S1R-**A | MCG36T(A,B,C)2M | GDD80C110C5M | 33800 | 32000 | 16.4 | 13 | 8 |  | 57 |  | 211176657
COMFORT-AIRE | HRG1536S1R-**A | MCG36T(A,B,C)2M | GDD80C110C5M | 33800 | 32000 | 16.4 | 13 | 8 |  | 57 |  | 211176658
CENTURY | HRG1548S1R-**A | MCG60T(C,D)2M | GUH97M090C3M | 44500 | 45000 | 15.6 | 12.6 | 8.3 | 2.76 | 31 | 68 | 211176508
CENTURY | HRG1548S1R-**A | MCG48T(C,D)2M | GUH97M090C3M | 45000 | 45000 | 15.4 | 12.5 | 8.2 | 2.71 | 30 | 68 | 211176502
CENTURY | HRG1530S1R-**A | MCG36T(A,B,C)2M | GUH92C070B3M | 28800 | 27600 | 16 | 12.8 | 8.1 |  | 66 |  | 211176617
CENTURY | HRG1548S1R-**A | (M,V)CG60P(C,D)1M+TXV | GUH97M090C3M | 44500 | 44500 | 15.4 | 12.5 | 8 | 2.67 | 31 | 69 | 211176504
COMFORT-AIRE | HRG1530S1R-**A | MCG36T(A,B,C)2M | GUH92C090C3M | 28600 | 28200 | 16 | 13.1 | 8.3 |  | 65 |  | 211176620
CENTURY | HRG1530S1R-**A | MCG36T(A,B,C)2M | GUH92C090C3M | 28600 | 28200 | 16 | 13.1 | 8.3 |  | 65 |  | 211176619
COMFORT-AIRE | HRG1530S1R-**A | MCG36T(A,B,C)2M | GUH92C070B3M | 28800 | 27600 | 16 | 12.8 | 8.1 |  | 66 |  | 211176618
CENTURY | HRG1530S1R-**A | MCG36T(A,B,C)2M | GUH80C110C5M | 28200 | 28400 | 16 | 13.1 | 8.3 |  | 65 |  | 211176613
COMFORT-AIRE | HRG1530S1R-**A | MCG36T(A,B,C)2M | GUH92C045B3M | 28200 | 27800 | 15.8 | 12.8 | 8.1 |  | 67 |  | 211176616
CENTURY | HRG1530S1R-**A | MCG36T(A,B,C)2M | GUH92C045B3M | 28200 | 27800 | 15.8 | 12.8 | 8.1 |  | 67 |  | 211176615
COMFORT-AIRE | HRG1530S1R-**A | MCG36T(A,B,C)2M | GUH80C110C5M | 28200 | 28400 | 16 | 13.1 | 8.3 |  | 65 |  | 211176614
COMFORT-AIRE | HRG1530S1R-**A | MCG36T(A,B,C)2M | GUH80C090C5M | 29000 | 28600 | 16.2 | 13.1 | 8.5 |  | 47 |  | 211176612
COMFORT-AIRE | HRG1530S1R-**A | MCG36T(A,B,C)2M | GUH80C090B4M | 29000 | 27600 | 16.2 | 12.8 | 8.1 |  | 49 |  | 211176610
CENTURY | HRG1530S1R-**A | MCG36T(A,B,C)2M | GUH80C090B4M | 29000 | 27600 | 16.2 | 12.8 | 8.1 |  | 49 |  | 211176609
CENTURY | HRG1530S1R-**A | MCG36T(A,B,C)2M | GUH80C090C5M | 29000 | 28600 | 16.2 | 13.1 | 8.5 |  | 47 |  | 211176611
CENTURY | HRG1548S1R-**A | (C,M,V)CG48P(B,C,D)1M+TXV | GUH97M090C3M | 44500 | 44500 | 15.3 | 12.5 | 8.1 | 2.71 | 31 | 69 | 211176499
COMFORT-AIRE | HRG1548S1R-**A | MCG60T(C,D)2M | GUH96T135D5M | 43000 | 46000 | 15.3 | 12.4 | 8.2 | 2.7 | 29 | 67 | 211176490
CENTURY | HRG1548S1R-**A | MCG60T(C,D)2M | GUH96T135D5M | 43000 | 46000 | 15.3 | 12.4 | 8.2 | 2.7 | 30 | 67 | 211176489
COMFORT-AIRE | HRG1530S1R-**A | MCG36T(A,B,C)2M | GUH80C045A3M | 27800 | 27600 | 16 | 12.8 | 8.1 |  | 50 |  | 211176604
COMFORT-AIRE | HRG1530S1R-**A | MCG36T(A,B,C)2M | GUH80C070A3M | 28200 | 27600 | 16 | 12.8 | 8.1 |  | 50 |  | 211176606
COMFORT-AIRE | HRG1530S1R-**A | MCG36T(A,B,C)2M | GUH80C070B3M | 28200 | 27800 | 16 | 12.8 | 8.1 |  | 49 |  | 211176608
CENTURY | HRG1530S1R-**A | MCG36T(A,B,C)2M | GUH80C070A3M | 28200 | 27600 | 16 | 12.8 | 8.1 |  | 50 |  | 211176605
CENTURY | HRG1530S1R-**A | MCG36T(A,B,C)2M | GUH80C045A3M | 27800 | 27600 | 16 | 12.8 | 8.1 |  | 50 |  | 211176603
CENTURY | HRG1530S1R-**A | MCG36T(A,B,C)2M | GUH80C070B3M | 28200 | 27800 | 16 | 12.8 | 8.1 |  | 49 |  | 211176607
COMFORT-AIRE | HRG1530S1R-**A | MCG36T(A,B,C)2M | GDD96C110C5M | 28200 | 29600 | 15.7 | 12 | 8.7 | 2.73 | 47 | 60 | 211176602
CENTURY | HRG1530S1R-**A | MCG36T(A,B,C)2M | GDD96C110C5M | 28200 | 29600 | 15.7 | 12 | 8.7 | 2.73 | 47 | 60 | 211176601
CENTURY | HRG1530S1R-**A | MCG36T(A,B,C)2M | GDD96C090C4M | 27800 | 29200 | 15.9 | 12 | 8.7 | 2.76 | 46 | 61 | 211176599
COMFORT-AIRE | HRG1530S1R-**A | MCG36T(A,B,C)2M | GDD96C090C4M | 27800 | 29200 | 15.9 | 12 | 8.7 | 2.76 | 46 | 61 | 211176600
CENTURY | HRG1536S1R-**A | MCG36T(A,B,C)2M | GDD80C090B4M | 33200 | 33800 | 16 | 12.9 | 7.8 |  | 54 |  | 211176655
CENTURY | HRG1536S1R-**A | MCG36T(A,B,C)2M | GDD80C070B3M | 33800 | 34200 | 15.6 | 12.4 | 7.8 |  | 55 |  | 211176653
CENTURY | HRG1530S1R-**A | MCG36T(A,B,C)2M | GDD96C070B4M | 27400 | 29200 | 15.5 | 12 | 8.7 | 2.73 | 48 | 61 | 211176597
COMFORT-AIRE | HRG1536S1R-**A | MCG36T(A,B,C)2M | GDD80C070B3M | 33800 | 34200 | 15.6 | 12.4 | 7.8 |  | 55 |  | 211176654
COMFORT-AIRE | HRG1536S1R-**A | MCG36T(A,B,C)2M | GDD80C090B4M | 33200 | 33800 | 16 | 12.9 | 7.8 |  | 54 |  | 211176656
ASPEN | THF2B60T21 | LEM60B4 |  | 49500 | 55000 | 15.2 | 11.7 | 7.8 | 2.76 | 68 | 69 | 211599580
ASPEN | THF2B60T21 | LEM60B4 |  | 49500 | 55000 | 15.2 | 11.7 | 7.8 | 2.76 | 68 | 69 | 211599578
ASPEN | THF2B60T21 | LEM60B4 |  | 49500 | 55000 | 15.2 | 11.7 | 7.8 | 2.76 | 68 | 69 | 211599579
ASPEN | THF2B60T21 | LEM60A4 |  | 51000 | 55000 | 15.2 | 11.7 | 7.8 | 2.77 | 68 | 69 | 211599576
ASPEN | THF2B60T21 | LEM60B4 |  | 49500 | 55000 | 15.2 | 11.7 | 7.8 | 2.76 | 68 | 69 | 211599577
ASPEN | THF2B60T21 | LEM60A4 |  | 51000 | 55000 | 15.2 | 11.7 | 7.8 | 2.77 | 68 | 69 | 211599574
ASPEN | THF2B60T21 | LEM60A4 |  | 51000 | 55000 | 15.2 | 11.7 | 7.8 | 2.77 | 68 | 69 | 211599575
ASPEN | THF2B60T21 | LEM60A4 |  | 51000 | 55000 | 15.2 | 11.7 | 7.8 | 2.77 | 68 | 69 | 211599573
ASPEN | NS17H18SA4-**A | D(A,C,E)24B44+TDR | NF80X080V4B-* | 16800 | 17600 | 16.8 | 13.8 | 8.7 |  | 60 |  | 211296014
ASPEN | NS17H18SA4-**A | D(A,C,E)24C34+TDR | NF80X080V4B-* | 16700 | 17600 | 16.8 | 13.8 | 8.7 |  | 60 |  | 211296015
ASPEN | NS17H18SA4-**A | D(A,C,E)30B34+TDR | NF80X060V3A-* | 17200 | 18100 | 17.1 | 14 | 8.8 |  | 61 |  | 211295996
ASPEN | NS17H18SA4-**A | D(A,C,E)24A44+TDR | NF80X080V4B-* | 16400 | 17500 | 16.6 | 13.6 | 8.5 |  | 60 |  | 211296012
ASPEN | NS17H18SA4-**A | D(A,C,E)24B34+TDR | NF80X080V4B-* | 16500 | 17500 | 16.6 | 13 | 8.6 |  | 60 |  | 211296013
ASPEN | NS17H18SA4-**A | D(A,C,E)30D34+TDR | NF80X060V3A-* | 17700 | 18300 | 17.3 | 14.2 | 8.9 |  | 61 |  | 211295999
ASPEN | NS17H18SA4-**A | D(A,C,E)30A34+TDR | NF80X060V3A-* | 16900 | 17900 | 16.9 | 13.9 | 8.5 |  | 61 |  | 211295994
ASPEN | NS17H18SA4-**A | D(A,C,E)30C34+TDR | NF80X060V3A-* | 17500 | 18200 | 17.2 | 14.1 | 8.9 |  | 60 |  | 211295998
ASPEN | NS17H18SA4-**A | D(A,C,E)24C44+TDR | NF80X060V3A-* | 17600 | 18200 | 17.2 | 14 | 8.9 |  | 61 |  | 211295992
ASPEN | NS17H18SA4-**A | D(A,C,E)30B44+TDR | NF80X060V3A-* | 17600 | 18200 | 17.2 | 14 | 8.9 |  | 61 |  | 211295997
ASPEN | NS17H18SA4-**A | D(A,C,E)30A44+TDR | NF80X060V3A-* | 17100 | 18000 | 17 | 14 | 8.7 |  | 61 |  | 211295995
ASPEN | NS17H18SA4-**A | D(A,C,E)24D34+TDR | NF80X060V3A-* | 17500 | 18200 | 17.2 | 14.1 | 8.9 |  | 60 |  | 211295993
ASPEN | NS17H18SA4-**A | D(A,C,E)24C34+TDR | NF80X060V3A-* | 17200 | 18100 | 17.1 | 14 | 8.8 |  | 61 |  | 211295991
ASPEN | NS17H18SA4-**A | D(A,C,E)24B44+TDR | NF80X060V3A-* | 17300 | 18100 | 17.1 | 14 | 8.8 |  | 61 |  | 211295990
ASPEN | NS17H18SA4-**A | D(A,C,E)24B34+TDR | NF80X060V3A-* | 17000 | 18000 | 16.9 | 13.9 | 8.6 |  | 61 |  | 211295989
ASPEN | NS17H18SA4-**A | D(A,C,E)24B34+TDR | NF80U090V4B-* | 16500 | 17500 | 16.2 | 13 | 8.6 |  | 61 |  | 211295953
ASPEN | NS17H18SA4-**A | D(A,C,E)30D34+TDR | NF80X060S3A-* | 17800 | 17700 | 16.4 | 13 | 9 |  | 62 |  | 211295987
ASPEN | NS17H18SA4-**A | D(A,C,E)30B44+TDR | NF80X060S3A-* | 17600 | 17600 | 16.3 | 13 | 8.9 |  | 62 |  | 211295985
ASPEN | NS17H18SA4-**A | D(A,C,E)30A44+TDR | NF80X060S3A-* | 17200 | 17500 | 16.1 | 13.4 | 8.6 |  | 62 |  | 211295983
ASPEN | NS17H18SA4-**A | D(A,C,E)24A44+TDR | NF80X060V3A-* | 16800 | 18000 | 16.8 | 13.8 | 8.6 |  | 61 |  | 211295988
ASPEN | NS17H18SA4-**A | D(A,C,E)30C34+TDR | NF80X060S3A-* | 17600 | 17600 | 16.3 | 13 | 8.9 |  | 62 |  | 211295986
ASPEN | NS17H18SA4-**A | D(A,C,E)30B34+TDR | NF80X060S3A-* | 17400 | 17600 | 16.2 | 13.5 | 8.8 |  | 62 |  | 211295984
ASPEN | NS17H18SA4-**A | D(A,C,E)24D34+TDR | NF80X060S3A-* | 17600 | 17600 | 16.3 | 13 | 8.9 |  | 62 |  | 211295981
ASPEN | NS17H18SA4-**A | D(A,C,E)30A34+TDR | NF80X060S3A-* | 17100 | 17400 | 16 | 13.4 | 8.4 |  | 62 |  | 211295982
ASPEN | NS17H18SA4-**A | D(A,C,E)24C44+TDR | NF80X060S3A-* | 17600 | 17600 | 16.3 | 13 | 8.9 |  | 62 |  | 211295980
ASPEN | NS17H18SA4-**A | D(A,C,E)24B44+TDR | NF80X060S3A-* | 17400 | 17600 | 16.2 | 13.5 | 8.8 |  | 62 |  | 211295978
ASPEN | NS17H18SA4-**A | D(A,C,E)24B34+TDR | NF80X060S3A-* | 17100 | 17500 | 16 | 13.4 | 8.7 |  | 62 |  | 211295977
ASPEN | NS17H18SA4-**A | D(A,C,E)24C34+TDR | NF80X060S3A-* | 17400 | 17600 | 16.2 | 13.5 | 8.8 |  | 62 |  | 211295979
ASPEN | NS17H18SA4-**A | D(A,C,E)30A34+TDR | NF80X040S3A-* | 17100 | 17400 | 16 | 13.4 | 8.4 |  | 62 |  | 211295970
ASPEN | NS17H18SA4-**A | D(A,C,E)24A44+TDR | NF80X060S3A-* | 16900 | 17400 | 16 | 13.3 | 8.5 |  | 62 |  | 211295976
ASPEN | NS17H18SA4-**A | D(A,C,E)30D34+TDR | NF80X040S3A-* | 17800 | 17700 | 16.4 | 13 | 9 |  | 62 |  | 211295975
ASPEN | NS17H18SA4-**A | D(A,C,E)30B34+TDR | NF80X040S3A-* | 17400 | 17600 | 16.2 | 13.5 | 8.8 |  | 62 |  | 211295972
ASPEN | NS17H18SA4-**A | D(A,C,E)30C34+TDR | NF80X040S3A-* | 17600 | 17600 | 16.3 | 13 | 8.9 |  | 62 |  | 211295974
ASPEN | NS17H18SA4-**A | D(A,C,E)30A44+TDR | NF80X040S3A-* | 17200 | 17500 | 16.1 | 13.4 | 8.6 |  | 62 |  | 211295971
ASPEN | NS17H18SA4-**A | D(A,C,E)24D34+TDR | NF80X040S3A-* | 17600 | 17600 | 16.3 | 13 | 8.9 |  | 62 |  | 211295969
ASPEN | NS17H18SA4-**A | D(A,C,E)30B44+TDR | NF80X040S3A-* | 17600 | 17600 | 16.3 | 13 | 8.9 |  | 62 |  | 211295973
ASPEN | NS17H18SA4-**A | D(A,C,E)24C44+TDR | NF80X040S3A-* | 17600 | 17600 | 16.3 | 13 | 8.9 |  | 62 |  | 211295968
ASPEN | NS17H18SA4-**A | D(A,C,E)24C34+TDR | NF80X040S3A-* | 17400 | 17600 | 16.2 | 13.5 | 8.8 |  | 62 |  | 211295967
ASPEN | NS17H18SA4-**A | D(A,C,E)24B34+TDR | NF80X040S3A-* | 17100 | 17500 | 16 | 13.4 | 8.7 |  | 62 |  | 211295965
ASPEN | NS17H18SA4-**A | D(A,C,E)24B44+TDR | NF80X040S3A-* | 17400 | 17600 | 16.2 | 13.5 | 8.8 |  | 62 |  | 211295966
ASPEN | NS17H18SA4-**A | D(A,C,E)30D34+TDR | NF80U090V4B-* | 17200 | 17700 | 16.6 | 13.5 | 8.9 |  | 61 |  | 211295963
ASPEN | NS17H18SA4-**A | D(A,C,E)30A44+TDR | NF80U090V4B-* | 16600 | 17500 | 16.3 | 13.2 | 8.6 |  | 61 |  | 211295959
ASPEN | NS17H18SA4-**A | D(A,C,E)24A44+TDR | NF80X040S3A-* | 16900 | 17400 | 16 | 13.3 | 8.5 |  | 62 |  | 211295964
ASPEN | NS17H18SA4-**A | D(A,C,E)30B44+TDR | NF80U090V4B-* | 17100 | 17700 | 16.5 | 13.4 | 8.8 |  | 61 |  | 211295961
ASPEN | NS17H18SA4-**A | D(A,C,E)30C34+TDR | NF80U090V4B-* | 17000 | 17700 | 16.5 | 13.4 | 8.8 |  | 61 |  | 211295962
ASPEN | NS17H18SA4-**A | D(A,C,E)30B34+TDR | NF80U090V4B-* | 16700 | 17600 | 16.4 | 13.3 | 8.7 |  | 61 |  | 211295960
ASPEN | NS17H18SA4-**A | D(A,C,E)30A34+TDR | NF80U090V4B-* | 16400 | 17400 | 16.2 | 13 | 8.4 |  | 61 |  | 211295958
ASPEN | NS17H18SA4-**A | D(A,C,E)24B44+TDR | NF80U090V4B-* | 16800 | 17600 | 16.4 | 13.3 | 8.7 |  | 61 |  | 211295954
ASPEN | NS17H18SA4-**A | D(A,C,E)24C34+TDR | NF80U090V4B-* | 16700 | 17600 | 16.4 | 13.3 | 8.7 |  | 61 |  | 211295955
ASPEN | NS17H18SA4-**A | D(A,C,E)24D34+TDR | NF80U090V4B-* | 17000 | 17700 | 16.5 | 13.4 | 8.8 |  | 61 |  | 211295957
ASPEN | NS17H18SA4-**A | D(A,C,E)24A44+TDR | NF80U090V4B-* | 16400 | 17500 | 16.2 | 13.1 | 8.5 |  | 61 |  | 211295952
ASPEN | NS17H18SA4-**A | D(A,C,E)24C44+TDR | NF80U090V4B-* | 17100 | 17700 | 16.5 | 13.4 | 8.8 |  | 61 |  | 211295956
ASPEN | NS17H18SA4-**A | D(A,C,E)30B44+TDR | NF80U090T4B-* | 16900 | 17700 | 15.6 | 12.9 | 8.8 |  | 61 |  | 211295949
ASPEN | NS17H18SA4-**A | D(A,C,E)30B34+TDR | NF80U090T4B-* | 16600 | 17600 | 15.5 | 12.7 | 8.6 |  | 61 |  | 211295948
ASPEN | NS17H18SA4-**A | D(A,C,E)30D34+TDR | NF80U090T4B-* | 17000 | 17700 | 15.7 | 12.9 | 8.8 |  | 61 |  | 211295951
ASPEN | NS17H18SA4-**A | D(A,C,E)30C34+TDR | NF80U090T4B-* | 16800 | 17600 | 15.6 | 12.8 | 8.7 |  | 61 |  | 211295950
ASPEN | NS17H18SA4-**A | D(A,C,E)30A44+TDR | NF80U090T4B-* | 16500 | 17500 | 15.4 | 12 | 8.5 |  | 61 |  | 211295947
ASPEN | NS17H18SA4-**A | D(A,C,E)30A34+TDR | NF80U090T4B-* | 16300 | 17400 | 15.3 | 12 | 8.3 |  | 61 |  | 211295946
ASPEN | NS17H18SA4-**A | D(A,C,E)30A44+TDR | NF80U070T3A-* | 16600 | 17100 | 16.7 | 13.2 | 8.6 |  | 60 |  | 211295911
ASPEN | NS17H18SA4-**A | D(A,C,E)24C44+TDR | NF80U090T4B-* | 16900 | 17700 | 15.6 | 12.9 | 8.8 |  | 61 |  | 211295944
ASPEN | NS17H18SA4-**A | D(A,C,E)24B44+TDR | NF80U090T4B-* | 16700 | 17600 | 15.5 | 12.8 | 8.7 |  | 61 |  | 211295942
ASPEN | NS17H18SA4-**A | D(A,C,E)24B34+TDR | NF80U090T4B-* | 16300 | 17500 | 15.3 | 12.6 | 8.5 |  | 61 |  | 211295941
ASPEN | NS17H18SA4-**A | D(A,C,E)24C34+TDR | NF80U090T4B-* | 16600 | 17600 | 15.5 | 12.7 | 8.6 |  | 61 |  | 211295943
ASPEN | NS17H18SA4-**A | D(A,C,E)24D34+TDR | NF80U090T4B-* | 16800 | 17600 | 15.6 | 12.8 | 8.7 |  | 61 |  | 211295945
ASPEN | NS17H18SA4-**A | D(A,C,E)24A44+TDR | NF80U090T4B-* | 16200 | 17400 | 15.3 | 12 | 8.5 |  | 61 |  | 211295940
ASPEN | NS17H18SA4-**A | D(A,C,E)30B34+TDR | NF80U090S4B-* | 16600 | 17600 | 15.5 | 12.7 | 8.6 |  | 61 |  | 211295936
ASPEN | NS17H18SA4-**A | D(A,C,E)30D34+TDR | NF80U090S4B-* | 17000 | 17700 | 15.7 | 12.9 | 8.8 |  | 61 |  | 211295939
ASPEN | NS17H18SA4-**A | D(A,C,E)30B44+TDR | NF80U090S4B-* | 16900 | 17700 | 15.6 | 12.9 | 8.8 |  | 61 |  | 211295937
CENTURY | HRG1536S1R-**A | (C,M,V)CG48P(B,C,D)1M | GDD80C090B4M | 34000 | 34200 | 15.5 | 13.1 | 8.1 |  | 53 |  | 211175574
CENTURY | HRG1536S1R-**A | MCG48T(C,D)2M | GUH97M070B3M | 33800 | 34600 | 16.2 | 12.6 | 8 | 2.66 | 64 | 63 | 211175953
COMFORT-AIRE | HRG1536S1R-**A | MCG48T(C,D)2M | GDD80C090B4M | 34600 | 34200 | 16.4 | 13 | 8.1 |  | 53 |  | 211175577
COMFORT-AIRE | HRG1536S1R-**A | (C,M,V)CG48P(B,C,D)1M+TXV | GDD80C110C5M | 34800 | 32400 | 16.8 | 13.4 | 8.2 |  | 56 |  | 211175586
COMFORT-AIRE | HRG1536S1R-**A | MCG42(B,C,D)2M | GDD80C110C5M | 34600 | 32200 | 15.8 | 13.4 | 8.2 |  | 56 |  | 211175584
COMFORT-AIRE | HRG1536S1R-**A | (C,M,V)CG48P(B,C,D)1M | GDD80C090B4M | 34000 | 34200 | 15.5 | 13.1 | 8.1 |  | 53 |  | 211175575
CENTURY | HRG1536S1R-**A | MCG42(B,C,D)2M+TXV | GDD80C110C5M | 34600 | 32200 | 16.7 | 13.4 | 8.2 |  | 57 |  | 211175581
CENTURY | HRG1536S1R-**A | CCG36TC2E | GDD80C110C5M | 34000 | 32200 | 16.6 | 13.3 | 8.1 |  | 57 |  | 211175580
COMFORT-AIRE | HRG1536S1R-**A | (C,M,V)CG48P(B,C,D)1M | GDD80C110C5M | 34800 | 32400 | 15.9 | 13.4 | 8.2 |  | 56 |  | 211175588
CENTURY | HRG1536S1R-**A | (C,M,V)CG48P(B,C,D)1M | GDD80C110C5M | 34800 | 32400 | 15.9 | 13.4 | 8.2 |  | 56 |  | 211175587
CENTURY | HRG1536S1R-**A | MCG48T(C,D)2M | GDD80C090B4M | 34600 | 34200 | 16.4 | 13 | 8.1 |  | 53 |  | 211175576
COMFORT-AIRE | HRG1536S1R-**A | (C,M,V)CG48P(B,C,D)1M+TXV | GDD80C090B4M | 34000 | 34200 | 16.4 | 13.1 | 8.1 |  | 53 |  | 211175573
CENTURY | HRG1536S1R-**A | (C,M,V)CG48P(B,C,D)1M+TXV | GDD80C110C5M | 34800 | 32400 | 16.8 | 13.4 | 8.2 |  | 56 |  | 211175585
COMFORT-AIRE | HRG1536S1R-**A | MCG42(B,C,D)2M | GDD80C090B4M | 34000 | 34000 | 15.4 | 13 | 8 |  | 54 |  | 211175571
CENTURY | HRG1536S1R-**A | (C,M,V)CG48P(B,C,D)1M+TXV | GDD80C090B4M | 34000 | 34200 | 16.4 | 13.1 | 8.1 |  | 54 |  | 211175572
CENTURY | HRG1536S1R-**A | (C,M,V)CG48P(B,C,D)1M | GUH97M070B3M | 33400 | 34400 | 15.3 | 12 | 8 | 2.62 | 64 | 63 | 211175951
CENTURY | HRG1536S1R-**A | (C,M,V)CG36P(A,B,C)1M | GDD80C110C5M | 33800 | 32000 | 15.6 | 13 | 8 |  | 57 |  | 211175578
COMFORT-AIRE | HRG1536S1R-**A | MCG48T(C,D)2M | GUH97M070B3M | 33800 | 34600 | 16.2 | 12.6 | 8 | 2.66 | 64 | 63 | 211175954
COMFORT-AIRE | HRG1536S1R-**A | (C,M,V)CG48P(B,C,D)1M | GUH97M070B3M | 33400 | 34400 | 15.3 | 12 | 8 | 2.62 | 64 | 63 | 211175952
COMFORT-AIRE | HRG1536S1R-**A | MCG42(B,C,D)2M | GUH97M070B3M | 33000 | 34400 | 15.2 | 12.5 | 7.9 | 2.6 | 65 | 63 | 211175948
COMFORT-AIRE | HRG1536S1R-**A | (C,M,V)CG48P(B,C,D)1M+TXV | GUH97M070B3M | 33400 | 34400 | 16.1 | 12 | 8 | 2.62 | 64 | 63 | 211175950
CENTURY | HRG1536S1R-**A | (C,M,V)CG48P(B,C,D)1M+TXV | GUH97M070B3M | 33400 | 34400 | 16.1 | 12 | 8 | 2.62 | 64 | 63 | 211175949
CENTURY | HRG1536S1R-**A | CCG36TC2E | GUH97M070B3M | 32600 | 34200 | 15.9 | 12.4 | 7.8 | 2.58 | 64 | 63 | 211175944
CENTURY | HRG1536S1R-**A | MCG42(B,C,D)2M | GUH97M070B3M | 33000 | 34400 | 15.2 | 12.5 | 7.9 | 2.6 | 65 | 63 | 211175947
CENTURY | HRG1536S1R-**A | MCG42(B,C,D)2M+TXV | GUH97M070B3M | 33000 | 34400 | 16 | 12.5 | 7.9 | 2.6 | 65 | 63 | 211175945
COMFORT-AIRE | HRG1536S1R-**A | MCG42(B,C,D)2M+TXV | GUH97M070B3M | 33000 | 34400 | 16 | 12.5 | 7.9 | 2.6 | 65 | 63 | 211175946
COMFORT-AIRE | HRG1536S1R-**A | (C,M,V)CG48P(B,C,D)1M | GUH96C090C4M | 33400 | 33200 | 15.3 | 12.7 | 8 | 2.68 | 66 | 66 | 211175861
COMFORT-AIRE | HRG1536S1R-**A | MCG42(B,C,D)2M+TXV | GUH96T070B3M | 33000 | 34400 | 16 | 12.5 | 7.9 | 2.6 | 64 | 63 | 211175894
CENTURY | HRG1536S1R-**A | CCG36TC2E | GUH96T070B3M | 32600 | 34200 | 15.9 | 12.4 | 7.8 | 2.58 | 64 | 63 | 211175892
CENTURY | HRG1536S1R-**A | MCG42(B,C,D)2M+TXV | GUH96T070B3M | 33000 | 34400 | 16 | 12.5 | 7.9 | 2.6 | 64 | 63 | 211175893
COMFORT-AIRE | HRG1536S1R-**A | MCG48T(C,D)2M | GUH96T045B3M | 35400 | 34600 | 15.8 | 12.6 | 8 | 2.64 | 64 | 64 | 211175889
COMFORT-AIRE | HRG1536S1R-**A | (C,M,V)CG48P(B,C,D)1M+TXV | GUH96T045B3M | 35000 | 34400 | 15.7 | 12 | 8 | 2.63 | 63 | 64 | 211175885
CENTURY | HRG1536S1R-**A | MCG48T(C,D)2M | GUH96T045B3M | 35400 | 34600 | 15.8 | 12.6 | 8 | 2.64 | 63 | 64 | 211175888
CENTURY | HRG1536S1R-**A | (C,M,V)CG48P(B,C,D)1M+TXV | GUH96T045B3M | 35000 | 34400 | 15.7 | 12 | 8 | 2.63 | 63 | 64 | 211175884
CENTURY | HRG1536S1R-**A | (C,M,V)CG48P(B,C,D)1M | GUH92C110C5M | 35200 | 33000 | 15.5 | 12.7 | 8 |  | 65 |  | 211175834
COMFORT-AIRE | HRG1536S1R-**A | (C,M,V)CG48P(B,C,D)1M+TXV | GUH92C110C5M | 35200 | 33000 | 16.3 | 12.7 | 8 |  | 65 |  | 211175833
CENTURY | HRG1536S1R-**A | MCG42(B,C,D)2M | GUH92C110C5M | 34800 | 33000 | 15.4 | 12 | 8 |  | 67 |  | 211175830
CENTURY | HRG1536S1R-**A | MCG42(B,C,D)2M+TXV | GUH92C110C5M | 34800 | 33000 | 16.2 | 12 | 8 |  | 66 |  | 211175828
COMFORT-AIRE | HRG1536S1R-**A | MCG42(B,C,D)2M | GUH92C110C5M | 34800 | 33000 | 15.4 | 12 | 8 |  | 67 |  | 211175831
COMFORT-AIRE | HRG1536S1R-**A | MCG42(B,C,D)2M+TXV | GUH92C110C5M | 34800 | 33000 | 16.2 | 12 | 8 |  | 67 |  | 211175829
CENTURY | HRG1536S1R-**A | (C,M,V)CG36P(A,B,C)1M | GUH92C110C5M | 34000 | 32800 | 15.2 | 12.5 | 7.8 |  | 66 |  | 211175825
CENTURY | HRG1536S1R-**A | CCG36TC2E | GUH92C110C5M | 34400 | 32800 | 16.1 | 12 | 7.9 |  | 66 |  | 211175827
COMFORT-AIRE | HRG1536S1R-**A | (C,M,V)CG36P(A,B,C)1M | GUH92C110C5M | 34000 | 32800 | 15.2 | 12.5 | 7.8 |  | 66 |  | 211175826
CENTURY | HRG1536S1R-**A | (C,M,V)CG36P(A,B,C)1M | GUH80C090B4M | 32400 | 33600 | 15.8 | 13.3 | 7.8 |  | 54 |  | 211175721
COMFORT-AIRE | HRG1536S1R-**A | MCG42(B,C,D)2M+TXV | GUH80C090B4M | 33200 | 33800 | 16.8 | 13.5 | 7.9 |  | 54 |  | 211175725
CENTURY | HRG1536S1R-**A | MCG42(B,C,D)2M | GUH80C090B4M | 33200 | 33800 | 16 | 13.5 | 7.9 |  | 54 |  | 211175726
CENTURY | HRG1536S1R-**A | CCG36TC2E | GUH80C090B4M | 32800 | 33600 | 16.7 | 13.4 | 7.8 |  | 54 |  | 211175723
CENTURY | HRG1536S1R-**A | MCG42(B,C,D)2M+TXV | GUH80C090B4M | 33200 | 33800 | 16.8 | 13.5 | 7.9 |  | 54 |  | 211175724
COMFORT-AIRE | HRG1536S1R-**A | (C,M,V)CG36P(A,B,C)1M | GUH80C090B4M | 32400 | 33600 | 15.8 | 13.3 | 7.8 |  | 54 |  | 211175722
COMFORT-AIRE | HRG1536S1R-**A | MCG48T(C,D)2M | GUH80C070B3M | 35400 | 34200 | 16.6 | 13 | 8 |  | 53 |  | 211175720
CENTURY | HRG1536S1R-**A | MCG48T(C,D)2M | GUH80C070B3M | 35400 | 34200 | 16.6 | 13 | 8 |  | 53 |  | 211175719
COMFORT-AIRE | HRG1536S1R-**A | (C,M,V)CG48P(B,C,D)1M | GUH80C070B3M | 35200 | 34000 | 15.7 | 13 | 8 |  | 53 |  | 211175718
COMFORT-AIRE | HRG1536S1R-**A | (C,M,V)CG48P(B,C,D)1M+TXV | GUH80C070B3M | 35200 | 34000 | 16.5 | 13 | 8 |  | 54 |  | 211175716
ASPEN | NS17H30SA4-**A | D(A,C,E)30A44+TDR | NF95X060S3B-* | 27400 | 28000 | 15.6 | 12.7 | 8 | 2.7 | 65 | 64 | 211296710
ASPEN | NS17H30SA4-**A | D(A,C,E)30C34+TDR | NF80X100S5C-* | 28200 | 28400 | 15.7 | 12.6 | 8.3 |  | 66 |  | 211296679
ASPEN | NS17H30SA4-**A | D(A,C,E)42B34+TDR | NF95X040S3B-* | 27800 | 27800 | 15.6 | 12.4 | 7.9 | 2.72 | 66 | 66 | 211296708
ASPEN | NS17H30SA4-**A | D(A,C,E)30A44+TDR | NF95X040S3B-* | 27200 | 27800 | 15.4 | 12.2 | 7.9 | 2.72 | 66 | 66 | 211296699
ASPEN | NS17H30SA4-**A | D(A,C,E)42A34+TDR | NF95X040S3B-* | 27600 | 27600 | 15.5 | 12.3 | 7.8 | 2.67 | 66 | 66 | 211296707
ASPEN | NS17H42SA4-**A | D(A,C,E)48D34+TDR | NF80U110S5C-* | 38500 | 38500 | 15.3 | 12.3 | 7.8 |  | 65 |  | 211297626
ASPEN | NS17H30SA4-**A | D(A,C,E)42B34+TDR | NF80X100V5C-* | 29600 | 29200 | 15.8 | 12 | 8.4 |  | 65 |  | 211296697
ASPEN | NS17H30SA4-**A | D(A,C,E)36B34+TDR | NF95X040S3B-* | 27600 | 27800 | 15.6 | 12.3 | 8 | 2.76 | 66 | 66 | 211296704
ASPEN | NS17H42SA4-**A | D(A,C,E)42C44+TDR | NF80U110T5C-* | 39500 | 39000 | 15.4 | 12.9 | 7.8 |  | 65 |  | 211297628
ASPEN | NS17H30SA4-**A | D(A,C,E)36A44+TDR | NF95X040S3B-* | 27600 | 27800 | 15.5 | 12.3 | 8 | 2.74 | 66 | 66 | 211296703
ASPEN | NS17H30SA4-**A | D(A,C,E)30B44+TDR | NF95X040S3B-* | 27600 | 27800 | 15.5 | 12.3 | 8 | 2.74 | 66 | 66 | 211296700
ASPEN | NS17H30SA4-**A | D(A,C,E)36D34+TDR | NF80X100V5C-* | 29600 | 29600 | 15.5 | 12.8 | 8.7 |  | 65 |  | 211296695
ASPEN | NS17H30SA4-**A | D(A,C,E)42A34+TDR | NF80X100V5C-* | 29200 | 29200 | 15.7 | 12 | 8.3 |  | 65 |  | 211296696
ASPEN | NS17H30SA4-**A | D(A,C,E)36C34+TDR | NF80X100V5C-* | 29600 | 29400 | 15.5 | 12.7 | 8.6 |  | 65 |  | 211296694
ASPEN | NS17H30SA4-**A | D(A,C,E)36B34+TDR | NF80X100S5C-* | 28200 | 28400 | 15.7 | 12.6 | 8.3 |  | 66 |  | 211296682
ASPEN | NS17H30SA4-**A | D(A,C,E)36A44+TDR | NF80X100V5C-* | 29200 | 29400 | 15.8 | 12.6 | 8.5 |  | 65 |  | 211296692
ASPEN | NS17H42SA4-**A | D(A,C,E)48C44+TDR | NF80U110S5C-* | 38500 | 38500 | 15.3 | 12.3 | 7.8 |  | 65 |  | 211297625
ASPEN | NS17H30SA4-**A | D(A,C,E)36B34+TDR | NF80X100V5C-* | 29200 | 29400 | 15.8 | 12.6 | 8.5 |  | 65 |  | 211296693
ASPEN | NS17H30SA4-**A | D(A,C,E)30C34+TDR | NF80X100V5C-* | 29200 | 29400 | 15.8 | 12.6 | 8.5 |  | 65 |  | 211296690
ASPEN | NS17H30SA4-**A | D(A,C,E)30B44+TDR | NF80X100V5C-* | 29200 | 29400 | 15.8 | 12.6 | 8.5 |  | 65 |  | 211296689
ASPEN | NS17H30SA4-**A | D(A,C,E)36C34+TDR | NF80X100S5C-* | 28600 | 28400 | 15.5 | 12.7 | 8.4 |  | 66 |  | 211296683
ASPEN | NS17H30SA4-**A | D(A,C,E)30B44+TDR | NF80X100S5C-* | 28200 | 28400 | 15.7 | 12.6 | 8.2 |  | 66 |  | 211296678
ASPEN | NS17H30SA4-**A | D(A,C,E)36D34+TDR | NF80X100S5C-* | 28800 | 28600 | 15.5 | 12.8 | 8.4 |  | 66 |  | 211296684
ASPEN | NS17H30SA4-**A | D(A,C,E)30D34+TDR | NF80X100V5C-* | 29600 | 29400 | 15.5 | 12.7 | 8.6 |  | 65 |  | 211296691
ASPEN | NS17H30SA4-**A | D(A,C,E)30A44+TDR | NF80X100V5C-* | 28800 | 29200 | 15.6 | 12.5 | 8.5 |  | 65 |  | 211296688
ASPEN | NS17H30SA4-**A | D(A,C,E)42B34+TDR | NF80X100S5C-* | 28400 | 28200 | 15.8 | 12 | 8.2 |  | 67 |  | 211296686
ASPEN | NS17H30SA4-**A | D(A,C,E)42C34+TDR | NF80X100S5C-* | 28800 | 28600 | 15.5 | 12.8 | 8.4 |  | 66 |  | 211296687
ASPEN | NS17H30SA4-**A | D(A,C,E)42A34+TDR | NF80X100S5C-* | 28000 | 28200 | 15.7 | 12 | 8.1 |  | 66 |  | 211296685
ASPEN | NS17H30SA4-**A | D(A,C,E)36D34+TDR | NF80X080V4B-* | 28800 | 28200 | 16.4 | 13 | 8.3 |  | 66 |  | 211296673
ASPEN | NS17H30SA4-**A | D(A,C,E)36A44+TDR | NF80X100S5C-* | 28200 | 28400 | 15.7 | 12.6 | 8.2 |  | 66 |  | 211296681
ASPEN | NS17H30SA4-**A | D(A,C,E)36C34+TDR | NF80X080V4B-* | 28400 | 28000 | 16.3 | 12.9 | 8.2 |  | 66 |  | 211296672
ASPEN | NS17H30SA4-**A | D(A,C,E)30D34+TDR | NF80X100S5C-* | 28600 | 28400 | 15.5 | 12.7 | 8.4 |  | 66 |  | 211296680
ASPEN | NS17H30SA4-**A | D(A,C,E)42C34+TDR | NF80X080V4B-* | 28800 | 28200 | 16.4 | 13 | 8.3 |  | 66 |  | 211296676
ASPEN | NS17H30SA4-**A | D(A,C,E)42B34+TDR | NF80X080V4B-* | 28400 | 28000 | 16.3 | 12.9 | 8 |  | 66 |  | 211296675
ASPEN | NS17H30SA4-**A | D(A,C,E)42A34+TDR | NF80X080V4B-* | 28000 | 27800 | 16.1 | 12.8 | 7.9 |  | 66 |  | 211296674
ASPEN | NS17H30SA4-**A | D(A,C,E)30A44+TDR | NF80X100S5C-* | 27800 | 28200 | 15.6 | 12.5 | 8.2 |  | 67 |  | 211296677
ASPEN | NS17H30SA4-**A | D(A,C,E)30C34+TDR | NF80X080V4B-* | 28200 | 28000 | 16.2 | 12.8 | 8.1 |  | 66 |  | 211296668
ASPEN | NS17H30SA4-**A | D(A,C,E)36B34+TDR | NF80X080V4B-* | 28200 | 28000 | 16.2 | 12.8 | 8.1 |  | 66 |  | 211296671
ASPEN | NS17H30SA4-**A | D(A,C,E)36A44+TDR | NF80X080V4B-* | 28000 | 28000 | 16.2 | 12.8 | 8.1 |  | 66 |  | 211296670
ASPEN | NS17H30SA4-**A | D(A,C,E)30B44+TDR | NF80X080V4B-* | 28000 | 28000 | 16.2 | 12.8 | 8.1 |  | 66 |  | 211296667
ASPEN | NS17H30SA4-**A | D(A,C,E)30A44+TDR | NF80X080V4B-* | 27600 | 28000 | 16 | 12.7 | 8 |  | 66 |  | 211296666
ASPEN | NS17H30SA4-**A | D(A,C,E)30D34+TDR | NF80X080V4B-* | 28400 | 28000 | 16.3 | 12.9 | 8.2 |  | 66 |  | 211296669
ASPEN | NS17H30SA4-**A | D(A,C,E)42C34+TDR | NF80X080S4B-* | 28800 | 28600 | 15.8 | 12.5 | 8.3 |  | 65 |  | 211296665
ASPEN | NS17H42SA4-**A | D(A,C,E)42D44+TDR | NF80U110S5C-* | 39000 | 38500 | 15.5 | 12.4 | 7.9 |  | 65 |  | 211297622
ASPEN | NS17H36SA4-**A | D(A,C,E)36D44+TDR | NF80U070T3A-* | 35000 | 34000 | 16.4 | 13 | 8.1 |  | 65 |  | 211297024
ASPEN | NS17H36SA4-**A | D(A,C,E)36B44+TDR | NF80U070S3B-* | 34800 | 34000 | 16.5 | 13 | 8 |  | 65 |  | 211297005
ASPEN | NS17H42SA4-**A | D(A,C,E)42C44+TDR | NF80U110S5C-* | 38500 | 38500 | 15.4 | 12.3 | 7.9 |  | 65 |  | 211297621
ASPEN | NS17H36SA4-**A | D(A,C,E)36C44+TDR | NF80U070T3A-* | 34600 | 33800 | 16.3 | 13 | 8 |  | 65 |  | 211297022
ASPEN | NS17H36SA4-**A | D(A,C,E)48D34+TDR | NF80U070S3B-* | 35400 | 34200 | 16.6 | 13 | 8 |  | 65 |  | 211297020
ASPEN | NS17H36SA4-**A | D(A,C,E)42B44+TDR | NF80U070T3A-* | 34600 | 33800 | 16.3 | 13 | 8 |  | 65 |  | 211297026
ASPEN | NS17H36SA4-**A | D(A,C,E)42C34+TDR | NF80U070T3A-* | 34200 | 33800 | 16.2 | 13 | 7.9 |  | 64 |  | 211297027
ASPEN | NS17H36SA4-**A | D(A,C,E)42A44+TDR | NF80U070T3A-* | 33800 | 33600 | 16.1 | 12.9 | 7.8 |  | 65 |  | 211297025
ASPEN | NS17H36SA4-**A | D(A,C,E)42D44+TDR | NF80U070S3B-* | 35400 | 34200 | 16.5 | 13.2 | 8.1 |  | 65 |  | 211297014
ASPEN | NS17H36SA4-**A | D(A,C,E)48B44+TDR | NF80U045T3A-* | 35000 | 34400 | 16.3 | 13 | 8 |  | 65 |  | 211296985
ASPEN | NS17H36SA4-**A | D(A,C,E)48C44+TDR | NF80U070S3B-* | 35400 | 34000 | 16.6 | 13 | 8 |  | 65 |  | 211297019
ASPEN | NS17H36SA4-**A | D(A,C,E)42C44+TDR | NF80U070S3B-* | 35400 | 34200 | 16.5 | 13 | 8.1 |  | 65 |  | 211297012
ASPEN | NS17H36SA4-**A | D(A,C,E)36D34+TDR | NF80U070T3A-* | 34200 | 33800 | 16.2 | 13 | 7.9 |  | 64 |  | 211297023
ASPEN | NS17H36SA4-**A | D(A,C,E)48B44+TDR | NF80U070S3B-* | 35000 | 34000 | 16.5 | 13 | 8 |  | 65 |  | 211297017
ASPEN | NS17H36SA4-**A | D(A,C,E)36B44+TDR | NF80U070T3A-* | 34200 | 33800 | 16.2 | 13 | 8 |  | 64 |  | 211297021
ASPEN | NS17H36SA4-**A | D(A,C,E)48C34+TDR | NF80U070S3B-* | 35000 | 34000 | 16.5 | 13 | 8 |  | 65 |  | 211297018
ASPEN | NS17H36SA4-**A | D(A,C,E)42C34+TDR | NF80U045T3A-* | 34600 | 34400 | 16.2 | 13 | 7.9 |  | 65 |  | 211296979
ASPEN | NS17H36SA4-**A | D(A,C,E)48D34+TDR | NF80U070S3A-* | 35000 | 34200 | 16.4 | 13.1 | 8.1 |  | 65 |  | 211297004
ASPEN | NS17H36SA4-**A | D(A,C,E)48A44+TDR | NF80U070S3B-* | 34800 | 34000 | 16.4 | 13 | 7.9 |  | 65 |  | 211297015
ASPEN | NS17H36SA4-**A | D(A,C,E)36C44+TDR | NF80U070S3B-* | 35200 | 34000 | 16.6 | 13.1 | 8 |  | 65 |  | 211297006
ASPEN | NS17H36SA4-**A | D(A,C,E)42B44+TDR | NF80U070S3B-* | 35200 | 34000 | 16.6 | 13.1 | 8 |  | 65 |  | 211297010
ASPEN | NS17H36SA4-**A | D(A,C,E)42D34+TDR | NF80U070S3B-* | 35000 | 34000 | 16.5 | 13 | 8 |  | 65 |  | 211297013
ASPEN | NS17H36SA4-**A | D(A,C,E)42C34+TDR | NF80U070S3B-* | 34800 | 34000 | 16.4 | 13 | 7.9 |  | 65 |  | 211297011
ASPEN | NS17H36SA4-**A | D(A,C,E)42A44+TDR | NF80U070S3B-* | 34400 | 33800 | 16.3 | 12.9 | 7.8 |  | 65 |  | 211297009
ASPEN | NS17H36SA4-**A | D(A,C,E)36D44+TDR | NF80U070S3B-* | 35400 | 34200 | 16.5 | 13 | 8.1 |  | 65 |  | 211297008
ASPEN | NS17H36SA4-**A | D(A,C,E)42C44+TDR | NF80U070S3A-* | 35200 | 34200 | 16.4 | 13 | 8.1 |  | 65 |  | 211296996
COMFORT-AIRE | HRG1548S1R-**A | MCG60T(C,D)2M | GUH92C110C5M | 44500 | 45000 | 15.5 | 12.4 | 8.2 |  | 30 |  | 211176407
CENTURY | HRG1548S1R-**A | (M,V)CG60P(C,D)1M+TXV | GUH92C110C5M | 44000 | 44500 | 15.6 | 12.5 | 8.1 |  | 30 |  | 211176402
CENTURY | HRG1548S1R-**A | MCG60T(C,D)2M | GUH92C110C5M | 44500 | 45000 | 15.8 | 12.6 | 8.4 |  | 30 |  | 211176406
COMFORT-AIRE | HRG1548S1R-**A | (C,M,V)CG48P(B,C,D)1M+TXV | GUH92C110C5M | 44500 | 45000 | 15.3 | 12.3 | 8 |  | 30 |  | 211176397
CENTURY | HRG1548S1R-**A | MCG48T(C,D)2M | GUH92C110C5M | 45000 | 45000 | 15.6 | 12.5 | 8.3 |  | 30 |  | 211176400
COMFORT-AIRE | HRG1548S1R-**A | MCG48T(C,D)2M | GUH92C110C5M | 45000 | 45000 | 15.4 | 12.3 | 8.1 |  | 30 |  | 211176401
CENTURY | HRG1542S1R-**A | MCG60T(C,D)2M | GDD96C110C5M | 39500 | 39500 | 15.7 | 13.1 | 8.1 | 2.59 | 29 | 62 | 211176095
CENTURY | HRG1548S1R-**A | (C,M,V)CG48P(B,C,D)1M+TXV | GUH92C110C5M | 44500 | 44500 | 15.6 | 12.5 | 8.2 |  | 30 |  | 211176396
CENTURY | HRG1542S1R-**A | (M,V)CG60P(C,D)1M+TXV | GDD96C110C5M | 39000 | 39000 | 15.6 | 13 | 7.8 | 2.5 | 29 | 63 | 211176091
COMFORT-AIRE | HRG1542S1R-**A | (M,V)CG60P(C,D)1M+TXV | GDD96C110C5M | 39000 | 39000 | 15.6 | 13 | 7.8 | 2.5 | 29 | 63 | 211176092
CENTURY | HRG1542S1R-**A | MCG48T(C,D)2M | GDD96C110C5M | 39000 | 39500 | 15.6 | 13 | 8 | 2.57 | 29 | 62 | 211176089
COMFORT-AIRE | HRG1542S1R-**A | MCG48T(C,D)2M | GDD96C110C5M | 39000 | 39500 | 15.6 | 13 | 8 | 2.57 | 29 | 62 | 211176090
COMFORT-AIRE | HRG1542S1R-**A | (C,M,V)CG48P(B,C,D)1M+TXV | GDD96C110C5M | 38500 | 39000 | 15.5 | 12.9 | 7.9 | 2.54 | 28 | 63 | 211176086
CENTURY | HRG1542S1R-**A | (C,M,V)CG48P(B,C,D)1M+TXV | GDD96C110C5M | 38500 | 39000 | 15.5 | 12.9 | 7.9 | 2.54 | 28 | 63 | 211176085
COMFORT-AIRE | HRG1542S1R-**A | MCG60T(C,D)2M | GDD92C090C4M | 41500 | 42500 | 15.5 | 12.8 | 8.5 |  | 73 |  | 211176054
CENTURY | HRG1542S1R-**A | MCG60T(C,D)2M | GDD92C090C4M | 41500 | 42500 | 15.5 | 12.8 | 8.5 |  | 73 |  | 211176053
COMFORT-AIRE | HRG1542S1R-**A | (M,V)CG60P(C,D)1M+TXV | GDD92C090C4M | 40500 | 42000 | 15.6 | 12 | 8.2 |  | 72 |  | 211176050
COMFORT-AIRE | HRG1542S1R-**A | MCG48T(C,D)2M | GDD92C090C4M | 41000 | 42500 | 15.6 | 12 | 8.4 |  | 71 |  | 211176048
CENTURY | HRG1542S1R-**A | (M,V)CG60P(C,D)1M+TXV | GDD92C090C4M | 40500 | 42000 | 15.6 | 12 | 8.2 |  | 72 |  | 211176049
COMFORT-AIRE | HRG1542S1R-**A | MCG60T(C,D)2M | GUH80C110C5M | 39000 | 38500 | 15.5 | 12.4 | 7.9 |  | 28 |  | 211176128
CENTURY | HRG1542S1R-**A | MCG60T(C,D)2M | GUH80C110C5M | 39000 | 38500 | 15.5 | 12.4 | 7.9 |  | 28 |  | 211176127
COMFORT-AIRE | HRG1542S1R-**A | MCG48T(C,D)2M | GUH80C110C5M | 38500 | 38500 | 15.3 | 12.3 | 7.8 |  | 28 |  | 211176122
ASPEN | YZT36B21 | D(A,C,E)48D44+TDR | YPLC100C16MP13 | 33200 | 36000 | 17.5 | 12.2 | 7.9 | 2.41 | 62 | 59 | 211467547
ASPEN | YZT36B21 | D(A,C,E)48D44+TDR | YPLC080C16MP13 | 33200 | 36000 | 17.5 | 12.2 | 7.9 | 2.41 | 62 | 59 | 211467546
ASPEN | YZT36B21 | D(A,C,E)48D44+TDR | YP9C100C20MP13 | 33200 | 35200 | 17.4 | 12.1 | 7.9 | 2.57 | 65 | 64 | 211467545
ASPEN | YZT36B21 | D(A,C,E)48D44+TDR | YP9C080B12MP13 | 32400 | 36000 | 16 | 12 | 7.9 | 2.37 | 63 | 61 | 211467542
ASPEN | NS17H18SA4-**A | D(A,C,E)30A44+TDR | NF80U090S4B-* | 16500 | 17500 | 15.4 | 12 | 8.5 |  | 61 |  | 211295935
ASPEN | NS17H18SA4-**A | D(A,C,E)30C34+TDR | NF80U090S4B-* | 16800 | 17600 | 15.6 | 12.8 | 8.7 |  | 61 |  | 211295938
ASPEN | NS17H18SA4-**A | D(A,C,E)30A34+TDR | NF80U090S4B-* | 16300 | 17400 | 15.3 | 12 | 8.3 |  | 61 |  | 211295934
ASPEN | NS17H18SA4-**A | D(A,C,E)24C34+TDR | NF80U090S4B-* | 16600 | 17600 | 15.5 | 12.7 | 8.6 |  | 61 |  | 211295931
ASPEN | NS17H18SA4-**A | D(A,C,E)24B44+TDR | NF80U090S4B-* | 16700 | 17600 | 15.5 | 12.8 | 8.7 |  | 61 |  | 211295930
ASPEN | NS17H18SA4-**A | D(A,C,E)24C44+TDR | NF80U090S4B-* | 16900 | 17700 | 15.6 | 12.9 | 8.8 |  | 61 |  | 211295932
ASPEN | NS17H18SA4-**A | D(A,C,E)24D34+TDR | NF80U090S4B-* | 16800 | 17600 | 15.6 | 12.8 | 8.7 |  | 61 |  | 211295933
ASPEN | NS17H18SA4-**A | D(A,C,E)24B34+TDR | NF80U090S4B-* | 16300 | 17500 | 15.3 | 12.6 | 8.5 |  | 61 |  | 211295929
ASPEN | NS17H18SA4-**A | D(A,C,E)24A44+TDR | NF80U090S4B-* | 16200 | 17400 | 15.3 | 12 | 8.5 |  | 61 |  | 211295928
ASPEN | NS17H18SA4-**A | D(A,C,E)30C34+TDR | NF80U070V3A-* | 17000 | 17900 | 16.7 | 13.4 | 8.8 |  | 60 |  | 211295926
ASPEN | NS17H18SA4-**A | D(A,C,E)30B44+TDR | NF80U070V3A-* | 17100 | 17900 | 16.8 | 13.4 | 8.8 |  | 60 |  | 211295925
ASPEN | NS17H18SA4-**A | D(A,C,E)30D34+TDR | NF80U070V3A-* | 17200 | 18000 | 16.8 | 13.5 | 8.9 |  | 60 |  | 211295927
ASPEN | NS17H18SA4-**A | D(A,C,E)30A44+TDR | NF80U070V3A-* | 16600 | 17700 | 16.5 | 13.2 | 8.6 |  | 60 |  | 211295923
ASPEN | NS17H18SA4-**A | D(A,C,E)30B34+TDR | NF80U070V3A-* | 16700 | 17800 | 16.6 | 13.3 | 8.7 |  | 61 |  | 211295924
ASPEN | NS17H18SA4-**A | D(A,C,E)24D34+TDR | NF80U070V3A-* | 17000 | 17900 | 16.7 | 13.4 | 8.8 |  | 60 |  | 211295921
ASPEN | NS17H18SA4-**A | D(A,C,E)24C34+TDR | NF80U070V3A-* | 16700 | 17800 | 16.6 | 13.3 | 8.7 |  | 61 |  | 211295919
ASPEN | NS17H18SA4-**A | D(A,C,E)24C44+TDR | NF80U070V3A-* | 17100 | 17900 | 16.8 | 13.4 | 8.8 |  | 60 |  | 211295920
ASPEN | NS17H18SA4-**A | D(A,C,E)30A34+TDR | NF80U070V3A-* | 16400 | 17600 | 16.4 | 13 | 8.4 |  | 61 |  | 211295922
ASPEN | NS17H18SA4-**A | D(A,C,E)24B44+TDR | NF80U070V3A-* | 16800 | 17900 | 16.6 | 13.3 | 8.7 |  | 60 |  | 211295918
ASPEN | NS17H18SA4-**A | D(A,C,E)24B34+TDR | NF80U070V3A-* | 16500 | 17700 | 16.4 | 13 | 8.6 |  | 60 |  | 211295917
ASPEN | NS17H18SA4-**A | D(A,C,E)30C34+TDR | NF80U070T3A-* | 17000 | 17300 | 16.9 | 13.4 | 8.8 |  | 60 |  | 211295914
ASPEN | NS17H18SA4-**A | D(A,C,E)24C44+TDR | NF80U070S3B-* | 17100 | 17200 | 16.9 | 13.4 | 8.8 |  | 61 |  | 211295896
ASPEN | NS17H18SA4-**A | D(A,C,E)30B44+TDR | NF80U070T3A-* | 17100 | 17300 | 17 | 13.4 | 8.8 |  | 60 |  | 211295913
ASPEN | NS17H18SA4-**A | D(A,C,E)24A44+TDR | NF80U070V3A-* | 16400 | 17700 | 16.4 | 13.1 | 8.5 |  | 60 |  | 211295916
ASPEN | NS17H18SA4-**A | D(A,C,E)30D34+TDR | NF80U070T3A-* | 17200 | 17300 | 17 | 13.5 | 8.9 |  | 60 |  | 211295915
ASPEN | NS17H18SA4-**A | D(A,C,E)30B34+TDR | NF80U070T3A-* | 16700 | 17200 | 16.8 | 13.3 | 8.7 |  | 60 |  | 211295912
ASPEN | NS17H18SA4-**A | D(A,C,E)30A34+TDR | NF80U070T3A-* | 16400 | 17000 | 16.6 | 13 | 8.4 |  | 61 |  | 211295910
ASPEN | NS17H18SA4-**A | D(A,C,E)24C44+TDR | NF80U070T3A-* | 17100 | 17300 | 17 | 13.4 | 8.8 |  | 60 |  | 211295908
ASPEN | NS17H18SA4-**A | D(A,C,E)24B44+TDR | NF80U070T3A-* | 16800 | 17200 | 16.8 | 13.3 | 8.8 |  | 60 |  | 211295906
ASPEN | NS17H18SA4-**A | D(A,C,E)24D34+TDR | NF80U070T3A-* | 17000 | 17300 | 16.9 | 13.4 | 8.8 |  | 60 |  | 211295909
ASPEN | NS17H18SA4-**A | D(A,C,E)24C34+TDR | NF80U070T3A-* | 16700 | 17200 | 16.8 | 13.3 | 8.7 |  | 60 |  | 211295907
ASPEN | NS17H18SA4-**A | D(A,C,E)24B34+TDR | NF80U070T3A-* | 16500 | 17100 | 16.6 | 13 | 8.6 |  | 60 |  | 211295905
ASPEN | NS17H18SA4-**A | D(A,C,E)24B44+TDR | NF80U070S3B-* | 16900 | 17100 | 16.8 | 13.3 | 8.7 |  | 61 |  | 211295894
ASPEN | NS17H18SA4-**A | D(A,C,E)24A44+TDR | NF80U070T3A-* | 16400 | 17100 | 16.6 | 13.1 | 8.5 |  | 60 |  | 211295904
ASPEN | NS17H18SA4-**A | D(A,C,E)30D34+TDR | NF80U070S3B-* | 17200 | 17200 | 17 | 13.5 | 8.8 |  | 61 |  | 211295903
ASPEN | NS17H18SA4-**A | D(A,C,E)30B44+TDR | NF80U070S3B-* | 17100 | 17200 | 16.9 | 13.4 | 8.8 |  | 61 |  | 211295901
ASPEN | NS17H18SA4-**A | D(A,C,E)30B34+TDR | NF80U070S3B-* | 16800 | 17100 | 16.8 | 13.3 | 8.6 |  | 61 |  | 211295900
ASPEN | NS17H18SA4-**A | D(A,C,E)30C34+TDR | NF80U070S3B-* | 17000 | 17100 | 16.9 | 13.4 | 8.7 |  | 61 |  | 211295902
ASPEN | NS17H18SA4-**A | D(A,C,E)30A44+TDR | NF80U070S3B-* | 16700 | 17000 | 16.7 | 13.2 | 8.5 |  | 61 |  | 211295899
ASPEN | NS17H18SA4-**A | D(A,C,E)30A34+TDR | NF80U070S3B-* | 16500 | 16900 | 16.6 | 13 | 8.3 |  | 62 |  | 211295898
ASPEN | NS17H18SA4-**A | D(A,C,E)24D34+TDR | NF80U070S3B-* | 17000 | 17100 | 16.9 | 13.4 | 8.7 |  | 61 |  | 211295897
ASPEN | NS17H18SA4-**A | D(A,C,E)24C34+TDR | NF80U070S3B-* | 16800 | 17100 | 16.8 | 13.3 | 8.6 |  | 61 |  | 211295895
ASPEN | NS17H18SA4-**A | D(A,C,E)24B34+TDR | NF80U070S3B-* | 16500 | 17000 | 16.6 | 13 | 8.5 |  | 61 |  | 211295893
ASPEN | NS17H18SA4-**A | D(A,C,E)30D34+TDR | NF80U070S3A-* | 17700 | 17500 | 16.5 | 13 | 8.9 |  | 62 |  | 211295891
ASPEN | NS17H18SA4-**A | D(A,C,E)30C34+TDR | NF80U070S3A-* | 17500 | 17400 | 16.7 | 13 | 8.8 |  | 63 |  | 211295890
ASPEN | NS17H18SA4-**A | D(A,C,E)24A44+TDR | NF80U070S3B-* | 16400 | 16900 | 16.5 | 13.1 | 8.5 |  | 62 |  | 211295892
ASPEN | NS17H18SA4-**A | D(A,C,E)30B44+TDR | NF80U070S3A-* | 17500 | 17400 | 16.8 | 13.6 | 8.9 |  | 63 |  | 211295889
ASPEN | NS17H18SA4-**A | D(A,C,E)30B34+TDR | NF80U070S3A-* | 17200 | 17300 | 16.6 | 13.5 | 8.7 |  | 63 |  | 211295888
ASPEN | NS17H18SA4-**A | D(A,C,E)30A34+TDR | NF80U070S3A-* | 16900 | 17200 | 16.4 | 13.3 | 8.4 |  | 63 |  | 211295886
ASPEN | NS17H18SA4-**A | D(A,C,E)30A44+TDR | NF80U070S3A-* | 17100 | 17300 | 16.5 | 13.4 | 8.6 |  | 62 |  | 211295887
ASPEN | NS17H18SA4-**A | D(A,C,E)24D34+TDR | NF80U070S3A-* | 17500 | 17400 | 16.7 | 13 | 8.8 |  | 63 |  | 211295885
ASPEN | NS17H18SA4-**A | D(A,C,E)24C44+TDR | NF80U070S3A-* | 17500 | 17400 | 16.8 | 13.6 | 8.9 |  | 63 |  | 211295884
ASPEN | NS17H18SA4-**A | D(A,C,E)24C34+TDR | NF80U070S3A-* | 17200 | 17300 | 16.6 | 13.5 | 8.7 |  | 63 |  | 211295883
ASPEN | NS17H18SA4-**A | D(A,C,E)24B44+TDR | NF80U070S3A-* | 17300 | 17400 | 16.6 | 13.5 | 8.8 |  | 63 |  | 211295882
ASPEN | NS17H18SA4-**A | D(A,C,E)24A44+TDR | NF80U070S3A-* | 16800 | 17200 | 16.4 | 13.3 | 8.5 |  | 63 |  | 211295880
ASPEN | NS17H18SA4-**A | D(A,C,E)24B34+TDR | NF80U070S3A-* | 17000 | 17300 | 16.5 | 13.4 | 8.6 |  | 62 |  | 211295881
ASPEN | NS17H18SA4-**A | D(A,C,E)30B34+TDR | NF80U045T3A-* | 17200 | 17500 | 16.2 | 13.5 | 8.8 |  | 63 |  | 211295876
ASPEN | NS17H18SA4-**A | D(A,C,E)30D34+TDR | NF80U045T3A-* | 17700 | 17600 | 16.4 | 13 | 8.9 |  | 63 |  | 211295879
ASPEN | NS17H18SA4-**A | D(A,C,E)30C34+TDR | NF80U045T3A-* | 17400 | 17600 | 16.3 | 13 | 8.9 |  | 63 |  | 211295878
ASPEN | NS17H18SA4-**A | D(A,C,E)30B44+TDR | NF80U045T3A-* | 17500 | 17600 | 16.4 | 13.6 | 8.9 |  | 63 |  | 211295877
ASPEN | NS17H18SA4-**A | D(A,C,E)30A44+TDR | NF80U045T3A-* | 17100 | 17400 | 16.1 | 13.4 | 8.7 |  | 63 |  | 211295875
ASPEN | NS17H18SA4-**A | D(A,C,E)24D34+TDR | NF80U045T3A-* | 17400 | 17600 | 16.3 | 13 | 8.9 |  | 63 |  | 211295873
ASPEN | NS17H18SA4-**A | D(A,C,E)30A34+TDR | NF80U045T3A-* | 16900 | 17300 | 16 | 13.3 | 8.4 |  | 63 |  | 211295874
ASPEN | NS17H18SA4-**A | D(A,C,E)24C44+TDR | NF80U045T3A-* | 17500 | 17600 | 16.4 | 13.6 | 8.9 |  | 63 |  | 211295872
ASPEN | NS17H18SA4-**A | D(A,C,E)24B44+TDR | NF80U045T3A-* | 17300 | 17500 | 16.2 | 13.5 | 8.8 |  | 63 |  | 211295870
ASPEN | NS17H18SA4-**A | D(A,C,E)24C34+TDR | NF80U045T3A-* | 17200 | 17500 | 16.2 | 13.5 | 8.8 |  | 63 |  | 211295871
ASPEN | NS17H18SA4-**A | D(A,C,E)30D34+TDR | NF80U045S3A-* | 17200 | 17200 | 17 | 13.5 | 8.8 |  | 61 |  | 211295867
ASPEN | NS17H18SA4-**A | D(A,C,E)24B34+TDR | NF80U045T3A-* | 16900 | 17400 | 16 | 13.4 | 8.7 |  | 63 |  | 211295869
ASPEN | NS17H18SA4-**A | D(A,C,E)30C34+TDR | NF80U045S3A-* | 17000 | 17100 | 16.9 | 13.4 | 8.7 |  | 61 |  | 211295866
ASPEN | NS17H18SA4-**A | D(A,C,E)24A44+TDR | NF80U045T3A-* | 16800 | 17400 | 16 | 13.3 | 8.6 |  | 63 |  | 211295868
ASPEN | NS17H18SA4-**A | D(A,C,E)30A44+TDR | NF80L070S3A-* | 17100 | 17300 | 16.5 | 13.4 | 8.6 |  | 62 |  | 211295851
ASPEN | NS17H18SA4-**A | D(A,C,E)30B34+TDR | NF80U045S3A-* | 16800 | 17100 | 16.8 | 13.3 | 8.6 |  | 61 |  | 211295864
ASPEN | NS17H18SA4-**A | D(A,C,E)30B44+TDR | NF80U045S3A-* | 17100 | 17200 | 16.9 | 13.4 | 8.8 |  | 61 |  | 211295865
ASPEN | NS17H18SA4-**A | D(A,C,E)30A34+TDR | NF80U045S3A-* | 16500 | 16900 | 16.6 | 13 | 8.3 |  | 62 |  | 211295862
ASPEN | NS17H18SA4-**A | D(A,C,E)30A44+TDR | NF80U045S3A-* | 16700 | 17000 | 16.7 | 13.2 | 8.5 |  | 61 |  | 211295863
ASPEN | NS17H18SA4-**A | D(A,C,E)24D34+TDR | NF80U045S3A-* | 17000 | 17100 | 16.9 | 13.4 | 8.7 |  | 61 |  | 211295861
ASPEN | NS17H18SA4-**A | D(A,C,E)24C44+TDR | NF80U045S3A-* | 17100 | 17200 | 16.9 | 13.4 | 8.8 |  | 61 |  | 211295860
ASPEN | NS17H18SA4-**A | D(A,C,E)24B44+TDR | NF80U045S3A-* | 16900 | 17100 | 16.8 | 13.3 | 8.7 |  | 61 |  | 211295858
ASPEN | NS17H18SA4-**A | D(A,C,E)24C34+TDR | NF80U045S3A-* | 16800 | 17100 | 16.8 | 13.3 | 8.6 |  | 61 |  | 211295859
ASPEN | NS17H18SA4-**A | D(A,C,E)24B34+TDR | NF80U045S3A-* | 16500 | 17000 | 16.6 | 13 | 8.5 |  | 61 |  | 211295857
CENTURY | HRG1536S1R-**A | CCG36TC2E | GUH96T110C5M | 34200 | 33400 | 15.9 | 12.6 | 8 | 2.65 | 66 | 65 | 211175931
COMFORT-AIRE | HRG1530S1R-**A | (C,M,V)CG30P(A,B,C)2M+TXV | GUH96C070B3M | 28200 | 27800 | 15.4 | 12.7 | 8 | 2.7 | 65 | 64 | 211175485
COMFORT-AIRE | HRG1530S1R-**A | (C,M,V)CG30P(A,B,C)2M+TXV | GUH96C045B3M | 27800 | 27800 | 15.4 | 12.2 | 8 | 2.71 | 66 | 66 | 211175479
CENTURY | HRG1530S1R-**A | (C,M,V)CG30P(A,B,C)2M+TXV | GUH96C045B3M | 27800 | 27800 | 15.4 | 12.2 | 8 | 2.71 | 66 | 66 | 211175478
CENTURY | HRG1536S1R-**A | MCG42(B,C,D)2M | GUH80C070A3M | 34600 | 34000 | 15.4 | 13 | 7.9 |  | 55 |  | 211175700
COMFORT-AIRE | HRG1530S1R-**A | (C,M,V)CG36P(A,B,C)1M | GUH92C110C5M | 28200 | 28600 | 15.2 | 12.6 | 8.5 |  | 64 |  | 211175477
CENTURY | HRG1530S1R-**A | (C,M,V)CG36P(A,B,C)1M | GUH92C110C5M | 28200 | 28600 | 15.2 | 12.6 | 8.5 |  | 64 |  | 211175476
CENTURY | HRG1536S1R-**A | (C,M,V)CG48P(B,C,D)1M+TXV | GUH80C070A3M | 34800 | 34000 | 16.3 | 13 | 8 |  | 55 |  | 211175702
COMFORT-AIRE | HRG1536S1R-**A | MCG42(B,C,D)2M | GUH80C070A3M | 34600 | 34000 | 15.4 | 13 | 7.9 |  | 55 |  | 211175701
CENTURY | HRG1536S1R-**A | CCG36TC2E | GUH80C070A3M | 34200 | 33800 | 16.1 | 12.9 | 7.8 |  | 57 |  | 211175697
COMFORT-AIRE | HRG1536S1R-**A | MCG42(B,C,D)2M+TXV | GUH80C070A3M | 34600 | 34000 | 16.2 | 13 | 7.9 |  | 55 |  | 211175699
CENTURY | HRG1536S1R-**A | MCG42(B,C,D)2M+TXV | GUH80C070A3M | 34600 | 34000 | 16.2 | 13 | 7.9 |  | 56 |  | 211175698
CENTURY | HRG1536S1R-**A | (C,M,V)CG36P(A,B,C)1M | GUH80C070A3M | 33600 | 33800 | 15.2 | 12.8 | 7.8 |  | 55 |  | 211175695
COMFORT-AIRE | HRG1536S1R-**A | (C,M,V)CG36P(A,B,C)1M | GUH80C070A3M | 33600 | 33800 | 15.2 | 12.8 | 7.8 |  | 56 |  | 211175696
CENTURY | HRG1536S1R-**A | MCG48T(C,D)2M | GUH80C045A3M | 35400 | 34000 | 16.4 | 13.1 | 8.1 |  | 54 |  | 211175693
COMFORT-AIRE | HRG1536S1R-**A | MCG48T(C,D)2M | GUH80C045A3M | 35400 | 34000 | 16.4 | 13.1 | 8.1 |  | 54 |  | 211175694
COMFORT-AIRE | HRG1536S1R-**A | (C,M,V)CG48P(B,C,D)1M | GUH80C045A3M | 35200 | 33800 | 15.5 | 13 | 8 |  | 54 |  | 211175692
CENTURY | HRG1536S1R-**A | MCG42(B,C,D)2M | GDD80C090B4M | 34000 | 34000 | 15.4 | 13 | 8 |  | 54 |  | 211175570
COMFORT-AIRE | HRG1536S1R-**A | MCG42(B,C,D)2M+TXV | GDD80C090B4M | 34000 | 34000 | 16.3 | 13 | 8 |  | 54 |  | 211175569
CENTURY | HRG1536S1R-**A | MCG42(B,C,D)2M+TXV | GDD80C090B4M | 34000 | 34000 | 16.3 | 13 | 8 |  | 54 |  | 211175568
CENTURY | HRG1536S1R-**A | CCG36TC2E | GDD80C090B4M | 33600 | 34000 | 16.1 | 13 | 7.9 |  | 54 |  | 211175567
COMFORT-AIRE | HRG1536S1R-**A | (C,M,V)CG36P(A,B,C)1M | GDD80C090B4M | 33200 | 33800 | 15.2 | 12.9 | 7.8 |  | 55 |  | 211175566
COMFORT-AIRE | HRG1536S1R-**A | MCG48T(C,D)2M | GDD80C070B3M | 35400 | 34600 | 16 | 12 | 8.1 |  | 53 |  | 211175564
COMFORT-AIRE | HRG1536S1R-**A | (C,M,V)CG48P(B,C,D)1M+TXV | GDD80C070B3M | 35000 | 34600 | 15.9 | 12.6 | 8 |  | 53 |  | 211175560
CENTURY | HRG1536S1R-**A | (C,M,V)CG48P(B,C,D)1M+TXV | GDD80C070B3M | 35000 | 34600 | 15.9 | 12.6 | 8 |  | 53 |  | 211175559
CENTURY | HRG1536S1R-**A | CCG36TC2E | GDD80C070B3M | 34400 | 34400 | 15.8 | 12.5 | 7.9 |  | 56 |  | 211175554
CENTURY | HRG1536S1R-**A | MCG42(B,C,D)2M+TXV | GDD80C070B3M | 34800 | 34400 | 15.9 | 12.5 | 8 |  | 56 |  | 211175555
COMFORT-AIRE | HRG1536S1R-**A | MCG42(B,C,D)2M+TXV | GDD80C070B3M | 34800 | 34400 | 15.9 | 12.5 | 8 |  | 56 |  | 211175556
COMFORT-AIRE | HRG1536S1R-**A | MCG48T(C,D)2M | GUH92C045B3M | 35400 | 34000 | 16.2 | 12.6 | 8.1 |  | 64 |  | 211175772
CENTURY | HRG1536S1R-**A | (C,M,V)CG36P(A,B,C)1M | GUH92C070B3M | 32400 | 33400 | 15.2 | 12.8 | 7.8 |  | 66 |  | 211175773
COMFORT-AIRE | HRG1536S1R-**A | MCG42(B,C,D)2M | GUH97M090C3M | 33000 | 33600 | 15.2 | 12 | 7.9 | 2.65 | 66 | 65 | 211175961
CENTURY | HRG1536S1R-**A | MCG48T(C,D)2M | GUH92C045B3M | 35400 | 34000 | 16.2 | 12.6 | 8.1 |  | 64 |  | 211175771
COMFORT-AIRE | HRG1536S1R-**A | (C,M,V)CG48P(B,C,D)1M | GUH92C045B3M | 35200 | 33800 | 15.3 | 12 | 8 |  | 64 |  | 211175770
COMFORT-AIRE | HRG1536S1R-**A | (C,M,V)CG48P(B,C,D)1M+TXV | GUH92C045B3M | 35200 | 33800 | 16.1 | 12 | 8 |  | 64 |  | 211175768
CENTURY | HRG1536S1R-**A | (C,M,V)CG48P(B,C,D)1M | GUH92C045B3M | 35200 | 33800 | 15.3 | 12 | 8 |  | 64 |  | 211175769
CENTURY | HRG1536S1R-**A | MCG42(B,C,D)2M | GUH92C045B3M | 34800 | 33800 | 15.2 | 12.5 | 7.9 |  | 64 |  | 211175765
CENTURY | HRG1536S1R-**A | (C,M,V)CG48P(B,C,D)1M+TXV | GUH92C045B3M | 35200 | 33800 | 16.1 | 12 | 8 |  | 64 |  | 211175767
COMFORT-AIRE | HRG1536S1R-**A | MCG42(B,C,D)2M | GUH92C045B3M | 34800 | 33800 | 15.2 | 12.5 | 7.9 |  | 64 |  | 211175766
COMFORT-AIRE | HRG1536S1R-**A | MCG42(B,C,D)2M+TXV | GUH92C045B3M | 34800 | 33800 | 16 | 12.5 | 7.9 |  | 64 |  | 211175764
CENTURY | HRG1536S1R-**A | (C,M,V)CG48P(B,C,D)1M+TXV | GUH97M090C3M | 33400 | 33600 | 16.1 | 12.7 | 8 | 2.67 | 66 | 65 | 211175962
COMFORT-AIRE | HRG1536S1R-**A | (C,M,V)CG48P(B,C,D)1M+TXV | GUH97M090C3M | 33400 | 33600 | 16.1 | 12.7 | 8 | 2.67 | 66 | 65 | 211175963
CENTURY | HRG1536S1R-**A | (C,M,V)CG48P(B,C,D)1M | GUH97M090C3M | 33400 | 33600 | 15.3 | 12.7 | 8 | 2.67 | 66 | 65 | 211175964
COMFORT-AIRE | HRG1536S1R-**A | (C,M,V)CG48P(B,C,D)1M | GUH97M090C3M | 33400 | 33600 | 15.3 | 12.7 | 8 | 2.67 | 66 | 65 | 211175965
CENTURY | HRG1536S1R-**A | MCG42(B,C,D)2M | GUH97M090C3M | 33000 | 33600 | 15.2 | 12 | 7.9 | 2.65 | 65 | 65 | 211175960
CENTURY | HRG1536S1R-**A | MCG42(B,C,D)2M+TXV | GUH97M090C3M | 33000 | 33600 | 16 | 12 | 7.9 | 2.65 | 65 | 65 | 211175958
CENTURY | HRG1536S1R-**A | CCG36TC2E | GUH97M090C3M | 32800 | 33400 | 15.9 | 12 | 7.9 | 2.63 | 65 | 66 | 211175957
ASPEN | 4SHP18LX136P | C(A,C,D,E)24C34+TDR | EFV12BCA | 22000 | 24000 | 17.9 | 12 | 7.8 | 2.39 | 65 | 64 | 211310345
ASPEN | 4SHP18LX136P | C(A,C,D,E)24B44+TDR | A97US2V060B12X | 22400 | 24000 | 18.9 | 12 | 7.8 | 2.35 | 65 | 64 | 211310273
ASPEN | 4SHP18LX136P | C(R,S,T)24C34+TDR | A97US2V060B12X | 22000 | 24000 | 18.9 | 12.1 | 7.8 |  | 65 |  | 211310281
ASPEN | 4SHP18LX136P | C(A,C,D,E)24C44+TDR | A97US2V060B12X | 22800 | 24000 | 18.9 | 12.3 | 7.8 | 2.35 | 65 | 64 | 211310275
ASPEN | 4SHP17LE118P-**A | DX24E34+TDR | A80DF1E045A12 | 17800 | 17700 | 16.2 | 13 | 9 |  | 62 |  | 211222803
ASPEN | 4SHP17LE118P-**A | DX24E34+TDR | A80UH1E070B12 | 17200 | 17200 | 17 | 13.5 | 8.8 |  | 61 |  | 211222813
ASPEN | 4SHP17LE118P-**A | DX24E34+TDR | A80DS2V070A12 | 17800 | 18300 | 16 | 13.2 | 9 |  | 63 |  | 211222807
ASPEN | 4SHP17LE118P-**A | DX24E34+TDR | A80DF1E090B16 | 17400 | 18200 | 15.9 | 13 | 9 |  | 63 |  | 211222806
ASPEN | 4SHP17LE118P-**A | DX24E34+TDR | A80DF1E070B12 | 17400 | 18100 | 16.3 | 13.5 | 9 |  | 61 |  | 211222805
ASPEN | 4SHP17LE118P-**A | DX24E34+TDR | A80DF1E070A12 | 17800 | 18300 | 16 | 13.7 | 9 |  | 61 |  | 211222804
AspenPRO | ML17XP1-030-230A** | PEW344 |  | 26200 | 27800 | 15.2 | 12.4 | 8 | 2.74 | 66 | 66 | 211207093
AspenPRO | ML17XP1-030-230A** | PEW334 |  | 25600 | 27600 | 15.2 | 12.3 | 8 | 2.71 | 67 | 67 | 211207092
AspenPRO | ML17XP1-024-230A** | PEW334 |  | 20600 | 21400 | 15.2 | 12.5 | 7.8 | 2.49 | 63 | 60 | 211207091
AspenPRO | ML17XP1-024-230A** | PEW224 |  | 20800 | 21400 | 15.2 | 12 | 7.8 | 2.53 | 63 | 60 | 211207090
ASPEN | ML17XP1-048-230A** | AFM474+TDR |  | 43500 | 44500 | 15.2 | 12 | 8 | 2.71 | 67 | 68 | 211207087
ASPEN | ML17XP1-042-230A** | A(E,F)M494+TDR |  | 38000 | 40000 | 15.6 | 12.7 | 8.3 |  | 65 |  | 211207084
ASPEN | ML17XP1-042-230A** | A(E,F)M434+TDR |  | 38000 | 40000 | 15.6 | 12.7 | 8.3 |  | 65 |  | 211207083
ASPEN | NS17H48SA4-**A | D(A,C,E)48A44+TDR | NF97U090M3C-* | 44000 | 44500 | 15.3 | 12.4 | 8 | 2.68 | 68 | 69 | 211297845
ASPEN | NS17H48SA4-**A | D(A,C,E)48B44+TDR | NF96U110S5C-* | 44500 | 46500 | 15.2 | 12.2 | 7.9 | 2.78 | 67 | 67 | 211297826
ASPEN | NS17H48SA4-**A | D(A,C,E)48D34+TDR | NF96U110S5C-* | 45000 | 46500 | 15.3 | 12.3 | 8 | 2.81 | 68 | 68 | 211297828
ASPEN | NS17H48SA4-**A | D(A,C,E)48C44+TDR | NF96U110S5C-* | 45000 | 46500 | 15.3 | 12.3 | 8 | 2.81 | 68 | 68 | 211297827
ASPEN | NS17H42SA4-**A | D(A,C,E)42D44+TDR | NF80U090S5C-* | 40000 | 39000 | 15.8 | 13 | 7.8 |  | 66 |  | 211297615
ASPEN | NS17H48SA4-**A | D(A,C,E)48A44+TDR | NF96U090V3C-* | 44000 | 44500 | 15.3 | 12.4 | 8 | 2.68 | 68 | 69 | 211297815
ASPEN | NS17H48SA4-**A | D(A,C,E)48D34+TDR | NF96U090S4C-* | 45000 | 46000 | 15.3 | 12.3 | 8 | 2.83 | 68 | 69 | 211297813
ASPEN | NS17H48SA4-**A | D(A,C,E)48C44+TDR | NF96U090S4C-* | 45000 | 46000 | 15.3 | 12.3 | 8 | 2.83 | 68 | 69 | 211297812
ASPEN | NS17H42SA4-**A | D(A,C,E)42C44+TDR | NF80U090S5C-* | 39500 | 39000 | 15.7 | 13.1 | 7.8 |  | 66 |  | 211297614
ASPEN | NS17H36SA4-**A | D(A,C,E)48B34+TDR | NF97X080V5C-* | 32800 | 33400 | 15.8 | 12.6 | 7.9 | 2.6 | 66 | 66 | 211297608
ASPEN | 4SHP18LX136P | C(R,S,T)24C34+TDR | A80UH1E060A12X | 22400 | 24000 | 18.9 | 12.1 | 8.1 |  | 66 |  | 211309622
ASPEN | 4SHP18LX136P | C(A,C,D,E)24C44+TDR | A80UH1E060A12X | 23200 | 24000 | 18.9 | 12.3 | 8.1 |  | 66 |  | 211309616
ASPEN | 4SHP18LX136P | C(A,C,D,E)24C34+TDR | A80UH1E060A12X | 22400 | 24000 | 18.9 | 12 | 8.1 |  | 66 |  | 211309615
ASPEN | 4SHP18LX136P | C(A,C,D,E)24B44+TDR | A80UH1E060A12X | 22800 | 24000 | 18.9 | 12.2 | 8.1 |  | 66 |  | 211309614
ASPEN | 4SHP18LX136P | C(R,S,T)24C34+TDR | A80UH1E045A12 | 22000 | 24000 | 17.9 | 12.1 | 7.8 |  | 66 |  | 211309606
ASPEN | 4SHP18LX136P | C(A,C,D,E)24C44+TDR | A80UH1E045A12 | 22800 | 24000 | 17.9 | 12.3 | 7.8 |  | 66 |  | 211309600
ASPEN | 4SHP18LX136P | C(A,C,D,E)24B44+TDR | A80UH1E045A12 | 22400 | 24000 | 17.9 | 12 | 7.8 |  | 66 |  | 211309598
ASPEN | 4SHP18LX136P | C(A,C,D,E)24C34+TDR | A80UH1E045A12 | 22000 | 24000 | 17.9 | 12 | 7.8 |  | 66 |  | 211309599
ASPEN | 4SHP18LX136P | C(R,S,T)24C34+TDR | A80UH1E040A12X | 22400 | 24000 | 18.9 | 12.1 | 8.1 |  | 66 |  | 211309590
ASPEN | 4SHP18LX136P | C(A,C,D,E)24C44+TDR | A80UH1E040A12X | 23200 | 24000 | 18.9 | 12.3 | 8.1 |  | 66 |  | 211309584
ASPEN | 4SHP18LX136P | C(A,C,D,E)24C34+TDR | A80UH1E040A12X | 22400 | 24000 | 18.9 | 12 | 8.1 |  | 66 |  | 211309583
ASPEN | 4SHP18LX136P | C(A,C,D,E)24B44+TDR | A80UH1E040A12X | 22800 | 24000 | 18.9 | 12.2 | 8.1 |  | 66 |  | 211309582
ASPEN | 4SHP18LX136P | C(R,S,T)48C34+TDR | A80DS2V090B16 | 34600 | 34600 | 19 | 11.7 | 7.8 |  | 61 |  | 211309581
ASPEN | 4SHP18LX136P | C(R,S,T)48B34+TDR | A80DS2V090B16 | 34200 | 34600 | 19 | 11.7 | 7.8 |  | 61 |  | 211309580
ASPEN | 4SHP18LX136P | C(R,S,T)48A34+TDR | A80DS2V090B16 | 34400 | 34600 | 19 | 11.7 | 7.8 |  | 61 |  | 211309579
ASPEN | 4SHP18LX136P | C(R,S,T)42A34+TDR | A80DS2V090B16 | 33600 | 34600 | 19 | 11.7 | 7.8 |  | 61 |  | 211309578
ASPEN | 4SHP18LX136P | C(R,S,T)36D34+TDR | A80DS2V090B16 | 34600 | 34600 | 19 | 11.7 | 7.8 |  | 61 |  | 211309577
ASPEN | 4SHP18LX136P | C(R,S,T)36C34+TDR | A80DS2V090B16 | 33400 | 34600 | 18.9 | 11.7 | 7.8 |  | 61 |  | 211309576
ASPEN | 4SHP18LX136P | C(A,C,D,E)48D34+TDR | A80DS2V090B16 | 34600 | 34600 | 19 | 11.7 | 7.8 |  | 61 |  | 211309574
ASPEN | 4SHP18LX136P | C(R,S,T)36A34+TDR | A80DS2V090B16 | 33200 | 34600 | 18.9 | 11.7 | 7.8 |  | 61 |  | 211309575
ASPEN | 4SHP18LX136P | C(A,C,D,E)48C34+TDR | A80DS2V090B16 | 34600 | 34600 | 19 | 11.7 | 7.8 |  | 61 |  | 211309573
ASPEN | 4SHP18LX136P | C(A,C,D,E)42B34+TDR | A80DS2V090B16 | 34000 | 34600 | 19 | 11.7 | 7.8 |  | 61 |  | 211309572
ASPEN | 4SHP18LX136P | C(A,C,D,E)36C34+TDR | A80DS2V090B16 | 34200 | 34600 | 19 | 11.7 | 7.8 |  | 61 |  | 211309571
ASPEN | 4SHP18LX136P | C(A,C,D,E)36A44+TDR | A80DS2V090B16 | 33800 | 34600 | 19 | 11.7 | 7.8 |  | 61 |  | 211309570
ASPEN | 4SHP17LE124P-**A | DX24E34+TDR | A80UH1E080B16X | 22400 | 21800 | 16.6 | 13.4 | 8.7 |  | 63 |  | 211222859
ASPEN | 4SHP17LE124P-**A | DX24E34+TDR | A80UH1E070B12 | 22400 | 21800 | 17 | 13.4 | 8.7 |  | 63 |  | 211222858
ASPEN | 4SHP17LE124P-**A | DX24E34+TDR | A80UH1E045A12 | 22400 | 21600 | 16.6 | 13.5 | 8.7 |  | 63 |  | 211222855
ASPEN | 4SHP17LE124P-**A | DX24E34+TDR | A80UH2E070A12 | 23200 | 22000 | 16 | 13.2 | 8.8 |  | 63 |  | 211222862
ASPEN | 4SHP17LE124P-**A | DX24E34+TDR | A80US2V060A12X | 22800 | 21800 | 17 | 14 | 8.6 |  | 62 |  | 211222865
ASPEN | 4SHP17LE124P-**A | DX24E34+TDR | A80UH2E045A12 | 22800 | 21600 | 16.8 | 13.5 | 8.7 |  | 63 |  | 211222861
ASPEN | 4SHP17LE124P-**A | DX24E34+TDR | A80DS2V090B16 | 23200 | 22200 | 15.5 | 12.8 | 8.9 |  | 64 |  | 211222853
ASPEN | 4SHP17LE124P-**A | DX24E34+TDR | A80UH1E070A12 | 22600 | 21800 | 16.6 | 13.5 | 8.6 |  | 62 |  | 211222857
ASPEN | 4SHP17LE124P-**A | DX24E34+TDR | A80UH1E060A12X | 23000 | 21800 | 16 | 13.2 | 8.8 |  | 64 |  | 211222856
ASPEN | 4SHP17LE124P-**A | DX24E34+TDR | A80DF1E070B12 | 22600 | 21600 | 16 | 13.2 | 9 |  | 63 |  | 211222850
ASPEN | 4SHP17LE124P-**A | DX24E34+TDR | A80DS2V070A12 | 23000 | 21600 | 16 | 13.3 | 9 |  | 63 |  | 211222852
ASPEN | 4SHP17LE118P-**A | DX24E34+TDR | A96US2V045B12 | 17000 | 17500 | 16.7 | 13.4 | 8.8 |  | 61 |  | 211222842
ASPEN | 4SHP17LE124P-**A | DX24E34+TDR | A80UH1E040A12X | 23000 | 21800 | 16 | 13.2 | 8.8 |  | 64 |  | 211222854
ASPEN | 4SHP17LE124P-**A | DX24E34+TDR | A80DF1E070A12 | 23000 | 21800 | 16 | 13.3 | 8.9 |  | 64 |  | 211222849
ASPEN | 4SHP17LE118P-**A | DX24E34+TDR | A97US2V060B12X | 17000 | 17500 | 16.9 | 13.9 | 8.8 |  | 61 |  | 211222846
ASPEN | 4SHP17LE124P-**A | DX24E34+TDR | A80DF1E090B16 | 23000 | 21600 | 16 | 13.3 | 9 |  | 63 |  | 211222851
ASPEN | 4SHP17LE118P-**A | DX24E34+TDR | A96US2V070B12 | 17000 | 17500 | 16.9 | 13.9 | 8.8 |  | 61 |  | 211222843
ASPEN | 4SHP17LE118P-**A | DX24E34+TDR | A97USMV070B12 | 17000 | 17500 | 16.9 | 13.9 | 8.8 |  | 61 |  | 211222847
ASPEN | 4SHP17LE124P-**A | DX24E34+TDR | A80DF1E045A12 | 23000 | 21800 | 16 | 13.3 | 8.9 |  | 64 |  | 211222848
ASPEN | 4SHP17LE118P-**A | DX24E34+TDR | A80UH1E070A12 | 17700 | 17500 | 16.5 | 13 | 8.9 |  | 62 |  | 211222812
ASPEN | 4SHP17LE118P-**A | DX24E34+TDR | A97US2V040B12X | 17000 | 17500 | 16.9 | 13.9 | 8.8 |  | 61 |  | 211222845
ASPEN | 4SHP17LE118P-**A | DX24E34+TDR | A96UH2E045B12 | 17100 | 17200 | 16.7 | 13.4 | 8.8 |  | 61 |  | 211222840
ASPEN | 4SHP17LE118P-**A | DX24E34+TDR | A80US2V090B16 | 17200 | 17700 | 16.6 | 13.5 | 8.9 |  | 61 |  | 211222825
ASPEN | 4SHP17LE118P-**A | DX24E34+TDR | A80UH1E060A12X | 17800 | 17700 | 16.4 | 13 | 9 |  | 62 |  | 211222811
ASPEN | 4SHP17LE118P-**A | DX24E34+TDR | A93UH1E070B12 | 17100 | 17300 | 16.9 | 13.4 | 8.8 |  | 60 |  | 211222830
ASPEN | 4SHP17LE118P-**A | DX24E34+TDR | A93UH1E045B12 | 17000 | 17300 | 16.9 | 13.4 | 8.8 |  | 61 |  | 211222829
ASPEN | 4SHP17LE118P-**A | DX24E34+TDR | A80UH2E070A12 | 17200 | 17300 | 17 | 13.5 | 8.9 |  | 60 |  | 211222817
ASPEN | 4SHP17LE118P-**A | DX24E34+TDR | A80US2V070A12 | 17200 | 18000 | 16.8 | 13.5 | 8.9 |  | 60 |  | 211222821
ASPEN | 4SHP17LE118P-**A | DX24E34+TDR | A80UH2E090B16 | 17000 | 17700 | 15.7 | 12.9 | 8.8 |  | 61 |  | 211222819
ASPEN | 4SHP17LE118P-**A | DX24E34+TDR | A80UH2E090B12 | 17200 | 17300 | 17 | 14 | 8.9 |  | 60 |  | 211222818
ASPEN | 4SHP17LE118P-**A | DX24E34+TDR | A80US2V080B16X | 17200 | 17800 | 17 | 14 | 8.9 |  | 60 |  | 211222823
ASPEN | 4SHP17LE118P-**A | DX24E34+TDR | A80US2V090B12 | 17000 | 17700 | 17.2 | 13.9 | 8.8 |  | 61 |  | 211222824
ASPEN | 4SHP17LE118P-**A | DX24E34+TDR | A80US2V070A12L | 17200 | 18000 | 16.8 | 13.5 | 8.9 |  | 60 |  | 211222822
ASPEN | 4SHP17LE118P-**A | DX24E34+TDR | A80UH1E045A12 | 17200 | 17200 | 17 | 13.5 | 8.8 |  | 61 |  | 211222810
ASPEN | 4SHP17LE118P-**A | DX24E34+TDR | A80US2V060A12X | 17700 | 18300 | 17.3 | 14.2 | 8.9 |  | 61 |  | 211222820
ASPEN | 4SHP17LE118P-**A | DX24E34+TDR | A80UH1E040A12X | 17800 | 17700 | 16.4 | 13 | 9 |  | 62 |  | 211222809
ASPEN | 4SHP17LE118P-**A | DX24E34+TDR | A80DS2V090B16 | 17400 | 18200 | 16.3 | 13 | 9 |  | 64 |  | 211222808
ASPEN | 4SHP17LE118P-**A | DX24E34+TDR | A80UH2E045A12 | 17700 | 17600 | 16.4 | 13 | 8.9 |  | 63 |  | 211222816
ASPEN | 4SHP17LE118P-**A | DX24E34+TDR | A80UH1E090B16 | 17000 | 17700 | 15.7 | 12.9 | 8.8 |  | 61 |  | 211222815
ASPEN | THF2B24T21 | L(E,F)W36D4 |  | 23600 | 21400 | 15.5 | 12 | 7.8 | 2.56 | 65 | 64 | 211306522
ASPEN | THF2B24T21 | L(E,F)W30F4 |  | 23200 | 21200 | 15.5 | 12 | 7.8 | 2.51 | 66 | 65 | 211306519
ASPEN | NS17H48SA4-**A | D(A,C,E)48B44+TDR | NF96U090S4C-* | 44500 | 46000 | 15.2 | 12.2 | 7.9 | 2.83 | 68 | 69 | 211297811
ASPEN | NS17H30SA4-**A | D(A,C,E)42A34+TDR | NF97U070M3B-* | 28000 | 27800 | 15.9 | 12.8 | 7.9 | 2.7 | 66 | 65 | 211296850
ASPEN | NS17H42SA4-**A | D(A,C,E)42D44+TDR | NF80X100V5C-* | 40000 | 39000 | 15.7 | 12.9 | 7.9 |  | 65 |  | 211297647
ASPEN | NS17H42SA4-**A | D(A,C,E)42C44+TDR | NF80X100V5C-* | 39500 | 39000 | 15.6 | 12.9 | 7.8 |  | 65 |  | 211297646
ASPEN | NS17H30SA4-**A | D(A,C,E)42B34+TDR | NF96U070S3B-* | 27800 | 27800 | 15.6 | 12.9 | 8 | 2.7 | 65 | 64 | 211296774
ASPEN | NS17H30SA4-**A | D(A,C,E)42A34+TDR | NF96U090S4C-* | 27600 | 27800 | 15.9 | 12 | 8 | 2.62 | 66 | 65 | 211296795
CENTURY | HRG1530S1R-**A | MCG36T(A,B,C)2M | GUH92C090C4M | 28600 | 28400 | 16 | 12.6 | 8.3 |  | 64 |  | 211176621
COMFORT-AIRE | HRG1530S1R-**A | MCG36T(A,B,C)2M | GUH92C110C5M | 28200 | 28600 | 16 | 12.6 | 8.5 |  | 64 |  | 211176626
CENTURY | HRG1530S1R-**A | MCG36T(A,B,C)2M | GUH92C110C5M | 28200 | 28600 | 16 | 12.6 | 8.5 |  | 64 |  | 211176625
COMFORT-AIRE | HRG1530S1R-**A | MCG36T(A,B,C)2M | GUH92C110C4M | 29000 | 28200 | 16.2 | 13.1 | 8.3 |  | 64 |  | 211176624
CENTURY | HRG1530S1R-**A | MCG36T(A,B,C)2M | GUH92C110C4M | 29000 | 28200 | 16.2 | 13.1 | 8.3 |  | 64 |  | 211176623
COMFORT-AIRE | HRG1530S1R-**A | MCG36T(A,B,C)2M | GUH92C090C4M | 28600 | 28400 | 16 | 12.6 | 8.3 |  | 64 |  | 211176622
CENTURY | HRG1536S1R-**A | MCG36T(A,B,C)2M | GUH80C110C5M | 34000 | 33200 | 16 | 12.5 | 7.9 |  | 56 |  | 211176683
CENTURY | HRG1536S1R-**A | MCG36T(A,B,C)2M | GUH80C090C5M | 32200 | 32600 | 16.2 | 13 | 7.8 |  | 56 |  | 211176681
COMFORT-AIRE | HRG1536S1R-**A | MCG36T(A,B,C)2M | GUH80C090C5M | 32200 | 32600 | 16.2 | 13 | 7.8 |  | 56 |  | 211176682
CENTURY | HRG1536S1R-**A | MCG36T(A,B,C)2M | GUH80C070B3M | 34000 | 33800 | 16.2 | 12.8 | 7.8 |  | 54 |  | 211176677
CENTURY | HRG1536S1R-**A | MCG36T(A,B,C)2M | GUH80C090B4M | 32400 | 33600 | 16.6 | 13.3 | 7.8 |  | 54 |  | 211176679
COMFORT-AIRE | HRG1536S1R-**A | MCG36T(A,B,C)2M | GUH80C090B4M | 32400 | 33600 | 16.6 | 13.3 | 7.8 |  | 54 |  | 211176680
COMFORT-AIRE | HRG1536S1R-**A | MCG36T(A,B,C)2M | GUH80C070A3M | 33600 | 33800 | 16 | 12.8 | 7.8 |  | 55 |  | 211176676
COMFORT-AIRE | HRG1536S1R-**A | MCG36T(A,B,C)2M | GUH80C070B3M | 34000 | 33800 | 16.2 | 12.8 | 7.8 |  | 54 |  | 211176678
CENTURY | HRG1536S1R-**A | MCG36T(A,B,C)2M | GUH80C070A3M | 33600 | 33800 | 16 | 12.8 | 7.8 |  | 54 |  | 211176675
CENTURY | HRG1536S1R-**A | MCG36T(A,B,C)2M | GUH80C045A3M | 34000 | 33600 | 16 | 12.8 | 7.8 |  | 56 |  | 211176673
COMFORT-AIRE | HRG1536S1R-**A | MCG36T(A,B,C)2M | GDD96C110C5M | 34000 | 31800 | 16 | 12 | 7.9 | 2.68 | 58 | 70 | 211176672
COMFORT-AIRE | HRG1536S1R-**A | MCG36T(A,B,C)2M | GUH80C045A3M | 34000 | 33600 | 16 | 12.8 | 7.8 |  | 54 |  | 211176674
CENTURY | HRG1536S1R-**A | MCG36T(A,B,C)2M | GDD96C110C5M | 34000 | 31800 | 16 | 12 | 7.9 | 2.68 | 58 | 70 | 211176671
COMFORT-AIRE | HRG1536S1R-**A | MCG36T(A,B,C)2M | GDD96C090C4M | 33200 | 31800 | 16 | 12 | 7.9 | 2.64 | 58 | 69 | 211176670
CENTURY | HRG1536S1R-**A | MCG36T(A,B,C)2M | GDD96C090C4M | 33200 | 31800 | 16 | 12 | 7.9 | 2.64 | 57 | 69 | 211176669
ASPEN | NS17H18SA4-**A | D(A,C,E)30A44+TDR | NF80X080V4B-* | 16600 | 17500 | 16.7 | 13.7 | 8.6 |  | 60 |  | 211296019
ASPEN | NS17H18SA4-**A | D(A,C,E)30C34+TDR | NF80X080V4B-* | 17000 | 17700 | 16.9 | 13.9 | 8.8 |  | 60 |  | 211296022
ASPEN | NS17H18SA4-**A | D(A,C,E)30D34+TDR | NF80X080V4B-* | 17200 | 17800 | 17 | 14 | 8.9 |  | 60 |  | 211296023
ASPEN | NS17H18SA4-**A | D(A,C,E)30A34+TDR | NF80X080V4B-* | 16400 | 17400 | 16.6 | 13.6 | 8.4 |  | 60 |  | 211296018
ASPEN | NS17H18SA4-**A | D(A,C,E)30B44+TDR | NF80X080V4B-* | 17100 | 17700 | 17 | 13.9 | 8.8 |  | 60 |  | 211296021
ASPEN | NS17H18SA4-**A | D(A,C,E)30B34+TDR | NF80X080V4B-* | 16700 | 17600 | 16.8 | 13.8 | 8.7 |  | 60 |  | 211296020
ASPEN | NS17H18SA4-**A | D(A,C,E)24C44+TDR | NF80X080V4B-* | 17100 | 17700 | 17 | 13.9 | 8.8 |  | 60 |  | 211296016
ASPEN | NS17H18SA4-**A | D(A,C,E)24D34+TDR | NF80X080V4B-* | 17000 | 17700 | 16.9 | 13.9 | 8.8 |  | 60 |  | 211296017
COMFORT-AIRE | HRG1536S1R-**A | MCG42(B,C,D)2M+TXV | GUH92C110C4M | 33200 | 32800 | 16.2 | 12 | 7.8 |  | 68 |  | 211175816
CENTURY | HRG1536S1R-**A | MCG42(B,C,D)2M+TXV | GUH92C110C4M | 33200 | 32800 | 16.2 | 12 | 7.8 |  | 68 |  | 211175815
CENTURY | HRG1536S1R-**A | MCG42(B,C,D)2M+TXV | GUH96T090C3M | 33000 | 33600 | 16 | 12 | 7.9 | 2.65 | 65 | 65 | 211175906
CENTURY | HRG1536S1R-**A | CCG36TC2E | GUH96T090C3M | 32600 | 33400 | 15.9 | 12 | 7.9 | 2.63 | 65 | 66 | 211175905
CENTURY | HRG1536S1R-**A | (C,M,V)CG48P(B,C,D)1M | GUH96T070B3M | 33400 | 34400 | 15.3 | 12 | 8 | 2.62 | 58 | 63 | 211175899
COMFORT-AIRE | HRG1536S1R-**A | MCG48T(C,D)2M | GUH96T070B3M | 33800 | 34600 | 16.2 | 12.6 | 8 | 2.66 | 58 | 63 | 211175902
CENTURY | HRG1536S1R-**A | CCG36TC2E | GUH96C110C5M | 34200 | 33000 | 16.1 | 12 | 7.9 | 2.68 | 66 | 67 | 211175866
CENTURY | HRG1536S1R-**A | MCG48T(C,D)2M | GUH96T070B3M | 33800 | 34600 | 16.2 | 12.6 | 8 | 2.66 | 58 | 63 | 211175901
COMFORT-AIRE | HRG1536S1R-**A | (C,M,V)CG48P(B,C,D)1M | GUH96T070B3M | 33400 | 34400 | 15.3 | 12 | 8 | 2.62 | 58 | 63 | 211175900
COMFORT-AIRE | HRG1536S1R-**A | (C,M,V)CG48P(B,C,D)1M+TXV | GUH96T070B3M | 33400 | 34400 | 16.1 | 12 | 8 | 2.62 | 59 | 63 | 211175898
CENTURY | HRG1536S1R-**A | (C,M,V)CG48P(B,C,D)1M+TXV | GUH96T070B3M | 33400 | 34400 | 16.1 | 12 | 8 | 2.62 | 59 | 63 | 211175897
CENTURY | HRG1536S1R-**A | MCG42(B,C,D)2M | GUH96T070B3M | 33000 | 34400 | 15.2 | 12.5 | 7.9 | 2.6 | 59 | 63 | 211175895
COMFORT-AIRE | HRG1536S1R-**A | MCG42(B,C,D)2M | GUH96T070B3M | 33000 | 34400 | 15.2 | 12.5 | 7.9 | 2.6 | 59 | 63 | 211175896
CENTURY | HRG1536S1R-**A | (C,M,V)CG48P(B,C,D)1M | GDD96C110C5M | 35200 | 32000 | 15.5 | 12.9 | 8.2 | 2.74 | 58 | 69 | 211175678
COMFORT-AIRE | HRG1536S1R-**A | (C,M,V)CG36P(A,B,C)1M | GUH96C110C5M | 33800 | 33000 | 15.2 | 12.5 | 7.8 | 2.67 | 66 | 67 | 211175865
CENTURY | HRG1536S1R-**A | MCG42(B,C,D)2M+TXV | GDD96C110C5M | 34800 | 32000 | 16.2 | 12.8 | 8.1 | 2.73 | 58 | 69 | 211175672
CENTURY | HRG1536S1R-**A | CCG36TC2E | GDD96C110C5M | 34400 | 31800 | 16.1 | 12.7 | 8 | 2.73 | 58 | 70 | 211175671
COMFORT-AIRE | HRG1536S1R-**A | (C,M,V)CG36P(A,B,C)1M | GDD96C110C5M | 34000 | 31800 | 15.2 | 12 | 7.9 | 2.68 | 58 | 70 | 211175670
CENTURY | HRG1536S1R-**A | (C,M,V)CG36P(A,B,C)1M | GUH96C110C5M | 33800 | 33000 | 15.2 | 12.5 | 7.8 | 2.67 | 66 | 67 | 211175864
COMFORT-AIRE | HRG1536S1R-**A | (C,M,V)CG48P(B,C,D)1M+TXV | GUH96C070B3M | 33400 | 33800 | 16.1 | 12 | 8 | 2.59 | 66 | 63 | 211175846
COMFORT-AIRE | HRG1536S1R-**A | MCG48T(C,D)2M | GDD96C090C4M | 34600 | 32000 | 16.4 | 13 | 8.3 | 2.77 | 57 | 69 | 211175668
CENTURY | HRG1536S1R-**A | (C,M,V)CG48P(B,C,D)1M+TXV | GUH96C070B3M | 33400 | 33800 | 16.1 | 12 | 8 | 2.59 | 66 | 63 | 211175845
CENTURY | HRG1536S1R-**A | MCG42(B,C,D)2M | GUH96C070B3M | 33200 | 33800 | 15.2 | 12.5 | 7.9 | 2.57 | 66 | 63 | 211175843
COMFORT-AIRE | HRG1536S1R-**A | MCG42(B,C,D)2M | GUH96C070B3M | 33200 | 33800 | 15.2 | 12.5 | 7.9 | 2.57 | 66 | 63 | 211175844
COMFORT-AIRE | HRG1536S1R-**A | MCG42(B,C,D)2M+TXV | GUH96C070B3M | 33200 | 33800 | 16 | 12.5 | 7.9 | 2.57 | 65 | 63 | 211175842
CENTURY | HRG1536S1R-**A | MCG42(B,C,D)2M+TXV | GUH96C070B3M | 33200 | 33800 | 16 | 12.5 | 7.9 | 2.57 | 65 | 63 | 211175841
CENTURY | HRG1536S1R-**A | MCG48T(C,D)2M | GUH92C110C5M | 35400 | 33200 | 16.4 | 12.8 | 8.1 |  | 65 |  | 211175836
CENTURY | HRG1536S1R-**A | (C,M,V)CG36P(A,B,C)1M | GUH80C070B3M | 34000 | 33800 | 15.4 | 12.8 | 7.8 |  | 54 |  | 211175708
COMFORT-AIRE | HRG1536S1R-**A | (C,M,V)CG48P(B,C,D)1M | GUH92C110C5M | 35200 | 33000 | 15.5 | 12.7 | 8 |  | 65 |  | 211175835
COMFORT-AIRE | HRG1536S1R-**A | MCG48T(C,D)2M | GUH92C110C5M | 35400 | 33200 | 16.4 | 12.8 | 8.1 |  | 66 |  | 211175837
COMFORT-AIRE | HRG1530S1R-**A | (C,M,V)CG30P(A,B,C)2M+TXV | GUH96T070B3M | 28000 | 28000 | 15.9 | 12.7 | 8 | 2.74 | 65 | 65 | 211175509
CENTURY | HRG1530S1R-**A | (C,M,V)CG30P(A,B,C)2M+TXV | GUH96T070B3M | 28000 | 28000 | 15.9 | 12.7 | 8 | 2.74 | 65 | 65 | 211175508
COMFORT-AIRE | HRG1530S1R-**A | (C,M,V)CG30P(A,B,C)2M+TXV | GUH96T045B3M | 27800 | 28000 | 15.4 | 12.7 | 8 | 2.72 | 66 | 65 | 211175503
CENTURY | HRG1530S1R-**A | (C,M,V)CG30P(A,B,C)2M+TXV | GUH96T045B3M | 27800 | 28000 | 15.4 | 12.7 | 8 | 2.72 | 66 | 65 | 211175502
COMFORT-AIRE | HRG1536S1R-**A | MCG42(B,C,D)2M | GUH80C070B3M | 34800 | 34000 | 15.6 | 13 | 7.9 |  | 54 |  | 211175714
CENTURY | HRG1536S1R-**A | MCG42(B,C,D)2M | GUH80C070B3M | 34800 | 34000 | 15.6 | 13 | 7.9 |  | 54 |  | 211175713
COMFORT-AIRE | HRG1536S1R-**A | MCG42(B,C,D)2M+TXV | GUH80C070B3M | 34800 | 34000 | 16.4 | 13 | 7.9 |  | 54 |  | 211175712
COMFORT-AIRE | HRG1536S1R-**A | (C,M,V)CG48P(B,C,D)1M+TXV | GUH80C070A3M | 34800 | 34000 | 16.3 | 13 | 8 |  | 55 |  | 211175703
CENTURY | HRG1536S1R-**A | CCG36TC2E | GUH80C070B3M | 34400 | 33800 | 16.3 | 12.9 | 7.8 |  | 54 |  | 211175710
COMFORT-AIRE | HRG1536S1R-**A | (C,M,V)CG36P(A,B,C)1M | GUH80C070B3M | 34000 | 33800 | 15.4 | 12.8 | 7.8 |  | 54 |  | 211175709
CENTURY | HRG1536S1R-**A | MCG48T(C,D)2M | GUH80C070A3M | 35200 | 34200 | 16.4 | 13.1 | 8.1 |  | 57 |  | 211175706
COMFORT-AIRE | HRG1536S1R-**A | MCG48T(C,D)2M | GUH80C070A3M | 35200 | 34200 | 16.4 | 13.1 | 8.1 |  | 57 |  | 211175707
COMFORT-AIRE | HRG1536S1R-**A | (C,M,V)CG48P(B,C,D)1M | GUH80C070A3M | 34800 | 34000 | 15.5 | 13 | 8 |  | 56 |  | 211175705
CENTURY | HRG1536S1R-**A | (C,M,V)CG48P(B,C,D)1M | GUH80C070A3M | 34800 | 34000 | 15.5 | 13 | 8 |  | 55 |  | 211175704
COMFORT-AIRE | HRG1536S1R-**A | MCG48T(C,D)2M | GDD80C110C5M | 35200 | 32400 | 16.9 | 13.5 | 8.3 |  | 57 |  | 211175590
CENTURY | HRG1536S1R-**A | MCG48T(C,D)2M | GDD80C110C5M | 35200 | 32400 | 16.9 | 13.5 | 8.3 |  | 57 |  | 211175589
CENTURY | HRG1536S1R-**A | MCG42(B,C,D)2M | GDD80C110C5M | 34600 | 32200 | 15.8 | 13.4 | 8.2 |  | 56 |  | 211175583
COMFORT-AIRE | HRG1536S1R-**A | MCG42(B,C,D)2M+TXV | GDD80C110C5M | 34600 | 32200 | 16.7 | 13.4 | 8.2 |  | 57 |  | 211175582
ASPEN | 4SHP18LX136P | C(R,S,T)24C34+TDR | EFV12BCA | 22000 | 24000 | 17.9 | 12.1 | 7.8 |  | 65 |  | 211310352
ASPEN | 4SHP18LX136P | C(A,C,D,E)24C44+TDR | EFV12BCA | 22800 | 24000 | 17.9 | 12.3 | 7.8 | 2.39 | 65 | 64 | 211310346
ASPEN | 4SHP18LX136P | C(A,C,D,E)24B44+TDR | EFV12BCA | 22400 | 24000 | 17.9 | 12.2 | 7.8 | 2.39 | 65 | 64 | 211310344
ASPEN | 4SHP18LX136P | C(A,C,D,E)24B44+TDR | A80UH1E070A12 | 22600 | 24000 | 17.9 | 12.2 | 7.8 |  | 65 |  | 211309630
ASPEN | 4SHP18LX136P | C(A,C,D,E)24C44+TDR | A80UH1E070A12 | 23000 | 24000 | 17.9 | 12.3 | 7.8 |  | 65 |  | 211309632
ASPEN | 4SHP18LX136P | C(A,C,D,E)24C34+TDR | A80UH1E070A12 | 22200 | 24000 | 17.9 | 12 | 7.8 |  | 65 |  | 211309631
ASPEN | 4SHP18LX136P | C(A,C,D,E)24C44+TDR | A80UH2E070A12 | 23000 | 24000 | 18.9 | 12.3 | 8.5 |  | 66 |  | 211309704
ASPEN | 4SHP18LX136P | C(A,C,D,E)24C34+TDR | A80UH2E070A12 | 22200 | 24000 | 18.9 | 12 | 8.5 |  | 66 |  | 211309703
ASPEN | 4SHP18LX136P | C(A,C,D,E)24B44+TDR | A80UH2E070A12 | 22600 | 24000 | 18.9 | 12 | 8.5 |  | 65 |  | 211309702
ASPEN | 4SHP18LX136P | C(R,S,T)24C34+TDR | A80UH2E045A12 | 22200 | 24000 | 18.9 | 12 | 8.5 |  | 64 |  | 211309694
ASPEN | 4SHP18LX136P | C(A,C,D,E)24C44+TDR | A80UH2E045A12 | 22800 | 24000 | 18.9 | 12.3 | 8.5 |  | 64 |  | 211309688
ASPEN | 4SHP18LX136P | C(A,C,D,E)24B44+TDR | A80UH2E045A12 | 22600 | 24000 | 18.9 | 12 | 8.5 |  | 64 |  | 211309686
ASPEN | 4SHP18LX136P | C(A,C,D,E)24C34+TDR | A80UH2E045A12 | 22200 | 24000 | 18.9 | 12 | 8.5 |  | 64 |  | 211309687
ASPEN | 4SHP18LX136P | C(R,S,T)24C34+TDR | A80UH1E070B12 | 22200 | 24000 | 17.5 | 12.1 | 7.8 |  | 65 |  | 211309654
ASPEN | 4SHP18LX136P | C(A,C,D,E)24C34+TDR | A80UH1E070B12 | 22200 | 24000 | 17.5 | 12 | 7.8 |  | 65 |  | 211309647
ASPEN | 4SHP18LX136P | C(A,C,D,E)24B44+TDR | A80UH1E070B12 | 22600 | 24000 | 17.5 | 12.2 | 7.8 |  | 65 |  | 211309646
ASPEN | 4SHP18LX136P | C(A,C,D,E)24C44+TDR | A80UH1E070B12 | 23000 | 24000 | 17.5 | 12.3 | 7.8 |  | 65 |  | 211309648
ASPEN | 4SHP18LX136P | C(R,S,T)24C34+TDR | A80UH1E070A12 | 22200 | 24000 | 17.9 | 12.1 | 7.8 |  | 65 |  | 211309638
ASPEN | 4SHP17LE130P-**A | DX36E34+TDR | A93UH1E070B12 | 28600 | 27800 | 16.3 | 13 | 8.4 |  | 66 |  | 211222930
ASPEN | 4SHP17LE130P-**A | DX36E34+TDR | A93UH1E110C16 | 29200 | 28400 | 16 | 13.4 | 8.5 |  | 66 |  | 211222933
ASPEN | 4SHP17LE130P-**A | DX36E34+TDR | A93UH1E045B12 | 28600 | 28000 | 16.1 | 13 | 8.3 |  | 65 |  | 211222929
ASPEN | 4SHP17LE130P-**A | DX36E34+TDR | A80UH1E040A12X | 28400 | 27800 | 16.1 | 13 | 8.3 |  | 66 |  | 211222898
ASPEN | 4SHP17LE130P-**A | DX36E34+TDR | A93UH1E030B12 | 28800 | 28200 | 16.1 | 13 | 8.3 |  | 65 |  | 211222928
ASPEN | 4SHP17LE130P-**A | DX36E34+TDR | A93DF1E045B12 | 27600 | 29200 | 15.5 | 12.8 | 9 |  | 64 |  | 211222925
ASPEN | 4SHP17LE130P-**A | DX36E34+TDR | A93UH1E090C12 | 29200 | 28400 | 16 | 13.4 | 8.5 |  | 66 |  | 211222931
ASPEN | 4SHP17LE130P-**A | DX36E34+TDR | A93DF1E090C16 | 28000 | 29400 | 16 | 12.8 | 9 |  | 63 |  | 211222927
ASPEN | 4SHP17LE130P-**A | DX36E34+TDR | A80US2V090B16 | 29000 | 28400 | 16.3 | 13 | 8.3 |  | 65 |  | 211222920
ASPEN | 4SHP17LE130P-**A | DX36E34+TDR | A93DF1E070B12 | 27600 | 29200 | 15.5 | 12.8 | 9 |  | 64 |  | 211222926
ASPEN | 4SHP17LE130P-**A | DX36E34+TDR | A80US2V090B12 | 29000 | 28200 | 16.5 | 13 | 8.3 |  | 66 |  | 211222919
ASPEN | 4SHP17LE130P-**A | DX36E34+TDR | A80DS2V110C20 | 29000 | 30200 | 15.5 | 12.8 | 8.9 |  | 64 |  | 211222897
ASPEN | 4SHP17LE130P-**A | DX36E34+TDR | A80US2V100C20X | 29600 | 29600 | 15.5 | 12.9 | 8.7 |  | 65 |  | 211222922
ASPEN | 4SHP17LE130P-**A | DX36E34+TDR | A80US2V070A12 | 29000 | 28400 | 16.1 | 13 | 8.3 |  | 65 |  | 211222915
ASPEN | 4SHP17LE130P-**A | DX36E34+TDR | A80UH2E110C20 | 29600 | 29000 | 16 | 12.9 | 8.7 |  | 65 |  | 211222913
ASPEN | 4SHP17LE130P-**A | DX36E34+TDR | A80UH2E110C16 | 28800 | 28200 | 16 | 13.4 | 8.5 |  | 66 |  | 211222912
ASPEN | 4SHP17LE130P-**A | DX36E34+TDR | A80US2V080C20X | 29600 | 29200 | 16 | 13.4 | 8.7 |  | 65 |  | 211222918
ASPEN | 4SHP17LE130P-**A | DX36E34+TDR | A80US2V080B16X | 29000 | 28200 | 16.5 | 13 | 8.3 |  | 66 |  | 211222917
ASPEN | 4SHP17LE130P-**A | DX36E34+TDR | A80US2V060A12X | 29000 | 28200 | 16.5 | 13 | 8.3 |  | 66 |  | 211222914
ASPEN | 4SHP17LE130P-**A | DX36E34+TDR | A80US2V070A12L | 29000 | 28400 | 16.1 | 13 | 8.3 |  | 65 |  | 211222916
ASPEN | 4SHP17LE130P-**A | DX36E34+TDR | A80UH1E110C20 | 29400 | 28600 | 16 | 13.4 | 8.5 |  | 65 |  | 211222907
ASPEN | 4SHP17LE130P-**A | DX36E34+TDR | A80UH2E045A12 | 28800 | 28000 | 16.3 | 13 | 8.3 |  | 65 |  | 211222908
ASPEN | 4SHP17LE130P-**A | DX36E34+TDR | A80UH1E090B16 | 28400 | 27800 | 16.5 | 13 | 8.4 |  | 65 |  | 211222904
ASPEN | 4SHP17LE130P-**A | DX36E34+TDR | A80UH1E070A12 | 28600 | 27800 | 16.3 | 13 | 8.4 |  | 66 |  | 211222901
ASPEN | 4SHP17LE130P-**A | DX36E34+TDR | A80UH2E090B16 | 28600 | 27800 | 16.5 | 13 | 8.4 |  | 65 |  | 211222911
ASPEN | 4SHP17LE130P-**A | DX36E34+TDR | A80UH2E090B12 | 29000 | 28000 | 16.5 | 13 | 8.3 |  | 65 |  | 211222910
ASPEN | 4SHP17LE130P-**A | DX36E34+TDR | A80UH1E100C20X | 29000 | 28600 | 15.5 | 12.9 | 8.5 |  | 66 |  | 211222906
ASPEN | 4SHP17LE130P-**A | DX36E34+TDR | A80UH1E045A12 | 28600 | 27800 | 16.3 | 13 | 8.4 |  | 66 |  | 211222899
ASPEN | 4SHP17LE130P-**A | DX36E34+TDR | A80UH1E090C20 | 29600 | 28800 | 16 | 13.4 | 8.7 |  | 66 |  | 211222905
ASPEN | 4SHP17LE130P-**A | DX36E34+TDR | A80UH1E060A12X | 28400 | 27800 | 16.1 | 13 | 8.3 |  | 66 |  | 211222900
ASPEN | 4SHP17LE130P-**A | DX36E34+TDR | A80DF1E070B12 | 27800 | 29400 | 15.5 | 12.8 | 9 |  | 63 |  | 211222893
ASPEN | 4SHP17LE130P-**A | DX36E34+TDR | A80DF1E090B16 | 28200 | 29400 | 16 | 12.8 | 9 |  | 64 |  | 211222894
ASPEN | 4SHP17LE130P-**A | DX36E34+TDR | A80UH1E080B16X | 29000 | 28600 | 15.9 | 12 | 8.3 |  | 65 |  | 211222903
ASPEN | 4SHP17LE130P-**A | DX36E34+TDR | A80UH1E070B12 | 28800 | 28000 | 16.3 | 13 | 8.3 |  | 65 |  | 211222902
ASPEN | 4SHP17LE124P-**A | DX24E34+TDR | A97US2V040B12X | 22400 | 21800 | 16.8 | 13.4 | 8.7 |  | 63 |  | 211222890
ASPEN | 4SHP17LE130P-**A | DX36E34+TDR | A80DS2V090B16 | 28000 | 29400 | 15.5 | 12.8 | 9 |  | 64 |  | 211222896
ASPEN | 4SHP17LE130P-**A | DX36E34+TDR | A80DF1E110C20 | 28200 | 29400 | 16 | 12.8 | 9 |  | 63 |  | 211222895
ASPEN | 4SHP17LE124P-**A | DX24E34+TDR | A96UH2E045B12 | 22600 | 22000 | 16.4 | 12.9 | 8.7 |  | 63 |  | 211222885
ASPEN | 4SHP17LE124P-**A | DX24E34+TDR | A97USMV070B12 | 22400 | 21600 | 17 | 13.4 | 8.7 |  | 63 |  | 211222892
ASPEN | 4SHP17LE124P-**A | DX24E34+TDR | A97US2V060B12X | 22400 | 21800 | 16.8 | 13.4 | 8.7 |  | 63 |  | 211222891
ASPEN | 4SHP17LE124P-**A | DX24E34+TDR | A96UH2E070B12 | 22600 | 21800 | 16.4 | 12.9 | 8.7 |  | 63 |  | 211222886
ASPEN | 4SHP17LE124P-**A | DX24E34+TDR | A96UH1E030B12 | 22000 | 21400 | 16.5 | 13.4 | 8.7 |  | 63 |  | 211222882
ASPEN | 4SHP17LE124P-**A | DX24E34+TDR | A93UH1E030B12 | 22000 | 21400 | 16.5 | 13.4 | 8.7 |  | 63 |  | 211222873
ASPEN | 4SHP17LE124P-**A | DX24E34+TDR | A96US2V045B12 | 22200 | 21800 | 16.8 | 13.4 | 8.7 |  | 63 |  | 211222887
ASPEN | 4SHP17LE124P-**A | DX24E34+TDR | A96US2V070B12 | 22400 | 21600 | 17 | 13.4 | 8.7 |  | 63 |  | 211222888
ASPEN | 4SHP17LE124P-**A | DX24E34+TDR | A96UH1E045B12 | 22600 | 22000 | 16.1 | 12.9 | 8.7 |  | 64 |  | 211222883
ASPEN | 4SHP17LE124P-**A | DX24E34+TDR | A96UH1E070B12 | 22600 | 22000 | 16.1 | 12.9 | 8.7 |  | 64 |  | 211222884
ASPEN | 4SHP17LE124P-**A | DX24E34+TDR | A93UH1E045B12 | 22600 | 21800 | 16.4 | 13.4 | 8.7 |  | 63 |  | 211222874
ASPEN | 4SHP17LE124P-**A | DX24E34+TDR | A80US2V070A12L | 22200 | 21800 | 16.7 | 13.5 | 8.8 |  | 62 |  | 211222867
ASPEN | 4SHP17LE124P-**A | DX24E34+TDR | A93UH1E070B12 | 22600 | 21800 | 16.8 | 13.4 | 8.7 |  | 63 |  | 211222875
ASPEN | 4SHP17LE124P-**A | DX24E34+TDR | A80US2V070A12 | 22200 | 21800 | 16.7 | 13.5 | 8.8 |  | 62 |  | 211222866
ASPEN | 4SHP17LE124P-**A | DX24E34+TDR | A80UH2E090B16 | 22800 | 21800 | 17.2 | 13.9 | 8.7 |  | 62 |  | 211222864
ASPEN | 4SHP17LE124P-**A | DX24E34+TDR | A80US2V090B16 | 22200 | 21800 | 16.5 | 13.4 | 8.7 |  | 63 |  | 211222870
ASPEN | 4SHP17LE124P-**A | DX24E34+TDR | A80UH2E090B12 | 22000 | 21200 | 16.9 | 13.4 | 8.7 |  | 64 |  | 211222863
ASPEN | 4SHP17LE124P-**A | DX24E34+TDR | A80US2V080B16X | 22400 | 21600 | 17 | 13.9 | 8.7 |  | 63 |  | 211222868
ASPEN | 4SHP17LE124P-**A | DX24E34+TDR | A80US2V090B12 | 22400 | 21800 | 17.2 | 13.9 | 8.7 |  | 63 |  | 211222869
ASPEN | 4SHP17LE124P-**A | DX24E34+TDR | A80UH1E090B16 | 22600 | 21600 | 17.2 | 13.9 | 8.7 |  | 63 |  | 211222860
ASPEN | THF2B24T21 | L(E,F)W36D4 |  | 23600 | 21400 | 15.5 | 12 | 7.8 | 2.56 | 65 | 64 | 211306554
ASPEN | THF2B24T21 | L(E,F)W30F4 |  | 23200 | 21200 | 15.5 | 12 | 7.8 | 2.51 | 66 | 65 | 211306551
ASPEN | THF2B24T21 | L(E,F)W36D4 |  | 23600 | 21400 | 15.5 | 12 | 7.8 | 2.56 | 65 | 64 | 211306538
ASPEN | THF2B24T21 | L(E,F)W30F4 |  | 23200 | 21200 | 15.5 | 12 | 7.8 | 2.51 | 66 | 65 | 211306535
ASPEN | 4SHP17LE136P-**A | DX36E34+TDR | A97USMV110C20 | 33200 | 33600 | 16.1 | 12.7 | 8.1 |  | 66 |  | 211223055
ASPEN | 4SHP17LE136P-**A | DX36E34+TDR | A97USMV090C12 | 33400 | 33600 | 16.1 | 12.7 | 8 |  | 66 |  | 211223052
ASPEN | 4SHP17LE136P-**A | DX36E34+TDR | A97USMV090C16 | 33400 | 33400 | 16.1 | 12.7 | 8 |  | 66 |  | 211223053
ASPEN | 4SHP17LE142P-**A | DX60F34+TDR | A80DS2V110C20 | 41000 | 40000 | 15.7 | 13 | 8.2 |  | 64 |  | 211223059
ASPEN | 4SHP17LE142P-**A | DX60F34+TDR | A80DF1E090B16 | 40500 | 42500 | 15.5 | 13.3 | 8.5 |  | 64 |  | 211223056
ASPEN | 4SHP17LE136P-**A | DX36E34+TDR | A97USMV070B12 | 35000 | 34400 | 16.1 | 12 | 8 | 2.62 | 65 | 63 | 211223051
ASPEN | 4SHP17LE142P-**A | DX60F34+TDR | A80DF1E110C20 | 40500 | 39500 | 16.1 | 13 | 8.2 |  | 64 |  | 211223057
ASPEN | 4SHP17LE136P-**A | DX36E34+TDR | A97DSMV070B12 | 34800 | 34800 | 15.5 | 12.6 | 8 | 2.34 | 59 | 53 | 211223043
ASPEN | 4SHP17LE136P-**A | DX36E34+TDR | A97US2V080C16X | 33400 | 33400 | 16.1 | 12.7 | 8 |  | 66 |  | 211223049
ASPEN | 4SHP17LE136P-**A | DX36E34+TDR | A97US2V080C20X | 33200 | 33800 | 15.9 | 12.7 | 8.1 |  | 66 |  | 211223050
ASPEN | 4SHP17LE136P-**A | DX36E34+TDR | A97USMV090C20 | 33200 | 33600 | 15.9 | 12.7 | 8.1 |  | 67 |  | 211223054
ASPEN | 4SHP17LE136P-**A | DX36E34+TDR | A96US2V110C20 | 33200 | 33600 | 16.1 | 12.7 | 8.1 |  | 66 |  | 211223042
ASPEN | 4SHP17LE136P-**A | DX36E34+TDR | A97US2V060B12X | 35000 | 34400 | 16.1 | 12 | 8 | 2.62 | 65 | 63 | 211223048
ASPEN | 4SHP17LE136P-**A | DX36E34+TDR | A96UH2E045B12 | 34400 | 33600 | 16.3 | 13 | 8 | 2.64 | 65 | 63 | 211223032
ASPEN | 4SHP17LE136P-**A | DX36E34+TDR | A97US2V040B12X | 35000 | 34400 | 16.1 | 12 | 8 | 2.61 | 65 | 63 | 211223047
ASPEN | 4SHP17LE136P-**A | DX36E34+TDR | A96US2V110C16 | 33400 | 33600 | 16.1 | 12.7 | 8 |  | 66 |  | 211223041
ASPEN | 4SHP17LE136P-**A | DX36E34+TDR | A96US2V045B12 | 35000 | 34400 | 15.7 | 12 | 8 | 2.63 | 65 | 64 | 211223036
ASPEN | 4SHP17LE136P-**A | DX36E34+TDR | A96US2V090C16 | 33400 | 33400 | 16.1 | 12.7 | 8 |  | 66 |  | 211223039
ASPEN | 4SHP17LE136P-**A | DX36E34+TDR | A96UH1E110C20 | 33400 | 33200 | 16.3 | 12.7 | 8 |  | 66 |  | 211223031
ASPEN | 4SHP17LE136P-**A | DX36E34+TDR | A96UH2E070B12 | 34600 | 34000 | 16.1 | 12 | 8 | 2.58 | 65 | 63 | 211223033
ASPEN | 4SHP17LE136P-**A | DX36E34+TDR | A96UH2E090C16 | 33400 | 32800 | 16.3 | 12.7 | 7.8 |  | 66 |  | 211223034
ASPEN | 4SHP17LE136P-**A | DX36E34+TDR | A96UH2E110C20 | 33400 | 33000 | 16.1 | 12.7 | 7.8 |  | 66 |  | 211223035
ASPEN | 4SHP17LE136P-**A | DX36E34+TDR | A96US2V090C12 | 33400 | 33600 | 16.1 | 12.7 | 8 |  | 66 |  | 211223038
ASPEN | 4SHP17LE136P-**A | DX36E34+TDR | A96US2V090C20 | 33200 | 33600 | 15.9 | 12.7 | 8.1 |  | 67 |  | 211223040
ASPEN | 4SHP17LE136P-**A | DX36E34+TDR | A96US2V070B12 | 35000 | 34400 | 16.1 | 12 | 8 | 2.62 | 65 | 63 | 211223037
ASPEN | 4SHP17LE136P-**A | DX36E34+TDR | A96UH1E070B12 | 34400 | 33800 | 16.1 | 12 | 8 | 2.59 | 64 | 63 | 211223029
ASPEN | 4SHP17LE136P-**A | DX36E34+TDR | A96UH1E090C16 | 33400 | 33200 | 16.1 | 12.7 | 8 |  | 66 |  | 211223030
ASPEN | 4SHP17LE136P-**A | DX36E34+TDR | A96DF2E110C20 | 34000 | 32000 | 16.1 | 12.9 | 8 | 2.73 | 68 | 69 | 211223023
ASPEN | 4SHP17LE136P-**A | DX36E34+TDR | A96UH1E030B12 | 34400 | 33800 | 16.1 | 12 | 8 | 2.63 | 65 | 64 | 211223028
ASPEN | 4SHP17LE136P-**A | DX36E34+TDR | A93UH1E045B12 | 34400 | 33800 | 16.1 | 12 | 8 |  | 64 |  | 211223011
ASPEN | 4SHP17LE136P-**A | DX36E34+TDR | A96DS2V045B12 | 34600 | 34600 | 15.5 | 12.6 | 8 | 2.36 | 59 | 53 | 211223024
ASPEN | 4SHP17LE136P-**A | DX36E34+TDR | A93UH1E030B12 | 34600 | 34200 | 15.9 | 12 | 8 |  | 65 |  | 211223010
ASPEN | 4SHP17LE136P-**A | DX36E34+TDR | A93UH1E110C16 | 33400 | 32800 | 16.3 | 12.7 | 7.8 |  | 66 |  | 211223015
ASPEN | 4SHP17LE136P-**A | DX36E34+TDR | A96DF2E070B16 | 34800 | 34800 | 15.3 | 12.3 | 8 | 2.38 | 59 | 53 | 211223021
ASPEN | 4SHP17LE136P-**A | DX36E34+TDR | A93UH1E090C16 | 33400 | 33000 | 16.1 | 12.7 | 7.8 |  | 66 |  | 211223014
ASPEN | 4SHP17LE136P-**A | DX36E34+TDR | A93UH1E090C12 | 33400 | 33200 | 16.1 | 12.7 | 7.8 |  | 66 |  | 211223013
ASPEN | 4SHP17LE136P-**A | DX36E34+TDR | A93DF1E090C16 | 34200 | 32000 | 16.3 | 12.9 | 8.2 |  | 68 |  | 211223009
ASPEN | 4SHP17LE136P-**A | DX36E34+TDR | A80US2V110C20L | 33400 | 33600 | 15.9 | 12.7 | 8 |  | 67 |  | 211223006
ASPEN | 4SHP17LE136P-**A | DX36E34+TDR | A93UH1E070B12 | 34400 | 33600 | 16.3 | 13 | 8 |  | 65 |  | 211223012
ASPEN | 4SHP17LE136P-**A | DX36E34+TDR | A93UH1E110C20 | 33400 | 33000 | 16.3 | 12.7 | 8 |  | 66 |  | 211223016
ASPEN | RHP15042B21 | C(A,C,D,E)60A36+TDR | RGF2L100CE20MP11 | 39000 | 40000 | 16.2 | 12 | 8.2 |  | 65 |  | 211307095
ASPEN | RHP15042B21 | C(A,C,D,E)60A36+TDR | RGF2L100CE16MP11 | 38500 | 40000 | 16.2 | 11.7 | 8.2 |  | 65 |  | 211307093
ASPEN | RHP15042B21 | C(A,C,D,E)60A3G+TDR | RGF2L080BE12MP11 | 38500 | 39500 | 15.4 | 12 | 8.2 |  | 62 |  | 211307092
ASPEN | RHP15042B21 | C(A,C,D,E)60A36+TDR | RGF2L080BE12MP11 | 38500 | 39500 | 16.2 | 12 | 8.2 |  | 62 |  | 211307091
ASPEN | RHP15042B21 | C(A,C,D,E)60A36+TDR | RGF1L130DE20MP12 | 39500 | 40500 | 15.4 | 11.7 | 7.9 |  | 64 |  | 211307089
ASPEN | RHP15042B21 | C(A,C,D,E)60A36+TDR | RGF1L120CE20MP12 | 39000 | 40000 | 15.4 | 12 | 8.2 |  | 64 |  | 211307087
ASPEN | RHP15042B21 | C(A,C,D,E)60A3G+TDR | RGF1L120CE16MP12 | 39000 | 40500 | 15.4 | 11.7 | 8.2 |  | 65 |  | 211307086
ASPEN | RHP15042B21 | C(A,C,D,E)60A36+TDR | RGF1L120CE16MP12 | 39000 | 40500 | 16.2 | 11.7 | 8.2 |  | 65 |  | 211307085
ASPEN | RHP15042B21 | C(A,C,D,E)60A36+TDR | RGF1L100CE20MP12 | 39000 | 40000 | 15.4 | 12 | 8.2 |  | 65 |  | 211307083
ASPEN | RHP15042B21 | C(A,C,D,E)60A3G+TDR | RGF1L100CE16MP12 | 39000 | 40500 | 15.4 | 11.7 | 8.2 |  | 65 |  | 211307082
ASPEN | RHP15042B21 | C(A,C,D,E)60A36+TDR | RGF1L100CE16MP12 | 39000 | 40500 | 16.2 | 11.7 | 8.2 |  | 65 |  | 211307081
ASPEN | RHP15042B21 | C(A,C,D,E)60A3G+TDR | RGF1L100BE12MP12 | 38000 | 39500 | 15.4 | 12 | 8.2 |  | 62 |  | 211307080
ASPEN | RHP15042B21 | C(A,C,D,E)60A36+TDR | RGF1L100BE12MP12 | 38000 | 39500 | 16.2 | 12 | 8.2 |  | 62 |  | 211307079
ASPEN | RHP15042B21 | C(A,C,D,E)60A36+TDR | RGF1L080CE20MP12 | 39000 | 40000 | 15.4 | 12 | 8.2 |  | 65 |  | 211307077
ASPEN | RHP15042B21 | C(A,C,D,E)60A3G+TDR | RGF1L080CE16MP12 | 39000 | 40500 | 15.4 | 11.7 | 8.2 |  | 65 |  | 211307076
ASPEN | RHP15042B21 | C(A,C,D,E)60A36+TDR | RGF1L080CE16MP12 | 39000 | 40500 | 16.2 | 11.7 | 8.2 |  | 65 |  | 211307075
ASPEN | RHP15042B21 | C(A,C,D,E)60A36+TDR | RGF19120DE20MP13 | 39000 | 40000 | 15.4 | 11.7 | 8.2 |  | 63 |  | 211307072
ASPEN | RHP15042B21 | C(A,C,D,E)60A36+TDR | RGF19100CE20MP13 | 39000 | 40000 | 15.4 | 12 | 8.2 |  | 64 |  | 211307071
ASPEN | RHP15042B21 | C(A,C,D,E)60A36+TDR | RGF19080CE20MP13 | 39000 | 40000 | 15.4 | 12 | 8.2 |  | 64 |  | 211307069
ASPEN | RHP15042B21 | C(A,C,D,E)60A36+TDR | RGF19080CE16MP13 | 39000 | 40500 | 16.2 | 11.7 | 8.2 |  | 65 |  | 211307068
ASPEN | RHP15036B21 | C(A,C,D,E)48A36+TDR | TM9Y120D20MP11 | 33600 | 34200 | 16 | 11.8 | 7.8 |  | 65 |  | 211307065
ASPEN | RHP15036B21 | C(A,C,D,E)48A3G+TDR | TM8Y120C20MP11 | 33600 | 34000 | 15.2 | 11.8 | 7.8 |  | 65 |  | 211307060
ASPEN | RHP15036B21 | C(A,C,D,E)48A36+TDR | TM8Y120C20MP11 | 33600 | 34000 | 16 | 11.8 | 7.8 |  | 65 |  | 211307059
ASPEN | RHP15036B21 | C(A,C,D,E)48A3G+TDR | TM8Y100C20MP11 | 33600 | 34000 | 15.2 | 11.8 | 7.8 |  | 65 |  | 211307058
ASPEN | RHP15036B21 | C(A,C,D,E)48A36+TDR | TM8Y100C20MP11 | 33600 | 34000 | 16 | 11.8 | 7.8 |  | 65 |  | 211307057
ASPEN | RHP15036B21 | C(A,C,D,E)48A3G+TDR | TM8Y100C16MP11 | 33600 | 34200 | 15.2 | 11.8 | 7.8 |  | 65 |  | 211307056
ASPEN | RHP15036B21 | C(A,C,D,E)48A36+TDR | TM8Y100C16MP11 | 33600 | 34200 | 16 | 11.8 | 7.8 |  | 65 |  | 211307055
ASPEN | RHP15036B21 | C(A,C,D,E)48A3G+TDR | TM8Y080C16MP11 | 33600 | 34200 | 15.2 | 11.8 | 7.8 |  | 65 |  | 211307054
ASPEN | RHP15036B21 | C(A,C,D,E)48A36+TDR | TM8Y080C16MP11 | 33600 | 34200 | 16 | 11.8 | 7.8 |  | 65 |  | 211307053
ASPEN | RHP15036B21 | C(A,C,D,E)48A3G+TDR | RGF2L100CE20MP11 | 33600 | 34000 | 15.2 | 11.8 | 7.8 |  | 65 |  | 211307048
ASPEN | RHP15036B21 | C(A,C,D,E)48A36+TDR | RGF2L100CE20MP11 | 33600 | 34000 | 16 | 11.8 | 7.8 |  | 65 |  | 211307047
ASPEN | RHP15036B21 | C(A,C,D,E)48A3G+TDR | RGF2L100CE16MP11 | 33600 | 34200 | 15.2 | 11.8 | 7.8 |  | 65 |  | 211307046
ASPEN | RHP15036B21 | C(A,C,D,E)48A36+TDR | RGF2L100CE16MP11 | 33600 | 34200 | 16 | 11.8 | 7.8 |  | 65 |  | 211307045
ASPEN | RHP15036B21 | C(A,C,D,E)48A3G+TDR | RGF1L120CE16MP12 | 33400 | 34000 | 15.2 | 11.8 | 7.8 |  | 65 |  | 211307042
ASPEN | RHP15036B21 | C(A,C,D,E)48A36+TDR | RGF1L120CE16MP12 | 33400 | 34000 | 16 | 11.8 | 7.8 |  | 65 |  | 211307041
ASPEN | RHP15036B21 | C(A,C,D,E)48A3G+TDR | RGF1L100CE16MP12 | 33400 | 34000 | 15.2 | 11.8 | 7.8 |  | 65 |  | 211307040
ASPEN | RHP15036B21 | C(A,C,D,E)48A36+TDR | RGF1L100CE16MP12 | 33400 | 34000 | 16 | 11.8 | 7.8 |  | 65 |  | 211307039
ASPEN | RHP15036B21 | C(A,C,D,E)48A3G+TDR | RGF1L080CE16MP12 | 33400 | 34000 | 15.2 | 11.8 | 7.8 |  | 65 |  | 211307036
ASPEN | RHP15036B21 | C(A,C,D,E)48A36+TDR | RGF1L080CE16MP12 | 33400 | 34000 | 16 | 11.8 | 7.8 |  | 65 |  | 211307035
ASPEN | NS17H36SA4-**A | D(A,C,E)48C34+TDR | NF80U090S4B-* | 35000 | 33800 | 16.9 | 13 | 8 |  | 64 |  | 211297066
ASPEN | NS17H36SA4-**A | D(A,C,E)48C44+TDR | NF80U090S4B-* | 35200 | 33800 | 17 | 13 | 8 |  | 64 |  | 211297067
ASPEN | NS17H36SA4-**A | D(A,C,E)42C34+TDR | NF80U090S5C-* | 33200 | 32800 | 16.4 | 13.1 | 8 |  | 66 |  | 211297075
ASPEN | NS17H36SA4-**A | D(A,C,E)42B44+TDR | NF80U090S5C-* | 33600 | 33000 | 16.5 | 13.2 | 8.1 |  | 66 |  | 211297074
ASPEN | NS17H36SA4-**A | D(A,C,E)42C44+TDR | NF80U090S5C-* | 33800 | 33000 | 16.6 | 13.3 | 8.1 |  | 66 |  | 211297076
ASPEN | NS17H36SA4-**A | D(A,C,E)36D44+TDR | NF80U090S5C-* | 33800 | 33000 | 16.6 | 13.3 | 8.1 |  | 66 |  | 211297072
ASPEN | NS17H36SA4-**A | D(A,C,E)48B44+TDR | NF80U090S4B-* | 35000 | 33800 | 16.9 | 13 | 8 |  | 64 |  | 211297065
ASPEN | NS17H36SA4-**A | D(A,C,E)36D34+TDR | NF80U090S5C-* | 33200 | 32800 | 16.4 | 13.1 | 8 |  | 66 |  | 211297071
ASPEN | NS17H36SA4-**A | D(A,C,E)48D34+TDR | NF80U090S4B-* | 35200 | 34000 | 17 | 13 | 8.1 |  | 64 |  | 211297068
ASPEN | NS17H36SA4-**A | D(A,C,E)36C44+TDR | NF80U090S5C-* | 33600 | 33000 | 16.5 | 13.2 | 8.1 |  | 66 |  | 211297070
ASPEN | NS17H36SA4-**A | D(A,C,E)36B44+TDR | NF80U090S5C-* | 33200 | 32800 | 16.4 | 13 | 8 |  | 66 |  | 211297069
ASPEN | NS17H36SA4-**A | D(A,C,E)42B44+TDR | NF80U090S4B-* | 35000 | 33800 | 17 | 13.6 | 8 |  | 64 |  | 211297058
ASPEN | NS17H36SA4-**A | D(A,C,E)42C44+TDR | NF80U090S4B-* | 35400 | 34000 | 17 | 13 | 8.1 |  | 64 |  | 211297060
ASPEN | NS17H36SA4-**A | D(A,C,E)42D34+TDR | NF80U090S4B-* | 35000 | 33800 | 16.9 | 13 | 8 |  | 64 |  | 211297061
ASPEN | NS17H36SA4-**A | D(A,C,E)42D44+TDR | NF80U090S4B-* | 35400 | 34000 | 17 | 13.7 | 8.2 |  | 64 |  | 211297062
ASPEN | NS17H36SA4-**A | D(A,C,E)48A44+TDR | NF80U090S4B-* | 34600 | 33800 | 16.8 | 13.5 | 7.9 |  | 64 |  | 211297063
ASPEN | NS17H36SA4-**A | D(A,C,E)42C34+TDR | NF80U090S4B-* | 34600 | 33800 | 16.8 | 13.5 | 7.9 |  | 64 |  | 211297059
ASPEN | NS17H36SA4-**A | D(A,C,E)48C44+TDR | NF80U070T3A-* | 34800 | 33800 | 16.4 | 13.1 | 8 |  | 65 |  | 211297035
ASPEN | NS17H36SA4-**A | D(A,C,E)36B44+TDR | NF80U090S4B-* | 34600 | 33800 | 16.9 | 13.5 | 8 |  | 64 |  | 211297053
ASPEN | NS17H36SA4-**A | D(A,C,E)48C44+TDR | NF80U070V3A-* | 35400 | 34400 | 16.2 | 12 | 8 |  | 65 |  | 211297051
ASPEN | NS17H36SA4-**A | D(A,C,E)36D44+TDR | NF80U090S4B-* | 35400 | 34000 | 17 | 13 | 8.1 |  | 64 |  | 211297056
ASPEN | NS17H36SA4-**A | D(A,C,E)42B44+TDR | NF80U070V3A-* | 35200 | 34400 | 16.2 | 12.6 | 8 |  | 65 |  | 211297042
ASPEN | NS17H36SA4-**A | D(A,C,E)42A44+TDR | NF80U090S4B-* | 34200 | 33600 | 16.7 | 13.4 | 7.8 |  | 64 |  | 211297057
ASPEN | NS17H36SA4-**A | D(A,C,E)36C44+TDR | NF80U090S4B-* | 35000 | 33800 | 17 | 13.6 | 8 |  | 64 |  | 211297054
ASPEN | NS17H36SA4-**A | D(A,C,E)36D34+TDR | NF80U090S4B-* | 34600 | 33800 | 16.8 | 13.5 | 7.9 |  | 64 |  | 211297055
ASPEN | NS17H36SA4-**A | D(A,C,E)48C34+TDR | NF80U070V3A-* | 35000 | 34400 | 16.1 | 12 | 8 |  | 65 |  | 211297050
ASPEN | NS17H36SA4-**A | D(A,C,E)48D34+TDR | NF80U070V3A-* | 35400 | 34600 | 16.2 | 12.6 | 8 |  | 65 |  | 211297052
ASPEN | NS17H36SA4-**A | D(A,C,E)42C44+TDR | NF80U070V3A-* | 35400 | 34600 | 16.2 | 12 | 8.1 |  | 65 |  | 211297044
ASPEN | NS17H36SA4-**A | D(A,C,E)48A44+TDR | NF80U070V3A-* | 34600 | 34400 | 16 | 12.5 | 7.9 |  | 65 |  | 211297047
ASPEN | NS17H36SA4-**A | D(A,C,E)36D44+TDR | NF80U070V3A-* | 35400 | 34600 | 16.2 | 12 | 8.1 |  | 65 |  | 211297040
ASPEN | NS17H36SA4-**A | D(A,C,E)48B44+TDR | NF80U070V3A-* | 35000 | 34400 | 16.1 | 12 | 8 |  | 65 |  | 211297049
ASPEN | NS17H36SA4-**A | D(A,C,E)42D34+TDR | NF80U070V3A-* | 35000 | 34400 | 16.1 | 12 | 8 |  | 65 |  | 211297045
ASPEN | NS17H36SA4-**A | D(A,C,E)42C34+TDR | NF80U070V3A-* | 34600 | 34400 | 16 | 12.5 | 7.9 |  | 65 |  | 211297043
ASPEN | NS17H36SA4-**A | D(A,C,E)42D44+TDR | NF80U070V3A-* | 35400 | 34600 | 16 | 12.7 | 8.1 |  | 65 |  | 211297046
ASPEN | NS17H36SA4-**A | D(A,C,E)36D34+TDR | NF80U070V3A-* | 34600 | 34400 | 16 | 12.5 | 7.9 |  | 65 |  | 211297039
ASPEN | NS17H36SA4-**A | D(A,C,E)48A44+TDR | NF80U070T3A-* | 34200 | 33800 | 16.2 | 13 | 7.9 |  | 64 |  | 211297031
ASPEN | NS17H36SA4-**A | D(A,C,E)42A44+TDR | NF80U070V3A-* | 34200 | 34200 | 15.9 | 12.4 | 7.8 |  | 65 |  | 211297041
ASPEN | NS17H36SA4-**A | D(A,C,E)36C44+TDR | NF80U070V3A-* | 35200 | 34400 | 16.2 | 12.6 | 8 |  | 65 |  | 211297038
ASPEN | NS17H36SA4-**A | D(A,C,E)48D34+TDR | NF80U070T3A-* | 34800 | 34000 | 16.4 | 13.1 | 8.1 |  | 65 |  | 211297036
ASPEN | NS17H36SA4-**A | D(A,C,E)36B44+TDR | NF80U070V3A-* | 34800 | 34400 | 16.1 | 12.5 | 8 |  | 65 |  | 211297037
ASPEN | NS17H36SA4-**A | D(A,C,E)48C34+TDR | NF80U070T3A-* | 34600 | 33800 | 16.3 | 13 | 8 |  | 64 |  | 211297034
ASPEN | NS17H36SA4-**A | D(A,C,E)48B44+TDR | NF80U070T3A-* | 34600 | 33800 | 16.3 | 13 | 8 |  | 64 |  | 211297033
ASPEN | NS17H36SA4-**A | D(A,C,E)42D44+TDR | NF80U070T3A-* | 35200 | 34000 | 16 | 13.2 | 8.2 |  | 65 |  | 211297030
ASPEN | NS17H36SA4-**A | D(A,C,E)42C44+TDR | NF80U070T3A-* | 35000 | 34000 | 16.4 | 13 | 8.1 |  | 65 |  | 211297028
ASPEN | NS17H36SA4-**A | D(A,C,E)42D34+TDR | NF80U070T3A-* | 34600 | 33800 | 16.3 | 13 | 8 |  | 64 |  | 211297029
ASPEN | NS17H42SA4-**A | D(A,C,E)42C44+TDR | NF96U090S4C-* | 38500 | 39000 | 15.2 | 12.4 | 7.9 | 2.53 | 65 | 64 | 211297664
ASPEN | NS17H42SA4-**A | D(A,C,E)42D44+TDR | NF96U090S4C-* | 39000 | 39000 | 15.3 | 12.4 | 7.9 | 2.55 | 65 | 64 | 211297665
ASPEN | NS17H30SA4-**A | D(A,C,E)42B34+TDR | NF97X060V3B-* | 28200 | 28200 | 15.9 | 12.9 | 8 | 2.7 | 65 | 64 | 211296917
CENTURY | HRG1536S1R-**A | (C,M,V)CG48P(B,C,D)1M | GUH80C070B3M | 35200 | 34000 | 15.7 | 13 | 8 |  | 54 |  | 211175717
CENTURY | HRG1530S1R-**A | (C,M,V)CG30P(A,B,C)2M+TXV | GUH96C070B3M | 28200 | 27800 | 15.4 | 12.7 | 8 | 2.7 | 65 | 64 | 211175484
CENTURY | HRG1536S1R-**A | (C,M,V)CG48P(B,C,D)1M | GUH80C045A3M | 35200 | 33800 | 15.5 | 13 | 8 |  | 56 |  | 211175691
CENTURY | HRG1536S1R-**A | (C,M,V)CG36P(A,B,C)1M | GDD80C090B4M | 33200 | 33800 | 15.2 | 12.9 | 7.8 |  | 55 |  | 211175565
CENTURY | HRG1536S1R-**A | MCG48T(C,D)2M | GDD80C070B3M | 35400 | 34600 | 16 | 12 | 8.1 |  | 53 |  | 211175563
COMFORT-AIRE | HRG1536S1R-**A | (C,M,V)CG36P(A,B,C)1M | GDD80C110C5M | 33800 | 32000 | 15.6 | 13 | 8 |  | 57 |  | 211175579
COMFORT-AIRE | HRG1536S1R-**A | MCG42(B,C,D)2M | GUH92C070B3M | 33200 | 33400 | 15.3 | 12.4 | 7.9 |  | 66 |  | 211175779
COMFORT-AIRE | HRG1536S1R-**A | MCG42(B,C,D)2M+TXV | GUH92C070B3M | 33200 | 33400 | 16.1 | 12.4 | 7.9 |  | 66 |  | 211175777
CENTURY | HRG1536S1R-**A | MCG42(B,C,D)2M+TXV | GUH92C045B3M | 34800 | 33800 | 16 | 12.5 | 7.9 |  | 64 |  | 211175763
CENTURY | HRG1536S1R-**A | MCG42(B,C,D)2M+TXV | GUH80C070B3M | 34800 | 34000 | 16.4 | 13 | 7.9 |  | 54 |  | 211175711
CENTURY | HRG1536S1R-**A | (C,M,V)CG36P(A,B,C)1M | GUH80C110C5M | 34000 | 33200 | 15.2 | 12.5 | 7.9 |  | 57 |  | 211175747
CENTURY | HRG1536S1R-**A | MCG42(B,C,D)2M | GUH80C090C5M | 33000 | 32800 | 15.6 | 13.1 | 8 |  | 59 |  | 211175739
COMFORT-AIRE | HRG1536S1R-**A | (C,M,V)CG48P(B,C,D)1M+TXV | GDD96C110C5M | 35200 | 32000 | 16.3 | 12.9 | 8.2 | 2.74 | 58 | 69 | 211175677
CENTURY | HRG1536S1R-**A | (C,M,V)CG36P(A,B,C)1M | GDD96C110C5M | 34000 | 31800 | 15.2 | 12 | 7.9 | 2.68 | 58 | 70 | 211175669
CENTURY | HRG1536S1R-**A | MCG48T(C,D)2M | GDD96C090C4M | 34600 | 32000 | 16.4 | 13 | 8.3 | 2.77 | 57 | 69 | 211175667
CENTURY | HRG1536S1R-**A | (C,M,V)CG48P(B,C,D)1M+TXV | GUH80C070B3M | 35200 | 34000 | 16.5 | 13 | 8 |  | 54 |  | 211175715
CENTURY | HRG1536S1R-**A | CCG36TC2E | GUH96C070B3M | 32800 | 33600 | 15.9 | 12.4 | 7.8 | 2.52 | 65 | 63 | 211175840
COMFORT-AIRE | HRG1518S1R-**A | (C,M,V)CG30P(A,B,C)2M+TXV | GDD92C045B3M | 17000 | 18100 | 16.9 | 13.9 | 8.7 | 2.73 | 57 | 58 | 211175037
CENTURY | HRG1518S1R-**A | (C,M,V)CG30P(A,B,C)2M | GUH96T045B3M | 16600 | 17400 | 15.7 | 13.2 | 8.6 |  | 60 |  | 211175204
CENTURY | HRG1518S1R-**A | (M,V)CG18P(A,B,C)1M | GUH80C070B3M | 16100 | 16900 | 15.6 | 13 | 8.4 |  | 66 |  | 211175116
COMFORT-AIRE | HRG1518S1R-**A | MCG24T(A,B,C)2M | GUH92C070B3M | 16000 | 17000 | 16.4 | 13 | 8.4 |  | 65 |  | 211175155
COMFORT-AIRE | HRG1518S1R-**A | CCG24TB2E | GUH92C045B3M | 16700 | 17200 | 16.7 | 13.3 | 8.7 |  | 60 |  | 211175145
COMFORT-AIRE | HRG1518S1R-**A | CCG24TB2E | GUH80C090B4M | 16800 | 17600 | 15.5 | 12.8 | 8.7 |  | 60 |  | 211175133
COMFORT-AIRE | HRG1536S1R-**A | MCG42(B,C,D)2M+TXV | GDD92C090C4M | 34200 | 32000 | 16.2 | 12.8 | 8.1 |  | 57 |  | 211175621
CENTURY | HRG1536S1R-**A | CCG36TC2E | GDD92C090C4M | 33800 | 31800 | 16.1 | 12.7 | 8 |  | 57 |  | 211175619
COMFORT-AIRE | HRG1518S1R-**A | (C,M)CG24P(A,B,C)2M+TXV | GUH80C045A3M | 15900 | 17200 | 16.3 | 12.9 | 9 |  | 62 |  | 211175097
CENTURY | HRG1536S1R-**A | (C,M,V)CG36P(A,B,C)1M+TXV | GUH96C070B3M | 32400 | 33600 | 15.8 | 12.3 | 7.8 | 2.5 | 65 | 63 | 211174958
COMFORT-AIRE | HRG1536S1R-**A | (C,M,V)CG36P(A,B,C)1M+TXV | GUH96C090C4M | 32400 | 33000 | 15.8 | 12.5 | 7.8 | 2.62 | 61 | 67 | 211174961
CENTURY | HRG1536S1R-**A | (C,M,V)CG36P(A,B,C)1M+TXV | GUH96C110C5M | 33800 | 33000 | 16 | 12.5 | 7.8 | 2.67 | 66 | 67 | 211174962
COMFORT-AIRE | HRG1536S1R-**A | (C,M,V)CG36P(A,B,C)1M+TXV | GUH96T110C5M | 33800 | 33200 | 15.8 | 12.5 | 7.9 | 2.6 | 66 | 66 | 211174973
COMFORT-AIRE | HRG1536S1R-**A | (C,M,V)CG36P(A,B,C)1M+TXV | GUH80C090B4M | 32400 | 33600 | 16.6 | 13.3 | 7.8 |  | 54 |  | 211174941
COMFORT-AIRE | HRG1524S1R-**A | (C,M,V)CG30P(A,B,C)2M+TXV | GUH80C070B3M | 22200 | 21600 | 16.7 | 13.2 | 8.5 |  | 63 |  | 211175295
CENTURY | HRG1518S1R-**A | (C,M)CG24P(A,B,C)2M | GUH92C070B3M | 15700 | 17300 | 15.4 | 12.8 | 8.9 |  | 61 |  | 211175166
CENTURY | HRG1536S1R-**A | (C,M,V)CG36P(A,B,C)1M+TXV | GUH80C070B3M | 34000 | 33800 | 16.2 | 12.8 | 7.8 |  | 54 |  | 211174938
COMFORT-AIRE | HRG1530S1R-**A | (C,M,V)CG36P(A,B,C)1M+TXV | GUH80C090B4M | 29000 | 27600 | 16.2 | 12.8 | 8.1 |  | 49 |  | 211174871
CENTURY | HRG1536S1R-**A | (C,M,V)CG36P(A,B,C)1M+TXV | GDD92C090C4M | 33400 | 31800 | 16 | 12 | 7.9 |  | 57 |  | 211174924
CENTURY | HRG1530S1R-**A | (C,M,V)CG36P(A,B,C)1M+TXV | GUH80C070B3M | 28200 | 27800 | 16 | 12.8 | 8.1 |  | 49 |  | 211174868
COMFORT-AIRE | HRG1530S1R-**A | (C,M,V)CG36P(A,B,C)1M+TXV | GUH80C070A3M | 28200 | 27600 | 16 | 12.8 | 8.1 |  | 50 |  | 211174867
COMFORT-AIRE | HRG1530S1R-**A | (C,M,V)CG36P(A,B,C)1M+TXV | GUH92C045B3M | 28200 | 27800 | 15.8 | 12.8 | 8.1 |  | 67 |  | 211174877
COMFORT-AIRE | HRG1536S1R-**A | MCG36T(A,B,C)2M | GUH97M090C5M | 32200 | 33400 | 15.6 | 12.5 | 7.9 | 2.59 | 81 | 66 | 211176720
COMFORT-AIRE | HRG1536S1R-**A | MCG36T(A,B,C)2M | GUH97M110C5M | 33000 | 33200 | 15.8 | 12.5 | 7.9 | 2.6 | 77 | 66 | 211176722
CENTURY | HRG1536S1R-**A | MCG36T(A,B,C)2M | GUH97M110C5M | 33000 | 33200 | 15.8 | 12.5 | 7.9 | 2.6 | 75 | 66 | 211176721
CENTURY | HRG1530S1R-**A | (C,M,V)CG30P(A,B,C)2M+TXV | GUH80C090B4M | 28600 | 27600 | 16 | 12.7 | 8 |  | 49 |  | 211175424
CENTURY | HRG1536S1R-**A | MCG36T(A,B,C)2M | GUH96T090C5M | 32200 | 33400 | 15.6 | 12.5 | 7.9 | 2.59 | 65 | 66 | 211176709
CENTURY | HRG1536S1R-**A | MCG36T(A,B,C)2M | GUH97M090C5M | 32200 | 33400 | 15.6 | 12.5 | 7.9 | 2.59 | 81 | 66 | 211176719
CENTURY | HRG1536S1R-**A | MCG36T(A,B,C)2M | GUH97M090C4M | 32200 | 33200 | 15.8 | 12.5 | 7.8 | 2.59 | 66 | 66 | 211176717
COMFORT-AIRE | HRG1536S1R-**A | MCG36T(A,B,C)2M | GUH97M090C4M | 32200 | 33200 | 15.8 | 12.5 | 7.8 | 2.59 | 66 | 66 | 211176718
COMFORT-AIRE | HRG1536S1R-**A | MCG36T(A,B,C)2M | GUH97M090C3M | 32400 | 33400 | 15.8 | 12.5 | 7.8 | 2.62 | 66 | 65 | 211176716
CENTURY | HRG1536S1R-**A | MCG36T(A,B,C)2M | GUH97M090C3M | 32400 | 33400 | 15.8 | 12.5 | 7.8 | 2.62 | 66 | 65 | 211176715
COMFORT-AIRE | HRG1536S1R-**A | MCG36T(A,B,C)2M | GUH96T110C5M | 33800 | 33200 | 15.8 | 12.5 | 7.9 | 2.6 | 66 | 66 | 211176712
CENTURY | HRG1536S1R-**A | MCG36T(A,B,C)2M | GUH96T110C5M | 33800 | 33200 | 15.8 | 12.5 | 7.9 | 2.6 | 66 | 66 | 211176711
COMFORT-AIRE | HRG1536S1R-**A | MCG36T(A,B,C)2M | GUH96T090C5M | 32200 | 33400 | 15.6 | 12.5 | 7.9 | 2.59 | 65 | 66 | 211176710
ASPEN | NS17H24SA4-**A | D(A,C,E)24C44+TDR | NF80U090S4B-* | 22600 | 21600 | 17.2 | 13.9 | 8.7 |  | 63 |  | 211296233
ASPEN | NS17H24SA4-**A | D(A,C,E)36A44+TDR | NF80U090S4B-* | 22200 | 21600 | 17 | 13.8 | 8.6 |  | 63 |  | 211296241
ASPEN | NS17H24SA4-**A | D(A,C,E)24C34+TDR | NF80U090S4B-* | 22000 | 21600 | 16.9 | 13.7 | 8.5 |  | 63 |  | 211296232
ASPEN | NS17H24SA4-**A | D(A,C,E)30C34+TDR | NF80U090S4B-* | 22400 | 21600 | 17.1 | 13.8 | 8.6 |  | 63 |  | 211296238
ASPEN | NS17H24SA4-**A | D(A,C,E)30B44+TDR | NF80U090S4B-* | 22600 | 21600 | 17.2 | 13.9 | 8.7 |  | 63 |  | 211296237
ASPEN | NS17H24SA4-**A | D(A,C,E)30B34+TDR | NF80U090S4B-* | 22000 | 21600 | 16.9 | 13.7 | 8.5 |  | 63 |  | 211296236
ASPEN | NS17H24SA4-**A | D(A,C,E)36C34+TDR | NF80U070V3A-* | 22200 | 21800 | 16.7 | 13.5 | 8.8 |  | 62 |  | 211296229
ASPEN | NS17H24SA4-**A | D(A,C,E)30D34+TDR | NF80U070V3A-* | 22200 | 21800 | 16.7 | 13.5 | 8.8 |  | 62 |  | 211296225
ASPEN | NS17H24SA4-**A | D(A,C,E)24B44+TDR | NF80U090S4B-* | 22200 | 21600 | 17 | 13.8 | 8.6 |  | 63 |  | 211296231
ASPEN | NS17H24SA4-**A | D(A,C,E)36A34+TDR | NF80U070V3A-* | 21600 | 21400 | 16.4 | 13.3 | 8.4 |  | 63 |  | 211296226
ASPEN | NS17H24SA4-**A | D(A,C,E)24D34+TDR | NF80U070V3A-* | 22000 | 21600 | 16.5 | 13.4 | 8.7 |  | 63 |  | 211296220
ASPEN | NS17H24SA4-**A | D(A,C,E)24A44+TDR | NF80U090S4B-* | 21600 | 21400 | 16.7 | 13 | 8.4 |  | 63 |  | 211296230
ASPEN | NS17H24SA4-**A | D(A,C,E)30A44+TDR | NF80U070V3A-* | 22000 | 21600 | 16.5 | 13.4 | 8.7 |  | 63 |  | 211296221
ASPEN | NS17H24SA4-**A | D(A,C,E)36B34+TDR | NF80U070V3A-* | 22000 | 21600 | 16.5 | 13.4 | 8.7 |  | 63 |  | 211296228
ASPEN | NS17H24SA4-**A | D(A,C,E)36A44+TDR | NF80U070S3B-* | 22200 | 21600 | 16.8 | 13.3 | 8.5 |  | 63 |  | 211296199
ASPEN | NS17H24SA4-**A | D(A,C,E)24C44+TDR | NF80U070V3A-* | 22200 | 21800 | 16.6 | 13.5 | 8.8 |  | 62 |  | 211296219
ASPEN | NS17H24SA4-**A | D(A,C,E)36A44+TDR | NF80U070V3A-* | 22000 | 21600 | 16.5 | 13.4 | 8.6 |  | 63 |  | 211296227
ASPEN | NS17H24SA4-**A | D(A,C,E)24C34+TDR | NF80U070V3A-* | 21800 | 21600 | 16.4 | 13.3 | 8.6 |  | 63 |  | 211296218
ASPEN | NS17H24SA4-**A | D(A,C,E)30C34+TDR | NF80U070V3A-* | 22000 | 21600 | 16.5 | 13.4 | 8.7 |  | 63 |  | 211296224
ASPEN | NS17H24SA4-**A | D(A,C,E)30B34+TDR | NF80U070V3A-* | 21800 | 21600 | 16.4 | 13.3 | 8.6 |  | 63 |  | 211296222
ASPEN | NS17H24SA4-**A | D(A,C,E)24A44+TDR | NF80U070V3A-* | 21200 | 21400 | 16.2 | 13 | 8.5 |  | 63 |  | 211296216
ASPEN | NS17H24SA4-**A | D(A,C,E)30B44+TDR | NF80U070V3A-* | 22200 | 21800 | 16.6 | 13.5 | 8.8 |  | 62 |  | 211296223
ASPEN | NS17H24SA4-**A | D(A,C,E)36A44+TDR | NF80U070T3A-* | 22800 | 21800 | 16.3 | 13 | 8.7 |  | 63 |  | 211296213
ASPEN | NS17H24SA4-**A | D(A,C,E)30B34+TDR | NF80U070T3A-* | 22600 | 21800 | 16.2 | 13 | 8.7 |  | 63 |  | 211296208
ASPEN | NS17H24SA4-**A | D(A,C,E)24B44+TDR | NF80U070V3A-* | 22000 | 21600 | 16.5 | 13.4 | 8.7 |  | 63 |  | 211296217
ASPEN | NS17H24SA4-**A | D(A,C,E)36B34+TDR | NF80U070T3A-* | 23000 | 22000 | 16.4 | 13.1 | 8.8 |  | 63 |  | 211296214
ASPEN | NS17H24SA4-**A | D(A,C,E)30B44+TDR | NF80U070T3A-* | 23200 | 22000 | 16 | 13 | 8.9 |  | 63 |  | 211296209
ASPEN | NS17H24SA4-**A | D(A,C,E)24D34+TDR | NF80U070T3A-* | 23000 | 22000 | 16.4 | 13.1 | 8.8 |  | 63 |  | 211296206
ASPEN | NS17H24SA4-**A | D(A,C,E)30A44+TDR | NF80U070T3A-* | 22800 | 22000 | 16.3 | 13 | 8.8 |  | 63 |  | 211296207
ASPEN | NS17H24SA4-**A | D(A,C,E)36A34+TDR | NF80U070T3A-* | 22400 | 21600 | 16.2 | 13 | 8.5 |  | 63 |  | 211296212
ASPEN | NS17H24SA4-**A | D(A,C,E)30D34+TDR | NF80U070T3A-* | 23200 | 22000 | 16 | 13.2 | 8.8 |  | 63 |  | 211296211
ASPEN | NS17H24SA4-**A | D(A,C,E)24B44+TDR | NF80U070T3A-* | 22800 | 22000 | 16.3 | 13 | 8.8 |  | 63 |  | 211296203
ASPEN | NS17H24SA4-**A | D(A,C,E)30A44+TDR | NF80U070S3A-* | 22600 | 21600 | 16.7 | 13 | 8.8 |  | 63 |  | 211296179
ASPEN | NS17H24SA4-**A | D(A,C,E)30C34+TDR | NF80U070T3A-* | 23000 | 22000 | 16.4 | 13.1 | 8.8 |  | 63 |  | 211296210
ASPEN | NS17H24SA4-**A | D(A,C,E)24A44+TDR | NF80U070T3A-* | 22200 | 21800 | 16 | 12.9 | 8.6 |  | 63 |  | 211296202
ASPEN | NS17H24SA4-**A | D(A,C,E)24C44+TDR | NF80U070T3A-* | 23200 | 22000 | 16 | 13 | 8.9 |  | 63 |  | 211296205
ASPEN | NS17H24SA4-**A | D(A,C,E)24C34+TDR | NF80U070T3A-* | 22600 | 21800 | 16.2 | 13 | 8.7 |  | 63 |  | 211296204
ASPEN | NS17H24SA4-**A | D(A,C,E)30C34+TDR | NF80U070S3B-* | 22200 | 21600 | 16.8 | 13.3 | 8.6 |  | 63 |  | 211296196
ASPEN | NS17H24SA4-**A | D(A,C,E)36A34+TDR | NF80U070S3B-* | 21800 | 21400 | 16.7 | 13.2 | 8.3 |  | 63 |  | 211296198
ASPEN | NS17H24SA4-**A | D(A,C,E)30B34+TDR | NF80U070S3B-* | 21800 | 21600 | 16.7 | 13.2 | 8.5 |  | 63 |  | 211296194
ASPEN | NS17H24SA4-**A | D(A,C,E)36C34+TDR | NF80U070S3B-* | 22400 | 21800 | 17 | 13.4 | 8.7 |  | 63 |  | 211296201
ASPEN | NS17H24SA4-**A | D(A,C,E)24B44+TDR | NF80U070S3B-* | 22000 | 21600 | 16.8 | 13.3 | 8.6 |  | 63 |  | 211296189
ASPEN | NS17H24SA4-**A | D(A,C,E)30A44+TDR | NF80U070S3B-* | 22000 | 21600 | 16.8 | 13.3 | 8.6 |  | 63 |  | 211296193
ASPEN | NS17H24SA4-**A | D(A,C,E)36B34+TDR | NF80U070S3A-* | 22600 | 21600 | 16.8 | 13.6 | 8.8 |  | 63 |  | 211296186
ASPEN | NS17H24SA4-**A | D(A,C,E)30D34+TDR | NF80U070S3B-* | 22400 | 21800 | 17 | 13.4 | 8.7 |  | 63 |  | 211296197
ASPEN | NS17H24SA4-**A | D(A,C,E)36B34+TDR | NF80U070S3B-* | 22200 | 21600 | 16.8 | 13.3 | 8.6 |  | 63 |  | 211296200
ASPEN | NS17H24SA4-**A | D(A,C,E)24A44+TDR | NF80U070S3B-* | 21400 | 21400 | 16.5 | 13 | 8.4 |  | 63 |  | 211296188
ASPEN | NS17H24SA4-**A | D(A,C,E)36C34+TDR | NF80U070S3A-* | 23000 | 21600 | 16.5 | 13.7 | 8.9 |  | 63 |  | 211296187
ASPEN | NS17H24SA4-**A | D(A,C,E)30B44+TDR | NF80U070S3B-* | 22400 | 21800 | 16.9 | 13.4 | 8.7 |  | 62 |  | 211296195
ASPEN | NS17H24SA4-**A | D(A,C,E)24D34+TDR | NF80U070S3B-* | 22200 | 21600 | 16.8 | 13.3 | 8.6 |  | 63 |  | 211296192
ASPEN | NS17H24SA4-**A | D(A,C,E)36B34+TDR | NF80U045S3A-* | 22200 | 21400 | 16.5 | 13.4 | 8.6 |  | 63 |  | 211296158
ASPEN | 4SHP17LE142P-**A | DX60F34+TDR | A96UH1E090C16 | 39000 | 39000 | 15.2 | 12.4 | 7.8 | 2.53 | 65 | 64 | 211223084
ASPEN | 4SHP17LE142P-**A | DX60F34+TDR | A93UH1E110C16 | 39000 | 38500 | 15.4 | 12.4 | 7.8 |  | 65 |  | 211223073
ASPEN | 4SHP17LE142P-**A | DX60F34+TDR | A96DF1E090C16 | 40000 | 39500 | 15.6 | 13 | 8 | 2.61 | 64 | 61 | 211223076
ASPEN | 4SHP17LE142P-**A | DX60F34+TDR | A96DF1E110C20 | 40500 | 39500 | 15.7 | 13 | 8 | 2.56 | 64 | 62 | 211223077
ASPEN | 4SHP17LE142P-**A | DX60F34+TDR | A80US2V090C20 | 39500 | 39500 | 15.2 | 12.4 | 7.8 |  | 65 |  | 211223066
ASPEN | 4SHP17LE142P-**A | DX60F34+TDR | A93UH1E090C16 | 39000 | 38500 | 15.2 | 12.4 | 7.8 |  | 65 |  | 211223072
ASPEN | 4SHP17LE142P-**A | DX60F34+TDR | A80US2V100C20X | 39500 | 39000 | 15.6 | 12.9 | 7.8 |  | 65 |  | 211223067
ASPEN | 4SHP17LE142P-**A | DX60F34+TDR | A80UH2E110C20 | 39500 | 39000 | 15.4 | 12.9 | 7.8 |  | 65 |  | 211223064
ASPEN | 4SHP17LE142P-**A | DX60F34+TDR | A80UH1E110C20 | 39000 | 38500 | 15.4 | 12.4 | 7.8 |  | 65 |  | 211223062
ASPEN | NS17H24SA4-**A | D(A,C,E)30A44+TDR | NF80L070S3A-* | 22600 | 21600 | 16.7 | 13 | 8.8 |  | 63 |  | 211296137
ASPEN | NS17H24SA4-**A | D(A,C,E)24C44+TDR | NF80U045T3A-* | 22600 | 21600 | 16.8 | 13.5 | 8.6 |  | 63 |  | 211296163
ASPEN | NS17H24SA4-**A | D(A,C,E)24D34+TDR | NF80U045T3A-* | 22400 | 21400 | 16.7 | 13.4 | 8.6 |  | 64 |  | 211296164
ASPEN | NS17H24SA4-**A | D(A,C,E)24B44+TDR | NF80U070S3A-* | 22600 | 21600 | 16.7 | 13 | 8.8 |  | 63 |  | 211296175
ASPEN | NS17H24SA4-**A | D(A,C,E)24C34+TDR | NF80U070S3A-* | 22400 | 21600 | 16.7 | 13.5 | 8.7 |  | 63 |  | 211296176
ASPEN | NS17H24SA4-**A | D(A,C,E)24D34+TDR | NF80U070S3A-* | 22600 | 21600 | 16.8 | 13.6 | 8.8 |  | 63 |  | 211296178
ASPEN | NS17H24SA4-**A | D(A,C,E)24C44+TDR | NF80U070S3A-* | 22800 | 21600 | 16.5 | 13 | 8.9 |  | 63 |  | 211296177
ASPEN | NS17H24SA4-**A | D(A,C,E)30B44+TDR | NF80U045T3A-* | 22600 | 21600 | 16.8 | 13.5 | 8.6 |  | 63 |  | 211296167
ASPEN | NS17H24SA4-**A | D(A,C,E)36A44+TDR | NF80U045T3A-* | 22400 | 21400 | 16.7 | 13.4 | 8.5 |  | 64 |  | 211296171
ASPEN | NS17H24SA4-**A | D(A,C,E)36B34+TDR | NF80U045T3A-* | 22400 | 21400 | 16.7 | 13.4 | 8.6 |  | 64 |  | 211296172
ASPEN | NS17H24SA4-**A | D(A,C,E)36A34+TDR | NF80U045T3A-* | 22000 | 21200 | 16.6 | 13.3 | 8.3 |  | 64 |  | 211296170
ASPEN | NS17H24SA4-**A | D(A,C,E)30D34+TDR | NF80U070S3A-* | 23000 | 21600 | 16.5 | 13.7 | 8.9 |  | 63 |  | 211296183
ASPEN | NS17H24SA4-**A | D(A,C,E)30C34+TDR | NF80U070S3A-* | 22600 | 21600 | 16.8 | 13.6 | 8.8 |  | 63 |  | 211296182
ASPEN | NS17H24SA4-**A | D(A,C,E)36A34+TDR | NF80U070S3A-* | 22200 | 21400 | 16.6 | 13.5 | 8.5 |  | 64 |  | 211296184
ASPEN | NS17H24SA4-**A | D(A,C,E)30B34+TDR | NF80U070S3A-* | 22400 | 21600 | 16.7 | 13.5 | 8.7 |  | 63 |  | 211296180
ASPEN | NS17H24SA4-**A | D(A,C,E)30B44+TDR | NF80U070S3A-* | 22800 | 21600 | 16.5 | 13 | 8.9 |  | 63 |  | 211296181
ASPEN | NS17H24SA4-**A | D(A,C,E)36A44+TDR | NF80U070S3A-* | 22600 | 21600 | 16.7 | 13 | 8.7 |  | 63 |  | 211296185
ASPEN | NS17H24SA4-**A | D(A,C,E)24C44+TDR | NF80U070S3B-* | 22400 | 21800 | 16.9 | 13.4 | 8.7 |  | 62 |  | 211296191
ASPEN | NS17H24SA4-**A | D(A,C,E)24C34+TDR | NF80U070S3B-* | 21800 | 21600 | 16.7 | 13.2 | 8.5 |  | 63 |  | 211296190
ASPEN | 4SHP17LE142P-**A | DX60F34+TDR | A93DF1E090C16 | 40000 | 39500 | 15.4 | 13 | 8 |  | 64 |  | 211223070
ASPEN | 4SHP17LE142P-**A | DX60F34+TDR | A96DF2E090C16 | 40000 | 39500 | 15.4 | 13 | 8 | 2.54 | 64 | 61 | 211223079
ASPEN | NS17H24SA4-**A | D(A,C,E)36C34+TDR | NF80U045T3A-* | 22800 | 21600 | 16.8 | 13.5 | 8.7 |  | 63 |  | 211296173
ASPEN | NS17H24SA4-**A | D(A,C,E)30C34+TDR | NF80U045T3A-* | 22400 | 21400 | 16.7 | 13.4 | 8.6 |  | 64 |  | 211296168
CENTURY | HRG1536S1R-**A | MCG42(B,C,D)2M | GUH92C110C4M | 33200 | 32800 | 15.4 | 12 | 7.8 |  | 68 |  | 211175817
CENTURY | HRG1536S1R-**A | (C,M,V)CG48P(B,C,D)1M+TXV | GUH92C110C4M | 33400 | 32800 | 16.3 | 12.7 | 7.8 |  | 66 |  | 211175819
CENTURY | HRG1536S1R-**A | MCG42(B,C,D)2M+TXV | GUH96C110C5M | 34600 | 33200 | 16.2 | 12 | 7.9 | 2.71 | 66 | 66 | 211175867
CENTURY | HRG1536S1R-**A | (C,M,V)CG48P(B,C,D)1M | GUH92C110C4M | 33400 | 32800 | 15.5 | 12.7 | 7.8 |  | 66 |  | 211175821
COMFORT-AIRE | HRG1536S1R-**A | (C,M,V)CG48P(B,C,D)1M+TXV | GUH92C110C4M | 33400 | 32800 | 16.3 | 12.7 | 7.8 |  | 66 |  | 211175820
COMFORT-AIRE | HRG1536S1R-**A | (C,M,V)CG48P(B,C,D)1M | GUH92C110C4M | 33400 | 32800 | 15.5 | 12.7 | 7.8 |  | 66 |  | 211175822
CENTURY | HRG1536S1R-**A | MCG42(B,C,D)2M | GUH96T090C3M | 33000 | 33600 | 15.2 | 12 | 7.9 | 2.65 | 65 | 65 | 211175908
COMFORT-AIRE | HRG1536S1R-**A | (C,M,V)CG48P(B,C,D)1M+TXV | GUH96T090C3M | 33400 | 33600 | 16.1 | 12.7 | 8 | 2.67 | 65 | 65 | 211175911
COMFORT-AIRE | HRG1536S1R-**A | MCG42(B,C,D)2M+TXV | GUH96T090C3M | 33000 | 33600 | 16 | 12 | 7.9 | 2.65 | 65 | 65 | 211175907
CENTURY | HRG1536S1R-**A | (C,M,V)CG48P(B,C,D)1M+TXV | GUH96T090C3M | 33400 | 33600 | 16.1 | 12.7 | 8 | 2.67 | 65 | 65 | 211175910
CENTURY | HRG1536S1R-**A | (C,M,V)CG48P(B,C,D)1M | GUH96T090C3M | 33400 | 33600 | 15.3 | 12.7 | 8 | 2.67 | 65 | 65 | 211175912
COMFORT-AIRE | HRG1536S1R-**A | (C,M,V)CG48P(B,C,D)1M | GUH96T090C3M | 33400 | 33600 | 15.3 | 12.7 | 8 | 2.67 | 65 | 65 | 211175913
CENTURY | HRG1536S1R-**A | CCG36TC2E | GUH96T090C5M | 32600 | 33600 | 15.7 | 12.6 | 8 | 2.62 | 64 | 65 | 211175918
COMFORT-AIRE | HRG1536S1R-**A | MCG42(B,C,D)2M+TXV | GUH96C110C5M | 34600 | 33200 | 16.2 | 12 | 7.9 | 2.71 | 66 | 66 | 211175868
CENTURY | HRG1536S1R-**A | (C,M,V)CG48P(B,C,D)1M+TXV | GDD92C045B3M | 34800 | 34200 | 15.7 | 12 | 7.8 |  | 54 |  | 211175598
COMFORT-AIRE | HRG1536S1R-**A | (C,M,V)CG48P(B,C,D)1M+TXV | GDD92C045B3M | 34800 | 34200 | 15.7 | 12 | 7.8 |  | 54 |  | 211175599
COMFORT-AIRE | HRG1536S1R-**A | MCG48T(C,D)2M | GDD92C045B3M | 35200 | 34200 | 15.8 | 12 | 7.8 |  | 54 |  | 211175603
CENTURY | HRG1536S1R-**A | MCG42(B,C,D)2M+TXV | GUH92C070B3M | 33200 | 33600 | 16.2 | 13 | 7.9 |  | 65 |  | 211175776
CENTURY | HRG1536S1R-**A | CCG36TC2E | GUH92C070B3M | 32800 | 33400 | 16.1 | 12.9 | 7.8 |  | 66 |  | 211175775
CENTURY | HRG1536S1R-**A | (C,M,V)CG48P(B,C,D)1M+TXV | GUH92C070B3M | 33400 | 33600 | 16.3 | 13 | 8 |  | 65 |  | 211175780
CENTURY | HRG1536S1R-**A | (C,M,V)CG48P(B,C,D)1M | GUH92C070B3M | 33400 | 33600 | 15.5 | 13 | 8 |  | 65 |  | 211175782
COMFORT-AIRE | HRG1536S1R-**A | (C,M,V)CG48P(B,C,D)1M+TXV | GUH92C070B3M | 33400 | 33400 | 16.2 | 12.5 | 8 |  | 66 |  | 211175781
COMFORT-AIRE | HRG1536S1R-**A | (C,M,V)CG48P(B,C,D)1M | GUH92C070B3M | 33400 | 33400 | 15.4 | 12.5 | 8 |  | 66 |  | 211175783
COMFORT-AIRE | HRG1536S1R-**A | MCG48T(C,D)2M | GUH92C070B3M | 33800 | 33600 | 16.3 | 12 | 8.1 |  | 65 |  | 211175785
CENTURY | HRG1536S1R-**A | MCG42(B,C,D)2M | GUH92C070B3M | 33200 | 33600 | 15.4 | 13 | 7.9 |  | 65 |  | 211175778
CENTURY | HRG1536S1R-**A | MCG42(B,C,D)2M | GUH96C110C5M | 34600 | 33200 | 15.4 | 12 | 7.9 | 2.71 | 66 | 66 | 211175869
CENTURY | HRG1536S1R-**A | MCG48T(C,D)2M | GUH92C070B3M | 33800 | 33800 | 16.4 | 13.1 | 8.1 |  | 65 |  | 211175784
CENTURY | HRG1530S1R-**A | (C,M,V)CG30P(A,B,C)2M+TXV | GUH97M070B3M | 28000 | 28000 | 15.9 | 12.7 | 8 | 2.74 | 64 | 65 | 211175528
COMFORT-AIRE | HRG1530S1R-**A | (C,M,V)CG30P(A,B,C)2M+TXV | GUH97M070B3M | 28000 | 28000 | 15.9 | 12.7 | 8 | 2.74 | 64 | 65 | 211175529
CENTURY | HRG1536S1R-**A | (C,M,V)CG48P(B,C,D)1M | GUH96C070B3M | 33400 | 33800 | 15.3 | 12 | 8 | 2.59 | 59 | 63 | 211175847
COMFORT-AIRE | HRG1536S1R-**A | (C,M,V)CG48P(B,C,D)1M | GUH96C070B3M | 33400 | 33800 | 15.3 | 12 | 8 | 2.59 | 59 | 63 | 211175848
CENTURY | HRG1536S1R-**A | CCG36TC2E | GUH96C090C4M | 32800 | 33000 | 15.9 | 12 | 7.9 | 2.64 | 65 | 67 | 211175853
CENTURY | HRG1536S1R-**A | MCG42(B,C,D)2M | GUH96C090C4M | 33200 | 33200 | 15.2 | 12 | 8 | 2.67 | 65 | 66 | 211175856
CENTURY | HRG1536S1R-**A | MCG42(B,C,D)2M+TXV | GUH96C090C4M | 33200 | 33200 | 16 | 12 | 8 | 2.67 | 65 | 66 | 211175854
COMFORT-AIRE | HRG1536S1R-**A | MCG42(B,C,D)2M | GUH96C090C4M | 33200 | 33200 | 15.2 | 12 | 8 | 2.67 | 67 | 66 | 211175857
CENTURY | HRG1536S1R-**A | (C,M,V)CG48P(B,C,D)1M+TXV | GUH96C090C4M | 33400 | 33200 | 16.1 | 12.7 | 8 | 2.68 | 67 | 66 | 211175858
ASPEN | NS17H24SA4-**A | D(A,C,E)30B34+TDR | NF80U045T3A-* | 22200 | 21400 | 16.6 | 13.3 | 8.5 |  | 64 |  | 211296166
ASPEN | NS17H24SA4-**A | D(A,C,E)24A44+TDR | NF80U070S3A-* | 21800 | 21400 | 16.4 | 13.4 | 8.5 |  | 64 |  | 211296174
ASPEN | RHP15042B21 | C(A,C,D,E)60A36+TDR | TM9Y080C16MP11 | 38000 | 39500 | 15.4 | 12 | 8.2 |  | 62 |  | 211307109
ASPEN | RHP15042B21 | C(A,C,D,E)60A36+TDR | TM9Y100C16MP11 | 38500 | 40000 | 15.4 | 12 | 8.2 |  | 62 |  | 211307110
ASPEN | RHP15042B21 | C(A,C,D,E)60A36+TDR | TM9Y120D20MP11 | 39000 | 40500 | 16.2 | 11.7 | 8.2 |  | 65 |  | 211307112
ASPEN | RHP15042B21 | C(A,C,D,E)60A36+TDR | TM9Y100C20MP11 | 39000 | 40500 | 15.4 | 11.7 | 8.2 |  | 64 |  | 211307111
ASPEN | RHP15042B21 | C(A,C,D,E)60A36+TDR | TM8Y100C20MP11 | 39000 | 40000 | 16.2 | 12 | 8.2 |  | 65 |  | 211307103
ASPEN | RHP15042B21 | C(A,C,D,E)60A36+TDR | TM8Y120C20MP11 | 39000 | 40000 | 16.2 | 12 | 8.2 |  | 65 |  | 211307105
ASPEN | RHP15042B21 | C(A,C,D,E)60A3G+TDR | TM8Y120C20MP11 | 39000 | 40000 | 15.4 | 12 | 8.2 |  | 65 |  | 211307106
ASPEN | RHP15042B21 | C(A,C,D,E)60A3G+TDR | TM8Y100C20MP11 | 39000 | 40000 | 15.4 | 12 | 8.2 |  | 65 |  | 211307104
ASPEN | RHP15042B21 | C(A,C,D,E)60A3G+TDR | TM8Y100C16MP11 | 38500 | 40000 | 15.4 | 11.7 | 8.2 |  | 65 |  | 211307102
ASPEN | RHP15042B21 | C(A,C,D,E)60A3G+TDR | TM8Y080C16MP11 | 38500 | 40000 | 15.4 | 11.7 | 8.2 |  | 65 |  | 211307100
ASPEN | RHP15042B21 | C(A,C,D,E)60A36+TDR | TM8Y100C16MP11 | 38500 | 40000 | 16.2 | 11.7 | 8.2 |  | 65 |  | 211307101
ASPEN | RHP15042B21 | C(A,C,D,E)60A36+TDR | TM8Y080C16MP11 | 38500 | 40000 | 16.2 | 11.7 | 8.2 |  | 65 |  | 211307099
ASPEN | RHP15042B21 | C(A,C,D,E)60A3G+TDR | TM8Y080B12MP11 | 38500 | 39500 | 15.4 | 12 | 8.2 |  | 62 |  | 211307098
ASPEN | RHP15042B21 | C(A,C,D,E)60A36+TDR | TM8Y080B12MP11 | 38500 | 39500 | 16.2 | 12 | 8.2 |  | 62 |  | 211307097
ASPEN | RHP15042B21 | C(A,C,D,E)60A3G+TDR | RGF2L100CE16MP11 | 38500 | 40000 | 15.4 | 11.7 | 8.2 |  | 65 |  | 211307094
ASPEN | RHP15042B21 | C(A,C,D,E)60A3G+TDR | RGF2L100CE20MP11 | 39000 | 40000 | 15.4 | 12 | 8.2 |  | 65 |  | 211307096
ASPEN | YH2F42TB21 | D(A,C,E)48B46+TDR | TM9E060B12MP12 | 38500 | 40000 | 15.4 | 11.7 | 8.1 |  | 63 |  | 211198080
ASPEN | YH2F42TB21 | D(A,C,E)48B46+TDR | TM8Y120C20MP11 | 39500 | 40500 | 16.3 | 12 | 8.4 |  | 64 |  | 211198079
ASPEN | YH2F42TB21 | D(A,C,E)48B46+TDR | TM8Y100C20MP11 | 39500 | 40500 | 16.3 | 12 | 8.4 |  | 64 |  | 211198078
ASPEN | YH2F42TB21 | D(A,C,E)48B46+TDR | TM8Y100C16MP11 | 39000 | 40500 | 16.3 | 11.8 | 8.4 |  | 65 |  | 211198077
ASPEN | YH2F42TB21 | D(A,C,E)48B46+TDR | TM8Y080C16MP11 | 39000 | 40500 | 16.3 | 11.8 | 8.4 |  | 65 |  | 211198076
ASPEN | YH2F42TB21 | D(A,C,E)48B46+TDR | TM8Y080B12MP11 | 38500 | 40000 | 16.2 | 12 | 8.4 |  | 62 |  | 211198075
ASPEN | YH2F42TB21 | D(A,C,E)48B46+TDR | TM8E130D20MP11 | 40000 | 41000 | 15.5 | 11.8 | 8.1 |  | 63 |  | 211198074
ASPEN | YH2F42TB21 | D(A,C,E)48B46+TDR | TM8E120C20MP11 | 39500 | 40500 | 15.5 | 12 | 8.4 |  | 64 |  | 211198073
ASPEN | YH2F42TB21 | D(A,C,E)48B46+TDR | TM8E120C16MP11 | 39500 | 41000 | 16.3 | 11.8 | 8.4 |  | 65 |  | 211198072
ASPEN | YH2F42TB21 | D(A,C,E)48B46+TDR | TM8E100C20MP11 | 39500 | 40500 | 15.5 | 12 | 8.4 |  | 64 |  | 211198071
ASPEN | YH2F42TB21 | D(A,C,E)48B46+TDR | TM8E100C16MP11 | 39500 | 41000 | 16.3 | 11.8 | 8.4 |  | 65 |  | 211198070
ASPEN | YH2F42TB21 | D(A,C,E)48B46+TDR | TM8E100B12MP11 | 38500 | 40000 | 16.2 | 12 | 8.4 |  | 62 |  | 211198069
ASPEN | YH2F42TB21 | D(A,C,E)48B46+TDR | TM8E080C20MP11 | 39500 | 40500 | 15.5 | 12 | 8.4 |  | 64 |  | 211198068
ASPEN | YH2F42TB21 | D(A,C,E)48B46+TDR | TM8E080C16MP11 | 39500 | 41000 | 16.3 | 11.8 | 8.4 |  | 65 |  | 211198067
ASPEN | YH2F42TB21 | D(A,C,E)48B46+TDR | TM8E080B12MP11 | 38500 | 40000 | 16.2 | 11.7 | 8.4 |  | 62 |  | 211198066
ASPEN | YH2F36TB21 | D(A,C,E)42D36+TDR | YP9C120D20MP13 | 34800 | 34600 | 15.4 | 12 | 8.1 |  | 65 |  | 211198065
ASPEN | YH2F36TB21 | D(A,C,E)42D36+TDR | YP9C100C20MP13 | 34600 | 35000 | 15.4 | 11.7 | 8.1 |  | 65 |  | 211198064
ASPEN | YH2F36TB21 | D(A,C,E)42D36+TDR | YP9C100C16MP13 | 33000 | 33800 | 15.5 | 11.8 | 8.1 |  | 66 |  | 211198063
ASPEN | YH2F36TB21 | D(A,C,E)42D36+TDR | YP9C060B12MP13 | 33600 | 34400 | 15.4 | 11.7 | 8.1 |  | 65 |  | 211198061
ASPEN | YH2F36TB21 | D(A,C,E)42D36+TDR | TM9Y120D20MP11 | 34600 | 34600 | 16.3 | 12 | 8.1 |  | 65 |  | 211198060
ASPEN | YH2F36TB21 | D(A,C,E)42D36+TDR | TM9Y100C16MP11 | 32800 | 33800 | 15.5 | 11.8 | 8.1 |  | 66 |  | 211198059
ASPEN | YH2F36TB21 | D(A,C,E)42D36+TDR | TM9Y080C16MP11 | 32800 | 33800 | 15.5 | 11.8 | 8.1 |  | 66 |  | 211198058
ASPEN | YH2F36TB21 | D(A,C,E)42D36+TDR | TM9V120D20MP12 | 34800 | 34600 | 15.4 | 12 | 8.1 |  | 65 |  | 211198056
ASPEN | YH2F36TB21 | D(A,C,E)42D36+TDR | TM9Y060B12MP11 | 33600 | 34400 | 15.4 | 11.7 | 8.1 |  | 65 |  | 211198057
ASPEN | YH2F36TB21 | D(A,C,E)42D36+TDR | TM9V100C20MP12 | 34600 | 35000 | 15.4 | 11.7 | 8.1 |  | 65 |  | 211198055
ASPEN | YH2F36TB21 | D(A,C,E)42D36+TDR | TM9V100C16MP12 | 33000 | 33800 | 15.5 | 11.8 | 8.1 |  | 66 |  | 211198054
ASPEN | YH2F36TB21 | D(A,C,E)42D36+TDR | TM9V060B12MP12 | 33600 | 34400 | 15.4 | 11.7 | 8.1 |  | 65 |  | 211198052
ASPEN | YH2F36TB21 | D(A,C,E)42D36+TDR | TM9E100C16MP12 | 33000 | 34000 | 15.5 | 11.8 | 8.1 |  | 66 |  | 211198051
ASPEN | YH2F36TB21 | D(A,C,E)42D36+TDR | TM8Y120C20MP11 | 34600 | 34400 | 16.2 | 12 | 8.1 |  | 65 |  | 211198049
ASPEN | YH2F36TB21 | D(A,C,E)42D36+TDR | TM8Y100C20MP11 | 34600 | 34400 | 16.2 | 12 | 8.1 |  | 65 |  | 211198048
ASPEN | YH2F36TB21 | D(A,C,E)42D36+TDR | TM8Y100C16MP11 | 34600 | 34600 | 16.3 | 12 | 8.1 |  | 65 |  | 211198047
ASPEN | YH2F36TB21 | D(A,C,E)42D36+TDR | TM8Y080C16MP11 | 34600 | 34600 | 16.3 | 12 | 8.1 |  | 65 |  | 211198046
ASPEN | YH2F36TB21 | D(A,C,E)42D36+TDR | TM8E100C16MP11 | 34400 | 34400 | 16.2 | 12 | 8.1 |  | 65 |  | 211198044
ASPEN | YH2F36TB21 | D(A,C,E)42D36+TDR | TM8E120C16MP11 | 34400 | 34400 | 16.2 | 12 | 8.1 |  | 65 |  | 211198045
ASPEN | YH2F36TB21 | D(A,C,E)42D36+TDR | TM8E100B12MP11 | 32600 | 33200 | 15.5 | 11.8 | 8.1 |  | 67 |  | 211198043
ASPEN | YH2F36TB21 | D(A,C,E)42D36+TDR | TM8E080C16MP11 | 34400 | 34400 | 16.2 | 12 | 8.1 |  | 65 |  | 211198042
ASPEN | YH2F30TB21 | D(A,C,E)42D36+TDR | YP9C100C16MP13 | 29000 | 28200 | 15.5 | 12 | 8.1 |  | 65 |  | 211198041
ASPEN | YH2F30TB21 | D(A,C,E)42D36+TDR | YP9C080C16MP13 | 29200 | 29000 | 15.5 | 11.8 | 8.1 |  | 64 |  | 211198040
ASPEN | YH2F30TB21 | D(A,C,E)42D36+TDR | TM9Y120D20MP11 | 28800 | 29200 | 15.4 | 11.7 | 8.4 |  | 63 |  | 211198038
ASPEN | YH2F30TB21 | D(A,C,E)42D36+TDR | TM9Y100C16MP11 | 29200 | 28800 | 16.4 | 11.8 | 8.1 |  | 65 |  | 211198037
ASPEN | YH2F30TB21 | D(A,C,E)42D36+TDR | TM9Y080C16MP11 | 29000 | 28200 | 16.3 | 11.8 | 8.1 |  | 66 |  | 211198036
ASPEN | YH2F30TB21 | D(A,C,E)42D36+TDR | TM9V100C16MP12 | 29000 | 28200 | 15.5 | 12 | 8.1 |  | 65 |  | 211198034
ASPEN | YH2F30TB21 | D(A,C,E)42D36+TDR | TM9V080C16MP12 | 29200 | 29000 | 15.5 | 11.8 | 8.1 |  | 64 |  | 211198033
ASPEN | YH2F30TB21 | D(A,C,E)42D36+TDR | TM9E100C16MP12 | 29200 | 28800 | 16.4 | 11.8 | 8.1 |  | 65 |  | 211198031
ASPEN | YH2F30TB21 | D(A,C,E)42D36+TDR | TM9E080C16MP12 | 29200 | 28800 | 16.4 | 11.8 | 8.1 |  | 65 |  | 211198030
ASPEN | YH2F30TB21 | D(A,C,E)42D36+TDR | TM8Y100C20MP11 | 27800 | 27600 | 15.5 | 11.8 | 8.1 |  | 64 |  | 211198026
ASPEN | YH2F30TB21 | D(A,C,E)42D36+TDR | TM8Y120C20MP11 | 27800 | 27600 | 15.5 | 11.8 | 8.1 |  | 64 |  | 211198027
ASPEN | YH2F30TB21 | D(A,C,E)42D36+TDR | TM8Y100C16MP11 | 29000 | 28200 | 16.3 | 12 | 8.1 |  | 65 |  | 211198025
ASPEN | YH2F30TB21 | D(A,C,E)42D36+TDR | TM8Y080C16MP11 | 29000 | 28200 | 16.3 | 12 | 8.1 |  | 65 |  | 211198024
ASPEN | YH2F30TB21 | D(A,C,E)42D36+TDR | TM8E120C16MP11 | 29200 | 28800 | 16.4 | 11.8 | 8.4 |  | 65 |  | 211198022
ASPEN | YH2F30TB21 | D(A,C,E)42D36+TDR | TM8E100C16MP11 | 29200 | 28800 | 16.4 | 11.8 | 8.4 |  | 65 |  | 211198021
ASPEN | YH2F30TB21 | D(A,C,E)42D36+TDR | TM8E100B12MP11 | 29000 | 28200 | 16.3 | 12 | 8.1 |  | 65 |  | 211198020
ASPEN | YH2F30TB21 | D(A,C,E)42D36+TDR | TM8E080C16MP11 | 29200 | 28600 | 16.4 | 11.8 | 8.4 |  | 65 |  | 211198019
ASPEN | NS17H36SA4-**A | D(A,C,E)36C44+TDR | NF80U110T5C-* | 33600 | 33400 | 16.5 | 13.3 | 8.2 |  | 66 |  | 211297134
ASPEN | NS17H36SA4-**A | D(A,C,E)42D34+TDR | NF80U110T5C-* | 33400 | 33200 | 16.5 | 13.2 | 8.1 |  | 66 |  | 211297141
ASPEN | NS17H36SA4-**A | D(A,C,E)48D34+TDR | NF80U110S5C-* | 33800 | 33600 | 16.4 | 12.8 | 8.2 |  | 65 |  | 211297132
ASPEN | NS17H36SA4-**A | D(A,C,E)42C34+TDR | NF80U110T5C-* | 33000 | 33200 | 16.4 | 13 | 8 |  | 66 |  | 211297139
ASPEN | NS17H36SA4-**A | D(A,C,E)42B44+TDR | NF80U110T5C-* | 33600 | 33400 | 16.5 | 13.3 | 8.2 |  | 66 |  | 211297138
ASPEN | NS17H36SA4-**A | D(A,C,E)36D44+TDR | NF80U110T5C-* | 33800 | 33400 | 16.6 | 13.3 | 8.2 |  | 66 |  | 211297136
ASPEN | NS17H36SA4-**A | D(A,C,E)36D34+TDR | NF80U110T5C-* | 33000 | 33200 | 16.4 | 13 | 8 |  | 66 |  | 211297135
ASPEN | NS17H36SA4-**A | D(A,C,E)48A44+TDR | NF80U110S5C-* | 33000 | 33400 | 16.2 | 12 | 8 |  | 66 |  | 211297127
ASPEN | NS17H36SA4-**A | D(A,C,E)42D34+TDR | NF80U090T4B-* | 35000 | 33800 | 16.7 | 13 | 8 |  | 64 |  | 211297093
ASPEN | NS17H36SA4-**A | D(A,C,E)36B44+TDR | NF80U110T5C-* | 33200 | 33200 | 16.4 | 13 | 8.1 |  | 66 |  | 211297133
ASPEN | NS17H36SA4-**A | D(A,C,E)42D44+TDR | NF80U110S5C-* | 34200 | 33600 | 16.5 | 12.9 | 8.3 |  | 65 |  | 211297126
ASPEN | NS17H36SA4-**A | D(A,C,E)48C44+TDR | NF80U110S5C-* | 33800 | 33400 | 16.4 | 12.8 | 8.1 |  | 66 |  | 211297131
ASPEN | NS17H36SA4-**A | D(A,C,E)48C34+TDR | NF80U110S5C-* | 33400 | 33400 | 16.3 | 12.7 | 8.1 |  | 66 |  | 211297130
ASPEN | NS17H36SA4-**A | D(A,C,E)42C44+TDR | NF80U090V4B-* | 35400 | 34400 | 16.5 | 13 | 8.1 |  | 65 |  | 211297108
ASPEN | NS17H36SA4-**A | D(A,C,E)48B44+TDR | NF80U110S5C-* | 33400 | 33400 | 16.3 | 12.7 | 8.1 |  | 66 |  | 211297129
ASPEN | NS17H36SA4-**A | D(A,C,E)36B44+TDR | NF80U110S5C-* | 33200 | 33400 | 16.2 | 12.7 | 8.1 |  | 66 |  | 211297117
ASPEN | NS17H36SA4-**A | D(A,C,E)48B34+TDR | NF80U110S5C-* | 32800 | 33200 | 16.2 | 12.6 | 7.8 |  | 66 |  | 211297128
ASPEN | NS17H36SA4-**A | D(A,C,E)42A44+TDR | NF80U110S5C-* | 32600 | 33200 | 16.1 | 12 | 8 |  | 66 |  | 211297121
ASPEN | NS17H36SA4-**A | D(A,C,E)42D34+TDR | NF80U110S5C-* | 33400 | 33400 | 16.3 | 12.7 | 8.1 |  | 66 |  | 211297125
ASPEN | NS17H36SA4-**A | D(A,C,E)48D34+TDR | NF80U090V4B-* | 35400 | 34400 | 16.6 | 13 | 8 |  | 65 |  | 211297116
ASPEN | NS17H36SA4-**A | D(A,C,E)42C34+TDR | NF80U110S5C-* | 33000 | 33400 | 16.2 | 12 | 8 |  | 66 |  | 211297123
ASPEN | NS17H36SA4-**A | D(A,C,E)36D44+TDR | NF80U110S5C-* | 33800 | 33600 | 16.4 | 12.8 | 8.2 |  | 65 |  | 211297120
ASPEN | NS17H36SA4-**A | D(A,C,E)42B44+TDR | NF80U110S5C-* | 33600 | 33400 | 16.3 | 12.8 | 8.2 |  | 66 |  | 211297122
ASPEN | NS17H36SA4-**A | D(A,C,E)36D34+TDR | NF80U110S5C-* | 33000 | 33400 | 16.2 | 12 | 8 |  | 66 |  | 211297119
ASPEN | NS17H36SA4-**A | D(A,C,E)48C34+TDR | NF80U090V4B-* | 35000 | 34200 | 16.5 | 13 | 8 |  | 64 |  | 211297114
ASPEN | NS17H36SA4-**A | D(A,C,E)36C44+TDR | NF80U110S5C-* | 33600 | 33400 | 16.3 | 12.8 | 8.2 |  | 66 |  | 211297118
ASPEN | NS17H36SA4-**A | D(A,C,E)36D34+TDR | NF80U090V4B-* | 34600 | 34200 | 16.4 | 13 | 7.9 |  | 64 |  | 211297103
ASPEN | NS17H36SA4-**A | D(A,C,E)48D34+TDR | NF80U090T4B-* | 35200 | 34000 | 16.8 | 13.1 | 8.1 |  | 65 |  | 211297100
ASPEN | NS17H36SA4-**A | D(A,C,E)48C44+TDR | NF80U090V4B-* | 35400 | 34200 | 16.6 | 13 | 8 |  | 65 |  | 211297115
ASPEN | NS17H36SA4-**A | D(A,C,E)48B44+TDR | NF80U090V4B-* | 35000 | 34200 | 16.5 | 13 | 8 |  | 64 |  | 211297113
ASPEN | NS17H36SA4-**A | D(A,C,E)42D44+TDR | NF80U090V4B-* | 35400 | 34400 | 16.5 | 13.2 | 8.1 |  | 65 |  | 211297110
ASPEN | NS17H36SA4-**A | D(A,C,E)42D34+TDR | NF80U090V4B-* | 35000 | 34200 | 16.5 | 13 | 8 |  | 64 |  | 211297109
ASPEN | NS17H36SA4-**A | D(A,C,E)48B34+TDR | NF80U090S5C-* | 33000 | 32600 | 16.4 | 13.1 | 7.8 |  | 67 |  | 211297080
ASPEN | NS17H36SA4-**A | D(A,C,E)48A44+TDR | NF80U090V4B-* | 34600 | 34200 | 16.4 | 13 | 7.9 |  | 64 |  | 211297111
ASPEN | NS17H36SA4-**A | D(A,C,E)36C44+TDR | NF80U090V4B-* | 35200 | 34200 | 16.6 | 13.1 | 8 |  | 65 |  | 211297102
ASPEN | NS17H36SA4-**A | D(A,C,E)42A44+TDR | NF80U090V4B-* | 34200 | 34000 | 16.3 | 12.9 | 7.8 |  | 65 |  | 211297105
ASPEN | NS17H36SA4-**A | D(A,C,E)42B44+TDR | NF80U090V4B-* | 35200 | 34200 | 16.6 | 13.1 | 8 |  | 65 |  | 211297106
ASPEN | NS17H36SA4-**A | D(A,C,E)42C34+TDR | NF80U090V4B-* | 34600 | 34200 | 16.4 | 13 | 7.9 |  | 64 |  | 211297107
ASPEN | NS17H36SA4-**A | D(A,C,E)36B44+TDR | NF80U090V4B-* | 34800 | 34200 | 16.5 | 13 | 8 |  | 64 |  | 211297101
ASPEN | NS17H36SA4-**A | D(A,C,E)36D44+TDR | NF80U090V4B-* | 35400 | 34400 | 16.5 | 13 | 8.1 |  | 65 |  | 211297104
ASPEN | NS17H36SA4-**A | D(A,C,E)42C44+TDR | NF80U090T4B-* | 35400 | 34000 | 16.8 | 13 | 8.1 |  | 65 |  | 211297092
ASPEN | NS17H36SA4-**A | D(A,C,E)48C34+TDR | NF80U090T4B-* | 35000 | 33800 | 16.7 | 13 | 8 |  | 64 |  | 211297098
ASPEN | NS17H36SA4-**A | D(A,C,E)48B44+TDR | NF80U090T4B-* | 35000 | 33800 | 16.7 | 13 | 8 |  | 64 |  | 211297097
ASPEN | NS17H36SA4-**A | D(A,C,E)48C44+TDR | NF80U090T4B-* | 35200 | 33800 | 16.8 | 13.1 | 8 |  | 65 |  | 211297099
ASPEN | NS17H36SA4-**A | D(A,C,E)36D34+TDR | NF80U090T4B-* | 34600 | 33800 | 16.6 | 13 | 7.9 |  | 64 |  | 211297087
ASPEN | NS17H36SA4-**A | D(A,C,E)48C44+TDR | NF80U090S5C-* | 33800 | 32800 | 16.6 | 13.3 | 8 |  | 66 |  | 211297083
ASPEN | NS17H36SA4-**A | D(A,C,E)36D44+TDR | NF80U090T4B-* | 35400 | 34000 | 16.8 | 13 | 8.1 |  | 65 |  | 211297088
ASPEN | NS17H36SA4-**A | D(A,C,E)42C34+TDR | NF80U090T4B-* | 34600 | 33800 | 16.6 | 13 | 7.9 |  | 64 |  | 211297091
ASPEN | NS17H36SA4-**A | D(A,C,E)48A44+TDR | NF80U090S5C-* | 33200 | 32800 | 16.4 | 13.1 | 7.9 |  | 66 |  | 211297079
ASPEN | NS17H36SA4-**A | D(A,C,E)42D44+TDR | NF80U090T4B-* | 35400 | 34000 | 16.5 | 13.2 | 8.2 |  | 65 |  | 211297094
ASPEN | NS17H36SA4-**A | D(A,C,E)48A44+TDR | NF80U090T4B-* | 34600 | 33800 | 16.6 | 13 | 7.9 |  | 64 |  | 211297095
ASPEN | NS17H36SA4-**A | D(A,C,E)42A44+TDR | NF80U090T4B-* | 34200 | 33600 | 16.5 | 12.9 | 7.8 |  | 65 |  | 211297089
ASPEN | NS17H36SA4-**A | D(A,C,E)42B44+TDR | NF80U090T4B-* | 35000 | 33800 | 16.8 | 13 | 8 |  | 65 |  | 211297090
ASPEN | NS17H36SA4-**A | D(A,C,E)42D44+TDR | NF80U090S5C-* | 34200 | 33000 | 16.7 | 13.4 | 8.2 |  | 66 |  | 211297078
ASPEN | NS17H36SA4-**A | D(A,C,E)36C44+TDR | NF80U090T4B-* | 35000 | 33800 | 16.8 | 13 | 8 |  | 65 |  | 211297086
ASPEN | NS17H36SA4-**A | D(A,C,E)48D34+TDR | NF80U090S5C-* | 33800 | 33000 | 16.6 | 13.3 | 8.1 |  | 66 |  | 211297084
ASPEN | NS17H36SA4-**A | D(A,C,E)48C34+TDR | NF80U090S5C-* | 33400 | 32800 | 16.5 | 13.2 | 8 |  | 66 |  | 211297082
ASPEN | NS17H36SA4-**A | D(A,C,E)36B44+TDR | NF80U090T4B-* | 34600 | 33800 | 16.7 | 13 | 8 |  | 64 |  | 211297085
ASPEN | NS17H36SA4-**A | D(A,C,E)42A44+TDR | NF80U090S5C-* | 32800 | 32600 | 16.3 | 13 | 7.9 |  | 67 |  | 211297073
ASPEN | NS17H36SA4-**A | D(A,C,E)48B44+TDR | NF80U090S5C-* | 33400 | 32800 | 16.5 | 13.2 | 8 |  | 66 |  | 211297081
ASPEN | NS17H42SA4-**A | D(A,C,E)42D44+TDR | NF96U110S5C-* | 40000 | 39500 | 15.6 | 12 | 7.8 | 2.59 | 65 | 64 | 211297686
ASPEN | NS17H36SA4-**A | D(A,C,E)42D34+TDR | NF80U090S5C-* | 33400 | 32800 | 16.5 | 13.2 | 8 |  | 66 |  | 211297077
CENTURY | HRG1548S1R-**A | (C,M,V)CG48P(B,C,D)1M+TXV | GUH80C110C5M | 44000 | 46500 | 15.2 | 12 | 8.1 |  | 29 |  | 211176355
COMFORT-AIRE | HRG1548S1R-**A | MCG60T(C,D)2M | GUH80C090C5M | 44500 | 44500 | 15.7 | 12.4 | 8.4 |  | 31 |  | 211176354
CENTURY | HRG1542S1R-**A | MCG60T(C,D)2M | GUH96C110C5M | 40000 | 39000 | 15.3 | 12.4 | 7.9 | 2.55 | 27 | 64 | 211176203
CENTURY | HRG1548S1R-**A | (M,V)CG60P(C,D)1M+TXV | GDD92C090C4M | 45000 | 45000 | 15.4 | 12.5 | 8.1 |  | 23 |  | 211176301
CENTURY | HRG1536S1R-**A | CCG36TC2E | GUH97M090C5M | 32600 | 33600 | 15.7 | 12.6 | 8 | 2.62 | 75 | 65 | 211175983
COMFORT-AIRE | HRG1536S1R-**A | (C,M,V)CG48P(B,C,D)1M | GUH97M090C4M | 33400 | 33400 | 15.3 | 12.7 | 8 | 2.68 | 76 | 65 | 211175978
CENTURY | HRG1548S1R-**A | (C,M,V)CG48P(B,C,D)1M+TXV | GUH80C090B4M | 45000 | 45000 | 15.4 | 12.5 | 8.2 |  | 23 |  | 211176331
CENTURY | HRG1548S1R-**A | (C,M,V)CG48P(B,C,D)1M | GDD80C110C5M | 43500 | 45000 | 15.2 | 13 | 8.2 |  | 23 |  | 211176285
CENTURY | HRG1548S1R-**A | MCG60T(C,D)2M | GUH96C090C4M | 44500 | 46000 | 15.4 | 12.4 | 8.1 | 2.88 | 30 | 69 | 211176418
COMFORT-AIRE | HRG1542S1R-**A | (M,V)CG60P(C,D)1M | GDD80C110C5M | 39500 | 39000 | 15.2 | 13 | 8 |  | 77 |  | 211176036
COMFORT-AIRE | HRG1536S1R-**A | MCG42(B,C,D)2M+TXV | GUH92C090C4M | 33200 | 33000 | 16 | 12 | 7.8 |  | 62 |  | 211175803
COMFORT-AIRE | HRG1536S1R-**A | (C,M,V)CG48P(B,C,D)1M | GUH80C110C5M | 35200 | 33400 | 15.5 | 12.7 | 8.1 |  | 60 |  | 211175757
CENTURY | HRG1536S1R-**A | (C,M,V)CG48P(B,C,D)1M | GUH80C110C5M | 35200 | 33400 | 15.5 | 12.7 | 8.1 |  | 60 |  | 211175756
COMFORT-AIRE | HRG1536S1R-**A | (C,M,V)CG48P(B,C,D)1M+TXV | GUH80C110C5M | 35200 | 33400 | 16.3 | 12.7 | 8.1 |  | 60 |  | 211175755
COMFORT-AIRE | HRG1536S1R-**A | (C,M,V)CG48P(B,C,D)1M | GUH96C110C5M | 35000 | 33200 | 15.5 | 12.7 | 8 | 2.73 | 65 | 66 | 211175874
CENTURY | HRG1536S1R-**A | MCG42(B,C,D)2M | GDD96C090C4M | 34000 | 32000 | 15.4 | 12.8 | 8.1 | 2.71 | 57 | 68 | 211175661
COMFORT-AIRE | HRG1536S1R-**A | (C,M,V)CG48P(B,C,D)1M+TXV | GUH80C090B4M | 33400 | 33800 | 16.9 | 13 | 8 |  | 54 |  | 211175729
COMFORT-AIRE | HRG1536S1R-**A | MCG48T(C,D)2M | GUH92C090C3M | 33800 | 33400 | 16.2 | 12.8 | 7.9 |  | 66 |  | 211175798
CENTURY | HRG1536S1R-**A | MCG42(B,C,D)2M | GUH92C090C3M | 33200 | 33200 | 15.2 | 12 | 7.8 |  | 66 |  | 211175791
CENTURY | HRG1536S1R-**A | MCG48T(C,D)2M | GDD96C070B4M | 34600 | 34200 | 15.8 | 12 | 7.8 | 2.41 | 53 | 53 | 211175654
COMFORT-AIRE | HRG1536S1R-**A | MCG42(B,C,D)2M+TXV | GUH96C090C4M | 33200 | 33200 | 16 | 12 | 8 | 2.67 | 65 | 66 | 211175855
COMFORT-AIRE | HRG1548S1R-**A | MCG48T(C,D)2M | GUH80C090B4M | 46000 | 45500 | 15.4 | 12 | 8.3 |  | 23 |  | 211176336
COMFORT-AIRE | HRG1536S1R-**A | MCG42(B,C,D)2M | GUH96T090C3M | 33000 | 33600 | 15.2 | 12 | 7.9 | 2.65 | 65 | 65 | 211175909
COMFORT-AIRE | HRG1536S1R-**A | MCG42(B,C,D)2M | GUH92C110C4M | 33200 | 32800 | 15.4 | 12 | 7.8 |  | 68 |  | 211175818
COMFORT-AIRE | HRG1536S1R-**A | MCG48T(C,D)2M | GUH92C090C4M | 33800 | 33200 | 16.2 | 12.8 | 7.9 |  | 66 |  | 211175811
CENTURY | HRG1536S1R-**A | (C,M,V)CG48P(B,C,D)1M | GUH96C090C4M | 33400 | 33200 | 15.3 | 12.7 | 8 | 2.68 | 67 | 66 | 211175860
CENTURY | HRG1536S1R-**A | (C,M,V)CG48P(B,C,D)1M+TXV | GUH92C110C5M | 35200 | 33000 | 16.3 | 12.7 | 8 |  | 67 |  | 211175832
COMFORT-AIRE | HRG1536S1R-**A | MCG48T(C,D)2M | GUH92C110C4M | 33800 | 33000 | 16.4 | 12.8 | 7.9 |  | 66 |  | 211175824
CENTURY | HRG1536S1R-**A | MCG48T(C,D)2M | GUH92C110C4M | 33800 | 33000 | 16.4 | 12.8 | 7.9 |  | 66 |  | 211175823
CENTURY | HRG1536S1R-**A | MCG48T(C,D)2M | GDD92C045B3M | 35200 | 34200 | 15.8 | 12 | 7.8 |  | 54 |  | 211175602
ASPEN | 4SHP17LE148P-**A | DX60F34+TDR | A96UH2E090C16 | 45000 | 46000 | 15.3 | 12.3 | 8 | 2.83 | 68 | 69 | 211223134
ASPEN | 4SHP17LE148P-**A | DX60F34+TDR | A96UH1E110C20 | 45000 | 46500 | 15.3 | 12.3 | 8 | 2.83 | 68 | 68 | 211223132
ASPEN | 4SHP17LE148P-**A | DX60F34+TDR | A96UH1E135D20 | 45500 | 45500 | 15.2 | 12.3 | 8.1 |  | 67 |  | 211223133
ASPEN | 4SHP17LE148P-**A | DX60F34+TDR | A93UH1E110C16 | 45000 | 46500 | 15.3 | 12.3 | 8 |  | 68 |  | 211223125
ASPEN | 4SHP17LE148P-**A | DX60F34+TDR | A96UH1E090C16 | 45000 | 46000 | 15.3 | 12.3 | 8 | 2.86 | 68 | 69 | 211223131
ASPEN | 4SHP17LE148P-**A | DX60F34+TDR | A93UH1E110C20 | 45500 | 45000 | 15.7 | 12 | 8.3 |  | 68 |  | 211223126
ASPEN | 4SHP17LE148P-**A | DX60F34+TDR | A80US2V110C20 | 45000 | 47000 | 15.3 | 12.3 | 8.2 |  | 67 |  | 211223120
ASPEN | 4SHP17LE148P-**A | DX60F34+TDR | A80DF1E110C20 | 46500 | 45500 | 16.1 | 13 | 8.3 |  | 66 |  | 211223104
ASPEN | 4SHP17LE148P-**A | DX60F34+TDR | A80UH2E110C20 | 45500 | 45000 | 15.9 | 12 | 8.3 |  | 67 |  | 211223113
ASPEN | 4SHP17LE148P-**A | DX60F34+TDR | A80US2V090C20 | 45000 | 47000 | 15.3 | 12.3 | 8.2 |  | 68 |  | 211223118
ASPEN | 4SHP17LE148P-**A | DX60F34+TDR | A80US2V135D20 | 45000 | 46000 | 15.2 | 12.4 | 8.1 |  | 67 |  | 211223122
ASPEN | 4SHP17LE148P-**A | DX60F34+TDR | A93DF1E090C16 | 46000 | 45500 | 15.5 | 12 | 8.3 |  | 67 |  | 211223123
ASPEN | 4SHP17LE148P-**A | DX60F34+TDR | A80UH1E090C20 | 45500 | 45000 | 15.6 | 12.9 | 8.1 |  | 68 |  | 211223107
ASPEN | 4SHP17LE148P-**A | DX60F34+TDR | A80US2V100C20X | 45000 | 47000 | 15.5 | 12.8 | 8.2 |  | 67 |  | 211223119
ASPEN | 4SHP17LE148P-**A | DX60F34+TDR | A80UH1E110C20 | 45000 | 47000 | 15.3 | 12.3 | 8.2 |  | 67 |  | 211223109
ASPEN | 4SHP17LE148P-**A | DX60F34+TDR | A80US2V080C20X | 45000 | 46500 | 15.7 | 12.8 | 8.2 |  | 68 |  | 211223115
ASPEN | 4SHP17LE148P-**A | DX60F34+TDR | A80UH2E110C16 | 45000 | 46500 | 15.5 | 12.8 | 8.2 |  | 68 |  | 211223112
ASPEN | 4SHP17LE148P-**A | DX60F34+TDR | A80DS2V110C20 | 47000 | 46000 | 15.5 | 12.6 | 8.3 |  | 67 |  | 211223105
ASPEN | 4SHP17LE148P-**A | DX60F34+TDR | A80UH1E090B16 | 45500 | 45500 | 15.5 | 12 | 8.3 |  | 67 |  | 211223106
ASPEN | 4SHP17LE142P-**A | DX60F34+TDR | A97US2V080C16X | 39500 | 39500 | 15.2 | 12.4 | 7.8 | 2.52 | 65 | 63 | 211223097
ASPEN | 4SHP17LE142P-**A | DX60F34+TDR | A80US2V080C20X | 39500 | 39000 | 15.4 | 12.9 | 7.8 |  | 65 |  | 211223065
ASPEN | 4SHP17LE142P-**A | DX60F34+TDR | A96UH2E110C20 | 39000 | 39000 | 15.2 | 12.4 | 7.8 | 2.51 | 65 | 64 | 211223087
ASPEN | 4SHP17LE142P-**A | DX60F34+TDR | A96DF2E110C20 | 40500 | 39500 | 15.5 | 13 | 8 | 2.56 | 64 | 62 | 211223080
ASPEN | 4SHP18LX136P | C(R,S,T)24C34+TDR | A93DF1E070B12 | 22400 | 24000 | 19 | 12.3 | 8.1 |  | 65 |  | 211309842
ASPEN | 4SHP18LX136P | C(A,C,D,E)24B44+TDR | A93DF1E070B12 | 22800 | 24000 | 19 | 12.3 | 8.1 |  | 65 |  | 211309834
ASPEN | 4SHP18LX136P | C(A,C,D,E)24C44+TDR | A93DF1E070B12 | 23200 | 24000 | 19 | 12 | 8.1 |  | 65 |  | 211309836
ASPEN | 4SHP18LX136P | C(A,C,D,E)24C34+TDR | A93DF1E070B12 | 22400 | 24000 | 18.9 | 12.3 | 8.1 |  | 65 |  | 211309835
ASPEN | 4SHP17LE148P-**A | DX60F44+TDR | A97USMV135D20 | 45500 | 46000 | 15.3 | 12.4 | 8.2 |  | 67 |  | 211223158
ASPEN | 4SHP17LE148P-**A | DX60F34+TDR | A96US2V135D20 | 45000 | 46000 | 15.2 | 12.4 | 8.1 |  | 67 |  | 211223143
ASPEN | 4HP17L18P-**A | DX24E34+TDR | 80G1UH040AE12X | 17800 | 17700 | 16.4 | 13 | 9 |  | 62 |  | 211223219
ASPEN | 4HP17L18P-**A | DX24E34+TDR | 80G1DF070BE12 | 17400 | 18100 | 16.3 | 13.5 | 9 |  | 61 |  | 211223217
ASPEN | 4HP17L18P-**A | DX24E34+TDR | 80G2UH070AE12 | 17200 | 17300 | 17 | 13.5 | 8.9 |  | 60 |  | 211223229
ASPEN | 4HP17L18P-**A | DX24E34+TDR | 80G1UH090BE16 | 17000 | 17700 | 15.7 | 12.9 | 8.8 |  | 61 |  | 211223225
ASPEN | 4HP17L18P-**A | DX24E34+TDR | 80G1DF045AE12 | 17800 | 17700 | 16.2 | 13 | 9 |  | 62 |  | 211223215
ASPEN | 4HP17L18P-**A | DX24E34+TDR | 80G1UH070AE12L | 17800 | 17900 | 16.5 | 13 | 9 |  | 61 |  | 211223223
ASPEN | 4HP17L18P-**A | DX24E34+TDR | 80G1DF090BE16 | 17400 | 18200 | 15.9 | 13 | 9 |  | 63 |  | 211223218
ASPEN | 4HP17L18P-**A | DX24E34+TDR | 80G1DF070AE12 | 17800 | 18300 | 16 | 13.7 | 9 |  | 61 |  | 211223216
ASPEN | 4SHP17LE148P-**A | DX60F34+TDR | A96UH2E110C20 | 45000 | 46000 | 15.3 | 12.3 | 8 | 2.86 | 68 | 69 | 211223135
ASPEN | 4SHP17LE148P-**A | DX60F34+TDR | A80US2V110C20L | 45000 | 47000 | 15.3 | 12.3 | 8.2 |  | 67 |  | 211223121
ASPEN | 4SHP17LE148P-**A | DX60F34+TDR | A97USMV135D20 | 45000 | 46000 | 15.2 | 12.4 | 8.1 |  | 67 |  | 211223157
ASPEN | THF2B36T21 | C(A,C,D,E)48A36+TDR | TM8V080C16MP12 | 33400 | 34200 | 15.2 | 11.8 | 7.8 | 2.58 | 65 | 63 | 211307234
ASPEN | THF2B36T21 | C(A,C,D,E)48A36+TDR | TM8V100C16MP12 | 33400 | 34200 | 15.2 | 11.8 | 7.8 | 2.58 | 65 | 63 | 211307236
ASPEN | THF2B36T21 | C(A,C,D,E)48A3G+TDR | TM8E120C16MP11 | 33400 | 34000 | 15.2 | 11.8 | 7.8 | 2.6 | 65 | 64 | 211307229
ASPEN | THF2B36T21 | C(A,C,D,E)48A36+TDR | TM8E100C16MP11 | 33400 | 34000 | 16 | 11.8 | 7.8 | 2.6 | 65 | 64 | 211307226
ASPEN | THF2B36T21 | C(A,C,D,E)48A36+TDR | TM8E120C16MP11 | 33400 | 34000 | 16 | 11.8 | 7.8 | 2.6 | 65 | 64 | 211307228
ASPEN | THF2B36T21 | C(A,C,D,E)48A3G+TDR | TM8E100C16MP11 | 33400 | 34000 | 15.2 | 11.8 | 7.8 | 2.6 | 65 | 64 | 211307227
ASPEN | THF2B36T21 | C(A,C,D,E)48A36+TDR | TM8E080C16MP11 | 33400 | 34000 | 16 | 11.8 | 7.8 | 2.59 | 65 | 63 | 211307222
ASPEN | THF2B36T21 | C(A,C,D,E)48A3G+TDR | TM8E080C16MP11 | 33400 | 34000 | 15.2 | 11.8 | 7.8 | 2.59 | 65 | 63 | 211307223
ASPEN | THF2B36T21 | C(A,C,D,E)48A3G+TDR | TL8E100C20UH11 | 33800 | 34200 | 15.2 | 11.8 | 7.8 | 2.59 | 65 | 63 | 211307209
ASPEN | THF2B36T21 | C(A,C,D,E)48A36+TDR | TL8E100C20UH11 | 33800 | 34200 | 16 | 11.8 | 7.8 | 2.59 | 65 | 63 | 211307208
ASPEN | PH5SAN436**AA* | AFM354+TDR |  | 32600 | 33600 | 15.2 | 12.5 | 7.8 |  | 60 |  | 211204763
ASPEN | PH5SAN436**AA* | A(E,F)M424+TDR |  | 33200 | 33600 | 15.2 | 12.5 | 7.8 |  | 60 |  | 211204762
ASPEN | PH5SAN430**AA* | A(E,F)M364+TDR |  | 26600 | 28000 | 15.2 | 12.5 | 7.8 |  | 60 |  | 211204760
ASPEN | YH2F42TB21 | D(A,C,E)48B46+TDR | YP9C120D20MP13 | 39500 | 41000 | 16.3 | 12 | 8.4 |  | 63 |  | 211198104
ASPEN | YH2F42TB21 | D(A,C,E)48B46+TDR | YP9C100C20MP13 | 39500 | 40500 | 16.3 | 11.8 | 8.4 |  | 64 |  | 211198103
ASPEN | YH2F42TB21 | D(A,C,E)48B46+TDR | YP9C100C16MP13 | 39000 | 40500 | 16.3 | 12 | 8.4 |  | 62 |  | 211198102
ASPEN | YH2F42TB21 | D(A,C,E)48B46+TDR | TM9Y120D20MP11 | 39500 | 41000 | 16.3 | 11.8 | 8.4 |  | 64 |  | 211198098
ASPEN | YH2F42TB21 | D(A,C,E)48B46+TDR | YP9C060B12MP13 | 38500 | 40000 | 15.4 | 11.7 | 8.4 |  | 63 |  | 211198099
ASPEN | YH2F42TB21 | D(A,C,E)48B46+TDR | TM9Y100C20MP11 | 39500 | 41000 | 15.5 | 11.8 | 8.4 |  | 64 |  | 211198097
ASPEN | YH2F42TB21 | D(A,C,E)48B46+TDR | TM9Y100C16MP11 | 39000 | 40500 | 15.4 | 12 | 8.4 |  | 61 |  | 211198096
ASPEN | YH2F42TB21 | D(A,C,E)48B46+TDR | TM9Y080C16MP11 | 38500 | 40000 | 15.4 | 12 | 8.4 |  | 62 |  | 211198095
ASPEN | YH2F42TB21 | D(A,C,E)48B46+TDR | TM9Y080B12MP11 | 38500 | 40000 | 16.3 | 11.7 | 8.1 |  | 64 |  | 211198094
ASPEN | YH2F42TB21 | D(A,C,E)48B46+TDR | TM9V120D20MP12 | 39500 | 41000 | 16.3 | 12 | 8.4 |  | 63 |  | 211198092
ASPEN | YH2F42TB21 | D(A,C,E)48B46+TDR | TM9Y060B12MP11 | 38500 | 40000 | 15.4 | 11.7 | 8.1 |  | 63 |  | 211198093
ASPEN | YH2F42TB21 | D(A,C,E)48B46+TDR | TM9V100C20MP12 | 39500 | 40500 | 16.3 | 11.8 | 8.4 |  | 64 |  | 211198091
ASPEN | YH2F42TB21 | D(A,C,E)48B46+TDR | TM9V100C16MP12 | 39000 | 40500 | 16.3 | 12 | 8.4 |  | 62 |  | 211198090
ASPEN | YH2F42TB21 | D(A,C,E)48B46+TDR | TM9E120D20MP12 | 39500 | 40500 | 15.4 | 11.7 | 8.4 |  | 63 |  | 211198086
ASPEN | YH2F42TB21 | D(A,C,E)48B46+TDR | TM9V060B12MP12 | 38500 | 40000 | 15.4 | 11.7 | 8.4 |  | 63 |  | 211198087
ASPEN | YH2F42TB21 | D(A,C,E)48B46+TDR | TM9E100C20MP12 | 39500 | 40500 | 15.4 | 12 | 8.4 |  | 64 |  | 211198085
ASPEN | YH2F42TB21 | D(A,C,E)48B46+TDR | TM9E080C20MP12 | 39500 | 40500 | 15.4 | 12 | 8.4 |  | 64 |  | 211198083
ASPEN | YH2F42TB21 | D(A,C,E)48B46+TDR | TM9E080C16MP12 | 39500 | 41000 | 16.3 | 11.8 | 8.4 |  | 65 |  | 211198082
ASPEN | NS17H36SA4-**A | D(A,C,E)42D34+TDR | NF80X060V3A-* | 35000 | 34200 | 16.5 | 13 | 8 |  | 64 |  | 211297205
ASPEN | NS17H36SA4-**A | D(A,C,E)36B44+TDR | NF80X080S4B-* | 34000 | 33600 | 16.2 | 13 | 8 |  | 65 |  | 211297213
ASPEN | NS17H36SA4-**A | D(A,C,E)48C44+TDR | NF80X060V3A-* | 35400 | 34200 | 16.6 | 13 | 8 |  | 65 |  | 211297211
ASPEN | NS17H36SA4-**A | D(A,C,E)48D34+TDR | NF80X060V3A-* | 35400 | 34400 | 16.6 | 13 | 8 |  | 65 |  | 211297212
ASPEN | NS17H36SA4-**A | D(A,C,E)42B44+TDR | NF80X060S3A-* | 34600 | 33800 | 16.1 | 12 | 8 |  | 65 |  | 211297186
ASPEN | NS17H36SA4-**A | D(A,C,E)48C34+TDR | NF80X060V3A-* | 35000 | 34200 | 16.5 | 13 | 8 |  | 64 |  | 211297210
ASPEN | NS17H36SA4-**A | D(A,C,E)48B44+TDR | NF80X060V3A-* | 35000 | 34200 | 16.5 | 13 | 8 |  | 64 |  | 211297209
ASPEN | NS17H36SA4-**A | D(A,C,E)36C44+TDR | NF80X060V3A-* | 35200 | 34200 | 16.6 | 13.1 | 8 |  | 65 |  | 211297198
ASPEN | NS17H36SA4-**A | D(A,C,E)48C34+TDR | NF80X060S3A-* | 34600 | 33800 | 16.1 | 12 | 8 |  | 64 |  | 211297194
ASPEN | NS17H36SA4-**A | D(A,C,E)42D44+TDR | NF80X060V3A-* | 35400 | 34400 | 16.5 | 13.3 | 8.1 |  | 65 |  | 211297206
ASPEN | NS17H36SA4-**A | D(A,C,E)42C44+TDR | NF80X060V3A-* | 35400 | 34400 | 16.5 | 13 | 8.1 |  | 65 |  | 211297204
ASPEN | NS17H36SA4-**A | D(A,C,E)42B44+TDR | NF80X060V3A-* | 35200 | 34200 | 16.6 | 13.1 | 8 |  | 65 |  | 211297202
ASPEN | NS17H36SA4-**A | D(A,C,E)42C34+TDR | NF80X060V3A-* | 34600 | 34200 | 16.4 | 13 | 7.9 |  | 64 |  | 211297203
ASPEN | NS17H36SA4-**A | D(A,C,E)36D44+TDR | NF80X060V3A-* | 35400 | 34400 | 16.5 | 13 | 8.1 |  | 65 |  | 211297200
ASPEN | NS17H36SA4-**A | D(A,C,E)36D34+TDR | NF80X060V3A-* | 34600 | 34200 | 16.4 | 13 | 7.9 |  | 64 |  | 211297199
ASPEN | NS17H36SA4-**A | D(A,C,E)42D44+TDR | NF80X060S3A-* | 35200 | 34000 | 16 | 12.7 | 8.2 |  | 65 |  | 211297190
ASPEN | NS17H36SA4-**A | D(A,C,E)36B44+TDR | NF80X060V3A-* | 34800 | 34200 | 16.5 | 13 | 8 |  | 64 |  | 211297197
ASPEN | NS17H36SA4-**A | D(A,C,E)48C44+TDR | NF80X060S3A-* | 34800 | 33800 | 16.2 | 12.6 | 8 |  | 65 |  | 211297195
ASPEN | NS17H36SA4-**A | D(A,C,E)48D34+TDR | NF80X060S3A-* | 34800 | 34000 | 16.2 | 12.6 | 8.1 |  | 65 |  | 211297196
ASPEN | NS17H36SA4-**A | D(A,C,E)42A44+TDR | NF80X060S3A-* | 33800 | 33600 | 15.9 | 12.4 | 7.8 |  | 65 |  | 211297185
ASPEN | NS17H36SA4-**A | D(A,C,E)48B44+TDR | NF80X060S3A-* | 34600 | 33800 | 16.1 | 12 | 8 |  | 64 |  | 211297193
ASPEN | NS17H36SA4-**A | D(A,C,E)42D44+TDR | NF80U110T5C-* | 34200 | 33400 | 16.7 | 13.4 | 8.3 |  | 66 |  | 211297142
ASPEN | NS17H36SA4-**A | D(A,C,E)48A44+TDR | NF80X060S3A-* | 34200 | 33800 | 16 | 12.5 | 7.9 |  | 64 |  | 211297191
ASPEN | NS17H36SA4-**A | D(A,C,E)42D34+TDR | NF80X060S3A-* | 34600 | 33800 | 16.1 | 12 | 8 |  | 64 |  | 211297189
ASPEN | NS17H36SA4-**A | D(A,C,E)48D34+TDR | NF80X040S3A-* | 34800 | 34000 | 16.2 | 12.6 | 8.1 |  | 65 |  | 211297180
ASPEN | NS17H36SA4-**A | D(A,C,E)42C34+TDR | NF80X060S3A-* | 34200 | 33800 | 16 | 12.5 | 7.9 |  | 64 |  | 211297187
ASPEN | NS17H36SA4-**A | D(A,C,E)42C44+TDR | NF80X060S3A-* | 35000 | 34000 | 16.2 | 12 | 8.1 |  | 65 |  | 211297188
ASPEN | NS17H36SA4-**A | D(A,C,E)36D44+TDR | NF80X060S3A-* | 35000 | 34000 | 16.2 | 12 | 8.1 |  | 65 |  | 211297184
ASPEN | NS17H36SA4-**A | D(A,C,E)36C44+TDR | NF80X060S3A-* | 34600 | 33800 | 16.1 | 12 | 8 |  | 65 |  | 211297182
ASPEN | NS17H36SA4-**A | D(A,C,E)48B44+TDR | NF80X040S3A-* | 34600 | 33800 | 16.1 | 12 | 8 |  | 64 |  | 211297177
ASPEN | NS17H36SA4-**A | D(A,C,E)36D34+TDR | NF80X060S3A-* | 34200 | 33800 | 16 | 12.5 | 7.9 |  | 64 |  | 211297183
ASPEN | NS17H36SA4-**A | D(A,C,E)36B44+TDR | NF80X060S3A-* | 34200 | 33800 | 16 | 12.5 | 8 |  | 64 |  | 211297181
ASPEN | NS17H36SA4-**A | D(A,C,E)42D34+TDR | NF80X040S3A-* | 34600 | 33800 | 16.1 | 12 | 8 |  | 64 |  | 211297173
ASPEN | NS17H36SA4-**A | D(A,C,E)48C44+TDR | NF80X040S3A-* | 34800 | 33800 | 16.2 | 12.6 | 8 |  | 65 |  | 211297179
ASPEN | NS17H36SA4-**A | D(A,C,E)48A44+TDR | NF80X040S3A-* | 34200 | 33800 | 16 | 12.5 | 7.9 |  | 64 |  | 211297175
ASPEN | NS17H36SA4-**A | D(A,C,E)42B44+TDR | NF80U110V5C-* | 33600 | 33600 | 15.9 | 12.8 | 8.1 |  | 67 |  | 211297154
ASPEN | NS17H36SA4-**A | D(A,C,E)42A44+TDR | NF80X040S3A-* | 33800 | 33600 | 15.9 | 12.4 | 7.8 |  | 65 |  | 211297169
ASPEN | NS17H36SA4-**A | D(A,C,E)42D44+TDR | NF80X040S3A-* | 35200 | 34000 | 16 | 12.7 | 8.2 |  | 65 |  | 211297174
ASPEN | NS17H36SA4-**A | D(A,C,E)42B44+TDR | NF80X040S3A-* | 34600 | 33800 | 16.1 | 12 | 8 |  | 65 |  | 211297170
ASPEN | NS17H36SA4-**A | D(A,C,E)42C44+TDR | NF80X040S3A-* | 35000 | 34000 | 16.2 | 12 | 8.1 |  | 65 |  | 211297172
ASPEN | NS17H36SA4-**A | D(A,C,E)36D34+TDR | NF80X040S3A-* | 34200 | 33800 | 16 | 12.5 | 7.9 |  | 64 |  | 211297167
ASPEN | NS17H36SA4-**A | D(A,C,E)42C34+TDR | NF80X040S3A-* | 34200 | 33800 | 16 | 12.5 | 7.9 |  | 64 |  | 211297171
ASPEN | NS17H36SA4-**A | D(A,C,E)36D34+TDR | NF80U110V5C-* | 33000 | 33600 | 15.8 | 12 | 7.9 |  | 67 |  | 211297151
ASPEN | NS17H36SA4-**A | D(A,C,E)42D34+TDR | NF80U110V5C-* | 33400 | 33600 | 15.9 | 12.8 | 8 |  | 67 |  | 211297157
ASPEN | NS17H36SA4-**A | D(A,C,E)48B44+TDR | NF80U110V5C-* | 33400 | 33600 | 15.9 | 12.8 | 8 |  | 67 |  | 211297161
ASPEN | NS17H36SA4-**A | D(A,C,E)36D44+TDR | NF80X040S3A-* | 35000 | 34000 | 16.2 | 12 | 8.1 |  | 65 |  | 211297168
ASPEN | NS17H36SA4-**A | D(A,C,E)36C44+TDR | NF80X040S3A-* | 34600 | 33800 | 16.1 | 12 | 8 |  | 65 |  | 211297166
ASPEN | NS17H36SA4-**A | D(A,C,E)42C34+TDR | NF80U110V5C-* | 33000 | 33600 | 15.8 | 12 | 7.9 |  | 67 |  | 211297155
ASPEN | NS17H36SA4-**A | D(A,C,E)36B44+TDR | NF80X040S3A-* | 34200 | 33800 | 16 | 12.5 | 8 |  | 64 |  | 211297165
ASPEN | NS17H36SA4-**A | D(A,C,E)48D34+TDR | NF80U110V5C-* | 33600 | 33600 | 16 | 12.8 | 8.1 |  | 67 |  | 211297164
ASPEN | NS17H36SA4-**A | D(A,C,E)48C44+TDR | NF80U110V5C-* | 33800 | 33600 | 16 | 12.8 | 8 |  | 67 |  | 211297163
ASPEN | NS17H36SA4-**A | D(A,C,E)36C44+TDR | NF80U110V5C-* | 33600 | 33600 | 15.9 | 12.8 | 8.1 |  | 67 |  | 211297150
ASPEN | NS17H36SA4-**A | D(A,C,E)48B34+TDR | NF80U110V5C-* | 32800 | 33200 | 15.7 | 12.6 | 7.8 |  | 67 |  | 211297160
ASPEN | NS17H36SA4-**A | D(A,C,E)48A44+TDR | NF80U110V5C-* | 33000 | 33600 | 15.8 | 12 | 7.9 |  | 67 |  | 211297159
ASPEN | NS17H36SA4-**A | D(A,C,E)48C34+TDR | NF80U110V5C-* | 33400 | 33600 | 15.9 | 12.8 | 8 |  | 67 |  | 211297162
ASPEN | NS17H36SA4-**A | D(A,C,E)42D44+TDR | NF80U110V5C-* | 34200 | 33800 | 16.1 | 12.9 | 8.2 |  | 66 |  | 211297158
ASPEN | NS17H36SA4-**A | D(A,C,E)48D34+TDR | NF80U110T5C-* | 33800 | 33400 | 16.6 | 13.3 | 8.2 |  | 66 |  | 211297148
ASPEN | NS17H36SA4-**A | D(A,C,E)42C44+TDR | NF80U110V5C-* | 33800 | 33800 | 16 | 12.9 | 8.1 |  | 66 |  | 211297156
ASPEN | NS17H36SA4-**A | D(A,C,E)36D44+TDR | NF80U110V5C-* | 33800 | 33800 | 16 | 12.9 | 8.1 |  | 66 |  | 211297152
ASPEN | NS17H36SA4-**A | D(A,C,E)48C44+TDR | NF80U110T5C-* | 33800 | 33200 | 16.6 | 13.3 | 8.1 |  | 66 |  | 211297147
ASPEN | NS17H36SA4-**A | D(A,C,E)42A44+TDR | NF80U110V5C-* | 32600 | 33400 | 15.7 | 12.6 | 7.9 |  | 66 |  | 211297153
ASPEN | NS17H36SA4-**A | D(A,C,E)48C34+TDR | NF80U110T5C-* | 33400 | 33200 | 16.5 | 13.2 | 8.1 |  | 66 |  | 211297146
ASPEN | NS17H36SA4-**A | D(A,C,E)36B44+TDR | NF80U110V5C-* | 33200 | 33600 | 15.9 | 12.7 | 8 |  | 67 |  | 211297149
ASPEN | NS17H36SA4-**A | D(A,C,E)48B44+TDR | NF80U110T5C-* | 33400 | 33200 | 16.5 | 13.2 | 8.1 |  | 66 |  | 211297145
ASPEN | NS17H36SA4-**A | D(A,C,E)42A44+TDR | NF80U110T5C-* | 32800 | 33000 | 16.3 | 13 | 8 |  | 67 |  | 211297137
ASPEN | NS17H36SA4-**A | D(A,C,E)48B34+TDR | NF80U110T5C-* | 33000 | 33000 | 16.4 | 13.1 | 7.9 |  | 66 |  | 211297144
ASPEN | NS17H36SA4-**A | D(A,C,E)42C44+TDR | NF80U110T5C-* | 33800 | 33400 | 16.6 | 13.3 | 8.2 |  | 66 |  | 211297140
ASPEN | NS17H36SA4-**A | D(A,C,E)48A44+TDR | NF80U110T5C-* | 33000 | 33200 | 16.4 | 13 | 8 |  | 66 |  | 211297143
ASPEN | NS17H36SA4-**A | D(A,C,E)42C44+TDR | NF80U110S5C-* | 33800 | 33600 | 16.4 | 12.8 | 8.2 |  | 65 |  | 211297124
ASPEN | YH2F42TB21 | C(A,C,D,E)60A34+TDR | TM9Y100C20MP11 | 39000 | 40500 | 15.4 | 11.7 | 8.2 |  | 64 |  | 211184416
ASPEN | YH2F42TB21 | C(A,C,D,E)60A34+TDR | TM9Y080C16MP11 | 38000 | 39500 | 15.4 | 12 | 8.2 |  | 62 |  | 211184412
COMFORT-AIRE | HRG1548S1R-**A | (M,V)CG60P(C,D)1M+TXV | GUH92C110C5M | 44000 | 44500 | 15.3 | 12.3 | 7.9 |  | 30 |  | 211176403
COMFORT-AIRE | HRG1548S1R-**A | MCG60T(C,D)2M | GDD96C090C4M | 46000 | 45500 | 15.5 | 12.6 | 8.4 | 2.79 | 25 | 67 | 211176318
COMFORT-AIRE | HRG1530S1R-**A | MCG36T(A,B,C)2M | GDD96C070B4M | 27400 | 29200 | 15.5 | 12 | 8.7 | 2.73 | 48 | 61 | 211176598
COMFORT-AIRE | HRG1542S1R-**A | MCG48T(C,D)2M | GUH92C110C4M | 39000 | 38500 | 15.3 | 12.3 | 7.8 |  | 27 |  | 211176162
CENTURY | HRG1548S1R-**A | MCG60T(C,D)2M | GUH92C090C4M | 42500 | 46500 | 15.2 | 12.4 | 8.1 |  | 29 |  | 211176382
COMFORT-AIRE | HRG1548S1R-**A | MCG48T(C,D)2M | GUH92C090C4M | 44000 | 45000 | 15.2 | 12.3 | 8.3 |  | 30 |  | 211176378
COMFORT-AIRE | HRG1548S1R-**A | MCG60T(C,D)2M | GUH96C135D5M | 44000 | 45500 | 15.2 | 12.4 | 8.2 | 2.74 | 29 | 68 | 211176439
COMFORT-AIRE | HRG1548S1R-**A | MCG60T(C,D)2M | GUH92C110C4M | 45500 | 45000 | 15.5 | 12.4 | 8.4 |  | 30 |  | 211176395
COMFORT-AIRE | HRG1548S1R-**A | (C,M,V)CG48P(B,C,D)1M+TXV | GUH92C110C4M | 44500 | 45000 | 15.3 | 12.3 | 8.3 |  | 30 |  | 211176385
COMFORT-AIRE | HRG1542S1R-**A | MCG42(B,C,D)2M+TXV | GDD96C090C4M | 39500 | 39000 | 15.4 | 12.9 | 7.9 | 2.57 | 77 | 62 | 211176066
ASPEN | NS17H30SA4-**A | D(A,C,E)36A44+TDR | NF80U045S3A-* | 27600 | 27600 | 15.9 | 12.8 | 8.1 |  | 66 |  | 211296483
ASPEN | NS17H30SA4-**A | D(A,C,E)30B44+TDR | NF80U045S3A-* | 27600 | 27600 | 15.9 | 12.8 | 8.1 |  | 66 |  | 211296480
ASPEN | NS17H30SA4-**A | D(A,C,E)30C34+TDR | NF80U045S3A-* | 27600 | 27600 | 16 | 12.8 | 8.1 |  | 66 |  | 211296481
ASPEN | NS17H30SA4-**A | D(A,C,E)30A44+TDR | NF80U045S3A-* | 27200 | 27600 | 15.8 | 12 | 8 |  | 66 |  | 211296479
ASPEN | NS17H30SA4-**A | D(A,C,E)42C34+TDR | NF80L070S3A-* | 28400 | 27800 | 16.2 | 13 | 8.3 |  | 66 |  | 211296478
ASPEN | NS17H30SA4-**A | D(A,C,E)42A34+TDR | NF80L070S3A-* | 27600 | 27400 | 15.9 | 12.8 | 7.9 |  | 66 |  | 211296476
ASPEN | NS17H30SA4-**A | D(A,C,E)42B34+TDR | NF80L070S3A-* | 28000 | 27600 | 16.1 | 12.9 | 8 |  | 66 |  | 211296477
ASPEN | NS17H30SA4-**A | D(A,C,E)36C34+TDR | NF80L070S3A-* | 28000 | 27800 | 16.1 | 12.9 | 8.2 |  | 66 |  | 211296474
ASPEN | NS17H30SA4-**A | D(A,C,E)36A44+TDR | NF80L070S3A-* | 27600 | 27600 | 15.9 | 12.8 | 8.1 |  | 66 |  | 211296472
ASPEN | NS17H30SA4-**A | D(A,C,E)30D34+TDR | NF80L070S3A-* | 28000 | 27800 | 16.1 | 12.9 | 8.2 |  | 66 |  | 211296471
ASPEN | NS17H30SA4-**A | D(A,C,E)36D34+TDR | NF80L070S3A-* | 28400 | 27800 | 16.2 | 13 | 8.3 |  | 66 |  | 211296475
ASPEN | NS17H30SA4-**A | D(A,C,E)36B34+TDR | NF80L070S3A-* | 27600 | 27600 | 16 | 12.8 | 8.1 |  | 66 |  | 211296473
ASPEN | NS17H24SA4-**A | D(A,C,E)30D34+TDR | NF80X080S4B-* | 22400 | 21800 | 16.6 | 13.4 | 8.7 |  | 63 |  | 211296323
ASPEN | NS17H30SA4-**A | D(A,C,E)30B44+TDR | NF80L070S3A-* | 27600 | 27600 | 15.9 | 12.8 | 8.1 |  | 66 |  | 211296469
ASPEN | NS17H30SA4-**A | D(A,C,E)30C34+TDR | NF80L070S3A-* | 27600 | 27600 | 16 | 12.8 | 8.1 |  | 66 |  | 211296470
ASPEN | NS17H24SA4-**A | D(A,C,E)30B34+TDR | NF80X080V4B-* | 21800 | 21400 | 16.7 | 13.7 | 8.5 |  | 64 |  | 211296334
ASPEN | NS17H24SA4-**A | D(A,C,E)36C34+TDR | NF80X080V4B-* | 22400 | 21600 | 17 | 13.9 | 8.7 |  | 63 |  | 211296341
ASPEN | NS17H24SA4-**A | D(A,C,E)36A34+TDR | NF80X080V4B-* | 21800 | 21200 | 16.7 | 13.7 | 8.3 |  | 64 |  | 211296338
ASPEN | NS17H24SA4-**A | D(A,C,E)24C34+TDR | NF80X080V4B-* | 21800 | 21400 | 16.7 | 13.7 | 8.5 |  | 64 |  | 211296330
ASPEN | NS17H24SA4-**A | D(A,C,E)30B44+TDR | NF80X080V4B-* | 22400 | 21600 | 16.9 | 13.9 | 8.7 |  | 63 |  | 211296335
ASPEN | NS17H24SA4-**A | D(A,C,E)24C44+TDR | NF80X080V4B-* | 22400 | 21600 | 16.9 | 13.9 | 8.7 |  | 63 |  | 211296331
ASPEN | NS17H30SA4-**A | D(A,C,E)30A44+TDR | NF80L070S3A-* | 27200 | 27600 | 15.8 | 12 | 8 |  | 66 |  | 211296468
ASPEN | NS17H24SA4-**A | D(A,C,E)30D34+TDR | NF80X080V4B-* | 22400 | 21600 | 17 | 13.9 | 8.7 |  | 63 |  | 211296337
ASPEN | NS17H24SA4-**A | D(A,C,E)36A44+TDR | NF80X080V4B-* | 22200 | 21400 | 16.8 | 13.8 | 8.5 |  | 64 |  | 211296339
ASPEN | NS17H24SA4-**A | D(A,C,E)36B34+TDR | NF80X080V4B-* | 22200 | 21400 | 16.8 | 13.8 | 8.6 |  | 64 |  | 211296340
ASPEN | NS17H24SA4-**A | D(A,C,E)24A44+TDR | NF80X080V4B-* | 21400 | 21200 | 16.5 | 13 | 8.3 |  | 64 |  | 211296328
ASPEN | NS17H24SA4-**A | D(A,C,E)30C34+TDR | NF80X080V4B-* | 22200 | 21400 | 16.8 | 13.8 | 8.6 |  | 64 |  | 211296336
ASPEN | NS17H24SA4-**A | D(A,C,E)30A44+TDR | NF80X080V4B-* | 22000 | 21400 | 16.8 | 13.8 | 8.6 |  | 64 |  | 211296333
ASPEN | NS17H24SA4-**A | D(A,C,E)24C44+TDR | NF80X060V3A-* | 22800 | 21800 | 17 | 14 | 8.6 |  | 62 |  | 211296303
ASPEN | NS17H24SA4-**A | D(A,C,E)24D34+TDR | NF80X080V4B-* | 22200 | 21400 | 16.8 | 13.8 | 8.6 |  | 64 |  | 211296332
ASPEN | NS17H24SA4-**A | D(A,C,E)36C34+TDR | NF80X080S4B-* | 22400 | 21800 | 16.6 | 13.4 | 8.7 |  | 63 |  | 211296327
ASPEN | NS17H24SA4-**A | D(A,C,E)30B44+TDR | NF80X080S4B-* | 22400 | 21800 | 16.5 | 13.4 | 8.7 |  | 63 |  | 211296321
ASPEN | NS17H24SA4-**A | D(A,C,E)24B44+TDR | NF80X080V4B-* | 22000 | 21400 | 16.8 | 13.8 | 8.6 |  | 64 |  | 211296329
ASPEN | NS17H24SA4-**A | D(A,C,E)36B34+TDR | NF80X080S4B-* | 22200 | 21800 | 16.4 | 13.4 | 8.6 |  | 63 |  | 211296326
ASPEN | NS17H24SA4-**A | D(A,C,E)24D34+TDR | NF80X080S4B-* | 22200 | 21800 | 16.4 | 13.4 | 8.6 |  | 63 |  | 211296318
ASPEN | NS17H24SA4-**A | D(A,C,E)24A44+TDR | NF80X080S4B-* | 21400 | 21600 | 16.1 | 13 | 8.4 |  | 63 |  | 211296314
ASPEN | NS17H24SA4-**A | D(A,C,E)36A34+TDR | NF80X080S4B-* | 21800 | 21600 | 16.3 | 13.2 | 8.3 |  | 63 |  | 211296324
ASPEN | NS17H24SA4-**A | D(A,C,E)36A44+TDR | NF80X080S4B-* | 22000 | 21800 | 16.4 | 13.3 | 8.6 |  | 63 |  | 211296325
ASPEN | NS17H24SA4-**A | D(A,C,E)24B44+TDR | NF80X080S4B-* | 22000 | 21800 | 16.4 | 13.3 | 8.6 |  | 63 |  | 211296315
ASPEN | NS17H24SA4-**A | D(A,C,E)30D34+TDR | NF80X060V3A-* | 22800 | 21800 | 17 | 14 | 8.6 |  | 62 |  | 211296309
ASPEN | NS17H24SA4-**A | D(A,C,E)30C34+TDR | NF80X080S4B-* | 22200 | 21800 | 16.4 | 13.4 | 8.6 |  | 63 |  | 211296322
ASPEN | NS17H24SA4-**A | D(A,C,E)30B44+TDR | NF80X060S3A-* | 23000 | 21800 | 16.4 | 13 | 8.8 |  | 64 |  | 211296293
ASPEN | NS17H24SA4-**A | D(A,C,E)30B34+TDR | NF80X080S4B-* | 21800 | 21800 | 16.3 | 13.2 | 8.5 |  | 63 |  | 211296320
ASPEN | NS17H24SA4-**A | D(A,C,E)30A44+TDR | NF80X080S4B-* | 22000 | 21800 | 16.4 | 13.3 | 8.6 |  | 63 |  | 211296319
ASPEN | NS17H24SA4-**A | D(A,C,E)24C44+TDR | NF80X080S4B-* | 22400 | 21800 | 16.5 | 13.4 | 8.7 |  | 63 |  | 211296317
ASPEN | NS17H24SA4-**A | D(A,C,E)24C34+TDR | NF80X080S4B-* | 21800 | 21800 | 16.3 | 13.2 | 8.5 |  | 63 |  | 211296316
CENTURY | HRG1548S1R-**A | (C,M,V)CG48P(B,C,D)1M+TXV | GUH96C090C4M | 43500 | 46000 | 15.2 | 12 | 7.9 | 2.83 | 30 | 69 | 211176408
CENTURY | HRG1548S1R-**A | MCG48T(C,D)2M | GUH80C090C5M | 44500 | 45000 | 15.6 | 12.8 | 8.1 |  | 31 |  | 211176347
CENTURY | HRG1548S1R-**A | (C,M,V)CG48P(B,C,D)1M+TXV | GUH80C090C5M | 43500 | 45000 | 15.5 | 12.7 | 8 |  | 30 |  | 211176343
CENTURY | HRG1548S1R-**A | MCG60T(C,D)2M | GUH80C090B4M | 44000 | 45500 | 15.6 | 12.6 | 8.4 |  | 30 |  | 211176341
CENTURY | HRG1548S1R-**A | (M,V)CG60P(C,D)1M+TXV | GUH80C090B4M | 43000 | 45000 | 15.4 | 12.5 | 8.1 |  | 23 |  | 211176337
COMFORT-AIRE | HRG1548S1R-**A | (M,V)CG60P(C,D)1M+TXV | GUH80C090B4M | 43000 | 45000 | 15.4 | 12.5 | 8.1 |  | 23 |  | 211176338
COMFORT-AIRE | HRG1536S1R-**A | MCG48T(C,D)2M | GDD96C045B3M | 34800 | 34400 | 15.6 | 12 | 7.8 | 2.41 | 53 | 54 | 211175642
CENTURY | HRG1536S1R-**A | MCG48T(C,D)2M | GDD96C045B3M | 34800 | 34400 | 15.6 | 12 | 7.8 | 2.41 | 53 | 54 | 211175641
CENTURY | HRG1548S1R-**A | MCG60T(C,D)2M | GUH96T090C3M | 44500 | 45000 | 15.6 | 12.6 | 8.3 | 2.76 | 30 | 68 | 211176465
CENTURY | HRG1536S1R-**A | (C,M,V)CG48P(B,C,D)1M+TXV | GUH97M090C4M | 33400 | 33400 | 16.1 | 12.7 | 8 | 2.68 | 75 | 65 | 211175975
COMFORT-AIRE | HRG1536S1R-**A | MCG42(B,C,D)2M | GUH97M090C4M | 33000 | 33400 | 15.2 | 12 | 7.9 | 2.63 | 81 | 65 | 211175974
CENTURY | HRG1536S1R-**A | MCG42(B,C,D)2M | GUH97M090C4M | 33000 | 33400 | 15.2 | 12 | 7.9 | 2.63 | 81 | 65 | 211175973
CENTURY | HRG1536S1R-**A | MCG42(B,C,D)2M+TXV | GUH97M090C4M | 33000 | 33400 | 16 | 12 | 7.9 | 2.63 | 66 | 65 | 211175971
COMFORT-AIRE | HRG1536S1R-**A | MCG42(B,C,D)2M+TXV | GUH97M090C4M | 33000 | 33400 | 16 | 12 | 7.9 | 2.63 | 66 | 65 | 211175972
CENTURY | HRG1536S1R-**A | CCG36TC2E | GUH97M090C4M | 32600 | 33200 | 15.9 | 12 | 7.9 | 2.61 | 66 | 66 | 211175970
COMFORT-AIRE | HRG1536S1R-**A | (C,M,V)CG48P(B,C,D)1M | GUH92C090C4M | 33600 | 33000 | 15.3 | 12.7 | 7.8 |  | 66 |  | 211175809
CENTURY | HRG1536S1R-**A | MCG48T(C,D)2M | GUH92C090C4M | 33800 | 33200 | 16.2 | 12.8 | 7.9 |  | 66 |  | 211175810
COMFORT-AIRE | HRG1536S1R-**A | (C,M,V)CG48P(B,C,D)1M+TXV | GUH92C090C4M | 33600 | 33000 | 16.1 | 12.7 | 7.8 |  | 67 |  | 211175807
CENTURY | HRG1536S1R-**A | (C,M,V)CG48P(B,C,D)1M | GUH92C090C4M | 33600 | 33000 | 15.3 | 12.7 | 7.8 |  | 67 |  | 211175808
CENTURY | HRG1536S1R-**A | (C,M,V)CG48P(B,C,D)1M+TXV | GUH92C090C4M | 33600 | 33000 | 16.1 | 12.7 | 7.8 |  | 67 |  | 211175806
CENTURY | HRG1536S1R-**A | MCG42(B,C,D)2M | GUH92C090C4M | 33200 | 33000 | 15.2 | 12 | 7.8 |  | 62 |  | 211175804
COMFORT-AIRE | HRG1536S1R-**A | MCG42(B,C,D)2M | GUH92C090C4M | 33200 | 33000 | 15.2 | 12 | 7.8 |  | 67 |  | 211175805
CENTURY | HRG1536S1R-**A | MCG42(B,C,D)2M+TXV | GUH92C090C4M | 33200 | 33000 | 16 | 12 | 7.8 |  | 62 |  | 211175802
CENTURY | HRG1536S1R-**A | CCG36TC2E | GUH92C045B3M | 34400 | 33600 | 15.9 | 12.4 | 7.8 |  | 65 |  | 211175762
COMFORT-AIRE | HRG1536S1R-**A | MCG48T(C,D)2M | GUH80C110C5M | 35400 | 33600 | 16.4 | 12.8 | 8.2 |  | 60 |  | 211175759
CENTURY | HRG1536S1R-**A | (C,M,V)CG48P(B,C,D)1M+TXV | GUH80C110C5M | 35200 | 33400 | 16.3 | 12.7 | 8.1 |  | 60 |  | 211175754
COMFORT-AIRE | HRG1536S1R-**A | MCG42(B,C,D)2M | GUH80C110C5M | 34800 | 33400 | 15.4 | 12 | 8 |  | 60 |  | 211175753
CENTURY | HRG1536S1R-**A | MCG48T(C,D)2M | GUH80C110C5M | 35400 | 33600 | 16.4 | 12.8 | 8.2 |  | 60 |  | 211175758
COMFORT-AIRE | HRG1536S1R-**A | MCG42(B,C,D)2M+TXV | GUH80C110C5M | 34800 | 33400 | 16.2 | 12 | 8 |  | 57 |  | 211175751
CENTURY | HRG1536S1R-**A | CCG36TC2E | GUH96T045B3M | 34200 | 34200 | 15.5 | 12.4 | 7.8 | 2.58 | 64 | 64 | 211175879
CENTURY | HRG1548S1R-**A | (M,V)CG60P(C,D)1M+TXV | GUH96T090C3M | 43500 | 44500 | 15.4 | 12.5 | 8 | 2.67 | 30 | 69 | 211176461
COMFORT-AIRE | HRG1536S1R-**A | MCG42(B,C,D)2M+TXV | GUH96T045B3M | 34600 | 34400 | 15.6 | 12.5 | 7.9 | 2.61 | 63 | 64 | 211175881
CENTURY | HRG1536S1R-**A | MCG42(B,C,D)2M | GUH80C110C5M | 34800 | 33400 | 15.4 | 12 | 8 |  | 57 |  | 211175752
CENTURY | HRG1536S1R-**A | MCG42(B,C,D)2M+TXV | GUH96T045B3M | 34600 | 34400 | 15.6 | 12.5 | 7.9 | 2.61 | 63 | 64 | 211175880
CENTURY | HRG1536S1R-**A | (C,M,V)CG48P(B,C,D)1M+TXV | GUH96C110C5M | 35000 | 33200 | 16.3 | 12.7 | 8 | 2.73 | 65 | 66 | 211175871
COMFORT-AIRE | HRG1536S1R-**A | (C,M,V)CG48P(B,C,D)1M+TXV | GUH96C110C5M | 35000 | 33200 | 16.3 | 12.7 | 8 | 2.73 | 65 | 66 | 211175872
CENTURY | HRG1536S1R-**A | (C,M,V)CG48P(B,C,D)1M | GUH96C110C5M | 35000 | 33200 | 15.5 | 12.7 | 8 | 2.73 | 65 | 66 | 211175873
COMFORT-AIRE | HRG1536S1R-**A | (C,M,V)CG48P(B,C,D)1M+TXV | GDD96C090C4M | 34200 | 32000 | 16.3 | 12.9 | 8.2 | 2.73 | 57 | 68 | 211175664
COMFORT-AIRE | HRG1536S1R-**A | (C,M,V)CG48P(B,C,D)1M | GDD96C090C4M | 34200 | 32000 | 15.5 | 12.9 | 8.2 | 2.73 | 57 | 68 | 211175666
ASPEN | NS17H24SA4-**A | D(A,C,E)24A44+TDR | NF80X060S3A-* | 22000 | 21600 | 16 | 12.9 | 8.5 |  | 63 |  | 211296286
ASPEN | NS17H24SA4-**A | D(A,C,E)36A34+TDR | NF80X060V3A-* | 22200 | 21400 | 16.8 | 13.8 | 8.2 |  | 63 |  | 211296310
ASPEN | NS17H24SA4-**A | D(A,C,E)30B44+TDR | NF80X060V3A-* | 22800 | 21800 | 17 | 14 | 8.6 |  | 62 |  | 211296307
ASPEN | NS17H24SA4-**A | D(A,C,E)36B34+TDR | NF80X060V3A-* | 22600 | 21600 | 16.9 | 13.9 | 8.5 |  | 63 |  | 211296312
ASPEN | NS17H24SA4-**A | D(A,C,E)36A44+TDR | NF80X060V3A-* | 22600 | 21600 | 16.9 | 13.9 | 8.5 |  | 63 |  | 211296311
ASPEN | NS17H24SA4-**A | D(A,C,E)30A44+TDR | NF80X060V3A-* | 22400 | 21600 | 16.9 | 13.9 | 8.5 |  | 63 |  | 211296305
ASPEN | NS17H24SA4-**A | D(A,C,E)36C34+TDR | NF80X060V3A-* | 22800 | 21800 | 17 | 14 | 8.6 |  | 62 |  | 211296313
ASPEN | NS17H24SA4-**A | D(A,C,E)30B34+TDR | NF80X060V3A-* | 22200 | 21600 | 16.8 | 13.8 | 8.4 |  | 63 |  | 211296306
ASPEN | NS17H24SA4-**A | D(A,C,E)24A44+TDR | NF80X060V3A-* | 21800 | 21400 | 16.6 | 13.6 | 8.3 |  | 63 |  | 211296300
ASPEN | NS17H24SA4-**A | D(A,C,E)36A34+TDR | NF80X060S3A-* | 22400 | 21600 | 16.2 | 13 | 8.5 |  | 63 |  | 211296296
ASPEN | NS17H24SA4-**A | D(A,C,E)30C34+TDR | NF80X060V3A-* | 22600 | 21600 | 16.9 | 13.9 | 8.5 |  | 63 |  | 211296308
ASPEN | NS17H24SA4-**A | D(A,C,E)24D34+TDR | NF80X060V3A-* | 22600 | 21600 | 16.9 | 13.9 | 8.5 |  | 63 |  | 211296304
ASPEN | NS17H24SA4-**A | D(A,C,E)36C34+TDR | NF80X060S3A-* | 23000 | 21800 | 16 | 13.2 | 8.8 |  | 64 |  | 211296299
ASPEN | NS17H24SA4-**A | D(A,C,E)24B44+TDR | NF80X040S3A-* | 22600 | 21800 | 16.3 | 13 | 8.8 |  | 63 |  | 211296273
ASPEN | NS17H24SA4-**A | D(A,C,E)24B44+TDR | NF80X060V3A-* | 22400 | 21600 | 16.9 | 13.9 | 8.5 |  | 63 |  | 211296301
ASPEN | NS17H24SA4-**A | D(A,C,E)30A44+TDR | NF80X060S3A-* | 22600 | 21800 | 16.3 | 13 | 8.8 |  | 63 |  | 211296291
ASPEN | NS17H24SA4-**A | D(A,C,E)24C34+TDR | NF80X060V3A-* | 22200 | 21600 | 16.8 | 13.8 | 8.4 |  | 63 |  | 211296302
ASPEN | NS17H24SA4-**A | D(A,C,E)30C34+TDR | NF80X060S3A-* | 22800 | 21800 | 16.4 | 13.1 | 8.8 |  | 63 |  | 211296294
ASPEN | NS17H24SA4-**A | D(A,C,E)36B34+TDR | NF80X060S3A-* | 22800 | 21800 | 16.4 | 13.1 | 8.8 |  | 63 |  | 211296298
ASPEN | NS17H24SA4-**A | D(A,C,E)36A44+TDR | NF80X060S3A-* | 22600 | 21800 | 16.3 | 13 | 8.7 |  | 63 |  | 211296297
ASPEN | NS17H24SA4-**A | D(A,C,E)24D34+TDR | NF80X060S3A-* | 22800 | 21800 | 16.4 | 13.1 | 8.8 |  | 63 |  | 211296290
ASPEN | NS17H24SA4-**A | D(A,C,E)30D34+TDR | NF80X060S3A-* | 23000 | 21800 | 16 | 13.2 | 8.8 |  | 64 |  | 211296295
ASPEN | NS17H24SA4-**A | D(A,C,E)36B34+TDR | NF80X040S3A-* | 22800 | 21800 | 16.4 | 13.1 | 8.8 |  | 63 |  | 211296284
ASPEN | NS17H24SA4-**A | D(A,C,E)30B34+TDR | NF80X060S3A-* | 22400 | 21600 | 16.2 | 13 | 8.7 |  | 64 |  | 211296292
ASPEN | NS17H24SA4-**A | D(A,C,E)36A44+TDR | NF80X040S3A-* | 22600 | 21800 | 16.3 | 13 | 8.7 |  | 63 |  | 211296283
ASPEN | NS17H24SA4-**A | D(A,C,E)24C44+TDR | NF80X060S3A-* | 23000 | 21800 | 16.4 | 13 | 8.8 |  | 64 |  | 211296289
ASPEN | NS17H24SA4-**A | D(A,C,E)24C34+TDR | NF80X060S3A-* | 22400 | 21600 | 16.2 | 13 | 8.7 |  | 64 |  | 211296288
ASPEN | NS17H24SA4-**A | D(A,C,E)30B34+TDR | NF80X040S3A-* | 22400 | 21600 | 16.2 | 13 | 8.7 |  | 64 |  | 211296278
ASPEN | NS17H24SA4-**A | D(A,C,E)24B44+TDR | NF80X060S3A-* | 22600 | 21800 | 16.3 | 13 | 8.8 |  | 63 |  | 211296287
ASPEN | NS17H24SA4-**A | D(A,C,E)30B44+TDR | NF80X040S3A-* | 23000 | 21800 | 16.4 | 13 | 8.8 |  | 64 |  | 211296279
ASPEN | NS17H24SA4-**A | D(A,C,E)36A44+TDR | NF80U090T4B-* | 22400 | 21800 | 17 | 13.8 | 8.6 |  | 62 |  | 211296255
ASPEN | NS17H24SA4-**A | D(A,C,E)36C34+TDR | NF80X040S3A-* | 23000 | 21800 | 16 | 13.2 | 8.8 |  | 64 |  | 211296285
ASPEN | NS17H24SA4-**A | D(A,C,E)24A44+TDR | NF80X040S3A-* | 22000 | 21600 | 16 | 12.9 | 8.5 |  | 63 |  | 211296272
ASPEN | NS17H24SA4-**A | D(A,C,E)30A44+TDR | NF80X040S3A-* | 22600 | 21800 | 16.3 | 13 | 8.8 |  | 63 |  | 211296277
ASPEN | NS17H24SA4-**A | D(A,C,E)36A34+TDR | NF80X040S3A-* | 22400 | 21600 | 16.2 | 13 | 8.5 |  | 63 |  | 211296282
ASPEN | NS17H24SA4-**A | D(A,C,E)30D34+TDR | NF80X040S3A-* | 23000 | 21800 | 16 | 13.2 | 8.8 |  | 64 |  | 211296281
ASPEN | NS17H24SA4-**A | D(A,C,E)30B34+TDR | NF80U090T4B-* | 22200 | 21600 | 16.9 | 13.7 | 8.5 |  | 63 |  | 211296250
ASPEN | NS17H24SA4-**A | D(A,C,E)30C34+TDR | NF80X040S3A-* | 22800 | 21800 | 16.4 | 13.1 | 8.8 |  | 63 |  | 211296280
ASPEN | NS17H24SA4-**A | D(A,C,E)36B34+TDR | NF80U090V4B-* | 22000 | 21600 | 16.4 | 13.3 | 8.6 |  | 63 |  | 211296270
ASPEN | NS17H24SA4-**A | D(A,C,E)36A34+TDR | NF80U090V4B-* | 21600 | 21400 | 16.3 | 13.2 | 8.3 |  | 64 |  | 211296268
ASPEN | NS17H24SA4-**A | D(A,C,E)24D34+TDR | NF80X040S3A-* | 22800 | 21800 | 16.4 | 13.1 | 8.8 |  | 63 |  | 211296276
ASPEN | NS17H24SA4-**A | D(A,C,E)24C34+TDR | NF80X040S3A-* | 22400 | 21600 | 16.2 | 13 | 8.7 |  | 64 |  | 211296274
ASPEN | NS17H24SA4-**A | D(A,C,E)24C44+TDR | NF80X040S3A-* | 23000 | 21800 | 16.4 | 13 | 8.8 |  | 64 |  | 211296275
ASPEN | NS17H24SA4-**A | D(A,C,E)36C34+TDR | NF80U090V4B-* | 22200 | 21800 | 16.5 | 13.4 | 8.7 |  | 63 |  | 211296271
ASPEN | NS17H24SA4-**A | D(A,C,E)30B34+TDR | NF80U090V4B-* | 21800 | 21600 | 16.3 | 13.2 | 8.5 |  | 63 |  | 211296264
ASPEN | NS17H24SA4-**A | D(A,C,E)24B44+TDR | NF80U090V4B-* | 22000 | 21600 | 16.4 | 13.3 | 8.6 |  | 63 |  | 211296259
ASPEN | NS17H24SA4-**A | D(A,C,E)30A44+TDR | NF80U090V4B-* | 22000 | 21600 | 16.4 | 13.3 | 8.6 |  | 63 |  | 211296263
ASPEN | NS17H24SA4-**A | D(A,C,E)30D34+TDR | NF80U090V4B-* | 22200 | 21800 | 16.5 | 13.4 | 8.7 |  | 63 |  | 211296267
ASPEN | NS17H24SA4-**A | D(A,C,E)36A44+TDR | NF80U090V4B-* | 22000 | 21600 | 16.4 | 13.3 | 8.5 |  | 63 |  | 211296269
ASPEN | NS17H24SA4-**A | D(A,C,E)30B44+TDR | NF80U090V4B-* | 22200 | 21800 | 16.5 | 13.4 | 8.7 |  | 62 |  | 211296265
ASPEN | NS17H24SA4-**A | D(A,C,E)24D34+TDR | NF80U090S4B-* | 22400 | 21600 | 17.1 | 13.8 | 8.6 |  | 63 |  | 211296234
ASPEN | NS17H24SA4-**A | D(A,C,E)36B34+TDR | NF80U090T4B-* | 22600 | 21800 | 17.1 | 13.9 | 8.6 |  | 62 |  | 211296256
ASPEN | NS17H24SA4-**A | D(A,C,E)36A34+TDR | NF80U090T4B-* | 22000 | 21600 | 16.9 | 13.7 | 8.3 |  | 62 |  | 211296254
ASPEN | NS17H24SA4-**A | D(A,C,E)30C34+TDR | NF80U090V4B-* | 22000 | 21600 | 16.4 | 13.3 | 8.6 |  | 63 |  | 211296266
ASPEN | NS17H24SA4-**A | D(A,C,E)36C34+TDR | NF80U090T4B-* | 22800 | 21800 | 17.2 | 13.9 | 8.7 |  | 62 |  | 211296257
ASPEN | NS17H24SA4-**A | D(A,C,E)24D34+TDR | NF80U090V4B-* | 22000 | 21600 | 16.4 | 13.3 | 8.6 |  | 63 |  | 211296262
ASPEN | NS17H24SA4-**A | D(A,C,E)24C44+TDR | NF80U090V4B-* | 22200 | 21800 | 16.5 | 13.4 | 8.7 |  | 62 |  | 211296261
ASPEN | NS17H24SA4-**A | D(A,C,E)24C34+TDR | NF80U090V4B-* | 21800 | 21600 | 16.3 | 13.2 | 8.5 |  | 63 |  | 211296260
ASPEN | NS17H24SA4-**A | D(A,C,E)30A44+TDR | NF80U090T4B-* | 22400 | 21800 | 17 | 13.8 | 8.7 |  | 62 |  | 211296249
ASPEN | NS17H24SA4-**A | D(A,C,E)24A44+TDR | NF80U090V4B-* | 21200 | 21400 | 16.1 | 13 | 8.3 |  | 64 |  | 211296258
ASPEN | NS17H24SA4-**A | D(A,C,E)24D34+TDR | NF80U090T4B-* | 22600 | 21800 | 17.1 | 13.9 | 8.6 |  | 62 |  | 211296248
ASPEN | NS17H24SA4-**A | D(A,C,E)30D34+TDR | NF80U090T4B-* | 22800 | 21800 | 17.2 | 13.9 | 8.7 |  | 62 |  | 211296253
ASPEN | NS17H24SA4-**A | D(A,C,E)30B44+TDR | NF80U090T4B-* | 22800 | 21800 | 17.2 | 13.9 | 8.7 |  | 62 |  | 211296251
ASPEN | NS17H24SA4-**A | D(A,C,E)36B34+TDR | NF80U090S4B-* | 22400 | 21600 | 17.1 | 13.8 | 8.6 |  | 63 |  | 211296242
ASPEN | NS17H24SA4-**A | D(A,C,E)30C34+TDR | NF80U090T4B-* | 22600 | 21800 | 17.1 | 13.9 | 8.6 |  | 62 |  | 211296252
ASPEN | NS17H24SA4-**A | D(A,C,E)24C34+TDR | NF80U090T4B-* | 22200 | 21600 | 16.9 | 13.7 | 8.5 |  | 63 |  | 211296246
ASPEN | NS17H24SA4-**A | D(A,C,E)36C34+TDR | NF80U090S4B-* | 22600 | 21600 | 17.2 | 13.9 | 8.7 |  | 63 |  | 211296243
ASPEN | NS17H24SA4-**A | D(A,C,E)30D34+TDR | NF80U090S4B-* | 22600 | 21600 | 17.2 | 13.9 | 8.7 |  | 63 |  | 211296239
ASPEN | NS17H24SA4-**A | D(A,C,E)36A34+TDR | NF80U090S4B-* | 22000 | 21400 | 16.9 | 13.7 | 8.3 |  | 63 |  | 211296240
ASPEN | NS17H24SA4-**A | D(A,C,E)24C44+TDR | NF80U090T4B-* | 22800 | 21800 | 17.2 | 13.9 | 8.7 |  | 62 |  | 211296247
ASPEN | NS17H24SA4-**A | D(A,C,E)24B44+TDR | NF80U090T4B-* | 22400 | 21800 | 17 | 13.8 | 8.7 |  | 62 |  | 211296245
ASPEN | NS17H24SA4-**A | D(A,C,E)24A44+TDR | NF80U090T4B-* | 21800 | 21600 | 16.7 | 13 | 8.4 |  | 63 |  | 211296244
ASPEN | NS17H24SA4-**A | D(A,C,E)36C34+TDR | NF80U070T3A-* | 23200 | 22000 | 16 | 13.2 | 8.8 |  | 63 |  | 211296215
ASPEN | NS17H24SA4-**A | D(A,C,E)30A44+TDR | NF80U090S4B-* | 22200 | 21600 | 17 | 13.8 | 8.6 |  | 63 |  | 211296235
CENTURY | HRG1536S1R-**A | (C,M,V)CG48P(B,C,D)1M+TXV | GDD96C090C4M | 34200 | 32000 | 16.3 | 12.9 | 8.2 | 2.73 | 57 | 68 | 211175663
CENTURY | HRG1536S1R-**A | (C,M,V)CG48P(B,C,D)1M | GDD96C090C4M | 34200 | 32000 | 15.5 | 12.9 | 8.2 | 2.73 | 57 | 68 | 211175665
COMFORT-AIRE | HRG1536S1R-**A | MCG42(B,C,D)2M | GDD96C090C4M | 34000 | 32000 | 15.4 | 12.8 | 8.1 | 2.71 | 57 | 68 | 211175662
CENTURY | HRG1536S1R-**A | MCG42(B,C,D)2M+TXV | GDD96C090C4M | 34000 | 32000 | 16.2 | 12.8 | 8.1 | 2.71 | 58 | 68 | 211175659
COMFORT-AIRE | HRG1536S1R-**A | MCG42(B,C,D)2M+TXV | GDD96C090C4M | 34000 | 32000 | 16.2 | 12.8 | 8.1 | 2.71 | 58 | 68 | 211175660
COMFORT-AIRE | HRG1536S1R-**A | (C,M,V)CG36P(A,B,C)1M | GDD96C090C4M | 33200 | 31800 | 15.2 | 12 | 7.9 | 2.64 | 58 | 69 | 211175657
CENTURY | HRG1536S1R-**A | CCG36TC2E | GDD96C090C4M | 33600 | 31800 | 16.1 | 12.7 | 8 | 2.69 | 58 | 69 | 211175658
CENTURY | HRG1536S1R-**A | (C,M,V)CG36P(A,B,C)1M | GDD92C090C4M | 33400 | 31800 | 15.2 | 12 | 7.9 |  | 57 |  | 211175617
COMFORT-AIRE | HRG1536S1R-**A | MCG48T(C,D)2M | GDD96C070B4M | 34600 | 34200 | 15.8 | 12 | 7.8 | 2.41 | 53 | 53 | 211175655
CENTURY | HRG1536S1R-**A | (C,M,V)CG36P(A,B,C)1M | GDD96C090C4M | 33200 | 31800 | 15.2 | 12 | 7.9 | 2.64 | 58 | 69 | 211175656
COMFORT-AIRE | HRG1536S1R-**A | MCG48T(C,D)2M | GDD92C070B3M | 34600 | 34200 | 16 | 13 | 7.8 |  | 53 |  | 211175616
COMFORT-AIRE | HRG1536S1R-**A | (C,M,V)CG36P(A,B,C)1M | GDD92C090C4M | 33400 | 31800 | 15.2 | 12 | 7.9 |  | 57 |  | 211175618
CENTURY | HRG1536S1R-**A | MCG48T(C,D)2M | GDD92C070B3M | 34600 | 34200 | 16 | 13 | 7.8 |  | 53 |  | 211175615
CENTURY | HRG1536S1R-**A | MCG42(B,C,D)2M+TXV | GUH80C090C5M | 33000 | 32800 | 16.4 | 13.1 | 8 |  | 57 |  | 211175737
COMFORT-AIRE | HRG1536S1R-**A | MCG42(B,C,D)2M+TXV | GUH80C090C5M | 33000 | 32800 | 16.4 | 13.1 | 8 |  | 58 |  | 211175738
COMFORT-AIRE | HRG1536S1R-**A | (C,M,V)CG48P(B,C,D)1M+TXV | GUH96C090C4M | 33400 | 33200 | 16.1 | 12.7 | 8 | 2.68 | 67 | 66 | 211175859
CENTURY | HRG1536S1R-**A | (C,M,V)CG36P(A,B,C)1M | GUH80C090C5M | 32200 | 32600 | 15.3 | 13 | 7.8 |  | 57 |  | 211175734
COMFORT-AIRE | HRG1536S1R-**A | MCG48T(C,D)2M | GUH80C090B4M | 33800 | 34000 | 17 | 13 | 8.1 |  | 54 |  | 211175733
CENTURY | HRG1536S1R-**A | CCG36TC2E | GUH80C090C5M | 32600 | 32600 | 16.3 | 13 | 7.9 |  | 57 |  | 211175736
COMFORT-AIRE | HRG1536S1R-**A | (C,M,V)CG48P(B,C,D)1M | GUH80C090B4M | 33400 | 33800 | 16.1 | 13 | 8 |  | 54 |  | 211175731
COMFORT-AIRE | HRG1536S1R-**A | (C,M,V)CG36P(A,B,C)1M | GUH80C090C5M | 32200 | 32600 | 15.3 | 13 | 7.8 |  | 57 |  | 211175735
COMFORT-AIRE | HRG1536S1R-**A | MCG42(B,C,D)2M | GUH80C090B4M | 33200 | 33800 | 16 | 13.5 | 7.9 |  | 54 |  | 211175727
CENTURY | HRG1536S1R-**A | MCG48T(C,D)2M | GUH80C090B4M | 33800 | 34000 | 17 | 13 | 8.1 |  | 54 |  | 211175732
CENTURY | HRG1536S1R-**A | (C,M,V)CG48P(B,C,D)1M | GUH80C090B4M | 33400 | 33800 | 16.1 | 13 | 8 |  | 54 |  | 211175730
CENTURY | HRG1536S1R-**A | (C,M,V)CG48P(B,C,D)1M+TXV | GUH80C090B4M | 33400 | 33800 | 16.9 | 13 | 8 |  | 54 |  | 211175728
CENTURY | HRG1536S1R-**A | (C,M,V)CG48P(B,C,D)1M | GUH92C090C3M | 33400 | 33200 | 15.3 | 12.7 | 7.8 |  | 67 |  | 211175795
CENTURY | HRG1536S1R-**A | MCG48T(C,D)2M | GUH92C090C3M | 33800 | 33400 | 16.2 | 12.8 | 7.9 |  | 66 |  | 211175797
COMFORT-AIRE | HRG1536S1R-**A | (C,M,V)CG48P(B,C,D)1M | GUH92C090C3M | 33400 | 33200 | 15.3 | 12.7 | 7.8 |  | 67 |  | 211175796
COMFORT-AIRE | HRG1536S1R-**A | (C,M,V)CG48P(B,C,D)1M+TXV | GUH92C090C3M | 33400 | 33200 | 16.1 | 12.7 | 7.8 |  | 66 |  | 211175794
COMFORT-AIRE | HRG1536S1R-**A | MCG42(B,C,D)2M+TXV | GUH92C090C3M | 33200 | 33200 | 16 | 12 | 7.8 |  | 65 |  | 211175790
COMFORT-AIRE | HRG1536S1R-**A | MCG42(B,C,D)2M | GUH92C090C3M | 33200 | 33200 | 15.2 | 12 | 7.8 |  | 66 |  | 211175792
CENTURY | HRG1536S1R-**A | (C,M,V)CG48P(B,C,D)1M+TXV | GUH92C090C3M | 33400 | 33200 | 16.1 | 12.7 | 7.8 |  | 66 |  | 211175793
CENTURY | HRG1536S1R-**A | MCG42(B,C,D)2M+TXV | GUH92C090C3M | 33200 | 33200 | 16 | 12 | 7.8 |  | 65 |  | 211175789
COMFORT-AIRE | HRG1536S1R-**A | (C,M,V)CG48P(B,C,D)1M+TXV | GUH80C045A3M | 35200 | 33800 | 16.3 | 13 | 8 |  | 56 |  | 211175690
COMFORT-AIRE | HRG1536S1R-**A | MCG42(B,C,D)2M+TXV | GUH80C045A3M | 34800 | 33800 | 16.2 | 13 | 7.9 |  | 55 |  | 211175686
COMFORT-AIRE | HRG1536S1R-**A | MCG42(B,C,D)2M | GUH80C045A3M | 34800 | 33800 | 15.4 | 13 | 7.9 |  | 56 |  | 211175688
CENTURY | HRG1536S1R-**A | (C,M,V)CG48P(B,C,D)1M+TXV | GUH80C045A3M | 35200 | 33800 | 16.3 | 13 | 8 |  | 56 |  | 211175689
COMFORT-AIRE | HRG1536S1R-**A | MCG42(B,C,D)2M | GUH96C110C5M | 34600 | 33200 | 15.4 | 12 | 7.9 | 2.71 | 66 | 66 | 211175870
CENTURY | HRG1536S1R-**A | MCG42(B,C,D)2M | GUH80C045A3M | 34800 | 33800 | 15.4 | 13 | 7.9 |  | 55 |  | 211175687
CENTURY | HRG1536S1R-**A | MCG42(B,C,D)2M+TXV | GUH80C045A3M | 34800 | 33800 | 16.2 | 13 | 7.9 |  | 55 |  | 211175685
CENTURY | HRG1536S1R-**A | CCG36TC2E | GUH80C045A3M | 34400 | 33600 | 16.1 | 12.9 | 7.8 |  | 55 |  | 211175684
COMFORT-AIRE | HRG1536S1R-**A | (C,M,V)CG36P(A,B,C)1M | GUH80C045A3M | 34000 | 33600 | 15.2 | 12.8 | 7.8 |  | 55 |  | 211175683
CENTURY | HRG1536S1R-**A | (C,M,V)CG36P(A,B,C)1M | GUH80C045A3M | 34000 | 33600 | 15.2 | 12.8 | 7.8 |  | 54 |  | 211175682
COMFORT-AIRE | HRG1536S1R-**A | (C,M,V)CG48P(B,C,D)1M+TXV | GDD96C070B4M | 34400 | 34200 | 15.7 | 12 | 7.8 | 2.4 | 53 | 53 | 211175651
CENTURY | HRG1536S1R-**A | (C,M,V)CG48P(B,C,D)1M+TXV | GDD96C070B4M | 34400 | 34200 | 15.7 | 12 | 7.8 | 2.4 | 54 | 53 | 211175650
ASPEN | 4SHP18LX136P | C(A,C,D,E)24C44+TDR | A93UH1E070B12 | 23200 | 24000 | 18.9 | 12.3 | 8.1 |  | 66 |  | 211309896
ASPEN | 4SHP18LX136P | C(A,C,D,E)24C34+TDR | A93UH1E070B12 | 22400 | 24000 | 18.9 | 12.1 | 8.1 |  | 66 |  | 211309895
ASPEN | 4SHP18LX136P | C(R,S,T)24C34+TDR | A93UH1E070B12 | 22400 | 24000 | 18.9 | 12.1 | 8.1 |  | 66 |  | 211309902
ASPEN | 4HP17L30P-**A | DX36E34+TDR | 80G1UH070AE12 | 28600 | 27800 | 16.3 | 13 | 8.4 |  | 66 |  | 211223301
ASPEN | 4HP17L30P-**A | DX36E34+TDR | 80G1DF110CE20 | 28200 | 29400 | 16 | 12.8 | 9 |  | 63 |  | 211223297
ASPEN | 4HP17L30P-**A | DX36E34+TDR | 80G1UH090BE16 | 28400 | 27800 | 16.5 | 13 | 8.4 |  | 65 |  | 211223305
ASPEN | 4HP17L24P-**A | DX24E34+TDR | 95G1UH060BE12X | 22600 | 22000 | 16.1 | 12.9 | 8.7 |  | 64 |  | 211223283
ASPEN | 4HP17L30P-**A | DX36E34+TDR | 80G1DF090BE16 | 28200 | 29400 | 16 | 12.8 | 9 |  | 64 |  | 211223296
ASPEN | 4HP17L30P-**A | DX36E34+TDR | 80G1UH070BE12 | 28800 | 28000 | 16.3 | 13 | 8.3 |  | 65 |  | 211223303
ASPEN | 4HP17L30P-**A | DX36E34+TDR | 80G1UH070AE12L | 28600 | 27800 | 16.3 | 13 | 8.4 |  | 66 |  | 211223302
ASPEN | 4HP17L24P-**A | DX24E34+TDR | 80G1UH090BE16 | 22600 | 21600 | 17.2 | 13.9 | 8.7 |  | 63 |  | 211223266
ASPEN | 4HP17L30P-**A | DX36E34+TDR | 80G1UH060AE12X | 28400 | 27800 | 16.1 | 13 | 8.3 |  | 66 |  | 211223300
ASPEN | 4HP17L24P-**A | DX24E34+TDR | 96G2UH045BV12 | 22200 | 21800 | 16.8 | 13.4 | 8.7 |  | 63 |  | 211223292
ASPEN | 4HP17L30P-**A | DX36E34+TDR | 80G1UH040AE12X | 28400 | 27800 | 16.1 | 13 | 8.3 |  | 66 |  | 211223298
ASPEN | 4HP17L30P-**A | DX36E34+TDR | 80G1DF070BE12 | 27800 | 29400 | 15.5 | 12.8 | 9 |  | 63 |  | 211223295
ASPEN | 4HP17L24P-**A | DX24E34+TDR | 96G2UH070BE12 | 22600 | 21800 | 16.4 | 12.9 | 8.7 |  | 63 |  | 211223293
ASPEN | 4HP17L24P-**A | DX24E34+TDR | 96G2UH070BV12 | 22400 | 21600 | 17 | 13.4 | 8.7 |  | 63 |  | 211223294
ASPEN | 4HP17L24P-**A | DX24E34+TDR | 95G1UH040BE12X | 22600 | 22000 | 16.1 | 12.9 | 8.7 |  | 64 |  | 211223282
ASPEN | 4HP17L24P-**A | DX24E34+TDR | 96G2UH045BE12 | 22600 | 22000 | 16.4 | 12.9 | 8.7 |  | 63 |  | 211223291
ASPEN | 4HP17L24P-**A | DX24E34+TDR | 92G1UH030BE12 | 22000 | 21400 | 16.5 | 13.4 | 8.7 |  | 63 |  | 211223279
ASPEN | 4HP17L24P-**A | DX24E34+TDR | 92G1UH070BE12 | 22600 | 21800 | 16.8 | 13.4 | 8.7 |  | 63 |  | 211223281
ASPEN | 4HP17L24P-**A | DX24E34+TDR | 96G1UH070BE12 | 22600 | 22000 | 16.1 | 12.9 | 8.7 |  | 64 |  | 211223288
ASPEN | 4HP17L24P-**A | DX24E34+TDR | 96G1UH030BE08 | 22000 | 21400 | 16.5 | 13.4 | 8.7 |  | 63 |  | 211223286
ASPEN | 4HP17L24P-**A | DX24E34+TDR | 96G1UH045BE12 | 22600 | 22000 | 16.1 | 12.9 | 8.7 |  | 64 |  | 211223287
ASPEN | 4HP17L24P-**A | DX24E34+TDR | 80G2UH090BV16 | 22200 | 21800 | 16.5 | 13.4 | 8.7 |  | 63 |  | 211223276
ASPEN | 4HP17L24P-**A | DX24E34+TDR | 80G2UH090BE12 | 22000 | 21200 | 16.9 | 13.4 | 8.7 |  | 64 |  | 211223273
ASPEN | 4HP17L24P-**A | DX24E34+TDR | 80G2UH090BE16 | 22800 | 21800 | 17.2 | 13.9 | 8.7 |  | 62 |  | 211223274
ASPEN | 4HP17L24P-**A | DX24E34+TDR | 92G1UH045BE12 | 22600 | 21800 | 16.4 | 13.4 | 8.7 |  | 63 |  | 211223280
ASPEN | 4HP17L24P-**A | DX24E34+TDR | 80G2DF090BE16 | 22800 | 21600 | 16 | 13.3 | 9 |  | 63 |  | 211223268
ASPEN | 4HP17L18P-**A | DX24E34+TDR | 80G2UH090BE16 | 17000 | 17700 | 15.7 | 12.9 | 8.8 |  | 61 |  | 211223233
ASPEN | 4HP17L24P-**A | DX24E34+TDR | 80G1UH070AE12L | 22600 | 21800 | 16.6 | 13.5 | 8.6 |  | 62 |  | 211223263
ASPEN | 4HP17L24P-**A | DX24E34+TDR | 80G1UH070BE12 | 22400 | 21800 | 17 | 13.4 | 8.7 |  | 63 |  | 211223264
ASPEN | 4HP17L24P-**A | DX24E34+TDR | 80G2UH090BE16L | 22800 | 21800 | 17.2 | 13.9 | 8.7 |  | 62 |  | 211223275
ASPEN | 4HP17L24P-**A | DX24E34+TDR | 80G1UH080BE16X | 22400 | 21800 | 16.6 | 13.4 | 8.7 |  | 63 |  | 211223265
ASPEN | 4HP17L24P-**A | DX24E34+TDR | 80G2UH070AE12 | 23000 | 22000 | 16.2 | 13 | 8.7 |  | 64 |  | 211223270
ASPEN | 4HP17L24P-**A | DX24E34+TDR | 80G2UH070AE12L | 23000 | 22000 | 16.2 | 13 | 8.7 |  | 64 |  | 211223271
ASPEN | 4HP17L24P-**A | DX24E34+TDR | 80G2UH045AE12 | 22800 | 21600 | 16.8 | 13.5 | 8.7 |  | 63 |  | 211223269
ASPEN | 4HP17L24P-**A | DX24E34+TDR | 80G1UH040AE12X | 22800 | 22000 | 16.2 | 13 | 8.6 |  | 63 |  | 211223259
ASPEN | 4HP17L24P-**A | DX24E34+TDR | 80G2DF070AE12 | 22800 | 21600 | 16 | 13.3 | 9 |  | 63 |  | 211223267
ASPEN | 4HP17L24P-**A | DX24E34+TDR | 80G1DF070AE12 | 23000 | 21800 | 16 | 13.3 | 8.9 |  | 64 |  | 211223256
ASPEN | 4HP17L24P-**A | DX24E34+TDR | 80G1UH060AE12X | 22800 | 22000 | 16.2 | 13 | 8.6 |  | 63 |  | 211223261
ASPEN | 4HP17L18P-**A | DX24E34+TDR | 80G2UH090BE12 | 17200 | 17300 | 17 | 14 | 8.9 |  | 60 |  | 211223232
ASPEN | 4HP17L24P-**A | DX24E34+TDR | 80G1UH070AE12 | 22600 | 21800 | 16.6 | 13.5 | 8.6 |  | 62 |  | 211223262
ASPEN | 4HP17L24P-**A | DX24E34+TDR | 80G1DF070BE12 | 22600 | 21600 | 16 | 13.2 | 9 |  | 63 |  | 211223257
ASPEN | 4HP17L24P-**A | DX24E34+TDR | 80G1UH045AE12 | 22400 | 21600 | 16.6 | 13.5 | 8.7 |  | 63 |  | 211223260
ASPEN | 4HP17L24P-**A | DX24E34+TDR | 80G1DF090BE16 | 23000 | 21600 | 16 | 13.3 | 9 |  | 63 |  | 211223258
ASPEN | 4HP17L18P-**A | DX24E34+TDR | 96G2UH045BV12 | 17000 | 17500 | 16.7 | 13.4 | 8.8 |  | 61 |  | 211223252
ASPEN | 4HP17L18P-**A | DX24E34+TDR | 80G1UH045AE12 | 17200 | 17200 | 17 | 13.5 | 8.8 |  | 61 |  | 211223220
ASPEN | 4HP17L24P-**A | DX24E34+TDR | 80G1DF045AE12 | 23000 | 21800 | 16 | 13.3 | 8.9 |  | 64 |  | 211223255
ASPEN | 4HP17L18P-**A | DX24E34+TDR | 96G2UH070BV12 | 17000 | 17500 | 16.9 | 13.9 | 8.8 |  | 61 |  | 211223254
ASPEN | 4HP17L18P-**A | DX24E34+TDR | 95G1UH060BE12X | 17100 | 17400 | 16.7 | 13.4 | 8.8 |  | 60 |  | 211223242
ASPEN | 4HP17L18P-**A | DX24E34+TDR | 96G2UH045BE12 | 17100 | 17200 | 16.7 | 13.4 | 8.8 |  | 61 |  | 211223251
ASPEN | 4HP17L18P-**A | DX24E34+TDR | 80G2UH090BE16L | 17000 | 17700 | 15.7 | 12.9 | 8.8 |  | 61 |  | 211223234
ASPEN | 4HP17L18P-**A | DX24E34+TDR | 80G2UH090BV16 | 17200 | 17700 | 16.6 | 13.5 | 8.9 |  | 61 |  | 211223235
ASPEN | 4HP17L18P-**A | DX24E34+TDR | 92G1UH070BE12 | 17100 | 17300 | 16.9 | 13.4 | 8.8 |  | 60 |  | 211223240
ASPEN | 4HP17L18P-**A | DX24E34+TDR | 92G1UH045BE12 | 17000 | 17300 | 16.9 | 13.4 | 8.8 |  | 61 |  | 211223239
ASPEN | 4HP17L18P-**A | DX24E34+TDR | 80G2UH070AE12L | 17200 | 17300 | 17 | 13.5 | 8.9 |  | 60 |  | 211223230
ASPEN | 4HP17L18P-**A | DX24E34+TDR | 80G2DF090BE16 | 17400 | 18200 | 15.9 | 13 | 9 |  | 63 |  | 211223227
ASPEN | 4HP17L18P-**A | DX24E34+TDR | 80G2UH045AE12 | 17700 | 18200 | 16 | 13.7 | 8.9 |  | 61 |  | 211223228
ASPEN | 4HP17L18P-**A | DX24E34+TDR | 80G2DF070AE12 | 17800 | 18100 | 16.5 | 13.7 | 9 |  | 61 |  | 211223226
ASPEN | 4HP17L18P-**A | DX24E34+TDR | 80G2UH070AV12 | 17200 | 18000 | 16.8 | 13.5 | 8.9 |  | 60 |  | 211223231
ASPEN | 4HP17L18P-**A | DX24E34+TDR | 80G1UH070AE12 | 17800 | 17900 | 16.5 | 13 | 9 |  | 61 |  | 211223222
ASPEN | 4HP17L18P-**A | DX24E34+TDR | 80G1UH070BE12 | 17200 | 17200 | 17 | 13.5 | 8.8 |  | 61 |  | 211223224
ASPEN | 4HP17L18P-**A | DX24E34+TDR | 80G1UH060AE12X | 17800 | 17700 | 16.4 | 13 | 9 |  | 62 |  | 211223221
ASPEN | THF2B36T21 | C(A,C,D,E)48A36+TDR | TMLV100C16MP12 | 33400 | 34200 | 15.2 | 11.8 | 7.8 | 2.58 | 65 | 63 | 211307302
ASPEN | THF2B36T21 | C(A,C,D,E)48A3G+TDR | TMLE120C16MP11 | 33400 | 34000 | 15.2 | 11.8 | 7.8 | 2.6 | 65 | 64 | 211307299
ASPEN | THF2B36T21 | C(A,C,D,E)48A36+TDR | TMLE120C16MP11 | 33400 | 34000 | 16 | 11.8 | 7.8 | 2.6 | 65 | 64 | 211307298
ASPEN | THF2B36T21 | C(A,C,D,E)48A3G+TDR | TMLE100C16MP11 | 33400 | 34000 | 15.2 | 11.8 | 7.8 | 2.6 | 65 | 64 | 211307297
ASPEN | THF2B36T21 | C(A,C,D,E)48A36+TDR | TMLE100C16MP11 | 33400 | 34000 | 16 | 11.8 | 7.8 | 2.6 | 65 | 64 | 211307296
ASPEN | THF2B36T21 | C(A,C,D,E)48A3G+TDR | TMLE080C16MP11 | 33400 | 34000 | 15.2 | 11.8 | 7.8 | 2.59 | 65 | 63 | 211307293
ASPEN | THF2B36T21 | C(A,C,D,E)48A36+TDR | TMLE080C16MP11 | 33400 | 34000 | 16 | 11.8 | 7.8 | 2.59 | 65 | 63 | 211307292
ASPEN | THF2B36T21 | C(A,C,D,E)48A3G+TDR | TM9Y120D20MP11 | 33600 | 34200 | 15.2 | 11.8 | 7.8 | 2.58 | 65 | 63 | 211307285
ASPEN | THF2B36T21 | C(A,C,D,E)48A36+TDR | TM9Y120D20MP11 | 33600 | 34200 | 16 | 11.8 | 7.8 | 2.58 | 65 | 63 | 211307284
ASPEN | THF2B36T21 | C(A,C,D,E)48A36+TDR | TM9V120D20MP12 | 33800 | 34200 | 15.2 | 11.8 | 7.8 | 2.59 | 65 | 63 | 211307274
ASPEN | THF2B36T21 | C(A,C,D,E)48A36+TDR | TM8Y120C20MP11 | 33600 | 34000 | 16 | 11.8 | 7.8 | 2.59 | 65 | 64 | 211307252
ASPEN | THF2B36T21 | C(A,C,D,E)48A3G+TDR | TM8Y100C20MP11 | 33600 | 34000 | 15.2 | 11.8 | 7.8 | 2.59 | 65 | 64 | 211307251
ASPEN | THF2B36T21 | C(A,C,D,E)48A36+TDR | TM8Y100C20MP11 | 33600 | 34000 | 16 | 11.8 | 7.8 | 2.59 | 65 | 64 | 211307250
ASPEN | THF2B36T21 | C(A,C,D,E)48A3G+TDR | TM8Y120C20MP11 | 33600 | 34000 | 15.2 | 11.8 | 7.8 | 2.59 | 65 | 64 | 211307253
ASPEN | THF2B36T21 | C(A,C,D,E)48A3G+TDR | TM8Y100C16MP11 | 33600 | 34200 | 15.2 | 11.8 | 7.8 | 2.58 | 65 | 63 | 211307249
ASPEN | THF2B36T21 | C(A,C,D,E)48A36+TDR | TM8Y100C16MP11 | 33600 | 34200 | 16 | 11.8 | 7.8 | 2.58 | 65 | 63 | 211307248
ASPEN | THF2B36T21 | C(A,C,D,E)48A3G+TDR | TM8Y080C16MP11 | 33600 | 34200 | 15.2 | 11.8 | 7.8 | 2.58 | 65 | 63 | 211307247
ASPEN | THF2B36T21 | C(A,C,D,E)48A36+TDR | TM8Y080C16MP11 | 33600 | 34200 | 16 | 11.8 | 7.8 | 2.58 | 65 | 63 | 211307246
ASPEN | NS17H36SA4-**A | D(A,C,E)36B44+TDR | NF95X040S3B-* | 34000 | 33800 | 16 | 12.5 | 8 | 2.6 | 64 | 63 | 211297277
ASPEN | NS17H36SA4-**A | D(A,C,E)42A44+TDR | NF95X040S3B-* | 33600 | 33600 | 15.9 | 12.4 | 7.8 | 2.56 | 65 | 63 | 211297281
ASPEN | NS17H36SA4-**A | D(A,C,E)42B44+TDR | NF80X100V5C-* | 33600 | 33800 | 16.4 | 12.8 | 8.2 |  | 66 |  | 211297266
ASPEN | NS17H36SA4-**A | D(A,C,E)36D34+TDR | NF95X040S3B-* | 34000 | 33800 | 16 | 12.5 | 7.9 | 2.61 | 64 | 63 | 211297279
ASPEN | NS17H36SA4-**A | D(A,C,E)42D44+TDR | NF80X100V5C-* | 34200 | 34000 | 16.5 | 12.9 | 8.3 |  | 66 |  | 211297270
ASPEN | NS17H36SA4-**A | D(A,C,E)36C44+TDR | NF95X040S3B-* | 34400 | 33800 | 16.1 | 12 | 8 | 2.63 | 65 | 64 | 211297278
ASPEN | NS17H36SA4-**A | D(A,C,E)42C34+TDR | NF80X100V5C-* | 33000 | 33600 | 16.2 | 12 | 8.1 |  | 66 |  | 211297267
ASPEN | NS17H36SA4-**A | D(A,C,E)48C44+TDR | NF80X100V5C-* | 33600 | 33800 | 16.4 | 12.8 | 8.2 |  | 66 |  | 211297275
ASPEN | NS17H36SA4-**A | D(A,C,E)48C34+TDR | NF80X100V5C-* | 33200 | 33600 | 16.3 | 12.8 | 8.2 |  | 66 |  | 211297274
ASPEN | NS17H36SA4-**A | D(A,C,E)48B34+TDR | NF80X100V5C-* | 32800 | 33400 | 16.2 | 12.6 | 7.9 |  | 66 |  | 211297272
ASPEN | NS17H36SA4-**A | D(A,C,E)48B44+TDR | NF80X100V5C-* | 33400 | 33600 | 16.3 | 12.8 | 8.1 |  | 66 |  | 211297273
ASPEN | NS17H36SA4-**A | D(A,C,E)36B44+TDR | NF80X100V5C-* | 33200 | 33600 | 16.3 | 12.7 | 8.2 |  | 66 |  | 211297261
ASPEN | NS17H36SA4-**A | D(A,C,E)42D34+TDR | NF80X100V5C-* | 33200 | 33600 | 16.3 | 12.8 | 8.2 |  | 66 |  | 211297269
ASPEN | NS17H36SA4-**A | D(A,C,E)48A44+TDR | NF80X100V5C-* | 33000 | 33600 | 16.2 | 12 | 8.1 |  | 66 |  | 211297271
ASPEN | NS17H36SA4-**A | D(A,C,E)42C44+TDR | NF80X100V5C-* | 33800 | 33800 | 16.5 | 12.9 | 8.3 |  | 66 |  | 211297268
ASPEN | NS17H36SA4-**A | D(A,C,E)48D34+TDR | NF80X080S4B-* | 34600 | 33800 | 16.4 | 13.1 | 8.1 |  | 65 |  | 211297228
ASPEN | NS17H36SA4-**A | D(A,C,E)42D44+TDR | NF80X100S5C-* | 34200 | 33800 | 16.1 | 12.9 | 8.2 |  | 66 |  | 211297254
ASPEN | NS17H36SA4-**A | D(A,C,E)48B44+TDR | NF80X080S4B-* | 34400 | 33600 | 16.3 | 13 | 8 |  | 65 |  | 211297225
ASPEN | NS17H36SA4-**A | D(A,C,E)42A44+TDR | NF80X100V5C-* | 32600 | 33400 | 16.1 | 12.6 | 8 |  | 66 |  | 211297265
ASPEN | NS17H36SA4-**A | D(A,C,E)36D44+TDR | NF80X100V5C-* | 33800 | 33800 | 16.5 | 12.9 | 8.3 |  | 66 |  | 211297264
ASPEN | NS17H36SA4-**A | D(A,C,E)36D34+TDR | NF80X100V5C-* | 33000 | 33600 | 16.2 | 12 | 8.1 |  | 66 |  | 211297263
ASPEN | NS17H36SA4-**A | D(A,C,E)36C44+TDR | NF80X100V5C-* | 33600 | 33800 | 16.4 | 12.8 | 8.2 |  | 66 |  | 211297262
ASPEN | NS17H36SA4-**A | D(A,C,E)42C34+TDR | NF80X100S5C-* | 33000 | 33600 | 15.8 | 12 | 7.9 |  | 66 |  | 211297251
ASPEN | NS17H36SA4-**A | D(A,C,E)48D34+TDR | NF80X100S5C-* | 33800 | 33800 | 16 | 12.8 | 8.1 |  | 66 |  | 211297260
ASPEN | NS17H36SA4-**A | D(A,C,E)48C44+TDR | NF80X100S5C-* | 33800 | 33600 | 16 | 12.8 | 8 |  | 66 |  | 211297259
ASPEN | NS17H36SA4-**A | D(A,C,E)36D44+TDR | NF80X100S5C-* | 33800 | 33800 | 16 | 12.8 | 8.1 |  | 66 |  | 211297248
ASPEN | NS17H36SA4-**A | D(A,C,E)48B44+TDR | NF80X100S5C-* | 33400 | 33600 | 15.9 | 12.7 | 8 |  | 66 |  | 211297257
ASPEN | NS17H36SA4-**A | D(A,C,E)42C34+TDR | NF80X080S4B-* | 34000 | 33600 | 16.2 | 13 | 7.9 |  | 65 |  | 211297219
ASPEN | NS17H36SA4-**A | D(A,C,E)42D34+TDR | NF80X100S5C-* | 33400 | 33600 | 15.9 | 12.7 | 8 |  | 66 |  | 211297253
ASPEN | NS17H36SA4-**A | D(A,C,E)48B34+TDR | NF80X100S5C-* | 32800 | 33400 | 15.7 | 12.6 | 7.8 |  | 66 |  | 211297256
ASPEN | NS17H36SA4-**A | D(A,C,E)42C44+TDR | NF80X100S5C-* | 33800 | 33800 | 16 | 12.8 | 8.1 |  | 66 |  | 211297252
ASPEN | NS17H36SA4-**A | D(A,C,E)48A44+TDR | NF80X100S5C-* | 33000 | 33600 | 15.8 | 12 | 7.9 |  | 66 |  | 211297255
ASPEN | NS17H36SA4-**A | D(A,C,E)36C44+TDR | NF80X100S5C-* | 33600 | 33600 | 15.9 | 12.8 | 8.1 |  | 66 |  | 211297246
ASPEN | NS17H36SA4-**A | D(A,C,E)42A44+TDR | NF80X100S5C-* | 32600 | 33400 | 15.7 | 12 | 7.9 |  | 66 |  | 211297249
ASPEN | NS17H36SA4-**A | D(A,C,E)42B44+TDR | NF80X100S5C-* | 33600 | 33600 | 15.9 | 12.8 | 8.1 |  | 66 |  | 211297250
ASPEN | NS17H36SA4-**A | D(A,C,E)42A44+TDR | NF80X060V3A-* | 34200 | 34000 | 16.3 | 12.9 | 7.8 |  | 65 |  | 211297201
ASPEN | NS17H36SA4-**A | D(A,C,E)36D34+TDR | NF80X100S5C-* | 33000 | 33600 | 15.8 | 12 | 7.9 |  | 66 |  | 211297247
ASPEN | NS17H36SA4-**A | D(A,C,E)48C34+TDR | NF80X080V4B-* | 35000 | 34000 | 16.7 | 13 | 8.2 |  | 64 |  | 211297242
ASPEN | NS17H36SA4-**A | D(A,C,E)36B44+TDR | NF80X100S5C-* | 33200 | 33600 | 15.8 | 12.7 | 8 |  | 66 |  | 211297245
ASPEN | NS17H36SA4-**A | D(A,C,E)48D34+TDR | NF80X080V4B-* | 35400 | 34200 | 16.8 | 13 | 8.3 |  | 64 |  | 211297244
ASPEN | NS17H36SA4-**A | D(A,C,E)48C44+TDR | NF80X080V4B-* | 35400 | 34000 | 16.8 | 13 | 8.2 |  | 65 |  | 211297243
ASPEN | NS17H36SA4-**A | D(A,C,E)48B44+TDR | NF80X080V4B-* | 35000 | 34000 | 16.7 | 13 | 8.2 |  | 64 |  | 211297241
ASPEN | NS17H36SA4-**A | D(A,C,E)42B44+TDR | NF80X080V4B-* | 35200 | 34000 | 16.8 | 13.1 | 8.2 |  | 65 |  | 211297234
ASPEN | NS17H36SA4-**A | D(A,C,E)48A44+TDR | NF80X080V4B-* | 34600 | 34000 | 16.6 | 13 | 8.1 |  | 64 |  | 211297239
ASPEN | NS17H36SA4-**A | D(A,C,E)48B34+TDR | NF80X080V4B-* | 34600 | 33800 | 16.6 | 13 | 7.9 |  | 64 |  | 211297240
ASPEN | NS17H36SA4-**A | D(A,C,E)42D44+TDR | NF80X080V4B-* | 35400 | 34200 | 16.5 | 13.2 | 8.4 |  | 64 |  | 211297238
ASPEN | NS17H36SA4-**A | D(A,C,E)42D34+TDR | NF80X080V4B-* | 35000 | 34000 | 16.7 | 13 | 8.2 |  | 64 |  | 211297237
ASPEN | NS17H36SA4-**A | D(A,C,E)42C44+TDR | NF80X080V4B-* | 35400 | 34200 | 16.5 | 13 | 8.3 |  | 64 |  | 211297236
ASPEN | NS17H36SA4-**A | D(A,C,E)42C34+TDR | NF80X080V4B-* | 34600 | 34000 | 16.6 | 13 | 8.1 |  | 64 |  | 211297235
ASPEN | NS17H36SA4-**A | D(A,C,E)48A44+TDR | NF80X080S4B-* | 34000 | 33600 | 16.2 | 13 | 7.9 |  | 65 |  | 211297223
ASPEN | NS17H36SA4-**A | D(A,C,E)48B34+TDR | NF80X080S4B-* | 33800 | 33400 | 16.2 | 13 | 7.8 |  | 65 |  | 211297224
ASPEN | NS17H36SA4-**A | D(A,C,E)36D44+TDR | NF80X080V4B-* | 35400 | 34200 | 16.5 | 13 | 8.3 |  | 64 |  | 211297232
ASPEN | NS17H36SA4-**A | D(A,C,E)42A44+TDR | NF80X080V4B-* | 34200 | 33800 | 16.5 | 12.9 | 8 |  | 64 |  | 211297233
ASPEN | NS17H36SA4-**A | D(A,C,E)36D34+TDR | NF80X080V4B-* | 34600 | 34000 | 16.6 | 13 | 8.1 |  | 64 |  | 211297231
ASPEN | NS17H36SA4-**A | D(A,C,E)36C44+TDR | NF80X080V4B-* | 35200 | 34000 | 16.8 | 13.1 | 8.2 |  | 65 |  | 211297230
ASPEN | NS17H36SA4-**A | D(A,C,E)36D34+TDR | NF80X080S4B-* | 34000 | 33600 | 16.2 | 13 | 7.9 |  | 65 |  | 211297215
ASPEN | NS17H36SA4-**A | D(A,C,E)36B44+TDR | NF80X080V4B-* | 34800 | 34000 | 16.7 | 13 | 8.2 |  | 64 |  | 211297229
ASPEN | NS17H36SA4-**A | D(A,C,E)48C34+TDR | NF80X080S4B-* | 34400 | 33600 | 16.3 | 13 | 8 |  | 65 |  | 211297226
ASPEN | NS17H36SA4-**A | D(A,C,E)48C44+TDR | NF80X080S4B-* | 34600 | 33600 | 16.4 | 13.1 | 8 |  | 65 |  | 211297227
ASPEN | NS17H36SA4-**A | D(A,C,E)36C44+TDR | NF80X080S4B-* | 34400 | 33600 | 16.3 | 13 | 8 |  | 65 |  | 211297214
ASPEN | NS17H36SA4-**A | D(A,C,E)42D34+TDR | NF80X080S4B-* | 34400 | 33600 | 16.3 | 13 | 8 |  | 65 |  | 211297221
ASPEN | NS17H36SA4-**A | D(A,C,E)42D44+TDR | NF80X080S4B-* | 35000 | 33800 | 16 | 13.2 | 8.2 |  | 65 |  | 211297222
ASPEN | NS17H36SA4-**A | D(A,C,E)42C44+TDR | NF80X080S4B-* | 34800 | 33800 | 16.4 | 13 | 8.1 |  | 65 |  | 211297220
ASPEN | NS17H36SA4-**A | D(A,C,E)42B44+TDR | NF80X080S4B-* | 34400 | 33600 | 16.3 | 13 | 8 |  | 65 |  | 211297218
ASPEN | NS17H36SA4-**A | D(A,C,E)42A44+TDR | NF80X080S4B-* | 33600 | 33400 | 16.1 | 12.9 | 7.8 |  | 65 |  | 211297217
ASPEN | NS17H36SA4-**A | D(A,C,E)48C34+TDR | NF80X040S3A-* | 34600 | 33800 | 16.1 | 12 | 8 |  | 64 |  | 211297178
ASPEN | NS17H36SA4-**A | D(A,C,E)36D44+TDR | NF80X080S4B-* | 34800 | 33800 | 16.4 | 13 | 8.1 |  | 65 |  | 211297216
ASPEN | NS17H36SA4-**A | D(A,C,E)48A44+TDR | NF80X060V3A-* | 34600 | 34200 | 16.4 | 13 | 7.9 |  | 64 |  | 211297207
ASPEN | YH2F42TB21 | C(A,C,D,E)60A3G+TDR | TM9Y120D20MP11 | 39000 | 40500 | 15.4 | 11.7 | 8.2 |  | 65 |  | 211184419
ASPEN | YH2F42TB21 | C(A,C,D,E)60A34+TDR | TM9Y120D20MP11 | 39000 | 40500 | 16.2 | 11.7 | 8.2 |  | 65 |  | 211184418
ASPEN | YH2F42TB21 | C(A,C,D,E)60A34+TDR | TM9Y100C16MP11 | 38500 | 40000 | 15.4 | 12 | 8.2 |  | 62 |  | 211184414
ASPEN | THF2B42T21 | C(A,C,D,E)60A34+TDR | TM9Y100C20MP11 | 41500 | 40500 | 15.5 | 12.1 | 8.2 |  | 64 |  | 211184558
ASPEN | YH2F42TB21 | C(A,C,D,E)60A34+TDR | TM9E100C20MP12 | 39000 | 40000 | 15.4 | 12 | 8.2 |  | 64 |  | 211184404
ASPEN | YH2F42TB21 | C(A,C,D,E)60A34+TDR | TM9E080C20MP12 | 39000 | 40000 | 15.4 | 12 | 8.2 |  | 64 |  | 211184400
ASPEN | YH2F42TB21 | C(A,C,D,E)60A34+TDR | TM9E080C16MP12 | 39000 | 40500 | 16.2 | 11.7 | 8.2 |  | 65 |  | 211184398
ASPEN | YH2F42TB21 | C(A,C,D,E)60A34+TDR | TM9E120D20MP12 | 39000 | 40000 | 15.4 | 11.7 | 8.2 |  | 63 |  | 211184406
ASPEN | YH2F42TB21 | C(A,C,D,E)60A3G+TDR | TM9E080C16MP12 | 39000 | 40500 | 15.4 | 11.7 | 8.2 |  | 65 |  | 211184399
ASPEN | YH2F36TB21 | C(A,C,D,E)48A3G+TDR | TM9Y120D20MP11 | 33600 | 34200 | 15.2 | 11.8 | 7.8 |  | 65 |  | 211184393
ASPEN | YH2F36TB21 | C(A,C,D,E)48A34+TDR | TM9Y120D20MP11 | 33600 | 34200 | 16 | 11.8 | 7.8 |  | 65 |  | 211184392
ASPEN | THF2B42T21 | C(A,C,D,E)60A34+TDR | TM9Y080B12MP11 | 40500 | 39500 | 16 | 12 | 7.9 |  | 64 |  | 211184548
CENTURY | HRG1548S1R-**A | MCG48T(C,D)2M | GUH96C110C5M | 44500 | 46500 | 15.3 | 12.3 | 8 | 2.81 | 29 | 68 | 211176424
COMFORT-AIRE | HRG1542S1R-**A | MCG42(B,C,D)2M+TXV | GDD92C090C4M | 40000 | 42500 | 15.4 | 12 | 8.3 |  | 71 |  | 211176040
COMFORT-AIRE | HRG1536S1R-**A | (C,M,V)CG48P(B,C,D)1M+TXV | GUH97M090C4M | 33400 | 33400 | 16.1 | 12.7 | 8 | 2.68 | 75 | 65 | 211175976
COMFORT-AIRE | HRG1548S1R-**A | (M,V)CG60P(C,D)1M+TXV | GDD96C110C5M | 45000 | 45000 | 15.6 | 12.5 | 8.1 | 2.68 | 23 | 67 | 211176326
CENTURY | HRG1536S1R-**A | (C,M,V)CG48P(B,C,D)1M | GUH97M090C4M | 33400 | 33400 | 15.3 | 12.7 | 8 | 2.68 | 76 | 65 | 211175977
CENTURY | HRG1548S1R-**A | MCG48T(C,D)2M | GUH80C090B4M | 46000 | 45500 | 15.4 | 12 | 8.3 |  | 23 |  | 211176335
COMFORT-AIRE | HRG1548S1R-**A | (C,M,V)CG48P(B,C,D)1M+TXV | GUH80C090B4M | 45000 | 45000 | 15.4 | 12.5 | 8.2 |  | 23 |  | 211176332
COMFORT-AIRE | HRG1542S1R-**A | MCG60T(C,D)2M | GDD80C110C5M | 40000 | 39500 | 16.1 | 13.1 | 8.3 |  | 79 |  | 211176038
COMFORT-AIRE | HRG1548S1R-**A | (C,M,V)CG48P(B,C,D)1M | GDD80C110C5M | 43500 | 45000 | 15.2 | 13 | 8.2 |  | 23 |  | 211176286
COMFORT-AIRE | HRG1548S1R-**A | MCG60T(C,D)2M | GDD96C110C5M | 45500 | 45500 | 15.8 | 12.6 | 8.4 | 2.78 | 23 | 67 | 211176330
CENTURY | HRG1548S1R-**A | (M,V)CG60P(C,D)1M+TXV | GDD96C110C5M | 45000 | 45000 | 15.6 | 12.5 | 8.1 | 2.68 | 23 | 67 | 211176325
CENTURY | HRG1548S1R-**A | MCG60T(C,D)2M | GDD96C110C5M | 45500 | 45500 | 15.8 | 12.6 | 8.4 | 2.78 | 23 | 67 | 211176329
COMFORT-AIRE | HRG1548S1R-**A | MCG48T(C,D)2M | GDD96C110C5M | 43000 | 45500 | 15.6 | 12.5 | 8.3 | 2.75 | 23 | 67 | 211176324
CENTURY | HRG1548S1R-**A | MCG48T(C,D)2M | GDD80C110C5M | 45000 | 45500 | 16.1 | 13 | 8.3 |  | 23 |  | 211176287
COMFORT-AIRE | HRG1548S1R-**A | (C,M,V)CG48P(B,C,D)1M+TXV | GDD80C110C5M | 43500 | 45000 | 16 | 13 | 8.2 |  | 23 |  | 211176284
COMFORT-AIRE | HRG1548S1R-**A | MCG60T(C,D)2M | GUH96C090C4M | 44500 | 46000 | 15.4 | 12.4 | 8.1 | 2.88 | 30 | 69 | 211176419
CENTURY | HRG1548S1R-**A | (C,M,V)CG48P(B,C,D)1M+TXV | GDD80C110C5M | 43500 | 45000 | 16 | 13 | 8.2 |  | 23 |  | 211176283
CENTURY | HRG1542S1R-**A | MCG60T(C,D)2M | GDD80C110C5M | 40000 | 39500 | 16.1 | 13.1 | 8.3 |  | 76 |  | 211176037
CENTURY | HRG1542S1R-**A | MCG60T(C,D)2M | GUH80C090C5M | 40000 | 39000 | 15.8 | 13 | 7.8 |  | 28 |  | 211176111
COMFORT-AIRE | HRG1542S1R-**A | MCG60T(C,D)2M | GUH80C090C5M | 40000 | 39000 | 15.8 | 13 | 7.8 |  | 27 |  | 211176112
CENTURY | HRG1548S1R-**A | MCG48T(C,D)2M | GUH96C090C4M | 44500 | 46000 | 15.3 | 12.3 | 8 | 2.83 | 29 | 69 | 211176412
COMFORT-AIRE | HRG1548S1R-**A | (C,M,V)CG48P(B,C,D)1M+TXV | GUH96C090C4M | 43500 | 46000 | 15.2 | 12 | 7.9 | 2.83 | 30 | 69 | 211176409
COMFORT-AIRE | HRG1548S1R-**A | MCG60T(C,D)2M | GUH80C090B4M | 44000 | 45500 | 15.6 | 12.6 | 8.4 |  | 30 |  | 211176342
COMFORT-AIRE | HRG1548S1R-**A | (M,V)CG60P(C,D)1M+TXV | GUH96C090C4M | 44000 | 45500 | 15.2 | 12.2 | 7.8 | 2.79 | 29 | 70 | 211176415
COMFORT-AIRE | HRG1548S1R-**A | (C,M,V)CG48P(B,C,D)1M+TXV | GUH80C090C5M | 43500 | 44500 | 15.5 | 12.3 | 8.3 |  | 31 |  | 211176344
CENTURY | HRG1548S1R-**A | (M,V)CG60P(C,D)1M+TXV | GUH96C090C4M | 44000 | 45500 | 15.2 | 12.2 | 7.8 | 2.79 | 29 | 70 | 211176414
COMFORT-AIRE | HRG1548S1R-**A | MCG48T(C,D)2M | GUH96C090C4M | 44500 | 46000 | 15.3 | 12.3 | 8 | 2.83 | 29 | 69 | 211176413
ASPEN | YH2F42TB21 | D(A,C,E)48B44+TDR | TM9Y100C20MP11 | 39500 | 41000 | 15.5 | 11.8 | 8.4 |  | 64 |  | 211257218
ASPEN | YH2F42TB21 | D(A,C,E)48B44+TDR | TM9Y100C16MP11 | 39000 | 40500 | 15.4 | 12 | 8.4 |  | 61 |  | 211257217
ASPEN | YH2F42TB21 | D(A,C,E)48B44+TDR | TM9Y080C16MP11 | 38500 | 40000 | 15.4 | 12 | 8.4 |  | 62 |  | 211257216
ASPEN | YH2F42TB21 | D(A,C,E)48B44+TDR | TM9Y080B12MP11 | 38500 | 40000 | 16.3 | 11.7 | 8.1 |  | 64 |  | 211257215
ASPEN | YH2F42TB21 | D(A,C,E)48B44+TDR | TM9Y060B12MP11 | 38500 | 40000 | 15.4 | 11.7 | 8.1 |  | 63 |  | 211257214
ASPEN | YH2F42TB21 | D(A,C,E)48B44+TDR | TM9V120D20MP12 | 39500 | 41000 | 16.3 | 12 | 8.4 |  | 63 |  | 211257213
ASPEN | YH2F42TB21 | D(A,C,E)48B44+TDR | TM9V100C20MP12 | 39500 | 40500 | 16.3 | 11.8 | 8.4 |  | 64 |  | 211257212
ASPEN | YH2F42TB21 | D(A,C,E)48B44+TDR | TM9V100C16MP12 | 39000 | 40500 | 16.3 | 12 | 8.4 |  | 62 |  | 211257211
ASPEN | YH2F42TB21 | D(A,C,E)48B44+TDR | TM8Y120C20MP11 | 39500 | 40500 | 16.3 | 12 | 8.4 |  | 64 |  | 211257207
ASPEN | YH2F42TB21 | D(A,C,E)48B44+TDR | TM9V060B12MP12 | 38500 | 40000 | 15.4 | 11.7 | 8.4 |  | 63 |  | 211257208
ASPEN | YH2F42TB21 | D(A,C,E)48B44+TDR | TM8Y100C20MP11 | 39500 | 40500 | 16.3 | 12 | 8.4 |  | 64 |  | 211257206
ASPEN | YH2F42TB21 | D(A,C,E)48B44+TDR | TM8Y100C16MP11 | 39000 | 40500 | 16.3 | 11.8 | 8.4 |  | 65 |  | 211257205
ASPEN | YH2F42TB21 | D(A,C,E)48B44+TDR | TM8Y080C16MP11 | 39000 | 40500 | 16.3 | 11.8 | 8.4 |  | 65 |  | 211257204
ASPEN | YH2F42TB21 | D(A,C,E)48B44+TDR | TM8Y080B12MP11 | 38500 | 40000 | 16.2 | 12 | 8.4 |  | 62 |  | 211257203
ASPEN | YH2F36TB21 | D(A,C,E)42D34+TDR | YP9C120D20MP13 | 34800 | 34600 | 15.4 | 12 | 8.1 |  | 65 |  | 211257193
ASPEN | YH2F36TB21 | D(A,C,E)42D34+TDR | YP9C100C20MP13 | 34600 | 35000 | 15.4 | 11.7 | 8.1 |  | 65 |  | 211257192
ASPEN | YH2F36TB21 | D(A,C,E)42D34+TDR | YP9C100C16MP13 | 33000 | 33800 | 15.5 | 11.8 | 8.1 |  | 66 |  | 211257191
ASPEN | YH2F36TB21 | D(A,C,E)42D34+TDR | YP9C060B12MP13 | 33600 | 34400 | 15.4 | 11.7 | 8.1 |  | 65 |  | 211257189
ASPEN | YH2F36TB21 | D(A,C,E)42D34+TDR | TM9Y120D20MP11 | 34600 | 34600 | 16.3 | 12 | 8.1 |  | 65 |  | 211257188
ASPEN | YH2F36TB21 | D(A,C,E)42D34+TDR | TM9Y100C16MP11 | 32800 | 33800 | 15.5 | 11.8 | 8.1 |  | 66 |  | 211257187
ASPEN | YH2F36TB21 | D(A,C,E)42D34+TDR | TM9Y080C16MP11 | 32800 | 33800 | 15.5 | 11.8 | 8.1 |  | 66 |  | 211257186
ASPEN | YH2F36TB21 | D(A,C,E)42D34+TDR | TM9Y060B12MP11 | 33600 | 34400 | 15.4 | 11.7 | 8.1 |  | 65 |  | 211257185
ASPEN | YH2F36TB21 | D(A,C,E)42D34+TDR | TM9V120D20MP12 | 34800 | 34600 | 15.4 | 12 | 8.1 |  | 65 |  | 211257184
ASPEN | YH2F36TB21 | D(A,C,E)42D34+TDR | TM9V100C20MP12 | 34600 | 35000 | 15.4 | 11.7 | 8.1 |  | 65 |  | 211257183
ASPEN | YH2F36TB21 | D(A,C,E)42D34+TDR | TM9V100C16MP12 | 33000 | 33800 | 15.5 | 11.8 | 8.1 |  | 66 |  | 211257182
ASPEN | YH2F36TB21 | D(A,C,E)42D34+TDR | TM9E100C16MP12 | 33000 | 34000 | 15.5 | 11.8 | 8.1 |  | 66 |  | 211257179
ASPEN | YH2F36TB21 | D(A,C,E)42D34+TDR | TM9V060B12MP12 | 33600 | 34400 | 15.4 | 11.7 | 8.1 |  | 65 |  | 211257180
ASPEN | YH2F36TB21 | D(A,C,E)42D34+TDR | TM8Y120C20MP11 | 34600 | 34400 | 16.2 | 12 | 8.1 |  | 65 |  | 211257177
ASPEN | YH2F36TB21 | D(A,C,E)42D34+TDR | TM8Y100C20MP11 | 34600 | 34400 | 16.2 | 12 | 8.1 |  | 65 |  | 211257176
ASPEN | YH2F36TB21 | D(A,C,E)42D34+TDR | TM8Y100C16MP11 | 34600 | 34600 | 16.3 | 12 | 8.1 |  | 65 |  | 211257175
ASPEN | YH2F36TB21 | D(A,C,E)42D34+TDR | TM8Y080C16MP11 | 34600 | 34600 | 16.3 | 12 | 8.1 |  | 65 |  | 211257174
ASPEN | YH2F36TB21 | D(A,C,E)42D34+TDR | TM8E120C16MP11 | 34400 | 34400 | 16.2 | 12 | 8.1 |  | 65 |  | 211257173
ASPEN | YH2F36TB21 | D(A,C,E)42D34+TDR | TM8E100C16MP11 | 34400 | 34400 | 16.2 | 12 | 8.1 |  | 65 |  | 211257172
ASPEN | YH2F36TB21 | D(A,C,E)42D34+TDR | TM8E100B12MP11 | 32600 | 33200 | 15.5 | 11.8 | 8.1 |  | 67 |  | 211257171
ASPEN | YH2F30TB21 | D(A,C,E)42D34+TDR | YP9C100C16MP13 | 29000 | 28200 | 15.5 | 12 | 8.1 |  | 65 |  | 211257169
ASPEN | YH2F36TB21 | D(A,C,E)42D34+TDR | TM8E080C16MP11 | 34400 | 34400 | 16.2 | 12 | 8.1 |  | 65 |  | 211257170
ASPEN | YH2F30TB21 | D(A,C,E)42D34+TDR | YP9C080C16MP13 | 29200 | 29000 | 15.5 | 11.8 | 8.1 |  | 64 |  | 211257168
ASPEN | YH2F30TB21 | D(A,C,E)42D34+TDR | TM9Y100C16MP11 | 29200 | 28800 | 16.4 | 11.8 | 8.1 |  | 65 |  | 211257165
ASPEN | YH2F30TB21 | D(A,C,E)42D34+TDR | TM9Y120D20MP11 | 28800 | 29200 | 15.4 | 11.7 | 8.4 |  | 63 |  | 211257166
ASPEN | YH2F30TB21 | D(A,C,E)42D34+TDR | TM9Y080C16MP11 | 29000 | 28200 | 16.3 | 11.8 | 8.1 |  | 66 |  | 211257164
ASPEN | YH2F30TB21 | D(A,C,E)42D34+TDR | TM9V080C16MP12 | 29200 | 29000 | 15.5 | 11.8 | 8.1 |  | 64 |  | 211257161
ASPEN | YH2F30TB21 | D(A,C,E)42D34+TDR | TM9V100C16MP12 | 29000 | 28200 | 15.5 | 12 | 8.1 |  | 65 |  | 211257162
ASPEN | YH2F30TB21 | D(A,C,E)42D34+TDR | TM9E100C16MP12 | 29200 | 28800 | 16.4 | 11.8 | 8.1 |  | 65 |  | 211257159
ASPEN | YH2F30TB21 | D(A,C,E)42D34+TDR | TM9E080C16MP12 | 29200 | 28800 | 16.4 | 11.8 | 8.1 |  | 65 |  | 211257158
ASPEN | YH2F30TB21 | D(A,C,E)42D34+TDR | TM8Y120C20MP11 | 27800 | 27600 | 15.5 | 11.8 | 8.1 |  | 64 |  | 211257155
ASPEN | YH2F30TB21 | D(A,C,E)42D34+TDR | TM8Y100C20MP11 | 27800 | 27600 | 15.5 | 11.8 | 8.1 |  | 64 |  | 211257154
ASPEN | YH2F30TB21 | D(A,C,E)42D34+TDR | TM8Y100C16MP11 | 29000 | 28200 | 16.3 | 12 | 8.1 |  | 65 |  | 211257153
ASPEN | YH2F30TB21 | D(A,C,E)42D34+TDR | TM8Y080C16MP11 | 29000 | 28200 | 16.3 | 12 | 8.1 |  | 65 |  | 211257152
ASPEN | YH2F30TB21 | D(A,C,E)42D34+TDR | TM8E120C16MP11 | 29200 | 28800 | 16.4 | 11.8 | 8.4 |  | 65 |  | 211257150
ASPEN | YH2F30TB21 | D(A,C,E)42D34+TDR | TM8E100C16MP11 | 29200 | 28800 | 16.4 | 11.8 | 8.4 |  | 65 |  | 211257149
ASPEN | YH2F30TB21 | D(A,C,E)42D34+TDR | TM8E100B12MP11 | 29000 | 28200 | 16.3 | 12 | 8.1 |  | 65 |  | 211257148
ASPEN | YH2F30TB21 | D(A,C,E)42D34+TDR | TM8E080C16MP11 | 29200 | 28600 | 16.4 | 11.8 | 8.4 |  | 65 |  | 211257147
ASPEN | 4SHP18LX136P | C(R,S,T)24C34+TDR | A93UH1E045B12 | 22400 | 24000 | 18.9 | 12.1 | 8.1 |  | 66 |  | 211309886
ASPEN | 4SHP18LX136P | C(A,C,D,E)24B44+TDR | A93UH1E070B12 | 22800 | 24000 | 18.9 | 12.2 | 8.1 |  | 66 |  | 211309894
ASPEN | 4SHP18LX136P | C(A,C,D,E)24C34+TDR | A93UH1E045B12 | 22400 | 24000 | 18.9 | 12.1 | 8.1 |  | 66 |  | 211309879
ASPEN | 4SHP18LX136P | C(A,C,D,E)24C44+TDR | A93UH1E045B12 | 23200 | 24000 | 18.9 | 12.3 | 8.1 |  | 66 |  | 211309880
ASPEN | 4SHP18LX136P | C(A,C,D,E)24B44+TDR | A93UH1E045B12 | 22800 | 24000 | 18.9 | 12.2 | 8.1 |  | 66 |  | 211309878
ASPEN | 4SHP18LX136P | LGM234 |  | 20800 | 23800 | 16.5 | 11.8 | 7.8 | 2.15 | 68 | 68 | 211309513
ASPEN | 4SHP18LX136P | AFM234+TDR |  | 21000 | 23800 | 16.5 | 11.9 | 7.9 | 2.17 | 68 | 68 | 211309504
ASPEN | 4SHP18LX136P | A(E,F)M254+TDR |  | 20800 | 23800 | 16.5 | 11.8 | 7.8 | 2.13 | 68 | 68 | 211309501
ASPEN | 4SHP18LX136P | LEM244 |  | 21600 | 24000 | 17 | 12 | 8 | 2.15 | 67 | 67 | 211309506
ASPEN | 4HP17L36P-**A | DX36E34+TDR | 80G1UH070BE12 | 35000 | 34000 | 16.5 | 13 | 8 |  | 65 |  | 211223363
ASPEN | 4HP17L36P-**A | DX36E34+TDR | 92G1UH090CE16 | 33400 | 33000 | 16.1 | 12.7 | 7.8 |  | 66 |  | 211223387
ASPEN | 4HP17L36P-**A | DX36E34+TDR | 92G1UH090CE12 | 33400 | 33200 | 16.1 | 12.7 | 7.8 |  | 66 |  | 211223386
ASPEN | 4HP17L36P-**A | DX36E34+TDR | 80G2UH110CV20 | 33400 | 33600 | 15.9 | 12.7 | 8 |  | 67 |  | 211223381
ASPEN | 4HP17L36P-**A | DX36E34+TDR | 80G2UH090BE16L | 34800 | 33800 | 16.7 | 13 | 8 |  | 64 |  | 211223376
ASPEN | 4HP17L36P-**A | DX36E34+TDR | 80G2UH090BE16 | 34800 | 33800 | 16.7 | 13 | 8 |  | 64 |  | 211223375
ASPEN | 4HP17L36P-**A | DX36E34+TDR | 80G2UH090BE12 | 34800 | 34000 | 16.7 | 13 | 8 |  | 64 |  | 211223374
ASPEN | 4HP17L36P-**A | DX36E34+TDR | 92G1UH030BE12 | 34600 | 34200 | 15.9 | 12 | 8 |  | 65 |  | 211223383
ASPEN | 4HP17L36P-**A | DX36E34+TDR | 80G2UH110CE20L | 33400 | 33200 | 16.5 | 13.2 | 8.1 |  | 66 |  | 211223380
ASPEN | 4HP17L36P-**A | DX36E34+TDR | 80G2UH070AE12L | 34400 | 33800 | 16.3 | 13 | 8 |  | 64 |  | 211223372
ASPEN | 4HP17L36P-**A | DX36E34+TDR | 80G2UH110CE20 | 33400 | 33200 | 16.5 | 13.2 | 8.1 |  | 66 |  | 211223379
ASPEN | 4HP17L36P-**A | DX36E34+TDR | 80G2UH110CE16 | 33400 | 32800 | 16.5 | 13.2 | 8 |  | 66 |  | 211223378
ASPEN | 4HP17L36P-**A | DX36E34+TDR | 80G1UH100CE20X | 33400 | 33600 | 15.9 | 12.7 | 8 |  | 66 |  | 211223367
ASPEN | 4HP17L36P-**A | DX36E34+TDR | 80G2DF090BE16 | 35200 | 34800 | 16.2 | 13.1 | 8 |  | 59 |  | 211223369
ASPEN | 4HP17L36P-**A | DX36E34+TDR | 80G2UH090BV16 | 35000 | 34200 | 16.5 | 13 | 8 |  | 64 |  | 211223377
ASPEN | 4HP17L36P-**A | DX36E34+TDR | 80G1UH090CE20 | 34000 | 32600 | 16.6 | 13 | 8 |  | 66 |  | 211223366
ASPEN | 4HP17L36P-**A | DX36E34+TDR | 80G1UH070AE12L | 34600 | 34000 | 16.3 | 13 | 8 |  | 65 |  | 211223362
ASPEN | 4HP17L36P-**A | DX36E34+TDR | 80G2UH070AV12 | 35000 | 34400 | 16.1 | 12 | 8 |  | 65 |  | 211223373
ASPEN | 4HP17L36P-**A | DX36E34+TDR | 80G1UH110CE20 | 33400 | 33400 | 16.3 | 12.7 | 8.1 |  | 66 |  | 211223368
ASPEN | 4HP17L36P-**A | DX36E34+TDR | 80G2UH070AE12 | 34400 | 33800 | 16.3 | 13 | 8 |  | 64 |  | 211223371
ASPEN | 4HP17L36P-**A | DX36E34+TDR | 80G1UH060AE12X | 34400 | 33800 | 16.1 | 12 | 8 |  | 64 |  | 211223360
ASPEN | 4HP17L36P-**A | DX36E34+TDR | 80G1UH040AE12X | 34400 | 33800 | 16.1 | 12 | 8 |  | 64 |  | 211223358
ASPEN | 4HP17L36P-**A | DX36E34+TDR | 80G1DF090BE16 | 34600 | 34200 | 16.3 | 13 | 8 |  | 59 |  | 211223356
ASPEN | 4HP17L36P-**A | DX36E34+TDR | 80G1UH090BE16 | 34800 | 33800 | 16.9 | 13 | 8 |  | 64 |  | 211223365
ASPEN | 4HP17L36P-**A | DX36E34+TDR | 80G1UH080BE16X | 34400 | 33600 | 16.3 | 13 | 8 |  | 65 |  | 211223364
ASPEN | 4HP17L30P-**A | DX36E34+TDR | 96G2UH110CE20 | 29600 | 29000 | 16 | 12.9 | 8.7 |  | 65 |  | 211223353
ASPEN | 4HP17L36P-**A | DX36E34+TDR | 80G1UH070AE12 | 34600 | 34000 | 16.3 | 13 | 8 |  | 65 |  | 211223361
ASPEN | 4HP17L30P-**A | DX36E34+TDR | 80G2UH110CE16 | 28800 | 28200 | 16 | 13.4 | 8.5 |  | 66 |  | 211223318
ASPEN | 4HP17L36P-**A | DX36E34+TDR | 80G1UH045AE12 | 34600 | 33800 | 16.3 | 13 | 8 |  | 64 |  | 211223359
ASPEN | 4HP17L30P-**A | DX36E34+TDR | 96G2UH090CE16 | 29000 | 28200 | 16 | 13.4 | 8.5 |  | 66 |  | 211223351
ASPEN | 4HP17L36P-**A | DX36E34+TDR | 80G1DF070BE12 | 34600 | 34600 | 15.9 | 12.6 | 8 |  | 58 |  | 211223355
ASPEN | 4HP17L30P-**A | DX36E34+TDR | 96G2UH110CV20 | 29600 | 29400 | 15.5 | 12.9 | 8.7 |  | 66 |  | 211223354
ASPEN | 4HP17L30P-**A | DX36E34+TDR | 80G2UH090BE12 | 29000 | 28000 | 16.5 | 13 | 8.3 |  | 65 |  | 211223314
ASPEN | 4HP17L30P-**A | DX36E34+TDR | 96G2UH090CV12 | 29200 | 28400 | 16 | 12.8 | 8.5 |  | 66 |  | 211223352
ASPEN | 4HP17L30P-**A | DX36E34+TDR | 96G1UH090CE16 | 28600 | 28200 | 16 | 12.8 | 8.5 |  | 66 |  | 211223342
ASPEN | 4HP17L30P-**A | DX36E34+TDR | 80G2UH045AE12 | 28800 | 28000 | 16.3 | 13 | 8.3 |  | 65 |  | 211223310
ASPEN | 4HP17L30P-**A | DX36E34+TDR | 96G1UH110CE20 | 29600 | 29000 | 16 | 12.9 | 8.7 |  | 65 |  | 211223343
ASPEN | 4HP17L30P-**A | DX36E34+TDR | 95G1UH100CE20X | 29600 | 29000 | 15.5 | 12.9 | 8.7 |  | 65 |  | 211223334
ASPEN | 4HP17L30P-**A | DX36E34+TDR | 95G1UH080CE16X | 28600 | 28200 | 15.5 | 12.8 | 8.5 |  | 66 |  | 211223333
ASPEN | 4HP17L30P-**A | DX36E34+TDR | 92G1UH090CE16 | 29200 | 28600 | 16 | 12.8 | 8.5 |  | 65 |  | 211223328
ASPEN | 4HP17L30P-**A | DX36E34+TDR | 92G1UH045BE12 | 28600 | 28000 | 16.1 | 13 | 8.3 |  | 65 |  | 211223325
ASPEN | 4HP17L30P-**A | DX36E34+TDR | 92G1UH070BE12 | 28600 | 27800 | 16.3 | 13 | 8.4 |  | 66 |  | 211223326
ASPEN | 4HP17L30P-**A | DX36E34+TDR | 92G1DF090CE16 | 28000 | 29400 | 16 | 12.8 | 9 |  | 63 |  | 211223323
ASPEN | 4HP17L30P-**A | DX36E34+TDR | 92G1UH110CE16 | 29200 | 28400 | 16 | 13.4 | 8.5 |  | 66 |  | 211223329
ASPEN | 4HP17L30P-**A | DX36E34+TDR | 92G1UH110CE20 | 29400 | 28800 | 16 | 12.9 | 8.7 |  | 66 |  | 211223330
ASPEN | 4HP17L30P-**A | DX36E34+TDR | 80G2UH110CE20 | 29600 | 29000 | 16 | 12.9 | 8.7 |  | 65 |  | 211223319
ASPEN | 4HP17L30P-**A | DX36E34+TDR | 92G1UH090CE12 | 29200 | 28400 | 16 | 13.4 | 8.5 |  | 66 |  | 211223327
ASPEN | 4HP17L30P-**A | DX36E34+TDR | 80G2UH090BE16 | 28600 | 27800 | 16.5 | 13 | 8.4 |  | 65 |  | 211223315
ASPEN | 4HP17L30P-**A | DX36E34+TDR | 92G1DF070BE12 | 27600 | 29200 | 15.5 | 12.8 | 9 |  | 64 |  | 211223322
ASPEN | 4HP17L30P-**A | DX36E34+TDR | 92G1UH030BE12 | 28800 | 28200 | 16.1 | 13 | 8.3 |  | 65 |  | 211223324
ASPEN | 4HP17L30P-**A | DX36E34+TDR | 80G2UH090BE16L | 28600 | 27800 | 16.5 | 13 | 8.4 |  | 65 |  | 211223316
ASPEN | 4HP17L30P-**A | DX36E34+TDR | 92G1DF045BE12 | 27600 | 29200 | 15.5 | 12.8 | 9 |  | 64 |  | 211223321
ASPEN | 4HP17L30P-**A | DX36E34+TDR | 80G2UH110CE20L | 29600 | 29000 | 16 | 12.9 | 8.7 |  | 65 |  | 211223320
ASPEN | 4HP17L30P-**A | DX36E34+TDR | 80G2UH070AV12 | 29000 | 28400 | 16.1 | 13 | 8.3 |  | 65 |  | 211223313
ASPEN | 4HP17L30P-**A | DX36E34+TDR | 80G2UH090BV16 | 29000 | 28400 | 16.3 | 13 | 8.3 |  | 65 |  | 211223317
ASPEN | 4HP17L30P-**A | DX36E34+TDR | 80G1UH100CE20X | 29000 | 28600 | 15.5 | 12.9 | 8.5 |  | 66 |  | 211223307
ASPEN | 4HP17L30P-**A | DX36E34+TDR | 80G1UH090CE20 | 29600 | 28800 | 16 | 13.4 | 8.7 |  | 66 |  | 211223306
ASPEN | 4HP17L30P-**A | DX36E34+TDR | 80G2DF090BE16 | 28000 | 29400 | 15.5 | 12.8 | 9 |  | 64 |  | 211223309
ASPEN | 4HP17L30P-**A | DX36E34+TDR | 80G1UH045AE12 | 28600 | 27800 | 16.3 | 13 | 8.4 |  | 66 |  | 211223299
ASPEN | 4HP17L30P-**A | DX36E34+TDR | 80G2UH070AE12L | 28800 | 28000 | 16.3 | 13 | 8.3 |  | 65 |  | 211223312
ASPEN | 4HP17L30P-**A | DX36E34+TDR | 80G2UH070AE12 | 28800 | 28000 | 16.3 | 13 | 8.3 |  | 65 |  | 211223311
ASPEN | 4HP17L30P-**A | DX36E34+TDR | 80G1UH080BE16X | 29000 | 28600 | 15.9 | 12 | 8.3 |  | 65 |  | 211223304
ASPEN | 4HP17L24P-**A | DX24E34+TDR | 80G2UH070AV12 | 22800 | 22000 | 16.6 | 13.5 | 8.6 |  | 63 |  | 211223272
ASPEN | 4HP17L30P-**A | DX36E34+TDR | 80G1UH110CE20 | 29400 | 28600 | 16 | 13.4 | 8.5 |  | 65 |  | 211223308
ASPEN | 4SHP18LX136P | C(A,C,D,E)30A34+TDR | A80UH1E040A12X | 22000 | 23800 | 18.4 | 12 | 7.9 |  | 66 |  | 211290570
ASPEN | 4SHP18LX136P | C(A,C,D,E)24A34+TDR | A80UH1E040A12X | 21600 | 23800 | 18.4 | 11.9 | 8 |  | 66 |  | 211290569
ASPEN | 4SHP18LX136P | C(A,C,D,E)48A34+TDR | A80DS2V090B16 | 34000 | 34600 | 19 | 11.7 | 7.8 |  | 61 |  | 211290568
ASPEN | 4SHP18LX136P | C(A,C,D,E)36B34+TDR | A80DS2V090B16 | 33800 | 34600 | 19 | 11.7 | 7.8 |  | 61 |  | 211290567
ASPEN | YH2F42TB21 | D(A,C,E)48B44+TDR | YP9C120D20MP13 | 39500 | 41000 | 16.3 | 12 | 8.4 |  | 63 |  | 211257225
ASPEN | YH2F42TB21 | D(A,C,E)48B44+TDR | YP9C100C16MP13 | 39000 | 40500 | 16.3 | 12 | 8.4 |  | 62 |  | 211257223
ASPEN | YH2F42TB21 | D(A,C,E)48B44+TDR | YP9C100C20MP13 | 39500 | 40500 | 16.3 | 11.8 | 8.4 |  | 64 |  | 211257224
ASPEN | YH2F42TB21 | D(A,C,E)48B44+TDR | YP9C060B12MP13 | 38500 | 40000 | 15.4 | 11.7 | 8.4 |  | 63 |  | 211257220
ASPEN | YH2F42TB21 | D(A,C,E)48B44+TDR | TM9Y120D20MP11 | 39500 | 41000 | 16.3 | 11.8 | 8.4 |  | 64 |  | 211257219
ASPEN | NS17H30SA4-**A | D(A,C,E)30B44+TDR | NF80U045T3A-* | 27800 | 27800 | 16 | 12.8 | 8.1 |  | 65 |  | 211296491
ASPEN | NS17H30SA4-**A | D(A,C,E)42B34+TDR | NF80U045S3A-* | 28000 | 27600 | 16.1 | 12.9 | 8 |  | 66 |  | 211296488
ASPEN | NS17H30SA4-**A | D(A,C,E)42A34+TDR | NF80U045S3A-* | 27600 | 27400 | 15.9 | 12.8 | 7.9 |  | 66 |  | 211296487
ASPEN | NS17H30SA4-**A | D(A,C,E)36D34+TDR | NF80U045S3A-* | 28400 | 27800 | 16.2 | 13 | 8.3 |  | 66 |  | 211296486
ASPEN | NS17H30SA4-**A | D(A,C,E)36C34+TDR | NF80U045S3A-* | 28000 | 27800 | 16.1 | 12.9 | 8.2 |  | 66 |  | 211296485
ASPEN | NS17H30SA4-**A | D(A,C,E)30D34+TDR | NF80U045S3A-* | 28000 | 27800 | 16.1 | 12.9 | 8.2 |  | 66 |  | 211296482
ASPEN | NS17H30SA4-**A | D(A,C,E)36B34+TDR | NF80U045S3A-* | 27600 | 27600 | 16 | 12.8 | 8.1 |  | 66 |  | 211296484
CENTURY | HRG1548S1R-**A | MCG60T(C,D)2M | GUH96C135D5M | 44000 | 45500 | 15.2 | 12.4 | 8.2 | 2.74 | 29 | 68 | 211176438
COMFORT-AIRE | HRG1548S1R-**A | MCG48T(C,D)2M | GUH92C110C4M | 44500 | 45000 | 15.4 | 12.3 | 8.3 |  | 30 |  | 211176389
CENTURY | HRG1536S1R-**A | CCG36TC2E | GUH97M110C5M | 33400 | 33400 | 15.9 | 12.6 | 8 | 2.65 | 75 | 65 | 211175996
COMFORT-AIRE | HRG1542S1R-**A | MCG60T(C,D)2M | GUH96C110C5M | 40000 | 39500 | 15.6 | 12 | 7.8 | 2.56 | 27 | 64 | 211176204
CENTURY | HRG1548S1R-**A | MCG60T(C,D)2M | GUH92C110C4M | 45500 | 46500 | 15.4 | 12.4 | 8.1 |  | 29 |  | 211176394
CENTURY | HRG1548S1R-**A | (M,V)CG60P(C,D)1M+TXV | GUH92C110C4M | 44500 | 46000 | 15.2 | 12.2 | 7.8 |  | 30 |  | 211176390
CENTURY | HRG1548S1R-**A | MCG48T(C,D)2M | GUH92C110C4M | 44500 | 46500 | 15.3 | 12.3 | 8 |  | 29 |  | 211176388
COMFORT-AIRE | HRG1548S1R-**A | (M,V)CG60P(C,D)1M+TXV | GUH92C110C4M | 44500 | 45000 | 15.3 | 12.3 | 8.1 |  | 30 |  | 211176391
CENTURY | HRG1548S1R-**A | (C,M,V)CG48P(B,C,D)1M+TXV | GUH92C110C4M | 44500 | 46500 | 15.2 | 12 | 7.9 |  | 29 |  | 211176384
COMFORT-AIRE | HRG1548S1R-**A | (C,M,V)CG48P(B,C,D)1M+TXV | GUH80C110C5M | 44000 | 46500 | 15.2 | 12 | 8.1 |  | 29 |  | 211176356
COMFORT-AIRE | HRG1542S1R-**A | MCG60T(C,D)2M | GUH92C090C4M | 40000 | 38500 | 15.3 | 12.4 | 7.9 |  | 29 |  | 211176152
CENTURY | HRG1542S1R-**A | MCG60T(C,D)2M | GUH92C090C4M | 40000 | 38500 | 15.3 | 12.4 | 7.9 |  | 28 |  | 211176151
CENTURY | HRG1548S1R-**A | MCG60T(C,D)2M | GUH80C110C5M | 43500 | 47000 | 15.4 | 12.4 | 8.2 |  | 29 |  | 211176365
COMFORT-AIRE | HRG1548S1R-**A | (M,V)CG60P(C,D)1M+TXV | GUH80C110C5M | 42500 | 46500 | 15.2 | 12.2 | 8 |  | 29 |  | 211176362
COMFORT-AIRE | HRG1548S1R-**A | MCG60T(C,D)2M | GUH80C110C5M | 43500 | 47000 | 15.4 | 12.4 | 8.2 |  | 29 |  | 211176366
CENTURY | HRG1548S1R-**A | (M,V)CG60P(C,D)1M+TXV | GUH80C110C5M | 42500 | 46500 | 15.2 | 12.2 | 8 |  | 29 |  | 211176361
CENTURY | HRG1548S1R-**A | MCG48T(C,D)2M | GUH80C110C5M | 44500 | 47000 | 15.3 | 12.3 | 8.1 |  | 29 |  | 211176359
COMFORT-AIRE | HRG1548S1R-**A | MCG48T(C,D)2M | GUH80C110C5M | 44500 | 47000 | 15.3 | 12.3 | 8.1 |  | 29 |  | 211176360
CENTURY | HRG1548S1R-**A | (C,M,V)CG48P(B,C,D)1M+TXV | GUH96C110C5M | 43000 | 46000 | 15.2 | 12 | 7.9 | 2.8 | 29 | 69 | 211176420
CENTURY | HRG1548S1R-**A | MCG60T(C,D)2M | GUH80C090C5M | 44500 | 45000 | 15.7 | 12.9 | 8.2 |  | 30 |  | 211176353
COMFORT-AIRE | HRG1548S1R-**A | MCG48T(C,D)2M | GUH80C090C5M | 44500 | 44500 | 15.6 | 12.3 | 8.3 |  | 31 |  | 211176348
CENTURY | HRG1548S1R-**A | (M,V)CG60P(C,D)1M+TXV | GUH96C110C5M | 45000 | 46000 | 15.2 | 12.2 | 7.8 | 2.77 | 30 | 69 | 211176426
CENTURY | HRG1542S1R-**A | MCG42(B,C,D)2M+TXV | GDD92C090C4M | 40000 | 42500 | 15.4 | 12 | 8.3 |  | 74 |  | 211176039
COMFORT-AIRE | HRG1548S1R-**A | (M,V)CG60P(C,D)1M+TXV | GUH80C090C5M | 42500 | 44500 | 15.5 | 12.3 | 8.1 |  | 31 |  | 211176350
CENTURY | HRG1548S1R-**A | (M,V)CG60P(C,D)1M+TXV | GUH80C090C5M | 42500 | 44500 | 15.5 | 12.8 | 7.9 |  | 31 |  | 211176349
CENTURY | HRG1548S1R-**A | MCG60T(C,D)2M | GUH96C110C5M | 44000 | 46500 | 15.4 | 12.4 | 8.1 | 2.85 | 29 | 68 | 211176430
ASPEN | 4SHP18LX136P | C(A,C,D,E)30A34+TDR | A93DF1E070B12 | 22000 | 23800 | 18.9 | 12.2 | 8 |  | 65 |  | 211290637
ASPEN | 4SHP18LX136P | C(A,C,D,E)24A34+TDR | A93DF1E070B12 | 21800 | 24000 | 18.9 | 12 | 8.1 |  | 65 |  | 211290636
ASPEN | 4SHP18LX136P | C(A,C,D,E)30A34+TDR | A80UH2E090B12 | 22000 | 23800 | 18.4 | 12 | 7.9 |  | 66 |  | 211290609
ASPEN | 4SHP18LX136P | C(A,C,D,E)24A34+TDR | A80UH2E090B12 | 21600 | 23800 | 18.4 | 11.9 | 8 |  | 66 |  | 211290608
ASPEN | 4SHP18LX136P | C(A,C,D,E)30A34+TDR | A80UH2E070A12 | 21800 | 23600 | 18.4 | 12 | 8.2 |  | 66 |  | 211290604
ASPEN | 4SHP18LX136P | C(A,C,D,E)24A34+TDR | A80UH2E070A12 | 21600 | 23600 | 18.4 | 11.9 | 8.3 |  | 66 |  | 211290603
ASPEN | 4SHP18LX136P | C(A,C,D,E)30A34+TDR | A80UH2E045A12 | 21800 | 23800 | 18.4 | 12 | 8.1 |  | 64 |  | 211290599
ASPEN | 4SHP18LX136P | C(A,C,D,E)24A34+TDR | A80UH2E045A12 | 21600 | 23800 | 18.4 | 11.9 | 8.2 |  | 64 |  | 211290598
ASPEN | 4SHP18LX136P | C(A,C,D,E)30A34+TDR | A80UH1E060A12X | 22000 | 23800 | 18.4 | 12 | 7.9 |  | 66 |  | 211290579
ASPEN | 4SHP18LX136P | C(A,C,D,E)24A34+TDR | A80UH1E060A12X | 21600 | 23800 | 18.4 | 11.9 | 8 |  | 66 |  | 211290578
ASPEN | THF2B36T21 | C(A,C,D,E)48A36+TDR | TPLC100C16MP13 | 33400 | 34200 | 15.2 | 11.8 | 7.8 | 2.58 | 65 | 63 | 211307324
ASPEN | THF2B36T21 | C(A,C,D,E)48A36+TDR | TPLC080C16MP13 | 33400 | 34200 | 15.2 | 11.8 | 7.8 | 2.58 | 65 | 63 | 211307322
ASPEN | THF2B36T21 | C(A,C,D,E)48A36+TDR | TP9C120D20MP13 | 33800 | 34200 | 15.2 | 11.8 | 7.8 | 2.59 | 65 | 63 | 211307316
ASPEN | NS17H36SA4-**A | D(A,C,E)42C34+TDR | NF96U045V3B-* | 34600 | 34400 | 15.6 | 12.5 | 7.9 | 2.61 | 65 | 64 | 211297347
ASPEN | NS17H36SA4-**A | D(A,C,E)36B44+TDR | NF96U045V3B-* | 34800 | 34400 | 15.6 | 12.5 | 8 | 2.63 | 65 | 64 | 211297341
ASPEN | NS17H36SA4-**A | D(A,C,E)36D44+TDR | NF95X100S5C-* | 33800 | 33200 | 16.2 | 12.8 | 7.9 | 2.74 | 66 | 66 | 211297328
ASPEN | NS17H36SA4-**A | D(A,C,E)36D34+TDR | NF96U045V3B-* | 34600 | 34400 | 15.6 | 12.5 | 7.9 | 2.61 | 65 | 64 | 211297343
ASPEN | NS17H36SA4-**A | D(A,C,E)42A44+TDR | NF96U045V3B-* | 34200 | 34200 | 15.5 | 12.4 | 7.8 | 2.58 | 65 | 64 | 211297345
ASPEN | NS17H36SA4-**A | D(A,C,E)48D34+TDR | NF95X100S5C-* | 33800 | 33200 | 16.2 | 12.8 | 7.9 | 2.71 | 66 | 66 | 211297340
ASPEN | NS17H36SA4-**A | D(A,C,E)48C34+TDR | NF95X100S5C-* | 33400 | 33000 | 16.1 | 12.7 | 7.8 | 2.71 | 67 | 67 | 211297338
ASPEN | NS17H36SA4-**A | D(A,C,E)48B44+TDR | NF95X100S5C-* | 33400 | 33000 | 16.1 | 12.7 | 7.8 | 2.68 | 67 | 67 | 211297337
ASPEN | NS17H42SA4-**A | D(A,C,E)48C44+TDR | NF97X080V4C-* | 39500 | 39500 | 15.2 | 12.3 | 7.8 | 2.5 | 65 | 63 | 211297731
ASPEN | NS17H36SA4-**A | D(A,C,E)42D34+TDR | NF95X100S5C-* | 33400 | 33000 | 16.1 | 12.7 | 7.8 | 2.71 | 67 | 67 | 211297333
ASPEN | NS17H36SA4-**A | D(A,C,E)42C34+TDR | NF95X100S5C-* | 33200 | 33000 | 16 | 12 | 7.8 | 2.69 | 67 | 67 | 211297331
ASPEN | NS17H36SA4-**A | D(A,C,E)48D34+TDR | NF95X080S4C-* | 33800 | 33200 | 16 | 12.8 | 7.9 | 2.7 | 66 | 66 | 211297324
ASPEN | NS17H36SA4-**A | D(A,C,E)42D44+TDR | NF95X100S5C-* | 34200 | 33200 | 16.3 | 12.9 | 8 | 2.75 | 66 | 66 | 211297334
ASPEN | NS17H36SA4-**A | D(A,C,E)36D34+TDR | NF95X100S5C-* | 33200 | 33000 | 16 | 12 | 7.8 | 2.69 | 67 | 67 | 211297327
ASPEN | NS17H36SA4-**A | D(A,C,E)48B44+TDR | NF95X080S4C-* | 33400 | 33000 | 15.9 | 12.7 | 7.8 | 2.67 | 67 | 67 | 211297321
ASPEN | NS17H36SA4-**A | D(A,C,E)48C44+TDR | NF95X080S4C-* | 33800 | 33000 | 15.9 | 12.8 | 7.8 | 2.69 | 67 | 67 | 211297323
ASPEN | NS17H36SA4-**A | D(A,C,E)48C34+TDR | NF95X080S4C-* | 33400 | 33000 | 15.9 | 12.7 | 7.8 | 2.69 | 67 | 67 | 211297322
ASPEN | NS17H36SA4-**A | D(A,C,E)42B44+TDR | NF95X100S5C-* | 33600 | 33200 | 16.1 | 12.8 | 7.9 | 2.71 | 66 | 66 | 211297330
ASPEN | NS17H36SA4-**A | D(A,C,E)42C44+TDR | NF95X100S5C-* | 33800 | 33200 | 16.2 | 12.8 | 7.9 | 2.74 | 66 | 66 | 211297332
ASPEN | NS17H36SA4-**A | D(A,C,E)36B44+TDR | NF95X100S5C-* | 33200 | 33000 | 16 | 12 | 7.8 | 2.68 | 67 | 67 | 211297325
ASPEN | NS17H36SA4-**A | D(A,C,E)42B44+TDR | NF95X080S4C-* | 33600 | 33200 | 15.9 | 12.8 | 7.9 | 2.7 | 66 | 66 | 211297314
ASPEN | NS17H42SA4-**A | D(A,C,E)42D44+TDR | NF97X080V4C-* | 40000 | 39500 | 15.3 | 12.4 | 7.9 | 2.54 | 65 | 63 | 211297728
ASPEN | NS17H36SA4-**A | D(A,C,E)36C44+TDR | NF95X100S5C-* | 33600 | 33200 | 16.1 | 12.8 | 7.9 | 2.71 | 66 | 66 | 211297326
ASPEN | NS17H42SA4-**A | D(A,C,E)42C44+TDR | NF97X080V4C-* | 39500 | 39500 | 15.2 | 12.4 | 7.8 | 2.52 | 65 | 63 | 211297727
ASPEN | NS17H36SA4-**A | D(A,C,E)42D44+TDR | NF95X080S4C-* | 34200 | 33200 | 16 | 12.9 | 8 | 2.74 | 66 | 66 | 211297318
ASPEN | NS17H36SA4-**A | D(A,C,E)42C44+TDR | NF95X080S4C-* | 33800 | 33200 | 16 | 12.8 | 7.9 | 2.72 | 66 | 66 | 211297316
ASPEN | NS17H36SA4-**A | D(A,C,E)42C34+TDR | NF95X080S4C-* | 33200 | 33000 | 15.8 | 12 | 7.8 | 2.67 | 67 | 67 | 211297315
ASPEN | NS17H36SA4-**A | D(A,C,E)42D34+TDR | NF95X080S4C-* | 33400 | 33000 | 15.9 | 12.7 | 7.8 | 2.69 | 67 | 67 | 211297317
ASPEN | NS17H36SA4-**A | D(A,C,E)48C34+TDR | NF95X060S3B-* | 34400 | 33600 | 16.3 | 13 | 8 | 2.62 | 65 | 63 | 211297306
ASPEN | NS17H36SA4-**A | D(A,C,E)36D44+TDR | NF95X080S4C-* | 33800 | 33200 | 16 | 12.8 | 7.9 | 2.72 | 66 | 66 | 211297312
ASPEN | NS17H36SA4-**A | D(A,C,E)48B44+TDR | NF95X060S3B-* | 34400 | 33600 | 16.3 | 13 | 8 | 2.6 | 65 | 63 | 211297305
ASPEN | NS17H36SA4-**A | D(A,C,E)48B34+TDR | NF95X060S3B-* | 33800 | 33400 | 16.2 | 13 | 7.8 | 2.56 | 65 | 64 | 211297304
ASPEN | NS17H36SA4-**A | D(A,C,E)36D34+TDR | NF95X080S4C-* | 33200 | 33000 | 15.8 | 12 | 7.8 | 2.67 | 67 | 67 | 211297311
ASPEN | NS17H36SA4-**A | D(A,C,E)48C44+TDR | NF95X060S3B-* | 34600 | 33600 | 16.4 | 13.1 | 8 | 2.63 | 65 | 64 | 211297307
ASPEN | NS17H36SA4-**A | D(A,C,E)36C44+TDR | NF95X080S4C-* | 33600 | 33200 | 15.9 | 12.8 | 7.9 | 2.7 | 66 | 66 | 211297310
ASPEN | NS17H36SA4-**A | D(A,C,E)48A44+TDR | NF95X060S3B-* | 34000 | 33600 | 16.2 | 13 | 7.9 | 2.58 | 65 | 63 | 211297303
ASPEN | NS17H36SA4-**A | D(A,C,E)42C34+TDR | NF95X060S3B-* | 34000 | 33600 | 16.2 | 13 | 7.9 | 2.6 | 65 | 63 | 211297299
ASPEN | NS17H36SA4-**A | D(A,C,E)42D34+TDR | NF95X060S3B-* | 34400 | 33600 | 16.3 | 13 | 8 | 2.62 | 65 | 63 | 211297301
ASPEN | NS17H36SA4-**A | D(A,C,E)42B44+TDR | NF95X060S3B-* | 34400 | 33600 | 16.3 | 13 | 8 | 2.62 | 65 | 64 | 211297298
ASPEN | NS17H36SA4-**A | D(A,C,E)48C34+TDR | NF80X100S5C-* | 33400 | 33600 | 15.9 | 12.7 | 8 |  | 66 |  | 211297258
ASPEN | NS17H36SA4-**A | D(A,C,E)42A44+TDR | NF95X060S3B-* | 33600 | 33400 | 16.1 | 12.9 | 7.8 | 2.57 | 65 | 64 | 211297297
ASPEN | NS17H36SA4-**A | D(A,C,E)36D34+TDR | NF95X060S3B-* | 34000 | 33600 | 16.2 | 13 | 7.9 | 2.6 | 65 | 63 | 211297295
ASPEN | NS17H36SA4-**A | D(A,C,E)48A44+TDR | NF95X040S3B-* | 34000 | 33800 | 16 | 12.5 | 7.9 | 2.59 | 64 | 63 | 211297287
ASPEN | NS17H36SA4-**A | D(A,C,E)48C34+TDR | NF95X040S3B-* | 34400 | 33800 | 16.1 | 12 | 8 | 2.63 | 64 | 63 | 211297290
ASPEN | NS17H36SA4-**A | D(A,C,E)36B44+TDR | NF95X060S3B-* | 34000 | 33600 | 16.2 | 13 | 8 | 2.6 | 65 | 63 | 211297293
ASPEN | NS17H36SA4-**A | D(A,C,E)36C44+TDR | NF95X060S3B-* | 34400 | 33600 | 16.3 | 13 | 8 | 2.62 | 65 | 64 | 211297294
ASPEN | NS17H36SA4-**A | D(A,C,E)48D34+TDR | NF80X100V5C-* | 33600 | 33800 | 16.4 | 12.8 | 8.2 |  | 66 |  | 211297276
ASPEN | NS17H36SA4-**A | D(A,C,E)48C44+TDR | NF95X040S3B-* | 34600 | 33800 | 16.2 | 12.6 | 8 | 2.64 | 65 | 64 | 211297291
ASPEN | NS17H36SA4-**A | D(A,C,E)48B44+TDR | NF95X040S3B-* | 34400 | 33800 | 16.1 | 12 | 8 | 2.6 | 64 | 63 | 211297289
ASPEN | NS17H36SA4-**A | D(A,C,E)42B44+TDR | NF95X040S3B-* | 34400 | 33800 | 16.1 | 12 | 8 | 2.63 | 65 | 64 | 211297282
ASPEN | NS17H36SA4-**A | D(A,C,E)42D34+TDR | NF95X040S3B-* | 34400 | 33800 | 16.1 | 12 | 8 | 2.63 | 64 | 63 | 211297285
ASPEN | NS17H36SA4-**A | D(A,C,E)48B34+TDR | NF95X040S3B-* | 33800 | 33600 | 16 | 12.5 | 7.8 | 2.54 | 65 | 63 | 211297288
ASPEN | NS17H36SA4-**A | D(A,C,E)42C34+TDR | NF95X040S3B-* | 34000 | 33800 | 16 | 12.5 | 7.9 | 2.61 | 64 | 63 | 211297283
ASPEN | THF2B42T21 | C(A,C,D,E)60A34+TDR | TM9Y100C16MP11 | 41000 | 40000 | 15.5 | 12 | 7.9 | 2.55 | 64 | 61 | 211184555
ASPEN | THF2B42T21 | C(A,C,D,E)60A34+TDR | TM9Y060B12MP11 | 40500 | 39500 | 15.5 | 12 | 7.8 |  | 63 |  | 211184545
ASPEN | THF2B42T21 | C(A,C,D,E)60A34+TDR | TM9E120D20MP12 | 41500 | 40000 | 15.5 | 12 | 8.2 |  | 63 |  | 211184542
ASPEN | THF2B42T21 | C(A,C,D,E)60A34+TDR | TM9E060B12MP12 | 40500 | 39500 | 15.5 | 12 | 7.8 |  | 63 |  | 211184523
ASPEN | THF2B42T21 | C(A,C,D,E)60A3G+TDR | TM9E080C16MP12 | 41500 | 40500 | 15.9 | 12.1 | 8.2 |  | 65 |  | 211184531
ASPEN | THF2B42T21 | C(A,C,D,E)60A34+TDR | TM9E080C16MP12 | 41500 | 40500 | 16 | 12.1 | 8.2 |  | 65 |  | 211184530
ASPEN | NS17H30SA4-**A | D(A,C,E)36C34+TDR | NF80U070S3A-* | 28000 | 27800 | 16.1 | 12.9 | 8.2 |  | 66 |  | 211296507
ASPEN | NS17H30SA4-**A | D(A,C,E)36A44+TDR | NF80U070S3A-* | 27600 | 27600 | 15.9 | 12.8 | 8.1 |  | 66 |  | 211296505
ASPEN | NS17H30SA4-**A | D(A,C,E)36B34+TDR | NF80U070S3A-* | 27600 | 27600 | 16 | 12.8 | 8.1 |  | 66 |  | 211296506
ASPEN | NS17H30SA4-**A | D(A,C,E)30D34+TDR | NF80U070S3A-* | 28000 | 27800 | 16.1 | 12.9 | 8.2 |  | 66 |  | 211296504
ASPEN | NS17H30SA4-**A | D(A,C,E)30B44+TDR | NF80U070S3A-* | 27600 | 27600 | 15.9 | 12.8 | 8.1 |  | 66 |  | 211296502
ASPEN | NS17H30SA4-**A | D(A,C,E)30A44+TDR | NF80U070S3A-* | 27200 | 27600 | 15.8 | 12 | 8 |  | 66 |  | 211296501
ASPEN | NS17H30SA4-**A | D(A,C,E)42B34+TDR | NF80U045T3A-* | 28000 | 27800 | 16.1 | 12.9 | 8 |  | 65 |  | 211296499
ASPEN | NS17H30SA4-**A | D(A,C,E)36D34+TDR | NF80U045T3A-* | 28400 | 28000 | 16.2 | 13 | 8.3 |  | 65 |  | 211296497
ASPEN | NS17H30SA4-**A | D(A,C,E)42C34+TDR | NF80U045T3A-* | 28400 | 28000 | 16.2 | 13 | 8.3 |  | 65 |  | 211296500
ASPEN | NS17H30SA4-**A | D(A,C,E)36C34+TDR | NF80U045T3A-* | 28200 | 28000 | 16.1 | 12.9 | 8.2 |  | 65 |  | 211296496
ASPEN | NS17H30SA4-**A | D(A,C,E)42A34+TDR | NF80U045T3A-* | 27600 | 27600 | 15.9 | 12.8 | 7.9 |  | 66 |  | 211296498
ASPEN | NS17H30SA4-**A | D(A,C,E)36A44+TDR | NF80U045T3A-* | 27800 | 27800 | 16 | 12.8 | 8.1 |  | 65 |  | 211296494
ASPEN | NS17H30SA4-**A | D(A,C,E)36B34+TDR | NF80U045T3A-* | 27800 | 27800 | 16 | 12.8 | 8.1 |  | 65 |  | 211296495
ASPEN | NS17H30SA4-**A | D(A,C,E)30D34+TDR | NF80U045T3A-* | 28200 | 28000 | 16.1 | 12.9 | 8.2 |  | 65 |  | 211296493
ASPEN | NS17H30SA4-**A | D(A,C,E)30C34+TDR | NF80U045T3A-* | 27800 | 27800 | 16 | 12.8 | 8.1 |  | 65 |  | 211296492
ASPEN | NS17H30SA4-**A | D(A,C,E)30A44+TDR | NF80U045T3A-* | 27400 | 27800 | 15.8 | 12.7 | 8 |  | 65 |  | 211296490
ASPEN | NS17H30SA4-**A | D(A,C,E)42C34+TDR | NF80U045S3A-* | 28400 | 27800 | 16.2 | 13 | 8.3 |  | 66 |  | 211296489
ASPEN | THF2B42T21 | C(A,C,D,E)60A36+TDR | TMLE130D20MP11 | 39500 | 40500 | 15.4 | 11.7 | 7.9 | 2.58 | 64 | 61 | 211307432
ASPEN | THF2B42T21 | C(A,C,D,E)60A36+TDR | TM9V080C16MP12 | 38500 | 40000 | 15.4 | 11.7 | 7.9 | 2.52 | 63 | 60 | 211307396
ASPEN | NS17H36SA4-**A | D(A,C,E)48A44+TDR | NF96U090V3C-* | 33000 | 33600 | 16 | 12 | 7.9 | 2.65 | 66 | 65 | 211297415
ASPEN | NS17H36SA4-**A | D(A,C,E)42D34+TDR | NF96U090V3C-* | 33400 | 33600 | 16.1 | 12.7 | 8 | 2.67 | 66 | 65 | 211297413
ASPEN | NS17H48SA4-**A | D(A,C,E)48B44+TDR | NF80U090S5C-* | 45000 | 45000 | 15.5 | 12.8 | 8 |  | 68 |  | 211297746
ASPEN | NS17H36SA4-**A | D(A,C,E)42A44+TDR | NF96U090V3C-* | 32600 | 33400 | 15.9 | 12 | 7.9 | 2.63 | 66 | 66 | 211297409
ASPEN | NS17H36SA4-**A | D(A,C,E)36D34+TDR | NF96U090V3C-* | 33000 | 33600 | 16 | 12 | 7.9 | 2.65 | 66 | 65 | 211297407
ASPEN | NS17H36SA4-**A | D(A,C,E)42A44+TDR | NF96U070S3B-* | 33800 | 33600 | 15.9 | 12.4 | 7.8 | 2.52 | 65 | 63 | 211297361
ASPEN | NS17H36SA4-**A | D(A,C,E)48B44+TDR | NF96U090S4C-* | 33400 | 33200 | 16.1 | 12.7 | 8 | 2.66 | 66 | 66 | 211297401
ASPEN | NS17H36SA4-**A | D(A,C,E)36B44+TDR | NF96U090V3C-* | 33200 | 33600 | 16 | 12.7 | 8 | 2.67 | 66 | 65 | 211297405
ASPEN | NS17H36SA4-**A | D(A,C,E)48C44+TDR | NF96U090S4C-* | 33800 | 33200 | 16.2 | 12.8 | 8 | 2.68 | 66 | 66 | 211297403
ASPEN | NS17H36SA4-**A | D(A,C,E)48C34+TDR | NF96U090S4C-* | 33400 | 33200 | 16.1 | 12.7 | 8 | 2.68 | 66 | 66 | 211297402
ASPEN | NS17H48SA4-**A | D(A,C,E)48A44+TDR | NF80U090S5C-* | 44500 | 45000 | 15.4 | 12 | 7.9 |  | 68 |  | 211297745
ASPEN | NS17H36SA4-**A | D(A,C,E)42A44+TDR | NF96U090S4C-* | 32800 | 33000 | 15.9 | 12 | 7.9 | 2.64 | 67 | 67 | 211297393
ASPEN | NS17H36SA4-**A | D(A,C,E)48B34+TDR | NF96U090S4C-* | 33000 | 33000 | 15.9 | 12.6 | 7.8 | 2.6 | 67 | 67 | 211297400
ASPEN | NS17H36SA4-**A | D(A,C,E)48A44+TDR | NF96U090S4C-* | 33200 | 33200 | 16 | 12 | 7.9 | 2.64 | 66 | 66 | 211297399
ASPEN | NS17H36SA4-**A | D(A,C,E)42C34+TDR | NF96U090S4C-* | 33200 | 33200 | 16 | 12 | 8 | 2.67 | 66 | 66 | 211297395
ASPEN | NS17H36SA4-**A | D(A,C,E)36D34+TDR | NF96U090S4C-* | 33200 | 33200 | 16 | 12 | 8 | 2.67 | 66 | 66 | 211297391
ASPEN | NS17H48SA4-**A | D(A,C,E)48D34+TDR | NF80U090S4B-* | 45000 | 45500 | 15.4 | 12 | 8.3 |  | 67 |  | 211297743
ASPEN | NS17H48SA4-**A | D(A,C,E)48D44+TDR | NF80U090S4B-* | 46500 | 45500 | 15.5 | 12.7 | 8.5 |  | 67 |  | 211297744
ASPEN | NS17H36SA4-**A | D(A,C,E)42D34+TDR | NF96U070V3B-* | 35000 | 34400 | 16.1 | 12 | 8 | 2.62 | 65 | 63 | 211297381
ASPEN | NS17H36SA4-**A | D(A,C,E)48D34+TDR | NF96U070V3B-* | 35400 | 34600 | 16.2 | 12.6 | 8 | 2.66 | 65 | 63 | 211297388
ASPEN | NS17H36SA4-**A | D(A,C,E)36B44+TDR | NF96U090S4C-* | 33200 | 33200 | 16 | 12 | 8 | 2.65 | 66 | 66 | 211297389
ASPEN | NS17H36SA4-**A | D(A,C,E)48C34+TDR | NF96U070V3B-* | 35000 | 34400 | 16.1 | 12 | 8 | 2.62 | 65 | 63 | 211297386
ASPEN | NS17H36SA4-**A | D(A,C,E)48C44+TDR | NF96U070V3B-* | 35400 | 34400 | 16.2 | 12 | 8 | 2.66 | 65 | 64 | 211297387
ASPEN | NS17H36SA4-**A | D(A,C,E)36D34+TDR | NF96U070V3B-* | 34600 | 34400 | 16 | 12.5 | 7.9 | 2.6 | 65 | 63 | 211297375
ASPEN | NS17H36SA4-**A | D(A,C,E)48B44+TDR | NF96U070V3B-* | 35000 | 34400 | 16.1 | 12 | 8 | 2.62 | 65 | 63 | 211297385
ASPEN | NS17H36SA4-**A | D(A,C,E)48A44+TDR | NF96U070V3B-* | 34600 | 34400 | 16 | 12.5 | 7.9 | 2.61 | 65 | 63 | 211297383
ASPEN | NS17H48SA4-**A | D(A,C,E)48C44+TDR | NF80U090S4B-* | 45500 | 45500 | 15.5 | 12 | 8.3 |  | 67 |  | 211297742
ASPEN | NS17H36SA4-**A | D(A,C,E)48C44+TDR | NF96U070S3B-* | 34800 | 33800 | 16.2 | 12.6 | 8 | 2.6 | 65 | 64 | 211297371
ASPEN | NS17H36SA4-**A | D(A,C,E)42B44+TDR | NF96U070V3B-* | 35200 | 34400 | 16.2 | 12.6 | 8 | 2.65 | 65 | 64 | 211297378
ASPEN | NS17H36SA4-**A | D(A,C,E)42C34+TDR | NF96U070V3B-* | 34600 | 34400 | 16 | 12.5 | 7.9 | 2.6 | 65 | 63 | 211297379
ASPEN | NS17H36SA4-**A | D(A,C,E)42A44+TDR | NF96U070V3B-* | 34200 | 34200 | 15.9 | 12.4 | 7.8 | 2.58 | 65 | 63 | 211297377
ASPEN | NS17H36SA4-**A | D(A,C,E)48A44+TDR | NF96U070S3B-* | 34200 | 33800 | 16 | 12.5 | 7.9 | 2.55 | 64 | 63 | 211297367
ASPEN | NS17H36SA4-**A | D(A,C,E)42D34+TDR | NF96U070S3B-* | 34600 | 33800 | 16.1 | 12 | 8 | 2.59 | 64 | 63 | 211297365
ASPEN | NS17H36SA4-**A | D(A,C,E)36C44+TDR | NF96U070V3B-* | 35200 | 34400 | 16.2 | 12.6 | 8 | 2.65 | 65 | 64 | 211297374
ASPEN | NS17H36SA4-**A | D(A,C,E)36B44+TDR | NF96U070V3B-* | 34800 | 34400 | 16.1 | 12.5 | 8 | 2.62 | 65 | 63 | 211297373
ASPEN | NS17H36SA4-**A | D(A,C,E)48C34+TDR | NF96U045V3B-* | 35000 | 34400 | 15.7 | 12 | 8 | 2.63 | 65 | 64 | 211297354
ASPEN | NS17H36SA4-**A | D(A,C,E)48C34+TDR | NF96U070S3B-* | 34600 | 33800 | 16.1 | 12 | 8 | 2.59 | 64 | 63 | 211297370
ASPEN | NS17H36SA4-**A | D(A,C,E)48B44+TDR | NF96U070S3B-* | 34600 | 33800 | 16.1 | 12 | 8 | 2.57 | 64 | 63 | 211297369
ASPEN | NS17H36SA4-**A | D(A,C,E)48C44+TDR | NF95X100S5C-* | 33800 | 33000 | 16.2 | 12.8 | 7.8 | 2.71 | 67 | 67 | 211297339
ASPEN | NS17H48SA4-**A | D(A,C,E)48A44+TDR | NF80U090S4B-* | 44500 | 45000 | 15.3 | 12.4 | 8.1 |  | 67 |  | 211297740
ASPEN | NS17H48SA4-**A | D(A,C,E)48B44+TDR | NF80U090S4B-* | 45000 | 45000 | 15.4 | 12.5 | 8.2 |  | 67 |  | 211297741
ASPEN | NS17H36SA4-**A | D(A,C,E)36D34+TDR | NF96U070S3B-* | 34200 | 33800 | 16 | 12.5 | 7.9 | 2.57 | 64 | 63 | 211297359
ASPEN | NS17H36SA4-**A | D(A,C,E)42B44+TDR | NF96U070S3B-* | 34600 | 33800 | 16.1 | 12 | 8 | 2.6 | 65 | 64 | 211297362
ASPEN | NS17H36SA4-**A | D(A,C,E)42C34+TDR | NF96U070S3B-* | 34200 | 33800 | 16 | 12.5 | 7.9 | 2.57 | 64 | 63 | 211297363
ASPEN | NS17H36SA4-**A | D(A,C,E)36C44+TDR | NF96U070S3B-* | 34600 | 33800 | 16.1 | 12 | 8 | 2.6 | 65 | 64 | 211297358
ASPEN | NS17H36SA4-**A | D(A,C,E)36B44+TDR | NF96U070S3B-* | 34200 | 33800 | 16 | 12.5 | 8 | 2.57 | 64 | 63 | 211297357
ASPEN | NS17H36SA4-**A | D(A,C,E)48B44+TDR | NF96U045V3B-* | 35000 | 34400 | 15.7 | 12 | 8 | 2.63 | 65 | 64 | 211297353
ASPEN | NS17H36SA4-**A | D(A,C,E)48C44+TDR | NF96U045V3B-* | 35400 | 34400 | 15.8 | 12 | 8 | 2.64 | 66 | 65 | 211297355
ASPEN | NS17H36SA4-**A | D(A,C,E)48D34+TDR | NF96U045V3B-* | 35400 | 34600 | 15.8 | 12.6 | 8 | 2.64 | 65 | 64 | 211297356
ASPEN | NS17H36SA4-**A | D(A,C,E)36B44+TDR | NF95X080S4C-* | 33200 | 33000 | 15.8 | 12 | 7.8 | 2.67 | 67 | 67 | 211297309
ASPEN | NS17H36SA4-**A | D(A,C,E)36C44+TDR | NF96U045V3B-* | 35200 | 34400 | 15.7 | 12.6 | 8 | 2.63 | 66 | 65 | 211297342
ASPEN | NS17H36SA4-**A | D(A,C,E)42B44+TDR | NF96U045V3B-* | 35200 | 34400 | 15.7 | 12.6 | 8 | 2.63 | 66 | 65 | 211297346
ASPEN | NS17H36SA4-**A | D(A,C,E)48A44+TDR | NF96U045V3B-* | 34600 | 34400 | 15.6 | 12.5 | 7.9 | 2.61 | 65 | 64 | 211297351
ASPEN | NS17H36SA4-**A | D(A,C,E)42D34+TDR | NF96U045V3B-* | 35000 | 34400 | 15.7 | 12 | 8 | 2.63 | 65 | 64 | 211297349
ASPEN | THF2B48T21 | C(A,C,D,E)60A34+TDR | TM9Y100C16MP11 | 44500 | 43500 | 16.4 | 11.8 | 7.9 |  | 69 |  | 211184588
ASPEN | THF2B42T21 | C(A,C,D,E)60A34+TDR | TM9Y120D20MP11 | 41500 | 40500 | 16 | 12.1 | 8.2 |  | 65 |  | 211184561
ASPEN | THF2B48T21 | C(A,C,D,E)60A3G+TDR | TM9E100C20MP12 | 45000 | 44500 | 15.6 | 11.8 | 7.9 |  | 69 |  | 211184577
ASPEN | THF2B48T21 | C(A,C,D,E)60A34+TDR | TM9E120D20MP12 | 45000 | 44000 | 15.5 | 11.8 | 7.9 |  | 66 |  | 211184579
ASPEN | THF2B48T21 | C(A,C,D,E)60A34+TDR | TM9E100C16MP12 | 44500 | 43500 | 16.4 | 11.8 | 7.9 |  | 69 |  | 211184573
ASPEN | THF2B48T21 | C(A,C,D,E)60A3G+TDR | TM9E080C20MP12 | 45000 | 44500 | 15.6 | 11.8 | 7.9 |  | 69 |  | 211184571
ASPEN | THF2B48T21 | C(A,C,D,E)60A3G+TDR | TM9E100C16MP12 | 44500 | 43500 | 15.6 | 11.8 | 7.9 |  | 69 |  | 211184574
ASPEN | THF2B48T21 | C(A,C,D,E)60A3G+TDR | TM9E080C16MP12 | 44500 | 43500 | 15.6 | 11.8 | 7.9 |  | 69 |  | 211184568
ASPEN | THF2B48T21 | C(A,C,D,E)60A34+TDR | TM9E080C16MP12 | 44500 | 43500 | 16.4 | 11.8 | 7.9 |  | 69 |  | 211184567
ASPEN | THF2B48T21 | C(A,C,D,E)60A34+TDR | TM9E080C20MP12 | 45000 | 44500 | 16.4 | 11.8 | 7.9 |  | 69 |  | 211184570
ASPEN | THF2B42T21 | C(A,C,D,E)60A3G+TDR | TM9Y120D20MP11 | 41500 | 40500 | 15.9 | 12.1 | 8.2 |  | 65 |  | 211184562
ASPEN | THF2B48T21 | C(A,C,D,E)60A3G+TDR | TM9Y120D20MP11 | 45000 | 43500 | 15.6 | 11.8 | 7.9 |  | 69 |  | 211184595
ASPEN | THF2B42T21 | C(A,C,D,E)60A3G+TDR | TM9Y080B12MP11 | 40500 | 39500 | 15.9 | 12 | 7.9 |  | 64 |  | 211184550
ASPEN | NS17H30SA4-**A | D(A,C,E)42B34+TDR | NF80U090T4B-* | 28000 | 27600 | 16.3 | 12.9 | 8 |  | 65 |  | 211296576
ASPEN | NS17H30SA4-**A | D(A,C,E)36D34+TDR | NF80U090T4B-* | 28400 | 27800 | 16.4 | 13 | 8.3 |  | 65 |  | 211296574
ASPEN | NS17H30SA4-**A | D(A,C,E)30D34+TDR | NF80U090V4B-* | 28400 | 28200 | 16.1 | 12.9 | 8.2 |  | 65 |  | 211296581
ASPEN | NS17H30SA4-**A | D(A,C,E)30B44+TDR | NF80U090V4B-* | 28000 | 28200 | 16 | 12.8 | 8.1 |  | 65 |  | 211296579
ASPEN | NS17H30SA4-**A | D(A,C,E)36B34+TDR | NF80U090T4B-* | 27600 | 27600 | 16.2 | 12.8 | 8.1 |  | 65 |  | 211296572
ASPEN | NS17H30SA4-**A | D(A,C,E)36C34+TDR | NF80U090S5C-* | 29000 | 28600 | 16 | 13.2 | 8.6 |  | 66 |  | 211296562
ASPEN | NS17H30SA4-**A | D(A,C,E)30C34+TDR | NF80U090T4B-* | 27600 | 27600 | 16.2 | 12.8 | 8.1 |  | 65 |  | 211296569
ASPEN | NS17H30SA4-**A | D(A,C,E)36D34+TDR | NF80U090S5C-* | 29400 | 28800 | 16 | 13.3 | 8.7 |  | 66 |  | 211296563
ASPEN | NS17H30SA4-**A | D(A,C,E)30D34+TDR | NF80U090T4B-* | 28000 | 27800 | 16.3 | 12.9 | 8.2 |  | 65 |  | 211296570
ASPEN | NS17H30SA4-**A | D(A,C,E)42A34+TDR | NF80U090T4B-* | 27600 | 27400 | 16.1 | 12.8 | 7.9 |  | 65 |  | 211296575
ASPEN | NS17H30SA4-**A | D(A,C,E)30D34+TDR | NF80U090S5C-* | 29000 | 28600 | 16 | 13.2 | 8.6 |  | 66 |  | 211296559
ASPEN | NS17H30SA4-**A | D(A,C,E)36A44+TDR | NF80U090T4B-* | 27600 | 27600 | 16.2 | 12.8 | 8.1 |  | 65 |  | 211296571
ASPEN | NS17H30SA4-**A | D(A,C,E)30A44+TDR | NF80U090T4B-* | 27200 | 27600 | 16 | 12 | 8 |  | 65 |  | 211296567
ASPEN | NS17H30SA4-**A | D(A,C,E)42A34+TDR | NF80U090S4B-* | 27400 | 27400 | 16.1 | 12.8 | 7.9 |  | 65 |  | 211296553
ASPEN | NS17H30SA4-**A | D(A,C,E)42A34+TDR | NF80U090S5C-* | 28600 | 28400 | 16.1 | 13 | 8.3 |  | 66 |  | 211296564
ASPEN | NS17H30SA4-**A | D(A,C,E)36A44+TDR | NF80U090S5C-* | 28600 | 28600 | 16.2 | 13.1 | 8.5 |  | 66 |  | 211296560
ASPEN | NS17H30SA4-**A | D(A,C,E)30B44+TDR | NF80U090T4B-* | 27600 | 27600 | 16.2 | 12.8 | 8.1 |  | 65 |  | 211296568
ASPEN | NS17H30SA4-**A | D(A,C,E)42C34+TDR | NF80U090S5C-* | 29400 | 28800 | 16 | 13.3 | 8.7 |  | 66 |  | 211296566
ASPEN | NS17H30SA4-**A | D(A,C,E)30D34+TDR | NF80U090S4B-* | 27800 | 27800 | 16.3 | 12.9 | 8.2 |  | 65 |  | 211296548
ASPEN | NS17H30SA4-**A | D(A,C,E)36B34+TDR | NF80U090S5C-* | 28800 | 28600 | 16.2 | 13.1 | 8.5 |  | 66 |  | 211296561
ASPEN | NS17H30SA4-**A | D(A,C,E)42B34+TDR | NF80U090S5C-* | 29000 | 28400 | 16.2 | 13 | 8.4 |  | 66 |  | 211296565
ASPEN | NS17H30SA4-**A | D(A,C,E)36B34+TDR | NF80U090S4B-* | 27400 | 27600 | 16.2 | 12.8 | 8.1 |  | 65 |  | 211296550
ASPEN | NS17H30SA4-**A | D(A,C,E)30C34+TDR | NF80U090S5C-* | 28800 | 28600 | 16.2 | 13.1 | 8.5 |  | 66 |  | 211296558
ASPEN | NS17H30SA4-**A | D(A,C,E)42B34+TDR | NF80U090S4B-* | 27800 | 27600 | 16.3 | 12.9 | 8 |  | 65 |  | 211296554
ASPEN | NS17H30SA4-**A | D(A,C,E)30B44+TDR | NF80U090S5C-* | 28600 | 28600 | 16.2 | 13.1 | 8.5 |  | 66 |  | 211296557
ASPEN | NS17H30SA4-**A | D(A,C,E)30A44+TDR | NF80U090S5C-* | 28200 | 28400 | 16 | 13 | 8.4 |  | 66 |  | 211296556
ASPEN | NS17H30SA4-**A | D(A,C,E)42C34+TDR | NF80U090S4B-* | 28200 | 27800 | 16.4 | 13 | 8.3 |  | 65 |  | 211296555
ASPEN | NS17H30SA4-**A | D(A,C,E)36D34+TDR | NF80U090S4B-* | 28200 | 27800 | 16.4 | 13 | 8.3 |  | 65 |  | 211296552
ASPEN | NS17H30SA4-**A | D(A,C,E)36C34+TDR | NF80U090S4B-* | 27800 | 27800 | 16.3 | 12.9 | 8.2 |  | 65 |  | 211296551
ASPEN | NS17H30SA4-**A | D(A,C,E)36A44+TDR | NF80U090S4B-* | 27400 | 27600 | 16.1 | 12.8 | 8.1 |  | 65 |  | 211296549
ASPEN | NS17H30SA4-**A | D(A,C,E)36D34+TDR | NF80U070V3A-* | 28800 | 28400 | 16 | 13 | 8.3 |  | 65 |  | 211296541
ASPEN | NS17H30SA4-**A | D(A,C,E)42A34+TDR | NF80U070V3A-* | 28000 | 28000 | 15.7 | 12.8 | 7.9 |  | 65 |  | 211296542
ASPEN | NS17H30SA4-**A | D(A,C,E)30B44+TDR | NF80U090S4B-* | 27400 | 27600 | 16.1 | 12.8 | 8.1 |  | 65 |  | 211296546
ASPEN | NS17H30SA4-**A | D(A,C,E)36A44+TDR | NF80U070V3A-* | 28000 | 28200 | 15.8 | 12.8 | 8.1 |  | 65 |  | 211296538
ASPEN | NS17H30SA4-**A | D(A,C,E)30C34+TDR | NF80U090S4B-* | 27400 | 27600 | 16.2 | 12.8 | 8.1 |  | 65 |  | 211296547
ASPEN | NS17H30SA4-**A | D(A,C,E)42C34+TDR | NF80U070V3A-* | 28800 | 28400 | 16 | 13 | 8.3 |  | 65 |  | 211296544
ASPEN | NS17H30SA4-**A | D(A,C,E)30A44+TDR | NF80U090S4B-* | 27000 | 27600 | 16 | 12 | 8 |  | 65 |  | 211296545
ASPEN | NS17H30SA4-**A | D(A,C,E)42B34+TDR | NF80U070V3A-* | 28400 | 28200 | 15.9 | 12.9 | 8 |  | 65 |  | 211296543
ASPEN | NS17H30SA4-**A | D(A,C,E)30D34+TDR | NF80U070V3A-* | 28600 | 28200 | 15.9 | 12.9 | 8.2 |  | 65 |  | 211296537
ASPEN | NS17H30SA4-**A | D(A,C,E)42B34+TDR | NF80U070T3A-* | 28000 | 27800 | 16.1 | 12.9 | 8 |  | 65 |  | 211296532
ASPEN | NS17H30SA4-**A | D(A,C,E)36A44+TDR | NF80U070S3B-* | 27800 | 27800 | 16 | 12.8 | 8.1 |  | 65 |  | 211296516
ASPEN | NS17H30SA4-**A | D(A,C,E)36C34+TDR | NF80U070V3A-* | 28600 | 28200 | 15.9 | 12.9 | 8.2 |  | 65 |  | 211296540
ASPEN | NS17H30SA4-**A | D(A,C,E)30C34+TDR | NF80U070V3A-* | 28200 | 28200 | 15.8 | 12.8 | 8.1 |  | 65 |  | 211296536
ASPEN | NS17H30SA4-**A | D(A,C,E)36B34+TDR | NF80U070V3A-* | 28200 | 28200 | 15.8 | 12.8 | 8.1 |  | 65 |  | 211296539
ASPEN | NS17H30SA4-**A | D(A,C,E)42A34+TDR | NF80U070T3A-* | 27800 | 27600 | 15.9 | 12.8 | 7.9 |  | 66 |  | 211296531
ASPEN | NS17H30SA4-**A | D(A,C,E)30C34+TDR | NF80U070S3B-* | 27800 | 27800 | 16 | 12.8 | 8.1 |  | 65 |  | 211296514
ASPEN | NS17H30SA4-**A | D(A,C,E)36A44+TDR | NF80U070T3A-* | 27800 | 27800 | 16 | 12.8 | 8.1 |  | 65 |  | 211296527
ASPEN | NS17H30SA4-**A | D(A,C,E)42C34+TDR | NF80U070T3A-* | 28600 | 28000 | 16.2 | 13 | 8.3 |  | 65 |  | 211296533
ASPEN | NS17H30SA4-**A | D(A,C,E)30A44+TDR | NF80U070V3A-* | 27600 | 28200 | 15.6 | 12.7 | 8 |  | 65 |  | 211296534
ASPEN | NS17H30SA4-**A | D(A,C,E)36C34+TDR | NF80U070T3A-* | 28200 | 28000 | 16.1 | 12.9 | 8.2 |  | 65 |  | 211296529
ASPEN | NS17H30SA4-**A | D(A,C,E)30B44+TDR | NF80U070V3A-* | 28000 | 28200 | 15.8 | 12.8 | 8.1 |  | 65 |  | 211296535
ASPEN | NS17H30SA4-**A | D(A,C,E)42C34+TDR | NF80U070S3B-* | 28600 | 28000 | 16.2 | 13 | 8.3 |  | 65 |  | 211296522
ASPEN | NS17H30SA4-**A | D(A,C,E)36D34+TDR | NF80U070T3A-* | 28600 | 28000 | 16.2 | 13 | 8.3 |  | 65 |  | 211296530
ASPEN | NS17H30SA4-**A | D(A,C,E)36B34+TDR | NF80U070T3A-* | 27800 | 27800 | 16 | 12.8 | 8.1 |  | 65 |  | 211296528
ASPEN | NS17H30SA4-**A | D(A,C,E)30A44+TDR | NF80U070T3A-* | 27400 | 27800 | 15.8 | 12 | 8 |  | 65 |  | 211296523
ASPEN | NS17H30SA4-**A | D(A,C,E)42B34+TDR | NF80U070S3B-* | 28000 | 27800 | 16.1 | 12.9 | 8 |  | 65 |  | 211296521
ASPEN | NS17H30SA4-**A | D(A,C,E)36D34+TDR | NF80U070S3B-* | 28600 | 28000 | 16.2 | 13 | 8.3 |  | 65 |  | 211296519
ASPEN | NS17H30SA4-**A | D(A,C,E)30D34+TDR | NF80U070T3A-* | 28200 | 28000 | 16.1 | 12.9 | 8.2 |  | 65 |  | 211296526
ASPEN | NS17H30SA4-**A | D(A,C,E)30C34+TDR | NF80U070T3A-* | 27800 | 27800 | 16 | 12.8 | 8.1 |  | 65 |  | 211296525
ASPEN | NS17H30SA4-**A | D(A,C,E)30B44+TDR | NF80U070T3A-* | 27800 | 27800 | 16 | 12.8 | 8.1 |  | 65 |  | 211296524
ASPEN | NS17H30SA4-**A | D(A,C,E)42A34+TDR | NF80U070S3A-* | 27600 | 27400 | 15.9 | 12.8 | 7.9 |  | 66 |  | 211296509
ASPEN | NS17H30SA4-**A | D(A,C,E)42A34+TDR | NF80U070S3B-* | 27800 | 27600 | 15.9 | 12.8 | 7.9 |  | 66 |  | 211296520
ASPEN | NS17H30SA4-**A | D(A,C,E)30D34+TDR | NF80U070S3B-* | 28200 | 28000 | 16.1 | 12.9 | 8.2 |  | 65 |  | 211296515
ASPEN | NS17H30SA4-**A | D(A,C,E)36C34+TDR | NF80U070S3B-* | 28200 | 28000 | 16.1 | 12.9 | 8.2 |  | 65 |  | 211296518
ASPEN | NS17H30SA4-**A | D(A,C,E)42C34+TDR | NF80U070S3A-* | 28400 | 27800 | 16.2 | 13 | 8.3 |  | 66 |  | 211296511
ASPEN | NS17H30SA4-**A | D(A,C,E)42B34+TDR | NF80U070S3A-* | 28000 | 27600 | 16.1 | 12.9 | 8 |  | 66 |  | 211296510
ASPEN | NS17H30SA4-**A | D(A,C,E)36B34+TDR | NF80U070S3B-* | 27800 | 27800 | 16 | 12.8 | 8.1 |  | 65 |  | 211296517
ASPEN | NS17H30SA4-**A | D(A,C,E)30B44+TDR | NF80U070S3B-* | 27800 | 27800 | 16 | 12.8 | 8.1 |  | 65 |  | 211296513
ASPEN | NS17H30SA4-**A | D(A,C,E)30A44+TDR | NF80U070S3B-* | 27400 | 27800 | 15.8 | 12 | 8 |  | 65 |  | 211296512
ASPEN | NS17H30SA4-**A | D(A,C,E)36D34+TDR | NF80U070S3A-* | 28400 | 27800 | 16.2 | 13 | 8.3 |  | 66 |  | 211296508
ASPEN | NS17H30SA4-**A | D(A,C,E)30C34+TDR | NF80U070S3A-* | 27600 | 27600 | 16 | 12.8 | 8.1 |  | 66 |  | 211296503
COMFORT-AIRE | HRG1542S1R-**A | (C,M,V)CG48P(B,C,D)1M+TXV | GDD96C090C4M | 39500 | 39000 | 15.5 | 12.9 | 7.9 | 2.59 | 81 | 62 | 211176070
CENTURY | HRG1542S1R-**A | (C,M,V)CG48P(B,C,D)1M+TXV | GDD96C090C4M | 39500 | 39000 | 15.5 | 12.9 | 7.9 | 2.59 | 80 | 62 | 211176069
CENTURY | HRG1542S1R-**A | MCG42(B,C,D)2M+TXV | GDD96C090C4M | 39500 | 39000 | 15.4 | 12.9 | 7.9 | 2.57 | 77 | 62 | 211176065
CENTURY | HRG1542S1R-**A | MCG60T(C,D)2M | GUH96C090C4M | 39500 | 39000 | 15.3 | 12.4 | 7.9 | 2.55 | 27 | 64 | 211176190
COMFORT-AIRE | HRG1542S1R-**A | MCG60T(C,D)2M | GUH96C090C4M | 39500 | 39000 | 15.3 | 12.4 | 7.9 | 2.55 | 27 | 64 | 211176191
CENTURY | HRG1542S1R-**A | MCG48T(C,D)2M | GDD96C090C4M | 40000 | 39500 | 15.6 | 13 | 8 | 2.59 | 27 | 61 | 211176073
CENTURY | HRG1542S1R-**A | MCG60T(C,D)2M | GUH92C110C5M | 39000 | 39000 | 15.3 | 12.4 | 7.9 |  | 27 |  | 211176180
COMFORT-AIRE | HRG1542S1R-**A | MCG60T(C,D)2M | GUH92C110C5M | 39000 | 39000 | 15.6 | 12 | 7.8 |  | 27 |  | 211176181
COMFORT-AIRE | HRG1542S1R-**A | MCG60T(C,D)2M | GDD96C110C5M | 39500 | 39500 | 15.7 | 13.1 | 8.1 | 2.59 | 29 | 62 | 211176096
CENTURY | HRG1542S1R-**A | MCG48T(C,D)2M | GDD92C090C4M | 41000 | 42500 | 15.6 | 12 | 8.4 |  | 73 |  | 211176047
CENTURY | HRG1542S1R-**A | (C,M,V)CG48P(B,C,D)1M+TXV | GDD80C090B4M | 39500 | 42500 | 15.8 | 13.1 | 8.3 |  | 60 |  | 211176011
COMFORT-AIRE | HRG1542S1R-**A | MCG42(B,C,D)2M+TXV | GDD80C090B4M | 39500 | 42500 | 15.7 | 13 | 8.3 |  | 61 |  | 211176008
CENTURY | HRG1542S1R-**A | MCG42(B,C,D)2M+TXV | GDD80C090B4M | 39500 | 42500 | 15.7 | 13 | 8.3 |  | 59 |  | 211176007
COMFORT-AIRE | HRG1542S1R-**A | MCG60T(C,D)2M | GUH92C110C4M | 39500 | 38500 | 15.5 | 12.4 | 7.9 |  | 28 |  | 211176168
COMFORT-AIRE | HRG1548S1R-**A | MCG60T(C,D)2M | GUH92C090C4M | 42500 | 45000 | 15.3 | 12.4 | 8.4 |  | 30 |  | 211176383
CENTURY | HRG1542S1R-**A | (C,M,V)CG48P(B,C,D)1M+TXV | GDD92C090C4M | 40500 | 42500 | 15.5 | 12.6 | 8.3 |  | 73 |  | 211176043
COMFORT-AIRE | HRG1542S1R-**A | (C,M,V)CG48P(B,C,D)1M+TXV | GDD92C090C4M | 40500 | 42500 | 15.5 | 12.6 | 8.3 |  | 73 |  | 211176044
ASPEN | THF2B42T21 | C(A,C,D,E)60A36+TDR | TM8E130D20MP11 | 39500 | 40500 | 15.4 | 11.7 | 7.9 | 2.58 | 64 | 61 | 211307356
ASPEN | NS17H30SA4-**A | D(A,C,E)42A34+TDR | NF97X060V3B-* | 27800 | 28000 | 15.7 | 12.8 | 7.9 | 2.68 | 65 | 64 | 211296916
ASPEN | NS17H30SA4-**A | D(A,C,E)42B34+TDR | NF97X040V3B-* | 28400 | 28200 | 16.1 | 12.9 | 8 | 2.72 | 65 | 64 | 211296906
ASPEN | NS17H30SA4-**A | D(A,C,E)42A34+TDR | NF97X040V3B-* | 28000 | 28000 | 15.9 | 12.8 | 7.9 | 2.71 | 65 | 64 | 211296905
ASPEN | NS17H30SA4-**A | D(A,C,E)30A44+TDR | NF97X060V3B-* | 27400 | 28200 | 15.6 | 12.7 | 8 | 2.73 | 65 | 64 | 211296908
ASPEN | NS17H30SA4-**A | D(A,C,E)30A44+TDR | NF97X040V3B-* | 27600 | 28200 | 15.8 | 12.7 | 8 | 2.72 | 65 | 64 | 211296897
ASPEN | NS17H42SA4-**A | D(A,C,E)48C44+TDR | NF80X100V5C-* | 39500 | 39000 | 15.6 | 12.8 | 7.8 |  | 65 |  | 211297650
ASPEN | NS17H42SA4-**A | D(A,C,E)48D34+TDR | NF80X100V5C-* | 39500 | 39000 | 15.6 | 12.8 | 7.8 |  | 65 |  | 211297651
ASPEN | NS17H30SA4-**A | D(A,C,E)30A44+TDR | NF97U070M3B-* | 27600 | 28000 | 15.8 | 12.7 | 8 | 2.74 | 66 | 65 | 211296842
ASPEN | NS17H30SA4-**A | D(A,C,E)42B34+TDR | NF97U070M3B-* | 28400 | 28000 | 16.1 | 12.9 | 8 | 2.71 | 66 | 65 | 211296851
COMFORT-AIRE | HRG1536S1R-**A | MCG36T(A,B,C)2M | GUH96T090C3M | 32200 | 33400 | 15.8 | 12.5 | 7.8 | 2.62 | 65 | 65 | 211176708
COMFORT-AIRE | HRG1530S1R-**A | (C,M,V)CG36P(A,B,C)1M+TXV | GDD92C070B3M | 27400 | 29000 | 15.7 | 12 | 8.7 |  | 47 |  | 211174853
COMFORT-AIRE | HRG1530S1R-**A | (C,M,V)CG36P(A,B,C)1M+TXV | GDD80C090B4M | 28000 | 29200 | 15.9 | 12 | 8.7 |  | 47 |  | 211174847
CENTURY | HRG1536S1R-**A | (C,M,V)CG36P(A,B,C)1M+TXV | GUH80C045A3M | 34000 | 33600 | 16 | 12.8 | 7.8 |  | 56 |  | 211174934
COMFORT-AIRE | HRG1536S1R-**A | (C,M,V)CG36P(A,B,C)1M+TXV | GUH80C070A3M | 33600 | 33800 | 16 | 12.8 | 7.8 |  | 55 |  | 211174937
CENTURY | HRG1536S1R-**A | MCG36T(A,B,C)2M | GUH96T090C3M | 32200 | 33400 | 15.8 | 12.5 | 7.8 | 2.62 | 65 | 65 | 211176707
CENTURY | HRG1536S1R-**A | MCG36T(A,B,C)2M | GUH96C070B3M | 32400 | 33600 | 15.8 | 12.3 | 7.8 | 2.5 | 65 | 63 | 211176697
COMFORT-AIRE | HRG1536S1R-**A | MCG36T(A,B,C)2M | GUH96C110C5M | 33800 | 33000 | 16 | 12.5 | 7.8 | 2.67 | 66 | 67 | 211176702
COMFORT-AIRE | HRG1536S1R-**A | MCG36T(A,B,C)2M | GUH96C090C4M | 32400 | 33000 | 15.8 | 12.5 | 7.8 | 2.62 | 61 | 67 | 211176700
CENTURY | HRG1536S1R-**A | MCG36T(A,B,C)2M | GUH96C110C5M | 33800 | 33000 | 16 | 12.5 | 7.8 | 2.67 | 66 | 67 | 211176701
COMFORT-AIRE | HRG1536S1R-**A | MCG36T(A,B,C)2M | GUH96C070B3M | 32400 | 33600 | 15.8 | 12.3 | 7.8 | 2.5 | 65 | 63 | 211176698
COMFORT-AIRE | HRG1536S1R-**A | MCG36T(A,B,C)2M | GUH92C045B3M | 34000 | 33600 | 15.8 | 12.3 | 7.8 |  | 65 |  | 211176686
COMFORT-AIRE | HRG1536S1R-**A | MCG36T(A,B,C)2M | GUH92C110C5M | 34000 | 32800 | 16 | 12.5 | 7.8 |  | 66 |  | 211176696
CENTURY | HRG1536S1R-**A | MCG36T(A,B,C)2M | GUH96C090C4M | 32400 | 33000 | 15.8 | 12.5 | 7.8 | 2.62 | 61 | 67 | 211176699
CENTURY | HRG1536S1R-**A | MCG36T(A,B,C)2M | GUH92C110C5M | 34000 | 32800 | 16 | 12.5 | 7.8 |  | 66 |  | 211176695
COMFORT-AIRE | HRG1536S1R-**A | MCG36T(A,B,C)2M | GUH92C070B3M | 32400 | 33200 | 15.9 | 12.3 | 7.8 |  | 66 |  | 211176688
CENTURY | HRG1536S1R-**A | MCG36T(A,B,C)2M | GUH92C070B3M | 32400 | 33400 | 16 | 12.8 | 7.8 |  | 65 |  | 211176687
CENTURY | HRG1536S1R-**A | MCG36T(A,B,C)2M | GUH92C045B3M | 34000 | 33600 | 15.8 | 12.3 | 7.8 |  | 60 |  | 211176685
COMFORT-AIRE | HRG1536S1R-**A | MCG36T(A,B,C)2M | GUH80C110C5M | 34000 | 33200 | 16 | 12.5 | 7.9 |  | 56 |  | 211176684
CENTURY | HRG1530S1R-**A | (C,M,V)CG30P(A,B,C)2M+TXV | GUH92C090C4M | 28200 | 28200 | 15.8 | 12.5 | 8.2 |  | 64 |  | 211175460
CENTURY | HRG1530S1R-**A | (C,M,V)CG30P(A,B,C)2M+TXV | GDD92C070B3M | 27000 | 29000 | 15.5 | 12.5 | 8.6 |  | 47 |  | 211175370
CENTURY | HRG1518S1R-**A | CCG24TB2E | GUH80C045A3M | 16900 | 17100 | 16.8 | 13.3 | 8.7 |  | 60 |  | 211175090
COMFORT-AIRE | HRG1530S1R-**A | MCG36T(A,B,C)2M | GDD80C070B3M | 27600 | 29200 | 15.7 | 12 | 8.7 |  | 47 |  | 211176584
CENTURY | HRG1530S1R-**A | MCG36T(A,B,C)2M | GDD80C070B3M | 27600 | 29200 | 15.7 | 12 | 8.7 |  | 47 |  | 211176583
COMFORT-AIRE | HRG1530S1R-**A | MCG36T(A,B,C)2M | GDD96C045B3M | 27600 | 29000 | 15.7 | 12 | 8.7 | 2.74 | 48 | 61 | 211176596
CENTURY | HRG1530S1R-**A | MCG36T(A,B,C)2M | GDD96C045B3M | 27600 | 29000 | 15.7 | 12 | 8.7 | 2.74 | 48 | 61 | 211176595
COMFORT-AIRE | HRG1530S1R-**A | MCG36T(A,B,C)2M | GDD92C090C4M | 27400 | 29200 | 15.9 | 12 | 8.7 |  | 48 |  | 211176594
CENTURY | HRG1530S1R-**A | MCG36T(A,B,C)2M | GDD92C090C4M | 27400 | 29200 | 15.9 | 12 | 8.7 |  | 48 |  | 211176593
COMFORT-AIRE | HRG1530S1R-**A | MCG36T(A,B,C)2M | GDD92C070B3M | 27400 | 29000 | 15.7 | 12 | 8.7 |  | 47 |  | 211176592
CENTURY | HRG1530S1R-**A | MCG36T(A,B,C)2M | GDD92C070B3M | 27400 | 29000 | 15.7 | 12 | 8.7 |  | 47 |  | 211176591
COMFORT-AIRE | HRG1530S1R-**A | MCG36T(A,B,C)2M | GDD92C045B3M | 27400 | 29000 | 15.7 | 12 | 8.7 |  | 47 |  | 211176590
CENTURY | HRG1530S1R-**A | MCG36T(A,B,C)2M | GDD92C045B3M | 27400 | 29000 | 15.7 | 12 | 8.7 |  | 47 |  | 211176589
COMFORT-AIRE | HRG1530S1R-**A | MCG36T(A,B,C)2M | GDD80C110C5M | 27400 | 29200 | 15.9 | 12 | 8.7 |  | 47 |  | 211176588
CENTURY | HRG1530S1R-**A | MCG36T(A,B,C)2M | GDD80C110C5M | 27400 | 29200 | 15.9 | 12 | 8.7 |  | 47 |  | 211176587
CENTURY | HRG1530S1R-**A | MCG36T(A,B,C)2M | GDD80C090B4M | 28000 | 29200 | 15.9 | 12 | 8.7 |  | 47 |  | 211176585
COMFORT-AIRE | HRG1530S1R-**A | MCG36T(A,B,C)2M | GDD80C090B4M | 28000 | 29200 | 15.9 | 12 | 8.7 |  | 47 |  | 211176586
COMFORT-AIRE | HRG1548S1R-**A | MCG60T(C,D)2M | GUH97M135D5M | 44000 | 46000 | 15.3 | 12.4 | 8.2 | 2.73 | 30 | 67 | 211176541
CENTURY | HRG1548S1R-**A | MCG60T(C,D)2M | GUH97M135D5M | 44000 | 46000 | 15.3 | 12.4 | 8.2 | 2.73 | 30 | 67 | 211176540
ASPEN | NS17H24SA4-**A | D(A,C,E)30D34+TDR | NF80U045T3A-* | 22800 | 21600 | 16.8 | 13.5 | 8.7 |  | 63 |  | 211296169
ASPEN | NS17H24SA4-**A | D(A,C,E)30A44+TDR | NF80U045T3A-* | 22400 | 21400 | 16.7 | 13.4 | 8.5 |  | 64 |  | 211296165
ASPEN | NS17H24SA4-**A | D(A,C,E)36A44+TDR | NF80U045S3A-* | 22000 | 21400 | 16.5 | 13.4 | 8.5 |  | 63 |  | 211296157
ASPEN | NS17H24SA4-**A | D(A,C,E)30D34+TDR | NF80U045S3A-* | 22400 | 21600 | 16.6 | 13.5 | 8.7 |  | 63 |  | 211296155
ASPEN | NS17H24SA4-**A | D(A,C,E)24B44+TDR | NF80U045S3A-* | 22000 | 21400 | 16.4 | 13.3 | 8.5 |  | 63 |  | 211296147
ASPEN | NS17H24SA4-**A | D(A,C,E)24B44+TDR | NF80U045T3A-* | 22400 | 21400 | 16.7 | 13.4 | 8.5 |  | 64 |  | 211296161
ASPEN | NS17H24SA4-**A | D(A,C,E)24C34+TDR | NF80U045T3A-* | 22200 | 21400 | 16.6 | 13.3 | 8.5 |  | 64 |  | 211296162
ASPEN | NS17H24SA4-**A | D(A,C,E)24A44+TDR | NF80U045S3A-* | 21400 | 21200 | 16.2 | 13.1 | 8.3 |  | 63 |  | 211296146
ASPEN | NS17H24SA4-**A | D(A,C,E)24A44+TDR | NF80U045T3A-* | 21600 | 21200 | 16.4 | 13.1 | 8.3 |  | 64 |  | 211296160
ASPEN | NS17H24SA4-**A | D(A,C,E)36C34+TDR | NF80U045S3A-* | 22400 | 21600 | 16.6 | 13.5 | 8.7 |  | 63 |  | 211296159
ASPEN | NS17H24SA4-**A | D(A,C,E)24C44+TDR | NF80U045S3A-* | 22200 | 21600 | 16.6 | 13.4 | 8.6 |  | 62 |  | 211296149
ASPEN | NS17H24SA4-**A | D(A,C,E)24C34+TDR | NF80U045S3A-* | 21800 | 21400 | 16.4 | 13.3 | 8.5 |  | 63 |  | 211296148
ASPEN | NS17H24SA4-**A | D(A,C,E)36A34+TDR | NF80U045S3A-* | 21800 | 21200 | 16.4 | 13.3 | 8.3 |  | 63 |  | 211296156
ASPEN | NS17H24SA4-**A | D(A,C,E)30C34+TDR | NF80U045S3A-* | 22200 | 21400 | 16.5 | 13.4 | 8.6 |  | 63 |  | 211296154
ASPEN | NS17H24SA4-**A | D(A,C,E)30B44+TDR | NF80U045S3A-* | 22200 | 21600 | 16.6 | 13.4 | 8.6 |  | 62 |  | 211296153
ASPEN | NS17H24SA4-**A | D(A,C,E)30B34+TDR | NF80U045S3A-* | 21800 | 21400 | 16.4 | 13.3 | 8.5 |  | 63 |  | 211296152
ASPEN | NS17H24SA4-**A | D(A,C,E)30C34+TDR | NF80L070S3A-* | 22600 | 21600 | 16.8 | 13.6 | 8.8 |  | 63 |  | 211296140
ASPEN | NS17H24SA4-**A | D(A,C,E)30D34+TDR | NF80L070S3A-* | 23000 | 21600 | 16.5 | 13.7 | 8.9 |  | 63 |  | 211296141
ASPEN | NS17H24SA4-**A | D(A,C,E)30A44+TDR | NF80U045S3A-* | 22000 | 21400 | 16.4 | 13.3 | 8.5 |  | 63 |  | 211296151
ASPEN | NS17H24SA4-**A | D(A,C,E)30B44+TDR | NF80L070S3A-* | 22800 | 21600 | 16.5 | 13 | 8.9 |  | 63 |  | 211296139
ASPEN | NS17H24SA4-**A | D(A,C,E)24D34+TDR | NF80U045S3A-* | 22200 | 21400 | 16.5 | 13.4 | 8.6 |  | 63 |  | 211296150
ASPEN | NS17H24SA4-**A | D(A,C,E)36C34+TDR | NF80L070S3A-* | 23000 | 21600 | 16.5 | 13.7 | 8.9 |  | 63 |  | 211296145
ASPEN | NS17H24SA4-**A | D(A,C,E)36A44+TDR | NF80L070S3A-* | 22600 | 21600 | 16.7 | 13 | 8.7 |  | 63 |  | 211296143
ASPEN | NS17H24SA4-**A | D(A,C,E)36B34+TDR | NF80L070S3A-* | 22600 | 21600 | 16.8 | 13.6 | 8.8 |  | 63 |  | 211296144
ASPEN | NS17H24SA4-**A | D(A,C,E)36A34+TDR | NF80L070S3A-* | 22200 | 21400 | 16.6 | 13.5 | 8.5 |  | 64 |  | 211296142
ASPEN | NS17H24SA4-**A | D(A,C,E)24A44+TDR | NF80L070S3A-* | 21800 | 21400 | 16.4 | 13.4 | 8.5 |  | 64 |  | 211296132
ASPEN | NS17H24SA4-**A | D(A,C,E)24B44+TDR | NF80L070S3A-* | 22600 | 21600 | 16.7 | 13 | 8.8 |  | 63 |  | 211296133
ASPEN | NS17H24SA4-**A | D(A,C,E)30B34+TDR | NF80L070S3A-* | 22400 | 21600 | 16.7 | 13.5 | 8.7 |  | 63 |  | 211296138
ASPEN | NS17H24SA4-**A | D(A,C,E)24D34+TDR | NF80L070S3A-* | 22600 | 21600 | 16.8 | 13.6 | 8.8 |  | 63 |  | 211296136
ASPEN | NS17H24SA4-**A | D(A,C,E)24C44+TDR | NF80L070S3A-* | 22800 | 21600 | 16.5 | 13 | 8.9 |  | 63 |  | 211296135
ASPEN | NS17H24SA4-**A | D(A,C,E)24C34+TDR | NF80L070S3A-* | 22400 | 21600 | 16.7 | 13.5 | 8.7 |  | 63 |  | 211296134
ASPEN | YH2F30TB21 | D(A,C,E)36A44+TDR | TM8Y080C16MP11 | 28000 | 28000 | 16 | 11.9 | 7.8 | 2.68 | 65 | 64 | 211467380
ASPEN | YH2F30TB21 | D(A,C,E)36A44+TDR | TM8E100B12MP11 | 27800 | 28000 | 16 | 11.8 | 7.8 | 2.64 | 65 | 64 | 211467371
ASPEN | YH2F24TB21 | D(A,C,E)36B34+TDR | TM8E120C16MP11 | 23800 | 22200 | 16 | 12 | 7.8 | 2.45 | 63 | 59 | 211467336
ASPEN | YH2F24TB21 | D(A,C,E)36A44+TDR | TM8E120C16MP11 | 23800 | 22200 | 16 | 12 | 7.8 | 2.46 | 63 | 59 | 211467335
ASPEN | YH2F24TB21 | D(A,C,E)36A44+TDR | TM8E100C16MP11 | 23800 | 22200 | 16 | 12 | 7.8 | 2.46 | 63 | 59 | 211467332
ASPEN | YH2F24TB21 | D(A,C,E)36B34+TDR | TM8E100C16MP11 | 23800 | 22200 | 16 | 12 | 7.8 | 2.45 | 63 | 59 | 211467333
ASPEN | YH2F24TB21 | D(A,C,E)36B34+TDR | TM8E080C16MP11 | 23800 | 22200 | 16 | 12 | 7.8 | 2.46 | 63 | 59 | 211467327
ASPEN | YH2F24TB21 | D(A,C,E)36A44+TDR | TM8E080C16MP11 | 23800 | 22200 | 16 | 12 | 7.8 | 2.46 | 63 | 59 | 211467326
ASPEN | 4SHP18LX136P | C(A,C,D,E)30A34+TDR | A93UH1E070B12 | 22000 | 23800 | 18.4 | 12 | 7.9 |  | 66 |  | 211290653
ASPEN | 4SHP18LX136P | C(A,C,D,E)24A34+TDR | A93UH1E070B12 | 21600 | 23800 | 18.4 | 11.9 | 8 |  | 66 |  | 211290652
ASPEN | 4SHP18LX136P | C(A,C,D,E)30A34+TDR | A93UH1E045B12 | 22000 | 23800 | 18.4 | 12 | 7.9 |  | 66 |  | 211290648
ASPEN | 4SHP18LX136P | C(A,C,D,E)24A34+TDR | A93UH1E045B12 | 21600 | 23800 | 18.4 | 11.9 | 8 |  | 66 |  | 211290647
ASPEN | 4SHP18LX136P | C(R,S,T)24C34+TDR | A96UH2E045B12 | 22200 | 24000 | 17.9 | 12 | 8.5 |  | 65 |  | 211310127
ASPEN | 4SHP18LX136P | C(A,C,D,E)24C44+TDR | A96UH1E070B12 | 23200 | 24000 | 17.5 | 12.3 | 7.8 | 2.36 | 67 | 67 | 211310093
ASPEN | 4SHP18LX136P | C(R,S,T)24C34+TDR | A96UH1E070B12 | 22400 | 24000 | 17.5 | 12.1 | 7.8 |  | 67 |  | 211310099
ASPEN | 4SHP18LX136P | C(A,C,D,E)24B44+TDR | A96UH1E070B12 | 22800 | 24000 | 17.5 | 12.2 | 7.8 | 2.36 | 67 | 67 | 211310091
ASPEN | 4SHP18LX136P | C(A,C,D,E)24C34+TDR | A96UH1E070B12 | 22400 | 24000 | 17.5 | 12.1 | 7.8 | 2.36 | 67 | 67 | 211310092
ASPEN | 4HP17L48P-**A | DX60F34+TDR | 96G2UH135DV20 | 45000 | 46000 | 15.2 | 12.4 | 8.1 |  | 67 |  | 211223455
ASPEN | 4HP17L48P-**A | DX60F34+TDR | 96G2UH090CE16 | 45000 | 46000 | 15.3 | 12.3 | 8 | 2.83 | 68 | 69 | 211223452
ASPEN | 4HP17L48P-**A | DX60F34+TDR | 96G1UH090CE16 | 45000 | 46000 | 15.3 | 12.3 | 8 | 2.86 | 68 | 69 | 211223448
ASPEN | 4HP17L48P-**A | DX60F34+TDR | 96G2UH090CV12 | 44500 | 45000 | 15.2 | 12.4 | 8.2 |  | 69 |  | 211223453
ASPEN | 4HP17L48P-**A | DX60F34+TDR | 92G1UH110CE20 | 45000 | 47000 | 15.3 | 12.3 | 8.2 |  | 67 |  | 211223444
ASPEN | 4HP17L48P-**A | DX60F34+TDR | 96G2UH110CE20 | 45000 | 46000 | 15.3 | 12.3 | 8 | 2.86 | 68 | 69 | 211223454
ASPEN | 4HP17L48P-**A | DX60F34+TDR | 96G1UH135DE20 | 45500 | 45500 | 15.2 | 12.3 | 8.1 |  | 67 |  | 211223450
ASPEN | 4HP17L42P-**A | DX60F34+TDR | 96G2DF110CE20 | 40500 | 39500 | 15.5 | 13 | 8 | 2.56 | 64 | 62 | 211223430
ASPEN | 4HP17L48P-**A | DX60F34+TDR | 92G1UH110CE16 | 45000 | 45000 | 15.4 | 12.4 | 8.4 |  | 69 |  | 211223443
ASPEN | 4HP17L48P-**A | DX60F34+TDR | 92G1UH090CE16 | 44500 | 45000 | 15.2 | 12.4 | 8.4 |  | 69 |  | 211223442
ASPEN | 4HP17L48P-**A | DX60F34+TDR | 92G1DF090CE16 | 46000 | 45500 | 15.5 | 12 | 8.3 |  | 67 |  | 211223441
ASPEN | 4HP17L48P-**A | DX60F34+TDR | 96G1UH110CE20 | 45000 | 45000 | 15.4 | 12.4 | 8.4 |  | 69 |  | 211223449
ASPEN | 4HP17L48P-**A | DX60F34+TDR | 80G2UH110CV20 | 45000 | 47000 | 15.3 | 12.3 | 8.2 |  | 67 |  | 211223440
ASPEN | 4HP17L48P-**A | DX60F34+TDR | 80G1DF110CE20 | 46500 | 45500 | 16.1 | 13 | 8.3 |  | 66 |  | 211223433
ASPEN | 4HP17L42P-**A | DX60F34+TDR | 96G2UH110CE20 | 39000 | 39000 | 15.2 | 12.4 | 7.8 | 2.51 | 65 | 64 | 211223432
ASPEN | 4HP17L48P-**A | DX60F34+TDR | 80G1UH090CE20 | 45000 | 46000 | 15.5 | 12.8 | 8 |  | 68 |  | 211223435
ASPEN | 4HP17L48P-**A | DX60F34+TDR | 80G1UH090BE16 | 45500 | 45500 | 15.5 | 12 | 8.3 |  | 67 |  | 211223434
ASPEN | 4HP17L48P-**A | DX60F34+TDR | 80G2UH110CE20 | 45000 | 46500 | 15.5 | 12.8 | 8.2 |  | 68 |  | 211223438
ASPEN | 4HP17L42P-**A | DX60F34+TDR | 80G1DF090BE16 | 40500 | 42500 | 15.5 | 13.3 | 8.5 |  | 64 |  | 211223413
ASPEN | 4HP17L48P-**A | DX60F34+TDR | 80G1UH110CE20 | 45000 | 47000 | 15.3 | 12.3 | 8.2 |  | 67 |  | 211223436
ASPEN | 4HP17L48P-**A | DX60F34+TDR | 80G2UH110CE16 | 45000 | 46500 | 15.5 | 12.8 | 8.2 |  | 68 |  | 211223437
ASPEN | 4HP17L48P-**A | DX60F34+TDR | 80G2UH110CE20L | 45000 | 46500 | 15.5 | 12.8 | 8.2 |  | 68 |  | 211223439
ASPEN | 4HP17L42P-**A | DX60F34+TDR | 96G1DF090CE16 | 40000 | 39500 | 15.6 | 13 | 8 | 2.61 | 64 | 61 | 211223425
ASPEN | 4HP17L42P-**A | DX60F34+TDR | 92G1UH110CE20 | 39000 | 39000 | 15.2 | 12.4 | 7.8 |  | 65 |  | 211223424
ASPEN | 4HP17L42P-**A | DX60F34+TDR | 92G1UH090CE16 | 39000 | 38500 | 15.2 | 12.4 | 7.8 |  | 65 |  | 211223422
ASPEN | 4HP17L42P-**A | DX60F34+TDR | 96G1DF110CE20 | 40500 | 39500 | 15.7 | 13 | 8 | 2.56 | 64 | 62 | 211223426
ASPEN | 4HP17L42P-**A | DX60F34+TDR | 96G2UH090CE16 | 39000 | 39000 | 15.2 | 12.4 | 7.8 | 2.54 | 65 | 64 | 211223431
ASPEN | 4HP17L42P-**A | DX60F34+TDR | 96G2DF090CE16 | 40000 | 39500 | 15.4 | 13 | 8 | 2.54 | 64 | 61 | 211223429
ASPEN | 4HP17L42P-**A | DX60F34+TDR | 96G1UH090CE16 | 39000 | 39000 | 15.2 | 12.4 | 7.8 | 2.53 | 65 | 64 | 211223427
ASPEN | 4HP17L42P-**A | DX60F34+TDR | 96G1UH110CE20 | 39000 | 39000 | 15.2 | 12.4 | 7.8 | 2.53 | 65 | 64 | 211223428
ASPEN | 4HP17L42P-**A | DX60F34+TDR | 80G2UH110CE20 | 39500 | 39000 | 15.4 | 12.9 | 7.8 |  | 65 |  | 211223419
ASPEN | 4HP17L42P-**A | DX60F34+TDR | 80G1UH110CE20 | 39000 | 38500 | 15.4 | 12.4 | 7.8 |  | 65 |  | 211223416
ASPEN | 4HP17L42P-**A | DX60F34+TDR | 80G2UH110CE16 | 39000 | 39000 | 15.4 | 12.9 | 7.8 |  | 65 |  | 211223418
ASPEN | 4HP17L42P-**A | DX60F34+TDR | 92G1UH110CE16 | 39000 | 38500 | 15.4 | 12.4 | 7.8 |  | 65 |  | 211223423
ASPEN | 4HP17L36P-**A | DX36E34+TDR | 96G1UH070BE12 | 34400 | 33800 | 16.1 | 12 | 8 | 2.59 | 64 | 63 | 211223397
ASPEN | 4HP17L42P-**A | DX60F34+TDR | 92G1DF090CE16 | 40000 | 39500 | 15.4 | 13 | 8 |  | 64 |  | 211223421
ASPEN | 4HP17L42P-**A | DX60F34+TDR | 80G2DF090BE16 | 41000 | 42500 | 15.5 | 13.3 | 8.5 |  | 64 |  | 211223417
ASPEN | 4HP17L42P-**A | DX60F34+TDR | 80G2UH110CE20L | 39500 | 39000 | 15.4 | 12.9 | 7.8 |  | 65 |  | 211223420
ASPEN | 4HP17L36P-**A | DX36E34+TDR | 96G2UH090CV20 | 33200 | 33600 | 15.9 | 12.7 | 8.1 |  | 67 |  | 211223410
ASPEN | 4HP17L36P-**A | DX36E34+TDR | 96G2UH090CE16 | 33400 | 32800 | 16.3 | 12.7 | 7.8 |  | 66 |  | 211223408
ASPEN | 4HP17L36P-**A | DX36E34+TDR | 96G2UH090CV12 | 33400 | 33600 | 16.1 | 12.7 | 8 |  | 66 |  | 211223409
ASPEN | 4HP17L42P-**A | DX60F34+TDR | 80G1DF110CE20 | 40500 | 39500 | 16.1 | 13 | 8.2 |  | 64 |  | 211223414
ASPEN | 4HP17L36P-**A | DX36E34+TDR | 96G2UH110CE20 | 33400 | 33000 | 16.1 | 12.7 | 7.8 |  | 66 |  | 211223411
ASPEN | 4HP17L36P-**A | DX36E34+TDR | 96G2UH110CV20 | 33200 | 33600 | 16.1 | 12.7 | 8.1 |  | 66 |  | 211223412
ASPEN | 4HP17L42P-**A | DX60F34+TDR | 80G1UH090CE20 | 39000 | 38500 | 15.4 | 12.4 | 7.8 |  | 65 |  | 211223415
ASPEN | 4HP17L36P-**A | DX36E34+TDR | 96G2DF110CE20 | 34000 | 32000 | 16.1 | 12.9 | 8 | 2.73 | 68 | 69 | 211223402
ASPEN | 4HP17L36P-**A | DX36E34+TDR | 96G2UH045BV12 | 35000 | 34400 | 15.7 | 12 | 8 | 2.63 | 65 | 64 | 211223405
ASPEN | 4HP17L36P-**A | DX36E34+TDR | 96G1UH110CE20 | 33400 | 33200 | 16.3 | 12.7 | 8 |  | 66 |  | 211223399
ASPEN | 4HP17L36P-**A | DX36E34+TDR | 96G2UH070BE12 | 34600 | 34000 | 16.1 | 12 | 8 | 2.58 | 65 | 63 | 211223406
ASPEN | 4HP17L36P-**A | DX36E34+TDR | 96G2UH070BV12 | 35000 | 34400 | 16.1 | 12 | 8 | 2.62 | 65 | 63 | 211223407
ASPEN | 4HP17L36P-**A | DX36E34+TDR | 80G2UH045AE12 | 35000 | 34400 | 16.3 | 13 | 8 |  | 65 |  | 211223370
ASPEN | 4HP17L36P-**A | DX36E34+TDR | 96G2UH045BE12 | 34400 | 33600 | 16.3 | 13 | 8 | 2.64 | 65 | 63 | 211223404
ASPEN | 4HP17L36P-**A | DX36E34+TDR | 95G1UH100CE20X | 33400 | 33000 | 16.1 | 12.7 | 7.8 |  | 67 |  | 211223393
ASPEN | 4HP17L36P-**A | DX36E34+TDR | 95G1UH080CE16X | 33400 | 33000 | 15.9 | 12.7 | 7.8 |  | 67 |  | 211223392
ASPEN | 4HP17L36P-**A | DX36E34+TDR | 95G1UH060BE12X | 34400 | 33600 | 16.3 | 13 | 8 | 2.62 | 65 | 63 | 211223391
ASPEN | 4HP17L36P-**A | DX36E34+TDR | 96G1UH090CE16 | 33400 | 33200 | 16.1 | 12.7 | 8 |  | 66 |  | 211223398
ASPEN | 4HP17L36P-**A | DX36E34+TDR | 96G1UH030BE08 | 34400 | 33800 | 16.1 | 12 | 8 | 2.63 | 65 | 64 | 211223396
ASPEN | 4HP17L36P-**A | DX36E34+TDR | 92G1UH110CE16 | 33400 | 32800 | 16.3 | 12.7 | 7.8 |  | 66 |  | 211223388
ASPEN | 4HP17L36P-**A | DX36E34+TDR | 92G1UH045BE12 | 34400 | 33800 | 16.1 | 12 | 8 |  | 64 |  | 211223384
ASPEN | 4HP17L36P-**A | DX36E34+TDR | 92G1UH070BE12 | 33800 | 33400 | 16.2 | 12.5 | 8 |  | 65 |  | 211223385
ASPEN | 4HP17L36P-**A | DX36E34+TDR | 80G1DF110CE20 | 34200 | 32400 | 16.7 | 13.4 | 8.2 |  | 68 |  | 211223357
ASPEN | 4HP17L36P-**A | DX36E34+TDR | 92G1DF090CE16 | 34200 | 32000 | 16.3 | 12.9 | 8.2 |  | 68 |  | 211223382
ASPEN | 4HP17L36P-**A | DX36E34+TDR | 95G1UH040BE12X | 34400 | 33800 | 16.1 | 12 | 8 | 2.63 | 64 | 63 | 211223390
ASPEN | 4HP17L36P-**A | DX36E34+TDR | 92G1UH110CE20 | 33400 | 33000 | 16.3 | 12.7 | 8 |  | 66 |  | 211223389
ASPEN | THF2B42T21 | C(A,C,D,E)60A36+TDR | TP9C080C16MP13 | 38500 | 40000 | 15.4 | 11.7 | 7.9 | 2.52 | 63 | 60 | 211307442
ASPEN | 4SHP18LX136P | C(R,S,T)24C34+TDR | A80UH2E090B12 | 22400 | 24000 | 18.9 | 12.1 | 8.1 |  | 66 |  | 211309726
ASPEN | 4SHP18LX136P | C(A,C,D,E)24C34+TDR | A80UH2E090B12 | 22400 | 24000 | 18.9 | 12.1 | 8.1 |  | 66 |  | 211309719
ASPEN | 4SHP18LX136P | C(A,C,D,E)24C44+TDR | A80UH2E090B12 | 23200 | 24000 | 18.9 | 12.3 | 8.1 |  | 66 |  | 211309720
ASPEN | 4SHP18LX136P | C(A,C,D,E)24B44+TDR | A80UH2E090B12 | 22800 | 24000 | 18.9 | 12.2 | 8.1 |  | 66 |  | 211309718
ASPEN | 4SHP18LX136P | C(R,S,T)24C34+TDR | A80UH2E070A12 | 22200 | 24000 | 18.9 | 12 | 8.5 |  | 66 |  | 211309710
ASPEN | 4SHP17LE136P-**A | DX36E34+TDR | A80US2V060A12X | 35000 | 34200 | 16.5 | 13 | 8 |  | 64 |  | 211222996
ASPEN | 4SHP17LE136P-**A | DX36E34+TDR | A80US2V110C20 | 33400 | 33600 | 15.9 | 12.7 | 8 |  | 67 |  | 211223005
ASPEN | 4SHP17LE136P-**A | DX36E34+TDR | A80US2V090B16 | 35000 | 34200 | 16.5 | 13 | 8 |  | 64 |  | 211223002
ASPEN | 4SHP17LE136P-**A | DX36E34+TDR | A80US2V100C20X | 33200 | 33600 | 16.3 | 12.7 | 8.1 |  | 66 |  | 211223004
ASPEN | 4SHP17LE136P-**A | DX36E34+TDR | A80UH2E045A12 | 35000 | 34400 | 16.3 | 13 | 8 |  | 65 |  | 211222990
ASPEN | 4SHP17LE136P-**A | DX36E34+TDR | A80US2V070A12L | 35000 | 34400 | 16.1 | 12 | 8 |  | 65 |  | 211222998
ASPEN | 4SHP17LE136P-**A | DX36E34+TDR | A80UH2E110C20 | 33400 | 33200 | 16.5 | 13.2 | 8.1 |  | 66 |  | 211222995
ASPEN | 4SHP17LE136P-**A | DX36E34+TDR | A80US2V090C20 | 33200 | 33800 | 15.9 | 12.7 | 8.1 |  | 66 |  | 211223003
ASPEN | 4SHP17LE136P-**A | DX36E34+TDR | A80UH2E090B12 | 34800 | 34000 | 16.7 | 13 | 8 |  | 64 |  | 211222992
ASPEN | 4SHP17LE136P-**A | DX36E34+TDR | A80US2V070A12 | 35000 | 34400 | 16.1 | 12 | 8 |  | 65 |  | 211222997
ASPEN | 4SHP17LE136P-**A | DX36E34+TDR | A80US2V090B12 | 35000 | 34000 | 16.7 | 13 | 8 |  | 65 |  | 211223001
ASPEN | 4SHP17LE136P-**A | DX36E34+TDR | A80US2V080C20X | 33200 | 33400 | 16.5 | 13.2 | 8.1 |  | 66 |  | 211223000
ASPEN | 4SHP17LE136P-**A | DX36E34+TDR | A80US2V080B16X | 35000 | 34000 | 16.7 | 13 | 8.2 |  | 64 |  | 211222999
ASPEN | 4SHP17LE136P-**A | DX36E34+TDR | A80UH2E090B16 | 34800 | 33800 | 16.7 | 13 | 8 |  | 64 |  | 211222993
ASPEN | 4SHP17LE136P-**A | DX36E34+TDR | A80UH1E090C20 | 34000 | 32600 | 16.6 | 13 | 8 |  | 66 |  | 211222987
ASPEN | 4SHP17LE136P-**A | DX36E34+TDR | A80UH1E100C20X | 33400 | 33600 | 15.9 | 12.7 | 8 |  | 66 |  | 211222988
ASPEN | 4SHP17LE136P-**A | DX36E34+TDR | A80UH2E110C16 | 33400 | 32800 | 16.5 | 13.2 | 8 |  | 66 |  | 211222994
ASPEN | 4SHP17LE136P-**A | DX36E34+TDR | A80UH2E070A12 | 34400 | 33800 | 16.3 | 13 | 8 |  | 64 |  | 211222991
ASPEN | 4SHP17LE136P-**A | DX36E34+TDR | A80UH1E090B16 | 34800 | 33800 | 16.9 | 13 | 8 |  | 64 |  | 211222986
ASPEN | 4SHP17LE136P-**A | DX36E34+TDR | A80UH1E080B16X | 34400 | 33600 | 16.3 | 13 | 8 |  | 65 |  | 211222985
ASPEN | 4SHP17LE136P-**A | DX36E34+TDR | A80UH1E110C20 | 33400 | 33400 | 16.3 | 12.7 | 8.1 |  | 66 |  | 211222989
ASPEN | 4SHP17LE136P-**A | DX36E34+TDR | A80UH1E070A12 | 34600 | 34000 | 16.3 | 13 | 8 |  | 65 |  | 211222983
ASPEN | 4SHP17LE136P-**A | DX36E34+TDR | A80UH1E060A12X | 34400 | 33800 | 16.1 | 12 | 8 |  | 64 |  | 211222982
ASPEN | 4SHP17LE136P-**A | DX36E34+TDR | A80DF1E070B12 | 34600 | 34600 | 15.9 | 12.6 | 8 |  | 58 |  | 211222975
ASPEN | 4SHP17LE136P-**A | DX36E34+TDR | A80UH1E070B12 | 35000 | 34000 | 16.5 | 13 | 8 |  | 65 |  | 211222984
ASPEN | 4SHP17LE136P-**A | DX36E34+TDR | A80DF1E110C20 | 34200 | 32400 | 16.7 | 13.4 | 8.2 |  | 68 |  | 211222977
ASPEN | 4SHP17LE136P-**A | DX36E34+TDR | A80DS2V090B16 | 34800 | 34800 | 15.7 | 12.6 | 8 |  | 59 |  | 211222978
ASPEN | 4SHP17LE136P-**A | DX36E34+TDR | A80UH1E040A12X | 34400 | 33800 | 16.1 | 12 | 8 |  | 64 |  | 211222980
ASPEN | 4SHP17LE130P-**A | DX36E34+TDR | A97USMV090C16 | 29000 | 28400 | 16 | 13.4 | 8.5 |  | 65 |  | 211222973
ASPEN | 4SHP17LE136P-**A | DX36E34+TDR | A80UH1E045A12 | 34600 | 33800 | 16.3 | 13 | 8 |  | 64 |  | 211222981
ASPEN | 4SHP17LE136P-**A | DX36E34+TDR | A80DS2V110C20 | 34200 | 32400 | 16.5 | 13.4 | 8.2 |  | 68 |  | 211222979
ASPEN | 4SHP17LE130P-**A | DX36E34+TDR | A97USMV090C12 | 29200 | 28400 | 16 | 12.8 | 8.5 |  | 66 |  | 211222972
ASPEN | 4SHP17LE136P-**A | DX36E34+TDR | A80DF1E090B16 | 34600 | 34200 | 16.3 | 13 | 8 |  | 59 |  | 211222976
ASPEN | 4SHP17LE130P-**A | DX36E34+TDR | A97USMV110C20 | 29600 | 29400 | 15.5 | 12.9 | 8.7 |  | 66 |  | 211222974
ASPEN | 4SHP17LE130P-**A | DX36E34+TDR | A97US2V080C16X | 29400 | 28600 | 16 | 12.9 | 8.5 |  | 65 |  | 211222969
ASPEN | 4SHP17LE130P-**A | DX36E34+TDR | A96US2V110C20 | 29600 | 29400 | 15.5 | 12.9 | 8.7 |  | 66 |  | 211222962
ASPEN | 4SHP17LE130P-**A | DX36E34+TDR | A96US2V110C16 | 29200 | 28600 | 16 | 12.9 | 8.5 |  | 65 |  | 211222961
ASPEN | 4SHP17LE130P-**A | DX36E34+TDR | A96US2V090C16 | 29000 | 28400 | 16 | 13.4 | 8.5 |  | 65 |  | 211222959
ASPEN | 4SHP17LE130P-**A | DX36E34+TDR | A96UH2E110C20 | 29600 | 29000 | 16 | 12.9 | 8.7 |  | 65 |  | 211222955
ASPEN | 4SHP17LE130P-**A | DX36E34+TDR | A96US2V090C12 | 29200 | 28400 | 16 | 12.8 | 8.5 |  | 66 |  | 211222958
ASPEN | 4SHP17LE130P-**A | DX36E34+TDR | A96UH1E110C20 | 29600 | 29000 | 16 | 12.9 | 8.7 |  | 65 |  | 211222951
ASPEN | 4SHP17LE130P-**A | DX36E34+TDR | A96UH2E090C16 | 29000 | 28200 | 16 | 13.4 | 8.5 |  | 66 |  | 211222954
ASPEN | 4SHP17LE130P-**A | DX36E34+TDR | A96UH1E090C16 | 28600 | 28200 | 16 | 12.8 | 8.5 |  | 66 |  | 211222950
ASPEN | 4SHP17LE130P-**A | DX36E34+TDR | A93UH1E110C20 | 29400 | 28800 | 16 | 12.9 | 8.7 |  | 66 |  | 211222934
ASPEN | 4SHP17LE130P-**A | DX36E34+TDR | A93UH1E090C16 | 29200 | 28600 | 16 | 12.8 | 8.5 |  | 65 |  | 211222932
ASPEN | 4SHP17LE130P-**A | DX36E34+TDR | A80UH2E070A12 | 28800 | 28000 | 16.3 | 13 | 8.3 |  | 65 |  | 211222909
ASPEN | YH2F24TB21 | L(E,F)W36D4 |  | 23600 | 21400 | 15.5 | 12 | 7.8 | 2.56 | 65 | 64 | 211306935
ASPEN | YH2F24TB21 | L(E,F)W30F4 |  | 23200 | 21200 | 15.5 | 12 | 7.8 | 2.51 | 66 | 65 | 211306932
ASPEN | THF2B24T21 | L(E,F)W36D4 |  | 23600 | 21400 | 15.5 | 12 | 7.8 | 2.56 | 65 | 64 | 211306586
ASPEN | THF2B24T21 | L(E,F)W30F4 |  | 23200 | 21200 | 15.5 | 12 | 7.8 | 2.51 | 66 | 65 | 211306583
ASPEN | RHP15024B21 | L(E,F)W36D4 |  | 23600 | 21400 | 15.5 | 12 | 7.8 | 2.56 | 65 | 64 | 211306570
ASPEN | RHP15024B21 | L(E,F)W30F4 |  | 23200 | 21200 | 15.5 | 12 | 7.8 | 2.51 | 66 | 65 | 211306567
ASPEN | 4HP17L48P-**A | CM60A34+TDR | 80G2UH110CE20 | 44000 | 46000 | 15.3 | 12.6 | 7.9 |  | 68 |  | 212285967
ASPEN | 4HP17L48P-**A | CM60A34+TDR | 80G2UH110CE16 | 44000 | 46000 | 15.3 | 12.6 | 7.9 |  | 68 |  | 212285966
ASPEN | 4HP17L48P-**A | CM60A34+TDR | 80G2UH110CE20L | 44000 | 46000 | 15.3 | 12.6 | 7.9 |  | 68 |  | 212285968
ASPEN | 4SHP17LE142P-**A | CM60A44+TDR | A80UH1E110C20 | 38500 | 39000 | 15.5 | 12.9 | 7.8 |  | 65 |  | 212286008
ASPEN | 4SHP17LE142P-**A | CM60A44+TDR | A80UH2E110C16 | 38500 | 38500 | 15.7 | 12.9 | 7.8 |  | 65 |  | 212286010
ASPEN | 4SHP17LE142P-**A | CM60A44+TDR | A80DF1E110C20 | 39500 | 39000 | 15.8 | 12.9 | 8 |  | 64 |  | 212286002
ASPEN | 4SHP17LE142P-**A | CM60A44+TDR | A80DS2V110C20 | 40000 | 39500 | 15.5 | 12.9 | 8 |  | 64 |  | 212286004
ASPEN | 4HP17L48P-**A | CM60A34+TDR | 96G2DF110CE20 | 45000 | 45000 | 15.3 | 12.4 | 8 | 2.67 | 67 | 67 | 212285980
ASPEN | 4HP17L48P-**A | CM60A34+TDR | 96G1DF110CE20 | 45000 | 45000 | 15.5 | 12.4 | 8 | 2.67 | 67 | 67 | 212285976
ASPEN | 4HP17L48P-**A | CM60A34+TDR | 96G1DF090CE16 | 45000 | 45000 | 15.3 | 12.4 | 8 | 2.67 | 67 | 67 | 212285975
ASPEN | 4HP17L48P-**A | CM60A34+TDR | 92G1DF090CE16 | 45000 | 45000 | 15.3 | 12.4 | 8 |  | 67 |  | 212285970
ASPEN | THF2B60T21 | LEM60C4 |  | 50000 | 55000 | 15.5 | 12 | 7.8 | 2.79 | 68 | 69 | 211599581
ASPEN | THF2B60T21 | LEM60C4 |  | 50000 | 55000 | 15.5 | 12 | 7.8 | 2.79 | 68 | 69 | 211599582
ASPEN | THF2B60T21 | LEM614 |  | 49500 | 55000 | 15.2 | 12 | 7.8 | 2.76 | 68 | 69 | 211599585
ASPEN | THF2B60T21 | LEM60C4 |  | 50000 | 55000 | 15.5 | 12 | 7.8 | 2.79 | 68 | 69 | 211599583
ASPEN | THF2B60T21 | LEM60C4 |  | 50000 | 55000 | 15.5 | 12 | 7.8 | 2.79 | 68 | 69 | 211599584
ASPEN | THF2B60T21 | LEM614 |  | 49500 | 55000 | 15.2 | 12 | 7.8 | 2.76 | 68 | 69 | 211599586
ASPEN | THF2B60T21 | LEM614 |  | 49500 | 55000 | 15.2 | 12 | 7.8 | 2.76 | 68 | 69 | 211599587
ASPEN | THF2B60T21 | LEM614 |  | 49500 | 55000 | 15.2 | 12 | 7.8 | 2.76 | 68 | 69 | 211599588
ASPEN | NS17H30SA4-**A | C(A,C,D,E)36A36+TDR | NF80U070V3A-* | 27600 | 28000 | 15.6 | 12 | 7.8 |  | 65 |  | 211711704
ASPEN | NS17H30SA4-**A | C(A,C,D,E)36B36+TDR | NF80U090S4B-* | 27400 | 27600 | 16.2 | 12.8 | 8.1 |  | 65 |  | 211711708
ASPEN | NS17H30SA4-**A | C(A,C,D,E)36B36+TDR | NF80U070V3A-* | 28200 | 28200 | 15.8 | 12.8 | 8.1 |  | 65 |  | 211711705
ASPEN | NS17H30SA4-**A | C(A,C,D,E)36A36+TDR | NF80U070S3B-* | 27200 | 27600 | 15.8 | 12 | 7.8 |  | 66 |  | 211711698
ASPEN | NS17H30SA4-**A | C(A,C,D,E)36A36+TDR | NF80U070S3A-* | 27200 | 27400 | 15.8 | 12 | 7.8 |  | 66 |  | 211711695
ASPEN | NS17H30SA4-**A | C(A,C,D,E)36B36+TDR | NF80U090S5C-* | 28800 | 28600 | 16.2 | 13.1 | 8.5 |  | 66 |  | 211711711
ASPEN | NS17H30SA4-**A | C(A,C,D,E)30A36+TDR | NF80U090S5C-* | 27600 | 28200 | 15.8 | 12.9 | 8.1 |  | 66 |  | 211711709
ASPEN | NS17H30SA4-**A | C(A,C,D,E)36A36+TDR | NF80U090T4B-* | 27200 | 27400 | 16 | 12 | 7.8 |  | 65 |  | 211711713
ASPEN | NS17H30SA4-**A | C(A,C,D,E)36B36+TDR | NF80U090T4B-* | 27600 | 27600 | 16.2 | 12.8 | 8.1 |  | 65 |  | 211711714
ASPEN | NS17H30SA4-**A | C(A,C,D,E)36B36+TDR | NF80U070T3A-* | 27800 | 27800 | 16 | 12.8 | 8.1 |  | 65 |  | 211711702
ASPEN | NS17H30SA4-**A | C(A,C,D,E)36A36+TDR | NF80U090V4B-* | 27600 | 28000 | 15.8 | 12 | 7.8 |  | 65 |  | 211711716
ASPEN | NS17H30SA4-**A | C(A,C,D,E)36A36+TDR | NF80U090S4B-* | 27000 | 27400 | 16 | 12 | 7.8 |  | 65 |  | 211711707
ASPEN | NS17H30SA4-**A | C(A,C,D,E)36B36+TDR | NF80U090V4B-* | 28200 | 28200 | 16 | 12.8 | 8.1 |  | 65 |  | 211711717
ASPEN | NS17H30SA4-**A | C(A,C,D,E)36A36+TDR | NF80U110S5C-* | 27800 | 28200 | 15.8 | 13 | 8 |  | 66 |  | 211711719
ASPEN | NS17H30SA4-**A | C(A,C,D,E)36B36+TDR | NF80U110S5C-* | 28400 | 28400 | 16 | 13.1 | 8.3 |  | 65 |  | 211711720
ASPEN | NS17H30SA4-**A | C(A,C,D,E)36A36+TDR | NF80U110T5C-* | 28000 | 28400 | 15.8 | 12.5 | 8.2 |  | 65 |  | 211711722
ASPEN | NS17H30SA4-**A | C(A,C,D,E)30A36+TDR | NF80U110T5C-* | 27600 | 28400 | 15.6 | 12.4 | 8.1 |  | 65 |  | 211711721
ASPEN | NS17H30SA4-**A | C(A,C,D,E)36B36+TDR | NF80U110T5C-* | 28800 | 28800 | 16 | 12.6 | 8.5 |  | 65 |  | 211711723
ASPEN | NS17H30SA4-**A | C(A,C,D,E)36A36+TDR | NF80U090S5C-* | 28200 | 28200 | 16 | 13 | 8.2 |  | 66 |  | 211711710
ASPEN | NS17H30SA4-**A | C(A,C,D,E)36B36+TDR | NF80X040S3A-* | 27400 | 27600 | 15.8 | 12.8 | 8 |  | 66 |  | 211711729
ASPEN | NS17H30SA4-**A | C(A,C,D,E)36A36+TDR | NF80X040S3A-* | 27000 | 27400 | 15.6 | 12 | 7.8 |  | 66 |  | 211711728
ASPEN | NS17H30SA4-**A | C(A,C,D,E)36A36+TDR | NF80X060S3A-* | 27000 | 27400 | 15.6 | 12 | 7.8 |  | 66 |  | 211711731
ASPEN | NS17H30SA4-**A | C(A,C,D,E)30A36+TDR | NF80U110S5C-* | 27200 | 28000 | 15.6 | 12.9 | 7.9 |  | 66 |  | 211711718
ASPEN | NS17H30SA4-**A | C(A,C,D,E)36B36+TDR | NF80X060V3A-* | 28200 | 28000 | 16.2 | 12.8 | 8.1 |  | 66 |  | 211711735
ASPEN | NS17H30SA4-**A | C(A,C,D,E)36A36+TDR | NF80X080S4B-* | 27600 | 28200 | 15.4 | 12 | 7.8 |  | 66 |  | 211711737
ASPEN | NS17H30SA4-**A | C(A,C,D,E)36B36+TDR | NF80X080V4B-* | 28200 | 28000 | 16.2 | 12.8 | 8.1 |  | 66 |  | 211711741
ASPEN | NS17H30SA4-**A | C(A,C,D,E)30A36+TDR | NF80X100S5C-* | 27000 | 28000 | 15.4 | 12.4 | 7.9 |  | 66 |  | 211711742
ASPEN | NS17H30SA4-**A | C(A,C,D,E)36B36+TDR | NF80X060S3A-* | 27400 | 27600 | 15.8 | 12.8 | 8 |  | 66 |  | 211711732
ASPEN | NS17H30SA4-**A | C(A,C,D,E)36B36+TDR | NF80X080S4B-* | 28200 | 28400 | 15.6 | 12.3 | 8.1 |  | 65 |  | 211711738
ASPEN | NS17H30SA4-**A | C(A,C,D,E)36B36+TDR | NF80X100S5C-* | 28200 | 28400 | 15.7 | 12.6 | 8.3 |  | 66 |  | 211711744
ASPEN | NS17H30SA4-**A | C(A,C,D,E)36A36+TDR | NF80X060V3A-* | 27600 | 27800 | 16 | 12 | 7.8 |  | 66 |  | 211711734
ASPEN | NS17H30SA4-**A | C(A,C,D,E)30A36+TDR | NF80X100V5C-* | 28200 | 28800 | 15.4 | 12.4 | 8.1 |  | 66 |  | 211711745
ASPEN | NS17H30SA4-**A | C(A,C,D,E)36A36+TDR | NF80X080V4B-* | 27600 | 27800 | 16 | 12 | 7.8 |  | 66 |  | 211711740
ASPEN | NS17H30SA4-**A | C(A,C,D,E)36B36+TDR | NF80X100V5C-* | 29200 | 29400 | 15.8 | 12.6 | 8.5 |  | 65 |  | 211711747
ASPEN | NS17H30SA4-**A | C(A,C,D,E)36A36+TDR | NF80X100V5C-* | 28600 | 29000 | 15.6 | 12.5 | 8.2 |  | 66 |  | 211711746
ASPEN | NS17H30SA4-**A | C(A,C,D,E)36A36+TDR | NF95X060S3B-* | 27200 | 27800 | 15.6 | 12 | 7.8 | 2.64 | 65 | 64 | 211711752
ASPEN | NS17H30SA4-**A | C(A,C,D,E)36A36+TDR | NF95X080S4C-* | 27200 | 27800 | 15.6 | 12.5 | 8 | 2.61 | 66 | 65 | 211711755
ASPEN | NS17H30SA4-**A | C(A,C,D,E)36B36+TDR | NF95X040S3B-* | 27600 | 27800 | 15.6 | 12.3 | 8 | 2.76 | 66 | 66 | 211711750
ASPEN | NS17H30SA4-**A | C(A,C,D,E)36A36+TDR | NF80X100S5C-* | 27600 | 28200 | 15.6 | 12.5 | 8 |  | 66 |  | 211711743
ASPEN | NS17H30SA4-**A | C(A,C,D,E)36A36+TDR | NF96U045S3B-* | 27000 | 27600 | 15.4 | 12 | 7.8 | 2.66 | 66 | 66 | 211711761
ASPEN | NS17H30SA4-**A | C(A,C,D,E)30A36+TDR | NF95X080S4C-* | 26600 | 27600 | 15.4 | 12.4 | 7.8 | 2.57 | 66 | 65 | 211711754
ASPEN | NS17H30SA4-**A | C(A,C,D,E)36A36+TDR | NF96U045V3B-* | 27400 | 27800 | 15.4 | 12 | 7.8 | 2.67 | 66 | 65 | 211711764
ASPEN | NS17H30SA4-**A | C(A,C,D,E)36A36+TDR | NF96U070S3B-* | 27000 | 27600 | 15.4 | 12 | 7.8 | 2.64 | 66 | 64 | 211711767
ASPEN | NS17H30SA4-**A | C(A,C,D,E)30A36+TDR | NF96U090S4C-* | 26600 | 27600 | 15.6 | 12.4 | 7.8 | 2.56 | 66 | 65 | 211711772
ASPEN | NS17H30SA4-**A | C(A,C,D,E)36A36+TDR | NF96U070V3B-* | 27600 | 27800 | 15.8 | 12 | 7.8 | 2.65 | 66 | 65 | 211711770
ASPEN | NS17H30SA4-**A | C(A,C,D,E)30A36+TDR | NF96U090V3C-* | 27200 | 27800 | 15.6 | 12.4 | 7.9 | 2.58 | 66 | 66 | 211711775
ASPEN | NS17H30SA4-**A | C(A,C,D,E)36A36+TDR | NF96U090V3C-* | 27600 | 28000 | 15.8 | 12.5 | 8 | 2.6 | 66 | 65 | 211711776
ASPEN | NS17H30SA4-**A | C(A,C,D,E)36A36+TDR | NF96U090S4C-* | 27200 | 27800 | 15.8 | 12.5 | 8 | 2.61 | 66 | 65 | 211711773
ASPEN | 4SHP18LX136P | D(A,C,E)36D34+TDR | A80UH2E090B12 | 23000 | 24000 | 19 | 12 | 7.8 |  | 68 |  | 212360390
ASPEN | 4SHP18LX136P | D(A,C,E)36A34+TDR | A80US2V060A12X | 22200 | 24000 | 19 | 12.1 | 8.1 |  | 65 |  | 212360425
ASPEN | 4SHP18LX136P | D(A,C,E)36D34+TDR | A80US2V060A12X | 23000 | 24000 | 19 | 12.3 | 8.1 |  | 65 |  | 212360430
ASPEN | 4SHP18LX136P | D(A,C,E)48B44+TDR | A80US2V060A12X | 23200 | 24000 | 19 | 12.3 | 8.1 |  | 65 |  | 212360435
ASPEN | 4SHP18LX136P | D(A,C,E)36A34+TDR | A80US2V090B12* | 21800 | 24000 | 18.9 | 12 | 8.5 |  | 65 |  | 212360492
ASPEN | 4SHP18LX136P | D(A,C,E)36D34+TDR | A80US2V090B12* | 22800 | 24000 | 19 | 12.3 | 8.5 |  | 65 |  | 212360494
ASPEN | 4SHP18LX136P | D(A,C,E)48B44+TDR | A80US2V090B12* | 22800 | 24000 | 19 | 12.3 | 8.5 |  | 65 |  | 212360499
ASPEN | 4SHP18LX136P | D(A,C,E)36A34+TDR | A80US2V090B16* | 21800 | 24000 | 18.9 | 12 | 8.5 |  | 65 |  | 212360503
ASPEN | 4SHP18LX136P | D(A,C,E)36D34+TDR | A80US2V090B16* | 22800 | 24000 | 19 | 12.3 | 8.5 |  | 65 |  | 212360508
ASPEN | 4SHP18LX136P | D(A,C,E)48B44+TDR | A80US2V090B16* | 22800 | 24000 | 19 | 12.3 | 8.5 |  | 65 |  | 212360512
ASPEN | 4SHP18LX136P | D(A,C,E)36A34+TDR | A80US2V090B16L | 21800 | 24000 | 18.9 | 12 | 8.5 |  | 65 |  | 212360530
ASPEN | 4SHP18LX136P | D(A,C,E)36D34+TDR | A80US2V090B16L | 22800 | 24000 | 19 | 12.3 | 8.5 |  | 65 |  | 212360534
ASPEN | 4SHP18LX136P | D(A,C,E)48B44+TDR | A80US2V090B16L | 22800 | 24000 | 19 | 12.3 | 8.5 |  | 65 |  | 212360539
ASPEN | 4SHP18LX136P | D(A,C,E)36D34+TDR | A93DF1E045B12 | 23000 | 24000 | 19 | 12 | 8.1 |  | 65 |  | 212360601
ASPEN | 4SHP18LX136P | D(A,C,E)36A34+TDR | A93DF1E045B12 | 22400 | 24000 | 19 | 12.3 | 8.1 |  | 65 |  | 212360597
ASPEN | 4SHP18LX136P | D(A,C,E)48B44+TDR | A93DF1E045B12 | 23000 | 24000 | 19 | 12.3 | 8.1 |  | 65 |  | 212360606
ASPEN | 4SHP18LX136P | D(A,C,E)36A34+TDR | A93DF1E070B12 | 22400 | 24000 | 19 | 12.3 | 8.1 |  | 65 |  | 212360610
ASPEN | 4SHP18LX136P | D(A,C,E)48B44+TDR | A93DF1E070B12 | 23000 | 24000 | 19 | 12.3 | 8.1 |  | 65 |  | 212360620
ASPEN | 4SHP18LX136P | D(A,C,E)36D34+TDR | A93DF1E070B12 | 23000 | 24000 | 19 | 12 | 8.1 |  | 65 |  | 212360615
ASPEN | 4SHP18LX136P | D(A,C,E)36A34+TDR | A93DF1E090C16 | 33400 | 34600 | 17.1 | 12 | 8.1 |  | 60 |  | 212360624
ASPEN | 4SHP18LX136P | D(A,C,E)36D34+TDR | A93DF1E090C16 | 34600 | 34600 | 17.1 | 12 | 8.1 |  | 60 |  | 212360629
ASPEN | 4SHP18LX136P | D(A,C,E)48B44+TDR | A93DF1E090C16 | 34600 | 34600 | 17.1 | 12 | 8.1 |  | 60 |  | 212360633
ASPEN | 4SHP18LX136P | D(A,C,E)36A34+TDR | A93UH1E030B12 | 21800 | 24000 | 17.8 | 12 | 8.1 |  | 65 |  | 212360638
ASPEN | 4SHP18LX136P | D(A,C,E)36D34+TDR | A93UH1E030B12 | 22600 | 24000 | 18 | 12.3 | 8.1 |  | 65 |  | 212360642
ASPEN | 4SHP18LX136P | D(A,C,E)48B44+TDR | A93UH1E030B12 | 22600 | 24000 | 18 | 12.3 | 8.1 |  | 65 |  | 212360647
ASPEN | 4SHP18LX136P | D(A,C,E)36A34+TDR | A93UH1E045B12 | 22200 | 23800 | 18.9 | 12 | 8.5 |  | 65 |  | 212360651
ASPEN | 4SHP18LX136P | D(A,C,E)36D34+TDR | A93UH1E045B12 | 23000 | 24000 | 19 | 12.3 | 8.5 |  | 65 |  | 212360656
ASPEN | 4SHP18LX136P | D(A,C,E)36A34+TDR | A93UH1E070B12 | 22200 | 23800 | 18.9 | 12 | 8.5 |  | 65 |  | 212360665
ASPEN | THF2B36T21 | D(A,C,E)36C46+TDR | TM8V080B12MP12 | 35400 | 34400 | 15.5 | 12 | 8 | 2.61 | 65 | 64 | 211708035
ASPEN | THF2B36T21 | D(A,C,E)36C44+TDR | TM8V080B12MP12 | 35400 | 34400 | 15.5 | 12 | 8 | 2.61 | 65 | 64 | 211708034
ASPEN | THF2B36T21 | D(A,C,E)48D34+TDR | TM8E100B12MP11 | 34600 | 33000 | 15.5 | 12 | 8 | 2.69 | 67 | 67 | 211708020
ASPEN | THF2B36T21 | D(A,C,E)48D36+TDR | TM8E100B12MP11 | 34600 | 33000 | 15.5 | 12 | 8 | 2.69 | 67 | 67 | 211708021
ASPEN | 4SHP17LE142P-**A | CM60A44+TDR | A80DF1E090B16 | 39500 | 42000 | 15.7 | 13 | 8.2 |  | 65 |  | 212286001
ASPEN | 4SHP17LE142P-**A | CM60A44+TDR | A93UH1E110C20 | 39000 | 39000 | 15.5 | 12.9 | 7.8 |  | 65 |  | 212286018
ASPEN | 4SHP17LE142P-**A | CM60A44+TDR | A93DF1E090C16 | 39500 | 42000 | 15.5 | 12 | 8.2 |  | 65 |  | 212286016
ASPEN | 4SHP17LE142P-**A | CM60A44+TDR | A96DF1E110C20 | 39500 | 39000 | 15.4 | 12.9 | 7.8 | 2.52 | 65 | 63 | 212286021
ASPEN | 4SHP17LE142P-**A | CM60A44+TDR | A96DF2E110C20 | 39500 | 39000 | 15.2 | 12.9 | 7.8 | 2.52 | 65 | 63 | 212286024
ASPEN | 4SHP17LE142P-**A | CM60A44+TDR | A96DF1E090C16 | 39000 | 39000 | 15.4 | 12.9 | 7.8 | 2.54 | 64 | 62 | 212286020
ASPEN | 4SHP17LE142P-**A | CM60A44+TDR | A80UH2E110C20 | 38500 | 38500 | 15.7 | 12.9 | 7.8 |  | 65 |  | 212286011
ASPEN | 4SHP17LE142P-**A | CM60A44+TDR | A80US2V090C20 | 39500 | 39500 | 15.3 | 12.4 | 7.8 |  | 65 |  | 212286014
ASPEN | 4SHP17LE142P-**A | CM60A44+TDR | A80US2V100C20X | 39500 | 39500 | 15.7 | 12.9 | 7.8 |  | 64 |  | 212286015
ASPEN | 4SHP17LE142P-**A | CM60A44+TDR | A80US2V080B16X | 39500 | 39500 | 15.3 | 12.9 | 7.8 |  | 65 |  | 212286012
ASPEN | 4SHP17LE142P-**A | CM60A44+TDR | A80US2V080C20X | 39500 | 39500 | 15.7 | 12.9 | 7.8 |  | 64 |  | 212286013
ASPEN | THF2B36T21 | D(A,C,E)48D34+TDR | TMLE100B12MP11 | 34600 | 33000 | 15.5 | 12 | 8 | 2.69 | 67 | 67 | 211708160
ASPEN | THF2B36T21 | D(A,C,E)36C44+TDR | TMLE100B12MP11 | 34200 | 33000 | 15.5 | 12.1 | 8 | 2.67 | 67 | 67 | 211708158
ASPEN | THF2B36T21 | D(A,C,E)48D36+TDR | TMLE100B12MP11 | 34600 | 33000 | 15.5 | 12 | 8 | 2.69 | 67 | 67 | 211708161
ASPEN | THF2B36T21 | D(A,C,E)36C44+TDR | TM9Y100C16MP11 | 34800 | 33600 | 15.5 | 12 | 8 | 2.65 | 67 | 67 | 211708134
ASPEN | THF2B36T21 | D(A,C,E)36C46+TDR | TM9Y100C16MP11 | 34800 | 33600 | 15.5 | 12 | 8 | 2.65 | 67 | 67 | 211708135
ASPEN | THF2B36T21 | D(A,C,E)36C46+TDR | TM9Y080C16MP11 | 34800 | 33600 | 15.5 | 12 | 8 | 2.65 | 67 | 67 | 211708131
ASPEN | THF2B36T21 | D(A,C,E)36C44+TDR | TM9Y080C16MP11 | 34800 | 33600 | 15.5 | 12 | 8 | 2.65 | 67 | 67 | 211708130
ASPEN | THF2B36T21 | D(A,C,E)36C44+TDR | TM9V100C16MP12 | 35000 | 33800 | 15.5 | 12 | 8 | 2.69 | 66 | 64 | 211708110
ASPEN | THF2B36T21 | D(A,C,E)36C46+TDR | TM9V100C16MP12 | 35000 | 33800 | 15.5 | 12 | 8 | 2.69 | 66 | 64 | 211708111
ASPEN | THF2B36T21 | D(A,C,E)36C46+TDR | TM9E100C16MP12 | 35000 | 34000 | 15.5 | 12 | 8 | 2.69 | 66 | 65 | 211708095
ASPEN | THF2B36T21 | D(A,C,E)36C44+TDR | TM9E100C16MP12 | 35000 | 34000 | 15.5 | 12 | 8 | 2.69 | 66 | 65 | 211708094
ASPEN | THF2B36T21 | D(A,C,E)36C44+TDR | TM9E060B12MP12 | 35400 | 34000 | 15.5 | 12 | 8 | 2.63 | 65 | 64 | 211708082
ASPEN | THF2B36T21 | D(A,C,E)36C46+TDR | TM9E060B12MP12 | 35400 | 34000 | 15.5 | 12 | 8 | 2.63 | 65 | 64 | 211708083
ASPEN | 4SHP18LX136P | D(A,C,E)48B44+TDR | A93UH1E045B12 | 23200 | 24000 | 19 | 12.3 | 8.5 |  | 65 |  | 212360661
ASPEN | 4SHP18LX136P | D(A,C,E)36D34+TDR | A93UH1E070B12 | 23000 | 24000 | 19 | 12.3 | 8.5 |  | 65 |  | 212360669
ASPEN | YH2F24TB21 | LEM36E4 |  | 24000 | 21400 | 15.5 | 12.2 | 7.8 | 2.61 | 65 | 64 | 211599643
ASPEN | YH2F30TB21 | LEM36E4 |  | 28600 | 27600 | 15.2 | 11.7 | 7.8 | 3.16 | 71 | 75 | 211599647
ASPEN | YH2F42TB21 | A(E,F)M484+TDR |  | 38500 | 40000 | 15.2 | 11.7 | 7.8 | 3.23 | 70 | 73 | 211599654
ASPEN | YH2F42TB21 | AFM474+TDR |  | 39500 | 40000 | 15.2 | 12 | 7.8 | 3.3 | 71 | 73 | 211599655
ASPEN | YH2F42TB21 | LEM48B4 |  | 38500 | 40500 | 16 | 12 | 7.8 | 3.31 | 70 | 72 | 211599656
ASPEN | 4SHP17LE130P-**A | D(A,C,E)36B44+TDR | A96US2V110C16 | 28600 | 28400 | 16 | 12.7 | 8.3 |  | 65 |  | 211744985
ASPEN | 4SHP17LE130P-**A | D(A,C,E)30A44+TDR | A97US2V040B12X | 27600 | 28200 | 15.8 | 12.7 | 8 | 2.72 | 65 | 64 | 211744996
ASPEN | 4SHP17LE130P-**A | D(A,C,E)30A44+TDR | A97US2V060B12X | 27400 | 28200 | 15.6 | 12.7 | 8 | 2.73 | 65 | 64 | 211744998
ASPEN | 4SHP17LE130P-**A | D(A,C,E)36B44+TDR | A97US2V080C16X | 28600 | 28400 | 16 | 12.7 | 8.3 |  | 65 |  | 211745001
ASPEN | 4SHP17LE130P-**A | D(A,C,E)30A44+TDR | A97USMV070B12 | 27600 | 28000 | 15.8 | 12.7 | 8 | 2.74 | 66 | 65 | 211745004
ASPEN | 4SHP17LE130P-**A | D(A,C,E)30A44+TDR | A97US2V080C16X | 27800 | 28200 | 15.8 | 12.5 | 8.2 |  | 66 |  | 211745000
ASPEN | 4SHP17LE130P-**A | D(A,C,E)36B44+TDR | A97USMV090C12 | 28400 | 28200 | 16 | 12 | 8.3 |  | 66 |  | 211745007
ASPEN | 4SHP17LE130P-**A | D(A,C,E)30A44+TDR | A97USMV090C16 | 27600 | 28000 | 15.8 | 13 | 8.1 |  | 65 |  | 211745008
ASPEN | 4SHP17LE130P-**A | D(A,C,E)30A44+TDR | A97USMV110C20 | 28800 | 29000 | 15.4 | 12.5 | 8.5 |  | 66 |  | 211745010
ASPEN | 4SHP17LE130P-**A | D(A,C,E)36B44+TDR | A97USMV090C16 | 28200 | 28200 | 16 | 13 | 8.3 |  | 65 |  | 211745009
ASPEN | 4SHP17LE136P-**A | D(A,C,E)48B44+TDR | A80DF1E070B12 | 34600 | 34400 | 15.9 | 12.6 | 8 |  | 59 |  | 211745013
ASPEN | 4SHP17LE130P-**A | D(A,C,E)30A44+TDR | A97USMV090C12 | 27800 | 28000 | 15.8 | 12.5 | 8.1 |  | 66 |  | 211745006
ASPEN | 4SHP17LE136P-**A | D(A,C,E)36B44+TDR | A80DF1E090B16 | 34400 | 34200 | 16.3 | 13 | 8 |  | 58 |  | 211745014
ASPEN | 4SHP17LE136P-**A | D(A,C,E)36B44+TDR | A80DF1E070B12 | 34400 | 34600 | 15.9 | 12 | 8 |  | 58 |  | 211745012
ASPEN | 4SHP17LE136P-**A | D(A,C,E)36B44+TDR | A80DF1E110C20 | 34200 | 32400 | 16.7 | 13.4 | 8.2 |  | 68 |  | 211745016
ASPEN | 4SHP17LE136P-**A | D(A,C,E)36B44+TDR | A80DS2V090B16 | 34600 | 34800 | 15.7 | 12 | 8 |  | 59 |  | 211745018
ASPEN | 4SHP17LE136P-**A | D(A,C,E)48B44+TDR | A80DF1E110C20 | 34200 | 32400 | 16.8 | 13.4 | 8.2 |  | 68 |  | 211745017
ASPEN | 4SHP17LE136P-**A | D(A,C,E)48B44+TDR | A80DS2V090B16 | 34800 | 34600 | 15.7 | 12.6 | 8 |  | 59 |  | 211745019
ASPEN | 4SHP17LE130P-**A | D(A,C,E)36B44+TDR | A97USMV110C20 | 29600 | 29200 | 15.5 | 12.7 | 8.6 |  | 66 |  | 211745011
ASPEN | 4SHP17LE136P-**A | D(A,C,E)48B44+TDR | A80DF1E090B16 | 34600 | 34000 | 16.3 | 13.1 | 8 |  | 59 |  | 211745015
ASPEN | 4SHP17LE136P-**A | D(A,C,E)48B44+TDR | A80DS2V110C20 | 34200 | 32400 | 16.5 | 13.4 | 8.2 |  | 68 |  | 211745021
ASPEN | 4SHP17LE136P-**A | D(A,C,E)36B44+TDR | A80UH1E040A12X | 34200 | 33800 | 16 | 12.5 | 8 |  | 64 |  | 211745022
ASPEN | 4SHP17LE136P-**A | D(A,C,E)48D44+TDR | A80UH1E040A12X | 35400 | 34000 | 16 | 12.8 | 8.2 |  | 65 |  | 211745024
ASPEN | 4SHP17LE136P-**A | D(A,C,E)36B44+TDR | A80UH1E045A12 | 34400 | 33800 | 16.2 | 13 | 8 |  | 64 |  | 211745025
ASPEN | 4SHP17LE136P-**A | D(A,C,E)36B44+TDR | A80DS2V110C20 | 34200 | 32400 | 16.5 | 13.4 | 8.2 |  | 68 |  | 211745020
ASPEN | 4SHP17LE136P-**A | D(A,C,E)48B44+TDR | A80UH1E045A12 | 34800 | 33800 | 16.3 | 13 | 8 |  | 64 |  | 211745026
ASPEN | 4SHP17LE136P-**A | D(A,C,E)48B44+TDR | A80UH1E060A12X | 34600 | 33800 | 16.1 | 12 | 8 |  | 64 |  | 211745028
ASPEN | 4SHP17LE136P-**A | D(A,C,E)48B44+TDR | A80UH1E040A12X | 34600 | 33800 | 16.1 | 12 | 8 |  | 64 |  | 211745023
ASPEN | 4SHP17LE136P-**A | D(A,C,E)48D44+TDR | A80UH1E060A12X | 35400 | 34000 | 16 | 12.8 | 8.2 |  | 65 |  | 211745029
ASPEN | 4SHP17LE136P-**A | D(A,C,E)48B44+TDR | A80UH1E070A12 | 34800 | 34000 | 16.3 | 13 | 8 |  | 65 |  | 211745031
ASPEN | 4SHP17LE136P-**A | D(A,C,E)36B44+TDR | A80UH1E060A12X | 34200 | 33800 | 16 | 12.5 | 8 |  | 64 |  | 211745027
ASPEN | 4SHP17LE136P-**A | D(A,C,E)36B44+TDR | A80UH1E070B12 | 34800 | 34000 | 16.5 | 13 | 8 |  | 65 |  | 211745032
ASPEN | 4SHP17LE136P-**A | D(A,C,E)48B44+TDR | A80UH1E070B12 | 35000 | 34000 | 16.5 | 13 | 8 |  | 65 |  | 211745033
ASPEN | 4SHP17LE136P-**A | D(A,C,E)36B44+TDR | A80UH1E070A12 | 34400 | 34000 | 16.2 | 13 | 8 |  | 65 |  | 211745030
ASPEN | 4SHP17LE136P-**A | D(A,C,E)48D44+TDR | A80UH1E080B16X | 35400 | 33800 | 16 | 13.3 | 8.2 |  | 65 |  | 211745036
ASPEN | 4SHP17LE136P-**A | D(A,C,E)48B44+TDR | A80UH1E080B16X | 34400 | 33600 | 16.3 | 13 | 8 |  | 65 |  | 211745035
ASPEN | 4SHP17LE136P-**A | D(A,C,E)36B44+TDR | A80UH1E090C20 | 33800 | 32600 | 16.5 | 12.9 | 8 |  | 66 |  | 211745039
ASPEN | 4SHP17LE136P-**A | D(A,C,E)36B44+TDR | A80UH1E080B16X | 34000 | 33600 | 16.2 | 13 | 8 |  | 65 |  | 211745034
ASPEN | 4SHP17LE136P-**A | D(A,C,E)48B44+TDR | A80UH1E090C20 | 34200 | 32600 | 16.6 | 13 | 8 |  | 66 |  | 211745040
ASPEN | 4SHP17LE136P-**A | D(A,C,E)36B44+TDR | A80UH1E100C20X | 33200 | 33600 | 15.8 | 12.7 | 8 |  | 66 |  | 211745041
ASPEN | 4SHP17LE136P-**A | D(A,C,E)48B44+TDR | A80UH1E100C20X | 33400 | 33600 | 15.9 | 12.7 | 8 |  | 66 |  | 211745042
ASPEN | 4SHP17LE136P-**A | D(A,C,E)48B44+TDR | A80UH1E090B16 | 35000 | 33800 | 16.9 | 13 | 8 |  | 64 |  | 211745038
ASPEN | 4SHP17LE136P-**A | D(A,C,E)36B44+TDR | A80UH1E090B16 | 34600 | 33800 | 16.9 | 13.5 | 8 |  | 64 |  | 211745037
ASPEN | 4SHP17LE136P-**A | D(A,C,E)48B44+TDR | A80UH1E110C20 | 33400 | 33400 | 16.3 | 12.7 | 8.1 |  | 66 |  | 211745045
ASPEN | 4SHP17LE136P-**A | D(A,C,E)48B44+TDR | A80UH2E045A12 | 35000 | 34400 | 16.3 | 13 | 8 |  | 65 |  | 211745049
ASPEN | 4SHP17LE136P-**A | D(A,C,E)48D44+TDR | A80UH2E045A12 | 35400 | 34600 | 16 | 13.3 | 8.2 |  | 65 |  | 211745050
ASPEN | 4SHP17LE136P-**A | D(A,C,E)48D44+TDR | A80UH1E100C20X | 34400 | 33800 | 16.2 | 13 | 8.2 |  | 66 |  | 211745043
ASPEN | 4SHP17LE136P-**A | D(A,C,E)36B44+TDR | A80UH1E110C20 | 33200 | 33400 | 16.2 | 12.7 | 8.1 |  | 66 |  | 211745044
ASPEN | 4SHP17LE136P-**A | D(A,C,E)36B44+TDR | A80UH2E045A12 | 34800 | 34400 | 16.3 | 13 | 8 |  | 65 |  | 211745048
ASPEN | 4SHP17LE136P-**A | D(A,C,E)48B44+TDR | A80UH2E070A12 | 34600 | 33800 | 16.3 | 13 | 8 |  | 64 |  | 211745052
ASPEN | 4SHP22LX124P-**A | CX36C34+TDR | A80US2V070A12L | 22800 | 23600 | 20.5 | 13.5 | 8.5 |  | 62 |  | 212388224
ASPEN | 4SHP22LX124P-**A | CX36A34+TDR | A80US2V070A12L | 22600 | 23600 | 20.5 | 13.4 | 8.5 |  | 62 |  | 212388223
ASPEN | 4SHP22LX124P-**A | CX36A34+TDR | A80US2V080B16X | 22400 | 23800 | 20 | 12.9 | 8.5 |  | 62 |  | 212388225
ASPEN | 4SHP22LX124P-**A | CX36A34+TDR | A80US2V090B12 | 22600 | 23600 | 21 | 13.4 | 8.5 |  | 62 |  | 212388227
ASPEN | 4SHP22LX124P-**A | CX36C34+TDR | A80US2V080B16X | 22600 | 23800 | 20 | 13 | 8.5 |  | 62 |  | 212388226
ASPEN | 4SHP22LX124P-**A | CX36C34+TDR | A80US2V090B12 | 22800 | 23600 | 21 | 13.5 | 8.5 |  | 62 |  | 212388228
ASPEN | 4SHP22LX124P-**A | CX36A34+TDR | A80US2V090B16 | 22600 | 23600 | 20.5 | 13.4 | 8.5 |  | 62 |  | 212388229
ASPEN | 4SHP22LX124P-**A | CX36C34+TDR | A80US2V090B16 | 22800 | 23600 | 20.5 | 13.5 | 8.5 |  | 62 |  | 212388230
ASPEN | 4SHP22LX124P-**A | CX36A34+TDR | A80US2V090B16L | 22600 | 23600 | 20.5 | 13.4 | 8.5 |  | 62 |  | 212388231
ASPEN | 4SHP22LX124P-**A | CX36C34+TDR | A80US2V090B16L | 22800 | 23600 | 20.5 | 13.5 | 8.5 |  | 62 |  | 212388232
ASPEN | 4SHP22LX136P-**A | CX36C34+TDR | A80US2V070A12 | 32400 | 34800 | 20.4 | 11.8 | 8.3 |  | 64 |  | 212388242
ASPEN | 4SHP22LX136P-**A | CX36C34+TDR | A80US2V070A12L | 32400 | 34800 | 20.4 | 11.8 | 8.3 |  | 64 |  | 212388244
ASPEN | 4SHP22LX136P-**A | CX36A34+TDR | A80US2V080B16X | 32200 | 34600 | 19.9 | 11.8 | 8.3 |  | 64 |  | 212388245
ASPEN | 4SHP22LX136P-**A | CX36C34+TDR | A80US2V080B16X | 32600 | 34800 | 20 | 11.9 | 8.4 |  | 63 |  | 212388246
ASPEN | 4SHP22LX136P-**A | CX36C34+TDR | A80US2V090B12 | 32400 | 34600 | 20.9 | 11.8 | 8.3 |  | 64 |  | 212388250
ASPEN | 4SHP22LX136P-**A | CX36C34+TDR | A80US2V090B16 | 32400 | 34600 | 20.4 | 11.8 | 8.3 |  | 64 |  | 212388252
ASPEN | 4SHP22LX136P-**A | CX36C34+TDR | A80US2V090B16L | 32400 | 34600 | 20.4 | 11.8 | 8.3 |  | 64 |  | 212388254
ASPEN | 4SHP22LX148P-**A | CX60A34+TDR | A80US2V080C20X | 43500 | 44000 | 19.5 | 12 | 7.8 |  | 64 |  | 212388289
ASPEN | 4SHP22LX148P-**A | CX48C34+TDR | A80US2V080C20X | 43500 | 44000 | 19.5 | 12 | 7.8 |  | 64 |  | 212388288
ASPEN | 4SHP22LX148P-**A | CX60B34+TDR | A80US2V080C20X | 44000 | 44000 | 19.5 | 12 | 7.8 |  | 64 |  | 212388290
ASPEN | 4SHP17LE136P-**A | D(A,C,E)48D44+TDR | A80US2V070A12 | 35400 | 34600 | 16 | 12.8 | 8.2 |  | 65 |  | 211618828
ASPEN | 4SHP17LE136P-**A | D(A,C,E)48C34+TDR | A96DF2E070B16 | 34800 | 35000 | 15.3 | 12.3 | 8 | 2.38 | 59 | 53 | 211618845
ASPEN | 4SHP17LE136P-**A | D(A,C,E)48C34+TDR | A96DF2E110C20 | 34200 | 32000 | 16.1 | 12.9 | 8 | 2.73 | 68 | 69 | 211618849
ASPEN | 4SHP17LE136P-**A | D(A,C,E)36D34+TDR | A96DS2V045B12 | 34200 | 34600 | 15.4 | 12 | 8 | 2.34 | 59 | 53 | 211618851
ASPEN | 4SHP17LE136P-**A | D(A,C,E)48C34+TDR | A96DS2V045B12 | 34600 | 34800 | 15.5 | 12.6 | 8 | 2.35 | 59 | 53 | 211618852
ASPEN | 4SHP17LE136P-**A | D(A,C,E)48C34+TDR | A96UH1E070B12 | 34600 | 33800 | 16.1 | 12 | 8 | 2.59 | 64 | 63 | 211618862
ASPEN | 4SHP17LE136P-**A | D(A,C,E)36D34+TDR | A96UH1E090C16 | 33200 | 33200 | 16 | 12 | 8.1 |  | 66 |  | 211618864
ASPEN | 4SHP17LE136P-**A | D(A,C,E)48C34+TDR | A96UH1E090C16 | 33400 | 33200 | 16.1 | 12.7 | 8.1 |  | 66 |  | 211618865
ASPEN | 4SHP17LE136P-**A | D(A,C,E)48C34+TDR | A96UH1E030B12 | 34600 | 33800 | 16.1 | 12 | 8 | 2.63 | 65 | 64 | 211618860
ASPEN | 4SHP17LE136P-**A | D(A,C,E)48D44+TDR | A96UH1E090C16 | 34400 | 33400 | 16.3 | 12.9 | 8.2 |  | 66 |  | 211618866
ASPEN | 4SHP17LE136P-**A | D(A,C,E)48D44+TDR | A96UH1E110C20 | 34400 | 33400 | 16.6 | 12.9 | 8.2 |  | 66 |  | 211618868
ASPEN | 4SHP17LE136P-**A | D(A,C,E)48C34+TDR | A96UH2E045B12 | 34400 | 33600 | 16.3 | 13 | 8 | 2.66 | 65 | 64 | 211618869
ASPEN | 4SHP17LE136P-**A | D(A,C,E)48C34+TDR | A96UH2E070B12 | 34800 | 34000 | 16.1 | 12 | 8 | 2.61 | 65 | 63 | 211618871
ASPEN | 4SHP17LE136P-**A | D(A,C,E)48C34+TDR | A96UH1E110C20 | 33400 | 33200 | 16.3 | 12.7 | 8 |  | 66 |  | 211618867
ASPEN | 4SHP17LE136P-**A | D(A,C,E)48D44+TDR | A96UH2E090C16 | 34400 | 33000 | 16.5 | 12.9 | 8.1 |  | 67 |  | 211618873
ASPEN | 4SHP17LE136P-**A | D(A,C,E)48D44+TDR | A96UH2E110C20 | 34400 | 33200 | 16.3 | 12.9 | 8 |  | 66 |  | 211618874
ASPEN | 4SHP17LE136P-**A | D(A,C,E)48C34+TDR | A96US2V045B12 | 35000 | 34400 | 15.7 | 12 | 8 | 2.63 | 65 | 64 | 211618875
ASPEN | 4SHP17LE136P-**A | D(A,C,E)48C34+TDR | A96US2V070B12 | 35000 | 34400 | 16.1 | 12 | 8 | 2.62 | 65 | 63 | 211618877
ASPEN | 4SHP17LE136P-**A | D(A,C,E)48C34+TDR | A96US2V090C12 | 33400 | 33600 | 16.1 | 12.7 | 8.1 |  | 66 |  | 211618879
ASPEN | 4SHP17LE136P-**A | D(A,C,E)48C34+TDR | A96US2V090C16 | 33400 | 33400 | 16.1 | 12.7 | 8.1 |  | 66 |  | 211618881
ASPEN | 4SHP17LE136P-**A | D(A,C,E)48D44+TDR | A96US2V090C16 | 34400 | 33600 | 16.4 | 13 | 8.2 |  | 66 |  | 211618882
ASPEN | 4SHP17LE136P-**A | D(A,C,E)48D44+TDR | A96US2V090C12 | 34400 | 33800 | 16.4 | 13 | 8.2 |  | 66 |  | 211618880
ASPEN | 4SHP17LE136P-**A | D(A,C,E)36D34+TDR | A96US2V090C20 | 33000 | 33600 | 15.8 | 12 | 8.1 |  | 66 |  | 211618883
ASPEN | 4SHP17LE136P-**A | D(A,C,E)48D44+TDR | A96US2V090C20 | 34400 | 34000 | 16.2 | 13 | 8.4 |  | 66 |  | 211618885
ASPEN | 4SHP17LE136P-**A | D(A,C,E)48C34+TDR | A96US2V110C16 | 33400 | 33600 | 16.1 | 12.7 | 8 |  | 66 |  | 211618886
ASPEN | 4SHP17LE136P-**A | D(A,C,E)48D44+TDR | A96US2V110C16 | 34400 | 33800 | 16.4 | 13 | 8.2 |  | 66 |  | 211618887
ASPEN | 4SHP17LE136P-**A | D(A,C,E)48C34+TDR | A96US2V090C20 | 33400 | 33800 | 15.9 | 12.8 | 8.1 |  | 66 |  | 211618884
ASPEN | 4SHP17LE136P-**A | D(A,C,E)48C34+TDR | A96US2V110C20 | 33400 | 33600 | 16.1 | 12.8 | 8.1 |  | 66 |  | 211618889
ASPEN | 4SHP17LE136P-**A | D(A,C,E)48D44+TDR | A96US2V110C20 | 34400 | 33800 | 16.4 | 13 | 8.3 |  | 66 |  | 211618890
ASPEN | 4SHP17LE136P-**A | D(A,C,E)36D34+TDR | A97DSMV070B12 | 34400 | 34800 | 15.4 | 12 | 8 | 2.32 | 59 | 53 | 211618891
ASPEN | 4SHP17LE136P-**A | D(A,C,E)36D34+TDR | A96US2V110C20 | 33000 | 33400 | 16 | 12 | 8.1 |  | 66 |  | 211618888
ASPEN | 4SHP17LE136P-**A | D(A,C,E)48C34+TDR | A97USMV090C12 | 33400 | 33600 | 16.1 | 12.7 | 8.1 |  | 66 |  | 211618905
ASPEN | 4SHP17LE136P-**A | D(A,C,E)48D44+TDR | A97USMV090C12 | 34400 | 33800 | 16.4 | 13 | 8.2 |  | 66 |  | 211618906
ASPEN | 4SHP17LE136P-**A | D(A,C,E)48C34+TDR | A97USMV090C16 | 33400 | 33400 | 16.1 | 12.7 | 8.1 |  | 66 |  | 211618907
ASPEN | 4SHP17LE136P-**A | D(A,C,E)48C34+TDR | A97USMV070B12 | 35000 | 34400 | 16.1 | 12 | 8 | 2.62 | 65 | 63 | 211618903
ASPEN | 4SHP17LE136P-**A | D(A,C,E)36D34+TDR | A97USMV090C20 | 33000 | 33600 | 15.8 | 12 | 8.1 |  | 66 |  | 211618909
ASPEN | 4SHP17LE136P-**A | D(A,C,E)48C34+TDR | A97USMV090C20 | 33400 | 33800 | 15.9 | 12.8 | 8.1 |  | 66 |  | 211618910
ASPEN | 4SHP17LE136P-**A | D(A,C,E)48D44+TDR | A97USMV090C20 | 34400 | 34000 | 16.2 | 13 | 8.4 |  | 66 |  | 211618911
ASPEN | 4SHP17LE136P-**A | D(A,C,E)36D34+TDR | A97USMV110C20 | 33000 | 33400 | 16 | 12 | 8.1 |  | 66 |  | 211618912
ASPEN | 4HP17L48P-**A | CM60A34+TDR | 80G1UH090BE16 | 44500 | 45000 | 15.3 | 12.4 | 8 |  | 67 |  | 212285962
ASPEN | 4HP17L48P-**A | CM60A34+TDR | 80G1DF110CE20 | 45500 | 45000 | 15.9 | 12.9 | 8 |  | 67 |  | 212285961
ASPEN | NS17H36SA4-**A | C(A,C,D,E)36B36+TDR | NF80L070S3A-* | 33600 | 33800 | 16 | 12.8 | 7.8 |  | 65 |  | 211711814
ASPEN | NS17H36SA4-**A | C(A,C,D,E)36B36+TDR | NF80U045S3A-* | 33600 | 33600 | 16 | 12.8 | 7.8 |  | 65 |  | 211711816
ASPEN | NS17H30SA4-**A | C(A,C,D,E)30A36+TDR | NF97X080V4C-* | 27200 | 28000 | 15.6 | 12.4 | 7.9 | 2.56 | 66 | 65 | 211711808
ASPEN | NS17H30SA4-**A | C(A,C,D,E)36A36+TDR | NF97X080V4C-* | 27800 | 28200 | 15.8 | 12.5 | 8 | 2.59 | 66 | 65 | 211711809
ASPEN | NS17H30SA4-**A | C(A,C,D,E)36A36+TDR | NF97X060V3B-* | 27400 | 28000 | 15.6 | 12 | 7.8 | 2.64 | 65 | 64 | 211711806
ASPEN | NS17H30SA4-**A | C(A,C,D,E)36A36+TDR | NF97X040V3B-* | 27600 | 28000 | 15.8 | 12 | 7.8 | 2.66 | 65 | 64 | 211711803
ASPEN | NS17H30SA4-**A | C(A,C,D,E)30A36+TDR | NF97U090M4C-* | 27000 | 27800 | 15.6 | 12.9 | 7.9 | 2.56 | 65 | 64 | 211711793
ASPEN | NS17H30SA4-**A | C(A,C,D,E)36A36+TDR | NF97U090M4C-* | 27400 | 28000 | 15.8 | 13 | 8 | 2.6 | 65 | 64 | 211711794
ASPEN | NS17H30SA4-**A | C(A,C,D,E)30A36+TDR | NF97U090M3C-* | 27200 | 27800 | 15.6 | 12.4 | 7.9 | 2.58 | 66 | 66 | 211711790
ASPEN | NS17H30SA4-**A | C(A,C,D,E)36A36+TDR | NF97U070M3B-* | 27600 | 27800 | 15.8 | 12 | 7.8 | 2.65 | 66 | 65 | 211711788
ASPEN | NS17H30SA4-**A | C(A,C,D,E)36A36+TDR | NF97U090M3C-* | 27600 | 28000 | 15.8 | 12.5 | 8 | 2.6 | 66 | 65 | 211711791
ASPEN | THF2B36T21 | D(A,C,E)36C46+TDR | TPLC080B12MP13 | 35400 | 34400 | 15.5 | 12 | 8 | 2.61 | 65 | 64 | 211708211
ASPEN | THF2B36T21 | D(A,C,E)36C44+TDR | TPLC080B12MP13 | 35400 | 34400 | 15.5 | 12 | 8 | 2.61 | 65 | 64 | 211708210
ASPEN | THF2B36T21 | D(A,C,E)36C44+TDR | TP9C100C16MP13 | 35000 | 33800 | 15.5 | 12 | 8 | 2.69 | 66 | 64 | 211708194
ASPEN | THF2B36T21 | D(A,C,E)36C46+TDR | TP9C100C16MP13 | 35000 | 33800 | 15.5 | 12 | 8 | 2.69 | 66 | 64 | 211708195
ASPEN | THF2B36T21 | D(A,C,E)36C46+TDR | TMLE100B12MP11 | 34200 | 33000 | 15.5 | 12.1 | 8 | 2.67 | 67 | 67 | 211708159
ASPEN | 4SHP17LE148P-**A | CM60A44+TDR | A97USMV090C12 | 44000 | 44500 | 15.3 | 12.4 | 8 | 2.69 | 68 | 69 | 212286085
ASPEN | 4SHP17LE148P-**A | CM60A44+TDR | A96US2V090C12 | 44000 | 44500 | 15.3 | 12.4 | 8 | 2.69 | 68 | 69 | 212286074
ASPEN | 4SHP17LE148P-**A | CM60A44+TDR | A93UH1E110C20 | 44500 | 44500 | 15.5 | 12.4 | 8.1 |  | 68 |  | 212286063
ASPEN | 4SHP17LE148P-**A | CM60A44+TDR | A93DF1E090C16 | 45000 | 45000 | 15.2 | 12.4 | 8.1 |  | 67 |  | 212286060
ASPEN | 4SHP17LE148P-**A | CM60A44+TDR | A80US2V100C20X | 43500 | 46500 | 15.3 | 12.6 | 8 |  | 68 |  | 212286057
ASPEN | 4SHP17LE148P-**A | CM60A44+TDR | A80US2V080C20X | 43500 | 46000 | 15.5 | 12.6 | 8 |  | 68 |  | 212286054
ASPEN | 4SHP17LE148P-**A | CM60A44+TDR | A80UH2E110C20 | 44500 | 44500 | 15.7 | 12.4 | 8.1 |  | 67 |  | 212286052
ASPEN | 4SHP17LE148P-**A | CM60A44+TDR | A80UH2E110C16 | 44000 | 46000 | 15.3 | 12.6 | 8 |  | 68 |  | 212286051
ASPEN | 4SHP17LE148P-**A | CM60A44+TDR | A80UH1E090C20 | 44000 | 45500 | 15.3 | 12.6 | 7.9 |  | 68 |  | 212286049
ASPEN | 4SHP17LE148P-**A | CM60A44+TDR | A80UH1E090B16 | 44500 | 45000 | 15.3 | 12.4 | 8.1 |  | 67 |  | 212286048
ASPEN | 4SHP17LE148P-**A | CM60A44+TDR | A80DF1E110C20 | 45000 | 45000 | 15.9 | 12.9 | 8.1 |  | 67 |  | 212286046
ASPEN | 4SHP17LE148P-**A | CM60A44+TDR | A80DS2V110C20 | 45500 | 45500 | 15.3 | 12.4 | 8.1 |  | 67 |  | 212286047
ASPEN | 4SHP17LE142P-**A | CM60A44+TDR | A97USMV090C16 | 39500 | 39500 | 15.3 | 12.4 | 7.8 | 2.52 | 65 | 63 | 212286043
ASPEN | 4SHP17LE142P-**A | CM60A44+TDR | A96US2V090C16 | 39500 | 39500 | 15.3 | 12.4 | 7.8 | 2.52 | 65 | 63 | 212286034
ASPEN | 4SHP17LE142P-**A | CM60A44+TDR | A97US2V080C16X | 39500 | 39500 | 15.3 | 12.4 | 7.8 | 2.54 | 65 | 63 | 212286041
ASPEN | 4SHP17LE148P-**A | D(A,C,E)48D44+TDR | A97USMV135D20 | 46000 | 46500 | 15.4 | 12.5 | 8.3 |  | 67 |  | 211618946
ASPEN | 4SHP17LE148P-**A | D(A,C,E)48D44+TDR | A97USMV090C12 | 45500 | 45500 | 15.4 | 12.5 | 8.3 |  | 69 |  | 211618945
ASPEN | 4SHP17LE148P-**A | D(A,C,E)48D44+TDR | A96US2V135D20 | 46000 | 46500 | 15.4 | 12.5 | 8.3 |  | 67 |  | 211618944
ASPEN | 4SHP17LE148P-**A | D(A,C,E)48D44+TDR | A96US2V090C12 | 45500 | 45500 | 15.4 | 12.5 | 8.3 |  | 69 |  | 211618942
ASPEN | 4SHP17LE148P-**A | D(A,C,E)48D44+TDR | A96UH1E110C20 | 46000 | 45500 | 15.6 | 12.5 | 8.5 |  | 69 |  | 211618938
ASPEN | 4SHP17LE148P-**A | D(A,C,E)48D44+TDR | A96UH1E135D20 | 46000 | 46000 | 15.3 | 12.5 | 8.3 |  | 67 |  | 211618939
ASPEN | 4SHP17LE148P-**A | D(A,C,E)48D44+TDR | A80US2V135D20 | 46000 | 46500 | 15.4 | 12.5 | 8.3 |  | 67 |  | 211618933
ASPEN | 4SHP17LE148P-**A | D(A,C,E)48D44+TDR | A80UH1E135D20 | 46000 | 46500 | 15.2 | 12 | 8.3 |  | 67 |  | 211618930
ASPEN | 4SHP17LE148P-**A | D(A,C,E)48D44+TDR | A80US2V110C20 | 46000 | 47000 | 15.5 | 12.4 | 8.4 |  | 67 |  | 211618932
ASPEN | 4SHP17LE148P-**A | D(A,C,E)48D44+TDR | A80US2V090C20 | 46000 | 47000 | 15.5 | 12.4 | 8.4 |  | 68 |  | 211618931
ASPEN | 4SHP17LE148P-**A | D(A,C,E)48D44+TDR | A80UH1E110C20 | 46000 | 47000 | 15.5 | 12.4 | 8.4 |  | 67 |  | 211618929
ASPEN | 4SHP17LE148P-**A | D(A,C,E)48D44+TDR | A80UH1E090C20 | 46000 | 46000 | 15.7 | 12.9 | 8.2 |  | 68 |  | 211618928
ASPEN | 4SHP17LE148P-**A | D(A,C,E)48D44+TDR | A80UH1E090B16 | 46500 | 45500 | 15.5 | 12.7 | 8.5 |  | 67 |  | 211618927
ASPEN | 4SHP17LE148P-**A | D(A,C,E)48D44+TDR | A80DS2V110C20 | 47500 | 46000 | 15.5 | 12.8 | 8.5 |  | 67 |  | 211618926
ASPEN | 4SHP17LE142P-**A | D(A,C,E)48D44+TDR | A80UH1E110C20 | 39500 | 38500 | 15.5 | 12.5 | 8.1 |  | 65 |  | 211618918
ASPEN | 4SHP17LE148P-**A | D(A,C,E)48D44+TDR | A80DF1E110C20 | 47500 | 45500 | 16 | 13.2 | 8.5 |  | 66 |  | 211618925
ASPEN | 4SHP17LE136P-**A | D(A,C,E)48C34+TDR | A97USMV110C20 | 33400 | 33600 | 16.1 | 12.8 | 8.1 |  | 66 |  | 211618913
ASPEN | 4SHP17LE142P-**A | D(A,C,E)48D44+TDR | A80DS2V110C20 | 41500 | 40000 | 15.8 | 13.2 | 8.4 |  | 64 |  | 211618917
ASPEN | 4SHP17LE142P-**A | D(A,C,E)48D44+TDR | A80DF1E110C20 | 41000 | 39500 | 16.2 | 13 | 8.4 |  | 64 |  | 211618916
ASPEN | 4SHP17LE142P-**A | D(A,C,E)48D44+TDR | A80DF1E090B16 | 41000 | 42500 | 15.5 | 13.4 | 8.5 |  | 64 |  | 211618915
ASPEN | 4SHP17LE136P-**A | D(A,C,E)48D44+TDR | A97USMV110C20 | 34400 | 33800 | 16.4 | 13 | 8.3 |  | 66 |  | 211618914
ASPEN | 4SHP17LE136P-**A | D(A,C,E)48D44+TDR | A97USMV090C16 | 34400 | 33600 | 16.4 | 13 | 8.2 |  | 66 |  | 211618908
ASPEN | RP15AZ48AJ2N | L(E,G)M48B4 |  | 45000 | 45000 | 15.2 | 11.7 | 7.8 | 3.04 | 67 | 67 | 212424505
ASPEN | RP15AZ48AJ2N | L(E,G)M48C4 |  | 45000 | 45000 | 15.2 | 11.7 | 7.8 | 3.04 | 67 | 67 | 212424508
ASPEN | RP15AZ42AJ2N | L(E,G)M48C4 |  | 39500 | 39500 | 15.2 | 11.7 | 7.8 | 2.87 | 63 | 61 | 212424502
ASPEN | 4SHP22LX160P-**A | CX60B34+TDR | A96US2V110C20 | 53500 | 56000 | 19 | 11.7 | 8 | 2.23 | 68 | 69 | 212388346
ASPEN | 4SHP22LX160P-**A | CX60A34+TDR | A96US2V110C20 | 53000 | 56000 | 19 | 11.7 | 8 | 2.23 | 68 | 69 | 212388345
ASPEN | 4SHP22LX160P-**A | CX60A34+TDR | A80US2V110C20L | 53000 | 56000 | 19 | 11.7 | 8 |  | 68 |  | 212388335
ASPEN | 4SHP22LX160P-**A | CX60B34+TDR | A80US2V110C20L | 53500 | 56000 | 19 | 11.7 | 8 |  | 68 |  | 212388336
ASPEN | 4SHP22LX160P-**A | CX60B34+TDR | A80US2V110C20 | 53500 | 56000 | 19 | 11.7 | 8 |  | 68 |  | 212388334
ASPEN | 4SHP22LX160P-**A | CX60A34+TDR | A80US2V110C20 | 53000 | 56000 | 19 | 11.7 | 8 |  | 68 |  | 212388333
ASPEN | 4SHP22LX160P-**A | CX60B34+TDR | A80US2V100C20X | 53500 | 56000 | 19 | 11.7 | 8 |  | 68 |  | 212388332
ASPEN | 4SHP22LX160P-**A | CX60A34+TDR | A80US2V100C20X | 53000 | 56000 | 19 | 11.7 | 8 |  | 68 |  | 212388331
ASPEN | 4SHP22LX160P-**A | CX60B34+TDR | A80US2V090C20 | 53500 | 56000 | 19 | 11.7 | 8 |  | 68 |  | 212388330
ASPEN | 4SHP22LX160P-**A | CX60A34+TDR | A80US2V090C20 | 53000 | 56000 | 19 | 11.7 | 8 |  | 68 |  | 212388329
ASPEN | 4SHP22LX160P-**A | CX60B34+TDR | A80US2V080C20X | 53500 | 56000 | 19 | 11.7 | 8 |  | 68 |  | 212388328
ASPEN | 4SHP22LX160P-**A | CX60A34+TDR | A80US2V080C20X | 53000 | 56000 | 19 | 11.7 | 8 |  | 68 |  | 212388327
ASPEN | 4SHP22LX148P-**A | CX60B34+TDR | A97US2V080C16X | 44000 | 44500 | 19.5 | 12 | 7.8 | 2.01 | 64 | 62 | 212388323
ASPEN | 4SHP22LX148P-**A | CX60A34+TDR | A97US2V080C16X | 43500 | 44500 | 19.5 | 12 | 7.8 | 2.01 | 64 | 62 | 212388322
ASPEN | 4SHP22LX148P-**A | CX48C34+TDR | A97US2V080C16X | 43500 | 44500 | 19.5 | 12 | 7.8 | 2.01 | 64 | 62 | 212388321
ASPEN | 4SHP22LX148P-**A | CX60B34+TDR | A96US2V110C20 | 44000 | 44000 | 19.5 | 12 | 7.8 | 2.05 | 65 | 63 | 212388320
ASPEN | 4SHP22LX148P-**A | CX60A34+TDR | A96US2V110C20 | 43500 | 44000 | 19.5 | 12 | 7.8 | 2.05 | 65 | 63 | 212388319
ASPEN | 4SHP22LX148P-**A | CX48C34+TDR | A96US2V110C20 | 43500 | 44000 | 19.5 | 12 | 7.8 | 2.05 | 65 | 63 | 212388318
ASPEN | 4SHP22LX148P-**A | CX60B34+TDR | A96US2V110C16 | 44000 | 44500 | 19.5 | 11.7 | 7.8 | 2.03 | 64 | 62 | 212388317
ASPEN | 4SHP22LX148P-**A | CX60A34+TDR | A96US2V110C16 | 43500 | 44500 | 19.5 | 11.7 | 7.8 | 2.03 | 64 | 62 | 212388316
ASPEN | 4SHP22LX148P-**A | CX48C34+TDR | A96US2V110C16 | 43500 | 44500 | 19.5 | 11.7 | 7.8 | 2.03 | 64 | 62 | 212388315
ASPEN | 4SHP22LX148P-**A | CX60B34+TDR | A96US2V090C16 | 44000 | 44500 | 19.5 | 11.7 | 7.8 | 2 | 64 | 62 | 212388311
ASPEN | 4SHP22LX148P-**A | CX60A34+TDR | A96US2V090C16 | 43500 | 44500 | 19.5 | 11.7 | 7.8 | 2 | 64 | 62 | 212388310
ASPEN | 4SHP22LX148P-**A | CX48C34+TDR | A96US2V090C16 | 43500 | 44500 | 19.5 | 11.7 | 7.8 | 2 | 64 | 62 | 212388309
ASPEN | 4SHP22LX148P-**A | CX60A34+TDR | A80US2V110C20L | 43500 | 45000 | 19.5 | 11.8 | 7.8 |  | 63 |  | 212388307
ASPEN | 4SHP22LX148P-**A | CX60B34+TDR | A80US2V110C20L | 44000 | 45000 | 19.5 | 11.9 | 7.8 |  | 63 |  | 212388308
ASPEN | 4SHP22LX148P-**A | CX60B34+TDR | A80US2V110C20 | 44000 | 45000 | 19.5 | 11.9 | 7.8 |  | 63 |  | 212388305
ASPEN | 4SHP22LX148P-**A | CX60A34+TDR | A80US2V110C20 | 43500 | 45000 | 19.5 | 11.8 | 7.8 |  | 63 |  | 212388304
ASPEN | 4SHP22LX148P-**A | CX60B34+TDR | A80US2V100C20X | 43500 | 45000 | 19.5 | 11.9 | 7.8 |  | 63 |  | 212388302
ASPEN | 4SHP22LX148P-**A | CX60A34+TDR | A80US2V100C20X | 43000 | 45000 | 19.5 | 11.8 | 7.8 |  | 63 |  | 212388301
ASPEN | 4SHP22LX148P-**A | CX60A34+TDR | A80US2V090C20 | 44000 | 44000 | 19.5 | 12 | 7.8 |  | 64 |  | 212388298
ASPEN | 4SHP22LX148P-**A | CX60B34+TDR | A80US2V090C20 | 44500 | 44000 | 19.5 | 12 | 7.8 |  | 64 |  | 212388299
ASPEN | 4SHP22LX148P-**A | CX48C34+TDR | A80US2V090C20 | 44000 | 44000 | 19.5 | 12 | 7.8 |  | 64 |  | 212388297
ASPEN | 4SHP17LE136P-**A | D(A,C,E)36B44+TDR | A93UH1E090C12 | 33200 | 33200 | 16 | 12 | 7.8 |  | 66 |  | 211745112
ASPEN | 4SHP17LE136P-**A | D(A,C,E)48D44+TDR | A93DF1E090C16 | 35200 | 32200 | 16.5 | 13 | 8.4 |  | 68 |  | 211745102
ASPEN | 4SHP17LE136P-**A | D(A,C,E)48B44+TDR | A93UH1E090C16 | 33400 | 33000 | 16.1 | 12.7 | 7.8 |  | 66 |  | 211745116
ASPEN | 4SHP17LE136P-**A | D(A,C,E)48D44+TDR | A93UH1E090C16 | 34400 | 33200 | 16.3 | 12.9 | 8 |  | 66 |  | 211745117
ASPEN | 4SHP17LE136P-**A | D(A,C,E)48D44+TDR | A93UH1E090C12 | 34400 | 33400 | 16.3 | 12.9 | 8 |  | 66 |  | 211745114
ASPEN | 4SHP17LE136P-**A | D(A,C,E)36B44+TDR | A93UH1E045B12 | 34000 | 33800 | 16 | 12.5 | 8 |  | 64 |  | 211745106
ASPEN | 4SHP17LE136P-**A | D(A,C,E)36B44+TDR | A93UH1E070B12 | 33600 | 33400 | 16.1 | 12.4 | 8 |  | 65 |  | 211745109
ASPEN | 4SHP17LE136P-**A | D(A,C,E)48D44+TDR | A93UH1E070B12 | 34800 | 33600 | 16.4 | 12 | 8.2 |  | 65 |  | 211745111
ASPEN | 4SHP17LE136P-**A | D(A,C,E)48D44+TDR | A93UH1E045B12 | 35400 | 34000 | 16 | 12.8 | 8.2 |  | 65 |  | 211745108
ASPEN | 4SHP17LE136P-**A | D(A,C,E)48B44+TDR | A93UH1E030B12 | 34600 | 34200 | 15.9 | 12 | 8 |  | 65 |  | 211745104
ASPEN | 4SHP17LE136P-**A | D(A,C,E)48B44+TDR | A93UH1E070B12 | 34000 | 33400 | 16.2 | 12.5 | 8 |  | 65 |  | 211745110
ASPEN | 4SHP17LE136P-**A | D(A,C,E)48B44+TDR | A93UH1E045B12 | 34400 | 33800 | 16.1 | 12 | 8 |  | 64 |  | 211745107
ASPEN | 4SHP17LE136P-**A | D(A,C,E)36B44+TDR | A93UH1E030B12 | 34400 | 34200 | 15.8 | 12.5 | 8 |  | 65 |  | 211745103
ASPEN | 4SHP17LE136P-**A | D(A,C,E)48D44+TDR | A93UH1E030B12 | 35400 | 34400 | 16 | 12.8 | 8.2 |  | 65 |  | 211745105
ASPEN | 4SHP17LE136P-**A | D(A,C,E)36B44+TDR | A93DF1E090C16 | 34000 | 32000 | 16.2 | 12.8 | 8.1 |  | 68 |  | 211745100
ASPEN | 4SHP17LE136P-**A | D(A,C,E)48D44+TDR | A93DF1E070B12 | 35200 | 34400 | 16 | 13.3 | 7.9 |  | 59 |  | 211745099
ASPEN | 4SHP17LE136P-**A | D(A,C,E)48B44+TDR | A93DF1E090C16 | 34200 | 32000 | 16.3 | 12.9 | 8.1 |  | 68 |  | 211745101
ASPEN | 4SHP17LE136P-**A | D(A,C,E)48D44+TDR | A80US2V110C20L | 34400 | 33800 | 16.2 | 13 | 8.2 |  | 67 |  | 211745093
ASPEN | 4SHP17LE136P-**A | D(A,C,E)48B44+TDR | A80US2V110C20 | 33400 | 33600 | 15.9 | 12.8 | 8 |  | 67 |  | 211745090
ASPEN | 4SHP17LE136P-**A | D(A,C,E)36B44+TDR | A80US2V110C20L | 33200 | 33600 | 15.9 | 12.7 | 8 |  | 67 |  | 211745091
ASPEN | 4SHP17LE136P-**A | D(A,C,E)48D44+TDR | A93DF1E045B12 | 35000 | 34400 | 15.5 | 12.8 | 7.9 |  | 59 |  | 211745096
ASPEN | 4SHP17LE136P-**A | D(A,C,E)48D44+TDR | A80US2V100C20X | 34400 | 34000 | 16.6 | 13 | 8.4 |  | 66 |  | 211745088
ASPEN | 4SHP17LE136P-**A | D(A,C,E)48B44+TDR | A80US2V110C20L | 33400 | 33600 | 15.9 | 12.8 | 8 |  | 67 |  | 211745092
ASPEN | 4SHP17LE136P-**A | D(A,C,E)36B44+TDR | A80US2V090C20 | 33200 | 33800 | 15.9 | 12.7 | 8.1 |  | 66 |  | 211745084
ASPEN | 4SHP17LE136P-**A | D(A,C,E)36B44+TDR | A80US2V100C20X | 33200 | 33600 | 16.3 | 12.7 | 8.2 |  | 66 |  | 211745086
ASPEN | 4SHP17LE136P-**A | D(A,C,E)36B44+TDR | A80US2V110C20 | 33200 | 33600 | 15.9 | 12.7 | 8 |  | 67 |  | 211745089
ASPEN | 4SHP17LE136P-**A | D(A,C,E)48B44+TDR | A80US2V100C20X | 33400 | 33600 | 16.3 | 12.8 | 8.1 |  | 66 |  | 211745087
ASPEN | 4SHP17LE136P-**A | D(A,C,E)48B44+TDR | A80US2V090C20 | 33400 | 33800 | 15.9 | 12.8 | 8.1 |  | 66 |  | 211745085
ASPEN | 4SHP17LE136P-**A | D(A,C,E)36B44+TDR | A80US2V090B16 | 34800 | 34200 | 16.5 | 13 | 8 |  | 64 |  | 211745082
ASPEN | 4SHP17LE136P-**A | D(A,C,E)48B44+TDR | A80US2V090B12 | 35000 | 34000 | 16.7 | 13 | 8 |  | 65 |  | 211745081
ASPEN | 4SHP17LE136P-**A | D(A,C,E)48B44+TDR | A80US2V090B16 | 35000 | 34200 | 16.5 | 13 | 8 |  | 64 |  | 211745083
ASPEN | 4SHP17LE136P-**A | D(A,C,E)48B44+TDR | A80US2V080C20X | 33400 | 33400 | 16.5 | 13.3 | 8.1 |  | 66 |  | 211745078
ASPEN | 4SHP17LE136P-**A | D(A,C,E)36B44+TDR | A80US2V080B16X | 34800 | 34000 | 16.7 | 13 | 8.2 |  | 64 |  | 211745074
ASPEN | 4SHP17LE136P-**A | D(A,C,E)36B44+TDR | A80US2V090B12 | 34800 | 34000 | 16.7 | 13 | 8 |  | 65 |  | 211745080
ASPEN | 4SHP17LE136P-**A | D(A,C,E)48D44+TDR | A80US2V080C20X | 34400 | 33600 | 16.8 | 13.5 | 8.3 |  | 67 |  | 211745079
ASPEN | 4SHP17LE136P-**A | D(A,C,E)48B44+TDR | A80US2V070A12L | 35000 | 34400 | 16.1 | 12 | 8 |  | 65 |  | 211745072
ASPEN | 4SHP17LE136P-**A | D(A,C,E)36B44+TDR | A80US2V080C20X | 33200 | 33400 | 16.5 | 13.2 | 8.1 |  | 66 |  | 211745077
ASPEN | 4SHP17LE136P-**A | D(A,C,E)48B44+TDR | A80US2V060A12X | 35000 | 34200 | 16.5 | 13 | 8 |  | 64 |  | 211745067
ASPEN | 4SHP17LE136P-**A | D(A,C,E)48D44+TDR | A80US2V080B16X | 35400 | 34200 | 16.5 | 13.3 | 8.4 |  | 64 |  | 211745076
ASPEN | 4SHP17LE136P-**A | D(A,C,E)48B44+TDR | A80US2V080B16X | 35000 | 34000 | 16.7 | 13 | 8.2 |  | 64 |  | 211745075
ASPEN | 4SHP17LE136P-**A | D(A,C,E)48D44+TDR | A80US2V060A12X | 35400 | 34400 | 16.5 | 13.3 | 8.2 |  | 65 |  | 211745068
ASPEN | 4SHP17LE136P-**A | D(A,C,E)48D44+TDR | A80UH2E110C20 | 34400 | 33400 | 16.8 | 13.5 | 8.3 |  | 66 |  | 211745065
ASPEN | 4SHP17LE136P-**A | D(A,C,E)48D44+TDR | A80US2V070A12L | 35400 | 34600 | 16 | 12.8 | 8.2 |  | 65 |  | 211745073
ASPEN | 4SHP17LE136P-**A | D(A,C,E)36B44+TDR | A80US2V070A12L | 34800 | 34400 | 16.1 | 12.5 | 8 |  | 65 |  | 211745071
ASPEN | 4SHP17LE136P-**A | D(A,C,E)36B44+TDR | A80UH2E110C20 | 33200 | 33200 | 16.4 | 13 | 8.1 |  | 66 |  | 211745063
ASPEN | 4SHP17LE136P-**A | D(A,C,E)48B44+TDR | A80US2V070A12 | 35000 | 34400 | 16.1 | 12 | 8 |  | 65 |  | 211745070
ASPEN | 4SHP17LE136P-**A | D(A,C,E)36B44+TDR | A80US2V070A12 | 34800 | 34400 | 16.1 | 12.5 | 8 |  | 65 |  | 211745069
ASPEN | 4SHP17LE136P-**A | D(A,C,E)36B44+TDR | A80UH2E110C16 | 33200 | 32800 | 16.4 | 13 | 8 |  | 66 |  | 211745060
ASPEN | 4SHP17LE136P-**A | D(A,C,E)36B44+TDR | A80US2V060A12X | 34800 | 34200 | 16.5 | 13 | 8 |  | 64 |  | 211745066
ASPEN | 4SHP17LE136P-**A | D(A,C,E)48D44+TDR | A80UH2E090B16 | 35400 | 34000 | 16.5 | 13.3 | 8.2 |  | 65 |  | 211745059
ASPEN | 4SHP17LE136P-**A | D(A,C,E)48B44+TDR | A80UH2E110C20 | 33400 | 33200 | 16.5 | 13.2 | 8.1 |  | 66 |  | 211745064
ASPEN | 4SHP17LE136P-**A | D(A,C,E)48D44+TDR | A80UH2E110C16 | 34400 | 33000 | 16.7 | 13.4 | 8.2 |  | 66 |  | 211745062
ASPEN | 4SHP17LE136P-**A | D(A,C,E)36B44+TDR | A80UH2E090B16 | 34600 | 33800 | 16.7 | 13 | 8 |  | 64 |  | 211745057
ASPEN | 4SHP17LE136P-**A | D(A,C,E)48B44+TDR | A80UH2E110C16 | 33400 | 32800 | 16.5 | 13.2 | 8 |  | 66 |  | 211745061
ASPEN | 4SHP17LE136P-**A | D(A,C,E)48B44+TDR | A80UH2E090B16 | 35000 | 33800 | 16.7 | 13 | 8 |  | 64 |  | 211745058
ASPEN | 4SHP17LE136P-**A | D(A,C,E)48D44+TDR | A80UH2E070A12 | 35400 | 34000 | 16 | 13.3 | 8.2 |  | 65 |  | 211745053
ASPEN | 4SHP17LE136P-**A | D(A,C,E)36B44+TDR | A80UH2E090B12 | 34600 | 34000 | 16.7 | 13 | 8 |  | 64 |  | 211745054
ASPEN | 4SHP17LE136P-**A | D(A,C,E)48B44+TDR | A80UH2E090B12 | 34800 | 34000 | 16.7 | 13 | 8 |  | 64 |  | 211745055
ASPEN | 4SHP17LE136P-**A | D(A,C,E)36B44+TDR | A80UH2E070A12 | 34200 | 33800 | 16.2 | 13 | 8 |  | 64 |  | 211745051
ASPEN | 4SHP17LE136P-**A | D(A,C,E)48D44+TDR | A80UH2E090B12 | 35400 | 34200 | 16.5 | 13.3 | 8.2 |  | 64 |  | 211745056
ASPEN | YH2F60TB21 | LEM60C4 |  | 50000 | 55000 | 15.5 | 12 | 7.8 | 2.79 | 68 | 69 | 211599670
ASPEN | YH2F60TB21 | LEM614 |  | 49500 | 55000 | 15.2 | 12 | 7.8 | 2.76 | 68 | 69 | 211599671
ASPEN | YH2F60TB21 | LEM60A4 |  | 51000 | 55000 | 15.2 | 11.7 | 7.8 | 2.77 | 68 | 69 | 211599668
ASPEN | YH2F60TB21 | LEM60B4 |  | 49500 | 55000 | 15.2 | 11.7 | 7.8 | 2.76 | 68 | 69 | 211599669
ASPEN | 4SHP18LX136P | D(A,C,E)48B44+TDR | A93UH1E070B12 | 23200 | 24000 | 19 | 12.3 | 8.5 |  | 65 |  | 212360674
ASPEN | NS17H36SA4-**A | C(A,C,D,E)36B36+TDR | NF95X060S3B-* | 33200 | 33400 | 16 | 12.8 | 7.8 | 2.56 | 65 | 64 | 211711858
ASPEN | NS17H36SA4-**A | C(A,C,D,E)36B36+TDR | NF95X040S3B-* | 33200 | 33600 | 15.8 | 12.3 | 7.8 | 2.54 | 65 | 63 | 211711856
ASPEN | NS17H36SA4-**A | C(A,C,D,E)48A36+TDR | NF80X100V5C-* | 32400 | 33200 | 16 | 12 | 7.8 |  | 66 |  | 211711855
ASPEN | NS17H36SA4-**A | C(A,C,D,E)36B36+TDR | NF80X100V5C-* | 32200 | 33400 | 16 | 12.5 | 7.9 |  | 66 |  | 211711854
ASPEN | NS17H36SA4-**A | C(A,C,D,E)36B36+TDR | NF80X100S5C-* | 32200 | 33400 | 15.6 | 12.5 | 7.8 |  | 66 |  | 211711852
ASPEN | NS17H36SA4-**A | C(A,C,D,E)48A36+TDR | NF80X080V4B-* | 34000 | 33600 | 16.5 | 12.9 | 7.8 |  | 65 |  | 211711851
ASPEN | NS17H36SA4-**A | C(A,C,D,E)36B36+TDR | NF80X080V4B-* | 33800 | 33800 | 16.4 | 12.8 | 7.9 |  | 64 |  | 211711850
ASPEN | NS17H36SA4-**A | C(A,C,D,E)36B36+TDR | NF80X080S4B-* | 33200 | 33400 | 16 | 12.8 | 7.8 |  | 65 |  | 211711848
ASPEN | NS17H36SA4-**A | C(A,C,D,E)36B36+TDR | NF80U110V5C-* | 32200 | 33200 | 15.6 | 12.5 | 7.8 |  | 67 |  | 211711840
ASPEN | NS17H36SA4-**A | C(A,C,D,E)48A36+TDR | NF80U110S5C-* | 32400 | 33000 | 16 | 12 | 7.8 |  | 66 |  | 211711837
ASPEN | NS17H36SA4-**A | C(A,C,D,E)36B36+TDR | NF80X040S3A-* | 33400 | 33600 | 15.8 | 12.3 | 7.8 |  | 65 |  | 211711842
ASPEN | NS17H36SA4-**A | C(A,C,D,E)36B36+TDR | NF80U090T4B-* | 33800 | 33600 | 16.4 | 12.8 | 7.8 |  | 65 |  | 211711832
ASPEN | NS17H36SA4-**A | C(A,C,D,E)36B36+TDR | NF80U110T5C-* | 32200 | 33000 | 16.2 | 13 | 7.9 |  | 67 |  | 211711838
ASPEN | NS17H36SA4-**A | C(A,C,D,E)36B36+TDR | NF80X060S3A-* | 33400 | 33600 | 15.8 | 12.3 | 7.8 |  | 65 |  | 211711844
ASPEN | NS17H36SA4-**A | C(A,C,D,E)48A36+TDR | NF80U110T5C-* | 32600 | 32800 | 16.2 | 13 | 7.8 |  | 66 |  | 211711839
ASPEN | NS17H36SA4-**A | C(A,C,D,E)36B36+TDR | NF80U110S5C-* | 32200 | 33200 | 16 | 12.5 | 7.9 |  | 66 |  | 211711836
ASPEN | NS17H36SA4-**A | C(A,C,D,E)36B36+TDR | NF80U090S5C-* | 32400 | 32600 | 16.2 | 13 | 7.8 |  | 67 |  | 211711830
ASPEN | NS17H36SA4-**A | C(A,C,D,E)36B36+TDR | NF80U070S3A-* | 33600 | 33800 | 16 | 12.8 | 7.8 |  | 65 |  | 211711820
ASPEN | NS17H36SA4-**A | C(A,C,D,E)36B36+TDR | NF80U070S3B-* | 33800 | 33800 | 16.2 | 12.8 | 7.8 |  | 65 |  | 211711822
ASPEN | NS17H36SA4-**A | C(A,C,D,E)36B36+TDR | NF80U090S4B-* | 33800 | 33600 | 16.6 | 13.3 | 7.8 |  | 64 |  | 211711828
ASPEN | NS17H36SA4-**A | C(A,C,D,E)36B36+TDR | NF80U070T3A-* | 33400 | 33600 | 16 | 12.8 | 7.8 |  | 65 |  | 211711824
ASPEN | YH2F36TB21 | C(A,C,D,E)48A34+TDR | TL8E100C20UH11 | 33800 | 34200 | 16 | 11.8 | 7.8 | 2.59 | 65 | 63 | 212305921
ASPEN | YH2F36TB21 | C(A,C,D,E)48A3G+TDR | TL8E100C20UH11 | 33800 | 34200 | 15.2 | 11.8 | 7.8 | 2.59 | 65 | 63 | 212305925
ASPEN | YH2F36TB21 | C(A,C,D,E)48A3G+TDR | TM8E080C16MP11 | 33400 | 34000 | 15.2 | 11.8 | 7.8 | 2.59 | 65 | 63 | 212306041
ASPEN | YH2F36TB21 | C(A,C,D,E)48A34+TDR | TM8E080C16MP11 | 33400 | 34000 | 16 | 11.8 | 7.8 | 2.59 | 65 | 63 | 212306036
ASPEN | YH2F36TB21 | C(A,C,D,E)48A3G+TDR | TM8E100C16MP11 | 33400 | 34000 | 15.2 | 11.8 | 7.8 | 2.6 | 65 | 64 | 212306073
ASPEN | YH2F36TB21 | C(A,C,D,E)48A34+TDR | TM8E100C16MP11 | 33400 | 34000 | 16 | 11.8 | 7.8 | 2.6 | 65 | 64 | 212306069
ASPEN | YH2F36TB21 | C(A,C,D,E)48A34+TDR | TM8E120C16MP11 | 33400 | 34000 | 16 | 11.8 | 7.8 | 2.6 | 65 | 64 | 212306085
ASPEN | NS17H36SA4-**A | C(A,C,D,E)36B36+TDR | NF96U070S3B-* | 33400 | 33600 | 15.8 | 12.3 | 7.8 | 2.5 | 65 | 63 | 211711866
ASPEN | NS17H36SA4-**A | C(A,C,D,E)36B36+TDR | NF96U090S4C-* | 32400 | 33000 | 15.8 | 12.5 | 7.8 | 2.62 | 67 | 67 | 211711870
ASPEN | NS17H36SA4-**A | C(A,C,D,E)36B36+TDR | NF96U090V3C-* | 32200 | 33400 | 15.8 | 12.5 | 7.8 | 2.62 | 66 | 65 | 211711872
ASPEN | NS17H36SA4-**A | C(A,C,D,E)36B36+TDR | NF96U090V5C-* | 32200 | 33400 | 15.6 | 12.5 | 7.9 | 2.59 | 66 | 66 | 211711874
ASPEN | NS17H36SA4-**A | C(A,C,D,E)48A36+TDR | NF96U090V5C-* | 32400 | 33200 | 15.6 | 12 | 7.8 | 2.56 | 66 | 66 | 211711875
ASPEN | NS17H36SA4-**A | C(A,C,D,E)36B36+TDR | NF96U110V5C-* | 32200 | 33200 | 15.8 | 12.5 | 7.9 | 2.6 | 66 | 66 | 211711878
ASPEN | NS17H36SA4-**A | C(A,C,D,E)48A36+TDR | NF96U110V5C-* | 32400 | 33200 | 15.8 | 12 | 7.8 | 2.59 | 66 | 66 | 211711879
ASPEN | NS17H36SA4-**A | C(A,C,D,E)36B36+TDR | NF97U090M3C-* | 32200 | 33400 | 15.8 | 12.5 | 7.8 | 2.62 | 66 | 65 | 211711882
ASPEN | NS17H36SA4-**A | C(A,C,D,E)36B36+TDR | NF97U090M4C-* | 32400 | 33200 | 15.8 | 12.5 | 7.8 | 2.59 | 66 | 66 | 211711884
ASPEN | NS17H36SA4-**A | C(A,C,D,E)48A36+TDR | NF97U090M5C-* | 32400 | 33200 | 15.6 | 12 | 7.8 | 2.56 | 66 | 66 | 211711887
ASPEN | NS17H36SA4-**A | C(A,C,D,E)36B36+TDR | NF97U090M5C-* | 32200 | 33400 | 15.6 | 12.5 | 7.9 | 2.59 | 66 | 66 | 211711886
ASPEN | NS17H36SA4-**A | C(A,C,D,E)48A36+TDR | NF97U110M5C-* | 32400 | 33200 | 15.8 | 12 | 7.8 | 2.59 | 66 | 66 | 211711889
ASPEN | NS17H36SA4-**A | C(A,C,D,E)36B36+TDR | NF96U110S5C-* | 32400 | 33000 | 16 | 12.5 | 7.8 | 2.67 | 67 | 67 | 211711876
ASPEN | NS17H36SA4-**A | C(A,C,D,E)36B36+TDR | NF97U110M5C-* | 32200 | 33200 | 15.8 | 12.5 | 7.9 | 2.6 | 66 | 66 | 211711888
ASPEN | NS17H36SA4-**A | C(A,C,D,E)36B36+TDR | NF97X080V4C-* | 32200 | 33200 | 15.8 | 12.5 | 7.8 | 2.63 | 67 | 67 | 211711894
ASPEN | NS17H36SA4-**A | C(A,C,D,E)36B36+TDR | NF97X080V5C-* | 32200 | 33400 | 15.6 | 12.5 | 7.9 | 2.63 | 66 | 66 | 211711896
ASPEN | NS17H36SA4-**A | C(A,C,D,E)48A36+TDR | NF97X080V5C-* | 32400 | 33200 | 15.6 | 12 | 7.8 | 2.6 | 67 | 67 | 211711897
ASPEN | NS17H48SA4-**A | C(A,C,D,E)60A36+TDR | NF80U090S4B-* | 44500 | 45000 | 15.3 | 12.4 | 8 |  | 67 |  | 211711932
ASPEN | NS17H48SA4-**A | C(A,C,D,E)60A36+TDR | NF80U090S5C-* | 44500 | 44500 | 15.4 | 12.7 | 7.8 |  | 69 |  | 211711934
ASPEN | NS17H48SA4-**A | C(A,C,D,E)60B36+TDR | NF80U090S5C-* | 45000 | 44500 | 15.5 | 12.8 | 7.9 |  | 69 |  | 211711935
ASPEN | NS17H48SA4-**A | C(A,C,D,E)60B36+TDR | NF80U090S4B-* | 45000 | 45000 | 15.4 | 12.5 | 8.1 |  | 67 |  | 211711933
ASPEN | 4SHP18LX160P | D(A,C,E)60C34+TDR | A80UH2E110C16 | 45000 | 46500 | 17.5 | 11.7 | 7.8 |  | 66 |  | 212361021
ASPEN | 4SHP18LX160P | D(A,C,E)60B44+TDR | A80UH2E110C16 | 45000 | 46500 | 17.5 | 11.7 | 7.8 |  | 66 |  | 212361022
ASPEN | THF2B24T21 | D(A,C,E)30B46+TDR | TL9E080C16UH11 | 23800 | 22400 | 15.5 | 12 | 8 | 2.53 | 63 | 60 | 211707493
ASPEN | THF2B24T21 | D(A,C,E)30B46+TDR | TL8E080C16UH11 | 23800 | 22400 | 15.5 | 12 | 8 | 2.51 | 63 | 59 | 211707380
ASPEN | THF2B24T21 | D(A,C,E)30B44+TDR | TL8E080C16UH11 | 23800 | 22400 | 15.5 | 12 | 8 | 2.51 | 63 | 59 | 211707371
ASPEN | THF2B30T21 | D(A,C,E)36C46+TDR | TL8E060A12UH11 | 29600 | 28000 | 15.5 | 12.1 | 8 | 2.71 | 66 | 65 | 211707721
ASPEN | THF2B30T21 | D(A,C,E)36C44+TDR | TL8E060A12UH11 | 29600 | 28000 | 15.5 | 12.1 | 8 | 2.71 | 66 | 65 | 211707720
ASPEN | THF2B30T21 | D(A,C,E)36C46+TDR | CP9C100C16MP13 | 29600 | 28200 | 15.5 | 12.5 | 8 | 2.74 | 65 | 64 | 211707709
ASPEN | THF2B30T21 | D(A,C,E)36C44+TDR | CP9C100C16MP13 | 29600 | 28200 | 15.5 | 12.5 | 8 | 2.74 | 65 | 64 | 211707708
ASPEN | THF2B30T21 | D(A,C,E)36C46+TDR | CP9C080C16MP13 | 29600 | 29000 | 15.5 | 12 | 8 | 2.67 | 64 | 63 | 211707705
ASPEN | THF2B30T21 | D(A,C,E)36C44+TDR | CP9C080C16MP13 | 29600 | 29000 | 15.5 | 12 | 8 | 2.67 | 64 | 63 | 211707704
ASPEN | THF2B30T21 | D(A,C,E)30B46+TDR | CP9C080C16MP13 | 29600 | 28800 | 15.5 | 11.9 | 7.8 | 2.57 | 65 | 63 | 211707703
ASPEN | DZ5SEA4810A* | D(A,C,E)48D44+TDR | DM96SN1205DNA* | 43000 | 46000 | 15.4 | 12 | 7.9 | 2.45 | 59 | 53 | 211691823
ASPEN | GSZC702410A* | C(A,C,D,E)30B2G+TDR | G*VC800604B*A* | 20200 | 23000 | 15.6 | 11.8 | 7.9 |  | 60 |  | 212428753
ASPEN | GSZC702410A* | C(A,C,D,E)30B24+TDR | G*VC800604B*A* | 20200 | 23000 | 16.4 | 11.8 | 7.9 |  | 60 |  | 212428752
ASPEN | GSZC702410A* | C(A,C,D,E)24C2G+TDR | G*VC800604B*A* | 20200 | 23000 | 15.6 | 11.8 | 7.9 |  | 60 |  | 212428751
ASPEN | GSZC702410A* | D(A,C,E)36B2G+TDR | G*VC800603B*A* | 20200 | 22800 | 15.6 | 11.8 | 7.8 |  | 61 |  | 212428747
ASPEN | GSZC702410A* | C(A,C,D,E)24C24+TDR | G*VC800604B*A* | 20200 | 23000 | 16.4 | 11.8 | 7.9 |  | 60 |  | 212428750
ASPEN | GSZC702410A* | D(A,C,E)36B24+TDR | G*VC800603B*A* | 20600 | 23000 | 16.6 | 11.9 | 7.8 |  | 60 |  | 212428746
ASPEN | GSZC702410A* | C(A,C,D,E)24C2G+TDR | G*VC800603B*A* | 20200 | 23000 | 15.6 | 11.8 | 7.9 |  | 60 |  | 212428735
ASPEN | GSZC702410A* | D(A,C,E)36C24+TDR | G*VC800603B*A* | 21000 | 23000 | 16.7 | 12 | 7.9 |  | 60 |  | 212428748
ASPEN | GSZC702410A* | D(A,C,E)30C24+TDR | G*VC800603B*A* | 20600 | 23000 | 16.6 | 11.9 | 7.8 |  | 60 |  | 212428742
ASPEN | GSZC702410A* | D(A,C,E)30D24+TDR | G*VC800603B*A* | 21000 | 23000 | 16.7 | 12 | 7.9 |  | 60 |  | 212428744
ASPEN | GSZC702410A* | D(A,C,E)30C2G+TDR | G*VC800603B*A* | 20600 | 23000 | 15.7 | 11.9 | 7.8 |  | 60 |  | 212428743
ASPEN | GSZC702410A* | D(A,C,E)24D2G+TDR | G*VC800603B*A* | 20600 | 23000 | 15.7 | 11.9 | 7.8 |  | 60 |  | 212428741
ASPEN | GSZC702410A* | D(A,C,E)24D24+TDR | G*VC800603B*A* | 20600 | 23000 | 16.6 | 11.9 | 7.8 |  | 60 |  | 212428740
ASPEN | GSZH506010A* | C(A,C,D,E)60D34+MBVC2001**-1A*+TDR |  | 53000 | 57000 | 15.3 | 12 | 7.8 | 2.77 | 60 | 54 | 212428733
ASPEN | GSZH504810A* | C(A,C,D,E)60D34+MBVC2001**-1A*+TDR |  | 43500 | 46000 | 15.3 | 12 | 7.8 |  | 59 |  | 212428732
ASPEN | GSZC704810A* | C(A,C,D,E)60D34+MBVC2001**-1A*+TDR |  | 45000 | 48000 | 17.4 | 12.5 | 8.2 |  | 65 |  | 212428726
ASPEN | GSZC704810A* | C(A,C,D,E)48B44+MBVC2001**-1A*+TDR |  | 44000 | 48000 | 17.2 | 12.3 | 8 | 2.8 | 64 | 62 | 212428725
ASPEN | GSZC704810A* | C(A,C,D,E)60D34+MBVC1601**-1A*+TDR |  | 45500 | 48000 | 17.6 | 12.1 | 8.2 |  | 65 |  | 212428724
ASPEN | RP15AZ60AJ2N | L(E,G)M60E4 |  | 56000 | 56000 | 15.2 | 11.7 | 7.8 | 2.9 | 68 | 69 | 212424511
ASPEN | 4SHP17LE136P-**A | D(A,C,E)36B44+TDR | A97DSMV070B12 | 34600 | 35000 | 15.5 | 12 | 8 | 2.33 | 58 | 52 | 211745180
ASPEN | 4SHP17LE136P-**A | D(A,C,E)36B44+TDR | A96US2V090C20 | 33200 | 33800 | 15.9 | 12.7 | 8.1 |  | 66 |  | 211745174
ASPEN | 4SHP17LE136P-**A | D(A,C,E)48B44+TDR | A97DSMV070B12 | 34800 | 34800 | 15.5 | 12.6 | 8 | 2.34 | 59 | 53 | 211745181
ASPEN | 4SHP17LE136P-**A | D(A,C,E)36B44+TDR | A96US2V110C16 | 33200 | 33600 | 16 | 12.7 | 8 |  | 66 |  | 211745176
ASPEN | 4SHP17LE136P-**A | D(A,C,E)48B44+TDR | A96UH2E070B12 | 34800 | 34000 | 16.1 | 12 | 8 | 2.59 | 65 | 63 | 211745161
ASPEN | 4SHP17LE136P-**A | D(A,C,E)36B44+TDR | A96US2V090C16 | 33200 | 33400 | 16 | 12.7 | 8 |  | 66 |  | 211745172
ASPEN | 4SHP17LE136P-**A | D(A,C,E)48B44+TDR | A96US2V110C16 | 33400 | 33600 | 16.1 | 12.8 | 8 |  | 66 |  | 211745177
ASPEN | 4SHP17LE136P-**A | D(A,C,E)48B44+TDR | A96US2V090C20 | 33400 | 33800 | 15.9 | 12.8 | 8.1 |  | 66 |  | 211745175
ASPEN | 4SHP17LE136P-**A | D(A,C,E)48B44+TDR | A96US2V090C16 | 33400 | 33400 | 16.1 | 12.7 | 8 |  | 66 |  | 211745173
ASPEN | 4SHP17LE136P-**A | D(A,C,E)48B44+TDR | A96US2V090C12 | 33400 | 33600 | 16.1 | 12.8 | 8 |  | 66 |  | 211745171
ASPEN | 4SHP17LE136P-**A | D(A,C,E)36B44+TDR | A96US2V090C12 | 33200 | 33600 | 16 | 12.7 | 8 |  | 66 |  | 211745170
ASPEN | 4SHP17LE136P-**A | D(A,C,E)36B44+TDR | A96US2V045B12 | 34800 | 34400 | 15.6 | 12.5 | 8 | 2.63 | 65 | 64 | 211745166
ASPEN | 4SHP17LE136P-**A | D(A,C,E)36B44+TDR | A96UH2E110C20 | 33200 | 33000 | 16 | 12 | 7.8 |  | 66 |  | 211745164
ASPEN | 4SHP17LE136P-**A | D(A,C,E)48B44+TDR | A96US2V045B12 | 35000 | 34400 | 15.7 | 12 | 8 | 2.63 | 65 | 64 | 211745167
ASPEN | 4SHP17LE136P-**A | D(A,C,E)48B44+TDR | A96US2V070B12 | 35000 | 34400 | 16.1 | 12 | 8 | 2.62 | 65 | 63 | 211745169
ASPEN | 4SHP17LE136P-**A | D(A,C,E)48B44+TDR | A96UH2E045B12 | 34400 | 33600 | 16.3 | 13 | 8 | 2.62 | 65 | 63 | 211745159
ASPEN | 4SHP17LE136P-**A | D(A,C,E)36B44+TDR | A96US2V070B12 | 34800 | 34400 | 16.1 | 12.5 | 8 | 2.62 | 65 | 63 | 211745168
ASPEN | 4SHP17LE136P-**A | D(A,C,E)48B44+TDR | A96UH2E110C20 | 33400 | 33000 | 16.1 | 12.7 | 7.8 |  | 66 |  | 211745165
ASPEN | 4SHP17LE136P-**A | D(A,C,E)36B44+TDR | A96UH2E090C16 | 33200 | 32800 | 16.2 | 12 | 7.8 |  | 66 |  | 211745162
ASPEN | 4SHP17LE136P-**A | D(A,C,E)48B44+TDR | A96UH2E090C16 | 33400 | 32800 | 16.3 | 12.7 | 7.8 |  | 66 |  | 211745163
ASPEN | 4SHP17LE136P-**A | D(A,C,E)36B44+TDR | A96UH1E110C20 | 33200 | 33200 | 16.2 | 12 | 8 |  | 66 |  | 211745156
ASPEN | 4SHP17LE136P-**A | D(A,C,E)36B44+TDR | A96UH2E070B12 | 34400 | 34000 | 16 | 12.5 | 8 | 2.59 | 65 | 63 | 211745160
ASPEN | 4SHP17LE136P-**A | D(A,C,E)48B44+TDR | A96UH1E070B12 | 34600 | 33800 | 16.1 | 12 | 8 | 2.57 | 64 | 63 | 211745153
ASPEN | 4SHP17LE136P-**A | D(A,C,E)36B44+TDR | A96UH2E045B12 | 34000 | 33600 | 16.2 | 13 | 8 | 2.62 | 65 | 63 | 211745158
ASPEN | 4SHP17LE136P-**A | D(A,C,E)36B44+TDR | A96UH1E090C16 | 33200 | 33200 | 16 | 12 | 8 |  | 66 |  | 211745154
ASPEN | 4SHP17LE136P-**A | D(A,C,E)48B44+TDR | A96UH1E110C20 | 33400 | 33200 | 16.3 | 12.7 | 8 |  | 66 |  | 211745157
ASPEN | 4SHP17LE136P-**A | D(A,C,E)48B44+TDR | A96UH1E090C16 | 33400 | 33200 | 16.1 | 12.7 | 8 |  | 66 |  | 211745155
ASPEN | 4SHP17LE136P-**A | D(A,C,E)48B44+TDR | A96UH1E030B12 | 34600 | 33800 | 16.1 | 12 | 8 | 2.61 | 65 | 64 | 211745151
ASPEN | 4SHP17LE136P-**A | D(A,C,E)36B44+TDR | A96UH1E070B12 | 34200 | 33800 | 16 | 12.5 | 8 | 2.57 | 64 | 63 | 211745152
ASPEN | 4SHP17LE136P-**A | D(A,C,E)36B44+TDR | A96UH1E030B12 | 34200 | 33800 | 16 | 12.5 | 8 | 2.61 | 65 | 64 | 211745150
ASPEN | 4SHP17LE136P-**A | D(A,C,E)48B44+TDR | A96DS2V045B12 | 34600 | 34600 | 15.5 | 12.6 | 8 | 2.36 | 59 | 53 | 211745142
ASPEN | 4SHP17LE136P-**A | D(A,C,E)48B44+TDR | A96DF2E110C20 | 34000 | 32000 | 16.1 | 12.9 | 7.9 | 2.73 | 68 | 69 | 211745140
ASPEN | 4SHP17LE136P-**A | D(A,C,E)48B44+TDR | A96DF2E070B16 | 34800 | 34800 | 15.3 | 12.3 | 8 | 2.38 | 59 | 53 | 211745135
ASPEN | 4SHP17LE136P-**A | D(A,C,E)36B44+TDR | A96DF2E110C20 | 33800 | 32000 | 16 | 12.8 | 7.9 | 2.73 | 68 | 69 | 211745139
ASPEN | 4SHP17LE136P-**A | D(A,C,E)36B44+TDR | A96DS2V045B12 | 34400 | 34800 | 15.5 | 12 | 8 | 2.35 | 59 | 53 | 211745141
ASPEN | 4SHP17LE136P-**A | D(A,C,E)36B44+TDR | A96DF2E070B16 | 34600 | 35000 | 15.3 | 12.3 | 8 | 2.38 | 59 | 53 | 211745134
ASPEN | 4SHP17LE136P-**A | D(A,C,E)48D44+TDR | A96DF1E070B16 | 35000 | 34400 | 15.5 | 12.8 | 7.9 | 2.44 | 59 | 53 | 211745129
ASPEN | 4SHP17LE136P-**A | D(A,C,E)48D44+TDR | A96DF1E045B12 | 35200 | 34600 | 15.5 | 12.8 | 7.9 | 2.44 | 59 | 53 | 211745126
ASPEN | 4SHP17LE136P-**A | D(A,C,E)48B44+TDR | A93UH1E110C20 | 33400 | 33000 | 16.3 | 12.7 | 8 |  | 66 |  | 211745122
ASPEN | 4SHP17LE136P-**A | D(A,C,E)36B44+TDR | A93UH1E110C20 | 33200 | 33000 | 16.2 | 12 | 8 |  | 66 |  | 211745121
ASPEN | 4SHP17LE136P-**A | D(A,C,E)48B44+TDR | A93UH1E110C16 | 33400 | 32800 | 16.3 | 12.7 | 7.8 |  | 66 |  | 211745119
ASPEN | 4SHP17LE136P-**A | D(A,C,E)48D44+TDR | A93UH1E110C20 | 34400 | 33200 | 16.5 | 12.9 | 8.2 |  | 66 |  | 211745123
ASPEN | 4SHP17LE136P-**A | D(A,C,E)48D44+TDR | A93UH1E110C16 | 34400 | 33000 | 16.5 | 12.9 | 8 |  | 67 |  | 211745120
ASPEN | 4SHP17LE136P-**A | D(A,C,E)36B44+TDR | A93UH1E110C16 | 33200 | 32800 | 16.2 | 12 | 7.8 |  | 66 |  | 211745118
ASPEN | 4SHP17LE136P-**A | D(A,C,E)48B44+TDR | A93UH1E090C12 | 33400 | 33200 | 16.1 | 12.7 | 7.8 |  | 66 |  | 211745113
ASPEN | 4SHP17LE136P-**A | D(A,C,E)36B44+TDR | A93UH1E090C16 | 33200 | 33000 | 16 | 12 | 7.8 |  | 66 |  | 211745115
ASPEN | NS17H48SA4-**A | C(A,C,D,E)60B36+TDR | NF97U090M3C-* | 44500 | 44500 | 15.4 | 12.5 | 8 | 2.67 | 68 | 69 | 211711975
ASPEN | NS17H48SA4-**A | C(A,C,D,E)60A36+TDR | NF97U090M3C-* | 44000 | 44500 | 15.3 | 12.4 | 7.9 | 2.65 | 68 | 69 | 211711974
ASPEN | NS17H48SA4-**A | C(A,C,D,E)60B36+TDR | NF96U110S5C-* | 44500 | 46000 | 15.2 | 12.2 | 7.8 | 2.77 | 68 | 69 | 211711967
ASPEN | NS17H48SA4-**A | C(A,C,D,E)60B36+TDR | NF96U090S4C-* | 44500 | 45500 | 15.2 | 12.2 | 7.8 | 2.79 | 69 | 70 | 211711961
ASPEN | NS17H48SA4-**A | C(A,C,D,E)60B36+TDR | NF96U090V3C-* | 44500 | 44500 | 15.4 | 12.5 | 8 | 2.67 | 68 | 69 | 211711963
ASPEN | NS17H48SA4-**A | C(A,C,D,E)60A36+TDR | NF96U090V3C-* | 44000 | 44500 | 15.3 | 12.4 | 7.9 | 2.65 | 68 | 69 | 211711962
ASPEN | NS17H48SA4-**A | C(A,C,D,E)60A36+TDR | NF80X100V5C-* | 44000 | 46500 | 15.3 | 12.6 | 7.9 |  | 68 |  | 211711952
ASPEN | NS17H48SA4-**A | C(A,C,D,E)60B36+TDR | NF80X100V5C-* | 44500 | 46500 | 15.4 | 12.7 | 8 |  | 68 |  | 211711953
ASPEN | NS17H48SA4-**A | C(A,C,D,E)60B36+TDR | NF80U110V5C-* | 44500 | 46500 | 15.2 | 12.2 | 8 |  | 68 |  | 211711945
ASPEN | NS17H48SA4-**A | C(A,C,D,E)60B36+TDR | NF80U110S5C-* | 44500 | 46500 | 15.2 | 12.2 | 8 |  | 68 |  | 211711941
ASPEN | NS17H48SA4-**A | C(A,C,D,E)60A36+TDR | NF80U110T5C-* | 44500 | 44500 | 15.7 | 12.4 | 8 |  | 67 |  | 211711942
ASPEN | NS17H48SA4-**A | C(A,C,D,E)60B36+TDR | NF80U110T5C-* | 45000 | 44500 | 15.8 | 12.5 | 8.1 |  | 67 |  | 211711943
ASPEN | YH2F36TB21 | C(A,C,D,E)48A34+TDR | TM9V120D20MP12 | 33800 | 34200 | 15.2 | 11.8 | 7.8 | 2.59 | 65 | 63 | 212306406
ASPEN | YH2F36TB21 | C(A,C,D,E)48A3G+TDR | TM8Y120C20MP11 | 33600 | 34000 | 15.2 | 11.8 | 7.8 | 2.59 | 65 | 64 | 212306273
ASPEN | YH2F36TB21 | C(A,C,D,E)48A34+TDR | TM8Y120C20MP11 | 33600 | 34000 | 16 | 11.8 | 7.8 | 2.59 | 65 | 64 | 212306269
ASPEN | YH2F36TB21 | C(A,C,D,E)48A3G+TDR | TM8Y100C20MP11 | 33600 | 34000 | 15.2 | 11.8 | 7.8 | 2.59 | 65 | 64 | 212306256
ASPEN | YH2F36TB21 | C(A,C,D,E)48A34+TDR | TM8Y100C20MP11 | 33600 | 34000 | 16 | 11.8 | 7.8 | 2.59 | 65 | 64 | 212306252
ASPEN | YH2F36TB21 | C(A,C,D,E)48A34+TDR | TM8Y100C16MP11 | 33600 | 34200 | 16 | 11.8 | 7.8 | 2.58 | 65 | 63 | 212306235
ASPEN | YH2F36TB21 | C(A,C,D,E)48A3G+TDR | TM8Y100C16MP11 | 33600 | 34200 | 15.2 | 11.8 | 7.8 | 2.58 | 65 | 63 | 212306240
ASPEN | YH2F36TB21 | C(A,C,D,E)48A3G+TDR | TM8Y080C16MP11 | 33600 | 34200 | 15.2 | 11.8 | 7.8 | 2.58 | 65 | 63 | 212306224
ASPEN | YH2F36TB21 | C(A,C,D,E)48A34+TDR | TM8Y080C16MP11 | 33600 | 34200 | 16 | 11.8 | 7.8 | 2.58 | 65 | 63 | 212306220
ASPEN | YH2F36TB21 | C(A,C,D,E)48A34+TDR | TM8V100C16MP12 | 33400 | 34200 | 15.2 | 11.8 | 7.8 | 2.58 | 65 | 63 | 212306146
ASPEN | YH2F36TB21 | C(A,C,D,E)48A34+TDR | TM8V080C16MP12 | 33400 | 34200 | 15.2 | 11.8 | 7.8 | 2.58 | 65 | 63 | 212306130
ASPEN | YH2F36TB21 | C(A,C,D,E)48A3G+TDR | TM8E120C16MP11 | 33400 | 34000 | 15.2 | 11.8 | 7.8 | 2.6 | 65 | 64 | 212306092
ASPEN | GSZC702410A* | D(A,C,E)36C2G+TDR | G*VC960403BNB* | 21000 | 23000 | 15.9 | 12 | 7.9 | 2.57 | 60 | 56 | 212428813
ASPEN | GSZC702410A* | D(A,C,E)36B2G+TDR | G*VC800804C*A* | 20600 | 23000 | 15.7 | 11.9 | 7.8 |  | 60 |  | 212428795
ASPEN | GSZC702410A* | C(A,C,D,E)24C2G+TDR | G*VC960603BNB* | 20200 | 23000 | 15.6 | 11.8 | 7.9 | 2.6 | 60 | 56 | 212428815
ASPEN | GSZC702410A* | C(A,C,D,E)30B24+TDR | G*VC960603BNB* | 20200 | 23000 | 16.4 | 11.8 | 7.9 | 2.6 | 60 | 56 | 212428816
ASPEN | GSZC702410A* | C(A,C,D,E)24C24+TDR | G*VC960603BNB* | 20200 | 23000 | 16.4 | 11.8 | 7.9 | 2.6 | 60 | 56 | 212428814
ASPEN | GSZC702410A* | D(A,C,E)36B2G+TDR | G*VC960403BNB* | 20600 | 23000 | 15.7 | 11.9 | 7.8 | 2.56 | 60 | 56 | 212428811
ASPEN | GSZC702410A* | D(A,C,E)36C24+TDR | G*VC960403BNB* | 21000 | 23000 | 16.7 | 12 | 7.9 | 2.57 | 60 | 56 | 212428812
ASPEN | GSZC702410A* | D(A,C,E)36B24+TDR | G*VC960403BNB* | 20600 | 23000 | 16.6 | 11.9 | 7.8 | 2.56 | 60 | 56 | 212428810
ASPEN | GSZC702410A* | D(A,C,E)30D2G+TDR | G*VC960403BNB* | 21000 | 23000 | 15.9 | 12 | 7.9 | 2.57 | 60 | 56 | 212428809
ASPEN | GSZC702410A* | D(A,C,E)30C2G+TDR | G*VC960403BNB* | 20600 | 23000 | 15.7 | 11.9 | 7.8 | 2.56 | 60 | 56 | 212428807
ASPEN | GSZC702410A* | D(A,C,E)30C24+TDR | G*VC960403BNB* | 20600 | 23000 | 16.6 | 11.9 | 7.8 | 2.56 | 60 | 56 | 212428806
ASPEN | GSZC702410A* | D(A,C,E)36C24+TDR | G*VC800804C*A* | 21000 | 23000 | 16.7 | 12 | 7.9 |  | 60 |  | 212428796
ASPEN | GSZC702410A* | D(A,C,E)24D24+TDR | G*VC960403BNB* | 20600 | 23000 | 16.6 | 11.9 | 7.8 | 2.56 | 60 | 56 | 212428804
ASPEN | GSZC702410A* | C(A,C,D,E)30B2G+TDR | G*VC960403BNB* | 20200 | 23000 | 15.6 | 11.8 | 7.9 | 2.6 | 60 | 56 | 212428801
ASPEN | GSZC702410A* | C(A,C,D,E)30B24+TDR | G*VC960403BNB* | 20200 | 23000 | 16.4 | 11.8 | 7.9 | 2.6 | 60 | 56 | 212428800
ASPEN | GSZC702410A* | D(A,C,E)36C2G+TDR | G*VC800804C*A* | 21000 | 23000 | 15.9 | 12 | 7.9 |  | 60 |  | 212428797
ASPEN | GSZC702410A* | C(A,C,D,E)24C2G+TDR | G*VC960403BNB* | 20200 | 23000 | 15.6 | 11.8 | 7.9 | 2.6 | 60 | 56 | 212428799
ASPEN | GSZC702410A* | C(A,C,D,E)24C24+TDR | G*VC960403BNB* | 20200 | 23000 | 16.4 | 11.8 | 7.9 | 2.6 | 60 | 56 | 212428798
ASPEN | GSZC702410A* | C(A,C,D,E)24C24+TDR | G*VC800803B*A* | 20200 | 23000 | 16.4 | 11.8 | 7.9 |  | 60 |  | 212428766
ASPEN | GSZC702410A* | D(A,C,E)36B24+TDR | G*VC800804C*A* | 20600 | 23000 | 16.6 | 11.9 | 7.8 |  | 60 |  | 212428794
ASPEN | GSZC702410A* | D(A,C,E)24D2G+TDR | G*VC800804C*A* | 20600 | 23000 | 15.7 | 11.9 | 7.8 |  | 60 |  | 212428789
ASPEN | GSZC702410A* | D(A,C,E)30D2G+TDR | G*VC800804C*A* | 21000 | 23000 | 15.9 | 12 | 7.9 |  | 60 |  | 212428793
ASPEN | GSZC702410A* | D(A,C,E)30D24+TDR | G*VC800804C*A* | 21000 | 23000 | 16.7 | 12 | 7.9 |  | 60 |  | 212428792
ASPEN | GSZC702410A* | D(A,C,E)30C2G+TDR | G*VC800804C*A* | 20600 | 23000 | 15.7 | 11.9 | 7.8 |  | 60 |  | 212428791
ASPEN | GSZC702410A* | D(A,C,E)36B24+TDR | G*VC800803B*A* | 20600 | 23000 | 16.6 | 11.9 | 7.8 |  | 60 |  | 212428778
ASPEN | GSZC702410A* | D(A,C,E)30C24+TDR | G*VC800804C*A* | 20600 | 23000 | 16.6 | 11.9 | 7.8 |  | 60 |  | 212428790
ASPEN | GSZC702410A* | D(A,C,E)36C24+TDR | G*VC800803B*A* | 21000 | 23000 | 16.7 | 12 | 7.9 |  | 60 |  | 212428780
ASPEN | GSZC702410A* | D(A,C,E)24D24+TDR | G*VC800804C*A* | 20600 | 23000 | 16.6 | 11.9 | 7.8 |  | 60 |  | 212428788
ASPEN | GSZC702410A* | D(A,C,E)30D2G+TDR | G*VC800803B*A* | 21000 | 23000 | 15.9 | 12 | 7.9 |  | 60 |  | 212428777
ASPEN | GSZC702410A* | C(A,C,D,E)30B2G+TDR | G*VC800804C*A* | 20200 | 23000 | 15.6 | 11.8 | 7.9 |  | 60 |  | 212428785
ASPEN | GSZC702410A* | D(A,C,E)36B2G+TDR | G*VC800604B*A* | 20600 | 23000 | 15.7 | 11.9 | 7.8 |  | 60 |  | 212428763
ASPEN | GSZC702410A* | C(A,C,D,E)30B24+TDR | G*VC800804C*A* | 20200 | 23000 | 16.4 | 11.8 | 7.9 |  | 60 |  | 212428784
ASPEN | GSZC702410A* | D(A,C,E)36C2G+TDR | G*VC800803B*A* | 21000 | 23000 | 15.9 | 12 | 7.9 |  | 60 |  | 212428781
ASPEN | GSZC702410A* | C(A,C,D,E)24C2G+TDR | G*VC800804C*A* | 20200 | 23000 | 15.6 | 11.8 | 7.9 |  | 60 |  | 212428783
ASPEN | GSZC702410A* | C(A,C,D,E)24C24+TDR | G*VC800804C*A* | 20200 | 23000 | 16.4 | 11.8 | 7.9 |  | 60 |  | 212428782
ASPEN | GSZC702410A* | D(A,C,E)36B2G+TDR | G*VC800803B*A* | 20600 | 23000 | 15.7 | 11.9 | 7.8 |  | 60 |  | 212428779
ASPEN | GSZC702410A* | D(A,C,E)30D24+TDR | G*VC800803B*A* | 21000 | 23000 | 16.7 | 12 | 7.9 |  | 60 |  | 212428776
ASPEN | GSZC702410A* | D(A,C,E)30C24+TDR | G*VC800803B*A* | 20600 | 23000 | 16.6 | 11.9 | 7.8 |  | 60 |  | 212428774
ASPEN | GSZC702410A* | D(A,C,E)30C2G+TDR | G*VC800803B*A* | 20600 | 23000 | 15.7 | 11.9 | 7.8 |  | 60 |  | 212428775
ASPEN | GSZC702410A* | D(A,C,E)24D2G+TDR | G*VC800803B*A* | 20600 | 23000 | 15.7 | 11.9 | 7.8 |  | 60 |  | 212428773
ASPEN | GSZC702410A* | D(A,C,E)24D24+TDR | G*VC800803B*A* | 20600 | 23000 | 16.6 | 11.9 | 7.8 |  | 60 |  | 212428772
ASPEN | GSZC702410A* | C(A,C,D,E)30B24+TDR | G*VC800803B*A* | 20200 | 23000 | 16.4 | 11.8 | 7.9 |  | 60 |  | 212428768
ASPEN | GSZC702410A* | C(A,C,D,E)24C2G+TDR | G*VC800803B*A* | 20200 | 23000 | 15.6 | 11.8 | 7.9 |  | 60 |  | 212428767
ASPEN | GSZC702410A* | C(A,C,D,E)30B2G+TDR | G*VC800803B*A* | 20200 | 23000 | 15.6 | 11.8 | 7.9 |  | 60 |  | 212428769
ASPEN | GSZC702410A* | D(A,C,E)36C2G+TDR | G*VC800603B*A* | 21000 | 23000 | 15.9 | 12 | 7.9 |  | 60 |  | 212428749
ASPEN | GSZC702410A* | D(A,C,E)30D2G+TDR | G*VC800603B*A* | 21000 | 23000 | 15.9 | 12 | 7.9 |  | 60 |  | 212428745
ASPEN | GSZC702410A* | D(A,C,E)36C2G+TDR | G*VC800604B*A* | 21000 | 23000 | 15.9 | 12 | 7.9 |  | 60 |  | 212428765
ASPEN | GSZC702410A* | D(A,C,E)30C2G+TDR | G*VC800604B*A* | 20600 | 23000 | 15.7 | 11.9 | 7.8 |  | 60 |  | 212428759
ASPEN | GSZC702410A* | D(A,C,E)36C24+TDR | G*VC800604B*A* | 21000 | 23000 | 16.7 | 12 | 7.9 |  | 60 |  | 212428764
ASPEN | GSZC702410A* | D(A,C,E)30D2G+TDR | G*VC800604B*A* | 21000 | 23000 | 15.9 | 12 | 7.9 |  | 60 |  | 212428761
ASPEN | GSZC702410A* | D(A,C,E)36B24+TDR | G*VC800604B*A* | 20600 | 23000 | 16.6 | 11.9 | 7.8 |  | 60 |  | 212428762
ASPEN | GSZC702410A* | D(A,C,E)30D24+TDR | G*VC800604B*A* | 21000 | 23000 | 16.7 | 12 | 7.9 |  | 60 |  | 212428760
ASPEN | GSZC702410A* | D(A,C,E)30C24+TDR | G*VC800604B*A* | 20600 | 23000 | 16.6 | 11.9 | 7.8 |  | 60 |  | 212428758
ASPEN | GSZC702410A* | D(A,C,E)24D2G+TDR | G*VC800604B*A* | 20600 | 23000 | 15.7 | 11.9 | 7.8 |  | 60 |  | 212428757
ASPEN | GSZC702410A* | C(A,C,D,E)24C24+TDR | G*VC800603B*A* | 20200 | 23000 | 16.4 | 11.8 | 7.9 |  | 60 |  | 212428734
ASPEN | GSZC702410A* | D(A,C,E)24D24+TDR | G*VC800604B*A* | 20600 | 23000 | 16.6 | 11.9 | 7.8 |  | 60 |  | 212428756
ASPEN | 4SHP17LE142P-**A | D(A,C,E)48B44+TDR | A96DF2E090C16 | 39500 | 39000 | 15.3 | 12.9 | 7.9 | 2.51 | 64 | 62 | 211745250
ASPEN | 4SHP17LE142P-**A | D(A,C,E)48B44+TDR | A96DF1E110C20 | 40000 | 39000 | 15.5 | 13 | 7.9 | 2.54 | 65 | 63 | 211745247
ASPEN | 4SHP17LE142P-**A | D(A,C,E)48D44+TDR | A93UH1E110C20 | 40500 | 39000 | 15.5 | 12.7 | 7.9 |  | 66 |  | 211745243
ASPEN | 4SHP17LE142P-**A | D(A,C,E)48B44+TDR | A96DF1E090C16 | 39500 | 39000 | 15.5 | 12.9 | 7.9 | 2.56 | 64 | 62 | 211745246
ASPEN | 4SHP17LE142P-**A | D(A,C,E)48D44+TDR | A93UH1E110C16 | 39500 | 38500 | 15.5 | 12.5 | 8 |  | 65 |  | 211745241
ASPEN | 4SHP17LE142P-**A | D(A,C,E)48D44+TDR | A93UH1E090C16 | 39500 | 38500 | 15.3 | 12.5 | 8 |  | 65 |  | 211745239
ASPEN | 4SHP17LE142P-**A | D(A,C,E)48D44+TDR | A93DF1E090C16 | 40500 | 39500 | 15.6 | 13 | 8.2 |  | 64 |  | 211745235
ASPEN | 4SHP17LE142P-**A | D(A,C,E)48D44+TDR | A80US2V090C20 | 40500 | 39500 | 15.4 | 12.5 | 7.9 |  | 65 |  | 211745227
ASPEN | 4SHP17LE142P-**A | D(A,C,E)48B44+TDR | A93DF1E090C16 | 39500 | 39000 | 15.3 | 12.9 | 7.9 |  | 64 |  | 211745234
ASPEN | 4SHP17LE142P-**A | D(A,C,E)48D44+TDR | A80US2V100C20X | 40500 | 39000 | 15.8 | 13 | 7.9 |  | 65 |  | 211745229
ASPEN | 4SHP17LE142P-**A | D(A,C,E)48D44+TDR | A80UH2E110C20 | 40500 | 39000 | 15.6 | 13 | 7.9 |  | 65 |  | 211745223
ASPEN | 4SHP17LE142P-**A | D(A,C,E)48D44+TDR | A80US2V080C20X | 40500 | 39000 | 15.6 | 13 | 7.9 |  | 65 |  | 211745225
ASPEN | 4SHP17LE142P-**A | D(A,C,E)48D44+TDR | A80UH2E110C16 | 40500 | 39000 | 15.5 | 13.2 | 7.9 |  | 66 |  | 211745221
ASPEN | 4SHP17LE136P-**A | D(A,C,E)48B44+TDR | A97USMV090C20 | 33400 | 33800 | 15.9 | 12.8 | 8.1 |  | 66 |  | 211745207
ASPEN | 4SHP17LE136P-**A | D(A,C,E)48B44+TDR | A97US2V040B12X | 35000 | 34400 | 16.1 | 12 | 8 | 2.61 | 65 | 63 | 211745189
ASPEN | 4SHP17LE142P-**A | D(A,C,E)48D44+TDR | A80UH1E090C20 | 40500 | 39000 | 15.5 | 13.2 | 7.9 |  | 66 |  | 211745216
ASPEN | 4SHP17LE142P-**A | D(A,C,E)48B44+TDR | A80DS2V110C20 | 40500 | 39500 | 15.6 | 13 | 8.1 |  | 64 |  | 211745214
ASPEN | 4SHP17LE142P-**A | D(A,C,E)48B44+TDR | A80DF1E090B16 | 40000 | 42500 | 15.8 | 13.1 | 8.3 |  | 64 |  | 211745210
ASPEN | 4SHP17LE142P-**A | D(A,C,E)48B44+TDR | A80DF1E110C20 | 40000 | 39000 | 15.9 | 12.9 | 8.1 |  | 64 |  | 211745211
ASPEN | 4SHP17LE136P-**A | D(A,C,E)48B44+TDR | A97USMV110C20 | 33400 | 33600 | 16.1 | 12.8 | 8.1 |  | 66 |  | 211745209
ASPEN | 4SHP17LE136P-**A | D(A,C,E)48B44+TDR | A97USMV090C12 | 33400 | 33600 | 16.1 | 12.8 | 8 |  | 66 |  | 211745203
ASPEN | 4SHP17LE136P-**A | D(A,C,E)36B44+TDR | A97USMV110C20 | 33200 | 33600 | 16.1 | 12.7 | 8.1 |  | 66 |  | 211745208
ASPEN | 4SHP17LE136P-**A | D(A,C,E)36B44+TDR | A97USMV090C16 | 33200 | 33400 | 16 | 12.7 | 8 |  | 66 |  | 211745204
ASPEN | 4SHP17LE136P-**A | D(A,C,E)36B44+TDR | A97USMV090C20 | 33200 | 33800 | 15.9 | 12.7 | 8.1 |  | 66 |  | 211745206
ASPEN | 4SHP17LE136P-**A | D(A,C,E)48B44+TDR | A97USMV090C16 | 33400 | 33400 | 16.1 | 12.7 | 8 |  | 66 |  | 211745205
ASPEN | 4SHP17LE136P-**A | D(A,C,E)48D44+TDR | A97US2V080C16X | 34400 | 33600 | 16.4 | 13 | 8.2 |  | 67 |  | 211745196
ASPEN | 4SHP17LE136P-**A | D(A,C,E)48B44+TDR | A97USMV070B12 | 35000 | 34400 | 16.1 | 12 | 8 | 2.62 | 65 | 63 | 211745201
ASPEN | 4SHP17LE136P-**A | D(A,C,E)48B44+TDR | A97US2V080C16X | 33400 | 33400 | 16.1 | 12.7 | 8 |  | 66 |  | 211745195
ASPEN | 4SHP17LE136P-**A | D(A,C,E)36B44+TDR | A97USMV090C12 | 33200 | 33600 | 16 | 12.7 | 8 |  | 66 |  | 211745202
ASPEN | 4SHP17LE136P-**A | D(A,C,E)48D44+TDR | A97US2V080C20X | 34400 | 34000 | 16.2 | 13 | 8.3 |  | 66 |  | 211745199
ASPEN | 4SHP17LE136P-**A | D(A,C,E)36B44+TDR | A97USMV070B12 | 34800 | 34400 | 16.1 | 12.5 | 8 | 2.62 | 65 | 63 | 211745200
ASPEN | 4SHP17LE136P-**A | D(A,C,E)48B44+TDR | A97US2V080C20X | 33400 | 33800 | 15.9 | 12.8 | 8.1 |  | 66 |  | 211745198
ASPEN | 4SHP17LE136P-**A | D(A,C,E)36B44+TDR | A97US2V040B12X | 34800 | 34400 | 16.1 | 12 | 8 | 2.61 | 65 | 63 | 211745188
ASPEN | 4SHP17LE136P-**A | D(A,C,E)36B44+TDR | A97US2V060B12X | 34800 | 34400 | 16.1 | 12.5 | 8 | 2.62 | 65 | 63 | 211745191
ASPEN | 4SHP17LE136P-**A | D(A,C,E)36B44+TDR | A97US2V080C20X | 33200 | 33800 | 15.9 | 12.7 | 8.1 |  | 66 |  | 211745197
ASPEN | 4SHP17LE136P-**A | D(A,C,E)36B44+TDR | A97US2V080C16X | 33200 | 33400 | 16 | 12.7 | 8 |  | 66 |  | 211745194
ASPEN | 4SHP17LE136P-**A | D(A,C,E)48B44+TDR | A97US2V060B12X | 35000 | 34400 | 16.1 | 12 | 8 | 2.62 | 65 | 63 | 211745192
ASPEN | 4SHP17LE136P-**A | D(A,C,E)48B44+TDR | A96US2V110C20 | 33400 | 33600 | 16.1 | 12.8 | 8.1 |  | 66 |  | 211745179
ASPEN | 4SHP17LE136P-**A | D(A,C,E)36B44+TDR | A96US2V110C20 | 33200 | 33600 | 16.1 | 12.7 | 8.1 |  | 66 |  | 211745178
ASPEN | THF2B30T21 | LEM36E4 |  | 28600 | 27600 | 15.2 | 11.7 | 7.8 | 3.16 | 71 | 75 | 211599492
ASPEN | THF2B30T21 | LEM36E4 |  | 28600 | 27600 | 15.2 | 11.7 | 7.8 | 3.16 | 71 | 75 | 211599491
ASPEN | THF2B30T21 | LEM36E4 |  | 28600 | 27600 | 15.2 | 11.7 | 7.8 | 3.16 | 71 | 75 | 211599489
ASPEN | THF2B30T21 | LEM36E4 |  | 28600 | 27600 | 15.2 | 11.7 | 7.8 | 3.16 | 71 | 75 | 211599490
ASPEN | THF2B24T21 | LEM36E4 |  | 24000 | 21400 | 15.5 | 12.2 | 7.8 | 2.61 | 65 | 64 | 211599475
ASPEN | THF2B24T21 | LEM36E4 |  | 24000 | 21400 | 15.5 | 12.2 | 7.8 | 2.61 | 65 | 64 | 211599473
ASPEN | THF2B24T21 | LEM36E4 |  | 24000 | 21400 | 15.5 | 12.2 | 7.8 | 2.61 | 65 | 64 | 211599474
ASPEN | THF2B24T21 | LEM36E4 |  | 24000 | 21400 | 15.5 | 12.2 | 7.8 | 2.61 | 65 | 64 | 211599476
ASPEN | THF2B30T21 | D(A,C,E)36C46+TDR | TL9E060B12UH11 | 29600 | 28200 | 15.5 | 12.1 | 8 | 2.69 | 66 | 65 | 211707733
ASPEN | THF2B24T21 | D(A,C,E)30B46+TDR | TM9E100C16MP12 | 23800 | 22400 | 16 | 12.1 | 8 | 2.51 | 63 | 59 | 211707599
ASPEN | THF2B24T21 | D(A,C,E)30B44+TDR | TM9E100C16MP12 | 23800 | 22400 | 16 | 12.1 | 8 | 2.51 | 63 | 59 | 211707598
ASPEN | THF2B30T21 | D(A,C,E)36C44+TDR | TL9E060B12UH11 | 29600 | 28200 | 15.5 | 12.1 | 8 | 2.69 | 66 | 65 | 211707732
ASPEN | THF2B24T21 | D(A,C,E)30B44+TDR | TM8E100C16MP11 | 23800 | 22400 | 16 | 12 | 8 | 2.53 | 63 | 59 | 211707528
ASPEN | N4H5S42*K*AAA* | AE(D,N,U)+CM36B3G+TDR |  | 23400 | 23800 | 15.5 | 12.7 | 7.8 | 2.59 | 61 | 56 | 211900144
ASPEN | N4H5S42*K*AAA* | AE(D,N,U)+CM36B34+TDR |  | 23400 | 23800 | 15.5 | 12.7 | 7.8 | 2.59 | 61 | 56 | 211900143
ASPEN | N4H5S24*K*AAA* | AE(D,N,U)+CM36B3G+TDR |  | 23400 | 23800 | 15.5 | 12.7 | 7.8 |  | 61 |  | 211900134
ASPEN | N4H5S24*K*AAA* | AE(D,N,U)+CM36B34+TDR |  | 23400 | 23800 | 15.5 | 12.7 | 7.8 |  | 61 |  | 211900133
ASPEN | 215SAN024**AA* | AE(D,N,U)+CM36B3G+TDR |  | 23400 | 23800 | 15.5 | 12.7 | 7.8 |  | 61 |  | 211900120
ASPEN | 215SAN024**AA* | AE(D,N,U)+CM36B34+TDR |  | 23400 | 23800 | 15.5 | 12.7 | 7.8 |  | 61 |  | 211900119
ASPEN | PH5SAN424**AA* | AE(D,N,U)+CM36B34+TDR |  | 23400 | 23800 | 15.5 | 12.7 | 7.8 | 2.59 | 61 | 56 | 211900105
ASPEN | PH5SAN424**AA* | AE(D,N,U)+CM36B3G+TDR |  | 23400 | 23800 | 15.5 | 12.7 | 7.8 | 2.59 | 61 | 56 | 211900106
ASPEN | 25SCA524A**30* | AE(D,N,U)+CM36B34+TDR |  | 23400 | 23800 | 15.5 | 12.7 | 7.8 |  | 61 |  | 211900097
ASPEN | GH5SAN424**AA* | AE(D,N,U)+CM36B34+TDR |  | 23400 | 23800 | 15.5 | 12.7 | 7.8 |  | 61 |  | 211745401
ASPEN | 4SHP17LE148P-**A | D(A,C,E)48B44+TDR | A96UH1E110C20 | 44500 | 45000 | 15.3 | 12.3 | 8.3 |  | 69 |  | 211745339
ASPEN | 4SHP17LE148P-**A | D(A,C,E)48B44+TDR | A96UH1E090C16 | 44500 | 46000 | 15.2 | 12.2 | 7.9 | 2.83 | 68 | 69 | 211745338
ASPEN | 4SHP17LE148P-**A | D(A,C,E)48B44+TDR | A96UH2E110C20 | 44500 | 46000 | 15.2 | 12.2 | 7.9 | 2.83 | 68 | 69 | 211745342
ASPEN | 4SHP17LE148P-**A | D(A,C,E)48B44+TDR | A96UH2E090C16 | 44500 | 46000 | 15.2 | 12.2 | 7.9 | 2.79 | 68 | 69 | 211745341
ASPEN | 4SHP17LE148P-**A | D(A,C,E)48B44+TDR | A93UH1E110C16 | 44500 | 45000 | 15.3 | 12.3 | 8.3 |  | 69 |  | 211745329
ASPEN | 4SHP17LE148P-**A | D(A,C,E)48D44+TDR | A93UH1E110C20 | 46500 | 45000 | 15.5 | 12.7 | 8.5 |  | 68 |  | 211745332
ASPEN | 4SHP17LE148P-**A | D(A,C,E)48D44+TDR | A93UH1E090C16 | 45500 | 45500 | 15.4 | 12.5 | 8.5 |  | 69 |  | 211745328
ASPEN | 4SHP17LE148P-**A | D(A,C,E)48B44+TDR | A93UH1E110C20 | 45000 | 44500 | 15.6 | 12.5 | 8.2 |  | 68 |  | 211745331
ASPEN | 4SHP17LE148P-**A | D(A,C,E)48D44+TDR | A93UH1E110C16 | 46000 | 45500 | 15.6 | 12.5 | 8.5 |  | 69 |  | 211745330
ASPEN | 4SHP17LE148P-**A | D(A,C,E)48D44+TDR | A80US2V110C20L | 46000 | 47000 | 15.5 | 12.4 | 8.4 |  | 67 |  | 211745323
ASPEN | 4SHP17LE148P-**A | D(A,C,E)48D44+TDR | A93DF1E090C16 | 47000 | 45500 | 15.6 | 12.7 | 8.5 |  | 67 |  | 211745326
ASPEN | 4SHP17LE148P-**A | D(A,C,E)48B44+TDR | A93DF1E090C16 | 45500 | 45000 | 15.3 | 12.5 | 8.2 |  | 67 |  | 211745325
ASPEN | THF2B42T21 | LEM48B4 |  | 38500 | 40500 | 16 | 12 | 7.8 | 3.31 | 70 | 72 | 211599528
ASPEN | THF2B42T21 | A(E,F)M484+TDR |  | 38500 | 40000 | 15.2 | 11.7 | 7.8 | 3.23 | 70 | 73 | 211599520
ASPEN | THF2B42T21 | AFM474+TDR |  | 39500 | 40000 | 15.2 | 12 | 7.8 | 3.3 | 71 | 73 | 211599521
ASPEN | THF2B42T21 | LEM48B4 |  | 38500 | 40500 | 16 | 12 | 7.8 | 3.31 | 70 | 72 | 211599527
ASPEN | THF2B42T21 | LEM48B4 |  | 38500 | 40500 | 16 | 12 | 7.8 | 3.31 | 70 | 72 | 211599526
ASPEN | THF2B42T21 | LEM48B4 |  | 38500 | 40500 | 16 | 12 | 7.8 | 3.31 | 70 | 72 | 211599525
ASPEN | THF2B42T21 | AFM474+TDR |  | 39500 | 40000 | 15.2 | 12 | 7.8 | 3.3 | 71 | 73 | 211599523
ASPEN | THF2B42T21 | AFM474+TDR |  | 39500 | 40000 | 15.2 | 12 | 7.8 | 3.3 | 71 | 73 | 211599524
ASPEN | THF2B42T21 | A(E,F)M484+TDR |  | 38500 | 40000 | 15.2 | 11.7 | 7.8 | 3.23 | 70 | 73 | 211599518
ASPEN | THF2B42T21 | AFM474+TDR |  | 39500 | 40000 | 15.2 | 12 | 7.8 | 3.3 | 71 | 73 | 211599522
ASPEN | THF2B42T21 | A(E,F)M484+TDR |  | 38500 | 40000 | 15.2 | 11.7 | 7.8 | 3.23 | 70 | 73 | 211599519
ASPEN | THF2B42T21 | A(E,F)M484+TDR |  | 38500 | 40000 | 15.2 | 11.7 | 7.8 | 3.23 | 70 | 73 | 211599517
ASPEN | 4TWR5018N1 | D(A,C,E)30A34+TDR | *UD2B080A9V3 | 19300 | 19300 | 15.2 | 12 | 7.8 | 2.67 | 75 | 81 | 212367294
ASPEN | 4TWR5018N1 | D(A,C,E)30A34+TDR | *UD2B060A9V3 | 19300 | 19300 | 15.2 | 12 | 7.8 | 2.67 | 75 | 81 | 212367293
ASPEN | YH2F42TB21 | C(A,C,D,E)60A34+TDR | TM8E130D20MP11 | 39500 | 40500 | 15.4 | 11.7 | 7.9 | 2.58 | 64 | 61 | 212307101
ASPEN | YH2F36TB21 | C(A,C,D,E)48A34+TDR | YPLC100C16MP13 | 33400 | 34200 | 15.2 | 11.8 | 7.8 | 2.58 | 65 | 63 | 212306952
ASPEN | YH2F36TB21 | C(A,C,D,E)48A34+TDR | YPLC080C16MP13 | 33400 | 34200 | 15.2 | 11.8 | 7.8 | 2.58 | 65 | 63 | 212306935
ASPEN | YH2F36TB21 | C(A,C,D,E)48A34+TDR | YP9C120D20MP13 | 33800 | 34200 | 15.2 | 11.8 | 7.8 | 2.59 | 65 | 63 | 212306894
ASPEN | THF2B48T21 | D(A,C,E)48D36+TDR | TM8Y120C20MP11 | 47500 | 45500 | 16 | 12 | 8 | 2.89 | 67 | 67 | 211708461
ASPEN | THF2B48T21 | D(A,C,E)48D34+TDR | TM8Y120C20MP11 | 47500 | 45500 | 16 | 12 | 8 | 2.89 | 67 | 67 | 211708460
ASPEN | THF2B48T21 | D(A,C,E)48D34+TDR | TM8Y100C20MP11 | 47500 | 45500 | 16 | 12 | 8 | 2.89 | 67 | 67 | 211708458
ASPEN | THF2B48T21 | D(A,C,E)48D34+TDR | TM8Y080B12MP11 | 45000 | 44000 | 16 | 11.9 | 7.8 | 3.09 | 69 | 71 | 211708452
ASPEN | THF2B48T21 | D(A,C,E)48D36+TDR | TM8Y100C20MP11 | 47500 | 45500 | 16 | 12 | 8 | 2.89 | 67 | 67 | 211708459
ASPEN | THF2B48T21 | D(A,C,E)48D34+TDR | TM8Y100C16MP11 | 45500 | 44000 | 16 | 11.9 | 7.9 | 3.07 | 70 | 71 | 211708456
ASPEN | THF2B48T21 | D(A,C,E)48D34+TDR | TM8Y080C16MP11 | 45500 | 44000 | 16 | 11.9 | 7.9 | 3.07 | 70 | 71 | 211708454
ASPEN | THF2B48T21 | D(A,C,E)48D36+TDR | TM8Y100C16MP11 | 45500 | 44000 | 16 | 11.9 | 7.9 | 3.07 | 70 | 71 | 211708457
ASPEN | THF2B48T21 | D(A,C,E)48D36+TDR | TM8Y080C16MP11 | 45500 | 44000 | 16 | 11.9 | 7.9 | 3.07 | 70 | 71 | 211708455
ASPEN | THF2B48T21 | D(A,C,E)48D36+TDR | TM8Y080B12MP11 | 45000 | 44000 | 16 | 11.9 | 7.8 | 3.09 | 69 | 71 | 211708453
ASPEN | THF2B48T21 | D(A,C,E)48D34+TDR | TM8E130D20MP11 | 46000 | 44500 | 15.5 | 12 | 7.9 | 2.84 | 67 | 67 | 211708442
ASPEN | THF2B48T21 | D(A,C,E)48D36+TDR | TM8E130D20MP11 | 46000 | 44500 | 15.5 | 12 | 7.9 | 2.84 | 67 | 67 | 211708443
ASPEN | THF2B48T21 | D(A,C,E)48D34+TDR | TM8E100B12MP11 | 45000 | 44000 | 16 | 11.9 | 7.8 | 3.11 | 69 | 71 | 211708432
ASPEN | THF2B48T21 | D(A,C,E)48D36+TDR | TM8E100B12MP11 | 45000 | 44000 | 16 | 11.9 | 7.8 | 3.11 | 69 | 71 | 211708433
ASPEN | THF2B48T21 | D(A,C,E)48D36+TDR | TM8E080B12MP11 | 45000 | 44000 | 16 | 11.9 | 7.8 | 3.05 | 69 | 71 | 211708427
ASPEN | THF2B48T21 | D(A,C,E)48D36+TDR | TL8E100C20UH11 | 47500 | 46000 | 16 | 12 | 8 | 2.87 | 66 | 66 | 211708419
ASPEN | THF2B48T21 | D(A,C,E)48D34+TDR | TL8E100C20UH11 | 47500 | 46000 | 16 | 12 | 8 | 2.87 | 66 | 66 | 211708418
ASPEN | THF2B30T21 | D(A,C,E)36C46+TDR | TM8E040A12MP11 | 29600 | 28800 | 16 | 12 | 8 | 2.69 | 65 | 64 | 211707741
ASPEN | THF2B30T21 | D(A,C,E)30B44+TDR | TM8E040A12MP11 | 29600 | 28600 | 16 | 11.9 | 7.8 | 2.59 | 65 | 64 | 211707738
ASPEN | THF2B30T21 | D(A,C,E)36C44+TDR | TM8E040A12MP11 | 29600 | 28800 | 16 | 12 | 8 | 2.69 | 65 | 64 | 211707740
ASPEN | THF2B30T21 | D(A,C,E)30B46+TDR | TM8E040A12MP11 | 29600 | 28600 | 16 | 11.9 | 7.8 | 2.59 | 65 | 64 | 211707739
ASPEN | THF2B24T21 | D(A,C,E)30B46+TDR | TMLE100C16MP11 | 23800 | 22400 | 16 | 12 | 8 | 2.53 | 63 | 59 | 211707663
ASPEN | THF2B24T21 | D(A,C,E)30B44+TDR | TMLE120C16MP11 | 23800 | 22400 | 16 | 12 | 8 | 2.53 | 63 | 59 | 211707668
ASPEN | THF2B24T21 | D(A,C,E)30B46+TDR | TMLE120C16MP11 | 23800 | 22400 | 16 | 12 | 8 | 2.53 | 63 | 59 | 211707669
ASPEN | THF2B24T21 | D(A,C,E)30B44+TDR | TMLE100C16MP11 | 23800 | 22400 | 16 | 12 | 8 | 2.53 | 63 | 59 | 211707662
ASPEN | THF2B24T21 | D(A,C,E)30B46+TDR | TMLE080C16MP11 | 23800 | 22400 | 16 | 12.1 | 8 | 2.54 | 63 | 59 | 211707651
ASPEN | THF2B24T21 | D(A,C,E)30B44+TDR | TMLE080C16MP11 | 23800 | 22400 | 16 | 12.1 | 8 | 2.54 | 63 | 59 | 211707650
ASPEN | GSZC702410A* | D(A,C,E)30C24+TDR | G*VM970603BNB* | 20600 | 23000 | 16.6 | 11.9 | 7.8 | 2.56 | 60 | 56 | 212428870
ASPEN | GSZC702410A* | D(A,C,E)30D2G+TDR | G*VM970803BNB* | 21000 | 23000 | 15.9 | 12 | 7.9 | 2.57 | 60 | 56 | 212428889
ASPEN | GSZC702410A* | D(A,C,E)36B24+TDR | G*VM970803BNB* | 20600 | 23000 | 16.6 | 11.9 | 7.8 | 2.56 | 60 | 56 | 212428890
ASPEN | GSZC702410A* | C(A,C,D,E)24C2G+TDR | G*VM970803BNB* | 20200 | 23000 | 15.6 | 11.8 | 7.9 | 2.6 | 60 | 56 | 212428879
ASPEN | YH2F42TB21 | C(A,C,D,E)60A34+TDR | TP9C080C16MP13 | 38500 | 40000 | 15.4 | 11.7 | 7.9 | 2.52 | 63 | 60 | 212307409
ASPEN | YH2F42TB21 | C(A,C,D,E)60A34+TDR | TMLE130D20MP11 | 39500 | 40500 | 15.4 | 11.7 | 7.9 | 2.58 | 64 | 61 | 212307367
ASPEN | YH2F42TB21 | C(A,C,D,E)60A34+TDR | TM9V080C16MP12 | 38500 | 40000 | 15.4 | 11.7 | 7.9 | 2.52 | 63 | 60 | 212307238
ASPEN | THF2B48T21 | D(A,C,E)48D34+TDR | TP9C080C16MP13 | 45000 | 44000 | 16 | 11.9 | 7.9 | 3.09 | 69 | 71 | 211708520
ASPEN | THF2B48T21 | D(A,C,E)48D36+TDR | TP9C080C16MP13 | 45000 | 44000 | 16 | 11.9 | 7.9 | 3.09 | 69 | 71 | 211708521
ASPEN | THF2B48T21 | D(A,C,E)48D36+TDR | TMLE130D20MP11 | 46000 | 44500 | 15.5 | 12 | 7.9 | 2.84 | 67 | 67 | 211708513
ASPEN | THF2B48T21 | D(A,C,E)48D34+TDR | TMLE130D20MP11 | 46000 | 44500 | 15.5 | 12 | 7.9 | 2.84 | 67 | 67 | 211708512
ASPEN | THF2B48T21 | D(A,C,E)48D36+TDR | TMLE100B12MP11 | 45000 | 44000 | 16 | 11.9 | 7.8 | 3.11 | 69 | 71 | 211708503
ASPEN | THF2B48T21 | D(A,C,E)48D34+TDR | TMLE100B12MP11 | 45000 | 44000 | 16 | 11.9 | 7.8 | 3.11 | 69 | 71 | 211708502
ASPEN | THF2B48T21 | D(A,C,E)48D34+TDR | TMLE080B12MP11 | 45000 | 44000 | 16 | 11.9 | 7.8 | 3.05 | 69 | 71 | 211708496
ASPEN | THF2B48T21 | D(A,C,E)48D36+TDR | TMLE080B12MP11 | 45000 | 44000 | 16 | 11.9 | 7.8 | 3.05 | 69 | 71 | 211708497
ASPEN | THF2B48T21 | D(A,C,E)48D36+TDR | TM9Y080C16MP11 | 45000 | 43500 | 15.5 | 11.9 | 7.8 | 2.85 | 68 | 68 | 211708489
ASPEN | THF2B48T21 | D(A,C,E)48D34+TDR | TM9Y080C16MP11 | 45000 | 43500 | 15.5 | 11.9 | 7.8 | 2.85 | 68 | 68 | 211708488
ASPEN | THF2B48T21 | D(A,C,E)48D36+TDR | TM9V080C16MP12 | 45000 | 44000 | 16 | 11.9 | 7.9 | 3.09 | 69 | 71 | 211708479
ASPEN | THF2B48T21 | D(A,C,E)48D34+TDR | TM9V080C16MP12 | 45000 | 44000 | 16 | 11.9 | 7.9 | 3.09 | 69 | 71 | 211708478
ASPEN | THF2B48T21 | D(A,C,E)48D34+TDR | TM8E080B12MP11 | 45000 | 44000 | 16 | 11.9 | 7.8 | 3.05 | 69 | 71 | 211708426
ASPEN | THF2B30T21 | D(A,C,E)36C44+TDR | TM8V080B12MP12 | 29600 | 27800 | 15.5 | 12 | 7.9 | 2.7 | 66 | 66 | 211707772
ASPEN | THF2B30T21 | D(A,C,E)36C44+TDR | TM8V080C16MP12 | 29600 | 29200 | 16 | 12 | 8 | 2.69 | 64 | 63 | 211707776
ASPEN | THF2B30T21 | D(A,C,E)36C46+TDR | TM8V060A12MP12 | 29600 | 28400 | 15.5 | 12.1 | 8 | 2.68 | 65 | 64 | 211707769
ASPEN | THF2B30T21 | D(A,C,E)36C44+TDR | TM8V060A12MP12 | 29600 | 28400 | 15.5 | 12.1 | 8 | 2.68 | 65 | 64 | 211707768
ASPEN | THF2B30T21 | D(A,C,E)36C46+TDR | TM8V080C16MP12 | 29600 | 29200 | 16 | 12 | 8 | 2.69 | 64 | 63 | 211707777
ASPEN | THF2B30T21 | D(A,C,E)30B46+TDR | TM8V080C16MP12 | 29600 | 29000 | 16 | 11.9 | 7.8 | 2.58 | 64 | 63 | 211707775
ASPEN | THF2B30T21 | D(A,C,E)30B44+TDR | TM8V080C16MP12 | 29600 | 29000 | 16 | 11.9 | 7.8 | 2.58 | 64 | 63 | 211707774
ASPEN | THF2B30T21 | D(A,C,E)36C46+TDR | TM8V080B12MP12 | 29600 | 27800 | 15.5 | 12 | 7.9 | 2.7 | 66 | 66 | 211707773
ASPEN | THF2B30T21 | D(A,C,E)36C44+TDR | TM8E080B12MP11 | 29600 | 29000 | 16 | 12 | 8 | 2.67 | 65 | 63 | 211707748
ASPEN | THF2B30T21 | D(A,C,E)36C46+TDR | TM8E100B12MP11 | 29600 | 28200 | 16 | 12.4 | 8 | 2.73 | 65 | 64 | 211707757
ASPEN | THF2B30T21 | D(A,C,E)36C46+TDR | TM8E080B12MP11 | 29600 | 29000 | 16 | 12 | 8 | 2.67 | 65 | 63 | 211707749
ASPEN | THF2B30T21 | D(A,C,E)36C44+TDR | TM8E100B12MP11 | 29600 | 28200 | 16 | 12.4 | 8 | 2.73 | 65 | 64 | 211707756
ASPEN | THF2B30T21 | D(A,C,E)36C46+TDR | CP9C080B12MP13 | 29600 | 28400 | 15.5 | 12.1 | 8 | 2.69 | 65 | 64 | 211707701
ASPEN | THF2B30T21 | D(A,C,E)30B46+TDR | TM8E080B12MP11 | 29600 | 28800 | 16 | 11.7 | 7.8 | 2.57 | 65 | 64 | 211707747
ASPEN | THF2B30T21 | D(A,C,E)30B46+TDR | TM8E060A12MP11 | 29600 | 28800 | 16 | 11.7 | 7.8 | 2.57 | 65 | 64 | 211707743
ASPEN | THF2B30T21 | D(A,C,E)30B44+TDR | TM8E080B12MP11 | 29600 | 28800 | 16 | 11.7 | 7.8 | 2.57 | 65 | 64 | 211707746
ASPEN | THF2B30T21 | D(A,C,E)30B44+TDR | TM8E060A12MP11 | 29600 | 28800 | 16 | 11.7 | 7.8 | 2.57 | 65 | 64 | 211707742
ASPEN | THF2B30T21 | D(A,C,E)36C44+TDR | TM8E060A12MP11 | 29600 | 29000 | 16 | 12 | 8 | 2.67 | 65 | 63 | 211707744
ASPEN | THF2B30T21 | D(A,C,E)36C46+TDR | TM8E060A12MP11 | 29600 | 29000 | 16 | 12 | 8 | 2.67 | 65 | 63 | 211707745
ASPEN | THF2B30T21 | D(A,C,E)36C44+TDR | CP9C080B12MP13 | 29600 | 28400 | 15.5 | 12.1 | 8 | 2.69 | 65 | 64 | 211707700
ASPEN | THF2B30T21 | D(A,C,E)30B44+TDR | CP9C080C16MP13 | 29600 | 28800 | 15.5 | 11.9 | 7.8 | 2.57 | 65 | 63 | 211707702
ASPEN | 4SHP17LE118P-**A | CM24A34+TDR | A80UH1E070B12 | 16200 | 16900 | 16.4 | 13 | 8.4 |  | 62 |  | 212285651
ASPEN | 4SHP17LE118P-**A | CM24A34+TDR | A80UH1E070A12 | 16700 | 17200 | 16.3 | 13.2 | 8.5 |  | 63 |  | 212285650
ASPEN | 4SHP17LE118P-**A | CM24A34+TDR | A80DS2V090B16 | 16400 | 17900 | 15.8 | 13.1 | 8.5 |  | 64 |  | 212285648
ASPEN | 4SHP17LE118P-**A | CM24A34+TDR | A80UH1E045A12 | 16200 | 16900 | 16.4 | 13 | 8.4 |  | 62 |  | 212285649
ASPEN | 4SHP17LE118P-**A | CM24A34+TDR | A80DF1E090B16 | 16400 | 17900 | 15.3 | 12.6 | 8.5 |  | 63 |  | 212285646
ASPEN | 4SHP17LE118P-**A | CM24A34+TDR | A80DS2V070A12 | 16700 | 18000 | 15.9 | 12.8 | 8.6 |  | 63 |  | 212285647
ASPEN | 4SHP17LE118P-**A | CM24A34+TDR | A80DF1E070B12 | 16400 | 17800 | 15.7 | 13 | 8.5 |  | 62 |  | 212285645
ASPEN | 4SHP17LE118P-**A | CM24A34+TDR | A80DF1E070A12 | 16700 | 18000 | 15.9 | 13.3 | 8.6 |  | 61 |  | 212285644
ASPEN | 4HP17L18P-**A | CM24A34+TDR | 80G2UH090BE12 | 16200 | 17000 | 16.5 | 13.5 | 8.5 |  | 61 |  | 212285629
ASPEN | 4HP17L18P-**A | CM24A34+TDR | 80G2UH090BV16 | 16200 | 17400 | 16.1 | 13 | 8.5 |  | 61 |  | 212285630
ASPEN | 4HP17L18P-**A | CM24A34+TDR | 80G2UH070AV12 | 16200 | 17600 | 16.3 | 13 | 8.5 |  | 61 |  | 212285628
ASPEN | 4HP17L18P-**A | CM24A34+TDR | 80G2UH045AE12 | 16600 | 17300 | 15.9 | 13.2 | 8.5 |  | 63 |  | 212285625
ASPEN | 4HP17L18P-**A | CM24A34+TDR | 80G2UH070AE12 | 16200 | 17000 | 16.5 | 13 | 8.5 |  | 61 |  | 212285626
ASPEN | 4HP17L18P-**A | CM24A34+TDR | 80G2UH070AE12L | 16200 | 17000 | 16.5 | 13 | 8.5 |  | 61 |  | 212285627
ASPEN | 4HP17L18P-**A | CM24A34+TDR | 80G2DF090BE16 | 16400 | 17900 | 15.3 | 12.6 | 8.5 |  | 63 |  | 212285624
ASPEN | 4HP17L18P-**A | CM24A34+TDR | 80G2DF070AE12 | 16700 | 17800 | 16.3 | 13.3 | 8.6 |  | 62 |  | 212285623
ASPEN | 4HP17L18P-**A | CM24A34+TDR | 80G1UH070BE12 | 16200 | 16900 | 16.4 | 13 | 8.4 |  | 62 |  | 212285622
ASPEN | 4HP17L18P-**A | CM24A34+TDR | 80G1UH070AE12L | 16700 | 17200 | 16.3 | 13.2 | 8.5 |  | 63 |  | 212285621
ASPEN | 4HP17L18P-**A | CM24A34+TDR | 80G1UH070AE12 | 16700 | 17200 | 16.3 | 13.2 | 8.5 |  | 63 |  | 212285620
ASPEN | 4HP17L18P-**A | CM24A34+TDR | 80G1UH060AE12X | 16300 | 16800 | 15.6 | 13 | 8.4 |  | 61 |  | 212285619
ASPEN | 4HP17L18P-**A | CM24A34+TDR | 80G1DF090BE16 | 16400 | 17900 | 15.3 | 12.6 | 8.5 |  | 63 |  | 212285616
ASPEN | 4HP17L18P-**A | CM24A34+TDR | 80G1UH045AE12 | 16200 | 16900 | 16.4 | 13 | 8.4 |  | 62 |  | 212285618
ASPEN | 4HP17L18P-**A | CM24A34+TDR | 80G1UH040AE12X | 16300 | 16800 | 15.6 | 13 | 8.4 |  | 61 |  | 212285617
ASPEN | 4HP17L18P-**A | CM24A34+TDR | 80G1DF070BE12 | 16400 | 17800 | 15.7 | 13 | 8.5 |  | 62 |  | 212285615
ASPEN | 4HP17L18P-**A | CM24A34+TDR | 80G1DF070AE12 | 16700 | 18000 | 15.9 | 13.3 | 8.6 |  | 61 |  | 212285614
ASPEN | 4HP17L30P-**A | CM36A34+TDR | 80G1UH070AE12 | 27200 | 27400 | 15.8 | 12 | 7.8 |  | 66 |  | 212285698
ASPEN | A4HP5036D1 | AE(D,N,U)+CM48B44+TDR |  | 33200 | 32800 | 15.3 | 11.9 | 7.9 | 2.73 | 65 | 63 | 212170735
ASPEN | A4HP5042D1 | AE(D,N,U)+CM48B44+TDR |  | 37400 | 39000 | 15.3 | 11.9 | 7.9 | 2.73 | 64 | 62 | 212170739
AspenPRO | N4H5S30*K*AAA* | PE(S,T)354 |  | 27400 | 28200 | 15.2 | 12.5 | 7.8 | 2.67 | 61 | 56 | 212022370
AspenPRO | N4H5S36*K*AAA* | PE(S,T)384 |  | 33200 | 33000 | 15.2 | 12 | 7.8 | 2.68 | 61 | 56 | 212022373
AspenPRO | GH5SAN430**AA* | PE(S,T)354 |  | 27400 | 28200 | 15.2 | 12.5 | 7.8 | 2.67 | 61 | 56 | 212022264
AspenPRO | PH5SAN430**AA* | PE(S,T)354 |  | 27400 | 28200 | 15.2 | 12.5 | 7.8 | 2.67 | 61 | 56 | 212022341
AspenPRO | PH5SAN436**AA* | PE(S,T)384 |  | 33200 | 33000 | 15.2 | 12 | 7.8 | 2.68 | 61 | 56 | 212022358
AspenPRO | R4H5S30*K*AAA* | PE(S,T)354 |  | 27400 | 28200 | 15.2 | 12.5 | 7.8 | 2.67 | 61 | 56 | 212022193
AspenPRO | R4H5S36*K*AAA* | PE(S,T)384 |  | 33200 | 33000 | 15.2 | 12 | 7.8 | 2.68 | 61 | 56 | 212022201
ASPEN | 4HP17L18P-**A | ABM234+TDR |  | 16700 | 17900 | 15.2 | 12.8 | 8 | 2.48 | 63 | 59 | 212010014
ASPEN | 4HP17L18P-**A | A(A,B)M194+TDR |  | 17000 | 18000 | 15.2 | 13 | 8 | 2.51 | 62 | 59 | 212009955
ASPEN | ML17XP1-030-230A** | L(E,F)W36C4 |  | 27200 | 28000 | 15.2 | 12 | 8 | 2.84 | 66 | 65 | 211755734
ASPEN | ML17XP1-030-230A** | L(E,F)W30E4 |  | 27200 | 28000 | 15.2 | 12 | 8 |  | 66 |  | 211755732
ASPEN | ML17XP1-024-230A** | L(E,F)W36D4 |  | 21800 | 21600 | 16 | 13 | 8 | 2.62 | 63 | 60 | 211755731
ASPEN | ML17XP1-024-230A** | L(E,F)W36C4 |  | 21400 | 21600 | 16 | 13 | 7.8 | 2.58 | 63 | 60 | 211755730
ASPEN | ML17XP1-024-230A** | L(E,F)W30F4 |  | 21400 | 21400 | 16 | 13 | 8 | 2.52 | 63 | 60 | 211755729
ASPEN | ML17XP1-024-230A** | L(E,F)W30E4 |  | 21400 | 21600 | 16 | 13 | 7.8 |  | 63 |  | 211755728
ASPEN | ML17XP1-018-230A** | L(E,F)W36A4 |  | 16500 | 17800 | 15.2 | 12 | 8 | 2.61 | 62 | 58 | 211755725
ASPEN | ML17XP1-018-230A** | L(E,F)W30C4 |  | 16500 | 17800 | 15.2 | 12 | 8 | 2.61 | 62 | 58 | 211755722
COMFORT-AIRE | HRG1536S1R-**A | HWCG47X0A |  | 33200 | 33400 | 15.9 | 12.4 | 7.9 | 2.61 | 65 | 64 | 211753690
CENTURY | HRG1536S1R-**A | HWCG47X0A |  | 33200 | 33400 | 15.9 | 12.4 | 7.9 | 2.61 | 65 | 64 | 211753689
ASPEN | HRG1536S1R-**A | AFM474+TDR |  | 33200 | 33400 | 15.9 | 12.4 | 7.9 | 2.61 | 65 | 64 | 211753656
ASPEN | HRG1536S1R-**A | AFM474+TDR |  | 33200 | 33400 | 15.9 | 12.4 | 7.9 | 2.61 | 65 | 64 | 211753655
ASPEN | 4TWR6048N1 | D(A,C,E)48C34+TDR | *UD2C080B9V4 | 46500 | 48000 | 16 | 12 | 7.8 | 2.45 | 65 | 63 | 212367375
ASPEN | 4TWR6048N1 | D(A,C,E)48C34+TDR | S9V2C100U4VSA | 46500 | 48000 | 16 | 12 | 7.8 | 2.58 | 64 | 62 | 212367372
ASPEN | 4TWR6048N1 | D(A,C,E)48C34+TDR | *UD2C080A9V4 | 45500 | 47000 | 16 | 12 | 7.8 | 2.48 | 65 | 64 | 212367371
ASPEN | 4TWR6048N1 | D(A,C,E)48C34+TDR | *UD2C100ACV5 | 46000 | 47000 | 16 | 12 | 7.8 | 2.6 | 65 | 64 | 212367370
ASPEN | 4TWR6048N1 | D(A,C,E)48C34+TDR | S8V2C100M5PCA | 46500 | 48000 | 16 | 12 | 7.8 | 2.58 | 64 | 62 | 212367368
ASPEN | 4TWR6048N1 | D(A,C,E)48C34+TDR | S8X1C100M5PTC | 46500 | 48000 | 16 | 12 | 7.8 | 2.59 | 65 | 63 | 212367367
ASPEN | 4TWR6048N1 | D(A,C,E)48C34+TDR | S9X2C080U5PSB | 46500 | 48000 | 16 | 12 | 7.8 | 2.58 | 64 | 62 | 212367365
ASPEN | 4TWR6048N1 | D(A,C,E)48C34+TDR | S8X2C080M5PSC | 46500 | 48000 | 16 | 12 | 7.8 | 2.58 | 64 | 62 | 212367366
ASPEN | 4TWR6048N1 | D(A,C,E)48C34+TDR | S9V2C100U5PSB | 46500 | 48000 | 16 | 12 | 7.8 | 2.57 | 64 | 61 | 212367364
ASPEN | 4TWR6048N1 | D(A,C,E)48C34+TDR | S8V2C080M5PCA | 46500 | 48000 | 16 | 12 | 7.8 | 2.59 | 65 | 63 | 212367361
ASPEN | 4TWR6048N1 | D(A,C,E)48C34+TDR | *UD2C100A9V5 | 45500 | 47000 | 16 | 12 | 7.8 | 2.48 | 65 | 64 | 212367360
ASPEN | 4TWR6048N1 | D(A,C,E)48C34+TDR | S8V2C080M5PDA | 46500 | 48000 | 16 | 12 | 7.8 | 2.59 | 65 | 63 | 212367356
ASPEN | 4TWR6048N1 | D(A,C,E)48C34+TDR | S9X1C080U5PSB | 46500 | 48000 | 16 | 12 | 7.8 | 2.58 | 64 | 62 | 212367363
ASPEN | 4TWR6048N1 | D(A,C,E)48C34+TDR | S8X1C080M5PTC | 46500 | 48000 | 16 | 12 | 7.8 | 2.58 | 64 | 62 | 212367358
ASPEN | 4TWR6048N1 | D(A,C,E)48C34+TDR | *UD2C080ACV4 | 46500 | 48000 | 16 | 12 | 7.8 | 2.57 | 64 | 61 | 212367359
ASPEN | 4TWR6048N1 | D(A,C,E)48C34+TDR | S9V2C080U5PSB | 46500 | 48000 | 16 | 12 | 7.8 | 2.58 | 64 | 62 | 212367357
ASPEN | 4TWR6048N1 | D(A,C,E)48C34+TDR | *UHMC100ACV4 | 46500 | 48000 | 16 | 12 | 7.8 | 2.57 | 64 | 61 | 212367346
ASPEN | 4TWR6048N1 | D(A,C,E)48C34+TDR | S8V2C100M5PDA | 46500 | 48000 | 16 | 12 | 7.8 | 2.58 | 64 | 62 | 212367355
ASPEN | 4TWR6048N1 | D(A,C,E)48C34+TDR | *UD2C100B9V5 | 46500 | 48000 | 16 | 12 | 7.8 | 2.45 | 65 | 63 | 212367354
ASPEN | 4TWR6048N1 | D(A,C,E)48C34+TDR | L8V1C100U5VSA | 47000 | 48000 | 16 | 12 | 7.8 | 2.55 | 64 | 62 | 212367348
ASPEN | 4TWR6048N1 | D(A,C,E)48C34+TDR | S8X1C100M5PSC | 46500 | 48000 | 16 | 12 | 7.8 | 2.59 | 65 | 63 | 212367351
ASPEN | 4TWR6048N1 | D(A,C,E)48C34+TDR | S8X2C080M5PTC | 46500 | 48000 | 16 | 12 | 7.8 | 2.58 | 64 | 62 | 212367352
ASPEN | 4TWR6048N1 | D(A,C,E)48C34+TDR | S9X1C100U5PSB | 46500 | 48000 | 16 | 12 | 7.8 | 2.44 | 64 | 62 | 212367349
ASPEN | 4TWR6048N1 | D(A,C,E)48C34+TDR | S8X2C100M5PTC | 46500 | 48000 | 16 | 12 | 7.8 | 2.59 | 65 | 63 | 212367345
ASPEN | 4TWR6048N1 | D(A,C,E)48C34+TDR | S9X2C100U5PSB | 46500 | 48000 | 16 | 12 | 7.8 | 2.44 | 64 | 62 | 212367344
ASPEN | 4TWR6048N1 | D(A,C,E)48C34+TDR | S8X2C100M5PSC | 46500 | 48000 | 16 | 12 | 7.8 | 2.59 | 65 | 63 | 212367343
ASPEN | 4TWR6024N1 | D(A,C,E)36C34+TDR | *DHMC100ACV4 | 23600 | 23400 | 15.5 | 12 | 7.8 | 2.43 | 64 | 61 | 212367341
ASPEN | 4TWR6024N1 | D(A,C,E)36C34+TDR | *UD2C080ACV4 | 24800 | 23800 | 16 | 12 | 7.8 | 2.53 | 63 | 60 | 212367340
ASPEN | 4TWR6048N1 | D(A,C,E)48C34+TDR | S8X1C080M5PSC | 46500 | 48000 | 16 | 12 | 7.8 | 2.58 | 64 | 62 | 212367342
ASPEN | 4TWR6024N1 | D(A,C,E)36C34+TDR | *UHMC100ACV4 | 25600 | 24200 | 16 | 12 | 7.8 | 2.62 | 63 | 60 | 212367339
ASPEN | 4SHP17LE118P-**A | D(A,C,E)24B34+TDR | A80UH1E070A12 | 17000 | 17700 | 16.5 | 13.4 | 8.6 |  | 61 |  | 211744643
ASPEN | 4SHP17LE118P-**A | D(A,C,E)30B34+TDR | A80UH1E060A12X | 17400 | 17600 | 16.2 | 13.5 | 8.8 |  | 62 |  | 211744642
ASPEN | 4SHP17LE118P-**A | D(A,C,E)30A44+TDR | A80UH1E060A12X | 17200 | 17500 | 16.1 | 13.4 | 8.6 |  | 62 |  | 211744641
ASPEN | 4SHP17LE118P-**A | D(A,C,E)24B34+TDR | A80UH1E060A12X | 17100 | 17500 | 16 | 13.4 | 8.7 |  | 62 |  | 211744640
ASPEN | 4SHP17LE118P-**A | D(A,C,E)30B34+TDR | A80UH1E045A12 | 16800 | 17100 | 16.8 | 13.3 | 8.6 |  | 61 |  | 211744639
ASPEN | 4SHP17LE118P-**A | D(A,C,E)30A44+TDR | A80UH1E045A12 | 16700 | 17000 | 16.7 | 13.2 | 8.5 |  | 61 |  | 211744638
ASPEN | 4SHP17LE118P-**A | D(A,C,E)24B34+TDR | A80UH1E045A12 | 16500 | 17000 | 16.6 | 13 | 8.5 |  | 61 |  | 211744637
ASPEN | 4SHP17LE118P-**A | D(A,C,E)30B34+TDR | A80UH1E040A12X | 17400 | 17600 | 16.2 | 13.5 | 8.8 |  | 62 |  | 211744636
ASPEN | 4SHP17LE118P-**A | D(A,C,E)30A44+TDR | A80UH1E040A12X | 17200 | 17500 | 16.1 | 13.4 | 8.6 |  | 62 |  | 211744635
ASPEN | 4SHP17LE118P-**A | D(A,C,E)24B34+TDR | A80UH1E040A12X | 17100 | 17500 | 16 | 13.4 | 8.7 |  | 62 |  | 211744634
ASPEN | 4SHP17LE118P-**A | D(A,C,E)30A44+TDR | A80DS2V090B16 | 16800 | 18000 | 16 | 13.3 | 8.7 |  | 64 |  | 211744633
ASPEN | 4SHP17LE118P-**A | D(A,C,E)24B34+TDR | A80DS2V090B16 | 16700 | 18000 | 15.9 | 13.3 | 8.7 |  | 64 |  | 211744632
ASPEN | 4SHP17LE118P-**A | D(A,C,E)30A44+TDR | A80DS2V070A12 | 17200 | 18100 | 16.2 | 13 | 8.8 |  | 63 |  | 211744631
ASPEN | 4SHP17LE118P-**A | D(A,C,E)24B34+TDR | A80DS2V070A12 | 17000 | 18100 | 16.1 | 12.9 | 8.7 |  | 63 |  | 211744630
ASPEN | 4SHP17LE118P-**A | D(A,C,E)30A44+TDR | A80DF1E090B16 | 16800 | 18000 | 15.6 | 12.8 | 8.7 |  | 63 |  | 211744629
ASPEN | 4SHP17LE118P-**A | D(A,C,E)24B34+TDR | A80DF1E090B16 | 16700 | 18000 | 15.5 | 12.8 | 8.7 |  | 63 |  | 211744628
ASPEN | 4SHP17LE118P-**A | D(A,C,E)30A44+TDR | A80DF1E070B12 | 16800 | 17900 | 15.9 | 13.3 | 8.6 |  | 61 |  | 211744627
ASPEN | 4SHP17LE118P-**A | D(A,C,E)24B34+TDR | A80DF1E070B12 | 16700 | 17900 | 15.9 | 13.2 | 8.6 |  | 61 |  | 211744626
ASPEN | 4SHP17LE118P-**A | D(A,C,E)30A44+TDR | A80DF1E070A12 | 17200 | 18100 | 16.2 | 13.5 | 8.8 |  | 61 |  | 211744625
ASPEN | 4SHP17LE118P-**A | D(A,C,E)24B34+TDR | A80DF1E070A12 | 17000 | 18100 | 16.1 | 13.4 | 8.7 |  | 61 |  | 211744624
ASPEN | 4SHP17LE118P-**A | D(A,C,E)30A44+TDR | A80DF1E045A12 | 17200 | 17500 | 15.9 | 13.4 | 8.7 |  | 62 |  | 211744623
ASPEN | 4SHP17LE118P-**A | D(A,C,E)24B34+TDR | A80DF1E045A12 | 17100 | 17500 | 15.8 | 13.4 | 8.7 |  | 62 |  | 211744622
ASPEN | YH2F42TB21 | C(A,C,D,E)60A34+TDR | YP9C080C16MP13 | 38500 | 40000 | 15.4 | 11.7 | 7.9 | 2.52 | 63 | 60 | 212307502
ASPEN | 4SHP17LE118P-**A | D(A,C,E)30B34+TDR | A93UH1E070B12 | 16600 | 17200 | 16.7 | 13.2 | 8.6 |  | 60 |  | 211744696
ASPEN | 4SHP17LE118P-**A | D(A,C,E)30A44+TDR | A93UH1E070B12 | 16500 | 17100 | 16.6 | 13 | 8.5 |  | 60 |  | 211744695
ASPEN | 4SHP17LE118P-**A | D(A,C,E)24B34+TDR | A93UH1E070B12 | 16300 | 17100 | 16.5 | 13.1 | 8.5 |  | 60 |  | 211744694
ASPEN | 4SHP17LE118P-**A | D(A,C,E)30B34+TDR | A93UH1E045B12 | 16600 | 17200 | 16.7 | 13.2 | 8.6 |  | 61 |  | 211744693
ASPEN | 4SHP17LE118P-**A | D(A,C,E)30A44+TDR | A93UH1E045B12 | 16500 | 17100 | 16.6 | 13 | 8.5 |  | 61 |  | 211744692
ASPEN | 4SHP17LE118P-**A | D(A,C,E)24B34+TDR | A93UH1E045B12 | 16300 | 17100 | 16.5 | 13.1 | 8.5 |  | 61 |  | 211744691
ASPEN | 4SHP17LE118P-**A | D(A,C,E)24B34+TDR | A80US2V090B16 | 16500 | 17500 | 16.2 | 13 | 8.6 |  | 61 |  | 211744680
ASPEN | 4SHP17LE118P-**A | D(A,C,E)30A44+TDR | A80US2V090B16 | 16600 | 17500 | 16.3 | 13.2 | 8.6 |  | 61 |  | 211744681
ASPEN | 4SHP17LE118P-**A | D(A,C,E)24B34+TDR | A80US2V090B12 | 16300 | 17500 | 16.7 | 13 | 8.5 |  | 61 |  | 211744677
ASPEN | 4SHP17LE118P-**A | D(A,C,E)30B34+TDR | A80US2V090B12 | 16600 | 17600 | 16.9 | 13.7 | 8.6 |  | 61 |  | 211744679
ASPEN | 4SHP17LE118P-**A | D(A,C,E)30A44+TDR | A80US2V090B12 | 16500 | 17500 | 16.8 | 13 | 8.5 |  | 61 |  | 211744678
ASPEN | 4SHP17LE118P-**A | D(A,C,E)30B34+TDR | A80US2V080B16X | 17800 | 18000 | 17 | 14.3 | 8.5 |  | 62 |  | 211744676
ASPEN | 4SHP17LE118P-**A | D(A,C,E)30A44+TDR | A80US2V080B16X | 17700 | 17900 | 17.3 | 14.2 | 8.4 |  | 63 |  | 211744675
ASPEN | 4SHP17LE118P-**A | D(A,C,E)24B34+TDR | A80US2V080B16X | 17500 | 17900 | 17.2 | 14.1 | 8.4 |  | 62 |  | 211744674
ASPEN | 4SHP17LE118P-**A | D(A,C,E)30B34+TDR | A80US2V070A12L | 16700 | 17800 | 16.6 | 13.3 | 8.7 |  | 61 |  | 211744673
ASPEN | 4SHP17LE118P-**A | D(A,C,E)30A44+TDR | A80US2V070A12L | 16600 | 17700 | 16.5 | 13.2 | 8.6 |  | 60 |  | 211744672
ASPEN | 4SHP17LE118P-**A | D(A,C,E)24B34+TDR | A80US2V070A12L | 16500 | 17700 | 16.4 | 13 | 8.6 |  | 60 |  | 211744671
ASPEN | 4SHP17LE118P-**A | D(A,C,E)30A44+TDR | A80US2V070A12 | 16600 | 17700 | 16.5 | 13.2 | 8.6 |  | 60 |  | 211744670
ASPEN | 4SHP17LE118P-**A | D(A,C,E)24B34+TDR | A80US2V070A12 | 16500 | 17700 | 16.4 | 13 | 8.6 |  | 60 |  | 211744669
ASPEN | 4SHP17LE118P-**A | D(A,C,E)30B34+TDR | A80US2V060A12X | 17200 | 18100 | 17.1 | 14 | 8.8 |  | 61 |  | 211744668
ASPEN | 4SHP17LE118P-**A | D(A,C,E)30A44+TDR | A80US2V060A12X | 17100 | 18000 | 17 | 14 | 8.7 |  | 61 |  | 211744667
ASPEN | 4SHP17LE118P-**A | D(A,C,E)24B34+TDR | A80US2V060A12X | 17000 | 18000 | 16.9 | 13.9 | 8.6 |  | 61 |  | 211744666
ASPEN | 4SHP17LE118P-**A | D(A,C,E)30B34+TDR | A80UH2E090B16 | 16600 | 17600 | 15.5 | 12.7 | 8.6 |  | 61 |  | 211744665
ASPEN | 4SHP17LE118P-**A | D(A,C,E)30A44+TDR | A80UH2E090B16 | 16500 | 17500 | 15.4 | 12 | 8.5 |  | 61 |  | 211744664
ASPEN | 4SHP17LE118P-**A | D(A,C,E)24B34+TDR | A80UH2E090B16 | 16300 | 17500 | 15.3 | 12.6 | 8.5 |  | 61 |  | 211744663
ASPEN | 4SHP17LE118P-**A | D(A,C,E)30B34+TDR | A80UH2E090B12 | 16700 | 17200 | 16.8 | 13.8 | 8.7 |  | 60 |  | 211744662
ASPEN | 4SHP17LE118P-**A | D(A,C,E)30A44+TDR | A80UH2E090B12 | 16600 | 17100 | 16.7 | 13.7 | 8.6 |  | 60 |  | 211744661
ASPEN | 4SHP17LE118P-**A | D(A,C,E)24B34+TDR | A80UH2E090B12 | 16500 | 17100 | 16.6 | 13 | 8.6 |  | 60 |  | 211744660
ASPEN | 4SHP17LE118P-**A | D(A,C,E)30B34+TDR | A80UH2E070A12 | 16700 | 17200 | 16.8 | 13.3 | 8.7 |  | 60 |  | 211744659
ASPEN | 4SHP17LE118P-**A | D(A,C,E)30A44+TDR | A80UH2E070A12 | 16600 | 17100 | 16.7 | 13.2 | 8.6 |  | 60 |  | 211744658
ASPEN | 4SHP17LE118P-**A | D(A,C,E)30B34+TDR | A80UH2E045A12 | 17200 | 18100 | 16.2 | 13.5 | 8.8 |  | 61 |  | 211744656
ASPEN | 4SHP17LE118P-**A | D(A,C,E)24B34+TDR | A80UH2E070A12 | 16500 | 17100 | 16.6 | 13 | 8.6 |  | 60 |  | 211744657
ASPEN | 4SHP17LE118P-**A | D(A,C,E)30A44+TDR | A80UH2E045A12 | 17100 | 18000 | 16.2 | 13.5 | 8.7 |  | 61 |  | 211744655
ASPEN | 4SHP17LE118P-**A | D(A,C,E)24B34+TDR | A80UH2E045A12 | 17000 | 18000 | 16.1 | 13.4 | 8.6 |  | 61 |  | 211744654
ASPEN | 4SHP17LE118P-**A | D(A,C,E)30B34+TDR | A80UH1E090B16 | 16600 | 17600 | 15.5 | 12.7 | 8.6 |  | 61 |  | 211744653
ASPEN | 4SHP17LE118P-**A | D(A,C,E)30A44+TDR | A80UH1E090B16 | 16500 | 17500 | 15.4 | 12 | 8.5 |  | 61 |  | 211744652
ASPEN | 4SHP17LE118P-**A | D(A,C,E)24B34+TDR | A80UH1E090B16 | 16300 | 17500 | 15.3 | 12.6 | 8.5 |  | 61 |  | 211744651
ASPEN | 4SHP17LE118P-**A | D(A,C,E)30B34+TDR | A80UH1E070B12 | 16800 | 17100 | 16.8 | 13.3 | 8.6 |  | 61 |  | 211744647
ASPEN | 4SHP17LE118P-**A | D(A,C,E)30A44+TDR | A80UH1E070B12 | 16700 | 17000 | 16.7 | 13.2 | 8.5 |  | 61 |  | 211744646
ASPEN | 4SHP17LE118P-**A | D(A,C,E)24B34+TDR | A80UH1E070B12 | 16500 | 17000 | 16.6 | 13 | 8.5 |  | 61 |  | 211744645
ASPEN | 4SHP17LE118P-**A | D(A,C,E)30A44+TDR | A80UH1E070A12 | 17200 | 17700 | 16.5 | 13.4 | 8.6 |  | 61 |  | 211744644
ASPEN | NS17H18SA4-**A | C(A,C,D,E)24A34+TDR | NF80L070S3A-* | 16700 | 17200 | 16.3 | 13.2 | 8.5 |  | 63 |  | 211711362
ASPEN | GH5SAN430**AA* | L(E,F)W36D4 |  | 26200 | 28000 | 15.2 | 12.5 | 7.8 |  | 61 |  | 211709674
ASPEN | THF2B30T21 | D(A,C,E)36C46+TDR | TM8Y080B12MP11 | 29600 | 28600 | 16 | 12 | 8 | 2.69 | 65 | 64 | 211707789
ASPEN | THF2B30T21 | D(A,C,E)36C46+TDR | TM8Y120C20MP11 | 29400 | 27600 | 15.5 | 12.1 | 8 | 2.65 | 64 | 63 | 211707805
ASPEN | THF2B30T21 | D(A,C,E)36C44+TDR | TM8Y080C16MP11 | 29600 | 28200 | 16 | 12.4 | 8 | 2.74 | 65 | 64 | 211707792
ASPEN | THF2B30T21 | D(A,C,E)36C46+TDR | TM8Y100C20MP11 | 29400 | 27600 | 15.5 | 12.1 | 8 | 2.65 | 64 | 63 | 211707801
ASPEN | THF2B30T21 | D(A,C,E)36C44+TDR | TM8Y080B12MP11 | 29600 | 28600 | 16 | 12 | 8 | 2.69 | 65 | 64 | 211707788
ASPEN | THF2B30T21 | D(A,C,E)36C46+TDR | TM8Y080C16MP11 | 29600 | 28200 | 16 | 12.4 | 8 | 2.74 | 65 | 64 | 211707793
ASPEN | THF2B30T21 | D(A,C,E)36C46+TDR | TM8Y100C16MP11 | 29600 | 28200 | 16 | 12.4 | 8 | 2.74 | 65 | 64 | 211707797
ASPEN | THF2B30T21 | D(A,C,E)36C44+TDR | TM8Y100C16MP11 | 29600 | 28200 | 16 | 12.4 | 8 | 2.74 | 65 | 64 | 211707796
ASPEN | 4TWR6036N1 | D(A,C,E)48C34+TDR | S8X2C100M5PTC | 37400 | 34600 | 16 | 12 | 7.8 | 2.55 | 64 | 61 | 212367651
ASPEN | 4TWR6036N1 | D(A,C,E)48C34+TDR | S9V2C080U5PSB | 36600 | 34000 | 16 | 12 | 7.8 | 2.58 | 64 | 61 | 212367650
ASPEN | 4TWR6036N1 | D(A,C,E)48C34+TDR | S8V2C100M5PDA | 36800 | 34200 | 16 | 12 | 7.8 | 2.58 | 64 | 61 | 212367643
ASPEN | 4TWR6036N1 | D(A,C,E)48C34+TDR | S8X2C080M5PTC | 37400 | 34600 | 16 | 12 | 7.8 | 2.53 | 63 | 60 | 212367648
ASPEN | 4TWR6036N1 | D(A,C,E)48C34+TDR | S9V2C100U4VSA | 37000 | 34200 | 16 | 12 | 7.8 | 2.53 | 63 | 60 | 212367649
ASPEN | 4TWR6036N1 | D(A,C,E)48C34+TDR | S8V2C080M5PDA | 37000 | 34200 | 16 | 12 | 7.8 | 2.58 | 64 | 61 | 212367644
ASPEN | 4TWR6036N1 | D(A,C,E)48C34+TDR | S9X2C080U5PSB | 37200 | 34600 | 16 | 12 | 7.8 | 2.53 | 63 | 60 | 212367647
ASPEN | 4TWR6036N1 | D(A,C,E)48C34+TDR | *UD2C080B9V4 | 36800 | 34400 | 16 | 12 | 7.8 | 2.56 | 63 | 60 | 212367645
ASPEN | 4TWR6036N1 | D(A,C,E)48C34+TDR | S8X1C100M5PTC | 37400 | 34600 | 16 | 12 | 7.8 | 2.55 | 64 | 61 | 212367639
ASPEN | 4TWR6036N1 | D(A,C,E)48C34+TDR | S8X1C080M5PTC | 37400 | 34600 | 16 | 12 | 7.8 | 2.53 | 63 | 60 | 212367640
ASPEN | 4TWR6036N1 | D(A,C,E)48C34+TDR | *UD2C100ACV5 | 36600 | 34000 | 16 | 12 | 7.8 | 2.53 | 63 | 60 | 212367641
ASPEN | 4TWR6036N1 | D(A,C,E)48C34+TDR | *UD2C080ACV4 | 36800 | 34000 | 16 | 12 | 7.8 | 2.55 | 64 | 61 | 212367638
ASPEN | 4SHP17LE124P-**A | D(A,C,E)36A34+TDR | A80US2V070A12 | 22200 | 21600 | 16.3 | 13.3 | 8.2 |  | 63 |  | 211744785
ASPEN | 4SHP17LE124P-**A | D(A,C,E)36A34+TDR | A80UH2E090B16 | 22000 | 21600 | 16.9 | 13.7 | 8.3 |  | 62 |  | 211744780
ASPEN | 4SHP17LE124P-**A | D(A,C,E)36A34+TDR | A80US2V060A12X | 22200 | 21400 | 16.8 | 13.8 | 8.2 |  | 63 |  | 211744783
ASPEN | 4SHP17LE124P-**A | D(A,C,E)30B34+TDR | A80US2V060A12X | 22200 | 21600 | 16.8 | 13.8 | 8.4 |  | 63 |  | 211744782
ASPEN | 4SHP17LE124P-**A | D(A,C,E)30A44+TDR | A80US2V060A12X | 22400 | 21600 | 16.9 | 13.9 | 8.5 |  | 63 |  | 211744781
ASPEN | 4SHP17LE124P-**A | D(A,C,E)30A44+TDR | A80UH2E090B12 | 21600 | 21000 | 16.8 | 13.3 | 8.6 |  | 64 |  | 211744775
ASPEN | 4SHP17LE124P-**A | D(A,C,E)36A34+TDR | A80UH2E090B12 | 21400 | 20800 | 16.7 | 13.2 | 8.3 |  | 64 |  | 211744777
ASPEN | 4SHP17LE124P-**A | D(A,C,E)30B34+TDR | A80UH2E090B16 | 22200 | 21600 | 16.9 | 13.7 | 8.5 |  | 63 |  | 211744779
ASPEN | 4SHP17LE124P-**A | D(A,C,E)30A44+TDR | A80UH2E090B16 | 22400 | 21800 | 17 | 13.8 | 8.7 |  | 62 |  | 211744778
ASPEN | 4SHP17LE124P-**A | D(A,C,E)30B34+TDR | A80UH2E090B12 | 21400 | 21000 | 16.7 | 13.2 | 8.5 |  | 64 |  | 211744776
ASPEN | 4SHP17LE124P-**A | D(A,C,E)30B34+TDR | A80UH2E045A12 | 22200 | 21400 | 16.6 | 13.3 | 8.5 |  | 64 |  | 211744770
ASPEN | 4SHP17LE124P-**A | D(A,C,E)36A34+TDR | A80UH2E070A12 | 22200 | 21800 | 15.9 | 12.8 | 8.3 |  | 63 |  | 211744774
ASPEN | 4SHP17LE124P-**A | D(A,C,E)30A44+TDR | A80UH2E070A12 | 22600 | 22000 | 16.1 | 12.9 | 8.6 |  | 63 |  | 211744772
ASPEN | 4SHP17LE124P-**A | D(A,C,E)30B34+TDR | A80UH2E070A12 | 22400 | 21800 | 16 | 12.8 | 8.5 |  | 64 |  | 211744773
ASPEN | 4SHP17LE124P-**A | D(A,C,E)36A34+TDR | A80UH2E045A12 | 22000 | 21200 | 16.6 | 13.3 | 8.3 |  | 64 |  | 211744771
ASPEN | 4SHP17LE124P-**A | D(A,C,E)30B34+TDR | A80UH1E080B16X | 21800 | 21800 | 16.3 | 13.2 | 8.5 |  | 63 |  | 211744765
ASPEN | 4SHP17LE124P-**A | D(A,C,E)30A44+TDR | A80UH1E090B16 | 22200 | 21600 | 17 | 13.8 | 8.6 |  | 63 |  | 211744767
ASPEN | 4SHP17LE124P-**A | D(A,C,E)36A34+TDR | A80UH1E090B16 | 22000 | 21400 | 16.9 | 13.7 | 8.3 |  | 63 |  | 211744768
ASPEN | 4SHP17LE124P-**A | D(A,C,E)30A44+TDR | A80UH2E045A12 | 22400 | 21400 | 16.7 | 13.4 | 8.5 |  | 64 |  | 211744769
ASPEN | 4SHP17LE124P-**A | D(A,C,E)36A34+TDR | A80UH1E080B16X | 21800 | 21600 | 16.3 | 13.2 | 8.3 |  | 63 |  | 211744766
ASPEN | 4SHP17LE124P-**A | D(A,C,E)36A34+TDR | A80UH1E070A12 | 22000 | 21400 | 16.3 | 13.3 | 8.2 |  | 63 |  | 211744761
ASPEN | 4SHP17LE124P-**A | D(A,C,E)30A44+TDR | A80UH1E080B16X | 22000 | 21800 | 16.4 | 13.3 | 8.6 |  | 63 |  | 211744764
ASPEN | 4SHP17LE124P-**A | D(A,C,E)30A44+TDR | A80UH1E070B12 | 22000 | 21600 | 16.8 | 13.3 | 8.6 |  | 63 |  | 211744762
ASPEN | 4SHP17LE124P-**A | D(A,C,E)36A34+TDR | A80UH1E070B12 | 21800 | 21400 | 16.7 | 13.2 | 8.3 |  | 63 |  | 211744763
ASPEN | 4SHP17LE124P-**A | D(A,C,E)30A44+TDR | A80UH1E070A12 | 22200 | 21600 | 16.5 | 13.4 | 8.5 |  | 63 |  | 211744760
ASPEN | 4SHP17LE124P-**A | D(A,C,E)36A34+TDR | A80UH1E060A12X | 22000 | 21800 | 15.9 | 12.8 | 8.3 |  | 63 |  | 211744759
ASPEN | 4SHP17LE124P-**A | D(A,C,E)30B34+TDR | A80UH1E060A12X | 22200 | 22000 | 16 | 12.8 | 8.5 |  | 62 |  | 211744758
ASPEN | 4SHP17LE124P-**A | D(A,C,E)30A44+TDR | A80UH1E060A12X | 22400 | 22000 | 16.1 | 12.9 | 8.6 |  | 63 |  | 211744757
ASPEN | 4SHP17LE124P-**A | D(A,C,E)36A34+TDR | A80UH1E040A12X | 22000 | 21800 | 15.9 | 12.8 | 8.3 |  | 63 |  | 211744754
ASPEN | 4SHP17LE124P-**A | D(A,C,E)30A44+TDR | A80UH1E045A12 | 22000 | 21400 | 16.4 | 13.3 | 8.5 |  | 63 |  | 211744755
ASPEN | 4SHP17LE124P-**A | D(A,C,E)36A34+TDR | A80UH1E045A12 | 21800 | 21200 | 16.4 | 13.3 | 8.3 |  | 63 |  | 211744756
ASPEN | 4SHP17LE124P-**A | D(A,C,E)30B34+TDR | A80UH1E040A12X | 22200 | 22000 | 16 | 12.8 | 8.5 |  | 62 |  | 211744753
ASPEN | 4SHP17LE124P-**A | D(A,C,E)30A44+TDR | A80UH1E040A12X | 22400 | 22000 | 16.1 | 12.9 | 8.6 |  | 63 |  | 211744752
ASPEN | 4SHP17LE124P-**A | D(A,C,E)36A34+TDR | A80DS2V090B16 | 22400 | 21800 | 15.5 | 12 | 8.6 |  | 64 |  | 211744751
ASPEN | 4SHP17LE124P-**A | D(A,C,E)36A34+TDR | A80DS2V070A12 | 22200 | 21200 | 16.1 | 13 | 8.5 |  | 64 |  | 211744749
ASPEN | 4SHP17LE124P-**A | D(A,C,E)30A44+TDR | A80DS2V090B16 | 22800 | 22000 | 15.6 | 12 | 8.9 |  | 64 |  | 211744750
ASPEN | 4SHP17LE124P-**A | D(A,C,E)30A44+TDR | A80DS2V070A12 | 22600 | 21400 | 16.2 | 13.1 | 8.8 |  | 64 |  | 211744748
ASPEN | 4SHP17LE124P-**A | D(A,C,E)36A34+TDR | A80DF1E090B16 | 22200 | 21200 | 16.1 | 13 | 8.5 |  | 64 |  | 211744747
ASPEN | 4SHP17LE124P-**A | D(A,C,E)36A34+TDR | A80DF1E070A12 | 22200 | 21400 | 15.9 | 13 | 8.5 |  | 64 |  | 211744743
ASPEN | 4SHP17LE124P-**A | D(A,C,E)30A44+TDR | A80DF1E090B16 | 22600 | 21400 | 16.2 | 13.1 | 8.8 |  | 64 |  | 211744746
ASPEN | 4SHP17LE124P-**A | D(A,C,E)30A44+TDR | A80DF1E070A12 | 22600 | 21600 | 16 | 13 | 8.8 |  | 64 |  | 211744742
ASPEN | 4SHP17LE124P-**A | D(A,C,E)36A34+TDR | A80DF1E070B12 | 21800 | 21200 | 15.8 | 13 | 8.6 |  | 64 |  | 211744745
ASPEN | 4SHP17LE124P-**A | D(A,C,E)30A44+TDR | A80DF1E070B12 | 22200 | 21400 | 15.9 | 13.1 | 8.9 |  | 64 |  | 211744744
ASPEN | 4SHP17LE124P-**A | D(A,C,E)36A34+TDR | A80DF1E045A12 | 22200 | 21400 | 15.9 | 13 | 8.5 |  | 64 |  | 211744741
ASPEN | 4SHP17LE124P-**A | D(A,C,E)30A44+TDR | A80DF1E045A12 | 22600 | 21600 | 16 | 13 | 8.8 |  | 64 |  | 211744740
ASPEN | 4SHP17LE118P-**A | D(A,C,E)30B34+TDR | A97USMV070B12 | 16600 | 17400 | 16.7 | 13.7 | 8.6 |  | 60 |  | 211744739
ASPEN | 4SHP17LE118P-**A | D(A,C,E)30A44+TDR | A97USMV070B12 | 16500 | 17300 | 16.6 | 13 | 8.5 |  | 61 |  | 211744738
ASPEN | 4SHP17LE118P-**A | D(A,C,E)30B34+TDR | A97US2V060B12X | 16600 | 17400 | 16.7 | 13.7 | 8.6 |  | 60 |  | 211744736
ASPEN | 4SHP17LE118P-**A | D(A,C,E)24B34+TDR | A97USMV070B12 | 16300 | 17300 | 16.5 | 13 | 8.5 |  | 61 |  | 211744737
ASPEN | 4SHP17LE118P-**A | D(A,C,E)30A44+TDR | A97US2V060B12X | 16500 | 17300 | 16.6 | 13 | 8.5 |  | 61 |  | 211744735
ASPEN | 4SHP17LE118P-**A | D(A,C,E)24B34+TDR | A97US2V060B12X | 16300 | 17300 | 16.5 | 13 | 8.5 |  | 61 |  | 211744734
ASPEN | 4SHP17LE118P-**A | D(A,C,E)24B34+TDR | A97US2V040B12X | 16300 | 17300 | 16.5 | 13 | 8.5 |  | 61 |  | 211744731
ASPEN | 4SHP17LE118P-**A | D(A,C,E)30B34+TDR | A97US2V040B12X | 16600 | 17400 | 16.7 | 13.7 | 8.6 |  | 60 |  | 211744733
ASPEN | 4SHP17LE118P-**A | D(A,C,E)30A44+TDR | A97US2V040B12X | 16500 | 17300 | 16.6 | 13 | 8.5 |  | 61 |  | 211744732
ASPEN | 4SHP17LE118P-**A | D(A,C,E)30A44+TDR | A96US2V070B12 | 16500 | 17300 | 16.6 | 13 | 8.5 |  | 61 |  | 211744727
ASPEN | 4SHP17LE118P-**A | D(A,C,E)30B34+TDR | A96US2V070B12 | 16600 | 17400 | 16.7 | 13.7 | 8.6 |  | 60 |  | 211744728
ASPEN | 4SHP17LE118P-**A | D(A,C,E)30B34+TDR | A96US2V045B12 | 16600 | 17400 | 16.5 | 13.2 | 8.6 |  | 60 |  | 211744725
ASPEN | 4SHP17LE118P-**A | D(A,C,E)30A44+TDR | A96US2V045B12 | 16500 | 17300 | 16.4 | 13 | 8.5 |  | 61 |  | 211744724
ASPEN | 4SHP17LE118P-**A | D(A,C,E)24B34+TDR | A96US2V070B12 | 16300 | 17300 | 16.5 | 13 | 8.5 |  | 61 |  | 211744726
ASPEN | 4SHP17LE118P-**A | D(A,C,E)24B34+TDR | A96US2V045B12 | 16300 | 17300 | 16.3 | 13.1 | 8.5 |  | 61 |  | 211744723
ASPEN | 4SHP17LE118P-**A | D(A,C,E)30A44+TDR | A96UH2E045B12 | 16500 | 17000 | 16.4 | 13 | 8.5 |  | 61 |  | 211744718
ASPEN | 4SHP17LE118P-**A | D(A,C,E)30B34+TDR | A96UH2E045B12 | 16600 | 17000 | 16.5 | 13.2 | 8.6 |  | 61 |  | 211744719
ASPEN | 4SHP17LE118P-**A | D(A,C,E)24B34+TDR | A96UH2E045B12 | 16400 | 17000 | 16.3 | 13.1 | 8.4 |  | 61 |  | 211744717
ASPEN | NS17H18SA4-**A | C(A,C,D,E)24A34+TDR | NF80X080V4B-* | 16200 | 17400 | 16.5 | 13.5 | 8.5 |  | 60 |  | 211711403
ASPEN | NS17H18SA4-**A | C(A,C,D,E)24A34+TDR | NF80X060V3A-* | 16600 | 17900 | 16.7 | 13.7 | 8.5 |  | 61 |  | 211711397
ASPEN | NS17H18SA4-**A | C(A,C,D,E)24A34+TDR | NF80X060S3A-* | 16800 | 17400 | 15.9 | 13.2 | 8.5 |  | 62 |  | 211711394
ASPEN | NS17H18SA4-**A | C(A,C,D,E)24A34+TDR | NF80U090V4B-* | 16200 | 17400 | 16.1 | 13 | 8.5 |  | 61 |  | 211711389
ASPEN | NS17H18SA4-**A | C(A,C,D,E)24A34+TDR | NF80U090T4B-* | 16000 | 17400 | 15.2 | 12.5 | 8.4 |  | 61 |  | 211711386
ASPEN | NS17H18SA4-**A | C(A,C,D,E)24A34+TDR | NF80X040S3A-* | 16800 | 17400 | 15.9 | 13.2 | 8.5 |  | 62 |  | 211711391
ASPEN | NS17H18SA4-**A | C(A,C,D,E)24A34+TDR | NF80U070V3A-* | 16200 | 17600 | 16.3 | 13 | 8.5 |  | 61 |  | 211711380
ASPEN | NS17H18SA4-**A | C(A,C,D,E)24A34+TDR | NF80U090S4B-* | 16000 | 17400 | 15.2 | 12.5 | 8.4 |  | 61 |  | 211711383
ASPEN | NS18H36MA4-** | C(A,C,D,E)48A34+TDR | NF80U090S4B-* | 33000 | 33800 | 18 | 11.7 | 8.1 |  | 65 |  | 211710329
ASPEN | NS18H36MA4-** | C(A,C,D,E)36A34+TDR | NF80U090S4B-* | 32800 | 33800 | 18 | 11.7 | 8.1 |  | 65 |  | 211710293
ASPEN | NS18H36MA4-** | C(A,C,D,E)36B34+TDR | NF80U090S4B-* | 33000 | 33800 | 18 | 11.7 | 8.1 |  | 65 |  | 211710313
ASPEN | NS17H18SA4-**A | C(A,C,D,E)24A34+TDR | NF80U070T3A-* | 16200 | 17000 | 16.5 | 13 | 8.5 |  | 61 |  | 211711377
ASPEN | NS17H18SA4-**A | C(A,C,D,E)24A34+TDR | NF80U070S3A-* | 16700 | 17200 | 16.3 | 13.2 | 8.5 |  | 63 |  | 211711371
ASPEN | NS17H18SA4-**A | C(A,C,D,E)24A34+TDR | NF80U070S3B-* | 16200 | 16900 | 16.4 | 13 | 8.4 |  | 62 |  | 211711374
ASPEN | NS18H36MA4-** | D(A,C,E)36B46+TDR | NF80U090S4B-* | 33000 | 33800 | 18 | 11.7 | 8.1 |  | 65 |  | 211711369
ASPEN | NS17H18SA4-**A | C(A,C,D,E)24A34+TDR | NF80U045T3A-* | 16600 | 17300 | 15.9 | 13.2 | 8.5 |  | 63 |  | 211711368
ASPEN | NS18H36MA4-** | C(A,C,D,E)48A36+TDR | NF80U090S4B-* | 33000 | 33800 | 18 | 11.7 | 8.1 |  | 65 |  | 211711367
ASPEN | NS18H36MA4-** | C(A,C,D,E)36B36+TDR | NF80U090S4B-* | 33000 | 33800 | 18 | 11.7 | 8.1 |  | 65 |  | 211711366
ASPEN | NS17H18SA4-**A | C(A,C,D,E)24A34+TDR | NF80U045S3A-* | 16200 | 16900 | 16.4 | 13 | 8.4 |  | 62 |  | 211711365
ASPEN | NS18H36MA4-** | C(A,C,D,E)36A36+TDR | NF80U090S4B-* | 32800 | 33800 | 18 | 11.7 | 8.1 |  | 65 |  | 211711364
ASPEN | THF2B30T21 | D(A,C,E)30B46+TDR | TMLE060A12MP11 | 29600 | 28800 | 16 | 11.7 | 7.8 | 2.57 | 65 | 64 | 211707879
ASPEN | THF2B30T21 | D(A,C,E)36C46+TDR | TMLE040A12MP11 | 29600 | 28800 | 16 | 12 | 8 | 2.69 | 65 | 64 | 211707877
ASPEN | THF2B30T21 | D(A,C,E)36C44+TDR | TMLE040A12MP11 | 29600 | 28800 | 16 | 12 | 8 | 2.69 | 65 | 64 | 211707876
ASPEN | THF2B30T21 | D(A,C,E)30B46+TDR | TMLE040A12MP11 | 29600 | 28600 | 16 | 11.9 | 7.8 | 2.59 | 65 | 64 | 211707875
ASPEN | THF2B30T21 | D(A,C,E)36C46+TDR | TM9Y080C16MP11 | 29600 | 28200 | 16 | 12.1 | 8 | 2.73 | 66 | 65 | 211707865
ASPEN | THF2B30T21 | D(A,C,E)36C44+TDR | TM9Y100C16MP11 | 29600 | 28800 | 16 | 12 | 8 | 2.69 | 65 | 64 | 211707868
ASPEN | THF2B30T21 | D(A,C,E)30B46+TDR | TM9Y100C16MP11 | 29600 | 28600 | 16 | 11.9 | 7.8 | 2.59 | 65 | 64 | 211707867
ASPEN | THF2B30T21 | D(A,C,E)30B44+TDR | TM9Y100C16MP11 | 29600 | 28600 | 16 | 11.9 | 7.8 | 2.59 | 65 | 64 | 211707866
ASPEN | THF2B30T21 | D(A,C,E)36C44+TDR | TM9V080C16MP12 | 29600 | 29000 | 15.5 | 12 | 8 | 2.67 | 64 | 63 | 211707848
ASPEN | THF2B30T21 | D(A,C,E)30B46+TDR | TM9V080C16MP12 | 29600 | 28800 | 15.5 | 11.9 | 7.8 | 2.57 | 65 | 63 | 211707847
ASPEN | THF2B30T21 | D(A,C,E)36C46+TDR | TM9V100C16MP12 | 29600 | 28200 | 15.5 | 12.5 | 8 | 2.74 | 65 | 64 | 211707853
ASPEN | THF2B30T21 | D(A,C,E)36C44+TDR | TM9V100C16MP12 | 29600 | 28200 | 15.5 | 12.5 | 8 | 2.74 | 65 | 64 | 211707852
ASPEN | THF2B30T21 | D(A,C,E)36C46+TDR | TM9V080C16MP12 | 29600 | 29000 | 15.5 | 12 | 8 | 2.67 | 64 | 63 | 211707849
ASPEN | THF2B30T21 | D(A,C,E)36C44+TDR | TM9V080B12MP12 | 29600 | 28400 | 15.5 | 12.1 | 8 | 2.69 | 65 | 64 | 211707844
ASPEN | THF2B30T21 | D(A,C,E)30B44+TDR | TM9V080C16MP12 | 29600 | 28800 | 15.5 | 11.9 | 7.8 | 2.57 | 65 | 63 | 211707846
ASPEN | THF2B30T21 | D(A,C,E)30B46+TDR | TM9E100C16MP12 | 29600 | 28600 | 16 | 11.9 | 7.8 | 2.61 | 65 | 64 | 211707831
ASPEN | THF2B30T21 | D(A,C,E)36C46+TDR | TM9V080B12MP12 | 29600 | 28400 | 15.5 | 12.1 | 8 | 2.69 | 65 | 64 | 211707845
ASPEN | THF2B30T21 | D(A,C,E)30B46+TDR | TM9E080C16MP12 | 29600 | 28600 | 16 | 11.9 | 7.8 | 2.62 | 65 | 64 | 211707827
ASPEN | THF2B30T21 | D(A,C,E)36C46+TDR | TM9E100C16MP12 | 29600 | 28800 | 16 | 12 | 8 | 2.71 | 65 | 64 | 211707833
ASPEN | THF2B30T21 | D(A,C,E)36C46+TDR | TM9E080C16MP12 | 29600 | 28800 | 16 | 12 | 8 | 2.72 | 65 | 64 | 211707829
ASPEN | THF2B30T21 | D(A,C,E)36C44+TDR | TM9E100C16MP12 | 29600 | 28800 | 16 | 12 | 8 | 2.71 | 65 | 64 | 211707832
ASPEN | THF2B30T21 | D(A,C,E)36C44+TDR | TM9E080C16MP12 | 29600 | 28800 | 16 | 12 | 8 | 2.72 | 65 | 64 | 211707828
ASPEN | THF2B30T21 | D(A,C,E)30B44+TDR | TM9E100C16MP12 | 29600 | 28600 | 16 | 11.9 | 7.8 | 2.61 | 65 | 64 | 211707830
ASPEN | THF2B30T21 | D(A,C,E)30B44+TDR | TM9E080C16MP12 | 29600 | 28600 | 16 | 11.9 | 7.8 | 2.62 | 65 | 64 | 211707826
ASPEN | THF2B30T21 | D(A,C,E)36C44+TDR | TM8Y100C20MP11 | 29400 | 27600 | 15.5 | 12.1 | 8 | 2.65 | 64 | 63 | 211707800
ASPEN | THF2B30T21 | D(A,C,E)36C44+TDR | TM8Y120C20MP11 | 29400 | 27600 | 15.5 | 12.1 | 8 | 2.65 | 64 | 63 | 211707804
ASPEN | 4HP17L30P-**A | CM36A34+TDR | 96G1UH045BE12 | 27000 | 27600 | 15.4 | 12 | 7.8 | 2.66 | 66 | 66 | 212285727
ASPEN | 4HP17L30P-**A | CM36A34+TDR | 95G1UH060BE12X | 27200 | 27800 | 15.6 | 12 | 7.8 | 2.64 | 65 | 64 | 212285721
ASPEN | 4HP17L30P-**A | CM36A34+TDR | 92G1UH070BE12 | 27200 | 27400 | 15.8 | 12 | 7.8 |  | 66 |  | 212285719
ASPEN | 4HP17L30P-**A | CM36A34+TDR | 92G1UH045BE12 | 27000 | 27600 | 15.6 | 12 | 7.8 |  | 66 |  | 212285718
ASPEN | 4HP17L30P-**A | CM36A34+TDR | 92G1UH030BE12 | 27200 | 27800 | 15.6 | 12 | 7.8 |  | 65 |  | 212285717
ASPEN | 4HP17L30P-**A | CM36A34+TDR | 92G1DF090CE16 | 26600 | 29000 | 15.7 | 12.4 | 8.4 |  | 63 |  | 212285716
ASPEN | 4HP17L30P-**A | CM36A34+TDR | 80G2UH090BV16 | 27600 | 28000 | 15.8 | 12 | 7.8 |  | 65 |  | 212285713
ASPEN | 4HP17L30P-**A | CM36A34+TDR | 92G1DF045BE12 | 26200 | 28800 | 15.5 | 12.4 | 8.4 |  | 64 |  | 212285714
ASPEN | 4HP17L30P-**A | CM36A34+TDR | 92G1DF070BE12 | 26200 | 28800 | 15.5 | 12.4 | 8.4 |  | 64 |  | 212285715
ASPEN | 4HP17L30P-**A | CM36A34+TDR | 80G2UH090BE16 | 27200 | 27400 | 16 | 12 | 7.8 |  | 65 |  | 212285711
ASPEN | 4HP17L30P-**A | CM36A34+TDR | 80G2UH090BE16L | 27200 | 27400 | 16 | 12 | 7.8 |  | 65 |  | 212285712
ASPEN | 4HP17L30P-**A | CM36A34+TDR | 80G2UH090BE12 | 27400 | 27600 | 16 | 12 | 7.8 |  | 66 |  | 212285710
ASPEN | 4HP17L30P-**A | CM36A34+TDR | 80G2UH070AE12L | 27200 | 27600 | 15.8 | 12 | 7.8 |  | 66 |  | 212285708
ASPEN | 4HP17L30P-**A | CM36A34+TDR | 80G2UH070AV12 | 27600 | 28000 | 15.6 | 12 | 7.8 |  | 65 |  | 212285709
ASPEN | 4HP17L30P-**A | CM36A34+TDR | 80G1DF110CE20 | 26800 | 29000 | 15.7 | 12.4 | 8.4 |  | 63 |  | 212285693
ASPEN | 4HP17L30P-**A | CM36A34+TDR | 80G2UH070AE12 | 27200 | 27600 | 15.8 | 12 | 7.8 |  | 66 |  | 212285707
ASPEN | 4HP17L30P-**A | CM36A34+TDR | 80G2DF090BE16 | 26600 | 29000 | 15.5 | 12.4 | 8.4 |  | 64 |  | 212285705
ASPEN | 4HP17L30P-**A | CM36A34+TDR | 80G2UH045AE12 | 27200 | 27600 | 15.8 | 12 | 7.8 |  | 66 |  | 212285706
ASPEN | 4HP17L30P-**A | CM36A34+TDR | 80G1UH090BE16L | 27400 | 26600 | 16 | 12.6 | 7.9 |  | 65 |  | 212285704
ASPEN | 4HP17L30P-**A | CM36A34+TDR | 80G1UH090BE16 | 27000 | 27400 | 16 | 12 | 7.8 |  | 65 |  | 212285703
ASPEN | 4HP17L30P-**A | CM36A34+TDR | 80G1UH080BE16X | 27600 | 28200 | 15.4 | 12 | 7.8 |  | 66 |  | 212285702
ASPEN | 4HP17L30P-**A | CM36A34+TDR | 80G1UH070BE12L | 27200 | 26400 | 15.8 | 12.6 | 7.9 |  | 66 |  | 212285701
ASPEN | 4HP17L30P-**A | CM36A34+TDR | 80G1UH045AE12L | 27600 | 26600 | 15.8 | 12.6 | 7.9 |  | 66 |  | 212285696
ASPEN | 4HP17L30P-**A | CM36A34+TDR | 80G1UH060AE12X | 27000 | 27400 | 15.6 | 12 | 7.8 |  | 66 |  | 212285697
ASPEN | 4HP17L30P-**A | CM36A34+TDR | 80G1UH070BE12 | 27200 | 27600 | 15.8 | 12 | 7.8 |  | 66 |  | 212285700
ASPEN | 4HP17L30P-**A | CM36A34+TDR | 80G1UH045AE12 | 27200 | 27400 | 15.8 | 12 | 7.8 |  | 66 |  | 212285695
ASPEN | 4HP17L30P-**A | CM36A34+TDR | 80G1UH040AE12X | 27000 | 27400 | 15.6 | 12 | 7.8 |  | 66 |  | 212285694
ASPEN | 4HP17L30P-**A | CM36A34+TDR | 80G1DF090BE16 | 26800 | 28800 | 15.7 | 12.4 | 8.4 |  | 64 |  | 212285692
ASPEN | 4HP17L30P-**A | CM36A34+TDR | 80G1DF070BE12 | 26400 | 29000 | 15.5 | 12.4 | 8.4 |  | 63 |  | 212285691
ASPEN | 4HP17L24P-**A | CM36A34+TDR | 80G2UH070AV12 | 21600 | 21400 | 16.4 | 13.3 | 8.4 |  | 63 |  | 212285683
ASPEN | 4HP17L24P-**A | CM36A34+TDR | 80G2UH070AE12 | 22400 | 21600 | 16.2 | 13 | 8.5 |  | 63 |  | 212285681
ASPEN | 4HP17L24P-**A | CM36A34+TDR | 80G2UH070AE12L | 22400 | 21600 | 16.2 | 13 | 8.5 |  | 63 |  | 212285682
ASPEN | 4HP17L24P-**A | CM36A34+TDR | 80G2DF090BE16 | 22000 | 21200 | 15.8 | 13 | 8.5 |  | 64 |  | 212285680
ASPEN | 4HP17L24P-**A | CM36A34+TDR | 80G1UH040AE12X | 22400 | 21600 | 16.2 | 13 | 8.5 |  | 63 |  | 212285677
ASPEN | 4HP17L24P-**A | CM36A34+TDR | 80G2DF070AE12 | 22000 | 21200 | 16.1 | 13 | 8.5 |  | 64 |  | 212285679
ASPEN | 4HP17L24P-**A | CM36A34+TDR | 80G1UH060AE12X | 22400 | 21600 | 16.2 | 13 | 8.5 |  | 63 |  | 212285678
ASPEN | 4HP17L24P-**A | CM36A34+TDR | 80G1DF090BE16 | 22200 | 21200 | 16.1 | 13 | 8.5 |  | 64 |  | 212285676
ASPEN | 4HP17L24P-**A | CM36A34+TDR | 80G1DF070BE12 | 21800 | 21200 | 15.8 | 13 | 8.6 |  | 64 |  | 212285675
ASPEN | 4HP17L24P-**A | CM36A34+TDR | 80G1DF070AE12 | 22200 | 21400 | 15.9 | 13 | 8.5 |  | 64 |  | 212285674
ASPEN | 4HP17L24P-**A | CM36A34+TDR | 80G1DF045AE12 | 22200 | 21400 | 15.9 | 13 | 8.5 |  | 64 |  | 212285673
ASPEN | 4HP17L30P-**A | CM36A34+TDR | 80G1UH070AE12L | 27200 | 27400 | 15.8 | 12 | 7.8 |  | 66 |  | 212285699
ASPEN | 4SHP17LE118P-**A | CM24A34+TDR | A80US2V070A12 | 16200 | 17600 | 16.3 | 13 | 8.5 |  | 61 |  | 212285655
ASPEN | 4SHP17LE118P-**A | CM24A34+TDR | A80US2V080B16X | 16200 | 17400 | 16.5 | 13.5 | 8.5 |  | 60 |  | 212285657
ASPEN | 4SHP17LE118P-**A | CM24A34+TDR | A80US2V090B16 | 16200 | 17400 | 16.1 | 13 | 8.5 |  | 61 |  | 212285658
ASPEN | 4SHP17LE118P-**A | CM24A34+TDR | A80UH2E070A12 | 16200 | 17000 | 16.5 | 13 | 8.5 |  | 61 |  | 212285653
ASPEN | 4SHP17LE118P-**A | CM24A34+TDR | A80US2V070A12L | 16200 | 17600 | 16.3 | 13 | 8.5 |  | 61 |  | 212285656
ASPEN | 4SHP17LE118P-**A | CM24A34+TDR | A80UH2E090B12 | 16200 | 17000 | 16.5 | 13.5 | 8.5 |  | 61 |  | 212285654
ASPEN | 4SHP17LE118P-**A | CM24A34+TDR | A80UH2E045A12 | 16600 | 17300 | 15.9 | 13.2 | 8.5 |  | 63 |  | 212285652
ASPEN | 4TWR6036N1 | D(A,C,E)48C34+TDR | S8V2C080M5PCA | 37000 | 34200 | 16 | 12 | 7.8 | 2.58 | 64 | 61 | 212367636
ASPEN | 4TWR6036N1 | D(A,C,E)48C34+TDR | *UHMC100ACV4 | 36800 | 34000 | 16 | 12 | 7.8 | 2.55 | 64 | 61 | 212367630
ASPEN | 4TWR6036N1 | D(A,C,E)48C34+TDR | S9V2C100U5PSB | 36600 | 34000 | 16 | 12 | 7.8 | 2.58 | 64 | 61 | 212367634
ASPEN | 4TWR6036N1 | D(A,C,E)48C34+TDR | S9X1C080U5PSB | 37200 | 34600 | 16 | 12 | 7.8 | 2.53 | 63 | 60 | 212367629
ASPEN | 4TWR6036N1 | D(A,C,E)48C34+TDR | L8V1C100U5VSA | 37000 | 34200 | 16 | 12 | 7.8 | 2.53 | 63 | 60 | 212367632
ASPEN | 4TWR6036N1 | D(A,C,E)48C34+TDR | S8V2C100M5PCA | 36800 | 34200 | 16 | 12 | 7.8 | 2.58 | 64 | 61 | 212367628
ASPEN | 4TWR6036N1 | D(A,C,E)48C34+TDR | S8X1C100M5PSC | 37400 | 34600 | 16 | 12 | 7.8 | 2.55 | 64 | 61 | 212367624
ASPEN | 4TWR6036N1 | D(A,C,E)48C34+TDR | S8X1C080M5PSC | 37400 | 34600 | 16 | 12 | 7.8 | 2.53 | 63 | 60 | 212367623
ASPEN | 4TWR6036N1 | D(A,C,E)48C34+TDR | S8X2C080M5PSC | 37400 | 34600 | 16 | 12 | 7.8 | 2.53 | 63 | 60 | 212367627
ASPEN | 4TWR6036N1 | D(A,C,E)48C34+TDR | S8X2C100M5PSC | 37400 | 34600 | 16 | 12 | 7.8 | 2.55 | 64 | 61 | 212367619
ASPEN | 4SHP22LX136P-**A | C(A,C,D,E)42B34+TDR | A80US2V110C20L | 32800 | 33400 | 18.9 | 11.8 | 8.6 |  | 66 |  | 212388027
ASPEN | 4SHP22LX136P-**A | C(A,C,D,E)48C34+TDR | A80US2V110C20L | 33600 | 33600 | 19 | 12 | 8.8 |  | 66 |  | 212388028
ASPEN | 4SHP22LX136P-**A | C(A,C,D,E)36A44+TDR | A80US2V110C20L | 32600 | 33600 | 18.8 | 11.7 | 8.7 |  | 66 |  | 212388025
ASPEN | 4SHP22LX136P-**A | C(A,C,D,E)36C34+TDR | A80US2V110C20L | 33000 | 33600 | 19 | 11.8 | 8.8 |  | 66 |  | 212388026
ASPEN | 4SHP22LX136P-**A | C(A,C,D,E)42B34+TDR | A80US2V110C20 | 32800 | 33400 | 18.9 | 11.8 | 8.6 |  | 66 |  | 212388023
ASPEN | 4SHP22LX136P-**A | C(A,C,D,E)48C34+TDR | A80US2V110C20 | 33600 | 33600 | 19 | 12 | 8.8 |  | 66 |  | 212388024
ASPEN | 4SHP22LX136P-**A | C(A,C,D,E)36C34+TDR | A80US2V110C20 | 33000 | 33600 | 19 | 11.8 | 8.8 |  | 66 |  | 212388022
ASPEN | 4SHP22LX136P-**A | C(A,C,D,E)48C34+TDR | A80US2V100C20X | 33400 | 33600 | 19.5 | 12 | 8.8 |  | 67 |  | 212388020
ASPEN | 4SHP22LX136P-**A | C(A,C,D,E)36A44+TDR | A80US2V110C20 | 32600 | 33600 | 18.8 | 11.7 | 8.7 |  | 66 |  | 212388021
ASPEN | 4SHP22LX136P-**A | C(A,C,D,E)36C34+TDR | A80US2V100C20X | 32800 | 33600 | 19.5 | 11.8 | 8.8 |  | 67 |  | 212388018
ASPEN | 4SHP22LX136P-**A | C(A,C,D,E)36A44+TDR | A80US2V100C20X | 32400 | 33600 | 19.3 | 11.7 | 8.7 |  | 67 |  | 212388017
ASPEN | 4SHP22LX136P-**A | C(A,C,D,E)42B34+TDR | A80US2V100C20X | 32600 | 33400 | 19.4 | 11.8 | 8.6 |  | 67 |  | 212388019
ASPEN | 4SHP22LX136P-**A | C(A,C,D,E)42B34+TDR | A80US2V090C20 | 32800 | 33400 | 19.4 | 11.8 | 8.6 |  | 66 |  | 212388015
ASPEN | 4SHP22LX136P-**A | C(A,C,D,E)48C34+TDR | A80US2V090C20 | 33600 | 33600 | 19.5 | 12 | 8.8 |  | 66 |  | 212388016
ASPEN | 4SHP22LX136P-**A | C(A,C,D,E)36C34+TDR | A80US2V090C20 | 33000 | 33600 | 19.5 | 11.8 | 8.8 |  | 66 |  | 212388014
ASPEN | 4SHP22LX136P-**A | C(A,C,D,E)48C34+TDR | A80US2V090B16L | 34000 | 34800 | 20.5 | 12 | 8.5 |  | 63 |  | 212388012
ASPEN | 4SHP22LX136P-**A | C(A,C,D,E)36A44+TDR | A80US2V090C20 | 32600 | 33600 | 19.3 | 11.7 | 8.7 |  | 66 |  | 212388013
ASPEN | 4SHP22LX136P-**A | C(A,C,D,E)42B34+TDR | A80US2V090B16L | 33200 | 34600 | 20.5 | 11.9 | 8.3 |  | 64 |  | 212388011
ASPEN | 4SHP22LX136P-**A | C(A,C,D,E)36C34+TDR | A80US2V090B16L | 33400 | 34800 | 20.5 | 11.9 | 8.5 |  | 63 |  | 212388010
ASPEN | 4SHP22LX136P-**A | C(A,C,D,E)36A44+TDR | A80US2V090B16L | 32800 | 34800 | 20.5 | 11.8 | 8.5 |  | 63 |  | 212388009
ASPEN | 4SHP22LX136P-**A | C(A,C,D,E)48C34+TDR | A80US2V090B16 | 34000 | 34800 | 20.5 | 12 | 8.5 |  | 63 |  | 212388008
ASPEN | 4SHP22LX136P-**A | C(A,C,D,E)42B34+TDR | A80US2V090B16 | 33200 | 34600 | 20.5 | 11.9 | 8.3 |  | 64 |  | 212388007
ASPEN | 4SHP17LE130P-**A | D(A,C,E)36B44+TDR | A80DS2V090B16 | 27400 | 29200 | 15.6 | 12 | 8.8 |  | 64 |  | 211744855
ASPEN | 4SHP17LE130P-**A | D(A,C,E)30A44+TDR | A80DF1E110C20 | 27000 | 29200 | 15.7 | 12.5 | 8.6 |  | 63 |  | 211744852
ASPEN | 4SHP17LE130P-**A | D(A,C,E)36B44+TDR | A80DF1E110C20 | 27600 | 29200 | 16 | 12 | 8.8 |  | 63 |  | 211744853
ASPEN | 4SHP17LE130P-**A | D(A,C,E)36B44+TDR | A80DF1E090B16 | 27600 | 29200 | 16 | 12 | 8.8 |  | 64 |  | 211744851
ASPEN | 4SHP17LE124P-**A | D(A,C,E)36A34+TDR | A97US2V040B12X | 21800 | 21400 | 16.5 | 13.2 | 8.3 |  | 63 |  | 211744842
ASPEN | 4SHP17LE130P-**A | D(A,C,E)30A44+TDR | A80DF1E070B12 | 26600 | 29200 | 15.5 | 12.5 | 8.6 |  | 63 |  | 211744848
ASPEN | 4SHP17LE130P-**A | D(A,C,E)30A44+TDR | A80DF1E090B16 | 27000 | 29000 | 15.8 | 12.5 | 8.6 |  | 64 |  | 211744850
ASPEN | 4SHP17LE130P-**A | D(A,C,E)36B44+TDR | A80DF1E070B12 | 27200 | 29200 | 15.8 | 12.6 | 8.8 |  | 63 |  | 211744849
ASPEN | 4SHP17LE124P-**A | D(A,C,E)36A34+TDR | A97US2V060B12X | 21800 | 21400 | 16.5 | 13.2 | 8.3 |  | 64 |  | 211744845
ASPEN | 4SHP17LE124P-**A | D(A,C,E)30A44+TDR | A97USMV070B12 | 22200 | 21400 | 16.8 | 13.3 | 8.6 |  | 64 |  | 211744846
ASPEN | 4SHP17LE124P-**A | D(A,C,E)30A44+TDR | A97US2V040B12X | 22000 | 21600 | 16.6 | 13.3 | 8.6 |  | 63 |  | 211744840
ASPEN | 4SHP17LE124P-**A | D(A,C,E)30A44+TDR | A97US2V060B12X | 22000 | 21600 | 16.6 | 13.3 | 8.6 |  | 63 |  | 211744843
ASPEN | 4SHP17LE124P-**A | D(A,C,E)30B34+TDR | A97US2V060B12X | 21800 | 21600 | 16.5 | 13.2 | 8.5 |  | 63 |  | 211744844
ASPEN | 4SHP17LE124P-**A | D(A,C,E)30B34+TDR | A80US2V070A12L | 22200 | 21800 | 16.4 | 13.3 | 8.4 |  | 63 |  | 211744787
ASPEN | 4SHP17LE124P-**A | D(A,C,E)30A44+TDR | A80US2V070A12L | 22400 | 21800 | 16.5 | 13.4 | 8.5 |  | 63 |  | 211744786
ASPEN | 4SHP17LE124P-**A | D(A,C,E)36A34+TDR | A80US2V070A12L | 22200 | 21600 | 16.3 | 13.3 | 8.2 |  | 63 |  | 211744788
ASPEN | 4SHP17LE124P-**A | D(A,C,E)30A44+TDR | A80US2V070A12 | 22400 | 21800 | 16.5 | 13.4 | 8.5 |  | 63 |  | 211744784
ASPEN | 4SHP17LE124P-**A | D(A,C,E)36A34+TDR | A80US2V080B16X | 21800 | 21200 | 16.7 | 13.7 | 8.3 |  | 64 |  | 211744791
ASPEN | 4SHP17LE124P-**A | D(A,C,E)30B34+TDR | A80US2V080B16X | 21800 | 21400 | 16.7 | 13.7 | 8.5 |  | 64 |  | 211744790
ASPEN | 4SHP17LE124P-**A | D(A,C,E)30A44+TDR | A80US2V080B16X | 22000 | 21400 | 16.8 | 13.8 | 8.6 |  | 64 |  | 211744789
ASPEN | 4SHP17LE124P-**A | D(A,C,E)30A44+TDR | A80US2V090B12 | 22000 | 21600 | 17 | 13.8 | 8.6 |  | 63 |  | 211744792
ASPEN | 4SHP17LE124P-**A | D(A,C,E)36A34+TDR | A80US2V090B12 | 21800 | 21400 | 16.9 | 13.7 | 8.3 |  | 63 |  | 211744793
ASPEN | 4SHP17LE124P-**A | D(A,C,E)36A34+TDR | A80US2V090B16 | 21600 | 21400 | 16.3 | 13.2 | 8.3 |  | 64 |  | 211744795
ASPEN | 4SHP17LE124P-**A | D(A,C,E)30A44+TDR | A80US2V090B16 | 22000 | 21600 | 16.4 | 13.3 | 8.6 |  | 63 |  | 211744794
ASPEN | 4SHP17LE124P-**A | D(A,C,E)30A44+TDR | A93UH1E030B12 | 21600 | 21200 | 16.3 | 13.3 | 8.6 |  | 63 |  | 211744802
ASPEN | 4SHP17LE124P-**A | D(A,C,E)30B34+TDR | A93UH1E030B12 | 21400 | 21200 | 16.3 | 13.2 | 8.5 |  | 63 |  | 211744803
ASPEN | 4SHP17LE124P-**A | D(A,C,E)36A34+TDR | A93UH1E030B12 | 21400 | 21000 | 16.3 | 13.2 | 8.3 |  | 64 |  | 211744804
ASPEN | 4SHP17LE124P-**A | D(A,C,E)36A34+TDR | A93UH1E045B12 | 21800 | 21600 | 16.1 | 13.2 | 8.3 |  | 63 |  | 211744807
ASPEN | 4SHP17LE124P-**A | D(A,C,E)30A44+TDR | A93UH1E045B12 | 22200 | 21800 | 16.2 | 13.3 | 8.7 |  | 63 |  | 211744805
ASPEN | 4SHP17LE124P-**A | D(A,C,E)30B34+TDR | A93UH1E070B12 | 22000 | 21600 | 16.5 | 13.3 | 8.5 |  | 63 |  | 211744809
ASPEN | 4SHP17LE124P-**A | D(A,C,E)30A44+TDR | A93UH1E070B12 | 22200 | 21800 | 16.6 | 13.3 | 8.7 |  | 63 |  | 211744808
ASPEN | 4SHP17LE124P-**A | D(A,C,E)36A34+TDR | A93UH1E070B12 | 21800 | 21600 | 16.5 | 13.2 | 8.3 |  | 63 |  | 211744810
ASPEN | 4SHP17LE124P-**A | D(A,C,E)30B34+TDR | A93UH1E045B12 | 22000 | 21600 | 16.1 | 13.3 | 8.5 |  | 63 |  | 211744806
ASPEN | 4SHP17LE124P-**A | D(A,C,E)36A34+TDR | A96UH1E030B12 | 21400 | 21000 | 16.3 | 13.2 | 8.3 |  | 64 |  | 211744825
ASPEN | 4SHP17LE124P-**A | D(A,C,E)30A44+TDR | A96UH1E045B12 | 22200 | 22000 | 16 | 12.8 | 8.7 |  | 63 |  | 211744826
ASPEN | 4SHP17LE124P-**A | D(A,C,E)36A34+TDR | A96UH1E045B12 | 21800 | 21800 | 15.9 | 12.7 | 8.3 |  | 63 |  | 211744827
ASPEN | 4SHP17LE124P-**A | D(A,C,E)30A44+TDR | A96UH1E070B12 | 22200 | 22000 | 16 | 12.8 | 8.7 |  | 63 |  | 211744828
ASPEN | 4SHP17LE124P-**A | D(A,C,E)36A34+TDR | A96UH1E070B12 | 21800 | 21800 | 15.9 | 12.7 | 8.3 |  | 63 |  | 211744829
ASPEN | 4SHP17LE124P-**A | D(A,C,E)30A44+TDR | A96UH1E030B12 | 21600 | 21200 | 16.4 | 13.3 | 8.6 |  | 63 |  | 211744824
ASPEN | 4SHP17LE124P-**A | D(A,C,E)30A44+TDR | A96UH2E070B12 | 22200 | 21800 | 16.2 | 12.8 | 8.7 |  | 63 |  | 211744832
ASPEN | 4SHP17LE124P-**A | D(A,C,E)36A34+TDR | A96UH2E045B12 | 21800 | 21800 | 16.1 | 12.7 | 8.3 |  | 62 |  | 211744831
ASPEN | 4SHP17LE124P-**A | D(A,C,E)36A34+TDR | A96UH2E070B12 | 21800 | 21600 | 16.1 | 12.7 | 8.3 |  | 63 |  | 211744833
ASPEN | 4SHP17LE124P-**A | D(A,C,E)36A34+TDR | A96US2V045B12 | 21600 | 21400 | 16.5 | 13.2 | 8.3 |  | 63 |  | 211744835
ASPEN | 4SHP17LE124P-**A | D(A,C,E)30A44+TDR | A96UH2E045B12 | 22200 | 22000 | 16.2 | 12.8 | 8.7 |  | 62 |  | 211744830
ASPEN | 4SHP17LE124P-**A | D(A,C,E)30A44+TDR | A96US2V045B12 | 22000 | 21600 | 16.6 | 13.3 | 8.6 |  | 63 |  | 211744834
ASPEN | 4SHP17LE124P-**A | D(A,C,E)30A44+TDR | A96US2V070B12 | 22200 | 21400 | 16.8 | 13.3 | 8.6 |  | 64 |  | 211744836
ASPEN | 4SHP17LE124P-**A | D(A,C,E)30B34+TDR | A97US2V040B12X | 21800 | 21600 | 16.5 | 13.2 | 8.5 |  | 63 |  | 211744841
ASPEN | 4SHP17LE124P-**A | D(A,C,E)36A34+TDR | A96US2V070B12 | 21800 | 21200 | 16.7 | 13.2 | 8.3 |  | 64 |  | 211744837
ASPEN | THF2B30T21 | D(A,C,E)36C46+TDR | TPLC060A12MP13 | 29600 | 28400 | 15.5 | 12.1 | 8 | 2.68 | 65 | 64 | 211707929
ASPEN | THF2B30T21 | D(A,C,E)36C44+TDR | TPLC080B12MP13 | 29600 | 27800 | 15.5 | 12 | 7.9 | 2.7 | 66 | 66 | 211707932
ASPEN | THF2B30T21 | D(A,C,E)36C44+TDR | TP9C100C16MP13 | 29600 | 28200 | 15.5 | 12.5 | 8 | 2.74 | 65 | 64 | 211707924
ASPEN | THF2B30T21 | D(A,C,E)36C46+TDR | TPLC080B12MP13 | 29600 | 27800 | 15.5 | 12 | 7.9 | 2.7 | 66 | 66 | 211707933
ASPEN | THF2B30T21 | D(A,C,E)36C46+TDR | TP9C080C16MP13 | 29600 | 29000 | 15.5 | 12 | 8 | 2.67 | 64 | 63 | 211707921
ASPEN | THF2B30T21 | D(A,C,E)36C46+TDR | TP9C100C16MP13 | 29600 | 28200 | 15.5 | 12.5 | 8 | 2.74 | 65 | 64 | 211707925
ASPEN | THF2B30T21 | D(A,C,E)36C44+TDR | TPLC060A12MP13 | 29600 | 28400 | 15.5 | 12.1 | 8 | 2.68 | 65 | 64 | 211707928
ASPEN | THF2B30T21 | D(A,C,E)30B46+TDR | TP9C080C16MP13 | 29600 | 28800 | 15.5 | 11.9 | 7.8 | 2.57 | 65 | 63 | 211707919
ASPEN | THF2B30T21 | D(A,C,E)36C44+TDR | TP9C080C16MP13 | 29600 | 29000 | 15.5 | 12 | 8 | 2.67 | 64 | 63 | 211707920
ASPEN | THF2B30T21 | D(A,C,E)30B44+TDR | TP9C080C16MP13 | 29600 | 28800 | 15.5 | 11.9 | 7.8 | 2.57 | 65 | 63 | 211707918
ASPEN | THF2B30T21 | D(A,C,E)36C44+TDR | TP9C080B12MP13 | 29600 | 28400 | 15.5 | 12.1 | 8 | 2.69 | 65 | 64 | 211707916
ASPEN | THF2B30T21 | D(A,C,E)36C46+TDR | TP9C080B12MP13 | 29600 | 28400 | 15.5 | 12.1 | 8 | 2.69 | 65 | 64 | 211707917
ASPEN | THF2B30T21 | D(A,C,E)36C46+TDR | TMLV060A12MP12 | 29600 | 28400 | 15.5 | 12.1 | 8 | 2.68 | 65 | 64 | 211707905
ASPEN | THF2B30T21 | D(A,C,E)36C44+TDR | TMLV060A12MP12 | 29600 | 28400 | 15.5 | 12.1 | 8 | 2.68 | 65 | 64 | 211707904
ASPEN | THF2B30T21 | D(A,C,E)36C46+TDR | TMLE100B12MP11 | 29600 | 28200 | 16 | 12.4 | 8 | 2.73 | 65 | 64 | 211707893
ASPEN | THF2B30T21 | D(A,C,E)36C44+TDR | TMLE100B12MP11 | 29600 | 28200 | 16 | 12.4 | 8 | 2.73 | 65 | 64 | 211707892
ASPEN | THF2B30T21 | D(A,C,E)36C46+TDR | TMLE080B12MP11 | 29600 | 29000 | 16 | 12 | 8 | 2.67 | 65 | 63 | 211707885
ASPEN | THF2B30T21 | D(A,C,E)36C46+TDR | TMLE060A12MP11 | 29600 | 29000 | 16 | 12 | 8 | 2.67 | 65 | 63 | 211707881
ASPEN | THF2B30T21 | D(A,C,E)36C44+TDR | TMLE060A12MP11 | 29600 | 29000 | 16 | 12 | 8 | 2.67 | 65 | 63 | 211707880
ASPEN | THF2B30T21 | D(A,C,E)36C44+TDR | TMLE080B12MP11 | 29600 | 29000 | 16 | 12 | 8 | 2.67 | 65 | 63 | 211707884
ASPEN | THF2B30T21 | D(A,C,E)30B46+TDR | TMLE080B12MP11 | 29600 | 28800 | 16 | 11.7 | 7.8 | 2.57 | 65 | 64 | 211707883
ASPEN | THF2B30T21 | D(A,C,E)30B44+TDR | TMLE080B12MP11 | 29600 | 28800 | 16 | 11.7 | 7.8 | 2.57 | 65 | 64 | 211707882
ASPEN | THF2B30T21 | D(A,C,E)36C44+TDR | TM9Y080C16MP11 | 29600 | 28200 | 16 | 12.1 | 8 | 2.73 | 66 | 65 | 211707864
ASPEN | THF2B30T21 | D(A,C,E)36C46+TDR | TM9Y100C16MP11 | 29600 | 28800 | 16 | 12 | 8 | 2.69 | 65 | 64 | 211707869
ASPEN | THF2B30T21 | D(A,C,E)30B44+TDR | TMLE060A12MP11 | 29600 | 28800 | 16 | 11.7 | 7.8 | 2.57 | 65 | 64 | 211707878
ASPEN | THF2B30T21 | D(A,C,E)30B44+TDR | TMLE040A12MP11 | 29600 | 28600 | 16 | 11.9 | 7.8 | 2.59 | 65 | 64 | 211707874
ASPEN | 4SHP17LE130P-**A | CM36A34+TDR | A93DF1E070B12 | 26200 | 28800 | 15.5 | 12.4 | 8.4 |  | 64 |  | 212285796
ASPEN | 4SHP17LE130P-**A | CM36A34+TDR | A93UH1E070B12 | 27200 | 27400 | 15.8 | 12 | 7.8 |  | 66 |  | 212285800
ASPEN | 4SHP17LE130P-**A | CM36A34+TDR | A93UH1E045B12 | 27000 | 27600 | 15.6 | 12 | 7.8 |  | 66 |  | 212285799
ASPEN | 4SHP17LE130P-**A | CM36A34+TDR | A93UH1E030B12 | 27200 | 27800 | 15.6 | 12 | 7.8 |  | 65 |  | 212285798
ASPEN | 4SHP17LE130P-**A | CM36A34+TDR | A93DF1E090C16 | 26600 | 29000 | 15.7 | 12.4 | 8.4 |  | 63 |  | 212285797
ASPEN | 4SHP17LE130P-**A | CM36A34+TDR | A93DF1E045B12 | 26200 | 28800 | 15.5 | 12.4 | 8.4 |  | 64 |  | 212285795
ASPEN | 4SHP17LE130P-**A | CM36A34+TDR | A80US2V090B16 | 27600 | 28000 | 15.8 | 12 | 7.8 |  | 65 |  | 212285794
ASPEN | 4SHP17LE130P-**A | CM36A34+TDR | A80UH2E045A12 | 27200 | 27600 | 15.8 | 12 | 7.8 |  | 66 |  | 212285785
ASPEN | 4SHP17LE130P-**A | CM36A34+TDR | A80US2V090B12 | 27600 | 27800 | 16 | 12 | 7.8 |  | 66 |  | 212285793
ASPEN | 4SHP17LE130P-**A | CM36A34+TDR | A80US2V070A12L | 27600 | 28000 | 15.6 | 12 | 7.8 |  | 65 |  | 212285791
ASPEN | 4SHP17LE130P-**A | CM36A34+TDR | A80US2V080B16X | 27600 | 27800 | 16 | 12 | 7.8 |  | 66 |  | 212285792
ASPEN | 4SHP17LE130P-**A | CM36A34+TDR | A80UH2E090B16 | 27200 | 27400 | 16 | 12 | 7.8 |  | 65 |  | 212285788
ASPEN | 4SHP17LE130P-**A | CM36A34+TDR | A80US2V060A12X | 27600 | 27800 | 16 | 12 | 7.8 |  | 66 |  | 212285789
ASPEN | 4SHP17LE130P-**A | CM36A34+TDR | A80UH2E070A12 | 27200 | 27600 | 15.8 | 12 | 7.8 |  | 66 |  | 212285786
ASPEN | 4SHP17LE130P-**A | CM36A34+TDR | A80UH2E090B12 | 27400 | 27600 | 16 | 12 | 7.8 |  | 66 |  | 212285787
ASPEN | 4SHP17LE130P-**A | CM36A34+TDR | A80UH1E090B16 | 27000 | 27400 | 16 | 12 | 7.8 |  | 65 |  | 212285784
ASPEN | 4SHP17LE130P-**A | CM36A34+TDR | A80UH1E070A12 | 27200 | 27400 | 15.8 | 12 | 7.8 |  | 66 |  | 212285783
ASPEN | 4SHP17LE130P-**A | CM36A34+TDR | A80UH1E060A12X | 27000 | 27400 | 15.6 | 12 | 7.8 |  | 66 |  | 212285782
ASPEN | 4SHP17LE130P-**A | CM36A34+TDR | A80UH1E045A12 | 27200 | 27400 | 15.8 | 12 | 7.8 |  | 66 |  | 212285781
ASPEN | 4SHP17LE130P-**A | CM36A34+TDR | A80UH1E040A12X | 27000 | 27400 | 15.6 | 12 | 7.8 |  | 66 |  | 212285780
ASPEN | 4SHP17LE130P-**A | CM36A34+TDR | A80DS2V090B16 | 26600 | 29000 | 15.3 | 12.4 | 8.4 |  | 64 |  | 212285778
ASPEN | 4SHP17LE130P-**A | CM36A34+TDR | A80DS2V110C20 | 27600 | 29600 | 15.3 | 12.5 | 8.4 |  | 64 |  | 212285779
ASPEN | 4SHP17LE130P-**A | CM36A34+TDR | A80DS2V070A12 | 26800 | 29000 | 15.5 | 12.4 | 8.4 |  | 64 |  | 212285777
ASPEN | 4SHP17LE130P-**A | CM36A34+TDR | A80DF1E110C20 | 26800 | 29000 | 15.7 | 12.4 | 8.4 |  | 63 |  | 212285776
ASPEN | 4SHP17LE130P-**A | CM36A34+TDR | A80DF1E090B16 | 26800 | 28800 | 15.7 | 12.4 | 8.4 |  | 64 |  | 212285775
ASPEN | 4SHP17LE130P-**A | CM36A34+TDR | A80DF1E070B12 | 26400 | 29000 | 15.5 | 12.4 | 8.4 |  | 63 |  | 212285774
ASPEN | 4SHP17LE130P-**A | CM36A34+TDR | A80DF1E070A12 | 26200 | 28600 | 15.3 | 12.4 | 8.2 |  | 64 |  | 212285773
ASPEN | 4SHP17LE130P-**A | CM36A34+TDR | A80DF1E045A12 | 26200 | 28600 | 15.3 | 12.4 | 8.2 |  | 64 |  | 212285772
ASPEN | 4SHP17LE124P-**A | CM36A34+TDR | A93DF1E070B12 | 21000 | 22800 | 15.8 | 12.4 | 8.1 |  | 62 |  | 212285754
ASPEN | 4SHP17LE124P-**A | CM36A34+TDR | A96DF1E070B16 | 21000 | 22800 | 15.4 | 12.4 | 8 | 2.51 | 63 | 61 | 212285757
ASPEN | 4SHP17LE124P-**A | CM36A34+TDR | A93DF1E090C16 | 22000 | 23200 | 16.1 | 12.9 | 8 |  | 63 |  | 212285755
ASPEN | 4SHP17LE124P-**A | CM36A34+TDR | A80US2V070A12L | 21600 | 21400 | 16.4 | 13.3 | 8.4 |  | 63 |  | 212285752
ASPEN | 4SHP17LE124P-**A | CM36A34+TDR | A93DF1E045B12 | 21000 | 22800 | 15.8 | 12.4 | 8.1 |  | 62 |  | 212285753
ASPEN | 4SHP17LE124P-**A | CM36A34+TDR | A80US2V070A12 | 21600 | 21400 | 16.4 | 13.3 | 8.4 |  | 63 |  | 212285751
ASPEN | 4SHP17LE124P-**A | CM36A34+TDR | A80UH2E070A12 | 22400 | 21600 | 16.2 | 13 | 8.5 |  | 63 |  | 212285750
ASPEN | 4SHP17LE124P-**A | CM36A34+TDR | A80UH1E060A12X | 22400 | 21600 | 16.2 | 13 | 8.5 |  | 63 |  | 212285749
ASPEN | 4SHP17LE124P-**A | CM36A34+TDR | A80UH1E040A12X | 22400 | 21600 | 16.2 | 13 | 8.5 |  | 63 |  | 212285748
ASPEN | 4SHP17LE124P-**A | CM36A34+TDR | A80DS2V110C20 | 22800 | 23800 | 15.5 | 12.4 | 8.1 |  | 63 |  | 212285747
ASPEN | 4HP17L30P-**A | CM36A34+TDR | 96G1UH070BE12 | 27000 | 27600 | 15.4 | 12 | 7.8 | 2.64 | 66 | 64 | 212285728
ASPEN | 4SHP17LE124P-**A | CM36A34+TDR | A80DS2V090B16 | 22200 | 23400 | 15.7 | 12.4 | 8.1 |  | 63 |  | 212285746
ASPEN | 4SHP17LE124P-**A | CM36A34+TDR | A80DF1E110C20 | 22200 | 23400 | 15.7 | 12.4 | 8.1 |  | 63 |  | 212285744
ASPEN | 4SHP17LE124P-**A | CM36A34+TDR | A80DS2V070A12 | 22200 | 21200 | 16.1 | 13 | 8.5 |  | 64 |  | 212285745
ASPEN | 4SHP17LE124P-**A | CM36A34+TDR | A80DF1E090B16 | 22200 | 23400 | 16.3 | 12.9 | 8.1 |  | 62 |  | 212285743
ASPEN | 4SHP17LE124P-**A | CM36A34+TDR | A80DF1E070B12 | 21800 | 23400 | 15.9 | 12.9 | 8.1 |  | 62 |  | 212285742
ASPEN | 4HP17L30P-**A | CM36A34+TDR | 96G2UH070BV12 | 27600 | 27800 | 15.8 | 12 | 7.8 | 2.65 | 66 | 65 | 212285739
ASPEN | 4SHP17LE124P-**A | CM36A34+TDR | A80DF1E045A12 | 21200 | 23000 | 15.8 | 12.4 | 8.1 |  | 63 |  | 212285740
ASPEN | 4SHP17LE124P-**A | CM36A34+TDR | A80DF1E070A12 | 21400 | 23000 | 15.8 | 12.9 | 8.1 |  | 63 |  | 212285741
ASPEN | 4HP17L30P-**A | CM36A34+TDR | 96G2UH045BE12 | 27000 | 27600 | 15.6 | 12 | 7.8 | 2.63 | 66 | 64 | 212285736
ASPEN | 4HP17L30P-**A | CM36A34+TDR | 96G2UH045BV12 | 27400 | 27800 | 15.4 | 12 | 7.8 | 2.67 | 66 | 65 | 212285737
ASPEN | 4SHP18LX136P | DX36E34+TDR | A93UH1E045B12 | 23200 | 24000 | 19 | 12.3 | 8.5 |  | 65 |  | 211641500
ASPEN | 4SHP18LX136P | DX36E34+TDR | A93UH1E070B12 | 23200 | 24000 | 19 | 12.3 | 8.5 |  | 65 |  | 211641501
ASPEN | 4SHP18LX136P | DX36E34+TDR | A93UH1E030B12 | 23000 | 24000 | 18.5 | 12.3 | 8.1 |  | 65 |  | 211641499
ASPEN | 4SHP18LX136P | DX36E34+TDR | A93DF1E070B12 | 23200 | 24000 | 19 | 12.3 | 8.1 |  | 65 |  | 211641497
ASPEN | 4SHP18LX136P | DX36E34+TDR | A80UH2E090B12 | 23000 | 24000 | 19 | 12.3 | 8.5 |  | 65 |  | 211641488
ASPEN | 4SHP18LX136P | DX36E34+TDR | A80UH2E070A12 | 23400 | 24000 | 19 | 12.3 | 8.5 |  | 66 |  | 211641487
ASPEN | 4SHP18LX136P | DX36E34+TDR | A80UH2E045A12 | 23400 | 24000 | 19 | 12.3 | 8.5 |  | 64 |  | 211641486
ASPEN | 4SHP18LX136P | DX36E34+TDR | A80UH1E070B12 | 23400 | 24000 | 19 | 12.3 | 8.5 |  | 64 |  | 211641483
ASPEN | 4SHP18LX136P | DX36E34+TDR | A80UH1E070A12 | 23600 | 24000 | 19 | 12.3 | 8.5 |  | 65 |  | 211641482
ASPEN | 4SHP18LX136P | DX36E34+TDR | A80UH1E060A12X | 23400 | 24000 | 19 | 12.3 | 8.5 |  | 65 |  | 211641481
ASPEN | 4SHP18LX136P | DX36E34+TDR | A80UH1E045A12 | 23400 | 24000 | 19 | 12.3 | 8.5 |  | 65 |  | 211641480
ASPEN | 4SHP18LX136P | DX36E34+TDR | A80UH1E040A12X | 23400 | 24000 | 19 | 12.3 | 8.5 |  | 65 |  | 211641479
ASPEN | 4SHP18LX136P | DX36E34+TDR | A80DS2V090B16 | 34600 | 34600 | 19 | 11.7 | 7.8 |  | 61 |  | 211641478
ASPEN | 4SHP17LE118P-**A | D(A,C,E)30B34+TDR | A80US2V090B16 | 16700 | 17600 | 16.4 | 13.3 | 8.7 |  | 61 |  | 211618693
ASPEN | 4SHP17LE118P-**A | D(A,C,E)30B34+TDR | A80US2V070A12 | 16700 | 17800 | 16.6 | 13.3 | 8.7 |  | 61 |  | 211618692
ASPEN | 4SHP17LE118P-**A | D(A,C,E)30B34+TDR | A80UH1E070A12 | 17300 | 17800 | 16.6 | 13.5 | 8.7 |  | 61 |  | 211618691
ASPEN | 4SHP17LE118P-**A | D(A,C,E)30B34+TDR | A80DS2V090B16 | 16900 | 18100 | 16.1 | 13.4 | 8.8 |  | 64 |  | 211618690
ASPEN | 4SHP17LE118P-**A | D(A,C,E)30B34+TDR | A80DS2V070A12 | 17300 | 18200 | 16.3 | 13 | 8.8 |  | 63 |  | 211618689
ASPEN | 4SHP17LE118P-**A | D(A,C,E)30B34+TDR | A80DF1E070B12 | 17000 | 18000 | 16 | 13.3 | 8.8 |  | 62 |  | 211618687
ASPEN | 4SHP17LE118P-**A | D(A,C,E)30B34+TDR | A80DF1E090B16 | 16900 | 18100 | 15.6 | 12.9 | 8.8 |  | 63 |  | 211618688
ASPEN | 4SHP17LE118P-**A | D(A,C,E)30B34+TDR | A80DF1E070A12 | 17300 | 18200 | 16.3 | 13.5 | 8.8 |  | 60 |  | 211618686
ASPEN | 4SHP17LE118P-**A | D(A,C,E)30B34+TDR | A80DF1E045A12 | 17300 | 17600 | 16 | 13.5 | 8.9 |  | 62 |  | 211618685
ASPEN | 4SHP18LX160P | DX60C34+TDR | A93UH1E110C20 | 45500 | 44000 | 16 | 11.7 | 7.8 |  | 69 |  | 211641569
ASPEN | 4SHP18LX160P | DX60C34+TDR | A80US2V100C20X | 45500 | 46000 | 17.5 | 11.7 | 7.8 |  | 66 |  | 211641559
ASPEN | 4SHP18LX160P | DX60C34+TDR | A80US2V080C20X | 45500 | 46000 | 17.5 | 11.7 | 7.8 |  | 66 |  | 211641551
ASPEN | 4SHP18LX160P | DX60C34+TDR | A80UH1E090C20 | 45500 | 46000 | 16.5 | 11.7 | 7.8 |  | 66 |  | 211641541
ASPEN | NS17H30SA4-**A | C(A,C,D,E)36A34+TDR | NF96U090S4C-* | 27200 | 27800 | 15.8 | 12.5 | 8 | 2.61 | 66 | 65 | 211711487
ASPEN | NS17H30SA4-**A | C(A,C,D,E)36A34+TDR | NF80X100S5C-* | 27600 | 28200 | 15.6 | 12.5 | 8 |  | 66 |  | 211711465
ASPEN | NS17H30SA4-**A | C(A,C,D,E)36A34+TDR | NF96U070V3B-* | 27600 | 27800 | 15.8 | 12 | 7.8 | 2.65 | 66 | 65 | 211711483
ASPEN | NS17H30SA4-**A | C(A,C,D,E)36A34+TDR | NF96U045V3B-* | 27400 | 27800 | 15.4 | 12 | 7.8 | 2.67 | 66 | 65 | 211711476
ASPEN | NS17H30SA4-**A | C(A,C,D,E)36A34+TDR | NF96U045S3B-* | 27000 | 27600 | 15.4 | 12 | 7.8 | 2.66 | 66 | 66 | 211711472
ASPEN | NS17H30SA4-**A | C(A,C,D,E)36A34+TDR | NF80X040S3A-* | 27000 | 27400 | 15.6 | 12 | 7.8 |  | 66 |  | 211711459
ASPEN | NS17H30SA4-**A | C(A,C,D,E)36A34+TDR | NF95X080S4C-* | 27200 | 27800 | 15.6 | 12.5 | 8 | 2.61 | 66 | 65 | 211711469
ASPEN | NS17H30SA4-**A | C(A,C,D,E)36A34+TDR | NF95X060S3B-* | 27200 | 27800 | 15.6 | 12 | 7.8 | 2.64 | 65 | 64 | 211711468
ASPEN | NS17H30SA4-**A | C(A,C,D,E)36A34+TDR | NF80U070V3A-* | 27600 | 28000 | 15.6 | 12 | 7.8 |  | 65 |  | 211711451
ASPEN | NS17H30SA4-**A | C(A,C,D,E)36A34+TDR | NF80X100V5C-* | 28600 | 29000 | 15.6 | 12.5 | 8.2 |  | 66 |  | 211711466
ASPEN | NS17H30SA4-**A | C(A,C,D,E)36A34+TDR | NF80X080V4B-* | 27600 | 27800 | 16 | 12 | 7.8 |  | 66 |  | 211711463
ASPEN | NS17H30SA4-**A | C(A,C,D,E)36A34+TDR | NF80X060V3A-* | 27600 | 27800 | 16 | 12 | 7.8 |  | 66 |  | 211711461
ASPEN | NS17H30SA4-**A | C(A,C,D,E)36A34+TDR | NF80X060S3A-* | 27000 | 27400 | 15.6 | 12 | 7.8 |  | 66 |  | 211711460
ASPEN | NS17H30SA4-**A | C(A,C,D,E)36A34+TDR | NF80X080S4B-* | 27600 | 28200 | 15.4 | 12 | 7.8 |  | 66 |  | 211711462
ASPEN | NS17H30SA4-**A | C(A,C,D,E)36A34+TDR | NF80U110T5C-* | 28000 | 28400 | 15.8 | 12.5 | 8.2 |  | 65 |  | 211711457
ASPEN | NS17H30SA4-**A | C(A,C,D,E)36A34+TDR | NF80L070S3A-* | 27200 | 27400 | 15.8 | 12 | 7.8 |  | 66 |  | 211711445
ASPEN | NS17H30SA4-**A | C(A,C,D,E)36A34+TDR | NF80U110S5C-* | 27800 | 28200 | 15.8 | 13 | 8 |  | 66 |  | 211711456
ASPEN | NS17H30SA4-**A | C(A,C,D,E)36A34+TDR | NF80U090S5C-* | 28200 | 28200 | 16 | 13 | 8.2 |  | 66 |  | 211711453
ASPEN | NS17H30SA4-**A | C(A,C,D,E)36A34+TDR | NF80U090T4B-* | 27200 | 27400 | 16 | 12 | 7.8 |  | 65 |  | 211711454
ASPEN | NS17H30SA4-**A | C(A,C,D,E)36A34+TDR | NF80U090V4B-* | 27600 | 28000 | 15.8 | 12 | 7.8 |  | 65 |  | 211711455
ASPEN | NS17H30SA4-**A | C(A,C,D,E)36A34+TDR | NF80U090S4B-* | 27000 | 27400 | 16 | 12 | 7.8 |  | 65 |  | 211711452
ASPEN | NS17H30SA4-**A | C(A,C,D,E)36A34+TDR | NF80U045T3A-* | 27200 | 27600 | 15.8 | 12 | 7.8 |  | 66 |  | 211711447
ASPEN | NS17H30SA4-**A | C(A,C,D,E)36A34+TDR | NF80U070T3A-* | 27200 | 27600 | 15.8 | 12 | 7.8 |  | 66 |  | 211711450
ASPEN | NS17H30SA4-**A | C(A,C,D,E)36A34+TDR | NF80U070S3B-* | 27200 | 27600 | 15.8 | 12 | 7.8 |  | 66 |  | 211711449
ASPEN | NS17H30SA4-**A | C(A,C,D,E)36A34+TDR | NF80U070S3A-* | 27200 | 27400 | 15.8 | 12 | 7.8 |  | 66 |  | 211711448
ASPEN | NS17H30SA4-**A | C(A,C,D,E)36A34+TDR | NF80U045S3A-* | 27200 | 27400 | 15.8 | 12 | 7.8 |  | 66 |  | 211711446
ASPEN | 4SHP22LX124P-**A | C(A,C,D,E)24B44+TDR | A80US2V060A12X | 23200 | 23600 | 20.5 | 13 | 8.5 |  | 62 |  | 212387963
ASPEN | 4SHP22LX124P-**A | C(A,C,D,E)24C34+TDR | A80US2V060A12X | 22800 | 23600 | 20.5 | 13.4 | 8.5 |  | 62 |  | 212387964
ASPEN | 4SHP22LX124P-**A | C(A,C,D,E)24B44+TDR | A80US2V070A12 | 23200 | 23600 | 20.5 | 13 | 8.5 |  | 62 |  | 212387965
ASPEN | 4SHP22LX124P-**A | C(A,C,D,E)24C34+TDR | A80US2V070A12 | 22800 | 23600 | 20.5 | 13.4 | 8.5 |  | 62 |  | 212387966
ASPEN | 4SHP22LX124P-**A | C(A,C,D,E)24B44+TDR | A80US2V070A12L | 23200 | 23600 | 20.5 | 13 | 8.5 |  | 62 |  | 212387967
ASPEN | 4SHP22LX124P-**A | C(A,C,D,E)24C34+TDR | A80US2V070A12L | 22800 | 23600 | 20.5 | 13.4 | 8.5 |  | 62 |  | 212387968
ASPEN | 4SHP22LX124P-**A | C(A,C,D,E)24B44+TDR | A80US2V080B16X | 23000 | 23800 | 20 | 13 | 8.5 |  | 62 |  | 212387969
ASPEN | 4SHP22LX124P-**A | C(A,C,D,E)24C34+TDR | A80US2V080B16X | 22600 | 23800 | 20 | 12.9 | 8.5 |  | 62 |  | 212387970
ASPEN | 4SHP22LX124P-**A | C(A,C,D,E)24B44+TDR | A80US2V090B12 | 23200 | 23600 | 21 | 13 | 8.5 |  | 62 |  | 212387971
ASPEN | 4SHP22LX124P-**A | C(A,C,D,E)24C34+TDR | A80US2V090B12 | 22800 | 23600 | 21 | 13.4 | 8.5 |  | 62 |  | 212387972
ASPEN | 4SHP22LX124P-**A | C(A,C,D,E)24B44+TDR | A80US2V090B16 | 23200 | 23600 | 20.5 | 13 | 8.5 |  | 62 |  | 212387973
ASPEN | 4SHP22LX124P-**A | C(A,C,D,E)24C34+TDR | A80US2V090B16 | 22800 | 23600 | 20.5 | 13.4 | 8.5 |  | 62 |  | 212387974
ASPEN | 4SHP22LX124P-**A | C(A,C,D,E)24B44+TDR | A80US2V090B16L | 23200 | 23600 | 20.5 | 13 | 8.5 |  | 62 |  | 212387975
ASPEN | 4SHP22LX124P-**A | C(A,C,D,E)24C34+TDR | A80US2V090B16L | 22800 | 23600 | 20.5 | 13.4 | 8.5 |  | 62 |  | 212387976
ASPEN | 4SHP22LX136P-**A | C(A,C,D,E)36A44+TDR | A80US2V070A12 | 32800 | 35000 | 20.5 | 11.8 | 8.5 |  | 63 |  | 212387985
ASPEN | 4SHP22LX136P-**A | C(A,C,D,E)36C34+TDR | A80US2V070A12 | 33400 | 35000 | 20.5 | 11.9 | 8.5 |  | 63 |  | 212387986
ASPEN | 4SHP22LX136P-**A | C(A,C,D,E)42B34+TDR | A80US2V070A12 | 33200 | 34800 | 20.5 | 11.9 | 8.3 |  | 64 |  | 212387987
ASPEN | 4SHP22LX136P-**A | C(A,C,D,E)48C34+TDR | A80US2V070A12 | 34000 | 35000 | 20.5 | 12 | 8.5 |  | 63 |  | 212387988
ASPEN | 4SHP22LX136P-**A | C(A,C,D,E)36A44+TDR | A80US2V070A12L | 32800 | 35000 | 20.5 | 11.8 | 8.5 |  | 63 |  | 212387989
ASPEN | 4SHP22LX136P-**A | C(A,C,D,E)36C34+TDR | A80US2V070A12L | 33400 | 35000 | 20.5 | 11.9 | 8.5 |  | 63 |  | 212387990
ASPEN | 4SHP22LX136P-**A | C(A,C,D,E)42B34+TDR | A80US2V070A12L | 33200 | 34800 | 20.5 | 11.9 | 8.3 |  | 64 |  | 212387991
ASPEN | 4SHP22LX136P-**A | C(A,C,D,E)48C34+TDR | A80US2V070A12L | 34000 | 35000 | 20.5 | 12 | 8.5 |  | 63 |  | 212387992
ASPEN | 4SHP22LX136P-**A | C(A,C,D,E)36A44+TDR | A80US2V080B16X | 33200 | 34800 | 20 | 12 | 8.5 |  | 63 |  | 212387993
ASPEN | 4SHP22LX136P-**A | C(A,C,D,E)36C34+TDR | A80US2V080B16X | 33600 | 34800 | 20 | 12 | 8.5 |  | 63 |  | 212387994
ASPEN | 4SHP22LX136P-**A | C(A,C,D,E)42B34+TDR | A80US2V080B16X | 33400 | 34800 | 20 | 12 | 8.4 |  | 63 |  | 212387995
ASPEN | 4SHP22LX136P-**A | C(A,C,D,E)48C34+TDR | A80US2V080B16X | 34200 | 34800 | 20 | 12 | 8.5 |  | 63 |  | 212387996
ASPEN | 4SHP22LX136P-**A | C(A,C,D,E)36A44+TDR | A80US2V080C20X | 32400 | 33600 | 19.3 | 11.7 | 8.7 |  | 66 |  | 212387997
ASPEN | 4SHP22LX136P-**A | C(A,C,D,E)36C34+TDR | A80US2V080C20X | 32800 | 33600 | 19.5 | 11.8 | 8.8 |  | 66 |  | 212387998
ASPEN | 4SHP22LX136P-**A | C(A,C,D,E)42B34+TDR | A80US2V080C20X | 32600 | 33400 | 19.4 | 11.8 | 8.6 |  | 66 |  | 212387999
ASPEN | 4SHP22LX136P-**A | C(A,C,D,E)48C34+TDR | A80US2V080C20X | 33400 | 33600 | 19.5 | 12 | 8.8 |  | 66 |  | 212388000
ASPEN | 4SHP22LX136P-**A | C(A,C,D,E)36A44+TDR | A80US2V090B12 | 32800 | 34800 | 21 | 11.8 | 8.5 |  | 63 |  | 212388001
ASPEN | 4SHP22LX136P-**A | C(A,C,D,E)36C34+TDR | A80US2V090B12 | 33400 | 34800 | 21 | 11.9 | 8.5 |  | 63 |  | 212388002
ASPEN | 4SHP22LX136P-**A | C(A,C,D,E)42B34+TDR | A80US2V090B12 | 33200 | 34600 | 21 | 11.9 | 8.3 |  | 64 |  | 212388003
ASPEN | 4SHP22LX136P-**A | C(A,C,D,E)48C34+TDR | A80US2V090B12 | 34000 | 34800 | 21 | 12 | 8.5 |  | 63 |  | 212388004
ASPEN | 4SHP22LX136P-**A | C(A,C,D,E)36A44+TDR | A80US2V090B16 | 32800 | 34800 | 20.5 | 11.8 | 8.5 |  | 63 |  | 212388005
ASPEN | 4SHP22LX136P-**A | C(A,C,D,E)36C34+TDR | A80US2V090B16 | 33400 | 34800 | 20.5 | 11.9 | 8.5 |  | 63 |  | 212388006
ASPEN | NS17H18SA4-**A | C(A,C,D,E)30A36+TDR | NF80X080V4B-* | 16400 | 17400 | 16.6 | 13.6 | 8.4 |  | 60 |  | 211711642
ASPEN | NS17H18SA4-**A | C(A,C,D,E)24A36+TDR | NF80X060V3A-* | 16600 | 17900 | 16.7 | 13.7 | 8.5 |  | 61 |  | 211711637
ASPEN | NS17H18SA4-**A | C(A,C,D,E)24A36+TDR | NF80X080V4B-* | 16200 | 17400 | 16.5 | 13.5 | 8.5 |  | 60 |  | 211711641
ASPEN | NS17H18SA4-**A | C(A,C,D,E)24A36+TDR | NF80U090V4B-* | 16200 | 17400 | 16.1 | 13 | 8.5 |  | 61 |  | 211711609
ASPEN | NS17H18SA4-**A | C(A,C,D,E)30A36+TDR | NF80X060V3A-* | 16900 | 17900 | 16.9 | 13.9 | 8.5 |  | 61 |  | 211711638
ASPEN | NS17H18SA4-**A | C(A,C,D,E)30A36+TDR | NF80X040S3A-* | 17100 | 17400 | 16 | 13.4 | 8.4 |  | 62 |  | 211711612
ASPEN | NS17H18SA4-**A | C(A,C,D,E)24A36+TDR | NF80X060S3A-* | 16800 | 17400 | 15.9 | 13.2 | 8.5 |  | 62 |  | 211711630
ASPEN | NS17H18SA4-**A | C(A,C,D,E)24A36+TDR | NF80X040S3A-* | 16800 | 17400 | 15.9 | 13.2 | 8.5 |  | 62 |  | 211711611
ASPEN | NS17H18SA4-**A | C(A,C,D,E)30A36+TDR | NF80X060S3A-* | 17100 | 17400 | 16 | 13.4 | 8.4 |  | 62 |  | 211711636
ASPEN | NS17H18SA4-**A | C(A,C,D,E)30A36+TDR | NF80U070T3A-* | 16400 | 17000 | 16.6 | 13 | 8.4 |  | 61 |  | 211711602
ASPEN | NS17H18SA4-**A | C(A,C,D,E)30A36+TDR | NF80U090T4B-* | 16300 | 17400 | 15.3 | 12 | 8.3 |  | 61 |  | 211711608
ASPEN | NS17H18SA4-**A | C(A,C,D,E)30A36+TDR | NF80U090V4B-* | 16400 | 17400 | 16.2 | 13 | 8.4 |  | 61 |  | 211711610
ASPEN | NS17H18SA4-**A | C(A,C,D,E)24A36+TDR | NF80U090T4B-* | 16000 | 17400 | 15.2 | 12.5 | 8.4 |  | 61 |  | 211711607
ASPEN | NS17H18SA4-**A | C(A,C,D,E)24A36+TDR | NF80U070S3A-* | 16700 | 17200 | 16.3 | 13.2 | 8.5 |  | 63 |  | 211711597
ASPEN | NS17H18SA4-**A | C(A,C,D,E)24A36+TDR | NF80U090S4B-* | 16000 | 17400 | 15.2 | 12.5 | 8.4 |  | 61 |  | 211711605
ASPEN | NS17H18SA4-**A | C(A,C,D,E)24A36+TDR | NF80U070T3A-* | 16200 | 17000 | 16.5 | 13 | 8.5 |  | 61 |  | 211711601
ASPEN | NS17H18SA4-**A | C(A,C,D,E)30A36+TDR | NF80U090S4B-* | 16300 | 17400 | 15.3 | 12 | 8.3 |  | 61 |  | 211711606
ASPEN | NS17H18SA4-**A | C(A,C,D,E)24A36+TDR | NF80U070V3A-* | 16200 | 17600 | 16.3 | 13 | 8.5 |  | 61 |  | 211711603
ASPEN | NS17H18SA4-**A | C(A,C,D,E)30A36+TDR | NF80U070V3A-* | 16400 | 17600 | 16.4 | 13 | 8.4 |  | 61 |  | 211711604
ASPEN | NS17H18SA4-**A | C(A,C,D,E)30A36+TDR | NF80U070S3B-* | 16500 | 16900 | 16.6 | 13 | 8.3 |  | 62 |  | 211711600
ASPEN | 4HP17L42P-**A | CM60A34+TDR | 80G1DF090BE16 | 39500 | 42000 | 15.7 | 13.1 | 8.2 |  | 65 |  | 212285915
ASPEN | 4HP17L42P-**A | CM60A34+TDR | 95G1UH100CE20X | 38500 | 37600 | 15.5 | 12.9 | 7.8 | 2.51 | 65 | 64 | 212285930
ASPEN | 4HP17L42P-**A | CM60A34+TDR | 80G2UH090BE16L | 38500 | 37600 | 15.3 | 12.9 | 7.8 |  | 65 |  | 212285922
ASPEN | 4HP17L42P-**A | CM60A34+TDR | 80G2DF090BE16 | 40000 | 42000 | 15.7 | 13.1 | 8.1 |  | 65 |  | 212285921
ASPEN | 4HP17L42P-**A | CM60A34+TDR | 80G1DF110CE20 | 39500 | 39000 | 15.9 | 12.9 | 7.9 |  | 64 |  | 212285916
ASPEN | 4HP17L42P-**A | CM60A34+TDR | 80G1UH090BE16L | 39000 | 37600 | 15.5 | 12.9 | 7.8 |  | 65 |  | 212285918
ASPEN | 4SHP17LE136P-**A | D(A,C,E)48D44+TDR | A80US2V110C20 | 34400 | 33800 | 16.2 | 13 | 8.2 |  | 67 |  | 211618837
ASPEN | 4SHP17LE136P-**A | D(A,C,E)48D44+TDR | A80US2V090C20 | 34400 | 34000 | 16.2 | 13 | 8.3 |  | 66 |  | 211618835
ASPEN | 4SHP17LE136P-**A | D(A,C,E)48C34+TDR | A80US2V110C20 | 33400 | 33600 | 15.9 | 12.8 | 8.1 |  | 67 |  | 211618836
ASPEN | 4SHP17LE136P-**A | D(A,C,E)36D34+TDR | A80US2V090C20 | 33000 | 33600 | 15.8 | 12 | 8.1 |  | 66 |  | 211618833
ASPEN | 4SHP17LE136P-**A | D(A,C,E)48C34+TDR | A80US2V090B12 | 35000 | 34000 | 16.7 | 13 | 8.1 |  | 65 |  | 211618829
ASPEN | 4SHP17LE136P-**A | D(A,C,E)48C34+TDR | A80US2V090C20 | 33400 | 33800 | 15.9 | 12.8 | 8.1 |  | 66 |  | 211618834
ASPEN | 4SHP17LE136P-**A | D(A,C,E)48D44+TDR | A80US2V090B12 | 35400 | 34200 | 16.5 | 13.3 | 8.2 |  | 65 |  | 211618830
ASPEN | 4SHP17LE136P-**A | D(A,C,E)48C34+TDR | A80UH1E110C20 | 33400 | 33400 | 16.3 | 12.7 | 8.1 |  | 66 |  | 211618825
ASPEN | 4SHP17LE136P-**A | D(A,C,E)48D44+TDR | A80US2V090B16 | 35400 | 34400 | 16.5 | 13.3 | 8.2 |  | 65 |  | 211618832
ASPEN | 4SHP17LE136P-**A | D(A,C,E)48C34+TDR | A80US2V090B16 | 35000 | 34200 | 16.5 | 13 | 8.1 |  | 64 |  | 211618831
ASPEN | 4SHP17LE136P-**A | D(A,C,E)48C34+TDR | A80US2V070A12 | 35000 | 34400 | 16.1 | 12 | 8.1 |  | 65 |  | 211618827
ASPEN | 4SHP17LE136P-**A | D(A,C,E)48D44+TDR | A80UH1E110C20 | 34400 | 33600 | 16.6 | 13 | 8.3 |  | 66 |  | 211618826
ASPEN | 4SHP17LE136P-**A | D(A,C,E)36D34+TDR | A80UH1E110C20 | 33000 | 33400 | 16.2 | 12 | 8.1 |  | 66 |  | 211618824
ASPEN | 4SHP17LE136P-**A | D(A,C,E)48C34+TDR | A80UH1E090C20 | 34200 | 32600 | 16.6 | 13 | 8.1 |  | 66 |  | 211618822
ASPEN | 4SHP17LE136P-**A | D(A,C,E)48D44+TDR | A80UH1E090B16 | 35400 | 34000 | 17 | 13.8 | 8.2 |  | 64 |  | 211618821
ASPEN | 4SHP17LE136P-**A | D(A,C,E)48D44+TDR | A80UH1E090C20 | 35200 | 32800 | 16.5 | 13 | 8.2 |  | 66 |  | 211618823
ASPEN | 4SHP17LE136P-**A | D(A,C,E)48C34+TDR | A80UH1E090B16 | 35000 | 33800 | 16.9 | 13 | 8.1 |  | 64 |  | 211618820
ASPEN | 4SHP17LE136P-**A | D(A,C,E)48D44+TDR | A80UH1E070A12 | 35400 | 34200 | 16 | 13.3 | 8.2 |  | 65 |  | 211618817
ASPEN | 4SHP17LE136P-**A | D(A,C,E)48C34+TDR | A80UH1E070B12 | 35000 | 34000 | 16.5 | 13 | 8.1 |  | 65 |  | 211618818
ASPEN | 4SHP17LE136P-**A | D(A,C,E)48D44+TDR | A80UH1E070B12 | 35400 | 34200 | 16.5 | 13.3 | 8.2 |  | 65 |  | 211618819
ASPEN | 4SHP17LE136P-**A | D(A,C,E)48D44+TDR | A80UH1E045A12 | 35400 | 34000 | 16 | 13.3 | 8.2 |  | 65 |  | 211618815
ASPEN | 4SHP17LE136P-**A | D(A,C,E)48C34+TDR | A80UH1E070A12 | 34800 | 34000 | 16.3 | 13 | 8.1 |  | 65 |  | 211618816
ASPEN | 4SHP17LE136P-**A | D(A,C,E)48C34+TDR | A80UH1E045A12 | 34800 | 33800 | 16.3 | 13 | 8 |  | 64 |  | 211618814
ASPEN | 4SHP17LE136P-**A | D(A,C,E)48D44+TDR | A80DS2V110C20 | 35400 | 32600 | 16.8 | 13 | 8.5 |  | 68 |  | 211618813
ASPEN | 4SHP17LE136P-**A | D(A,C,E)36D34+TDR | A80DS2V110C20 | 34000 | 32400 | 16.4 | 13.4 | 8.2 |  | 68 |  | 211618811
ASPEN | 4SHP17LE136P-**A | D(A,C,E)48C34+TDR | A80DS2V110C20 | 34200 | 32400 | 16.5 | 13.4 | 8.2 |  | 68 |  | 211618812
ASPEN | 4SHP17LE136P-**A | D(A,C,E)36D34+TDR | A80DS2V090B16 | 34600 | 34600 | 15.7 | 12 | 8.1 |  | 59 |  | 211618808
ASPEN | 4SHP17LE136P-**A | D(A,C,E)48D44+TDR | A80DS2V090B16 | 35400 | 35000 | 15.5 | 12.8 | 8.2 |  | 59 |  | 211618810
ASPEN | 4SHP17LE136P-**A | D(A,C,E)48C34+TDR | A80DS2V090B16 | 34800 | 34800 | 15.7 | 12.6 | 8.1 |  | 59 |  | 211618809
ASPEN | 4SHP17LE136P-**A | D(A,C,E)48D44+TDR | A80DF1E110C20 | 35400 | 32600 | 17 | 13 | 8.5 |  | 68 |  | 211618807
ASPEN | 4SHP17LE136P-**A | D(A,C,E)36D34+TDR | A80DF1E110C20 | 34000 | 32200 | 16.7 | 13.4 | 8.2 |  | 68 |  | 211618805
ASPEN | 4SHP17LE136P-**A | D(A,C,E)48C34+TDR | A80DF1E110C20 | 34200 | 32400 | 16.8 | 13.4 | 8.2 |  | 68 |  | 211618806
ASPEN | 4SHP17LE136P-**A | D(A,C,E)48D44+TDR | A80DF1E090B16 | 35400 | 34400 | 16 | 13.3 | 8.2 |  | 59 |  | 211618804
ASPEN | 4SHP17LE136P-**A | D(A,C,E)48C34+TDR | A80DF1E090B16 | 34600 | 34200 | 16.4 | 13.1 | 8.1 |  | 59 |  | 211618803
ASPEN | 4SHP17LE136P-**A | D(A,C,E)36D34+TDR | A80DF1E090B16 | 34400 | 34000 | 16.3 | 13 | 8 |  | 59 |  | 211618802
ASPEN | 4SHP17LE136P-**A | D(A,C,E)48D44+TDR | A80DF1E070B12 | 35400 | 34800 | 16 | 12.8 | 8.2 |  | 59 |  | 211618801
ASPEN | 4SHP17LE136P-**A | D(A,C,E)36D34+TDR | A80DF1E070B12 | 34400 | 34400 | 15.9 | 12.5 | 8 |  | 59 |  | 211618799
ASPEN | 4SHP17LE136P-**A | D(A,C,E)48C34+TDR | A80DF1E070B12 | 34600 | 34600 | 15.9 | 12.6 | 8 |  | 59 |  | 211618800
ASPEN | 4SHP17LE130P-**A | D(A,C,E)36D34+TDR | A97USMV110C20 | 29600 | 29400 | 15.5 | 12.8 | 8.7 |  | 66 |  | 211618798
ASPEN | 4SHP17LE130P-**A | D(A,C,E)36D34+TDR | A97USMV090C12 | 28800 | 28400 | 16 | 12.8 | 8.4 |  | 66 |  | 211618796
ASPEN | 4SHP17LE130P-**A | D(A,C,E)36D34+TDR | A97USMV090C16 | 28600 | 28400 | 16 | 13.3 | 8.4 |  | 65 |  | 211618797
ASPEN | 4SHP17LE130P-**A | D(A,C,E)36D34+TDR | A96US2V110C20 | 29600 | 29400 | 15.5 | 12.8 | 8.7 |  | 66 |  | 211618793
ASPEN | 4SHP17LE130P-**A | D(A,C,E)36D34+TDR | A96US2V110C16 | 29000 | 28600 | 16 | 12.8 | 8.4 |  | 65 |  | 211618792
ASPEN | 4SHP17LE130P-**A | D(A,C,E)36D34+TDR | A96US2V090C12 | 28800 | 28400 | 16 | 12.8 | 8.4 |  | 66 |  | 211618790
ASPEN | 4SHP17LE130P-**A | D(A,C,E)36D34+TDR | A96US2V090C16 | 28600 | 28400 | 16 | 13.3 | 8.4 |  | 65 |  | 211618791
ASPEN | 4SHP17LE130P-**A | D(A,C,E)36D34+TDR | A96UH2E110C20 | 29400 | 29000 | 16 | 12.8 | 8.7 |  | 65 |  | 211618787
ASPEN | 4SHP17LE130P-**A | D(A,C,E)36D34+TDR | A96UH2E090C16 | 28600 | 28200 | 16 | 13.3 | 8.4 |  | 66 |  | 211618786
ASPEN | 4SHP17LE130P-**A | D(A,C,E)36D34+TDR | A96UH1E090C16 | 28400 | 28200 | 16 | 12.8 | 8.4 |  | 66 |  | 211618782
ASPEN | 4SHP17LE130P-**A | D(A,C,E)36D34+TDR | A96UH1E110C20 | 29400 | 29000 | 16 | 12.8 | 8.7 |  | 65 |  | 211618783
ASPEN | 4SHP17LE130P-**A | D(A,C,E)36D34+TDR | A80US2V090B16 | 28800 | 28400 | 16.2 | 13 | 8.3 |  | 65 |  | 211618769
ASPEN | 4SHP17LE130P-**A | D(A,C,E)36D34+TDR | A80US2V090B12 | 28800 | 28200 | 16.4 | 13 | 8.3 |  | 66 |  | 211618768
ASPEN | 4SHP17LE130P-**A | D(A,C,E)36D34+TDR | A80UH1E110C20 | 29000 | 28600 | 16 | 13.3 | 8.4 |  | 65 |  | 211618766
ASPEN | 4SHP17LE130P-**A | D(A,C,E)36D34+TDR | A80US2V070A12 | 28800 | 28400 | 16 | 13 | 8.3 |  | 65 |  | 211618767
ASPEN | 4SHP17LE130P-**A | D(A,C,E)36D34+TDR | A80UH1E090C20 | 29400 | 28800 | 16 | 13.3 | 8.7 |  | 66 |  | 211618765
ASPEN | 4SHP17LE130P-**A | D(A,C,E)36D34+TDR | A80UH1E090B16 | 28200 | 27800 | 16.4 | 13 | 8.3 |  | 65 |  | 211618764
ASPEN | 4SHP17LE130P-**A | D(A,C,E)36D34+TDR | A80UH1E070B12 | 28600 | 28000 | 16.2 | 13 | 8.3 |  | 65 |  | 211618763
ASPEN | 4SHP17LE130P-**A | D(A,C,E)36D34+TDR | A80UH1E070A12 | 28400 | 27800 | 16.2 | 13 | 8.3 |  | 66 |  | 211618762
ASPEN | 4SHP17LE130P-**A | D(A,C,E)36D34+TDR | A80UH1E045A12 | 28400 | 27800 | 16.2 | 13 | 8.3 |  | 66 |  | 211618761
ASPEN | 4SHP17LE130P-**A | D(A,C,E)36D34+TDR | A80DS2V110C20 | 28800 | 30200 | 15.5 | 12.8 | 8.9 |  | 63 |  | 211618760
ASPEN | 4SHP17LE130P-**A | D(A,C,E)36D34+TDR | A80DS2V090B16 | 27800 | 29400 | 15.5 | 12.7 | 8.9 |  | 64 |  | 211618759
ASPEN | 4SHP17LE130P-**A | D(A,C,E)36D34+TDR | A80DF1E110C20 | 28000 | 29400 | 16 | 12.7 | 8.9 |  | 63 |  | 211618758
ASPEN | 4SHP17LE130P-**A | D(A,C,E)36D34+TDR | A80DF1E090B16 | 28000 | 29400 | 16 | 12.8 | 8.9 |  | 64 |  | 211618757
ASPEN | 4SHP17LE130P-**A | D(A,C,E)36D34+TDR | A80DF1E070B12 | 27600 | 29400 | 15.5 | 12.7 | 8.9 |  | 63 |  | 211618756
ASPEN | 4SHP17LE124P-**A | D(A,C,E)36D34+TDR | A97USMV070B12 | 22800 | 21600 | 17.1 | 13.5 | 8.8 |  | 63 |  | 211618755
ASPEN | 4SHP17LE124P-**A | D(A,C,E)30B34+TDR | A97USMV070B12 | 21800 | 21400 | 16.7 | 13.2 | 8.5 |  | 64 |  | 211618754
ASPEN | 4SHP17LE124P-**A | D(A,C,E)36D34+TDR | A96US2V070B12 | 22800 | 21600 | 17.1 | 13.5 | 8.8 |  | 63 |  | 211618751
ASPEN | 4SHP17LE124P-**A | D(A,C,E)30B34+TDR | A96US2V070B12 | 21800 | 21400 | 16.7 | 13.2 | 8.5 |  | 64 |  | 211618750
ASPEN | 4SHP17LE124P-**A | D(A,C,E)36D34+TDR | A96US2V045B12 | 22600 | 21800 | 16.9 | 13.5 | 8.8 |  | 63 |  | 211618749
ASPEN | 4SHP17LE124P-**A | D(A,C,E)30B34+TDR | A96US2V045B12 | 21600 | 21600 | 16.5 | 13.2 | 8.5 |  | 63 |  | 211618748
ASPEN | 4SHP17LE124P-**A | D(A,C,E)36D34+TDR | A96UH2E070B12 | 22800 | 22000 | 16.5 | 13 | 8.8 |  | 63 |  | 211618747
ASPEN | 4SHP17LE124P-**A | D(A,C,E)30B34+TDR | A96UH2E070B12 | 22000 | 21600 | 16.1 | 12.8 | 8.5 |  | 63 |  | 211618746
ASPEN | 4SHP17LE124P-**A | D(A,C,E)36D34+TDR | A96UH2E045B12 | 22800 | 22200 | 16.5 | 13 | 8.8 |  | 62 |  | 211618745
ASPEN | 4SHP17LE124P-**A | D(A,C,E)30B34+TDR | A96UH2E045B12 | 22000 | 21800 | 16.1 | 12.8 | 8.5 |  | 63 |  | 211618744
ASPEN | 4SHP17LE124P-**A | D(A,C,E)36D34+TDR | A96UH1E070B12 | 22800 | 22200 | 16.2 | 13 | 8.8 |  | 63 |  | 211618743
ASPEN | 4SHP17LE124P-**A | D(A,C,E)30B34+TDR | A96UH1E070B12 | 22000 | 21800 | 15.9 | 12.8 | 8.5 |  | 64 |  | 211618742
ASPEN | 4SHP17LE124P-**A | D(A,C,E)36D34+TDR | A96UH1E045B12 | 22800 | 22200 | 16.2 | 13 | 8.8 |  | 63 |  | 211618741
ASPEN | 4SHP17LE124P-**A | D(A,C,E)36D34+TDR | A96UH1E030B12 | 22200 | 21400 | 16.6 | 13.5 | 8.8 |  | 63 |  | 211618739
ASPEN | 4SHP17LE124P-**A | D(A,C,E)30B34+TDR | A96UH1E045B12 | 22000 | 21800 | 15.9 | 12.8 | 8.5 |  | 64 |  | 211618740
ASPEN | 4SHP17LE124P-**A | D(A,C,E)30B34+TDR | A96UH1E030B12 | 21400 | 21200 | 16.3 | 13.2 | 8.5 |  | 63 |  | 211618738
ASPEN | 4SHP17LE124P-**A | D(A,C,E)36D34+TDR | A80US2V090B16 | 22600 | 21800 | 16.7 | 13.5 | 8.8 |  | 63 |  | 211618727
ASPEN | 4SHP17LE124P-**A | D(A,C,E)30B34+TDR | A80US2V090B16 | 21800 | 21600 | 16.3 | 13.2 | 8.5 |  | 63 |  | 211618726
ASPEN | 4SHP17LE124P-**A | D(A,C,E)36D34+TDR | A80US2V090B12 | 22800 | 21800 | 17.3 | 14 | 8.8 |  | 63 |  | 211618725
ASPEN | 4SHP17LE124P-**A | D(A,C,E)30B34+TDR | A80US2V090B12 | 21800 | 21600 | 16.9 | 13.7 | 8.5 |  | 63 |  | 211618724
ASPEN | 4SHP17LE124P-**A | D(A,C,E)36D34+TDR | A80US2V070A12 | 23000 | 22000 | 16.7 | 13 | 8.7 |  | 63 |  | 211618723
ASPEN | 4SHP17LE124P-**A | D(A,C,E)30B34+TDR | A80US2V070A12 | 22200 | 21800 | 16.4 | 13.3 | 8.4 |  | 63 |  | 211618722
ASPEN | 4SHP17LE124P-**A | D(A,C,E)36D34+TDR | A80UH1E090B16 | 22800 | 21800 | 17.3 | 14 | 8.8 |  | 62 |  | 211618721
ASPEN | 4SHP17LE124P-**A | D(A,C,E)30B34+TDR | A80UH1E090B16 | 22000 | 21600 | 16.9 | 13.7 | 8.5 |  | 63 |  | 211618720
ASPEN | 4SHP17LE124P-**A | D(A,C,E)36D34+TDR | A80UH1E070B12 | 22800 | 21800 | 17.1 | 13.5 | 8.8 |  | 63 |  | 211618719
ASPEN | 4SHP17LE124P-**A | D(A,C,E)30B34+TDR | A80UH1E070B12 | 21800 | 21600 | 16.7 | 13.2 | 8.5 |  | 63 |  | 211618718
ASPEN | 4SHP17LE124P-**A | D(A,C,E)36D34+TDR | A80UH1E070A12 | 23000 | 21800 | 16.7 | 13 | 8.7 |  | 63 |  | 211618717
ASPEN | 4SHP17LE124P-**A | D(A,C,E)30B34+TDR | A80UH1E070A12 | 22200 | 21600 | 16.4 | 13.3 | 8.4 |  | 63 |  | 211618716
ASPEN | 4SHP17LE124P-**A | D(A,C,E)36D34+TDR | A80UH1E045A12 | 22600 | 21600 | 16.7 | 13 | 8.8 |  | 63 |  | 211618715
ASPEN | 4SHP17LE124P-**A | D(A,C,E)30B34+TDR | A80UH1E045A12 | 21800 | 21400 | 16.4 | 13.3 | 8.5 |  | 63 |  | 211618714
ASPEN | 4SHP17LE124P-**A | D(A,C,E)36D34+TDR | A80DS2V090B16 | 23400 | 22200 | 15.5 | 12.9 | 9 |  | 64 |  | 211618713
ASPEN | 4SHP17LE124P-**A | D(A,C,E)30B34+TDR | A80DS2V090B16 | 22600 | 22000 | 15.5 | 12 | 8.8 |  | 64 |  | 211618712
ASPEN | 4SHP17LE124P-**A | D(A,C,E)36D34+TDR | A80DS2V070A12 | 23200 | 21600 | 16 | 13.4 | 9 |  | 63 |  | 211618711
ASPEN | 4SHP17LE124P-**A | D(A,C,E)30B34+TDR | A80DS2V070A12 | 22400 | 21400 | 16.1 | 13 | 8.7 |  | 64 |  | 211618710
ASPEN | 4SHP17LE124P-**A | D(A,C,E)36D34+TDR | A80DF1E090B16 | 23200 | 21600 | 16 | 13.4 | 9 |  | 63 |  | 211618709
ASPEN | 4SHP17LE124P-**A | D(A,C,E)30B34+TDR | A80DF1E090B16 | 22400 | 21400 | 16.1 | 13 | 8.7 |  | 64 |  | 211618708
ASPEN | 4SHP17LE124P-**A | D(A,C,E)36D34+TDR | A80DF1E070B12 | 22800 | 21600 | 16 | 13.3 | 9 |  | 63 |  | 211618707
ASPEN | 4SHP17LE124P-**A | D(A,C,E)36D34+TDR | A80DF1E070A12 | 23200 | 21800 | 16 | 13.4 | 9 |  | 64 |  | 211618705
ASPEN | 4SHP17LE124P-**A | D(A,C,E)30B34+TDR | A80DF1E070B12 | 22000 | 21400 | 15.9 | 13 | 8.8 |  | 64 |  | 211618706
ASPEN | 4SHP17LE124P-**A | D(A,C,E)30B34+TDR | A80DF1E070A12 | 22400 | 21600 | 15.9 | 13 | 8.7 |  | 64 |  | 211618704
ASPEN | 4SHP17LE124P-**A | D(A,C,E)30B34+TDR | A80DF1E045A12 | 22400 | 21600 | 15.9 | 13 | 8.7 |  | 64 |  | 211618702
ASPEN | 4SHP17LE124P-**A | D(A,C,E)36D34+TDR | A80DF1E045A12 | 23200 | 21800 | 16 | 13.4 | 9 |  | 64 |  | 211618703
ASPEN | 4SHP22LX148P-**A | C(A,C,D,E)48B44+TDR | A96US2V110C20 | 43500 | 44000 | 19.5 | 12 | 7.8 | 2.05 | 65 | 63 | 212388150
ASPEN | 4SHP22LX148P-**A | C(A,C,D,E)60C34+TDR | A96US2V110C16 | 44000 | 44500 | 19.5 | 11.7 | 7.8 | 2.03 | 64 | 62 | 212388148
ASPEN | 4SHP22LX148P-**A | C(A,C,D,E)60B34+TDR | A96US2V110C16 | 43500 | 44500 | 19.5 | 11.7 | 7.8 | 2.03 | 64 | 62 | 212388147
ASPEN | 4SHP22LX148P-**A | C(A,C,D,E)48B44+TDR | A96US2V110C16 | 43500 | 44500 | 19.5 | 11.7 | 7.8 | 2.03 | 64 | 62 | 212388143
ASPEN | 4SHP22LX148P-**A | C(A,C,D,E)48C44+TDR | A96US2V110C16 | 44000 | 44500 | 19.5 | 11.7 | 7.8 | 2.03 | 64 | 62 | 212388145
ASPEN | 4SHP22LX148P-**A | C(A,C,D,E)48C34+TDR | A96US2V110C16 | 43500 | 44500 | 19.5 | 11.7 | 7.8 | 2.03 | 64 | 62 | 212388144
ASPEN | 4SHP22LX148P-**A | C(A,C,D,E)60D34+TDR | A96US2V090C16 | 44500 | 44500 | 19.5 | 11.7 | 7.8 | 2 | 64 | 62 | 212388135
ASPEN | 4SHP22LX148P-**A | C(A,C,D,E)60C34+TDR | A96US2V090C16 | 44000 | 44500 | 19.5 | 11.7 | 7.8 | 2 | 64 | 62 | 212388134
ASPEN | 4SHP22LX148P-**A | C(A,C,D,E)48C34+TDR | A96US2V090C16 | 43500 | 44500 | 19.5 | 11.7 | 7.8 | 2 | 64 | 62 | 212388130
ASPEN | 4SHP22LX148P-**A | C(A,C,D,E)60B34+TDR | A96US2V090C16 | 43500 | 44500 | 19.5 | 11.7 | 7.8 | 2 | 64 | 62 | 212388133
ASPEN | 4SHP22LX148P-**A | C(A,C,D,E)48C44+TDR | A96US2V090C16 | 44000 | 44500 | 19.5 | 11.7 | 7.8 | 2 | 64 | 62 | 212388131
ASPEN | 4SHP22LX148P-**A | C(A,C,D,E)60D34+TDR | A80US2V110C20L | 44500 | 45000 | 19.5 | 12 | 7.8 |  | 63 |  | 212388128
ASPEN | 4SHP22LX148P-**A | C(A,C,D,E)48B44+TDR | A96US2V090C16 | 43500 | 44500 | 19.5 | 11.7 | 7.8 | 2 | 64 | 62 | 212388129
ASPEN | 4SHP22LX148P-**A | C(A,C,D,E)48C44+TDR | A80US2V110C20L | 44000 | 45000 | 19.5 | 11.9 | 7.8 |  | 63 |  | 212388124
ASPEN | 4SHP22LX148P-**A | C(A,C,D,E)48B44+TDR | A80US2V110C20L | 43500 | 45000 | 19.5 | 11.8 | 7.8 |  | 63 |  | 212388122
ASPEN | 4SHP22LX148P-**A | C(A,C,D,E)60D34+TDR | A80US2V110C20 | 44500 | 45000 | 19.5 | 12 | 7.8 |  | 63 |  | 212388121
ASPEN | 4SHP22LX148P-**A | C(A,C,D,E)48C44+TDR | A80US2V110C20 | 44000 | 45000 | 19.5 | 11.9 | 7.8 |  | 63 |  | 212388117
ASPEN | 4SHP22LX148P-**A | C(A,C,D,E)60D34+TDR | A80US2V100C20X | 44000 | 45000 | 19.5 | 12 | 7.8 |  | 63 |  | 212388114
ASPEN | 4SHP22LX148P-**A | C(A,C,D,E)48B44+TDR | A80US2V110C20 | 43500 | 45000 | 19.5 | 11.8 | 7.8 |  | 63 |  | 212388115
ASPEN | 4SHP22LX148P-**A | C(A,C,D,E)48B44+TDR | A80US2V100C20X | 43000 | 45000 | 19.5 | 11.8 | 7.8 |  | 63 |  | 212388108
ASPEN | 4SHP22LX148P-**A | C(A,C,D,E)48C44+TDR | A80US2V100C20X | 43500 | 45000 | 19.5 | 11.9 | 7.8 |  | 63 |  | 212388110
ASPEN | 4SHP22LX148P-**A | C(A,C,D,E)60D34+TDR | A80US2V090C20 | 45000 | 44000 | 19.5 | 12 | 7.8 |  | 64 |  | 212388107
ASPEN | 4SHP22LX148P-**A | C(A,C,D,E)48C34+TDR | A80US2V090C20 | 44000 | 44000 | 19.5 | 12 | 7.8 |  | 64 |  | 212388102
ASPEN | 4SHP22LX148P-**A | C(A,C,D,E)60C34+TDR | A80US2V090C20 | 44500 | 44000 | 19.5 | 12 | 7.8 |  | 64 |  | 212388106
ASPEN | 4SHP22LX148P-**A | C(A,C,D,E)60B34+TDR | A80US2V090C20 | 44000 | 44000 | 19.5 | 12 | 7.8 |  | 64 |  | 212388105
ASPEN | 4SHP22LX148P-**A | C(A,C,D,E)48C44+TDR | A80US2V090C20 | 44500 | 44000 | 19.5 | 12 | 7.8 |  | 64 |  | 212388103
ASPEN | 4SHP22LX148P-**A | C(A,C,D,E)48B44+TDR | A80US2V090C20 | 44000 | 44000 | 19.5 | 12 | 7.8 |  | 64 |  | 212388101
ASPEN | 4SHP22LX148P-**A | C(A,C,D,E)60D34+TDR | A80US2V080C20X | 44500 | 44000 | 19.5 | 12 | 7.8 |  | 64 |  | 212388086
ASPEN | 4SHP22LX148P-**A | C(A,C,D,E)60C34+TDR | A80US2V080C20X | 44000 | 44000 | 19.5 | 12 | 7.8 |  | 64 |  | 212388085
ASPEN | 4SHP22LX148P-**A | C(A,C,D,E)48C44+TDR | A80US2V080C20X | 44000 | 44000 | 19.5 | 12 | 7.8 |  | 64 |  | 212388082
ASPEN | 4SHP22LX148P-**A | C(A,C,D,E)60B34+TDR | A80US2V080C20X | 43500 | 44000 | 19.5 | 12 | 7.8 |  | 64 |  | 212388084
ASPEN | 4SHP22LX148P-**A | C(A,C,D,E)48B44+TDR | A80US2V080C20X | 43500 | 44000 | 19.5 | 12 | 7.8 |  | 64 |  | 212388080
ASPEN | 4SHP22LX148P-**A | C(A,C,D,E)48C34+TDR | A80US2V080C20X | 43500 | 44000 | 19.5 | 12 | 7.8 |  | 64 |  | 212388081
ASPEN | 4SHP17LE130P-**A | D(A,C,E)36B44+TDR | A93UH1E090C12 | 28400 | 28200 | 16 | 13.2 | 8.3 |  | 66 |  | 211744925
ASPEN | 4SHP17LE130P-**A | D(A,C,E)36B44+TDR | A93UH1E070B12 | 28000 | 27600 | 16.1 | 12.9 | 8.2 |  | 66 |  | 211744923
ASPEN | 4SHP17LE130P-**A | D(A,C,E)36B44+TDR | A93DF1E090C16 | 27400 | 29200 | 16 | 12.6 | 8.8 |  | 63 |  | 211744917
ASPEN | 4SHP17LE130P-**A | D(A,C,E)30A44+TDR | A93UH1E070B12 | 27200 | 27600 | 15.8 | 12 | 8 |  | 66 |  | 211744922
ASPEN | 4SHP17LE130P-**A | D(A,C,E)36B44+TDR | A93UH1E045B12 | 28000 | 27800 | 15.9 | 12.9 | 8.2 |  | 65 |  | 211744921
ASPEN | 4SHP17LE130P-**A | D(A,C,E)30A44+TDR | A93UH1E045B12 | 27200 | 27800 | 15.6 | 12 | 8 |  | 65 |  | 211744920
ASPEN | 4SHP17LE130P-**A | D(A,C,E)36B44+TDR | A93UH1E030B12 | 28000 | 28000 | 15.9 | 12.9 | 8.2 |  | 65 |  | 211744919
ASPEN | 4SHP17LE130P-**A | D(A,C,E)36B44+TDR | A93DF1E070B12 | 27000 | 29000 | 15.7 | 12.6 | 8.8 |  | 64 |  | 211744915
ASPEN | 4SHP17LE130P-**A | D(A,C,E)30A44+TDR | A93UH1E030B12 | 27400 | 28000 | 15.6 | 12.7 | 8 |  | 65 |  | 211744918
ASPEN | 4SHP17LE130P-**A | D(A,C,E)30A44+TDR | A93DF1E090C16 | 26800 | 29200 | 15.7 | 12.5 | 8.6 |  | 63 |  | 211744916
ASPEN | 4SHP17LE130P-**A | D(A,C,E)36B44+TDR | A93DF1E045B12 | 27000 | 29000 | 15.7 | 12.6 | 8.8 |  | 64 |  | 211744913
ASPEN | 4SHP17LE130P-**A | D(A,C,E)30A44+TDR | A93DF1E070B12 | 26400 | 29000 | 15.5 | 12.4 | 8.6 |  | 63 |  | 211744914
ASPEN | 4SHP17LE130P-**A | D(A,C,E)30A44+TDR | A93DF1E045B12 | 26400 | 29000 | 15.5 | 12.4 | 8.6 |  | 63 |  | 211744912
ASPEN | 4SHP17LE130P-**A | D(A,C,E)30A44+TDR | A80US2V090B16 | 27600 | 28200 | 15.8 | 12.7 | 8 |  | 65 |  | 211744902
ASPEN | 4SHP17LE130P-**A | D(A,C,E)30A44+TDR | A80US2V100C20X | 28800 | 29200 | 15.6 | 12.5 | 8.5 |  | 65 |  | 211744906
ASPEN | 4SHP17LE130P-**A | D(A,C,E)36B44+TDR | A80US2V100C20X | 29600 | 29400 | 15.5 | 12.7 | 8.6 |  | 65 |  | 211744907
ASPEN | 4SHP17LE130P-**A | D(A,C,E)36B44+TDR | A80US2V090B16 | 28400 | 28200 | 16.1 | 12.9 | 8.1 |  | 65 |  | 211744903
ASPEN | 4SHP17LE130P-**A | D(A,C,E)30A44+TDR | A80US2V080B16X | 27600 | 28000 | 16 | 12.7 | 8 |  | 66 |  | 211744896
ASPEN | 4SHP17LE130P-**A | D(A,C,E)36B44+TDR | A80US2V090B12 | 28400 | 28000 | 16.3 | 12.9 | 8.1 |  | 66 |  | 211744901
ASPEN | 4SHP17LE130P-**A | D(A,C,E)30A44+TDR | A80US2V090B12 | 27600 | 28000 | 16 | 12.7 | 8 |  | 66 |  | 211744900
ASPEN | 4SHP17LE130P-**A | D(A,C,E)36B44+TDR | A80US2V080C20X | 29600 | 29000 | 16 | 13.2 | 8.6 |  | 66 |  | 211744899
ASPEN | 4SHP17LE130P-**A | D(A,C,E)30A44+TDR | A80US2V080C20X | 28800 | 28800 | 15.8 | 13 | 8.5 |  | 66 |  | 211744898
ASPEN | 4SHP17LE130P-**A | D(A,C,E)36B44+TDR | A80US2V080B16X | 28400 | 28000 | 16.3 | 12.9 | 8.1 |  | 66 |  | 211744897
ASPEN | 4SHP17LE130P-**A | D(A,C,E)30A44+TDR | A80US2V070A12 | 27600 | 28200 | 15.6 | 12.7 | 8 |  | 65 |  | 211744892
ASPEN | 4SHP17LE130P-**A | D(A,C,E)36B44+TDR | A80US2V070A12L | 28400 | 28200 | 15.9 | 12.9 | 8.1 |  | 65 |  | 211744895
ASPEN | 4SHP17LE130P-**A | D(A,C,E)30A44+TDR | A80UH2E110C20 | 28200 | 28600 | 15.8 | 12.5 | 8.4 |  | 65 |  | 211744888
ASPEN | 4SHP17LE130P-**A | D(A,C,E)36B44+TDR | A80US2V060A12X | 28400 | 28000 | 16.3 | 12.9 | 8.1 |  | 66 |  | 211744891
ASPEN | 4SHP17LE130P-**A | D(A,C,E)36B44+TDR | A80US2V070A12 | 28400 | 28200 | 15.9 | 12.9 | 8.1 |  | 65 |  | 211744893
ASPEN | 4SHP17LE130P-**A | D(A,C,E)30A44+TDR | A80US2V070A12L | 27600 | 28200 | 15.6 | 12.7 | 8 |  | 65 |  | 211744894
ASPEN | 4SHP17LE130P-**A | D(A,C,E)36B44+TDR | A80UH2E110C20 | 29000 | 28800 | 16 | 12.7 | 8.6 |  | 65 |  | 211744889
ASPEN | 4SHP17LE130P-**A | D(A,C,E)30A44+TDR | A80US2V060A12X | 27600 | 28000 | 16 | 12.7 | 8 |  | 66 |  | 211744890
ASPEN | 4SHP17LE130P-**A | D(A,C,E)36B44+TDR | A80UH2E045A12 | 28000 | 27800 | 16.1 | 12.9 | 8.2 |  | 65 |  | 211744879
ASPEN | 4SHP17LE130P-**A | D(A,C,E)36B44+TDR | A80UH2E110C16 | 28200 | 28000 | 16.2 | 13 | 8.3 |  | 66 |  | 211744887
ASPEN | 4SHP17LE130P-**A | D(A,C,E)30A44+TDR | A80UH2E110C16 | 27400 | 27800 | 16 | 13 | 8.1 |  | 66 |  | 211744886
ASPEN | 4SHP17LE130P-**A | D(A,C,E)30A44+TDR | A80UH2E090B16 | 27200 | 27600 | 16 | 12 | 8 |  | 65 |  | 211744884
ASPEN | 4SHP17LE130P-**A | D(A,C,E)36B44+TDR | A80UH2E090B12 | 28200 | 27800 | 16.3 | 12.9 | 8.2 |  | 65 |  | 211744883
ASPEN | 4SHP17LE130P-**A | D(A,C,E)36B44+TDR | A80UH2E090B16 | 28000 | 27600 | 16.3 | 12.9 | 8.2 |  | 65 |  | 211744885
ASPEN | 4SHP17LE130P-**A | D(A,C,E)30A44+TDR | A80UH2E090B12 | 27600 | 27800 | 16 | 12.7 | 8 |  | 65 |  | 211744882
ASPEN | 4SHP17LE130P-**A | D(A,C,E)36B44+TDR | A80UH2E070A12 | 28200 | 27800 | 16.1 | 12.9 | 8.2 |  | 65 |  | 211744881
ASPEN | 4SHP17LE130P-**A | D(A,C,E)30A44+TDR | A80UH2E070A12 | 27400 | 27800 | 15.8 | 12 | 8 |  | 65 |  | 211744880
ASPEN | 4SHP17LE130P-**A | D(A,C,E)36B44+TDR | A80UH1E090B16 | 27800 | 27600 | 16.3 | 12.9 | 8.2 |  | 65 |  | 211744871
ASPEN | 4SHP17LE130P-**A | D(A,C,E)36B44+TDR | A80UH1E110C20 | 28600 | 28400 | 16 | 13.2 | 8.3 |  | 65 |  | 211744877
ASPEN | 4SHP17LE130P-**A | D(A,C,E)30A44+TDR | A80UH1E110C20 | 28000 | 28200 | 15.8 | 13 | 8.2 |  | 66 |  | 211744876
ASPEN | 4SHP17LE130P-**A | D(A,C,E)30A44+TDR | A80UH2E045A12 | 27400 | 27800 | 15.8 | 12.7 | 8 |  | 65 |  | 211744878
ASPEN | 4SHP17LE130P-**A | D(A,C,E)30A44+TDR | A80UH1E090C20 | 28200 | 28400 | 16 | 13 | 8.4 |  | 66 |  | 211744872
ASPEN | 4SHP17LE130P-**A | D(A,C,E)36B44+TDR | A80UH1E090C20 | 29000 | 28600 | 16 | 13.2 | 8.6 |  | 66 |  | 211744873
ASPEN | 4SHP17LE130P-**A | D(A,C,E)30A44+TDR | A80UH1E100C20X | 27800 | 28200 | 15.6 | 12.5 | 8.2 |  | 67 |  | 211744874
ASPEN | 4SHP17LE130P-**A | D(A,C,E)36B44+TDR | A80UH1E100C20X | 28400 | 28400 | 15.8 | 12.7 | 8.3 |  | 66 |  | 211744875
ASPEN | 4SHP17LE130P-**A | D(A,C,E)30A44+TDR | A80UH1E070A12 | 27200 | 27600 | 15.8 | 12 | 8 |  | 66 |  | 211744864
ASPEN | 4SHP17LE130P-**A | D(A,C,E)36B44+TDR | A80UH1E080B16X | 28400 | 28400 | 15.7 | 12.4 | 8.1 |  | 65 |  | 211744869
ASPEN | 4SHP17LE130P-**A | D(A,C,E)30A44+TDR | A80UH1E090B16 | 27000 | 27600 | 16 | 12 | 8 |  | 65 |  | 211744870
ASPEN | 4SHP17LE130P-**A | D(A,C,E)36B44+TDR | A80UH1E070B12 | 28200 | 27800 | 16.1 | 12.9 | 8.2 |  | 65 |  | 211744867
ASPEN | 4SHP17LE130P-**A | D(A,C,E)30A44+TDR | A80UH1E070B12 | 27400 | 27800 | 15.8 | 12 | 8 |  | 65 |  | 211744866
ASPEN | 4SHP17LE130P-**A | D(A,C,E)30A44+TDR | A80UH1E080B16X | 27600 | 28200 | 15.4 | 12.2 | 8 |  | 66 |  | 211744868
ASPEN | 4SHP17LE130P-**A | D(A,C,E)36B44+TDR | A80UH1E070A12 | 28000 | 27600 | 16.1 | 12.9 | 8.2 |  | 66 |  | 211744865
ASPEN | 4SHP17LE130P-**A | D(A,C,E)36B44+TDR | A80DS2V110C20 | 28600 | 30000 | 15.6 | 12 | 8.8 |  | 64 |  | 211744857
ASPEN | 4SHP17LE130P-**A | D(A,C,E)30A44+TDR | A80UH1E060A12X | 27000 | 27600 | 15.6 | 12 | 7.9 |  | 66 |  | 211744862
ASPEN | 4SHP17LE130P-**A | D(A,C,E)36B44+TDR | A80UH1E060A12X | 27800 | 27600 | 15.8 | 12.9 | 8.1 |  | 66 |  | 211744863
ASPEN | 4SHP17LE130P-**A | D(A,C,E)36B44+TDR | A80UH1E045A12 | 28000 | 27600 | 16.1 | 12.9 | 8.2 |  | 66 |  | 211744861
ASPEN | 4SHP17LE130P-**A | D(A,C,E)30A44+TDR | A80UH1E045A12 | 27200 | 27600 | 15.8 | 12 | 8 |  | 66 |  | 211744860
ASPEN | 4SHP17LE130P-**A | D(A,C,E)36B44+TDR | A80UH1E040A12X | 27800 | 27600 | 15.8 | 12.9 | 8.1 |  | 66 |  | 211744859
ASPEN | 4SHP17LE130P-**A | D(A,C,E)30A44+TDR | A80DS2V110C20 | 27800 | 29800 | 15.4 | 12.5 | 8.6 |  | 64 |  | 211744856
ASPEN | 4SHP17LE124P-**A | D(A,C,E)36A34+TDR | A97USMV070B12 | 21800 | 21200 | 16.7 | 13.2 | 8.3 |  | 64 |  | 211744847
ASPEN | 4SHP17LE130P-**A | D(A,C,E)30A44+TDR | A80UH1E040A12X | 27000 | 27600 | 15.6 | 12 | 7.9 |  | 66 |  | 211744858
ASPEN | 4SHP17LE130P-**A | D(A,C,E)30A44+TDR | A80DS2V090B16 | 26800 | 29200 | 15.3 | 12.5 | 8.6 |  | 64 |  | 211744854
ASPEN | NS17H18SA4-**A | C(A,C,D,E)30A36+TDR | NF80U045S3A-* | 16500 | 16900 | 16.6 | 13 | 8.3 |  | 62 |  | 211711594
ASPEN | NS17H18SA4-**A | C(A,C,D,E)24A36+TDR | NF80U045S3A-* | 16200 | 16900 | 16.4 | 13 | 8.4 |  | 62 |  | 211711593
ASPEN | NS17H18SA4-**A | C(A,C,D,E)30A36+TDR | NF80U045T3A-* | 16900 | 17300 | 16 | 13.3 | 8.4 |  | 63 |  | 211711596
ASPEN | NS17H18SA4-**A | C(A,C,D,E)24A36+TDR | NF80U070S3B-* | 16200 | 16900 | 16.4 | 13 | 8.4 |  | 62 |  | 211711599
ASPEN | NS17H18SA4-**A | C(A,C,D,E)30A36+TDR | NF80U070S3A-* | 16900 | 17200 | 16.4 | 13.3 | 8.4 |  | 63 |  | 211711598
ASPEN | NS17H18SA4-**A | C(A,C,D,E)24A36+TDR | NF80U045T3A-* | 16600 | 17300 | 15.9 | 13.2 | 8.5 |  | 63 |  | 211711595
ASPEN | NS17H18SA4-**A | C(A,C,D,E)30A36+TDR | NF80L070S3A-* | 16900 | 17200 | 16.4 | 13.3 | 8.4 |  | 63 |  | 211711592
ASPEN | NS17H18SA4-**A | C(A,C,D,E)24A36+TDR | NF80L070S3A-* | 16700 | 17200 | 16.3 | 13.2 | 8.5 |  | 63 |  | 211711591
ASPEN | NS17H48SA4-**A | C(A,C,D,E)60A34+TDR | NF97U090M3C-* | 44000 | 44500 | 15.3 | 12.4 | 7.9 | 2.65 | 68 | 69 | 211711577
ASPEN | NS17H48SA4-**A | C(A,C,D,E)60A34+TDR | NF96U090V3C-* | 44000 | 44500 | 15.3 | 12.4 | 7.9 | 2.65 | 68 | 69 | 211711569
ASPEN | NS17H48SA4-**A | C(A,C,D,E)60A34+TDR | NF80X100V5C-* | 44000 | 46500 | 15.3 | 12.6 | 7.9 |  | 68 |  | 211711561
ASPEN | NS17H48SA4-**A | C(A,C,D,E)60A34+TDR | NF80U110T5C-* | 44500 | 44500 | 15.7 | 12.4 | 8 |  | 67 |  | 211711553
ASPEN | NS17H48SA4-**A | C(A,C,D,E)60A34+TDR | NF80U090S4B-* | 44500 | 45000 | 15.3 | 12.4 | 8 |  | 67 |  | 211711548
ASPEN | NS17H48SA4-**A | C(A,C,D,E)60A34+TDR | NF80U090S5C-* | 44500 | 44500 | 15.4 | 12.7 | 7.8 |  | 69 |  | 211711549
ASPEN | NS17H30SA4-**A | C(A,C,D,E)36A34+TDR | NF97X060V3B-* | 27400 | 28000 | 15.6 | 12 | 7.8 | 2.64 | 65 | 64 | 211711511
ASPEN | NS17H30SA4-**A | C(A,C,D,E)36A34+TDR | NF97U090M3C-* | 27600 | 28000 | 15.8 | 12.5 | 8 | 2.6 | 66 | 65 | 211711506
ASPEN | NS17H30SA4-**A | C(A,C,D,E)36A34+TDR | NF97X080V4C-* | 27800 | 28200 | 15.8 | 12.5 | 8 | 2.59 | 66 | 65 | 211711512
ASPEN | NS17H30SA4-**A | C(A,C,D,E)36A34+TDR | NF97X040V3B-* | 27600 | 28000 | 15.8 | 12 | 7.8 | 2.66 | 65 | 64 | 211711510
ASPEN | NS17H30SA4-**A | C(A,C,D,E)36A34+TDR | NF97U090M4C-* | 27400 | 28000 | 15.8 | 13 | 8 | 2.6 | 65 | 64 | 211711507
ASPEN | R4H5S30*K*AAA* | L(E,F)W30F4 |  | 25600 | 27600 | 15.2 | 12.5 | 7.8 | 2.58 | 61 | 57 | 211711496
ASPEN | NS17H30SA4-**A | C(A,C,D,E)36A34+TDR | NF97U070M3B-* | 27600 | 27800 | 15.8 | 12 | 7.8 | 2.65 | 66 | 65 | 211711505
ASPEN | NS17H30SA4-**A | C(A,C,D,E)36A34+TDR | NF96U090V3C-* | 27600 | 28000 | 15.8 | 12.5 | 8 | 2.6 | 66 | 65 | 211711491
ASPEN | GH5SAN430**AA* | L(E,F)W30F4 |  | 25600 | 27600 | 15.2 | 12.5 | 7.8 |  | 61 |  | 211711504
ASPEN | NS17H30SA4-**A | C(A,C,D,E)36A34+TDR | NF96U070S3B-* | 27000 | 27600 | 15.4 | 12 | 7.8 | 2.64 | 66 | 64 | 211711480
ASPEN | THF2B36T21 | D(A,C,E)36C46+TDR | TM8E100B12MP11 | 34200 | 33000 | 15.5 | 12.1 | 8 | 2.67 | 67 | 67 | 211708019
ASPEN | THF2B36T21 | D(A,C,E)36C44+TDR | TM8E100B12MP11 | 34200 | 33000 | 15.5 | 12.1 | 8 | 2.67 | 67 | 67 | 211708018
ASPEN | THF2B36T21 | D(A,C,E)36C46+TDR | TL9E060B12UH11 | 35200 | 33800 | 15.5 | 12 | 8 | 2.62 | 66 | 64 | 211707991
ASPEN | THF2B36T21 | D(A,C,E)36C44+TDR | TL9E060B12UH11 | 35200 | 33800 | 15.5 | 12 | 8 | 2.62 | 66 | 64 | 211707990
ASPEN | THF2B36T21 | D(A,C,E)36C46+TDR | CP9C100C16MP13 | 35000 | 33800 | 15.5 | 12 | 8 | 2.69 | 66 | 64 | 211707955
ASPEN | THF2B36T21 | D(A,C,E)36C44+TDR | CP9C100C16MP13 | 35000 | 33800 | 15.5 | 12 | 8 | 2.69 | 66 | 64 | 211707954
ASPEN | 4SHP17LE130P-**A | CM36A34+TDR | A97USMV070B12 | 27600 | 27800 | 15.8 | 12 | 7.8 | 2.65 | 66 | 65 | 212285826
ASPEN | 4SHP17LE130P-**A | CM36A34+TDR | A97US2V060B12X | 27400 | 28000 | 15.6 | 12 | 7.8 | 2.64 | 65 | 64 | 212285825
ASPEN | 4SHP17LE130P-**A | CM36A34+TDR | A97US2V040B12X | 27600 | 28000 | 15.8 | 12 | 7.8 | 2.66 | 65 | 64 | 212285824
ASPEN | 4SHP17LE130P-**A | CM36A34+TDR | A80US2V070A12 | 27600 | 28000 | 15.6 | 12 | 7.8 |  | 65 |  | 212285790
ASPEN | 4SHP17LE130P-**A | CM36A34+TDR | A96US2V070B12 | 27600 | 27800 | 15.8 | 12 | 7.8 | 2.65 | 66 | 65 | 212285819
ASPEN | 4SHP17LE130P-**A | CM36A34+TDR | A96US2V045B12 | 27400 | 27800 | 15.4 | 12 | 7.8 | 2.67 | 66 | 65 | 212285818
ASPEN | 4SHP17LE130P-**A | CM36A34+TDR | A96UH2E045B12 | 27000 | 27600 | 15.6 | 12 | 7.8 | 2.63 | 66 | 64 | 212285816
ASPEN | 4SHP17LE130P-**A | CM36A34+TDR | A96UH1E070B12 | 27000 | 27600 | 15.4 | 12 | 7.8 | 2.64 | 66 | 64 | 212285815
ASPEN | 4SHP17LE130P-**A | CM36A34+TDR | A96UH1E045B12 | 27000 | 27600 | 15.4 | 12 | 7.8 | 2.66 | 66 | 66 | 212285814
ASPEN | THF2B24T21 | D(A,C,E)30B46+TDR | TM8E100C16MP11 | 23800 | 22400 | 16 | 12 | 8 | 2.53 | 63 | 59 | 211707529
ASPEN | THF2B24T21 | D(A,C,E)30B46+TDR | TM8E120C16MP11 | 23800 | 22400 | 16 | 12 | 8 | 2.53 | 63 | 59 | 211707535
ASPEN | THF2B24T21 | D(A,C,E)30B44+TDR | TM8E120C16MP11 | 23800 | 22400 | 16 | 12 | 8 | 2.53 | 63 | 59 | 211707534
ASPEN | THF2B24T21 | D(A,C,E)30B44+TDR | TL9E080C16UH11 | 23800 | 22400 | 15.5 | 12 | 8 | 2.53 | 63 | 60 | 211707492
ASPEN | THF2B24T21 | D(A,C,E)30B44+TDR | TM8E080C16MP11 | 23800 | 22400 | 16 | 12.1 | 8 | 2.54 | 63 | 59 | 211707516
ASPEN | THF2B24T21 | D(A,C,E)30B46+TDR | TM8E080C16MP11 | 23800 | 22400 | 16 | 12.1 | 8 | 2.54 | 63 | 59 | 211707517
ASPEN | 4SHP22LX124P-**A | CX36C34+TDR | A80US2V070A12 | 22800 | 23600 | 20.5 | 13.5 | 8.5 |  | 62 |  | 212388222
ASPEN | 4SHP22LX124P-**A | CX36A34+TDR | A80US2V070A12 | 22600 | 23600 | 20.5 | 13.4 | 8.5 |  | 62 |  | 212388221
ASPEN | 4SHP22LX124P-**A | CX36C34+TDR | A80US2V060A12X | 22800 | 23600 | 20.5 | 13.5 | 8.5 |  | 62 |  | 212388220
ASPEN | 4SHP22LX124P-**A | CX36A34+TDR | A80US2V060A12X | 22600 | 23600 | 20.5 | 13.4 | 8.5 |  | 62 |  | 212388219
ASPEN | 4SHP22LX160P-**A | C(A,C,D,E)60D34+TDR | A96US2V110C20 | 54000 | 56000 | 19 | 11.7 | 8 | 2.23 | 68 | 69 | 212388210
ASPEN | 4SHP22LX160P-**A | C(A,C,D,E)60C34+TDR | A96US2V110C20 | 53000 | 56000 | 19 | 11.7 | 8 | 2.23 | 68 | 69 | 212388209
ASPEN | 4SHP22LX160P-**A | C(A,C,D,E)60B34+TDR | A96US2V110C20 | 52500 | 56000 | 19 | 11.7 | 7.9 | 2.24 | 68 | 69 | 212388208
ASPEN | 4SHP22LX160P-**A | C(A,C,D,E)60A34+TDR | A96US2V110C20 | 52000 | 56000 | 19 | 11.7 | 7.9 | 2.22 | 68 | 69 | 212388207
ASPEN | 4SHP22LX160P-**A | C(A,C,D,E)60D34+TDR | A80US2V110C20L | 54000 | 56000 | 19 | 11.7 | 8 |  | 68 |  | 212388190
ASPEN | 4SHP22LX160P-**A | C(A,C,D,E)60C34+TDR | A80US2V110C20L | 53000 | 56000 | 19 | 11.7 | 8 |  | 68 |  | 212388189
ASPEN | 4SHP22LX160P-**A | C(A,C,D,E)60B34+TDR | A80US2V110C20L | 52500 | 56000 | 19 | 11.7 | 7.9 |  | 68 |  | 212388188
ASPEN | 4SHP22LX160P-**A | C(A,C,D,E)60A34+TDR | A80US2V110C20L | 52000 | 56000 | 19 | 11.7 | 7.9 |  | 68 |  | 212388187
ASPEN | 4SHP22LX160P-**A | C(A,C,D,E)60D34+TDR | A80US2V110C20 | 54000 | 56000 | 19 | 11.7 | 8 |  | 68 |  | 212388186
ASPEN | 4SHP22LX160P-**A | C(A,C,D,E)60B34+TDR | A80US2V110C20 | 52500 | 56000 | 19 | 11.7 | 7.9 |  | 68 |  | 212388184
ASPEN | 4SHP22LX160P-**A | C(A,C,D,E)60C34+TDR | A80US2V110C20 | 53000 | 56000 | 19 | 11.7 | 8 |  | 68 |  | 212388185
ASPEN | 4SHP22LX160P-**A | C(A,C,D,E)60A34+TDR | A80US2V110C20 | 52000 | 56000 | 19 | 11.7 | 7.9 |  | 68 |  | 212388183
ASPEN | 4SHP22LX160P-**A | C(A,C,D,E)60D34+TDR | A80US2V100C20X | 54000 | 56000 | 19 | 11.7 | 8 |  | 68 |  | 212388182
ASPEN | 4SHP22LX160P-**A | C(A,C,D,E)60C34+TDR | A80US2V100C20X | 53000 | 56000 | 19 | 11.7 | 8 |  | 68 |  | 212388181
ASPEN | 4SHP22LX160P-**A | C(A,C,D,E)60B34+TDR | A80US2V100C20X | 52500 | 56000 | 19 | 11.7 | 7.9 |  | 68 |  | 212388180
ASPEN | 4SHP22LX160P-**A | C(A,C,D,E)60A34+TDR | A80US2V100C20X | 52000 | 56000 | 19 | 11.7 | 7.9 |  | 68 |  | 212388179
ASPEN | 4SHP22LX160P-**A | C(A,C,D,E)60D34+TDR | A80US2V090C20 | 54000 | 56000 | 19 | 11.7 | 8 |  | 68 |  | 212388178
ASPEN | 4SHP22LX160P-**A | C(A,C,D,E)60C34+TDR | A80US2V090C20 | 53000 | 56000 | 19 | 11.7 | 8 |  | 68 |  | 212388177
ASPEN | 4SHP22LX160P-**A | C(A,C,D,E)60A34+TDR | A80US2V090C20 | 52000 | 56000 | 19 | 11.7 | 7.9 |  | 68 |  | 212388175
ASPEN | 4SHP22LX160P-**A | C(A,C,D,E)60B34+TDR | A80US2V090C20 | 52500 | 56000 | 19 | 11.7 | 7.9 |  | 68 |  | 212388176
ASPEN | 4SHP22LX160P-**A | C(A,C,D,E)60D34+TDR | A80US2V080C20X | 54000 | 56000 | 19 | 11.7 | 8 |  | 68 |  | 212388174
ASPEN | 4SHP22LX160P-**A | C(A,C,D,E)60C34+TDR | A80US2V080C20X | 53000 | 56000 | 19 | 11.7 | 8 |  | 68 |  | 212388173
ASPEN | 4SHP22LX160P-**A | C(A,C,D,E)60B34+TDR | A80US2V080C20X | 52500 | 56000 | 19 | 11.7 | 7.9 |  | 68 |  | 212388172
ASPEN | 4SHP22LX160P-**A | C(A,C,D,E)60A34+TDR | A80US2V080C20X | 52000 | 56000 | 19 | 11.7 | 7.9 |  | 68 |  | 212388171
ASPEN | 4SHP22LX148P-**A | C(A,C,D,E)60D34+TDR | A97US2V080C16X | 44500 | 44500 | 19.5 | 12 | 7.8 | 2.01 | 64 | 62 | 212388163
ASPEN | 4SHP22LX148P-**A | C(A,C,D,E)60C34+TDR | A97US2V080C16X | 44000 | 44500 | 19.5 | 12 | 7.8 | 2.01 | 64 | 62 | 212388162
ASPEN | 4SHP22LX148P-**A | C(A,C,D,E)60B34+TDR | A97US2V080C16X | 43500 | 44500 | 19.5 | 12 | 7.8 | 2.01 | 64 | 62 | 212388161
ASPEN | 4SHP22LX148P-**A | C(A,C,D,E)48C44+TDR | A97US2V080C16X | 44000 | 44500 | 19.5 | 12 | 7.8 | 2.01 | 64 | 62 | 212388159
ASPEN | 4SHP22LX148P-**A | C(A,C,D,E)48B44+TDR | A97US2V080C16X | 43500 | 44500 | 19.5 | 12 | 7.8 | 2.01 | 64 | 62 | 212388157
ASPEN | 4SHP22LX148P-**A | C(A,C,D,E)60C34+TDR | A96US2V110C20 | 44000 | 44000 | 19.5 | 12 | 7.8 | 2.05 | 65 | 63 | 212388155
ASPEN | 4SHP22LX148P-**A | C(A,C,D,E)48C34+TDR | A97US2V080C16X | 43500 | 44500 | 19.5 | 12 | 7.8 | 2.01 | 64 | 62 | 212388158
ASPEN | 4SHP22LX148P-**A | C(A,C,D,E)48C44+TDR | A96US2V110C20 | 44000 | 44000 | 19.5 | 12 | 7.8 | 2.05 | 65 | 63 | 212388152
ASPEN | 4SHP22LX148P-**A | C(A,C,D,E)48C34+TDR | A96US2V110C20 | 43500 | 44000 | 19.5 | 12 | 7.8 | 2.05 | 65 | 63 | 212388151
ASPEN | 4SHP22LX148P-**A | C(A,C,D,E)60D34+TDR | A96US2V110C16 | 44500 | 44500 | 19.5 | 11.7 | 7.8 | 2.03 | 64 | 62 | 212388149
ASPEN | 4SHP22LX148P-**A | C(A,C,D,E)60D34+TDR | A96US2V110C20 | 44500 | 44000 | 19.5 | 12 | 7.8 | 2.05 | 65 | 63 | 212388156
ASPEN | 4SHP22LX148P-**A | C(A,C,D,E)60B34+TDR | A96US2V110C20 | 43500 | 44000 | 19.5 | 12 | 7.8 | 2.05 | 65 | 63 | 212388154
ASPEN | 4SHP17LE130P-**A | D(A,C,E)30A44+TDR | A96US2V110C20 | 28800 | 29000 | 15.4 | 12.5 | 8.5 |  | 66 |  | 211744986
ASPEN | 4SHP17LE130P-**A | D(A,C,E)30A44+TDR | A96US2V110C16 | 27800 | 28200 | 15.8 | 12.5 | 8.2 |  | 66 |  | 211744984
ASPEN | 4SHP17LE130P-**A | D(A,C,E)36B44+TDR | A96US2V110C20 | 29600 | 29200 | 15.5 | 12.7 | 8.6 |  | 66 |  | 211744987
ASPEN | 4SHP17LE130P-**A | D(A,C,E)36B44+TDR | A96US2V090C16 | 28200 | 28200 | 16 | 13 | 8.3 |  | 65 |  | 211744981
ASPEN | 4SHP17LE130P-**A | D(A,C,E)36B44+TDR | A96US2V090C12 | 28400 | 28200 | 16 | 12 | 8.3 |  | 66 |  | 211744979
ASPEN | 4SHP17LE130P-**A | D(A,C,E)30A44+TDR | A96US2V045B12 | 27600 | 28000 | 15.4 | 12.7 | 8 | 2.72 | 66 | 65 | 211744974
ASPEN | 4SHP17LE130P-**A | D(A,C,E)30A44+TDR | A96US2V090C16 | 27600 | 28000 | 15.8 | 13 | 8.1 |  | 65 |  | 211744980
ASPEN | 4SHP17LE130P-**A | D(A,C,E)30A44+TDR | A96US2V090C12 | 27800 | 28000 | 15.8 | 12.5 | 8.1 |  | 66 |  | 211744978
ASPEN | 4SHP17LE130P-**A | D(A,C,E)36B44+TDR | A96UH2E090C16 | 28200 | 28000 | 16.2 | 13 | 8.3 |  | 66 |  | 211744971
ASPEN | 4SHP17LE130P-**A | D(A,C,E)30A44+TDR | A96US2V070B12 | 27600 | 28000 | 15.8 | 12.7 | 8 | 2.74 | 66 | 65 | 211744976
ASPEN | 4SHP17LE130P-**A | D(A,C,E)30A44+TDR | A96UH2E070B12 | 27200 | 27800 | 15.6 | 12 | 7.9 | 2.7 | 65 | 64 | 211744968
ASPEN | 4SHP17LE130P-**A | D(A,C,E)36B44+TDR | A96UH2E110C20 | 29000 | 28800 | 16 | 12.7 | 8.6 |  | 65 |  | 211744973
ASPEN | 4SHP17LE130P-**A | D(A,C,E)30A44+TDR | A96UH2E110C20 | 28200 | 28600 | 15.8 | 12.5 | 8.4 |  | 65 |  | 211744972
ASPEN | 4SHP17LE130P-**A | D(A,C,E)30A44+TDR | A96UH2E090C16 | 27600 | 27800 | 16 | 13 | 8.1 |  | 66 |  | 211744970
ASPEN | 4SHP17LE130P-**A | D(A,C,E)30A44+TDR | A96UH1E110C20 | 28200 | 28600 | 15.8 | 12.5 | 8.4 |  | 65 |  | 211744964
ASPEN | 4SHP17LE130P-**A | D(A,C,E)36B44+TDR | A96UH1E110C20 | 29000 | 28800 | 16 | 12.7 | 8.6 |  | 65 |  | 211744965
ASPEN | 4SHP17LE130P-**A | D(A,C,E)30A44+TDR | A96UH2E045B12 | 27200 | 27800 | 15.6 | 12 | 8 | 2.7 | 65 | 64 | 211744966
ASPEN | 4SHP17LE130P-**A | D(A,C,E)36B44+TDR | A96UH1E090C16 | 28000 | 28000 | 16 | 12 | 8.3 |  | 66 |  | 211744963
ASPEN | 4SHP17LE130P-**A | D(A,C,E)30A44+TDR | A96UH1E090C16 | 27200 | 27800 | 15.8 | 12.5 | 8.1 |  | 66 |  | 211744962
ASPEN | 4SHP17LE130P-**A | D(A,C,E)30A44+TDR | A96UH1E070B12 | 27200 | 27800 | 15.4 | 12 | 8 | 2.7 | 65 | 64 | 211744960
ASPEN | 4SHP17LE130P-**A | D(A,C,E)30A44+TDR | A96UH1E030B12 | 27000 | 27800 | 15.4 | 12.2 | 7.9 | 2.68 | 65 | 64 | 211744956
ASPEN | 4SHP17LE130P-**A | D(A,C,E)30A44+TDR | A96UH1E045B12 | 27200 | 27800 | 15.4 | 12.2 | 8 | 2.72 | 66 | 66 | 211744958
ASPEN | 4SHP17LE130P-**A | D(A,C,E)36B44+TDR | A93UH1E110C20 | 28800 | 28600 | 16 | 12.7 | 8.6 |  | 66 |  | 211744931
ASPEN | 4SHP17LE130P-**A | D(A,C,E)30A44+TDR | A93UH1E090C12 | 27800 | 28000 | 15.8 | 13 | 8.1 |  | 66 |  | 211744924
ASPEN | 4SHP17LE130P-**A | D(A,C,E)30A44+TDR | A93UH1E110C20 | 28000 | 28400 | 15.8 | 12.5 | 8.4 |  | 66 |  | 211744930
ASPEN | 4SHP17LE130P-**A | D(A,C,E)36B44+TDR | A93UH1E110C16 | 28400 | 28200 | 16 | 13.2 | 8.3 |  | 66 |  | 211744929
ASPEN | 4SHP17LE130P-**A | D(A,C,E)30A44+TDR | A93UH1E110C16 | 27800 | 28000 | 16 | 13 | 8.1 |  | 66 |  | 211744928
ASPEN | 4SHP17LE130P-**A | D(A,C,E)36B44+TDR | A93UH1E090C16 | 28400 | 28400 | 16 | 12 | 8.3 |  | 65 |  | 211744927
ASPEN | 4SHP17LE130P-**A | D(A,C,E)30A44+TDR | A93UH1E090C16 | 27800 | 28200 | 15.8 | 12.5 | 8.1 |  | 66 |  | 211744926
ASPEN | 4SHP18LX136P | D(A,C,E)48B44+TDR | A80UH2E090B12 | 23000 | 24000 | 19 | 12.3 | 7.8 |  | 68 |  | 212360394
ASPEN | 4SHP18LX136P | D(A,C,E)36A34+TDR | A80UH2E090B12 | 22000 | 24000 | 19 | 12.3 | 7.8 |  | 68 |  | 212360385
ASPEN | 4SHP18LX136P | D(A,C,E)48B44+TDR | A80UH2E070A12 | 23400 | 24000 | 19 | 12.3 | 8.5 |  | 66 |  | 212360381
ASPEN | 4SHP18LX136P | D(A,C,E)36D34+TDR | A80UH2E070A12 | 23200 | 24000 | 19 | 12.3 | 8.5 |  | 66 |  | 212360376
ASPEN | 4SHP18LX136P | D(A,C,E)36A34+TDR | A80UH2E070A12 | 22400 | 23800 | 19 | 12.1 | 8.5 |  | 66 |  | 212360373
ASPEN | 4SHP18LX136P | D(A,C,E)36D34+TDR | A80UH2E045A12 | 22800 | 24000 | 18.5 | 12.3 | 8.5 |  | 64 |  | 212360364
ASPEN | 4SHP18LX136P | D(A,C,E)48B44+TDR | A80UH2E045A12 | 23000 | 24000 | 18.5 | 12.3 | 8.5 |  | 64 |  | 212360368
ASPEN | 4SHP18LX136P | D(A,C,E)36A34+TDR | A80UH2E045A12 | 22000 | 24000 | 18.4 | 12.1 | 8.5 |  | 64 |  | 212360359
ASPEN | 4SHP18LX136P | D(A,C,E)48B44+TDR | A80UH1E070A12 | 23000 | 24000 | 18.5 | 12.3 | 8.5 |  | 65 |  | 212360314
ASPEN | 4SHP18LX136P | D(A,C,E)36D34+TDR | A80UH1E070A12 | 23000 | 24000 | 18.5 | 12.3 | 8.5 |  | 65 |  | 212360310
ASPEN | 4SHP18LX136P | D(A,C,E)36A34+TDR | A80UH1E070A12 | 22000 | 24000 | 18.4 | 12.1 | 8.4 |  | 65 |  | 212360306
ASPEN | 4SHP18LX136P | D(A,C,E)48B44+TDR | A80UH1E060A12X | 23200 | 24000 | 19 | 12.3 | 8.5 |  | 65 |  | 212360301
ASPEN | 4SHP18LX136P | D(A,C,E)36D34+TDR | A80UH1E060A12X | 23000 | 24000 | 19 | 12.3 | 8.5 |  | 65 |  | 212360296
ASPEN | 4SHP18LX136P | D(A,C,E)48B44+TDR | A80UH1E045A12 | 23200 | 24000 | 18.5 | 12.3 | 8.5 |  | 65 |  | 212360287
ASPEN | 4SHP18LX136P | D(A,C,E)36A34+TDR | A80UH1E060A12X | 22200 | 24000 | 19 | 12.1 | 8.5 |  | 65 |  | 212360291
ASPEN | 4SHP18LX136P | D(A,C,E)36D34+TDR | A80UH1E045A12 | 23000 | 24000 | 18.5 | 12.3 | 8.5 |  | 65 |  | 212360282
ASPEN | 4SHP18LX136P | D(A,C,E)36A34+TDR | A80UH1E045A12 | 22200 | 24000 | 18.4 | 12.1 | 8.5 |  | 65 |  | 212360278
ASPEN | 4SHP18LX136P | D(A,C,E)48B44+TDR | A80UH1E040A12X | 23200 | 24000 | 19 | 12.3 | 8.5 |  | 65 |  | 212360274
ASPEN | 4SHP18LX136P | D(A,C,E)36D34+TDR | A80UH1E040A12X | 23000 | 24000 | 19 | 12.3 | 8.5 |  | 65 |  | 212360269
ASPEN | 4SHP18LX136P | D(A,C,E)36A34+TDR | A80UH1E040A12X | 22200 | 24000 | 19 | 12.1 | 8.5 |  | 65 |  | 212360264
ASPEN | 4SHP18LX136P | D(A,C,E)48B44+TDR | A80DF1E090B16 | 34600 | 34600 | 17.1 | 12 | 8.1 |  | 59 |  | 212360233
ASPEN | 4SHP18LX136P | D(A,C,E)36D34+TDR | A80DF1E090B16 | 34600 | 34600 | 17.1 | 12 | 8.1 |  | 59 |  | 212360228
ASPEN | 4SHP18LX136P | D(A,C,E)36A34+TDR | A80DF1E090B16 | 33400 | 34600 | 17.1 | 12 | 8.1 |  | 59 |  | 212360224
ASPEN | 4SHP18LX136P | D(A,C,E)48B44+TDR | A80DF1E070B12 | 34200 | 34600 | 18 | 11.7 | 8.1 |  | 59 |  | 212360219
ASPEN | 4SHP18LX136P | D(A,C,E)36D34+TDR | A80DF1E070B12 | 34200 | 34600 | 18 | 11.7 | 8.1 |  | 59 |  | 212360215
ASPEN | 4SHP18LX136P | D(A,C,E)36A34+TDR | A80DF1E070B12 | 33000 | 34600 | 18 | 11.7 | 8.1 |  | 59 |  | 212360210
ASPEN | THF2B24T21 | C(A,C,D,E)36A34+TDR | TMLE120C16MP11 | 23800 | 22200 | 15.5 | 12 | 7.8 | 2.47 | 63 | 59 | 212349437
ASPEN | THF2B24T21 | C(A,C,D,E)36A34+TDR | TMLE100C16MP11 | 23800 | 22200 | 15.5 | 12 | 7.8 | 2.47 | 63 | 59 | 212349436
ASPEN | THF2B24T21 | C(A,C,D,E)36A34+TDR | TMLE080C16MP11 | 23800 | 22200 | 15.5 | 12 | 7.8 | 2.48 | 63 | 59 | 212349434
ASPEN | THF2B24T21 | C(A,C,D,E)36A34+TDR | TM9E100C16MP12 | 23800 | 22200 | 15.5 | 12 | 7.8 | 2.45 | 63 | 59 | 212349426
ASPEN | THF2B24T21 | C(A,C,D,E)36A34+TDR | TM8E120C16MP11 | 23800 | 22200 | 15.5 | 12 | 7.8 | 2.47 | 63 | 59 | 212349416
ASPEN | THF2B24T21 | C(A,C,D,E)36A34+TDR | TM8E100C16MP11 | 23800 | 22200 | 15.5 | 12 | 7.8 | 2.47 | 63 | 59 | 212349415
ASPEN | THF2B24T21 | C(A,C,D,E)36A34+TDR | TM8E080C16MP11 | 23800 | 22200 | 15.5 | 12 | 7.8 | 2.48 | 63 | 59 | 212349413
ASPEN | NS17H30SA4-**A | C(A,C,D,E)36A36+TDR | NF80U070T3A-* | 27200 | 27600 | 15.8 | 12 | 7.8 |  | 66 |  | 211711701
ASPEN | NS17H30SA4-**A | C(A,C,D,E)36A36+TDR | NF80U045T3A-* | 27200 | 27600 | 15.8 | 12 | 7.8 |  | 66 |  | 211711692
ASPEN | NS17H30SA4-**A | C(A,C,D,E)36B36+TDR | NF80U070S3B-* | 27800 | 27800 | 16 | 12.8 | 8.1 |  | 65 |  | 211711699
ASPEN | NS17H30SA4-**A | C(A,C,D,E)36B36+TDR | NF80U070S3A-* | 27600 | 27600 | 16 | 12.8 | 8.1 |  | 66 |  | 211711696
ASPEN | NS17H30SA4-**A | C(A,C,D,E)36B36+TDR | NF80U045T3A-* | 27800 | 27800 | 16 | 12.8 | 8.1 |  | 65 |  | 211711693
ASPEN | NS17H30SA4-**A | C(A,C,D,E)36B36+TDR | NF80U045S3A-* | 27600 | 27600 | 16 | 12.8 | 8.1 |  | 66 |  | 211711690
ASPEN | NS17H30SA4-**A | C(A,C,D,E)36A36+TDR | NF80U045S3A-* | 27200 | 27400 | 15.8 | 12 | 7.8 |  | 66 |  | 211711689
ASPEN | NS17H30SA4-**A | C(A,C,D,E)36B36+TDR | NF80L070S3A-* | 27600 | 27600 | 16 | 12.8 | 8.1 |  | 66 |  | 211711687
ASPEN | NS17H30SA4-**A | C(A,C,D,E)36A36+TDR | NF80L070S3A-* | 27200 | 27400 | 15.8 | 12 | 7.8 |  | 66 |  | 211711686
ASPEN | NS17H24SA4-**A | C(A,C,D,E)30A36+TDR | NF80X040S3A-* | 22000 | 21400 | 16 | 12.8 | 8.4 |  | 64 |  | 211711671
ASPEN | NS17H24SA4-**A | C(A,C,D,E)30A36+TDR | NF80U045T3A-* | 21600 | 21200 | 16.4 | 13.1 | 8.1 |  | 64 |  | 211711663
ASPEN | NS17H24SA4-**A | C(A,C,D,E)30A36+TDR | NF80X080V4B-* | 21400 | 21200 | 16.5 | 13 | 8.2 |  | 64 |  | 211711675
ASPEN | NS17H24SA4-**A | C(A,C,D,E)30A36+TDR | NF80X080S4B-* | 21400 | 21400 | 16.1 | 13 | 8.2 |  | 64 |  | 211711674
ASPEN | NS17H24SA4-**A | C(A,C,D,E)30A36+TDR | NF80X060S3A-* | 22000 | 21400 | 16 | 12.8 | 8.4 |  | 64 |  | 211711672
ASPEN | NS17H24SA4-**A | C(A,C,D,E)30A36+TDR | NF80U090T4B-* | 21600 | 21400 | 16.7 | 13 | 8.2 |  | 63 |  | 211711669
ASPEN | NS17H24SA4-**A | C(A,C,D,E)30A36+TDR | NF80U090V4B-* | 21200 | 21400 | 16.1 | 13 | 8.2 |  | 63 |  | 211711670
ASPEN | NS17H24SA4-**A | C(A,C,D,E)30A36+TDR | NF80X060V3A-* | 21800 | 21400 | 16.6 | 13.6 | 8.1 |  | 63 |  | 211711673
ASPEN | NS17H24SA4-**A | C(A,C,D,E)30A36+TDR | NF80U090S4B-* | 21600 | 21200 | 16.7 | 13 | 8.2 |  | 63 |  | 211711668
ASPEN | NS17H24SA4-**A | C(A,C,D,E)30A36+TDR | NF80U070V3A-* | 21200 | 21400 | 16.2 | 13 | 8.3 |  | 63 |  | 211711667
ASPEN | NS17H24SA4-**A | C(A,C,D,E)30A36+TDR | NF80U070T3A-* | 22000 | 21600 | 16 | 12.8 | 8.4 |  | 63 |  | 211711666
ASPEN | NS17H24SA4-**A | C(A,C,D,E)30A36+TDR | NF80U070S3A-* | 21800 | 21400 | 16.5 | 13.4 | 8.3 |  | 64 |  | 211711664
ASPEN | NS17H24SA4-**A | C(A,C,D,E)30A36+TDR | NF80U070S3B-* | 21400 | 21400 | 16.5 | 13 | 8.2 |  | 63 |  | 211711665
ASPEN | NS17H24SA4-**A | C(A,C,D,E)30A36+TDR | NF80U045S3A-* | 21400 | 21200 | 16.2 | 13 | 8.2 |  | 63 |  | 211711662
ASPEN | NS17H24SA4-**A | C(A,C,D,E)30A36+TDR | NF80L070S3A-* | 21800 | 21400 | 16.5 | 13.4 | 8.3 |  | 64 |  | 211711661
ASPEN | GSZC702410A* | D(A,C,E)30C2G+TDR | G*VM970803BNB* | 20600 | 23000 | 15.7 | 11.9 | 7.8 | 2.56 | 60 | 56 | 212428887
ASPEN | GSZC702410A* | D(A,C,E)30C24+TDR | G*VM970803BNB* | 20600 | 23000 | 16.6 | 11.9 | 7.8 | 2.56 | 60 | 56 | 212428886
ASPEN | GSZC702410A* | D(A,C,E)24D2G+TDR | G*VM970803BNB* | 20600 | 23000 | 15.7 | 11.9 | 7.8 | 2.56 | 60 | 56 | 212428885
ASPEN | GSZC702410A* | D(A,C,E)24D24+TDR | G*VM970803BNB* | 20600 | 23000 | 16.6 | 11.9 | 7.8 | 2.56 | 60 | 56 | 212428884
ASPEN | GSZC702410A* | C(A,C,D,E)30B2G+TDR | G*VM970803BNB* | 20200 | 23000 | 15.6 | 11.8 | 7.9 | 2.6 | 60 | 56 | 212428881
ASPEN | GSZC702410A* | C(A,C,D,E)24C24+TDR | G*VM970803BNB* | 20200 | 23000 | 16.4 | 11.8 | 7.9 | 2.6 | 60 | 56 | 212428878
ASPEN | GSZC702410A* | D(A,C,E)36C2G+TDR | G*VM970603BNB* | 21000 | 23000 | 15.9 | 12 | 7.9 | 2.57 | 60 | 56 | 212428877
ASPEN | GSZC702410A* | D(A,C,E)30C2G+TDR | G*VM970603BNB* | 20600 | 23000 | 15.7 | 11.9 | 7.8 | 2.56 | 60 | 56 | 212428871
ASPEN | GSZC702410A* | D(A,C,E)36B2G+TDR | G*VM970603BNB* | 20600 | 23000 | 15.7 | 11.9 | 7.8 | 2.56 | 60 | 56 | 212428875
ASPEN | GSZC702410A* | D(A,C,E)36C24+TDR | G*VC960804CNB* | 21000 | 23000 | 16.7 | 12 | 7.9 | 2.6 | 60 | 56 | 212428860
ASPEN | GSZC702410A* | D(A,C,E)36C24+TDR | G*VM970603BNB* | 21000 | 23000 | 16.7 | 12 | 7.9 | 2.57 | 60 | 56 | 212428876
ASPEN | GSZC702410A* | D(A,C,E)30D2G+TDR | G*VM970603BNB* | 21000 | 23000 | 15.9 | 12 | 7.9 | 2.57 | 60 | 56 | 212428873
ASPEN | GSZC702410A* | D(A,C,E)30D24+TDR | G*VM970603BNB* | 21000 | 23000 | 16.7 | 12 | 7.9 | 2.57 | 60 | 56 | 212428872
ASPEN | GSZC702410A* | D(A,C,E)36B24+TDR | G*VM970603BNB* | 20600 | 23000 | 16.6 | 11.9 | 7.8 | 2.56 | 60 | 56 | 212428874
ASPEN | GSZC702410A* | C(A,C,D,E)30B2G+TDR | G*VM970603BNB* | 20200 | 23000 | 15.6 | 11.8 | 7.9 | 2.6 | 60 | 56 | 212428865
ASPEN | GSZC702410A* | D(A,C,E)24D2G+TDR | G*VM970603BNB* | 20600 | 23000 | 15.7 | 11.9 | 7.8 | 2.56 | 60 | 56 | 212428869
ASPEN | GSZC702410A* | D(A,C,E)24D24+TDR | G*VM970603BNB* | 20600 | 23000 | 16.6 | 11.9 | 7.8 | 2.56 | 60 | 56 | 212428868
ASPEN | GSZC702410A* | C(A,C,D,E)24C24+TDR | G*VC960804CNB* | 20200 | 23000 | 16.4 | 11.8 | 7.9 | 2.62 | 60 | 56 | 212428846
ASPEN | GSZC702410A* | C(A,C,D,E)30B2G+TDR | G*VC960804CNB* | 20200 | 23000 | 15.6 | 11.8 | 7.9 | 2.62 | 60 | 56 | 212428849
ASPEN | GSZC702410A* | C(A,C,D,E)30B24+TDR | G*VM970603BNB* | 20200 | 23000 | 16.4 | 11.8 | 7.9 | 2.6 | 60 | 56 | 212428864
ASPEN | GSZC702410A* | D(A,C,E)36B2G+TDR | G*VC960804CNB* | 20600 | 23000 | 15.7 | 11.9 | 7.8 | 2.56 | 60 | 56 | 212428859
ASPEN | GSZC702410A* | C(A,C,D,E)24C2G+TDR | G*VM970603BNB* | 20200 | 23000 | 15.6 | 11.8 | 7.9 | 2.6 | 60 | 56 | 212428863
ASPEN | GSZC702410A* | D(A,C,E)36C2G+TDR | G*VC960804CNB* | 21000 | 23000 | 15.9 | 12 | 7.9 | 2.6 | 60 | 56 | 212428861
ASPEN | GSZC702410A* | C(A,C,D,E)24C24+TDR | G*VM970603BNB* | 20200 | 23000 | 16.4 | 11.8 | 7.9 | 2.6 | 60 | 56 | 212428862
ASPEN | GSZC702410A* | D(A,C,E)30D2G+TDR | G*VC960804CNB* | 21000 | 23000 | 15.9 | 12 | 7.9 | 2.6 | 60 | 56 | 212428857
ASPEN | GSZC702410A* | D(A,C,E)36B24+TDR | G*VC960804CNB* | 20600 | 23000 | 16.6 | 11.9 | 7.8 | 2.56 | 60 | 56 | 212428858
ASPEN | GSZC702410A* | D(A,C,E)24D2G+TDR | G*VC960803BNB* | 20600 | 23000 | 15.7 | 11.9 | 7.8 | 2.56 | 60 | 56 | 212428837
ASPEN | GSZC702410A* | D(A,C,E)30D24+TDR | G*VC960804CNB* | 21000 | 23000 | 16.7 | 12 | 7.9 | 2.6 | 60 | 56 | 212428856
ASPEN | GSZC702410A* | D(A,C,E)30C2G+TDR | G*VC960804CNB* | 20600 | 23000 | 15.7 | 11.9 | 7.8 | 2.56 | 60 | 56 | 212428855
ASPEN | GSZC702410A* | D(A,C,E)30C24+TDR | G*VC960804CNB* | 20600 | 23000 | 16.6 | 11.9 | 7.8 | 2.56 | 60 | 56 | 212428854
ASPEN | GSZC702410A* | D(A,C,E)24D2G+TDR | G*VC960804CNB* | 20600 | 23000 | 15.7 | 11.9 | 7.8 | 2.56 | 60 | 56 | 212428853
ASPEN | GSZC702410A* | D(A,C,E)24D24+TDR | G*VC960804CNB* | 20600 | 23000 | 16.6 | 11.9 | 7.8 | 2.56 | 60 | 56 | 212428852
ASPEN | GSZC702410A* | C(A,C,D,E)24C2G+TDR | G*VC960804CNB* | 20200 | 23000 | 15.6 | 11.8 | 7.9 | 2.62 | 60 | 56 | 212428847
ASPEN | GSZC702410A* | C(A,C,D,E)30B24+TDR | G*VC960804CNB* | 20200 | 23000 | 16.4 | 11.8 | 7.9 | 2.62 | 60 | 56 | 212428848
ASPEN | GSZC702410A* | D(A,C,E)36B2G+TDR | G*VC960803BNB* | 20600 | 23000 | 15.7 | 11.9 | 7.8 | 2.56 | 60 | 56 | 212428843
ASPEN | GSZC702410A* | D(A,C,E)36C2G+TDR | G*VC960803BNB* | 21000 | 23000 | 15.9 | 12 | 7.9 | 2.57 | 60 | 56 | 212428845
ASPEN | GSZC702410A* | D(A,C,E)36C24+TDR | G*VC960803BNB* | 21000 | 23000 | 16.7 | 12 | 7.9 | 2.57 | 60 | 56 | 212428844
ASPEN | GSZC702410A* | D(A,C,E)30D24+TDR | G*VC960803BNB* | 21000 | 23000 | 16.7 | 12 | 7.9 | 2.57 | 60 | 56 | 212428840
ASPEN | GSZC702410A* | D(A,C,E)36B24+TDR | G*VC960803BNB* | 20600 | 23000 | 16.6 | 11.9 | 7.8 | 2.56 | 60 | 56 | 212428842
ASPEN | GSZC702410A* | D(A,C,E)30D2G+TDR | G*VC960803BNB* | 21000 | 23000 | 15.9 | 12 | 7.9 | 2.57 | 60 | 56 | 212428841
ASPEN | GSZC702410A* | D(A,C,E)30C2G+TDR | G*VC960803BNB* | 20600 | 23000 | 15.7 | 11.9 | 7.8 | 2.56 | 60 | 56 | 212428839
ASPEN | GSZC702410A* | D(A,C,E)24D24+TDR | G*VC960803BNB* | 20600 | 23000 | 16.6 | 11.9 | 7.8 | 2.56 | 60 | 56 | 212428836
ASPEN | GSZC702410A* | D(A,C,E)30C24+TDR | G*VC960803BNB* | 20600 | 23000 | 16.6 | 11.9 | 7.8 | 2.56 | 60 | 56 | 212428838
ASPEN | GSZC702410A* | D(A,C,E)36B2G+TDR | G*VC960603BNB* | 20600 | 23000 | 15.7 | 11.9 | 7.8 | 2.56 | 60 | 56 | 212428827
ASPEN | GSZC702410A* | C(A,C,D,E)30B2G+TDR | G*VC960803BNB* | 20200 | 23000 | 15.6 | 11.8 | 7.9 | 2.6 | 60 | 56 | 212428833
ASPEN | GSZC702410A* | C(A,C,D,E)30B24+TDR | G*VC960803BNB* | 20200 | 23000 | 16.4 | 11.8 | 7.9 | 2.6 | 60 | 56 | 212428832
ASPEN | GSZC702410A* | C(A,C,D,E)24C24+TDR | G*VC960803BNB* | 20200 | 23000 | 16.4 | 11.8 | 7.9 | 2.6 | 60 | 56 | 212428830
ASPEN | GSZC702410A* | D(A,C,E)30D24+TDR | G*VC960603BNB* | 21000 | 23000 | 16.7 | 12 | 7.9 | 2.57 | 60 | 56 | 212428824
ASPEN | GSZC702410A* | C(A,C,D,E)24C2G+TDR | G*VC960803BNB* | 20200 | 23000 | 15.6 | 11.8 | 7.9 | 2.6 | 60 | 56 | 212428831
ASPEN | GSZC702410A* | D(A,C,E)30D24+TDR | G*VC960403BNB* | 21000 | 23000 | 16.7 | 12 | 7.9 | 2.57 | 60 | 56 | 212428808
ASPEN | GSZC702410A* | D(A,C,E)36C24+TDR | G*VC960603BNB* | 21000 | 23000 | 16.7 | 12 | 7.9 | 2.57 | 60 | 56 | 212428828
ASPEN | GSZC702410A* | C(A,C,D,E)30B2G+TDR | G*VC960603BNB* | 20200 | 23000 | 15.6 | 11.8 | 7.9 | 2.6 | 60 | 56 | 212428817
ASPEN | GSZC702410A* | D(A,C,E)36C2G+TDR | G*VC960603BNB* | 21000 | 23000 | 15.9 | 12 | 7.9 | 2.57 | 60 | 56 | 212428829
ASPEN | GSZC702410A* | D(A,C,E)36B24+TDR | G*VC960603BNB* | 20600 | 23000 | 16.6 | 11.9 | 7.8 | 2.56 | 60 | 56 | 212428826
ASPEN | GSZC702410A* | D(A,C,E)30D2G+TDR | G*VC960603BNB* | 21000 | 23000 | 15.9 | 12 | 7.9 | 2.57 | 60 | 56 | 212428825
ASPEN | GSZC702410A* | D(A,C,E)24D2G+TDR | G*VC960403BNB* | 20600 | 23000 | 15.7 | 11.9 | 7.8 | 2.56 | 60 | 56 | 212428805
ASPEN | GSZC702410A* | D(A,C,E)30C2G+TDR | G*VC960603BNB* | 20600 | 23000 | 15.7 | 11.9 | 7.8 | 2.56 | 60 | 56 | 212428823
ASPEN | GSZC702410A* | D(A,C,E)30C24+TDR | G*VC960603BNB* | 20600 | 23000 | 16.6 | 11.9 | 7.8 | 2.56 | 60 | 56 | 212428822
ASPEN | GSZC702410A* | D(A,C,E)24D2G+TDR | G*VC960603BNB* | 20600 | 23000 | 15.7 | 11.9 | 7.8 | 2.56 | 60 | 56 | 212428821
ASPEN | GSZC702410A* | D(A,C,E)24D24+TDR | G*VC960603BNB* | 20600 | 23000 | 16.6 | 11.9 | 7.8 | 2.56 | 60 | 56 | 212428820
ASPEN | 4SHP17LE148P-**A | D(A,C,E)48B44+TDR | A80US2V100C20X | 44500 | 46500 | 15.4 | 12.7 | 8.1 |  | 68 |  | 211745319
ASPEN | 4SHP17LE148P-**A | D(A,C,E)48B44+TDR | A80US2V110C20L | 44500 | 47000 | 15.2 | 12.2 | 8.1 |  | 67 |  | 211745322
ASPEN | 4SHP17LE148P-**A | D(A,C,E)48B44+TDR | A80US2V110C20 | 44500 | 47000 | 15.2 | 12.2 | 8.1 |  | 67 |  | 211745321
ASPEN | 4SHP17LE148P-**A | D(A,C,E)48D44+TDR | A80US2V100C20X | 46000 | 47000 | 15.7 | 12.9 | 8.4 |  | 67 |  | 211745320
ASPEN | 4SHP17LE148P-**A | D(A,C,E)48B44+TDR | A80US2V090C20 | 44500 | 47000 | 15.2 | 12.2 | 8.1 |  | 67 |  | 211745318
ASPEN | 4SHP17LE148P-**A | D(A,C,E)48B44+TDR | A80US2V080C20X | 44500 | 46500 | 15.6 | 12.7 | 8.1 |  | 67 |  | 211745312
ASPEN | 4SHP17LE148P-**A | D(A,C,E)48D44+TDR | A80US2V080C20X | 46000 | 46500 | 15.9 | 12.9 | 8.4 |  | 68 |  | 211745313
ASPEN | 4SHP17LE148P-**A | D(A,C,E)48B44+TDR | A80UH2E110C16 | 44500 | 46500 | 15.4 | 12.7 | 8.1 |  | 67 |  | 211745306
ASPEN | 4SHP17LE148P-**A | D(A,C,E)48B44+TDR | A80UH1E110C20 | 44500 | 47000 | 15.2 | 12.2 | 8.1 |  | 67 |  | 211745302
ASPEN | 4SHP17LE148P-**A | D(A,C,E)48D44+TDR | A80UH2E110C20 | 46500 | 45000 | 16 | 12.7 | 8.5 |  | 67 |  | 211745309
ASPEN | 4SHP17LE148P-**A | D(A,C,E)48B44+TDR | A80UH2E110C20 | 45000 | 44500 | 15.8 | 12.5 | 8.2 |  | 67 |  | 211745308
ASPEN | 4SHP17LE148P-**A | D(A,C,E)48D44+TDR | A80UH2E110C16 | 46000 | 46500 | 15.7 | 12.9 | 8.4 |  | 68 |  | 211745307
ASPEN | 4SHP17LE148P-**A | D(A,C,E)48B44+TDR | A80UH1E090B16 | 45000 | 45000 | 15.4 | 12.5 | 8.2 |  | 67 |  | 211745298
ASPEN | 4SHP17LE148P-**A | D(A,C,E)48B44+TDR | A80DF1E110C20 | 46000 | 45000 | 16 | 13 | 8.2 |  | 67 |  | 211745296
ASPEN | 4SHP17LE148P-**A | D(A,C,E)48B44+TDR | A80UH1E090C20 | 44500 | 46000 | 15.4 | 12.7 | 7.9 |  | 67 |  | 211745299
ASPEN | 4SHP17LE148P-**A | D(A,C,E)48B44+TDR | A80DS2V110C20 | 46500 | 45500 | 15.4 | 12.5 | 8.2 |  | 67 |  | 211745297
ASPEN | 4SHP17LE142P-**A | D(A,C,E)48D44+TDR | A97US2V080C16X | 40500 | 39500 | 15.4 | 12.5 | 7.9 | 2.56 | 65 | 63 | 211745283
ASPEN | 4SHP17LE142P-**A | D(A,C,E)48D44+TDR | A96UH2E090C16 | 40500 | 39500 | 15.5 | 12.7 | 7.9 |  | 65 |  | 211745262
ASPEN | 4SHP17LE142P-**A | D(A,C,E)48B44+TDR | A96DF2E110C20 | 40000 | 39000 | 15.3 | 13 | 7.9 | 2.54 | 65 | 63 | 211745251
ASPEN | 4SHP17LE142P-**A | D(A,C,E)48D44+TDR | A96UH1E110C20 | 40500 | 39500 | 15.5 | 12.7 | 7.8 |  | 65 |  | 211745260
ASPEN | 4HP17L36P-**A | D(A,C,E)36D34+TDR | 96G2UH090CV20 | 33000 | 33600 | 15.8 | 12 | 8.1 |  | 66 |  | 211721783
ASPEN | 4HP17L30P-**A | D(A,C,E)36D34+TDR | 96G2UH090CV12 | 28800 | 28400 | 16 | 12.8 | 8.4 |  | 66 |  | 211721761
ASPEN | 4HP17L30P-**A | D(A,C,E)36D34+TDR | 96G2UH090CE16 | 28600 | 28200 | 16 | 13.3 | 8.4 |  | 66 |  | 211721760
ASPEN | 4HP17L30P-**A | D(A,C,E)36D34+TDR | 96G1UH090CE16 | 28400 | 28200 | 16 | 12.8 | 8.4 |  | 66 |  | 211721753
ASPEN | 4HP17L24P-**A | D(A,C,E)36D34+TDR | 96G2UH070BV12 | 22800 | 21600 | 17.1 | 13.5 | 8.8 |  | 63 |  | 211721749
ASPEN | 4HP17L24P-**A | D(A,C,E)36A34+TDR | 96G2UH070BV12 | 21800 | 21200 | 16.7 | 13.2 | 8.3 |  | 64 |  | 211721748
ASPEN | 4HP17L24P-**A | D(A,C,E)30B34+TDR | 96G2UH070BV12 | 21800 | 21400 | 16.7 | 13.2 | 8.5 |  | 64 |  | 211721747
ASPEN | 4HP17L24P-**A | D(A,C,E)36D34+TDR | 96G2UH070BE12 | 22800 | 22000 | 16.5 | 13 | 8.8 |  | 63 |  | 211721746
ASPEN | 4HP17L24P-**A | D(A,C,E)36A34+TDR | 96G2UH070BE12 | 21800 | 21600 | 16.1 | 12.7 | 8.3 |  | 63 |  | 211721745
ASPEN | 4HP17L24P-**A | D(A,C,E)36D34+TDR | 96G2UH045BV12 | 22600 | 21800 | 16.9 | 13.5 | 8.8 |  | 63 |  | 211721743
ASPEN | 4HP17L24P-**A | D(A,C,E)30B34+TDR | 96G2UH070BE12 | 22000 | 21600 | 16.1 | 12.8 | 8.5 |  | 63 |  | 211721744
ASPEN | 4HP17L24P-**A | D(A,C,E)36A34+TDR | 96G2UH045BV12 | 21600 | 21400 | 16.5 | 13.2 | 8.3 |  | 63 |  | 211721742
ASPEN | 4HP17L24P-**A | D(A,C,E)30B34+TDR | 96G2UH045BV12 | 21600 | 21600 | 16.5 | 13.2 | 8.5 |  | 63 |  | 211721741
ASPEN | 4HP17L24P-**A | D(A,C,E)36D34+TDR | 96G2UH045BE12 | 22800 | 22200 | 16.5 | 13 | 8.8 |  | 62 |  | 211721740
ASPEN | 4HP17L24P-**A | D(A,C,E)36A34+TDR | 96G2UH045BE12 | 21800 | 21800 | 16.1 | 12.7 | 8.3 |  | 62 |  | 211721739
ASPEN | 4HP17L24P-**A | D(A,C,E)30B34+TDR | 96G2UH045BE12 | 22000 | 21800 | 16.1 | 12.8 | 8.5 |  | 63 |  | 211721738
ASPEN | 4HP17L24P-**A | D(A,C,E)36D34+TDR | 96G1UH045BE12 | 22800 | 22200 | 16.2 | 13 | 8.8 |  | 63 |  | 211721727
ASPEN | 4HP17L24P-**A | D(A,C,E)36D34+TDR | 96G1UH070BE12 | 22800 | 22200 | 16.2 | 13 | 8.8 |  | 63 |  | 211721730
ASPEN | 4HP17L24P-**A | D(A,C,E)30B34+TDR | 96G1UH070BE12 | 22000 | 21800 | 15.9 | 12.8 | 8.5 |  | 64 |  | 211721728
ASPEN | 4HP17L24P-**A | D(A,C,E)36A34+TDR | 96G1UH070BE12 | 21800 | 21800 | 15.9 | 12.7 | 8.3 |  | 63 |  | 211721729
ASPEN | 4HP17L24P-**A | D(A,C,E)30B34+TDR | 96G1UH045BE12 | 22000 | 21800 | 15.9 | 12.8 | 8.5 |  | 64 |  | 211721725
ASPEN | 4HP17L24P-**A | D(A,C,E)36A34+TDR | 96G1UH045BE12 | 21800 | 21800 | 15.9 | 12.7 | 8.3 |  | 63 |  | 211721726
ASPEN | 4HP17L18P-**A | D(A,C,E)30B34+TDR | 96G2UH045BV12 | 16600 | 17400 | 16.5 | 13.2 | 8.6 |  | 60 |  | 211721718
ASPEN | 4HP17L18P-**A | D(A,C,E)30A3G+TDR | 96G2UH045BV12 | 16300 | 17200 | 15.5 | 13 | 8.3 |  | 61 |  | 211721717
ASPEN | 4HP17L18P-**A | D(A,C,E)30A34+TDR | 96G2UH045BV12 | 16300 | 17200 | 16.3 | 13 | 8.3 |  | 61 |  | 211721716
ASPEN | 4HP17L18P-**A | D(A,C,E)30B34+TDR | 96G2UH045BE12 | 16600 | 17000 | 16.5 | 13.2 | 8.6 |  | 61 |  | 211721715
ASPEN | 4HP17L18P-**A | D(A,C,E)30A3G+TDR | 96G2UH045BE12 | 16300 | 16900 | 15.5 | 13 | 8.3 |  | 61 |  | 211721714
ASPEN | 4HP17L18P-**A | D(A,C,E)30A34+TDR | 96G2UH045BE12 | 16300 | 16900 | 16.3 | 13 | 8.3 |  | 61 |  | 211721713
ASPEN | YH2F36TB21 | C(A,C,D,E)48A34+TDR | TPLC100C16MP13 | 33400 | 34200 | 15.2 | 11.8 | 7.8 | 2.58 | 65 | 63 | 212306765
ASPEN | YH2F36TB21 | C(A,C,D,E)48A34+TDR | TPLC080C16MP13 | 33400 | 34200 | 15.2 | 11.8 | 7.8 | 2.58 | 65 | 63 | 212306748
ASPEN | YH2F36TB21 | C(A,C,D,E)48A34+TDR | TP9C120D20MP13 | 33800 | 34200 | 15.2 | 11.8 | 7.8 | 2.59 | 65 | 63 | 212306703
ASPEN | YH2F36TB21 | C(A,C,D,E)48A34+TDR | TMLV100C16MP12 | 33400 | 34200 | 15.2 | 11.8 | 7.8 | 2.58 | 65 | 63 | 212306588
ASPEN | YH2F36TB21 | C(A,C,D,E)48A3G+TDR | TMLE120C16MP11 | 33400 | 34000 | 15.2 | 11.8 | 7.8 | 2.6 | 65 | 64 | 212306568
ASPEN | YH2F36TB21 | C(A,C,D,E)48A34+TDR | TMLE120C16MP11 | 33400 | 34000 | 16 | 11.8 | 7.8 | 2.6 | 65 | 64 | 212306564
ASPEN | YH2F36TB21 | C(A,C,D,E)48A3G+TDR | TMLE100C16MP11 | 33400 | 34000 | 15.2 | 11.8 | 7.8 | 2.6 | 65 | 64 | 212306552
ASPEN | YH2F36TB21 | C(A,C,D,E)48A34+TDR | TMLE100C16MP11 | 33400 | 34000 | 16 | 11.8 | 7.8 | 2.6 | 65 | 64 | 212306547
ASPEN | YH2F36TB21 | C(A,C,D,E)48A3G+TDR | TMLE080C16MP11 | 33400 | 34000 | 15.2 | 11.8 | 7.8 | 2.59 | 65 | 63 | 212306518
ASPEN | YH2F36TB21 | C(A,C,D,E)48A34+TDR | TMLE080C16MP11 | 33400 | 34000 | 16 | 11.8 | 7.8 | 2.59 | 65 | 63 | 212306514
ASPEN | THF2B48T21 | D(A,C,E)48D36+TDR | CP9C080C16MP13 | 45000 | 44000 | 16 | 11.9 | 7.9 | 3.09 | 69 | 71 | 211708390
ASPEN | THF2B48T21 | D(A,C,E)48D34+TDR | CP9C080C16MP13 | 45000 | 44000 | 16 | 11.9 | 7.9 | 3.09 | 69 | 71 | 211708389
ASPEN | 4SHP22LX148P-**A | D(A,C,E)48D44+TDR | A80UH1E090C20 | 45000 | 45000 | 19 | 12 | 7.8 |  | 62 |  | 212431422
ASPEN | 4SHP22LX148P-**A | D(A,C,E)48B44+TDR | A80UH1E090C20 | 43500 | 45000 | 19 | 11.8 | 7.8 |  | 62 |  | 212431421
ASPEN | GSZC702410A* | D(A,C,E)30C2G+TDR | G*VS960805CUA* | 20600 | 23000 | 15.7 | 11.9 | 7.8 | 2.56 | 60 | 56 | 212428967
ASPEN | GSZC702410A* | C(A,C,D,E)30B24+TDR | G*VS960805CUA* | 20200 | 23000 | 16.4 | 11.8 | 7.9 | 2.62 | 60 | 56 | 212428960
ASPEN | GSZC702410A* | D(A,C,E)24D2G+TDR | G*VS960805CUA* | 20600 | 23000 | 15.7 | 11.9 | 7.8 | 2.56 | 60 | 56 | 212428965
ASPEN | GSZC702410A* | D(A,C,E)24D24+TDR | G*VS960805CUA* | 20600 | 23000 | 16.6 | 11.9 | 7.8 | 2.56 | 60 | 56 | 212428964
ASPEN | GSZC702410A* | C(A,C,D,E)24C24+TDR | G*VS960805CUA* | 20200 | 23000 | 16.4 | 11.8 | 7.9 | 2.62 | 60 | 56 | 212428958
ASPEN | GSZC702410A* | D(A,C,E)36C24+TDR | G*VS960603BUA* | 21000 | 23000 | 16.7 | 12 | 7.9 | 2.55 | 60 | 56 | 212428956
ASPEN | GSZC702410A* | D(A,C,E)36C2G+TDR | G*VS960603BUA* | 21000 | 23000 | 15.9 | 12 | 7.9 | 2.55 | 60 | 56 | 212428957
ASPEN | GSZC702410A* | D(A,C,E)36B24+TDR | G*VS960603BUA* | 20600 | 23000 | 16.6 | 11.9 | 7.8 | 2.54 | 60 | 56 | 212428954
ASPEN | GSZC702410A* | D(A,C,E)36B2G+TDR | G*VS960603BUA* | 20600 | 23000 | 15.7 | 11.9 | 7.8 | 2.54 | 60 | 56 | 212428955
ASPEN | GSZC702410A* | D(A,C,E)30D2G+TDR | G*VS960603BUA* | 21000 | 23000 | 15.9 | 12 | 7.9 | 2.55 | 60 | 56 | 212428953
ASPEN | GSZC702410A* | D(A,C,E)30C24+TDR | G*VS960603BUA* | 20600 | 23000 | 16.6 | 11.9 | 7.8 | 2.54 | 60 | 56 | 212428950
ASPEN | GSZC702410A* | D(A,C,E)30D24+TDR | G*VS960603BUA* | 21000 | 23000 | 16.7 | 12 | 7.9 | 2.55 | 60 | 56 | 212428952
ASPEN | GSZC702410A* | D(A,C,E)30C24+TDR | G*VS800805CUA* | 20600 | 23000 | 16.6 | 11.9 | 7.8 |  | 60 |  | 212428934
ASPEN | GSZC702410A* | D(A,C,E)30C2G+TDR | G*VS960603BUA* | 20600 | 23000 | 15.7 | 11.9 | 7.8 | 2.54 | 60 | 56 | 212428951
ASPEN | GSZC702410A* | D(A,C,E)30D24+TDR | G*VS800805CUA* | 21000 | 23000 | 16.7 | 12 | 7.9 |  | 60 |  | 212428936
ASPEN | GSZC702410A* | D(A,C,E)24D2G+TDR | G*VS960603BUA* | 20600 | 23000 | 15.7 | 11.9 | 7.8 | 2.54 | 60 | 56 | 212428949
ASPEN | GSZC702410A* | C(A,C,D,E)24C2G+TDR | G*VS960603BUA* | 20200 | 23000 | 15.6 | 11.8 | 7.9 | 2.57 | 60 | 56 | 212428943
ASPEN | GSZC702410A* | C(A,C,D,E)24C24+TDR | G*VS800805CUA* | 20200 | 23000 | 16.4 | 11.8 | 7.9 |  | 60 |  | 212428926
ASPEN | GSZC702410A* | D(A,C,E)24D24+TDR | G*VS960603BUA* | 20600 | 23000 | 16.6 | 11.9 | 7.8 | 2.54 | 60 | 56 | 212428948
ASPEN | GSZC702410A* | C(A,C,D,E)30B24+TDR | G*VS960603BUA* | 20200 | 23000 | 16.4 | 11.8 | 7.9 | 2.57 | 60 | 56 | 212428944
ASPEN | GSZC702410A* | C(A,C,D,E)24C24+TDR | G*VS960603BUA* | 20200 | 23000 | 16.4 | 11.8 | 7.9 | 2.57 | 60 | 56 | 212428942
ASPEN | GSZC702410A* | D(A,C,E)36C24+TDR | G*VS800805CUA* | 21000 | 23000 | 16.7 | 12 | 7.9 |  | 60 |  | 212428940
ASPEN | GSZC702410A* | D(A,C,E)36C2G+TDR | G*VS800805CUA* | 21000 | 23000 | 15.9 | 12 | 7.9 |  | 60 |  | 212428941
ASPEN | GSZC702410A* | D(A,C,E)36B2G+TDR | G*VS800805CUA* | 20600 | 23000 | 15.7 | 11.9 | 7.8 |  | 60 |  | 212428939
ASPEN | GSZC702410A* | D(A,C,E)36B24+TDR | G*VS800805CUA* | 20600 | 23000 | 16.6 | 11.9 | 7.8 |  | 60 |  | 212428938
ASPEN | GSZC702410A* | D(A,C,E)30C2G+TDR | G*VS800805CUA* | 20600 | 23000 | 15.7 | 11.9 | 7.8 |  | 60 |  | 212428935
ASPEN | GSZC702410A* | D(A,C,E)30D2G+TDR | G*VS800805CUA* | 21000 | 23000 | 15.9 | 12 | 7.9 |  | 60 |  | 212428937
ASPEN | GSZC702410A* | D(A,C,E)24D2G+TDR | G*VS800805CUA* | 20600 | 23000 | 15.7 | 11.9 | 7.8 |  | 60 |  | 212428933
ASPEN | GSZC702410A* | C(A,C,D,E)24C2G+TDR | G*VS800604BUA* | 20200 | 23000 | 15.6 | 11.8 | 7.9 |  | 60 |  | 212428911
ASPEN | GSZC702410A* | D(A,C,E)24D24+TDR | G*VS800805CUA* | 20600 | 23000 | 16.6 | 11.9 | 7.8 |  | 60 |  | 212428932
ASPEN | GSZC702410A* | D(A,C,E)30D24+TDR | G*VS800604BUA* | 21000 | 23000 | 16.7 | 12 | 7.9 |  | 60 |  | 212428920
ASPEN | GSZC702410A* | C(A,C,D,E)30B2G+TDR | G*VS800805CUA* | 20200 | 23000 | 15.6 | 11.8 | 7.9 |  | 60 |  | 212428929
ASPEN | GSZC702410A* | C(A,C,D,E)30B24+TDR | G*VS800805CUA* | 20200 | 23000 | 16.4 | 11.8 | 7.9 |  | 60 |  | 212428928
ASPEN | GSZC702410A* | C(A,C,D,E)24C2G+TDR | G*VS800805CUA* | 20200 | 23000 | 15.6 | 11.8 | 7.9 |  | 60 |  | 212428927
ASPEN | GSZC702410A* | D(A,C,E)36B2G+TDR | G*VS800604BUA* | 20600 | 23000 | 15.7 | 11.9 | 7.8 |  | 60 |  | 212428923
ASPEN | GSZC702410A* | D(A,C,E)36C2G+TDR | G*VS800604BUA* | 21000 | 23000 | 15.9 | 12 | 7.9 |  | 60 |  | 212428925
ASPEN | GSZC702410A* | D(A,C,E)36C24+TDR | G*VS800604BUA* | 21000 | 23000 | 16.7 | 12 | 7.9 |  | 60 |  | 212428924
ASPEN | GSZC702410A* | D(A,C,E)36B24+TDR | G*VM970804CNB* | 20600 | 23000 | 16.6 | 11.9 | 7.8 | 2.56 | 60 | 56 | 212428906
ASPEN | GSZC702410A* | D(A,C,E)36B24+TDR | G*VS800604BUA* | 20600 | 23000 | 16.6 | 11.9 | 7.8 |  | 60 |  | 212428922
ASPEN | GSZC702410A* | D(A,C,E)24D24+TDR | G*VM970804CNB* | 20600 | 23000 | 16.6 | 11.9 | 7.8 | 2.56 | 60 | 56 | 212428900
ASPEN | GSZC702410A* | D(A,C,E)30D2G+TDR | G*VS800604BUA* | 21000 | 23000 | 15.9 | 12 | 7.9 |  | 60 |  | 212428921
ASPEN | GSZC702410A* | D(A,C,E)30C24+TDR | G*VS800604BUA* | 20600 | 23000 | 16.6 | 11.9 | 7.8 |  | 60 |  | 212428918
ASPEN | GSZC702410A* | D(A,C,E)30C2G+TDR | G*VS800604BUA* | 20600 | 23000 | 15.7 | 11.9 | 7.8 |  | 60 |  | 212428919
ASPEN | GSZC702410A* | D(A,C,E)24D24+TDR | G*VS800604BUA* | 20600 | 23000 | 16.6 | 11.9 | 7.8 |  | 60 |  | 212428916
ASPEN | GSZC702410A* | D(A,C,E)24D2G+TDR | G*VS800604BUA* | 20600 | 23000 | 15.7 | 11.9 | 7.8 |  | 60 |  | 212428917
ASPEN | GSZC703610A* | D(A,C,E)42D2G+TDR | G*VC800603B*A* | 30200 | 33600 | 15.7 | 11.8 | 7.8 |  | 62 |  | 212428996
ASPEN | GSZC702410A* | C(A,C,D,E)30B2G+TDR | G*VS800604BUA* | 20200 | 23000 | 15.6 | 11.8 | 7.9 |  | 60 |  | 212428913
ASPEN | GSZC702410A* | C(A,C,D,E)24C24+TDR | G*VS800604BUA* | 20200 | 23000 | 16.4 | 11.8 | 7.9 |  | 60 |  | 212428910
ASPEN | GSZC702410A* | C(A,C,D,E)30B24+TDR | G*VS800604BUA* | 20200 | 23000 | 16.4 | 11.8 | 7.9 |  | 60 |  | 212428912
ASPEN | GSZC702410A* | D(A,C,E)36C2G+TDR | G*VM970804CNB* | 21000 | 23000 | 15.9 | 12 | 7.9 | 2.6 | 60 | 56 | 212428909
ASPEN | GSZC702410A* | D(A,C,E)36B2G+TDR | G*VM970804CNB* | 20600 | 23000 | 15.7 | 11.9 | 7.8 | 2.56 | 60 | 56 | 212428907
ASPEN | GSZC702410A* | D(A,C,E)24D2G+TDR | G*VM970804CNB* | 20600 | 23000 | 15.7 | 11.9 | 7.8 | 2.56 | 60 | 56 | 212428901
ASPEN | GSZC702410A* | D(A,C,E)36C24+TDR | G*VM970804CNB* | 21000 | 23000 | 16.7 | 12 | 7.9 | 2.6 | 60 | 56 | 212428908
ASPEN | GSZC702410A* | D(A,C,E)30D24+TDR | G*VM970804CNB* | 21000 | 23000 | 16.7 | 12 | 7.9 | 2.6 | 60 | 56 | 212428904
ASPEN | GSZC702410A* | D(A,C,E)30D2G+TDR | G*VM970804CNB* | 21000 | 23000 | 15.9 | 12 | 7.9 | 2.6 | 60 | 56 | 212428905
ASPEN | GSZC702410A* | D(A,C,E)30C24+TDR | G*VM970804CNB* | 20600 | 23000 | 16.6 | 11.9 | 7.8 | 2.56 | 60 | 56 | 212428902
ASPEN | GSZC703610A* | D(A,C,E)42D24+TDR | G*VC800603B*A* | 30200 | 33600 | 16.5 | 11.8 | 7.8 |  | 62 |  | 212428995
ASPEN | GSZC702410A* | D(A,C,E)30C2G+TDR | G*VM970804CNB* | 20600 | 23000 | 15.7 | 11.9 | 7.8 | 2.56 | 60 | 56 | 212428903
ASPEN | GSZC702410A* | C(A,C,D,E)30B24+TDR | G*VM970803BNB* | 20200 | 23000 | 16.4 | 11.8 | 7.9 | 2.6 | 60 | 56 | 212428880
ASPEN | GSZC702410A* | C(A,C,D,E)24C2G+TDR | G*VM970804CNB* | 20200 | 23000 | 15.6 | 11.8 | 7.9 | 2.62 | 60 | 56 | 212428895
ASPEN | 4HP18V60P | DX60B34+TDR | 80G1UH090CE20 | 45000 | 47500 | 16.5 | 11.7 | 7.8 | 2.15 | 64 | 63 | 212587962
ASPEN | 4HP18V60P | DX60F34+TDR | 80G1UH090CE20 | 45000 | 47500 | 16.5 | 11.7 | 7.8 | 2.15 | 64 | 63 | 212587963
ASPEN | ASZH506010A* | L(E,G)M60G4 |  | 56500 | 56500 | 15.2 | 12 | 7.8 | 2.93 | 67 | 67 | 212587780
ASPEN | ASZH504810A* | L(E,G)M48G4 |  | 45500 | 46000 | 15.2 | 12 | 7.8 | 2.4 | 61 | 57 | 212587778
ASPEN | ASZH504810A* | L(E,G)M48E4 |  | 45500 | 46000 | 15.2 | 12 | 7.8 | 2.43 | 61 | 57 | 212587776
ASPEN | ASZH503610A* | L(E,G)M36B4 |  | 34800 | 34400 | 15.2 | 12 | 7.8 | 2.38 | 58 | 52 | 212587773
ASPEN | ASZH503010A* | L(E,G)M36B4 |  | 28400 | 28200 | 15.2 | 12 | 7.8 | 2.43 | 61 | 57 | 212587771
ASPEN | GSZC702410A* | C(A,C,D,E)30B24+TDR | G*VM970804CNB* | 20200 | 23000 | 16.4 | 11.8 | 7.9 | 2.62 | 60 | 56 | 212428896
ASPEN | GSZC702410A* | C(A,C,D,E)30B2G+TDR | G*VM970804CNB* | 20200 | 23000 | 15.6 | 11.8 | 7.9 | 2.62 | 60 | 56 | 212428897
ASPEN | GSZC702410A* | C(A,C,D,E)24C24+TDR | G*VM970804CNB* | 20200 | 23000 | 16.4 | 11.8 | 7.9 | 2.62 | 60 | 56 | 212428894
ASPEN | GSZC702410A* | D(A,C,E)36C24+TDR | G*VM970803BNB* | 21000 | 23000 | 16.7 | 12 | 7.9 | 2.57 | 60 | 56 | 212428892
ASPEN | GSZC702410A* | D(A,C,E)36C2G+TDR | G*VM970803BNB* | 21000 | 23000 | 15.9 | 12 | 7.9 | 2.57 | 60 | 56 | 212428893
ASPEN | GSZC702410A* | D(A,C,E)30D24+TDR | G*VM970803BNB* | 21000 | 23000 | 16.7 | 12 | 7.9 | 2.57 | 60 | 56 | 212428888
ASPEN | GSZC702410A* | D(A,C,E)36B2G+TDR | G*VM970803BNB* | 20600 | 23000 | 15.7 | 11.9 | 7.8 | 2.56 | 60 | 56 | 212428891
ASPEN | A4HP5048D1 | AE(D,N,U)+CM48B44+TDR |  | 43000 | 44500 | 15.3 | 12 | 7.9 | 2.67 | 65 | 55 | 212593564
ASPEN | 4SHP22LX148P-**A | D(A,C,E)48B44+TDR | A80UH2E110C16 | 43000 | 44500 | 19.5 | 11.8 | 7.8 |  | 62 |  | 212431433
ASPEN | 4SHP22LX148P-**A | D(A,C,E)60B44+TDR | A80UH2E110C20 | 45000 | 45500 | 18.5 | 11.9 | 8.4 |  | 63 |  | 212431439
ASPEN | 4SHP22LX148P-**A | D(A,C,E)60B44+TDR | A80UH2E110C16 | 44000 | 44500 | 19.5 | 11.9 | 7.8 |  | 62 |  | 212431435
ASPEN | 4SHP22LX148P-**A | D(A,C,E)48D44+TDR | A80UH1E110C20 | 45000 | 45000 | 19 | 12 | 7.8 |  | 62 |  | 212431430
ASPEN | 4SHP22LX148P-**A | D(A,C,E)48B44+TDR | A80UH1E110C20 | 43500 | 45000 | 19 | 11.8 | 7.8 |  | 62 |  | 212431429
ASPEN | 4SHP22LX148P-**A | D(A,C,E)60B44+TDR | A80UH1E090C20 | 44500 | 45000 | 19 | 11.9 | 7.8 |  | 62 |  | 212431423
ASPEN | GSZC703610A* | D(A,C,E)42D24+TDR | G*VC800803B*A* | 30200 | 33600 | 16.5 | 11.8 | 7.8 |  | 62 |  | 212429053
ASPEN | GSZC703610A* | D(A,C,E)42D2G+TDR | G*VC800803B*A* | 30200 | 33600 | 15.7 | 11.8 | 7.8 |  | 62 |  | 212429054
ASPEN | GSZC703610A* | D(A,C,E)48C24+TDR | G*VC800604B*A* | 30200 | 33600 | 16.5 | 11.8 | 7.8 |  | 62 |  | 212429030
ASPEN | GSZC703610A* | D(A,C,E)48C2G+TDR | G*VC800604B*A* | 30200 | 33600 | 15.7 | 11.8 | 7.8 |  | 62 |  | 212429031
ASPEN | GSZC703610A* | D(A,C,E)42D2G+TDR | G*VC800604B*A* | 30200 | 33600 | 15.7 | 11.8 | 7.8 |  | 62 |  | 212429025
ASPEN | GSZC703610A* | D(A,C,E)42D24+TDR | G*VC800604B*A* | 30200 | 33600 | 16.5 | 11.8 | 7.8 |  | 62 |  | 212429024
ASPEN | GSZC702410A* | D(A,C,E)30D24+TDR | G*VS960805CUA* | 21000 | 23000 | 16.7 | 12 | 7.9 | 2.6 | 60 | 56 | 212428968
ASPEN | GSZC702410A* | C(A,C,D,E)24C2G+TDR | G*VS960805CUA* | 20200 | 23000 | 15.6 | 11.8 | 7.9 | 2.62 | 60 | 56 | 212428959
ASPEN | GSZC702410A* | C(A,C,D,E)30B2G+TDR | G*VS960805CUA* | 20200 | 23000 | 15.6 | 11.8 | 7.9 | 2.62 | 60 | 56 | 212428961
ASPEN | GSZC703610A* | D(A,C,E)48C2G+TDR | G*VC800603B*A* | 30200 | 33600 | 15.7 | 11.8 | 7.8 |  | 62 |  | 212429002
ASPEN | GSZC702410A* | D(A,C,E)36C2G+TDR | G*VS960805CUA* | 21000 | 23000 | 15.9 | 12 | 7.9 | 2.6 | 60 | 56 | 212428973
ASPEN | GSZC702410A* | D(A,C,E)36C24+TDR | G*VS960805CUA* | 21000 | 23000 | 16.7 | 12 | 7.9 | 2.6 | 60 | 56 | 212428972
ASPEN | GSZC702410A* | D(A,C,E)30D2G+TDR | G*VS960805CUA* | 21000 | 23000 | 15.9 | 12 | 7.9 | 2.6 | 60 | 56 | 212428969
ASPEN | GSZC702410A* | D(A,C,E)36B2G+TDR | G*VS960805CUA* | 20600 | 23000 | 15.7 | 11.9 | 7.8 | 2.56 | 60 | 56 | 212428971
ASPEN | GSZC702410A* | D(A,C,E)36B24+TDR | G*VS960805CUA* | 20600 | 23000 | 16.6 | 11.9 | 7.8 | 2.56 | 60 | 56 | 212428970
ASPEN | GSZC703610A* | D(A,C,E)48C24+TDR | G*VC800603B*A* | 30200 | 33600 | 16.5 | 11.8 | 7.8 |  | 62 |  | 212429001
ASPEN | GSZC702410A* | D(A,C,E)30C24+TDR | G*VS960805CUA* | 20600 | 23000 | 16.6 | 11.9 | 7.8 | 2.56 | 60 | 56 | 212428966
ASPEN | GSZC702410A* | C(A,C,D,E)30B2G+TDR | G*VS960603BUA* | 20200 | 23000 | 15.6 | 11.8 | 7.9 | 2.57 | 60 | 56 | 212428945
ASPEN | 4SHP22LX148P-**A | D(A,C,E)60C34+TDR | A80UH2E110C20 | 45000 | 45000 | 18.5 | 11.8 | 8.2 |  | 64 |  | 212431440
ASPEN | 4SHP22LX148P-**A | D(A,C,E)48B44+TDR | A80UH2E110C20 | 44000 | 45000 | 18.3 | 11.7 | 8.3 |  | 64 |  | 212431437
ASPEN | 4SHP22LX148P-**A | D(A,C,E)48D44+TDR | A80UH2E110C20 | 46000 | 45500 | 18.5 | 12 | 8.5 |  | 63 |  | 212431438
ASPEN | 4SHP22LX148P-**A | D(A,C,E)60B44+TDR | A80UH1E110C20 | 44500 | 45000 | 19 | 11.9 | 7.8 |  | 62 |  | 212431431
ASPEN | 4SHP22LX148P-**A | D(A,C,E)60B44+TDR | A93UH1E110C20 | 44000 | 44500 | 18.5 | 11.9 | 7.8 |  | 63 |  | 212431483
ASPEN | 4SHP22LX148P-**A | D(A,C,E)48D44+TDR | A93UH1E110C20 | 44500 | 44500 | 18.5 | 12 | 7.8 |  | 63 |  | 212431482
ASPEN | 4SHP22LX148P-**A | D(A,C,E)48B44+TDR | A93UH1E110C20 | 43000 | 44500 | 18.4 | 11.8 | 7.8 |  | 63 |  | 212431481
ASPEN | 4SHP22LX148P-**A | D(A,C,E)60B44+TDR | A80US2V110C20L | 44500 | 45000 | 19.5 | 11.9 | 7.8 |  | 63 |  | 212431471
ASPEN | 4SHP22LX148P-**A | D(A,C,E)48D44+TDR | A80US2V110C20 | 45000 | 45000 | 19.5 | 12 | 7.8 |  | 63 |  | 212431466
ASPEN | 4SHP22LX148P-**A | D(A,C,E)60B44+TDR | A80US2V100C20X | 44000 | 45000 | 19.5 | 11.9 | 7.8 |  | 63 |  | 212431463
ASPEN | 4SHP22LX148P-**A | D(A,C,E)48D44+TDR | A80US2V110C20L | 45000 | 45000 | 19.5 | 12 | 7.8 |  | 63 |  | 212431470
ASPEN | 4SHP22LX148P-**A | D(A,C,E)48B44+TDR | A80US2V110C20L | 43500 | 45000 | 19.5 | 11.8 | 7.8 |  | 63 |  | 212431469
ASPEN | 4SHP22LX148P-**A | D(A,C,E)60B44+TDR | A80US2V110C20 | 44500 | 45000 | 19.5 | 11.9 | 7.8 |  | 63 |  | 212431467
ASPEN | 4SHP22LX148P-**A | D(A,C,E)48B44+TDR | A80US2V110C20 | 43500 | 45000 | 19.5 | 11.8 | 7.8 |  | 63 |  | 212431465
ASPEN | 4SHP22LX148P-**A | D(A,C,E)48B44+TDR | A80US2V100C20X | 43000 | 45000 | 19.5 | 11.8 | 7.8 |  | 63 |  | 212431461
ASPEN | 4SHP22LX148P-**A | D(A,C,E)48D44+TDR | A80US2V100C20X | 44500 | 45000 | 19.5 | 12 | 7.8 |  | 63 |  | 212431462
ASPEN | 4SHP22LX148P-**A | D(A,C,E)60B44+TDR | A80US2V090C20 | 45000 | 44000 | 19.5 | 12 | 7.8 |  | 64 |  | 212431459
ASPEN | 4SHP22LX148P-**A | D(A,C,E)60C34+TDR | A80US2V090C20 | 45000 | 44000 | 19.5 | 12 | 7.8 |  | 64 |  | 212431460
ASPEN | 4SHP22LX148P-**A | D(A,C,E)48B44+TDR | A80US2V090C20 | 44000 | 44000 | 19.5 | 12 | 7.8 |  | 64 |  | 212431457
ASPEN | 4SHP22LX148P-**A | D(A,C,E)48D44+TDR | A80US2V090C20 | 45500 | 44000 | 19.5 | 12 | 7.8 |  | 64 |  | 212431458
ASPEN | 4SHP22LX148P-**A | D(A,C,E)60B44+TDR | A80US2V080C20X | 44500 | 44000 | 19.5 | 12 | 7.8 |  | 64 |  | 212431447
ASPEN | 4SHP22LX148P-**A | D(A,C,E)48D44+TDR | A80US2V080C20X | 45000 | 44000 | 19.5 | 12 | 7.8 |  | 64 |  | 212431446
ASPEN | 4SHP22LX148P-**A | D(A,C,E)60C34+TDR | A80US2V080C20X | 44500 | 44000 | 19.5 | 12 | 7.8 |  | 64 |  | 212431448
ASPEN | 4SHP22LX148P-**A | D(A,C,E)48B44+TDR | A80US2V080C20X | 43500 | 44000 | 19.5 | 12 | 7.8 |  | 64 |  | 212431445
ASPEN | 4SHP22LX148P-**A | D(A,C,E)48D44+TDR | A80UH2E110C16 | 44500 | 44500 | 19.5 | 12 | 7.8 |  | 62 |  | 212431434
ASPEN | GSZH504810A* | C(A,C,D,E)60D34+TDR | GM9S921205DNA* | 42500 | 46000 | 15.3 | 12 | 7.8 |  | 59 |  | 212429915
ASPEN | GSZH504810A* | C(A,C,D,E)60D34+TDR | GM9C800805D*A* | 42500 | 46000 | 15.3 | 12 | 7.8 |  | 59 |  | 212429848
ASPEN | GSZC703610A* | D(A,C,E)48C2G+TDR | G*VC800805C*A* | 30400 | 33600 | 15.7 | 11.8 | 7.8 |  | 62 |  | 212429118
ASPEN | GSZC703610A* | D(A,C,E)48C24+TDR | G*VC800805C*A* | 30400 | 33600 | 16.5 | 11.8 | 7.8 |  | 62 |  | 212429117
ASPEN | GSZC703610A* | D(A,C,E)42D24+TDR | G*VC800805C*A* | 30400 | 33600 | 16.5 | 11.8 | 7.8 |  | 62 |  | 212429111
ASPEN | GSZC703610A* | D(A,C,E)42D2G+TDR | G*VC800805C*A* | 30400 | 33600 | 15.7 | 11.8 | 7.8 |  | 62 |  | 212429112
ASPEN | GSZC703610A* | D(A,C,E)48C2G+TDR | G*VC800804C*A* | 30000 | 33200 | 15.7 | 11.8 | 7.8 |  | 62 |  | 212429089
ASPEN | GSZC703610A* | D(A,C,E)48C24+TDR | G*VC800804C*A* | 30000 | 33200 | 16.5 | 11.8 | 7.8 |  | 62 |  | 212429088
ASPEN | GSZC703610A* | D(A,C,E)42D2G+TDR | G*VC800804C*A* | 30000 | 33200 | 15.7 | 11.8 | 7.8 |  | 62 |  | 212429083
ASPEN | GSZC703610A* | D(A,C,E)42D24+TDR | G*VC800804C*A* | 30000 | 33200 | 16.5 | 11.8 | 7.8 |  | 62 |  | 212429082
ASPEN | GSZC703610A* | D(A,C,E)42C2G+TDR | G*VC800804C*A* | 29600 | 33200 | 15.6 | 11.8 | 7.8 |  | 62 |  | 212429081
ASPEN | GSZC703610A* | D(A,C,E)36D24+TDR | G*VC800804C*A* | 29600 | 33200 | 16.4 | 11.8 | 7.8 |  | 62 |  | 212429077
ASPEN | GSZC703610A* | D(A,C,E)36D2G+TDR | G*VC800804C*A* | 29600 | 33200 | 15.6 | 11.8 | 7.8 |  | 62 |  | 212429078
ASPEN | GSZC703610A* | D(A,C,E)48C24+TDR | G*VC800803B*A* | 30200 | 33600 | 16.5 | 11.8 | 7.8 |  | 62 |  | 212429059
ASPEN | GSZC703610A* | D(A,C,E)48C2G+TDR | G*VC800803B*A* | 30200 | 33600 | 15.7 | 11.8 | 7.8 |  | 62 |  | 212429060
ASPEN | 4HP17L42P-**A | L(E,G)M48E4 |  | 39500 | 38500 | 15.2 | 12.5 | 7.8 | 2.59 | 65 | 64 | 212621459
ASPEN | 4HP17L42P-**A | L(E,G)M48D4 |  | 39500 | 38500 | 15.2 | 12.2 | 7.8 | 2.63 | 65 | 64 | 212621458
ASPEN | 4HP17L24P-**A | L(E,G)M36E4 |  | 23200 | 21400 | 15.5 | 13 | 7.8 | 2.49 | 63 | 59 | 212621443
ASPEN | 4HP17L24P-**A | L(E,G)M36D4 |  | 23000 | 21400 | 15.2 | 12.5 | 7.8 | 2.49 | 63 | 59 | 212621441
ASPEN | 4HP17L24P-**A | L(E,G)M24J4 |  | 23200 | 21400 | 15.5 | 13 | 7.8 | 2.49 | 63 | 59 | 212621442
ASPEN | 4HP17L24P-**A | L(E,G)M24I4 |  | 23000 | 21400 | 15.2 | 12.5 | 7.8 | 2.49 | 63 | 59 | 212621440
ASPEN | 4HP17L18P-**A | L(E,G)M24E4 |  | 17400 | 17200 | 15.2 | 12.5 | 7.8 | 2.45 | 64 | 62 | 212621437
ASPEN | 4HP17L18P-**A | L(E,G)M24D4 |  | 17200 | 17800 | 15.2 | 12.5 | 7.8 | 2.4 | 61 | 56 | 212621436
ASPEN | WSEHV2436RA1-N | C(A,C,D,E)30A34+TDR | WPV040T2AA | 22200 | 24400 | 17 | 12 | 7.9 | 2.18 | 63 | 60 | 212621410
ASPEN | 4SHP22LX160P-**A | D(A,C,E)60B44+TDR | A80DS2V110C20 | 55000 | 57500 | 19 | 12 | 8.5 |  | 66 |  | 212431559
ASPEN | 4SHP22LX148P-**A | D(A,C,E)48D44+TDR | A97USMV110C20 | 45000 | 44000 | 19.5 | 12 | 7.8 | 2.05 | 65 | 63 | 212431554
ASPEN | 4SHP22LX160P-**A | D(A,C,E)60C34+TDR | A80DS2V110C20 | 54500 | 57500 | 19 | 12 | 8.5 |  | 66 |  | 212431560
ASPEN | 4SHP22LX160P-**A | D(A,C,E)60B44+TDR | A80DF1E110C20 | 55000 | 57000 | 18.5 | 12 | 8.5 |  | 66 |  | 212431557
ASPEN | 4SHP22LX148P-**A | D(A,C,E)60C34+TDR | A97USMV090C16 | 44500 | 44500 | 19.5 | 11.7 | 7.8 | 2 | 64 | 62 | 212431548
ASPEN | 4SHP22LX148P-**A | D(A,C,E)60C34+TDR | A97USMV110C20 | 44500 | 44000 | 19.5 | 12 | 7.8 | 2.05 | 65 | 63 | 212431556
ASPEN | 4SHP22LX148P-**A | D(A,C,E)48B44+TDR | A97USMV090C16 | 43500 | 44500 | 19.5 | 11.7 | 7.8 | 2 | 64 | 62 | 212431545
ASPEN | 4SHP22LX148P-**A | D(A,C,E)48B44+TDR | A97USMV110C20 | 43500 | 44000 | 19.5 | 12 | 7.8 | 2.05 | 65 | 63 | 212431553
ASPEN | 4SHP22LX148P-**A | D(A,C,E)48D44+TDR | A97USMV090C16 | 45000 | 44500 | 19.5 | 11.7 | 7.8 | 2 | 64 | 62 | 212431546
ASPEN | 4SHP22LX148P-**A | D(A,C,E)60B44+TDR | A97USMV090C16 | 44500 | 44500 | 19.5 | 11.7 | 7.8 | 2 | 64 | 62 | 212431547
ASPEN | 4SHP22LX148P-**A | D(A,C,E)60B44+TDR | A97US2V080C16X | 44500 | 44500 | 19.5 | 12 | 7.8 | 2.01 | 64 | 62 | 212431539
ASPEN | 4SHP22LX148P-**A | D(A,C,E)60C34+TDR | A97US2V080C16X | 44500 | 44500 | 19.5 | 12 | 7.8 | 2.01 | 64 | 62 | 212431540
ASPEN | 4SHP22LX148P-**A | D(A,C,E)48D44+TDR | A97US2V080C16X | 45000 | 44500 | 19.5 | 12 | 7.8 | 2.01 | 64 | 62 | 212431538
ASPEN | 4SHP22LX148P-**A | D(A,C,E)48B44+TDR | A97US2V080C16X | 43500 | 44500 | 19.5 | 12 | 7.8 | 2.01 | 64 | 62 | 212431537
ASPEN | 4SHP22LX148P-**A | D(A,C,E)48D44+TDR | A96US2V110C20 | 45000 | 44000 | 19.5 | 12 | 7.8 | 2.05 | 65 | 63 | 212431522
ASPEN | 4SHP22LX148P-**A | D(A,C,E)48D44+TDR | A96US2V110C16 | 45000 | 44500 | 19.5 | 11.7 | 7.8 | 2.03 | 64 | 62 | 212431518
ASPEN | 4SHP22LX148P-**A | D(A,C,E)60B44+TDR | A96US2V110C20 | 44500 | 44000 | 19.5 | 12 | 7.8 | 2.05 | 65 | 63 | 212431523
ASPEN | 4SHP22LX148P-**A | D(A,C,E)60B44+TDR | A96US2V110C16 | 44500 | 44500 | 19.5 | 11.7 | 7.8 | 2.03 | 64 | 62 | 212431519
ASPEN | 4SHP22LX148P-**A | D(A,C,E)60C34+TDR | A96US2V110C20 | 44500 | 44000 | 19.5 | 12 | 7.8 | 2.05 | 65 | 63 | 212431524
ASPEN | 4SHP22LX148P-**A | D(A,C,E)48B44+TDR | A96US2V110C20 | 43500 | 44000 | 19.5 | 12 | 7.8 | 2.05 | 65 | 63 | 212431521
ASPEN | 4SHP22LX148P-**A | D(A,C,E)60C34+TDR | A96US2V110C16 | 44500 | 44500 | 19.5 | 11.7 | 7.8 | 2.03 | 64 | 62 | 212431520
ASPEN | 4SHP22LX148P-**A | D(A,C,E)60C34+TDR | A96US2V090C16 | 44500 | 44500 | 19.5 | 11.7 | 7.8 | 2 | 64 | 62 | 212431512
ASPEN | 4SHP22LX148P-**A | D(A,C,E)48B44+TDR | A96US2V110C16 | 43500 | 44500 | 19.5 | 11.7 | 7.8 | 2.03 | 64 | 62 | 212431517
ASPEN | 4SHP22LX148P-**A | D(A,C,E)60B44+TDR | A96UH2E110C20 | 44000 | 45000 | 18.5 | 11.9 | 7.8 | 2.01 | 63 | 60 | 212431507
ASPEN | 4SHP22LX148P-**A | D(A,C,E)60B44+TDR | A96US2V090C16 | 44500 | 44500 | 19.5 | 11.7 | 7.8 | 2 | 64 | 62 | 212431511
ASPEN | 4SHP22LX148P-**A | D(A,C,E)48B44+TDR | A96US2V090C16 | 43500 | 44500 | 19.5 | 11.7 | 7.8 | 2 | 64 | 62 | 212431509
ASPEN | 4SHP22LX148P-**A | D(A,C,E)48D44+TDR | A96US2V090C16 | 45000 | 44500 | 19.5 | 11.7 | 7.8 | 2 | 64 | 62 | 212431510
ASPEN | 4SHP22LX148P-**A | D(A,C,E)48B44+TDR | A96UH2E110C20 | 43000 | 45000 | 18.4 | 11.8 | 7.8 | 2.01 | 63 | 60 | 212431505
ASPEN | 4SHP22LX148P-**A | D(A,C,E)60B44+TDR | A96UH1E110C20 | 44500 | 45000 | 18.5 | 11.9 | 7.8 | 2.01 | 63 | 60 | 212431503
ASPEN | 4SHP22LX148P-**A | D(A,C,E)48D44+TDR | A96UH2E110C20 | 44500 | 45000 | 18.5 | 12 | 7.8 | 2.01 | 63 | 60 | 212431506
ASPEN | 4SHP22LX148P-**A | D(A,C,E)48D44+TDR | A96UH1E110C20 | 45000 | 45000 | 18.5 | 12 | 7.8 | 2.01 | 63 | 60 | 212431502
ASPEN | 4SHP22LX148P-**A | D(A,C,E)48B44+TDR | A96UH1E110C20 | 43500 | 45000 | 18.4 | 11.8 | 7.8 | 2.01 | 63 | 60 | 212431501
ASPEN | 4HP17L42P-**A | L(E,G)M48H4 |  | 39500 | 38500 | 15.2 | 12.2 | 7.8 | 2.6 | 66 | 65 | 212621460
ASPEN | 4SHP18LX136P | D(A,C,E)30B34+TDR | A80UH1E070B12 | 22000 | 24000 | 17.5 | 12.3 | 8.1 |  | 63 |  | 212509482
ASPEN | 4SHP18LX136P | D(A,C,E)30B34+TDR | A80UH1E070A12 | 22000 | 24000 | 17.5 | 12.3 | 8.1 |  | 63 |  | 212509481
ASPEN | 4SHP18LX136P | D(A,C,E)30B34+TDR | A80DF1E070B12 | 22000 | 24000 | 17.5 | 12.3 | 8.1 |  | 65 |  | 212509479
ASPEN | 4HP17L42P-**A | L(E,G)M48H4 |  | 39500 | 38500 | 15.2 | 12.2 | 7.8 | 2.59 | 66 | 65 | 212509462
ASPEN | 4HP17L42P-**A | L(E,G)M48E4 |  | 39500 | 38500 | 15.2 | 12.5 | 7.8 | 2.58 | 65 | 64 | 212509460
ASPEN | 4HP17L42P-**A | L(E,G)M48D4 |  | 39500 | 38500 | 15.2 | 12.2 | 7.8 | 2.62 | 65 | 64 | 212509459
ASPEN | 4HP17L30P-**A | L(E,F)W30F4 |  | 27800 | 26400 | 15.2 | 12.5 | 7.8 | 2.68 | 64 | 63 | 212509446
ASPEN | 4HP17L24P-**A | L(E,F)W30F4 |  | 22800 | 21200 | 15.2 | 12.5 | 7.8 | 2.48 | 62 | 59 | 212509443
ASPEN | 4HP17L24P-**A | L(E,G)M36E4 |  | 23200 | 21400 | 15.5 | 13 | 7.8 | 2.47 | 63 | 59 | 212509441
ASPEN | 4HP17L24P-**A | L(E,G)M36D4 |  | 23000 | 21400 | 15.2 | 12.5 | 7.8 | 2.47 | 63 | 59 | 212509440
ASPEN | 4HP17L24P-**A | L(E,G)M24J4 |  | 23200 | 21400 | 15.5 | 13 | 7.8 | 2.47 | 63 | 59 | 212509439
ASPEN | 4HP17L24P-**A | L(E,G)M24I4 |  | 23000 | 21400 | 15.2 | 12.5 | 7.8 | 2.47 | 63 | 59 | 212509438
ASPEN | 4HP17L18P-**A | L(E,F)W30F4 |  | 17600 | 17400 | 15.2 | 12.5 | 7.8 | 2.51 | 63 | 60 | 212509437
ASPEN | 4HP17L18P-**A | L(E,G)M24E4 |  | 17400 | 17200 | 15.2 | 12.5 | 7.8 | 2.43 | 64 | 62 | 212509432
ASPEN | 4HP17L18P-**A | L(E,G)M24D4 |  | 17200 | 17800 | 15.2 | 12.5 | 7.8 | 2.39 | 61 | 56 | 212509431
ASPEN | 4SHP22LX160P-**A | D(A,C,E)60B44+TDR | A97USMV110C20 | 54000 | 56000 | 19 | 11.7 | 7.8 | 2.23 | 68 | 69 | 212431619
ASPEN | 4SHP22LX160P-**A | D(A,C,E)60C34+TDR | A97USMV110C20 | 53500 | 56000 | 19 | 11.7 | 7.8 | 2.23 | 68 | 69 | 212431620
ASPEN | 4SHP22LX160P-**A | D(A,C,E)60C34+TDR | A96US2V110C20 | 53500 | 56000 | 19 | 11.7 | 8 | 2.23 | 68 | 69 | 212431606
ASPEN | 4SHP22LX160P-**A | D(A,C,E)60B44+TDR | A96US2V110C20 | 54000 | 56000 | 19 | 11.7 | 8 | 2.23 | 68 | 69 | 212431605
ASPEN | 4SHP22LX160P-**A | D(A,C,E)60C34+TDR | A80US2V110C20L | 53500 | 56000 | 19 | 11.7 | 8 |  | 68 |  | 212431580
ASPEN | 4SHP22LX160P-**A | D(A,C,E)60B44+TDR | A80US2V100C20X | 54000 | 56000 | 19 | 11.7 | 8 |  | 68 |  | 212431575
ASPEN | 4SHP22LX160P-**A | D(A,C,E)60B44+TDR | A80US2V110C20L | 54000 | 56000 | 19 | 11.7 | 8 |  | 68 |  | 212431579
ASPEN | 4SHP22LX160P-**A | D(A,C,E)60B44+TDR | A80US2V110C20 | 54000 | 56000 | 19 | 11.7 | 8 |  | 68 |  | 212431577
ASPEN | 4SHP22LX160P-**A | D(A,C,E)60C34+TDR | A80US2V100C20X | 53500 | 56000 | 19 | 11.7 | 8 |  | 68 |  | 212431576
ASPEN | 4SHP22LX160P-**A | D(A,C,E)60C34+TDR | A80US2V110C20 | 53500 | 56000 | 19 | 11.7 | 8 |  | 68 |  | 212431578
ASPEN | 4SHP22LX160P-**A | D(A,C,E)60B44+TDR | A80US2V090C20 | 54000 | 56000 | 19 | 11.7 | 8 |  | 68 |  | 212431573
ASPEN | 4SHP22LX160P-**A | D(A,C,E)60C34+TDR | A80US2V080C20X | 53500 | 56000 | 19 | 11.7 | 8 |  | 68 |  | 212431572
ASPEN | 4SHP22LX160P-**A | D(A,C,E)60C34+TDR | A80US2V090C20 | 53500 | 56000 | 19 | 11.7 | 8 |  | 68 |  | 212431574
ASPEN | 4SHP22LX160P-**A | D(A,C,E)60B44+TDR | A80US2V080C20X | 54000 | 56000 | 19 | 11.7 | 8 |  | 68 |  | 212431571
ASPEN | 4SHP22LX160P-**A | D(A,C,E)60C34+TDR | A80UH2E110C20 | 53500 | 55500 | 17.5 | 12 | 8 |  | 68 |  | 212431570
ASPEN | 4SHP22LX160P-**A | D(A,C,E)60B44+TDR | A80UH2E110C20 | 54000 | 55500 | 17.5 | 12 | 8 |  | 68 |  | 212431569
ASPEN | 4SHP22LX160P-**A | D(A,C,E)60C34+TDR | A80DF1E110C20 | 54500 | 57000 | 18.5 | 12 | 8.5 |  | 66 |  | 212431558
ASPEN | 4SHP22LX148P-**A | D(A,C,E)60B44+TDR | A97USMV110C20 | 44500 | 44000 | 19.5 | 12 | 7.8 | 2.05 | 65 | 63 | 212431555
ASPEN | GSZC703610A* | D(A,C,E)48C2G+TDR | G*VC801005C*A* | 30200 | 33600 | 15.7 | 11.8 | 7.8 |  | 62 |  | 212429176
ASPEN | GSZC703610A* | D(A,C,E)48C24+TDR | G*VC801005C*A* | 30200 | 33600 | 16.5 | 11.8 | 7.8 |  | 62 |  | 212429175
ASPEN | GSZC703610A* | D(A,C,E)42D24+TDR | G*VC801005C*A* | 30200 | 33600 | 16.5 | 11.8 | 7.8 |  | 62 |  | 212429169
ASPEN | GSZC703610A* | D(A,C,E)42D2G+TDR | G*VC801005C*A* | 30200 | 33600 | 15.7 | 11.8 | 7.8 |  | 62 |  | 212429170
ASPEN | GSZC703610A* | D(A,C,E)36D2G+TDR | G*VC800805D*A* | 29800 | 33400 | 15.6 | 11.8 | 7.8 |  | 62 |  | 212429136
ASPEN | GSZC703610A* | D(A,C,E)48C2G+TDR | G*VC800805D*A* | 30200 | 33600 | 15.7 | 11.8 | 7.8 |  | 62 |  | 212429147
ASPEN | GSZC703610A* | D(A,C,E)48C24+TDR | G*VC800805D*A* | 30200 | 33600 | 16.5 | 11.8 | 7.8 |  | 62 |  | 212429146
ASPEN | GSZC703610A* | D(A,C,E)42D2G+TDR | G*VC800805D*A* | 30200 | 33600 | 15.7 | 11.8 | 7.8 |  | 62 |  | 212429141
ASPEN | GSZC703610A* | D(A,C,E)42D24+TDR | G*VC800805D*A* | 30200 | 33600 | 16.5 | 11.8 | 7.8 |  | 62 |  | 212429140
ASPEN | GSZC703610A* | D(A,C,E)42C2G+TDR | G*VC800805D*A* | 29800 | 33400 | 15.6 | 11.8 | 7.8 |  | 62 |  | 212429139
ASPEN | GSZC703610A* | D(A,C,E)36D24+TDR | G*VC800805D*A* | 29800 | 33400 | 16.4 | 11.8 | 7.8 |  | 62 |  | 212429135
ASPEN | 4SHP22LX124P-**A | D(A,C,E)36A34+TDR | A80US2V090B12 | 22800 | 23600 | 21 | 13.5 | 8.4 |  | 62 |  | 212430861
ASPEN | 4SHP22LX124P-**A | D(A,C,E)36B34+TDR | A80US2V090B16 | 23200 | 23600 | 20.5 | 13.5 | 8.5 |  | 62 |  | 212430880
ASPEN | 4SHP22LX124P-**A | D(A,C,E)36B34+TDR | A80UH2E090B16 | 23400 | 23800 | 18.5 | 13 | 8.5 |  | 62 |  | 212430776
ASPEN | 4SHP22LX124P-**A | D(A,C,E)36D34+TDR | A80US2V090B12 | 23800 | 23600 | 21 | 13.5 | 8.5 |  | 62 |  | 212430869
ASPEN | 4SHP22LX124P-**A | D(A,C,E)36A34+TDR | A80US2V090B16 | 22800 | 23600 | 20.5 | 13.5 | 8.4 |  | 62 |  | 212430876
ASPEN | 4SHP22LX124P-**A | D(A,C,E)36D34+TDR | A80UH2E090B16 | 23800 | 23800 | 18.5 | 13 | 8.5 |  | 62 |  | 212430781
ASPEN | 4SHP22LX124P-**A | D(A,C,E)30B34+TDR | A80US2V090B16 | 22800 | 23600 | 20.5 | 13.5 | 8.5 |  | 62 |  | 212430872
ASPEN | 4SHP22LX124P-**A | D(A,C,E)36B34+TDR | A80US2V090B12 | 23200 | 23600 | 21 | 13.5 | 8.5 |  | 62 |  | 212430865
ASPEN | 4SHP22LX124P-**A | D(A,C,E)36B34+TDR | A80US2V080B16X | 23000 | 23800 | 20 | 13 | 8.5 |  | 62 |  | 212430847
ASPEN | 4SHP22LX124P-**A | D(A,C,E)36D34+TDR | A80US2V080B16X | 23600 | 23800 | 20 | 13 | 8.5 |  | 62 |  | 212430852
ASPEN | 4SHP22LX124P-**A | D(A,C,E)36D34+TDR | A80US2V070A12L | 23800 | 23600 | 20.5 | 13.5 | 8.5 |  | 62 |  | 212430834
ASPEN | 4SHP22LX124P-**A | D(A,C,E)30B34+TDR | A80US2V080B16X | 22600 | 23800 | 20 | 13 | 8.5 |  | 62 |  | 212430838
ASPEN | 4SHP22LX124P-**A | D(A,C,E)36B34+TDR | A80US2V070A12L | 23200 | 23600 | 20.5 | 13.5 | 8.5 |  | 62 |  | 212430829
ASPEN | 4SHP22LX124P-**A | D(A,C,E)36A34+TDR | A80US2V070A12L | 22800 | 23600 | 20.5 | 13.5 | 8.4 |  | 62 |  | 212430824
ASPEN | 4SHP22LX124P-**A | D(A,C,E)30B34+TDR | A80US2V070A12L | 22800 | 23600 | 20.5 | 13.5 | 8.5 |  | 62 |  | 212430819
ASPEN | 4SHP22LX124P-**A | D(A,C,E)30B34+TDR | A80US2V070A12 | 22800 | 23600 | 20.5 | 13.5 | 8.5 |  | 62 |  | 212430801
ASPEN | 4SHP22LX124P-**A | D(A,C,E)36A34+TDR | A80US2V070A12 | 22800 | 23600 | 20.5 | 13.5 | 8.4 |  | 62 |  | 212430805
ASPEN | 4SHP22LX124P-**A | D(A,C,E)36B34+TDR | A80US2V060A12X | 23200 | 23600 | 20.5 | 13.5 | 8.5 |  | 62 |  | 212430793
ASPEN | 4SHP22LX124P-**A | D(A,C,E)36D34+TDR | A80US2V070A12 | 23800 | 23600 | 20.5 | 13.5 | 8.5 |  | 62 |  | 212430815
ASPEN | 4SHP22LX124P-**A | D(A,C,E)36D34+TDR | A80US2V060A12X | 23800 | 23600 | 20.5 | 13.5 | 8.5 |  | 62 |  | 212430796
ASPEN | 4SHP22LX124P-**A | D(A,C,E)30B34+TDR | A80UH2E090B12 | 23000 | 23600 | 21.5 | 13.5 | 8.5 |  | 62 |  | 212430751
ASPEN | 4SHP22LX124P-**A | D(A,C,E)36A34+TDR | A80US2V060A12X | 22800 | 23600 | 20.5 | 13.5 | 8.4 |  | 62 |  | 212430790
ASPEN | 4SHP22LX124P-**A | D(A,C,E)36B34+TDR | A80UH2E090B12 | 23400 | 23600 | 21.5 | 13.5 | 8.5 |  | 62 |  | 212430759
ASPEN | 4SHP22LX124P-**A | D(A,C,E)36A34+TDR | A80UH2E090B16 | 22800 | 23600 | 18.5 | 13 | 8.5 |  | 62 |  | 212430772
ASPEN | 4SHP22LX124P-**A | D(A,C,E)36D34+TDR | A80UH1E080B16X | 23800 | 24000 | 17.5 | 12.5 | 8.2 |  | 63 |  | 212430696
ASPEN | 4SHP22LX124P-**A | D(A,C,E)30B34+TDR | A80US2V060A12X | 22800 | 23600 | 20.5 | 13.5 | 8.5 |  | 62 |  | 212430786
ASPEN | 4SHP22LX124P-**A | D(A,C,E)36D34+TDR | A80UH2E090B12 | 23800 | 23600 | 21.5 | 13.5 | 8.5 |  | 62 |  | 212430763
ASPEN | 4SHP22LX124P-**A | D(A,C,E)30B34+TDR | A80UH2E090B16 | 23000 | 23800 | 18.5 | 13 | 8.5 |  | 62 |  | 212430767
ASPEN | 4SHP22LX124P-**A | D(A,C,E)36A34+TDR | A80UH2E090B12 | 22800 | 23400 | 21.5 | 13.5 | 8.5 |  | 62 |  | 212430754
ASPEN | 4SHP22LX124P-**A | D(A,C,E)36D34+TDR | A80UH2E045A12 | 23400 | 23000 | 22 | 13 | 8 |  | 60 |  | 212430732
ASPEN | 4SHP22LX124P-**A | D(A,C,E)36B34+TDR | A80UH2E045A12 | 22800 | 23000 | 22 | 13.4 | 8 |  | 60 |  | 212430728
ASPEN | 4SHP22LX124P-**A | D(A,C,E)36D34+TDR | A80UH2E070A12 | 23800 | 23600 | 21.5 | 13.5 | 8.5 |  | 62 |  | 212430747
ASPEN | 4SHP22LX124P-**A | D(A,C,E)36A34+TDR | A80UH1E070B12 | 23000 | 23200 | 20.5 | 14 | 8.4 |  | 63 |  | 212430669
ASPEN | 4SHP22LX124P-**A | D(A,C,E)36B34+TDR | A80UH2E070A12 | 23400 | 23600 | 21.5 | 13.5 | 8.5 |  | 62 |  | 212430745
ASPEN | 4SHP22LX124P-**A | D(A,C,E)30B34+TDR | A80UH2E070A12 | 23000 | 23600 | 21.5 | 13.5 | 8.5 |  | 62 |  | 212430736
ASPEN | 4SHP22LX124P-**A | D(A,C,E)36A34+TDR | A80UH2E070A12 | 22800 | 23400 | 21.5 | 13.5 | 8.5 |  | 62 |  | 212430741
ASPEN | 4SHP22LX124P-**A | D(A,C,E)36D34+TDR | A80UH1E070A12 | 23800 | 23200 | 20.5 | 13.5 | 8.5 |  | 63 |  | 212430659
ASPEN | 4SHP22LX124P-**A | D(A,C,E)36D34+TDR | A80UH1E060A12X | 23800 | 23600 | 21.5 | 13.5 | 8.5 |  | 62 |  | 212430641
ASPEN | 4SHP22LX124P-**A | D(A,C,E)36A34+TDR | A80UH2E045A12 | 22400 | 22800 | 21.9 | 13.3 | 7.8 |  | 61 |  | 212430723
ASPEN | 4SHP22LX124P-**A | D(A,C,E)36D34+TDR | A80UH1E090B16 | 23800 | 23800 | 18.5 | 13 | 8.5 |  | 62 |  | 212430714
ASPEN | 4SHP22LX124P-**A | D(A,C,E)30B34+TDR | A80UH2E045A12 | 22600 | 23000 | 22 | 13.3 | 8 |  | 60 |  | 212430719
ASPEN | 4SHP22LX124P-**A | D(A,C,E)36B34+TDR | A80UH1E080B16X | 23400 | 24000 | 17.5 | 12.5 | 8.2 |  | 63 |  | 212430691
ASPEN | 4SHP22LX124P-**A | D(A,C,E)36A34+TDR | A80UH1E090B16 | 22800 | 23600 | 18.5 | 13 | 8.5 |  | 62 |  | 212430705
ASPEN | 4SHP22LX124P-**A | D(A,C,E)36B34+TDR | A80UH1E090B16 | 23400 | 23800 | 18.5 | 13 | 8.5 |  | 62 |  | 212430710
ASPEN | 4SHP22LX124P-**A | D(A,C,E)36A34+TDR | A80UH1E080B16X | 22800 | 23800 | 17.5 | 12.5 | 8.2 |  | 63 |  | 212430687
ASPEN | 4SHP22LX124P-**A | D(A,C,E)36D34+TDR | A80UH1E040A12X | 23800 | 23600 | 21.5 | 13.5 | 8.5 |  | 62 |  | 212430605
ASPEN | 4SHP22LX124P-**A | D(A,C,E)30B34+TDR | A80UH1E090B16 | 23000 | 23800 | 18.5 | 13 | 8.5 |  | 62 |  | 212430700
ASPEN | 4SHP22LX124P-**A | D(A,C,E)30B34+TDR | A80UH1E080B16X | 23000 | 24000 | 17.5 | 12.5 | 8.2 |  | 63 |  | 212430683
ASPEN | 4SHP22LX124P-**A | D(A,C,E)36B34+TDR | A80UH1E070B12 | 23400 | 23200 | 20.5 | 14 | 8.5 |  | 63 |  | 212430673
ASPEN | 4SHP22LX124P-**A | D(A,C,E)36A34+TDR | A80DS2V090B16 | 22400 | 23400 | 20 | 13 | 8.8 |  | 65 |  | 212430580
ASPEN | 4SHP22LX124P-**A | D(A,C,E)36D34+TDR | A80UH1E070B12 | 23800 | 23200 | 20.5 | 14 | 8.5 |  | 63 |  | 212430678
ASPEN | 4SHP22LX124P-**A | D(A,C,E)30B34+TDR | A80UH1E070A12 | 23000 | 23200 | 20.5 | 13.5 | 8.5 |  | 63 |  | 212430646
ASPEN | 4SHP22LX124P-**A | D(A,C,E)30B34+TDR | A80UH1E070B12 | 23000 | 23200 | 20.5 | 14 | 8.5 |  | 63 |  | 212430664
ASPEN | 4SHP22LX124P-**A | D(A,C,E)36B34+TDR | A80UH1E070A12 | 23400 | 23200 | 20.5 | 13.5 | 8.5 |  | 63 |  | 212430654
ASPEN | 4SHP22LX124P-**A | D(A,C,E)36A34+TDR | A80UH1E060A12X | 23000 | 23600 | 21.5 | 13.5 | 8.4 |  | 62 |  | 212430632
ASPEN | 4SHP22LX124P-**A | D(A,C,E)36A34+TDR | A80UH1E070A12 | 23000 | 23200 | 20.5 | 13.5 | 8.4 |  | 63 |  | 212430651
ASPEN | 4SHP22LX124P-**A | D(A,C,E)30B34+TDR | A80DF1E090B16 | 23000 | 23400 | 18.5 | 13 | 8.7 |  | 65 |  | 212430542
ASPEN | 4SHP22LX124P-**A | D(A,C,E)36B34+TDR | A80UH1E060A12X | 23400 | 23600 | 21.5 | 13.5 | 8.5 |  | 62 |  | 212430637
ASPEN | 4SHP22LX124P-**A | D(A,C,E)36D34+TDR | A80UH1E045A12 | 23200 | 23400 | 21.5 | 13 | 8.1 |  | 61 |  | 212430623
ASPEN | 4SHP22LX124P-**A | D(A,C,E)30B34+TDR | A80UH1E060A12X | 23000 | 23600 | 21.5 | 13.5 | 8.5 |  | 62 |  | 212430628
ASPEN | 4SHP22LX124P-**A | D(A,C,E)36A34+TDR | A80UH1E040A12X | 23000 | 23600 | 21.5 | 13.5 | 8.4 |  | 62 |  | 212430597
ASPEN | 4SHP22LX124P-**A | D(A,C,E)36B34+TDR | A80UH1E045A12 | 22600 | 23400 | 21.5 | 13.4 | 8.1 |  | 61 |  | 212430619
ASPEN | 4SHP22LX124P-**A | D(A,C,E)30B34+TDR | A80DS2V090B16 | 22600 | 23400 | 20 | 13 | 8.8 |  | 65 |  | 212430575
ASPEN | 4SHP22LX124P-**A | D(A,C,E)36B34+TDR | A80UH1E040A12X | 23400 | 23600 | 21.5 | 13.5 | 8.5 |  | 62 |  | 212430601
ASPEN | GSZC703610A* | D(A,C,E)42D2G+TDR | G*VC960803BNB* | 30200 | 33400 | 15.7 | 11.8 | 7.8 | 2.46 | 62 | 59 | 212429257
ASPEN | GSZC703610A* | D(A,C,E)48C2G+TDR | G*VC960803BNB* | 30200 | 33400 | 15.7 | 11.8 | 7.8 | 2.46 | 62 | 59 | 212429263
ASPEN | GSZC703610A* | D(A,C,E)42C2G+TDR | G*VC960803BNB* | 29800 | 33400 | 15.6 | 11.7 | 7.8 | 2.44 | 62 | 58 | 212429255
ASPEN | GSZC703610A* | D(A,C,E)42D24+TDR | G*VC960803BNB* | 30200 | 33400 | 16.5 | 11.8 | 7.8 | 2.46 | 62 | 59 | 212429256
ASPEN | GSZC703610A* | D(A,C,E)36D2G+TDR | G*VC960803BNB* | 29800 | 33400 | 15.6 | 11.7 | 7.8 | 2.44 | 62 | 58 | 212429252
ASPEN | GSZC703610A* | D(A,C,E)36D24+TDR | G*VC960803BNB* | 29800 | 33400 | 16.4 | 11.7 | 7.8 | 2.44 | 62 | 58 | 212429251
ASPEN | GSZC703610A* | D(A,C,E)48C24+TDR | G*VC960603BNB* | 30200 | 33400 | 16.5 | 11.8 | 7.8 | 2.46 | 62 | 59 | 212429233
ASPEN | GSZC703610A* | D(A,C,E)42D2G+TDR | G*VC960603BNB* | 30200 | 33400 | 15.7 | 11.8 | 7.8 | 2.46 | 62 | 59 | 212429228
ASPEN | GSZC703610A* | D(A,C,E)48C2G+TDR | G*VC960603BNB* | 30200 | 33400 | 15.7 | 11.8 | 7.8 | 2.46 | 62 | 59 | 212429234
ASPEN | GSZC703610A* | D(A,C,E)42C2G+TDR | G*VC960603BNB* | 29800 | 33400 | 15.6 | 11.7 | 7.8 | 2.46 | 62 | 58 | 212429226
ASPEN | GSZC703610A* | D(A,C,E)42D24+TDR | G*VC960603BNB* | 30200 | 33400 | 16.5 | 11.8 | 7.8 | 2.46 | 62 | 59 | 212429227
ASPEN | GSZC703610A* | D(A,C,E)36D2G+TDR | G*VC960603BNB* | 29800 | 33400 | 15.6 | 11.7 | 7.8 | 2.46 | 62 | 58 | 212429223
ASPEN | GSZC703610A* | D(A,C,E)48C2G+TDR | G*VC960403BNB* | 30400 | 33600 | 15.7 | 11.8 | 7.8 | 2.45 | 62 | 58 | 212429205
ASPEN | GSZC703610A* | D(A,C,E)36D24+TDR | G*VC960603BNB* | 29800 | 33400 | 16.4 | 11.7 | 7.8 | 2.46 | 62 | 58 | 212429222
ASPEN | GSZC703610A* | D(A,C,E)42D2G+TDR | G*VC960403BNB* | 30400 | 33600 | 15.7 | 11.8 | 7.8 | 2.45 | 62 | 58 | 212429199
ASPEN | GSZC703610A* | D(A,C,E)42D24+TDR | G*VC960403BNB* | 30400 | 33600 | 16.5 | 11.8 | 7.8 | 2.45 | 62 | 58 | 212429198
ASPEN | GSZC703610A* | D(A,C,E)48C24+TDR | G*VC960403BNB* | 30400 | 33600 | 16.5 | 11.8 | 7.8 | 2.45 | 62 | 58 | 212429204
ASPEN | 4SHP18LX136P | D(A,C,E)48C34+TDR | EFV16CCA | 33400 | 34600 | 17.5 | 12 | 8.1 | 2 | 58 | 51 | 212509510
ASPEN | 4HP18V36P | D(A,C,E)30B34+TDR | 80G2UH045AE12 | 22000 | 24000 | 18 | 12.3 | 8.1 |  | 63 |  | 212431696
ASPEN | 4HP18V36P | D(A,C,E)36B44+TDR | 80G2UH045AE12 | 22400 | 24000 | 18 | 12.3 | 8.1 |  | 63 |  | 212431700
ASPEN | 4HP18V36P | D(A,C,E)36B34+TDR | 80G2UH045AE12 | 22200 | 24000 | 18 | 12.3 | 8.1 |  | 63 |  | 212431698
ASPEN | 4HP17L18P-**A | L(E,G)M24E4 |  | 17400 | 17200 | 15.2 | 12.5 | 7.8 | 2.43 | 64 | 62 | 212431695
ASPEN | 4HP18V36P | D(A,C,E)36A34+TDR | 80G2UH045AE12 | 21800 | 24000 | 18 | 12.3 | 8.1 |  | 63 |  | 212431694
ASPEN | 4HP17L18P-**A | L(E,G)M24D4 |  | 17200 | 17800 | 15.2 | 12.5 | 7.8 | 2.39 | 61 | 56 | 212431693
ASPEN | 4HP18V36P | D(A,C,E)24B34+TDR | 80G2UH045AE12 | 21600 | 24000 | 18 | 12 | 8.1 |  | 63 |  | 212431692
ASPEN | 4HP17L30P-**A | LEW30F4 |  | 27800 | 26400 | 15.2 | 12.5 | 7.8 | 2.68 | 64 | 63 | 212431691
ASPEN | 4HP17L24P-**A | LEW30F4 |  | 22800 | 21200 | 15.2 | 12.5 | 7.8 | 2.48 | 62 | 59 | 212431687
ASPEN | 4HP17L18P-**A | LEW30F4 |  | 17600 | 17400 | 15.2 | 12.5 | 7.8 | 2.51 | 63 | 60 | 212431683
ASPEN | 4HP18V36P | D(A,C,E)36A34+TDR | 80G1UH070BE12 | 22000 | 24000 | 17.5 | 12.3 | 8 | 2.38 | 62 | 58 | 212431665
ASPEN | 4HP18V36P | D(A,C,E)36B44+TDR | 80G1UH045AE12 | 22600 | 24000 | 17.5 | 12.3 | 7.8 | 2.39 | 63 | 59 | 212431648
ASPEN | 4HP18V36P | D(A,C,E)36D34+TDR | 80G1UH045AE12 | 23000 | 24000 | 17.5 | 12 | 7.8 | 2.39 | 63 | 59 | 212431649
ASPEN | 4HP18V36P | D(A,C,E)36B34+TDR | 80G1UH045AE12 | 22400 | 24000 | 17.5 | 12.3 | 7.8 | 2.39 | 63 | 59 | 212431647
ASPEN | 4HP18V36P | D(A,C,E)30B34+TDR | 80G1UH045AE12 | 22000 | 24000 | 17.5 | 12.3 | 7.8 | 2.39 | 63 | 59 | 212431645
ASPEN | 4HP18V36P | D(A,C,E)24B34+TDR | 80G1UH045AE12 | 21800 | 24000 | 17.5 | 12 | 7.8 | 2.39 | 63 | 59 | 212431644
ASPEN | GSZC703610A* | D(A,C,E)42C24+TDR | G*VS960603BUA* | 29800 | 33400 | 16.4 | 11.7 | 7.8 | 2.46 | 62 | 58 | 212430097
ASPEN | GSZC703610A* | D(A,C,E)42C24+TDR | G*VS800805CUA* | 29800 | 33400 | 16.4 | 11.7 | 7.8 |  | 62 |  | 212430096
ASPEN | GSZC703610A* | D(A,C,E)42C24+TDR | G*VS960805CUA* | 29800 | 33400 | 16.4 | 11.7 | 7.8 | 2.47 | 62 | 58 | 212430098
ASPEN | GSZC703610A* | D(A,C,E)42C24+TDR | G*VM970804CNB* | 29800 | 33400 | 16.4 | 11.7 | 7.8 | 2.47 | 62 | 58 | 212430093
ASPEN | GSZC703610A* | D(A,C,E)42C24+TDR | G*VS800604BUA* | 29600 | 33400 | 16.4 | 11.7 | 7.8 |  | 62 |  | 212430095
ASPEN | GSZC703610A* | D(A,C,E)42C24+TDR | G*VM970803BNB* | 29800 | 33400 | 16.4 | 11.7 | 7.8 | 2.44 | 62 | 58 | 212430092
ASPEN | GSZC703610A* | D(A,C,E)42C24+TDR | G*VM970603BNB* | 29800 | 33400 | 16.4 | 11.7 | 7.8 | 2.46 | 62 | 58 | 212430091
ASPEN | GSZC703610A* | D(A,C,E)42C24+TDR | G*VC960804CNB* | 29800 | 33400 | 16.4 | 11.7 | 7.8 | 2.47 | 62 | 58 | 212430089
ASPEN | GSZC703610A* | D(A,C,E)42C24+TDR | G*VC960803BNB* | 29800 | 33400 | 16.4 | 11.7 | 7.8 | 2.44 | 62 | 58 | 212430088
ASPEN | GSZC703610A* | D(A,C,E)42C24+TDR | G*VC960603BNB* | 29800 | 33400 | 16.4 | 11.7 | 7.8 | 2.46 | 62 | 58 | 212430087
ASPEN | GSZC703610A* | D(A,C,E)42C24+TDR | G*VC800805D*A* | 29800 | 33400 | 16.4 | 11.8 | 7.8 |  | 62 |  | 212430084
ASPEN | GSZC703610A* | D(A,C,E)42C24+TDR | G*VC800804C*A* | 29600 | 33200 | 16.4 | 11.8 | 7.8 |  | 62 |  | 212430082
ASPEN | GSZC703610A* | D(A,C,E)42C24+MBVC1601**-1A*+TDR |  | 29800 | 33400 | 16.4 | 11.7 | 7.9 | 2.62 | 62 | 58 | 212430077
ASPEN | GSZC703610A* | D(A,C,E)42C24+MBVC2001**-1A*+TDR |  | 30000 | 33400 | 16.4 | 11.8 | 7.8 | 2.67 | 62 | 59 | 212430078
ASPEN | GSZC703610A* | D(A,C,E)36D2G+MBVC1601**-1A*+TDR |  | 29800 | 33400 | 15.6 | 11.7 | 7.9 | 2.62 | 62 | 58 | 212430071
ASPEN | GSZC703610A* | D(A,C,E)36D2G+MBVC2001**-1A*+TDR |  | 30000 | 33400 | 15.6 | 11.8 | 7.8 | 2.67 | 62 | 59 | 212430072
ASPEN | GSZC703610A* | D(A,C,E)36D24+MBVC2001**-1A*+TDR |  | 30000 | 33400 | 16.4 | 11.8 | 7.8 | 2.67 | 62 | 59 | 212430070
ASPEN | GSZC703610A* | D(A,C,E)36D24+MBVC1601**-1A*+TDR |  | 29800 | 33400 | 16.4 | 11.7 | 7.9 | 2.62 | 62 | 58 | 212430069
ASPEN | GSZC702410A* | D(A,C,E)36B2G+MBVC1601**-1A*+TDR |  | 20600 | 22800 | 15.6 | 11.8 | 7.8 | 2.64 | 61 | 56 | 212430060
ASPEN | GSZC702410A* | D(A,C,E)36C2G+MBVC1201**-1A*+TDR |  | 21000 | 23000 | 15.7 | 11.9 | 7.9 | 2.66 | 60 | 56 | 212430065
ASPEN | GSZC702410A* | D(A,C,E)36C24+MBVC1601**-1A*+TDR |  | 21000 | 22800 | 16.6 | 11.9 | 7.9 | 2.67 | 61 | 57 | 212430062
ASPEN | GSZC702410A* | D(A,C,E)36B2G+MBVC1201**-1A*+TDR |  | 20600 | 22800 | 15.6 | 11.8 | 7.8 | 2.65 | 61 | 56 | 212430059
ASPEN | GSZC702410A* | D(A,C,E)36B24+MBVC1601**-1A*+TDR |  | 20600 | 22800 | 16.4 | 11.8 | 7.8 | 2.64 | 61 | 56 | 212430058
ASPEN | GSZC702410A* | D(A,C,E)36B24+MBVC1201**-1A*+TDR |  | 20600 | 22800 | 16.4 | 11.8 | 7.8 | 2.65 | 61 | 56 | 212430057
ASPEN | GSZC702410A* | D(A,C,E)30D2G+MBVC1601**-1A*+TDR |  | 21000 | 22800 | 15.7 | 11.9 | 7.9 | 2.67 | 61 | 57 | 212430053
ASPEN | GSZC702410A* | D(A,C,E)30D2G+MBVC1201**-1A*+TDR |  | 21000 | 23000 | 15.7 | 11.9 | 7.9 | 2.66 | 60 | 56 | 212430052
ASPEN | GSZC702410A* | D(A,C,E)30D24+MBVC1201**-1A*+TDR |  | 21000 | 23000 | 16.6 | 11.9 | 7.9 | 2.66 | 60 | 56 | 212430050
ASPEN | GSZC702410A* | D(A,C,E)30C2G+MBVC1601**-1A*+TDR |  | 20600 | 22800 | 15.6 | 11.8 | 7.8 | 2.64 | 61 | 56 | 212430049
ASPEN | GSZC702410A* | D(A,C,E)30C2G+MBVC1201**-1A*+TDR |  | 20600 | 22800 | 15.6 | 11.8 | 7.8 | 2.65 | 61 | 56 | 212430048
ASPEN | GSZC702410A* | D(A,C,E)30C24+MBVC1601**-1A*+TDR |  | 20600 | 22800 | 16.4 | 11.8 | 7.8 | 2.64 | 61 | 56 | 212430047
ASPEN | GSZC702410A* | D(A,C,E)30C24+MBVC1201**-1A*+TDR |  | 20600 | 22800 | 16.4 | 11.8 | 7.8 | 2.65 | 61 | 56 | 212430046
ASPEN | GSZC702410A* | D(A,C,E)24D2G+MBVC1601**-1A*+TDR |  | 20600 | 22800 | 15.6 | 11.8 | 7.8 | 2.64 | 61 | 56 | 212430045
ASPEN | GSZC702410A* | D(A,C,E)24D2G+MBVC1201**-1A*+TDR |  | 20600 | 22800 | 15.6 | 11.8 | 7.8 | 2.65 | 61 | 56 | 212430044
ASPEN | GSZC702410A* | D(A,C,E)24D24+MBVC1601**-1A*+TDR |  | 20600 | 22800 | 16.4 | 11.8 | 7.8 | 2.64 | 61 | 56 | 212430043
ASPEN | GSZC702410A* | D(A,C,E)24D24+MBVC1201**-1A*+TDR |  | 20600 | 22800 | 16.4 | 11.8 | 7.8 | 2.65 | 61 | 56 | 212430042
ASPEN | GSZC702410A* | D(A,C,E)36C2G+MBVC1601**-1A*+TDR |  | 21000 | 22800 | 15.7 | 11.9 | 7.9 | 2.67 | 61 | 57 | 212430066
ASPEN | GSZC702410A* | D(A,C,E)36C24+MBVC1201**-1A*+TDR |  | 21000 | 23000 | 16.6 | 11.9 | 7.9 | 2.66 | 60 | 56 | 212430061
ASPEN | GSZC702410A* | D(A,C,E)30D24+MBVC1601**-1A*+TDR |  | 21000 | 22800 | 16.6 | 11.9 | 7.9 | 2.67 | 61 | 57 | 212430051
ASPEN | GSZH504810A* | C(A,C,D,E)60D34+TDR | GM9S961205DNA* | 42500 | 46000 | 15.3 | 12 | 7.8 | 2.42 | 59 | 53 | 212429936
ASPEN | 4SHP22LX124P-**A | D(A,C,E)36B34+TDR | A80US2V070A12 | 23200 | 23600 | 20.5 | 13.5 | 8.5 |  | 62 |  | 212430810
ASPEN | 4SHP22LX124P-**A | D(A,C,E)30B34+TDR | A93DF1E045B12 | 23000 | 23200 | 21 | 13 | 8.8 |  | 64 |  | 212430896
ASPEN | 4SHP22LX124P-**A | D(A,C,E)36A34+TDR | A80US2V080B16X | 22600 | 23800 | 20 | 13 | 8.4 |  | 62 |  | 212430843
ASPEN | 4SHP22LX124P-**A | D(A,C,E)36B34+TDR | A80US2V090B16L | 23200 | 23600 | 20.5 | 13.5 | 8.5 |  | 62 |  | 212430892
ASPEN | 4SHP22LX124P-**A | D(A,C,E)36A34+TDR | A80US2V090B16L | 22800 | 23600 | 20.5 | 13.5 | 8.4 |  | 62 |  | 212430889
ASPEN | 4SHP22LX124P-**A | D(A,C,E)36D34+TDR | A80US2V090B16 | 23800 | 23600 | 20.5 | 13.5 | 8.5 |  | 62 |  | 212430883
ASPEN | 4HP18V36P | D(A,C,E)36A34+TDR | 95G1UH045BE12 | 22200 | 23800 | 17.9 | 12.1 | 8 | 2.39 | 64 | 62 | 212431835
ASPEN | 4HP18V36P | D(A,C,E)36B34+TDR | 92G1UH030BE12 | 22000 | 24000 | 18.5 | 12.3 | 7.8 | 2.35 | 64 | 61 | 212431800
ASPEN | 4HP18V36P | D(A,C,E)30B34+TDR | 92G1UH030BE12 | 21800 | 24000 | 18.5 | 12.3 | 7.8 | 2.35 | 64 | 61 | 212431798
ASPEN | 4HP18V36P | D(A,C,E)36B44+TDR | 92G1UH030BE12 | 22200 | 24000 | 18.5 | 12.3 | 7.8 | 2.35 | 64 | 61 | 212431801
ASPEN | 4HP18V36P | D(A,C,E)36D34+TDR | 92G1UH030BE12 | 22600 | 24000 | 18.5 | 12 | 7.8 | 2.35 | 64 | 61 | 212431802
ASPEN | 4HP18V36P | D(A,C,E)24B34+TDR | 92G1UH030BE12 | 21400 | 24000 | 18.5 | 12 | 7.8 | 2.35 | 64 | 61 | 212431797
ASPEN | 4HP18V36P | D(A,C,E)36A34+TDR | 92G1UH030BE12 | 21800 | 24000 | 18.5 | 12.3 | 7.8 | 2.35 | 64 | 61 | 212431799
ASPEN | 4SHP22LX124P-**A | D(A,C,E)36B34+TDR | A93UH1E070B12 | 23400 | 23600 | 21.5 | 13.5 | 8.5 |  | 62 |  | 212430937
ASPEN | 4SHP22LX124P-**A | D(A,C,E)36A34+TDR | A93DF1E045B12 | 22800 | 23200 | 21 | 13 | 8.8 |  | 64 |  | 212430899
ASPEN | 4SHP22LX124P-**A | D(A,C,E)36B34+TDR | A93DF1E070B12 | 23200 | 23200 | 21 | 13 | 8.8 |  | 64 |  | 212430911
ASPEN | 4SHP22LX124P-**A | D(A,C,E)36A34+TDR | A93UH1E045B12 | 22800 | 23600 | 21 | 13.5 | 8.5 |  | 62 |  | 212430926
ASPEN | 4SHP22LX124P-**A | D(A,C,E)36B34+TDR | A93UH1E045B12 | 23400 | 23800 | 21 | 13.5 | 8.5 |  | 62 |  | 212430929
ASPEN | 4SHP22LX124P-**A | D(A,C,E)36D34+TDR | A93UH1E045B12 | 23800 | 23800 | 21 | 13.5 | 8.5 |  | 62 |  | 212430930
ASPEN | 4SHP22LX124P-**A | D(A,C,E)36D34+TDR | A93UH1E070B12 | 23800 | 23600 | 21.5 | 13.5 | 8.5 |  | 62 |  | 212430939
ASPEN | 4SHP22LX124P-**A | D(A,C,E)30B34+TDR | A93UH1E070B12 | 23000 | 23600 | 21.5 | 13.5 | 8.5 |  | 62 |  | 212430933
ASPEN | 4SHP22LX124P-**A | D(A,C,E)36D34+TDR | A93DF1E045B12 | 23600 | 23200 | 21 | 13 | 8.8 |  | 64 |  | 212430904
ASPEN | 4SHP22LX124P-**A | D(A,C,E)36A34+TDR | A93UH1E070B12 | 22800 | 23400 | 21.5 | 13.5 | 8.5 |  | 62 |  | 212430935
ASPEN | 4SHP22LX124P-**A | D(A,C,E)36B34+TDR | A93UH1E030B12 | 23400 | 23800 | 21 | 13 | 8.5 |  | 62 |  | 212430920
ASPEN | 4SHP22LX124P-**A | D(A,C,E)36A34+TDR | A93DF1E070B12 | 22800 | 23200 | 21 | 13 | 8.8 |  | 64 |  | 212430909
ASPEN | 4SHP22LX124P-**A | D(A,C,E)36D34+TDR | A93UH1E030B12 | 23800 | 23800 | 21 | 13 | 8.5 |  | 62 |  | 212430922
ASPEN | 4SHP22LX124P-**A | D(A,C,E)30B34+TDR | A93UH1E030B12 | 23000 | 23800 | 21 | 13 | 8.5 |  | 62 |  | 212430915
ASPEN | 4SHP22LX124P-**A | D(A,C,E)30B34+TDR | A93UH1E045B12 | 23000 | 23800 | 21 | 13.5 | 8.5 |  | 62 |  | 212430924
ASPEN | 4SHP22LX124P-**A | D(A,C,E)30B34+TDR | A80US2V090B12 | 22800 | 23600 | 21 | 13.5 | 8.5 |  | 62 |  | 212430856
ASPEN | 4SHP22LX124P-**A | D(A,C,E)36A34+TDR | A93UH1E030B12 | 22800 | 23600 | 21 | 13 | 8.5 |  | 62 |  | 212430917
ASPEN | 4SHP22LX124P-**A | D(A,C,E)36D34+TDR | A93DF1E070B12 | 23600 | 23200 | 21 | 13 | 8.8 |  | 64 |  | 212430913
ASPEN | 4SHP22LX124P-**A | D(A,C,E)30B34+TDR | A80US2V090B16L | 22800 | 23600 | 20.5 | 13.5 | 8.5 |  | 62 |  | 212430886
ASPEN | 4SHP22LX124P-**A | D(A,C,E)36D34+TDR | A80US2V090B16L | 23800 | 23600 | 20.5 | 13.5 | 8.5 |  | 62 |  | 212430894
ASPEN | 4SHP22LX124P-**A | D(A,C,E)30B34+TDR | A93DF1E070B12 | 23000 | 23200 | 21 | 13 | 8.8 |  | 64 |  | 212430906
ASPEN | 4SHP22LX124P-**A | D(A,C,E)36B34+TDR | A93DF1E045B12 | 23200 | 23200 | 21 | 13 | 8.8 |  | 64 |  | 212430901
ASPEN | GSZC703610A* | D(A,C,E)48C24+TDR | G*VM970804CNB* | 30200 | 33400 | 16.5 | 11.8 | 7.8 | 2.5 | 62 | 59 | 212429407
ASPEN | GSZC703610A* | D(A,C,E)48C2G+TDR | G*VM970804CNB* | 30200 | 33400 | 15.7 | 11.8 | 7.8 | 2.5 | 62 | 59 | 212429408
ASPEN | GSZC703610A* | D(A,C,E)42D2G+TDR | G*VM970804CNB* | 30200 | 33400 | 15.7 | 11.8 | 7.8 | 2.5 | 62 | 59 | 212429402
ASPEN | GSZC703610A* | D(A,C,E)42D24+TDR | G*VM970804CNB* | 30200 | 33400 | 16.5 | 11.8 | 7.8 | 2.5 | 62 | 59 | 212429401
ASPEN | GSZC703610A* | D(A,C,E)42C2G+TDR | G*VM970804CNB* | 29800 | 33400 | 15.6 | 11.7 | 7.8 | 2.47 | 62 | 58 | 212429400
ASPEN | GSZC703610A* | D(A,C,E)36D24+TDR | G*VM970804CNB* | 29800 | 33400 | 16.4 | 11.7 | 7.8 | 2.47 | 62 | 58 | 212429396
ASPEN | GSZC703610A* | D(A,C,E)36D2G+TDR | G*VM970804CNB* | 29800 | 33400 | 15.6 | 11.7 | 7.8 | 2.47 | 62 | 58 | 212429397
ASPEN | GSZC703610A* | D(A,C,E)48C2G+TDR | G*VM970803BNB* | 30200 | 33400 | 15.7 | 11.8 | 7.8 | 2.46 | 62 | 59 | 212429379
ASPEN | GSZC703610A* | D(A,C,E)48C24+TDR | G*VM970803BNB* | 30200 | 33400 | 16.5 | 11.8 | 7.8 | 2.46 | 62 | 59 | 212429378
ASPEN | GSZC703610A* | D(A,C,E)42D24+TDR | G*VM970803BNB* | 30200 | 33400 | 16.5 | 11.8 | 7.8 | 2.46 | 62 | 59 | 212429372
ASPEN | GSZC703610A* | D(A,C,E)42D2G+TDR | G*VM970803BNB* | 30200 | 33400 | 15.7 | 11.8 | 7.8 | 2.46 | 62 | 59 | 212429373
ASPEN | GSZC703610A* | D(A,C,E)42C2G+TDR | G*VM970803BNB* | 29800 | 33400 | 15.6 | 11.7 | 7.8 | 2.44 | 62 | 58 | 212429371
ASPEN | GSZC703610A* | D(A,C,E)36D2G+TDR | G*VM970803BNB* | 29800 | 33400 | 15.6 | 11.7 | 7.8 | 2.44 | 62 | 58 | 212429368
ASPEN | GSZC703610A* | D(A,C,E)36D24+TDR | G*VM970803BNB* | 29800 | 33400 | 16.4 | 11.7 | 7.8 | 2.44 | 62 | 58 | 212429367
ASPEN | GSZC703610A* | D(A,C,E)48C2G+TDR | G*VM970603BNB* | 30200 | 33400 | 15.7 | 11.8 | 7.8 | 2.46 | 62 | 59 | 212429350
ASPEN | GSZC703610A* | D(A,C,E)48C24+TDR | G*VM970603BNB* | 30200 | 33400 | 16.5 | 11.8 | 7.8 | 2.46 | 62 | 59 | 212429349
ASPEN | GSZC703610A* | D(A,C,E)42D24+TDR | G*VM970603BNB* | 30200 | 33400 | 16.5 | 11.8 | 7.8 | 2.46 | 62 | 59 | 212429343
ASPEN | GSZC703610A* | D(A,C,E)42D2G+TDR | G*VM970603BNB* | 30200 | 33400 | 15.7 | 11.8 | 7.8 | 2.46 | 62 | 59 | 212429344
ASPEN | GSZC703610A* | D(A,C,E)42C2G+TDR | G*VM970603BNB* | 29800 | 33400 | 15.6 | 11.7 | 7.8 | 2.46 | 62 | 58 | 212429342
ASPEN | GSZC703610A* | D(A,C,E)36D24+TDR | G*VM970603BNB* | 29800 | 33400 | 16.4 | 11.7 | 7.8 | 2.46 | 62 | 58 | 212429338
ASPEN | GSZC703610A* | D(A,C,E)36D2G+TDR | G*VM970603BNB* | 29800 | 33400 | 15.6 | 11.7 | 7.8 | 2.46 | 62 | 58 | 212429339
ASPEN | GSZC703610A* | D(A,C,E)48C2G+TDR | G*VC961005CNB* | 30400 | 33600 | 15.7 | 11.8 | 7.8 | 2.48 | 62 | 58 | 212429321
ASPEN | GSZC703610A* | D(A,C,E)48C24+TDR | G*VC961005CNB* | 30400 | 33600 | 16.5 | 11.8 | 7.8 | 2.48 | 62 | 58 | 212429320
ASPEN | GSZC703610A* | D(A,C,E)42D2G+TDR | G*VC961005CNB* | 30400 | 33600 | 15.7 | 11.8 | 7.8 | 2.48 | 62 | 58 | 212429315
ASPEN | GSZC703610A* | D(A,C,E)42D24+TDR | G*VC961005CNB* | 30400 | 33600 | 16.5 | 11.8 | 7.8 | 2.48 | 62 | 58 | 212429314
ASPEN | GSZC703610A* | D(A,C,E)48C24+TDR | G*VC960804CNB* | 30200 | 33400 | 16.5 | 11.8 | 7.8 | 2.5 | 62 | 59 | 212429291
ASPEN | GSZC703610A* | D(A,C,E)42C2G+TDR | G*VC960804CNB* | 29800 | 33400 | 15.6 | 11.7 | 7.8 | 2.47 | 62 | 58 | 212429284
ASPEN | GSZC703610A* | D(A,C,E)48C2G+TDR | G*VC960804CNB* | 30200 | 33400 | 15.7 | 11.8 | 7.8 | 2.5 | 62 | 59 | 212429292
ASPEN | GSZC703610A* | D(A,C,E)42D24+TDR | G*VC960804CNB* | 30200 | 33400 | 16.5 | 11.8 | 7.8 | 2.5 | 62 | 59 | 212429285
ASPEN | GSZC703610A* | D(A,C,E)42D2G+TDR | G*VC960804CNB* | 30200 | 33400 | 15.7 | 11.8 | 7.8 | 2.5 | 62 | 59 | 212429286
ASPEN | GSZC703610A* | D(A,C,E)36D2G+TDR | G*VC960804CNB* | 29800 | 33400 | 15.6 | 11.7 | 7.8 | 2.47 | 62 | 58 | 212429281
ASPEN | GSZC703610A* | D(A,C,E)36D24+TDR | G*VC960804CNB* | 29800 | 33400 | 16.4 | 11.7 | 7.8 | 2.47 | 62 | 58 | 212429280
ASPEN | GSZC703610A* | D(A,C,E)48C24+TDR | G*VC960803BNB* | 30200 | 33400 | 16.5 | 11.8 | 7.8 | 2.46 | 62 | 59 | 212429262
TRANE | 4TWR5018N1 | 4AXAA003BS3 | *UD2B080A9V3 | 19300 | 19300 | 15.2 | 12 | 7.8 | 2.67 | 75 | 81 | 212387438
TRANE | 4TWR5018N1 | 4AXAA003BS3 | *UD2B060A9V3 | 19300 | 19300 | 15.2 | 12 | 7.8 | 2.67 | 75 | 81 | 212387437
TRANE | 4TWR6024N1 | 4AXAB007BS3 | *UD2C080ACV4 | 24800 | 23800 | 16 | 12 | 7.8 | 2.53 | 63 | 60 | 212387677
TRANE | 4TWR6024N1 | 4AXAB007BS3 | *UHMC100ACV4 | 25600 | 24200 | 16 | 12 | 7.8 | 2.62 | 63 | 60 | 212387676
TRANE | 4TWR6024N1 | 4AXAB007BS3 | *DHMC100ACV4 | 23600 | 23400 | 15.5 | 12 | 7.8 | 2.43 | 64 | 61 | 212387678
ASPEN | 4HP18V36P | D(A,C,E)36A34+TDR | 96G2UH070BV12 | 22200 | 24000 | 19 | 12.3 | 8 | 2.35 | 62 | 58 | 212431943
ASPEN | 4HP18V36P | D(A,C,E)36A34+TDR | 96G2UH045BV12 | 22200 | 24000 | 19 | 12.3 | 8 | 2.38 | 62 | 58 | 212431929
ASPEN | 4HP18V36P | D(A,C,E)36A34+TDR | 96G2UH030BE08 | 22000 | 24000 | 18.5 | 12.3 | 8 | 2.31 | 61 | 56 | 212431916
ASPEN | GSZC703610A* | D(A,C,E)48C2G+TDR | G*VS800604BUA* | 30000 | 33400 | 15.7 | 11.8 | 7.9 |  | 62 |  | 212429466
ASPEN | GSZC703610A* | D(A,C,E)42D2G+TDR | G*VS800805CUA* | 30200 | 33400 | 15.7 | 11.8 | 7.8 |  | 62 |  | 212429489
ASPEN | GSZC703610A* | D(A,C,E)42C2G+TDR | G*VS800805CUA* | 29800 | 33400 | 15.6 | 11.7 | 7.8 |  | 62 |  | 212429487
ASPEN | GSZC703610A* | D(A,C,E)36D24+TDR | G*VS800805CUA* | 29800 | 33400 | 16.4 | 11.7 | 7.8 |  | 62 |  | 212429483
ASPEN | GSZC703610A* | D(A,C,E)48C24+TDR | G*VS800604BUA* | 30000 | 33400 | 16.5 | 11.8 | 7.9 |  | 62 |  | 212429465
ASPEN | GSZC703610A* | D(A,C,E)42D2G+TDR | G*VS800604BUA* | 30000 | 33400 | 15.7 | 11.8 | 7.9 |  | 62 |  | 212429460
ASPEN | GSZC703610A* | D(A,C,E)36D2G+TDR | G*VS800604BUA* | 29600 | 33400 | 15.6 | 11.7 | 7.8 |  | 62 |  | 212429455
ASPEN | GSZC703610A* | D(A,C,E)42C2G+TDR | G*VS800604BUA* | 29600 | 33400 | 15.6 | 11.7 | 7.8 |  | 62 |  | 212429458
ASPEN | GSZC703610A* | D(A,C,E)42D24+TDR | G*VS800604BUA* | 30000 | 33400 | 16.5 | 11.8 | 7.9 |  | 62 |  | 212429459
ASPEN | GSZC703610A* | D(A,C,E)36D24+TDR | G*VS800604BUA* | 29600 | 33400 | 16.4 | 11.7 | 7.8 |  | 62 |  | 212429454
ASPEN | GSZC703610A* | D(A,C,E)48C2G+TDR | G*VM971005CNB* | 30400 | 33600 | 15.7 | 11.8 | 7.8 | 2.48 | 62 | 58 | 212429437
ASPEN | GSZC703610A* | D(A,C,E)48C24+TDR | G*VM971005CNB* | 30400 | 33600 | 16.5 | 11.8 | 7.8 | 2.48 | 62 | 58 | 212429436
ASPEN | GSZC703610A* | D(A,C,E)42D2G+TDR | G*VM971005CNB* | 30400 | 33600 | 15.7 | 11.8 | 7.8 | 2.48 | 62 | 58 | 212429431
ASPEN | GSZC703610A* | D(A,C,E)42D24+TDR | G*VM971005CNB* | 30400 | 33600 | 16.5 | 11.8 | 7.8 | 2.48 | 62 | 58 | 212429430
TRANE | 4TWR5018N1 | 4AXAB004BS3 | *UD2B060A9V3 | 19300 | 19300 | 15.2 | 12 | 7.8 | 2.67 | 75 | 81 | 212387476
TRANE | 4TWR5018N1 | 4AXAB004BS3 | *UD2B080A9V3 | 19300 | 19300 | 15.2 | 12 | 7.8 | 2.67 | 75 | 81 | 212387477
ASPEN | 4SHP22LX136P-**A | D(A,C,E)36B44+TDR | A80UH1E060A12X | 33600 | 34000 | 20 | 11.7 | 8.5 |  | 64 |  | 212431130
ASPEN | 4SHP22LX136P-**A | D(A,C,E)36D34+TDR | A80UH1E060A12X | 33600 | 34000 | 20 | 11.7 | 8.5 |  | 64 |  | 212431131
ASPEN | 4SHP22LX136P-**A | D(A,C,E)36B44+TDR | A80UH1E070A12 | 33600 | 34200 | 20.5 | 12 | 8.5 |  | 63 |  | 212431134
ASPEN | 4SHP22LX136P-**A | D(A,C,E)36D34+TDR | A80UH1E070A12 | 33600 | 34200 | 20.5 | 12 | 8.5 |  | 63 |  | 212431135
ASPEN | 4SHP22LX136P-**A | D(A,C,E)36D34+TDR | A80UH1E045A12 | 33600 | 34200 | 20.5 | 12 | 8.5 |  | 63 |  | 212431127
ASPEN | 4SHP22LX136P-**A | D(A,C,E)48B44+TDR | A80UH1E040A12X | 34000 | 34000 | 20.5 | 11.7 | 8.5 |  | 64 |  | 212431124
ASPEN | 4SHP22LX136P-**A | D(A,C,E)36B44+TDR | A80UH1E040A12X | 33600 | 34000 | 20.5 | 11.7 | 8.5 |  | 64 |  | 212431122
ASPEN | 4SHP22LX136P-**A | D(A,C,E)48B44+TDR | A80UH1E045A12 | 33800 | 34200 | 20.5 | 12 | 8.5 |  | 63 |  | 212431128
ASPEN | 4SHP22LX136P-**A | D(A,C,E)36B44+TDR | A80UH1E045A12 | 33600 | 34200 | 20.5 | 12 | 8.5 |  | 63 |  | 212431126
ASPEN | 4SHP22LX136P-**A | D(A,C,E)36D34+TDR | A80UH1E040A12X | 33600 | 34000 | 20.5 | 11.7 | 8.5 |  | 64 |  | 212431123
ASPEN | 4SHP22LX136P-**A | D(A,C,E)36B34+TDR | A80UH1E045A12 | 32800 | 34200 | 20.5 | 11.8 | 8.5 |  | 63 |  | 212431125
ASPEN | 4SHP22LX136P-**A | D(A,C,E)48B44+TDR | A80DF1E070A12 | 34000 | 35000 | 19.5 | 11.7 | 9 |  | 65 |  | 212431100
ASPEN | 4SHP22LX136P-**A | D(A,C,E)36D34+TDR | A80DF1E110C20 | 34800 | 35000 | 18.5 | 12 | 8.8 |  | 65 |  | 212431111
ASPEN | 4SHP22LX136P-**A | D(A,C,E)48B44+TDR | A80DF1E070B12 | 34200 | 33400 | 20 | 12 | 8.8 |  | 65 |  | 212431104
ASPEN | 4SHP22LX136P-**A | D(A,C,E)36D34+TDR | A80DS2V070A12 | 34400 | 35800 | 20 | 11.7 | 9 |  | 65 |  | 212431115
ASPEN | 4SHP22LX136P-**A | D(A,C,E)48B44+TDR | A80DF1E110C20 | 34800 | 35000 | 18.5 | 12 | 8.8 |  | 65 |  | 212431112
ASPEN | 4SHP22LX136P-**A | D(A,C,E)48B44+TDR | A80DS2V070A12 | 34400 | 35800 | 20 | 11.7 | 9 |  | 65 |  | 212431116
ASPEN | 4SHP22LX136P-**A | D(A,C,E)36B44+TDR | A80DS2V090B16 | 33800 | 33800 | 20 | 11.7 | 8.8 |  | 64 |  | 212431118
ASPEN | 4SHP22LX136P-**A | D(A,C,E)36B44+TDR | A80DS2V070A12 | 34400 | 35800 | 20 | 11.7 | 9 |  | 65 |  | 212431114
ASPEN | 4SHP22LX136P-**A | D(A,C,E)36B34+TDR | A80DS2V070A12 | 33600 | 35800 | 20 | 11.7 | 9 |  | 65 |  | 212431113
ASPEN | 4SHP22LX136P-**A | D(A,C,E)36B44+TDR | A80DF1E110C20 | 34800 | 35000 | 18.5 | 12 | 8.8 |  | 65 |  | 212431110
ASPEN | 4SHP22LX136P-**A | D(A,C,E)36B34+TDR | A80DF1E110C20 | 34000 | 35000 | 18.5 | 12 | 8.8 |  | 65 |  | 212431109
ASPEN | 4SHP22LX136P-**A | D(A,C,E)36B34+TDR | A80DF1E090B16 | 33400 | 33400 | 20 | 11.9 | 8.8 |  | 64 |  | 212431105
ASPEN | 4SHP22LX136P-**A | D(A,C,E)48B44+TDR | A80DF1E090B16 | 34600 | 33400 | 20 | 12 | 8.8 |  | 64 |  | 212431108
ASPEN | 4SHP22LX136P-**A | D(A,C,E)36D34+TDR | A80DF1E090B16 | 34200 | 33400 | 20 | 12 | 8.8 |  | 64 |  | 212431107
ASPEN | 4SHP22LX136P-**A | D(A,C,E)36D34+TDR | A80DF1E070A12 | 34000 | 35000 | 19.5 | 11.7 | 9 |  | 65 |  | 212431099
ASPEN | 4SHP22LX136P-**A | D(A,C,E)36B44+TDR | A80DF1E090B16 | 34400 | 33400 | 20 | 12 | 8.8 |  | 64 |  | 212431106
ASPEN | 4SHP22LX136P-**A | D(A,C,E)36D34+TDR | A80DF1E070B12 | 33800 | 33400 | 20 | 12 | 8.8 |  | 65 |  | 212431103
ASPEN | 4SHP22LX136P-**A | D(A,C,E)36B44+TDR | A80DF1E070B12 | 34000 | 33400 | 20 | 12 | 8.8 |  | 65 |  | 212431102
ASPEN | 4SHP22LX136P-**A | D(A,C,E)36B34+TDR | A80DF1E070B12 | 33000 | 33400 | 20 | 11.9 | 8.8 |  | 65 |  | 212431101
ASPEN | 4SHP22LX136P-**A | D(A,C,E)36B44+TDR | A80DF1E070A12 | 34000 | 35000 | 19.5 | 11.7 | 9 |  | 65 |  | 212431098
ASPEN | 4SHP22LX136P-**A | D(A,C,E)36B34+TDR | A80DF1E070A12 | 33200 | 35000 | 19.5 | 11.7 | 9 |  | 65 |  | 212431097
ASPEN | 4HP18V36P | D(A,C,E)36B44+TDR | EFV08BCA | 22200 | 24000 | 17.1 | 12 | 7.8 | 2.2 | 65 | 63 | 212431972
ASPEN | 4HP18V36P | D(A,C,E)24B34+TDR | EFV08BCA | 21400 | 24000 | 17.1 | 12 | 7.8 | 2.2 | 65 | 63 | 212431968
ASPEN | 4HP18V36P | D(A,C,E)36B34+TDR | EFV08BCA | 22000 | 24000 | 17.1 | 12 | 7.8 | 2.2 | 65 | 63 | 212431971
ASPEN | 4HP18V36P | D(A,C,E)36D34+TDR | EFV08BCA | 22400 | 24000 | 17.1 | 12 | 7.8 | 2.2 | 65 | 63 | 212431973
ASPEN | 4HP18V36P | D(A,C,E)36A34+TDR | EFV08BCA | 21600 | 24000 | 17.1 | 12 | 7.8 | 2.2 | 65 | 63 | 212431969
ASPEN | 4HP18V36P | D(A,C,E)30B34+TDR | EFV08BCA | 21800 | 24000 | 17.1 | 12 | 7.8 | 2.2 | 65 | 63 | 212431970
TRANE | 4TWR6036N1 | 4AXAC009BS3 | S8X2C100M5PSC | 37400 | 34600 | 16 | 12 | 7.8 | 2.55 | 64 | 61 | 212387878
TRANE | 4TWR6036N1 | 4AXAC009BS3 | S8X1C080M5PSC | 37400 | 34600 | 16 | 12 | 7.8 | 2.53 | 63 | 60 | 212387882
TRANE | 4TWR6036N1 | 4AXAC009BS3 | S8X1C100M5PSC | 37400 | 34600 | 16 | 12 | 7.8 | 2.55 | 64 | 61 | 212387883
TRANE | 4TWR6036N1 | 4AXAC009BS3 | S8X2C080M5PSC | 37400 | 34600 | 16 | 12 | 7.8 | 2.53 | 63 | 60 | 212387886
TRANE | 4TWR6036N1 | 4AXAC009BS3 | S8V2C100M5PCA | 36800 | 34200 | 16 | 12 | 7.8 | 2.58 | 64 | 61 | 212387887
TRANE | 4TWR6036N1 | 4AXAC009BS3 | S9X1C080U5PSB | 37200 | 34600 | 16 | 12 | 7.8 | 2.53 | 63 | 60 | 212387888
TRANE | 4TWR6036N1 | 4AXAC009BS3 | *UHMC100ACV4 | 36800 | 34000 | 16 | 12 | 7.8 | 2.55 | 64 | 61 | 212387889
TRANE | 4TWR6036N1 | 4AXAC009BS3 | L8V1C100U5VSA | 37000 | 34200 | 16 | 12 | 7.8 | 2.53 | 63 | 60 | 212387891
TRANE | 4TWR6036N1 | 4AXAC009BS3 | S9V2C100U5PSB | 36600 | 34000 | 16 | 12 | 7.8 | 2.58 | 64 | 61 | 212387893
TRANE | 4TWR6036N1 | 4AXAC009BS3 | S8V2C080M5PCA | 37000 | 34200 | 16 | 12 | 7.8 | 2.58 | 64 | 61 | 212387895
ASPEN | 4SHP22LX136P-**A | D(A,C,E)36B44+TDR | A80UH2E090B12 | 34400 | 34600 | 21.5 | 12 | 8.5 |  | 63 |  | 212431170
ASPEN | 4SHP22LX136P-**A | D(A,C,E)48B44+TDR | A80UH1E100C20X | 33800 | 33600 | 18 | 12 | 8.7 |  | 66 |  | 212431156
ASPEN | 4SHP22LX136P-**A | D(A,C,E)36B44+TDR | A80UH2E045A12 | 34000 | 34600 | 21 | 12 | 8.5 |  | 63 |  | 212431162
ASPEN | 4SHP22LX136P-**A | D(A,C,E)36D34+TDR | A80UH2E045A12 | 33800 | 34600 | 21 | 12 | 8.5 |  | 63 |  | 212431163
ASPEN | 4SHP22LX136P-**A | D(A,C,E)36B34+TDR | A80UH2E045A12 | 33000 | 34600 | 21 | 11.9 | 8.4 |  | 63 |  | 212431161
ASPEN | 4SHP22LX136P-**A | D(A,C,E)36B44+TDR | A80UH1E110C20 | 33600 | 33400 | 18.5 | 11.9 | 8.8 |  | 66 |  | 212431158
ASPEN | 4SHP22LX136P-**A | D(A,C,E)36B34+TDR | A80UH1E110C20 | 32600 | 33200 | 18.3 | 11.7 | 8.7 |  | 67 |  | 212431157
ASPEN | 4SHP22LX136P-**A | D(A,C,E)36B44+TDR | A80UH1E090C20 | 34000 | 33600 | 18 | 11.9 | 8.8 |  | 66 |  | 212431150
ASPEN | 4SHP22LX136P-**A | D(A,C,E)36D34+TDR | A80UH1E100C20X | 33400 | 33600 | 18 | 11.9 | 8.7 |  | 66 |  | 212431155
ASPEN | 4SHP22LX136P-**A | D(A,C,E)36B44+TDR | A80UH1E100C20X | 33600 | 33600 | 18 | 11.9 | 8.7 |  | 66 |  | 212431154
ASPEN | 4SHP22LX136P-**A | D(A,C,E)36D34+TDR | A80UH1E090B16 | 34000 | 34400 | 20 | 12 | 8.5 |  | 63 |  | 212431147
ASPEN | 4SHP22LX136P-**A | D(A,C,E)48B44+TDR | A80UH1E090C20 | 34200 | 33600 | 18 | 12 | 8.8 |  | 66 |  | 212431152
ASPEN | 4SHP22LX136P-**A | D(A,C,E)36B34+TDR | A80UH1E100C20X | 32600 | 33400 | 17.8 | 11.7 | 8.6 |  | 66 |  | 212431153
ASPEN | 4SHP22LX136P-**A | D(A,C,E)36D34+TDR | A80UH1E090C20 | 33800 | 33600 | 18 | 11.9 | 8.8 |  | 66 |  | 212431151
ASPEN | 4SHP22LX136P-**A | D(A,C,E)36B34+TDR | A80UH1E090C20 | 33000 | 33400 | 17.8 | 11.7 | 8.7 |  | 66 |  | 212431149
ASPEN | 4SHP22LX136P-**A | D(A,C,E)36B34+TDR | A80UH1E090B16 | 33200 | 34400 | 20 | 11.9 | 8.4 |  | 63 |  | 212431145
ASPEN | 4SHP22LX136P-**A | D(A,C,E)36B44+TDR | A80UH1E070B12 | 34200 | 34200 | 20.5 | 12 | 8.5 |  | 63 |  | 212431138
ASPEN | GSZC704810A* | C(A,C,D,E)48B4G+TDR | G*VC800805C*A* | 43500 | 47500 | 16.3 | 11.8 | 8 |  | 65 |  | 212429559
ASPEN | GSZC704810A* | C(A,C,D,E)48B44+TDR | G*VC800805C*A* | 43500 | 47500 | 17.2 | 11.8 | 8 |  | 65 |  | 212429558
ASPEN | GSZC704810A* | C(A,C,D,E)60D3G+TDR | G*VC800804C*A* | 44500 | 47500 | 16.5 | 12 | 8.2 |  | 65 |  | 212429557
ASPEN | GSZC704810A* | C(A,C,D,E)60D34+TDR | G*VC800804C*A* | 44500 | 47500 | 17.4 | 12 | 8.2 |  | 65 |  | 212429556
ASPEN | GSZC704810A* | C(A,C,D,E)48B44+TDR | G*VC800804C*A* | 43500 | 47500 | 17.2 | 11.8 | 8 |  | 65 |  | 212429554
ASPEN | GSZC703610A* | D(A,C,E)48C2G+TDR | G*VS960805CUA* | 30200 | 33400 | 15.7 | 11.8 | 7.8 | 2.5 | 62 | 59 | 212429553
ASPEN | GSZC703610A* | D(A,C,E)48C24+TDR | G*VS960805CUA* | 30200 | 33400 | 16.5 | 11.8 | 7.8 | 2.5 | 62 | 59 | 212429552
ASPEN | GSZC703610A* | D(A,C,E)42D2G+TDR | G*VS960805CUA* | 30200 | 33400 | 15.7 | 11.8 | 7.8 | 2.5 | 62 | 59 | 212429547
ASPEN | GSZC703610A* | D(A,C,E)42C2G+TDR | G*VS960805CUA* | 29800 | 33400 | 15.6 | 11.7 | 7.8 | 2.47 | 62 | 58 | 212429545
ASPEN | GSZC703610A* | D(A,C,E)36D2G+TDR | G*VS960805CUA* | 29800 | 33400 | 15.6 | 11.7 | 7.8 | 2.47 | 62 | 58 | 212429542
ASPEN | GSZC703610A* | D(A,C,E)42D24+TDR | G*VS960805CUA* | 30200 | 33400 | 16.5 | 11.8 | 7.8 | 2.5 | 62 | 59 | 212429546
ASPEN | GSZC703610A* | D(A,C,E)36D24+TDR | G*VS960805CUA* | 29800 | 33400 | 16.4 | 11.7 | 7.8 | 2.47 | 62 | 58 | 212429541
ASPEN | GSZC703610A* | D(A,C,E)48C2G+TDR | G*VS960603BUA* | 30200 | 33400 | 15.7 | 11.8 | 7.8 | 2.46 | 62 | 59 | 212429524
ASPEN | GSZC703610A* | D(A,C,E)48C24+TDR | G*VS960603BUA* | 30200 | 33400 | 16.5 | 11.8 | 7.8 | 2.46 | 62 | 59 | 212429523
ASPEN | GSZC703610A* | D(A,C,E)42C2G+TDR | G*VS960603BUA* | 29800 | 33400 | 15.6 | 11.7 | 7.8 | 2.46 | 62 | 58 | 212429516
ASPEN | GSZC703610A* | D(A,C,E)42D2G+TDR | G*VS960603BUA* | 30200 | 33400 | 15.7 | 11.8 | 7.8 | 2.46 | 62 | 59 | 212429518
ASPEN | GSZC703610A* | D(A,C,E)42D24+TDR | G*VS960603BUA* | 30200 | 33400 | 16.5 | 11.8 | 7.8 | 2.46 | 62 | 59 | 212429517
ASPEN | GSZC703610A* | D(A,C,E)36D2G+TDR | G*VS960603BUA* | 29800 | 33400 | 15.6 | 11.7 | 7.8 | 2.46 | 62 | 58 | 212429513
ASPEN | GSZC703610A* | D(A,C,E)36D24+TDR | G*VS960603BUA* | 29800 | 33400 | 16.4 | 11.7 | 7.8 | 2.46 | 62 | 58 | 212429512
ASPEN | GSZC703610A* | D(A,C,E)36D2G+TDR | G*VS800805CUA* | 29800 | 33400 | 15.6 | 11.7 | 7.8 |  | 62 |  | 212429484
ASPEN | GSZC703610A* | D(A,C,E)48C2G+TDR | G*VS800805CUA* | 30200 | 33400 | 15.7 | 11.8 | 7.8 |  | 62 |  | 212429495
ASPEN | GSZC703610A* | D(A,C,E)42D24+TDR | G*VS800805CUA* | 30200 | 33400 | 16.5 | 11.8 | 7.8 |  | 62 |  | 212429488
ASPEN | GSZC703610A* | D(A,C,E)48C24+TDR | G*VS800805CUA* | 30200 | 33400 | 16.5 | 11.8 | 7.8 |  | 62 |  | 212429494
ASPEN | 4SHP22LX136P-**A | D(A,C,E)36B44+TDR | A93UH1E090C12 | 33800 | 33800 | 20.5 | 11.9 | 8.8 |  | 66 |  | 212431254
ASPEN | 4SHP22LX136P-**A | D(A,C,E)36D34+TDR | A93UH1E045B12 | 33600 | 34600 | 20 | 11.7 | 8.5 |  | 63 |  | 212431247
ASPEN | 4SHP22LX136P-**A | D(A,C,E)36D34+TDR | A93UH1E070B12 | 33600 | 34400 | 20.5 | 12 | 8.5 |  | 63 |  | 212431251
ASPEN | 4SHP22LX136P-**A | D(A,C,E)36B44+TDR | A93UH1E070B12 | 33800 | 34400 | 20.5 | 12 | 8.5 |  | 63 |  | 212431250
ASPEN | 4SHP22LX136P-**A | D(A,C,E)36B34+TDR | A93UH1E070B12 | 32800 | 34400 | 20.5 | 11.9 | 8.4 |  | 63 |  | 212431249
ASPEN | 4SHP22LX136P-**A | D(A,C,E)36B44+TDR | A93UH1E045B12 | 33800 | 34600 | 20 | 11.7 | 8.5 |  | 63 |  | 212431246
ASPEN | 4SHP22LX136P-**A | D(A,C,E)36B44+TDR | A93UH1E030B12 | 33800 | 34200 | 19.5 | 11.7 | 8.5 |  | 64 |  | 212431242
ASPEN | 4SHP22LX136P-**A | D(A,C,E)36D34+TDR | A93UH1E030B12 | 33800 | 34200 | 19.5 | 11.7 | 8.5 |  | 64 |  | 212431243
ASPEN | 4SHP22LX136P-**A | D(A,C,E)48B44+TDR | A93DF1E090C16 | 34600 | 35000 | 19.5 | 12 | 9 |  | 65 |  | 212431240
ASPEN | 4SHP22LX136P-**A | D(A,C,E)48B44+TDR | A93UH1E030B12 | 34200 | 34200 | 19.5 | 11.7 | 8.5 |  | 64 |  | 212431244
ASPEN | 4SHP22LX136P-**A | D(A,C,E)36B44+TDR | A80US2V110C20L | 33400 | 33600 | 19 | 11.9 | 8.8 |  | 66 |  | 212431226
ASPEN | 4SHP22LX136P-**A | D(A,C,E)36D34+TDR | A93DF1E070B12 | 34000 | 33400 | 20 | 12 | 8.8 |  | 65 |  | 212431235
ASPEN | 4SHP22LX136P-**A | D(A,C,E)36D34+TDR | A93DF1E090C16 | 34600 | 35000 | 19.5 | 12 | 9 |  | 65 |  | 212431239
ASPEN | 4SHP22LX136P-**A | D(A,C,E)36B44+TDR | A93DF1E090C16 | 34600 | 35000 | 19.5 | 12 | 9 |  | 65 |  | 212431238
ASPEN | 4SHP22LX136P-**A | D(A,C,E)48B44+TDR | A93DF1E045B12 | 34400 | 33600 | 20 | 11.7 | 8.8 |  | 65 |  | 212431232
ASPEN | 4SHP22LX136P-**A | D(A,C,E)36B44+TDR | A93DF1E070B12 | 34200 | 33400 | 20 | 12 | 8.8 |  | 65 |  | 212431234
ASPEN | 4SHP22LX136P-**A | D(A,C,E)36B34+TDR | A93DF1E090C16 | 33800 | 35000 | 19.5 | 12 | 9 |  | 65 |  | 212431237
ASPEN | 4SHP22LX136P-**A | D(A,C,E)48B44+TDR | A93DF1E070B12 | 34400 | 33400 | 20 | 12 | 8.8 |  | 65 |  | 212431236
ASPEN | 4SHP22LX136P-**A | D(A,C,E)36B34+TDR | A93DF1E070B12 | 33200 | 33400 | 20 | 11.9 | 8.8 |  | 65 |  | 212431233
ASPEN | 4SHP22LX136P-**A | D(A,C,E)36D34+TDR | A80US2V110C20L | 33400 | 33600 | 19 | 11.9 | 8.8 |  | 66 |  | 212431227
ASPEN | 4SHP22LX136P-**A | D(A,C,E)36B44+TDR | A93DF1E045B12 | 34200 | 33600 | 20 | 11.7 | 8.8 |  | 65 |  | 212431230
ASPEN | 4SHP22LX136P-**A | D(A,C,E)36D34+TDR | A80US2V110C20 | 33400 | 33600 | 19 | 11.9 | 8.8 |  | 66 |  | 212431223
ASPEN | 4SHP22LX136P-**A | D(A,C,E)36D34+TDR | A93DF1E045B12 | 34000 | 33600 | 20 | 11.7 | 8.8 |  | 65 |  | 212431231
ASPEN | 4SHP22LX136P-**A | D(A,C,E)48B44+TDR | A80US2V110C20L | 33600 | 33600 | 19 | 12 | 8.8 |  | 66 |  | 212431228
ASPEN | 4SHP22LX136P-**A | D(A,C,E)36B34+TDR | A80US2V110C20L | 32600 | 33600 | 18.8 | 11.7 | 8.7 |  | 66 |  | 212431225
ASPEN | 4SHP22LX136P-**A | D(A,C,E)36B34+TDR | A80US2V100C20X | 32400 | 33600 | 19.3 | 11.7 | 8.7 |  | 67 |  | 212431217
ASPEN | 4SHP22LX136P-**A | D(A,C,E)36B44+TDR | A80US2V110C20 | 33400 | 33600 | 19 | 11.9 | 8.8 |  | 66 |  | 212431222
ASPEN | 4SHP22LX136P-**A | D(A,C,E)48B44+TDR | A80US2V110C20 | 33600 | 33600 | 19 | 12 | 8.8 |  | 66 |  | 212431224
ASPEN | 4SHP22LX136P-**A | D(A,C,E)36D34+TDR | A80US2V100C20X | 33200 | 33600 | 19.5 | 11.9 | 8.8 |  | 67 |  | 212431219
ASPEN | 4SHP22LX136P-**A | D(A,C,E)36B34+TDR | A80US2V110C20 | 32600 | 33600 | 18.8 | 11.7 | 8.7 |  | 66 |  | 212431221
ASPEN | 4SHP22LX136P-**A | D(A,C,E)48B44+TDR | A80US2V100C20X | 33400 | 33600 | 19.5 | 12 | 8.8 |  | 67 |  | 212431220
ASPEN | 4SHP22LX136P-**A | D(A,C,E)36B34+TDR | A80US2V090C20 | 32600 | 33600 | 19.3 | 11.7 | 8.7 |  | 66 |  | 212431213
ASPEN | 4SHP22LX136P-**A | D(A,C,E)48B44+TDR | A80US2V090B16L | 34000 | 34800 | 20.5 | 12 | 8.5 |  | 63 |  | 212431212
ASPEN | 4SHP22LX136P-**A | D(A,C,E)36B44+TDR | A80US2V100C20X | 33200 | 33600 | 19.5 | 11.9 | 8.8 |  | 67 |  | 212431218
ASPEN | 4SHP22LX136P-**A | D(A,C,E)48B44+TDR | A80US2V090C20 | 33600 | 33600 | 19.5 | 12 | 8.8 |  | 66 |  | 212431216
ASPEN | YH2F42TB21 | LEM48B6 |  | 38500 | 40500 | 16 | 12 | 7.8 | 3.31 | 70 | 72 | 212442653
ASPEN | THF2B42T21 | LEM48B6 |  | 38500 | 40500 | 16 | 12 | 7.8 | 3.31 | 70 | 72 | 212442651
ASPEN | THF2B42T21 | LEM48B6 |  | 38500 | 40500 | 16 | 12 | 7.8 | 3.31 | 70 | 72 | 212442650
ASPEN | THF2B42T21 | LEM48B6 |  | 38500 | 40500 | 16 | 12 | 7.8 | 3.31 | 70 | 72 | 212442649
ASPEN | THF2B42T21 | LEM48B6 |  | 38500 | 40500 | 16 | 12 | 7.8 | 3.31 | 70 | 72 | 212442648
ASPEN | ASZC704810A* | C(A,C,D,E)60D34+TDR | A*VC801005C*A* | 44500 | 47500 | 17.4 | 12 | 8.2 |  | 65 |  | 212436244
ASPEN | ASZC704810A* | C(A,C,D,E)60D34+TDR | A*VC800805C*A* | 44500 | 47500 | 17.4 | 12 | 8.2 |  | 65 |  | 212436243
ASPEN | ASZC704810A* | C(A,C,D,E)60D34+TDR | A*VC800804C*A* | 44500 | 47500 | 17.4 | 12 | 8.2 |  | 65 |  | 212436242
ASPEN | 4SHP22LX136P-**A | D(A,C,E)36D34+TDR | A80US2V090B16 | 33800 | 34800 | 20.5 | 12 | 8.5 |  | 63 |  | 212431207
ASPEN | 4SHP22LX136P-**A | D(A,C,E)36D34+TDR | A80US2V090C20 | 33400 | 33600 | 19.5 | 11.9 | 8.8 |  | 66 |  | 212431215
ASPEN | 4SHP22LX136P-**A | D(A,C,E)36D34+TDR | A80US2V090B16L | 33800 | 34800 | 20.5 | 12 | 8.5 |  | 63 |  | 212431211
ASPEN | 4SHP22LX136P-**A | D(A,C,E)36B44+TDR | A80US2V090C20 | 33400 | 33600 | 19.5 | 11.9 | 8.8 |  | 66 |  | 212431214
ASPEN | 4SHP22LX136P-**A | D(A,C,E)36B44+TDR | A80US2V090B16L | 33800 | 34800 | 20.5 | 12 | 8.5 |  | 63 |  | 212431210
ASPEN | 4SHP22LX136P-**A | D(A,C,E)36B44+TDR | A80US2V090B16 | 33800 | 34800 | 20.5 | 12 | 8.5 |  | 63 |  | 212431206
ASPEN | 4SHP22LX136P-**A | D(A,C,E)36B34+TDR | A80US2V090B16L | 33000 | 34800 | 20.5 | 11.8 | 8.5 |  | 63 |  | 212431209
ASPEN | 4SHP22LX136P-**A | D(A,C,E)48B44+TDR | A80US2V090B16 | 34000 | 34800 | 20.5 | 12 | 8.5 |  | 63 |  | 212431208
ASPEN | 4SHP22LX136P-**A | D(A,C,E)36B34+TDR | A80US2V090B16 | 33000 | 34800 | 20.5 | 11.8 | 8.5 |  | 63 |  | 212431205
ASPEN | 4SHP22LX136P-**A | D(A,C,E)36D34+TDR | A80US2V090B12 | 33800 | 34800 | 21 | 12 | 8.5 |  | 63 |  | 212431203
ASPEN | 4SHP22LX136P-**A | D(A,C,E)48B44+TDR | A80US2V090B12 | 34000 | 34800 | 21 | 12 | 8.5 |  | 63 |  | 212431204
ASPEN | 4SHP22LX136P-**A | D(A,C,E)36B44+TDR | A80US2V090B12 | 33800 | 34800 | 21 | 12 | 8.5 |  | 63 |  | 212431202
ASPEN | 4SHP22LX136P-**A | D(A,C,E)36B34+TDR | A80US2V090B12 | 33000 | 34800 | 21 | 11.8 | 8.5 |  | 63 |  | 212431201
ASPEN | 4SHP22LX136P-**A | D(A,C,E)48B44+TDR | A80US2V080B16X | 34400 | 34800 | 20 | 12 | 8.5 |  | 63 |  | 212431196
ASPEN | 4SHP22LX136P-**A | D(A,C,E)36B34+TDR | A80US2V080C20X | 32400 | 33600 | 19.3 | 11.7 | 8.7 |  | 66 |  | 212431197
ASPEN | 4SHP22LX136P-**A | D(A,C,E)36B44+TDR | A80US2V080C20X | 33200 | 33600 | 19.5 | 11.9 | 8.8 |  | 66 |  | 212431198
ASPEN | 4SHP22LX136P-**A | D(A,C,E)36B44+TDR | A80US2V070A12L | 33800 | 35000 | 20.5 | 12 | 8.5 |  | 63 |  | 212431190
ASPEN | 4SHP22LX136P-**A | D(A,C,E)48B44+TDR | A80US2V080C20X | 33400 | 33600 | 19.5 | 12 | 8.8 |  | 66 |  | 212431200
ASPEN | 4SHP22LX136P-**A | D(A,C,E)36D34+TDR | A80US2V080C20X | 33200 | 33600 | 19.5 | 11.9 | 8.8 |  | 66 |  | 212431199
ASPEN | 4SHP22LX136P-**A | D(A,C,E)36B44+TDR | A80US2V080B16X | 34000 | 34800 | 20 | 12 | 8.5 |  | 63 |  | 212431194
ASPEN | 4SHP22LX136P-**A | D(A,C,E)36B44+TDR | A80US2V070A12 | 33800 | 35000 | 20.5 | 12 | 8.5 |  | 63 |  | 212431186
ASPEN | 4SHP22LX136P-**A | D(A,C,E)48B44+TDR | A80US2V070A12 | 34000 | 35000 | 20.5 | 12 | 8.5 |  | 63 |  | 212431188
ASPEN | 4SHP22LX136P-**A | D(A,C,E)36D34+TDR | A80US2V080B16X | 34000 | 34800 | 20 | 12 | 8.5 |  | 63 |  | 212431195
ASPEN | 4SHP22LX136P-**A | D(A,C,E)36B34+TDR | A80US2V080B16X | 33200 | 34800 | 20 | 12 | 8.5 |  | 63 |  | 212431193
ASPEN | 4SHP22LX136P-**A | D(A,C,E)48B44+TDR | A80UH2E110C20 | 35400 | 34800 | 18 | 11.7 | 8.2 |  | 66 |  | 212431184
ASPEN | 4SHP22LX136P-**A | D(A,C,E)48B44+TDR | A80US2V070A12L | 34000 | 35000 | 20.5 | 12 | 8.5 |  | 63 |  | 212431192
ASPEN | 4SHP22LX136P-**A | D(A,C,E)36D34+TDR | A80US2V070A12L | 33800 | 35000 | 20.5 | 12 | 8.5 |  | 63 |  | 212431191
ASPEN | 4SHP22LX136P-**A | D(A,C,E)36D34+TDR | A80US2V070A12 | 33800 | 35000 | 20.5 | 12 | 8.5 |  | 63 |  | 212431187
ASPEN | 4SHP22LX136P-**A | D(A,C,E)36B34+TDR | A80US2V070A12L | 33000 | 35000 | 20.5 | 11.8 | 8.5 |  | 63 |  | 212431189
ASPEN | 4SHP22LX136P-**A | D(A,C,E)48B44+TDR | A80UH2E110C16 | 34400 | 33600 | 19.5 | 12 | 8.8 |  | 66 |  | 212431180
ASPEN | 4SHP22LX136P-**A | D(A,C,E)36B34+TDR | A80US2V070A12 | 33000 | 35000 | 20.5 | 11.8 | 8.5 |  | 63 |  | 212431185
ASPEN | 4SHP22LX136P-**A | D(A,C,E)36B44+TDR | A80UH2E110C20 | 35400 | 34800 | 18 | 11.7 | 8.2 |  | 66 |  | 212431182
ASPEN | 4SHP22LX136P-**A | D(A,C,E)36D34+TDR | A80UH2E110C16 | 34000 | 33600 | 19.5 | 11.9 | 8.8 |  | 66 |  | 212431179
ASPEN | 4SHP22LX136P-**A | D(A,C,E)36D34+TDR | A80UH2E110C20 | 35400 | 34800 | 18 | 11.7 | 8.2 |  | 66 |  | 212431183
ASPEN | 4SHP22LX136P-**A | D(A,C,E)36D34+TDR | A80UH2E090B16 | 34200 | 34400 | 19.5 | 12 | 8.5 |  | 63 |  | 212431175
ASPEN | 4SHP22LX136P-**A | D(A,C,E)48B44+TDR | A80UH2E090B12 | 34600 | 34600 | 21.5 | 12 | 8.5 |  | 63 |  | 212431172
ASPEN | 4SHP22LX136P-**A | D(A,C,E)36B34+TDR | A80UH2E110C20 | 34600 | 34800 | 18 | 11.7 | 8.2 |  | 66 |  | 212431181
ASPEN | 4SHP22LX136P-**A | D(A,C,E)36B44+TDR | A80UH2E110C16 | 34200 | 33600 | 19.5 | 12 | 8.8 |  | 66 |  | 212431178
ASPEN | 4SHP22LX136P-**A | D(A,C,E)48B44+TDR | A80UH2E090B16 | 34600 | 34400 | 19.5 | 12 | 8.5 |  | 63 |  | 212431176
ASPEN | 4SHP22LX136P-**A | D(A,C,E)36B34+TDR | A80UH2E110C16 | 33200 | 33400 | 19.4 | 11.8 | 8.7 |  | 66 |  | 212431177
ASPEN | 4SHP22LX136P-**A | D(A,C,E)36B34+TDR | A80UH2E090B16 | 33400 | 34400 | 19.5 | 12 | 8.5 |  | 63 |  | 212431173
ASPEN | 4SHP22LX136P-**A | D(A,C,E)36B44+TDR | A80UH2E070A12 | 34200 | 34400 | 20 | 11.7 | 8.5 |  | 63 |  | 212431166
ASPEN | 4SHP22LX136P-**A | D(A,C,E)36B44+TDR | A80UH2E090B16 | 34400 | 34400 | 19.5 | 12 | 8.5 |  | 63 |  | 212431174
ASPEN | 4SHP22LX136P-**A | D(A,C,E)36B34+TDR | A80UH2E090B12 | 33400 | 34400 | 21.5 | 11.9 | 8.5 |  | 63 |  | 212431169
ASPEN | 4SHP22LX136P-**A | D(A,C,E)48B44+TDR | A80UH2E045A12 | 34200 | 34600 | 21 | 12 | 8.5 |  | 63 |  | 212431164
ASPEN | 4SHP22LX136P-**A | D(A,C,E)48B44+TDR | A80UH1E110C20 | 33800 | 33400 | 18.5 | 12 | 8.8 |  | 66 |  | 212431160
ASPEN | 4SHP22LX136P-**A | D(A,C,E)36D34+TDR | A80UH2E090B12 | 34200 | 34600 | 21.5 | 12 | 8.5 |  | 63 |  | 212431171
ASPEN | 4SHP22LX136P-**A | D(A,C,E)36D34+TDR | A80UH1E110C20 | 33400 | 33400 | 18.5 | 11.9 | 8.8 |  | 66 |  | 212431159
ASPEN | 4SHP22LX136P-**A | D(A,C,E)48B44+TDR | A80UH2E070A12 | 34400 | 34400 | 20 | 11.7 | 8.5 |  | 63 |  | 212431168
ASPEN | 4SHP22LX136P-**A | D(A,C,E)36D34+TDR | A80UH2E070A12 | 34200 | 34400 | 20 | 11.7 | 8.5 |  | 63 |  | 212431167
ASPEN | 4SHP22LX136P-**A | D(A,C,E)48B44+TDR | A80UH1E060A12X | 34000 | 34000 | 20 | 11.7 | 8.5 |  | 64 |  | 212431132
ASPEN | 4SHP22LX136P-**A | D(A,C,E)36D34+TDR | A80DS2V090B16 | 33600 | 33800 | 20 | 11.7 | 8.8 |  | 64 |  | 212431119
ASPEN | 4SHP22LX136P-**A | D(A,C,E)48B44+TDR | A80UH1E070A12 | 33800 | 34200 | 20.5 | 12 | 8.5 |  | 63 |  | 212431136
ASPEN | 4SHP22LX136P-**A | D(A,C,E)36B34+TDR | A80UH1E070B12 | 33400 | 34200 | 20.5 | 12 | 8.5 |  | 63 |  | 212431137
ASPEN | 4SHP22LX136P-**A | D(A,C,E)48B44+TDR | A80DS2V090B16 | 34000 | 33800 | 20 | 11.7 | 8.8 |  | 64 |  | 212431120
ASPEN | 4SHP22LX136P-**A | D(A,C,E)48B44+TDR | A80UH1E070B12 | 34600 | 34200 | 20.5 | 12 | 8.5 |  | 63 |  | 212431140
ASPEN | 4SHP22LX136P-**A | D(A,C,E)36B34+TDR | A80UH1E070A12 | 32800 | 34200 | 20.5 | 11.8 | 8.5 |  | 63 |  | 212431133
ASPEN | 4SHP22LX136P-**A | D(A,C,E)36D34+TDR | A80UH1E070B12 | 34200 | 34200 | 20.5 | 12 | 8.5 |  | 63 |  | 212431139
ASPEN | 4SHP22LX136P-**A | D(A,C,E)36D34+TDR | A80UH1E080B16X | 34000 | 34800 | 19 | 12 | 8.5 |  | 63 |  | 212431143
ASPEN | 4SHP22LX136P-**A | D(A,C,E)36B44+TDR | A80UH1E080B16X | 34200 | 34800 | 19 | 12 | 8.5 |  | 63 |  | 212431142
ASPEN | 4SHP22LX136P-**A | D(A,C,E)36B44+TDR | A80UH1E090B16 | 34200 | 34400 | 20 | 12 | 8.5 |  | 63 |  | 212431146
ASPEN | 4SHP22LX136P-**A | D(A,C,E)36B34+TDR | A80UH1E080B16X | 33200 | 34800 | 19 | 11.9 | 8.4 |  | 63 |  | 212431141
ASPEN | 4SHP22LX136P-**A | D(A,C,E)48B44+TDR | A80UH1E080B16X | 34400 | 34800 | 19 | 12 | 8.5 |  | 63 |  | 212431144
ASPEN | 4SHP22LX136P-**A | D(A,C,E)48B44+TDR | A80UH1E090B16 | 34400 | 34400 | 20 | 12 | 8.5 |  | 63 |  | 212431148
TRANE | 4TWR6048N1 | 4AXAC009BS3 | S8X2C100M5PTC | 46500 | 48000 | 16 | 12 | 7.8 | 2.59 | 65 | 63 | 212387718
TRANE | 4TWR6048N1 | 4AXAC009BS3 | S8X2C100M5PSC | 46500 | 48000 | 16 | 12 | 7.8 | 2.59 | 65 | 63 | 212387716
TRANE | 4TWR6048N1 | 4AXAC009BS3 | S9X2C100U5PSB | 46500 | 48000 | 16 | 12 | 7.8 | 2.44 | 64 | 62 | 212387717
TRANE | 4TWR6048N1 | 4AXAC009BS3 | *UHMC100ACV4 | 46500 | 48000 | 16 | 12 | 7.8 | 2.57 | 64 | 61 | 212387719
TRANE | 4TWR6048N1 | 4AXAC009BS3 | S8X1C080M5PSC | 46500 | 48000 | 16 | 12 | 7.8 | 2.58 | 64 | 62 | 212387715
TRANE | 4TWR6048N1 | 4AXAC009BS3 | S8V2C080M5PCA | 46500 | 48000 | 16 | 12 | 7.8 | 2.59 | 65 | 63 | 212387734
TRANE | 4TWR6048N1 | 4AXAC009BS3 | L8V1C100U5VSA | 47000 | 48000 | 16 | 12 | 7.8 | 2.55 | 64 | 62 | 212387721
TRANE | 4TWR6048N1 | 4AXAC009BS3 | S9X1C100U5PSB | 46500 | 48000 | 16 | 12 | 7.8 | 2.44 | 64 | 62 | 212387722
TRANE | 4TWR6048N1 | 4AXAC009BS3 | S8V2C100M5PDA | 46500 | 48000 | 16 | 12 | 7.8 | 2.58 | 64 | 62 | 212387728
TRANE | 4TWR6048N1 | 4AXAC009BS3 | S8X2C080M5PTC | 46500 | 48000 | 16 | 12 | 7.8 | 2.58 | 64 | 62 | 212387725
TRANE | 4TWR6048N1 | 4AXAC009BS3 | *UD2C100B9V5 | 46500 | 48000 | 16 | 12 | 7.8 | 2.45 | 65 | 63 | 212387727
TRANE | 4TWR6048N1 | 4AXAC009BS3 | *UD2C080ACV4 | 46500 | 48000 | 16 | 12 | 7.8 | 2.57 | 64 | 61 | 212387732
TRANE | 4TWR6048N1 | 4AXAC009BS3 | S8X1C100M5PSC | 46500 | 48000 | 16 | 12 | 7.8 | 2.59 | 65 | 63 | 212387724
TRANE | 4TWR6048N1 | 4AXAC009BS3 | S8X1C080M5PTC | 46500 | 48000 | 16 | 12 | 7.8 | 2.58 | 64 | 62 | 212387731
TRANE | 4TWR6048N1 | 4AXAC009BS3 | S9V2C080U5PSB | 46500 | 48000 | 16 | 12 | 7.8 | 2.58 | 64 | 62 | 212387730
TRANE | 4TWR6048N1 | 4AXAC009BS3 | S8V2C080M5PDA | 46500 | 48000 | 16 | 12 | 7.8 | 2.59 | 65 | 63 | 212387729
ASPEN | ASZH504210A* | AE(D,N,U)+DM42E44+TDR |  | 37600 | 38000 | 15.2 | 11.7 | 7.8 | 2.27 | 58 | 52 | 212587677
ASPEN | ASZH503010A* | AE(D,N,U)+DM36E34+TDR |  | 27000 | 27000 | 15.2 | 11.7 | 7.8 | 2.36 | 64 | 61 | 212587675
ASPEN | ASZH503610A* | AE(D,N,U)+DM36E34+TDR |  | 32800 | 32200 | 15.2 | 11.7 | 7.8 | 2.34 | 62 | 59 | 212587676
ASPEN | ASZH502410A* | AE(D,N,U)+DM24E34+TDR |  | 21400 | 21000 | 15.2 | 11.7 | 7.8 | 2.32 | 61 | 57 | 212587674
TRANE | 4TWR6048N1 | 4AXAC009BS3 | S9V2C100U4VSA | 46500 | 48000 | 16 | 12 | 7.8 | 2.58 | 64 | 62 | 212387745
TRANE | 4TWR6048N1 | 4AXAC009BS3 | *UD2C080B9V4 | 46500 | 48000 | 16 | 12 | 7.8 | 2.45 | 65 | 63 | 212387748
TRANE | 4TWR6048N1 | 4AXAC009BS3 | *UD2C100ACV5 | 46000 | 47000 | 16 | 12 | 7.8 | 2.6 | 65 | 64 | 212387743
TRANE | 4TWR6048N1 | 4AXAC009BS3 | *UD2C080A9V4 | 45500 | 47000 | 16 | 12 | 7.8 | 2.48 | 65 | 64 | 212387744
TRANE | 4TWR6048N1 | 4AXAC009BS3 | S8X1C100M5PTC | 46500 | 48000 | 16 | 12 | 7.8 | 2.59 | 65 | 63 | 212387740
TRANE | 4TWR6048N1 | 4AXAC009BS3 | S9X2C080U5PSB | 46500 | 48000 | 16 | 12 | 7.8 | 2.58 | 64 | 62 | 212387738
TRANE | 4TWR6048N1 | 4AXAC009BS3 | S8X2C080M5PSC | 46500 | 48000 | 16 | 12 | 7.8 | 2.58 | 64 | 62 | 212387739
TRANE | 4TWR6048N1 | 4AXAC009BS3 | S8V2C100M5PCA | 46500 | 48000 | 16 | 12 | 7.8 | 2.58 | 64 | 62 | 212387741
TRANE | 4TWR6048N1 | 4AXAC009BS3 | S9V2C100U5PSB | 46500 | 48000 | 16 | 12 | 7.8 | 2.57 | 64 | 61 | 212387737
TRANE | 4TWR6048N1 | 4AXAC009BS3 | S9X1C080U5PSB | 46500 | 48000 | 16 | 12 | 7.8 | 2.58 | 64 | 62 | 212387736
TRANE | 4TWR6048N1 | 4AXAC009BS3 | *UD2C100A9V5 | 45500 | 47000 | 16 | 12 | 7.8 | 2.48 | 65 | 64 | 212387733
ASPEN | ASZH501810A* | L(E,G)M24K4 |  | 17200 | 17400 | 15.2 | 12 | 7.8 | 2.34 | 57 | 51 | 212587767
AspenPRO | DZ5SEA3010A* | RE(S,T)304 |  | 26800 | 27000 | 15.2 | 12 | 7.8 | 2.35 | 63 | 60 | 212587739
AspenPRO | GSZH503010A* | RE(S,T)304 |  | 26800 | 27000 | 15.2 | 12 | 7.8 | 2.35 | 63 | 60 | 212587737
ASPEN | GSZC706010A* | L(E,G)M60B4 |  | 54500 | 56000 | 15.2 | 11.7 | 7.8 | 2.77 | 66 | 65 | 212587732
ASPEN | GSZC702410A* | L(E,G)M24B4 |  | 23000 | 22800 | 16 | 12 | 8.1 | 2.54 | 57 | 49 | 212587727
ASPEN | GSZH506010A* | L(E,G)M60G4 |  | 56500 | 56500 | 15.2 | 12 | 7.8 | 2.93 | 67 | 67 | 212587726
ASPEN | GSZH504810A* | L(E,G)M48G4 |  | 45500 | 46000 | 15.2 | 12 | 7.8 | 2.4 | 61 | 57 | 212587707
ASPEN | GSZH504810A* | L(E,G)M48E4 |  | 45500 | 46000 | 15.2 | 12 | 7.8 | 2.4 | 61 | 57 | 212587706
ASPEN | GSZH503610A* | L(E,G)M36B4 |  | 34800 | 34400 | 15.2 | 12 | 7.8 | 2.38 | 58 | 52 | 212587704
ASPEN | GSZH503010A* | L(E,G)M36B4 |  | 28400 | 28200 | 15.2 | 12 | 7.8 | 2.43 | 61 | 57 | 212587703
ASPEN | GSZH501810A* | L(E,G)M24K4 |  | 17200 | 17400 | 15.2 | 12 | 7.8 | 2.34 | 57 | 51 | 212587699
ASPEN | DZ7TCA3610A* | D(A,C,E)36D24+TDR | D*97MC0803BNA* | 29400 | 33200 | 16.4 | 11.7 | 7.8 | 2.89 | 62 | 58 | 212505667
ASPEN | DZ7TCA3610A* | D(A,C,E)36D24+TDR | D*97MC0804CNA* | 29600 | 33200 | 16.4 | 11.7 | 7.8 | 3.03 | 62 | 58 | 212505668
ASPEN | DZ7TCA3610A* | D(A,C,E)36D24+TDR | D*97MC0603BNA* | 29400 | 33200 | 16.4 | 11.7 | 7.8 | 2.9 | 62 | 58 | 212505666
ASPEN | DZ7TCA3610A* | D(A,C,E)36D24+TDR | D*96VC0804CNA* | 29800 | 33400 | 16.4 | 11.7 | 7.8 | 3.09 | 62 | 58 | 212505664
ASPEN | DZ7TCA3610A* | D(A,C,E)36D24+TDR | D*96VC0603BNA* | 29400 | 33200 | 16.4 | 11.7 | 7.8 | 2.86 | 62 | 58 | 212505662
ASPEN | DZ7TCA3610A* | D(A,C,E)36D24+TDR | D*96VC0803BNA* | 29400 | 33200 | 16.4 | 11.7 | 7.8 | 2.89 | 62 | 58 | 212505663
ASPEN | GSZC704810A* | C(A,C,D,E)48B44+TDR | G*VS800805CUA* | 43500 | 47500 | 17.2 | 11.8 | 8 |  | 65 |  | 212429594
ASPEN | GSZC704810A* | C(A,C,D,E)48B44+TDR | G*VM971205DNB* | 43500 | 48000 | 17.2 | 11.8 | 8 | 2.75 | 65 | 63 | 212429590
ASPEN | GSZC704810A* | C(A,C,D,E)60D3G+TDR | G*VS800805CUA* | 44500 | 47500 | 16.5 | 12 | 8.2 |  | 65 |  | 212429597
ASPEN | GSZC704810A* | C(A,C,D,E)48B4G+TDR | G*VS960805CUA* | 43500 | 47500 | 15.6 | 11.8 | 8 | 2.74 | 65 | 64 | 212429599
ASPEN | GSZC704810A* | C(A,C,D,E)48B44+TDR | G*VS960805CUA* | 43500 | 47500 | 16.5 | 11.8 | 8 | 2.74 | 65 | 64 | 212429598
ASPEN | GSZC704810A* | C(A,C,D,E)60D34+TDR | G*VS800805CUA* | 44500 | 47500 | 17.4 | 12 | 8.2 |  | 65 |  | 212429596
ASPEN | GSZC704810A* | C(A,C,D,E)48B4G+TDR | G*VS800805CUA* | 43500 | 47500 | 16.3 | 11.8 | 8 |  | 65 |  | 212429595
ASPEN | GSZC704810A* | C(A,C,D,E)48B4G+TDR | G*VM971205DNB* | 43500 | 48000 | 16.3 | 11.8 | 8 | 2.75 | 65 | 63 | 212429591
ASPEN | GSZC704810A* | C(A,C,D,E)48B4G+TDR | G*VC800805D*A* | 43500 | 47500 | 16.3 | 11.8 | 8 |  | 65 |  | 212429563
ASPEN | GSZC704810A* | C(A,C,D,E)48B44+TDR | G*VC961205DNB* | 43500 | 48000 | 17.2 | 11.8 | 8 | 2.75 | 65 | 63 | 212429578
ASPEN | GSZC704810A* | C(A,C,D,E)48B4G+TDR | G*VC961205DNB* | 43500 | 48000 | 16.3 | 11.8 | 8 | 2.75 | 65 | 63 | 212429579
ASPEN | GSZC704810A* | C(A,C,D,E)48B4G+TDR | G*VC801005C*A* | 43500 | 47500 | 16.3 | 11.8 | 8 |  | 65 |  | 212429567
ASPEN | GSZC704810A* | C(A,C,D,E)60D34+TDR | G*VC801005C*A* | 44500 | 47500 | 17.4 | 12 | 8.2 |  | 65 |  | 212429568
ASPEN | GSZC704810A* | C(A,C,D,E)60D3G+TDR | G*VC801005C*A* | 44500 | 47500 | 16.5 | 12 | 8.2 |  | 65 |  | 212429569
ASPEN | GSZC704810A* | C(A,C,D,E)60D3G+TDR | G*VC800805C*A* | 44500 | 47500 | 16.5 | 12 | 8.2 |  | 65 |  | 212429561
ASPEN | GSZC704810A* | C(A,C,D,E)60D3G+TDR | G*VC800805D*A* | 44500 | 47500 | 16.5 | 12 | 8.2 |  | 65 |  | 212429565
ASPEN | GSZC704810A* | C(A,C,D,E)48B4G+TDR | G*VC800804C*A* | 43500 | 47500 | 16.3 | 11.8 | 8 |  | 65 |  | 212429555
ASPEN | GSZC704810A* | C(A,C,D,E)48B44+TDR | G*VC801005C*A* | 43500 | 47500 | 17.2 | 11.8 | 8 |  | 65 |  | 212429566
ASPEN | GSZC704810A* | C(A,C,D,E)60D34+TDR | G*VC800805D*A* | 44500 | 47500 | 17.4 | 12 | 8.2 |  | 65 |  | 212429564
ASPEN | GSZC704810A* | C(A,C,D,E)48B44+TDR | G*VC800805D*A* | 43500 | 47500 | 17.2 | 11.8 | 8 |  | 65 |  | 212429562
ASPEN | GSZC704810A* | C(A,C,D,E)60D34+TDR | G*VC800805C*A* | 44500 | 47500 | 17.4 | 12 | 8.2 |  | 65 |  | 212429560
ASPEN | 4SHP22LX136P-**A | D(A,C,E)48B44+TDR | A93UH1E070B12 | 34000 | 34400 | 20.5 | 12 | 8.5 |  | 63 |  | 212431252
ASPEN | 4SHP22LX136P-**A | D(A,C,E)36D34+TDR | A93UH1E090C16 | 33400 | 33600 | 19 | 11.9 | 8.8 |  | 66 |  | 212431259
ASPEN | 4SHP22LX136P-**A | D(A,C,E)36B34+TDR | A93UH1E090C12 | 32800 | 33600 | 20.4 | 11.7 | 8.7 |  | 66 |  | 212431253
ASPEN | 4SHP22LX136P-**A | D(A,C,E)36B44+TDR | A93UH1E090C16 | 33600 | 33600 | 19 | 11.9 | 8.8 |  | 66 |  | 212431258
ASPEN | 4SHP22LX136P-**A | D(A,C,E)48B44+TDR | A93UH1E090C16 | 33800 | 33600 | 19 | 12 | 8.8 |  | 66 |  | 212431260
ASPEN | 4SHP22LX136P-**A | D(A,C,E)48B44+TDR | A93UH1E045B12 | 34000 | 34600 | 20 | 11.7 | 8.5 |  | 63 |  | 212431248
ASPEN | 4SHP22LX136P-**A | D(A,C,E)36D34+TDR | A93UH1E090C12 | 33600 | 33800 | 20.5 | 11.9 | 8.8 |  | 66 |  | 212431255
ASPEN | 4SHP22LX136P-**A | D(A,C,E)48B44+TDR | A93UH1E090C12 | 34000 | 33800 | 20.5 | 12 | 8.8 |  | 66 |  | 212431256
ASPEN | 4SHP22LX136P-**A | D(A,C,E)36B34+TDR | A93UH1E090C16 | 32600 | 33400 | 18.8 | 11.7 | 8.7 |  | 66 |  | 212431257
ASPEN | 4SHP22LX136P-**A | D(A,C,E)36D34+TDR | A93UH1E110C16 | 33600 | 33400 | 19.5 | 11.9 | 8.8 |  | 66 |  | 212431263
ASPEN | 4SHP22LX136P-**A | D(A,C,E)48B44+TDR | A93UH1E110C16 | 34000 | 33400 | 19.5 | 12 | 8.8 |  | 66 |  | 212431264
ASPEN | 4SHP22LX136P-**A | D(A,C,E)36B34+TDR | A93UH1E110C16 | 32800 | 33200 | 19.3 | 11.7 | 8.7 |  | 67 |  | 212431261
ASPEN | 4SHP22LX136P-**A | D(A,C,E)36B44+TDR | A93UH1E110C20 | 35000 | 34600 | 18 | 11.7 | 8.2 |  | 66 |  | 212431266
ASPEN | 4SHP22LX136P-**A | D(A,C,E)36B44+TDR | A93UH1E110C16 | 33800 | 33400 | 19.5 | 11.9 | 8.8 |  | 66 |  | 212431262
ASPEN | 4SHP22LX136P-**A | D(A,C,E)36B34+TDR | A93UH1E110C20 | 34400 | 34600 | 18 | 11.7 | 8.2 |  | 66 |  | 212431265
ASPEN | 4SHP22LX136P-**A | D(A,C,E)36D34+TDR | A93UH1E110C20 | 35000 | 34600 | 18 | 11.7 | 8.2 |  | 66 |  | 212431267
ASPEN | 4SHP22LX136P-**A | D(A,C,E)48B44+TDR | A93UH1E110C20 | 35000 | 34600 | 18 | 11.7 | 8.2 |  | 66 |  | 212431268
ASPEN | DZ9VCA3610A* | D(A,C,E)36D34+TDR | D*80VC0604B*A* | 31800 | 34000 | 19 | 11.9 | 8.2 |  | 64 |  | 212505603
ASPEN | DZ9VCA3610A* | D(A,C,E)36D34+TDR | D*80VC0804C*A* | 31800 | 34000 | 19 | 11.9 | 8.2 |  | 64 |  | 212505604
ASPEN | DZ9VCA3610A* | D(A,C,E)36D34+TDR | D*80VC1005C*A* | 31800 | 34000 | 19 | 11.9 | 8.2 |  | 64 |  | 212505606
ASPEN | DZ9VCA3610A* | D(A,C,E)36D34+TDR | D*80VC0805C*A* | 31800 | 34000 | 19 | 11.9 | 8.2 |  | 64 |  | 212505605
ASPEN | DZ7TCA3610A* | D(A,C,E)36D24+TDR | D*80VC0804C*A* | 29600 | 33200 | 16.4 | 11.8 | 7.8 |  | 62 |  | 212505657
ASPEN | DZ7TCA3610A* | D(A,C,E)36D24+TDR | D*80VC0805D*A* | 29800 | 33400 | 16.4 | 11.8 | 7.8 |  | 62 |  | 212505659
TRANE | 4TWR6036N1 | 4AXAC009BS3 | S9V2C080U5PSB | 36600 | 34000 | 16 | 12 | 7.8 | 2.58 | 64 | 61 | 212387909
TRANE | 4TWR6036N1 | 4AXAC009BS3 | S8X2C100M5PTC | 37400 | 34600 | 16 | 12 | 7.8 | 2.55 | 64 | 61 | 212387910
TRANE | 4TWR6036N1 | 4AXAC009BS3 | S9V2C100U4VSA | 37000 | 34200 | 16 | 12 | 7.8 | 2.53 | 63 | 60 | 212387908
TRANE | 4TWR6036N1 | 4AXAC009BS3 | S8X2C080M5PTC | 37400 | 34600 | 16 | 12 | 7.8 | 2.53 | 63 | 60 | 212387907
TRANE | 4TWR6036N1 | 4AXAC009BS3 | S8V2C080M5PDA | 37000 | 34200 | 16 | 12 | 7.8 | 2.58 | 64 | 61 | 212387903
TRANE | 4TWR6036N1 | 4AXAC009BS3 | *UD2C080B9V4 | 36800 | 34400 | 16 | 12 | 7.8 | 2.56 | 63 | 60 | 212387904
TRANE | 4TWR6036N1 | 4AXAC009BS3 | S9X2C080U5PSB | 37200 | 34600 | 16 | 12 | 7.8 | 2.53 | 63 | 60 | 212387906
TRANE | 4TWR6036N1 | 4AXAC009BS3 | *UD2C100ACV5 | 36600 | 34000 | 16 | 12 | 7.8 | 2.53 | 63 | 60 | 212387900
TRANE | 4TWR6036N1 | 4AXAC009BS3 | S8V2C100M5PDA | 36800 | 34200 | 16 | 12 | 7.8 | 2.58 | 64 | 61 | 212387902
TRANE | 4TWR6036N1 | 4AXAC009BS3 | S8X1C080M5PTC | 37400 | 34600 | 16 | 12 | 7.8 | 2.53 | 63 | 60 | 212387899
TRANE | 4TWR6036N1 | 4AXAC009BS3 | *UD2C080ACV4 | 36800 | 34000 | 16 | 12 | 7.8 | 2.55 | 64 | 61 | 212387897
TRANE | 4TWR6036N1 | 4AXAC009BS3 | S8X1C100M5PTC | 37400 | 34600 | 16 | 12 | 7.8 | 2.55 | 64 | 61 | 212387898
ASPEN | 4HP18V36P | D(A,C,E)36D34+TDR | 80G2UH090BE12 | 23000 | 24000 | 19 | 12 | 7.8 | 2.4 | 64 | 61 | 212431751
ASPEN | 4HP18V36P | D(A,C,E)36B44+TDR | 80G2UH090BE12 | 22600 | 24000 | 19 | 12.3 | 7.8 | 2.4 | 64 | 61 | 212431749
ASPEN | 4HP18V36P | D(A,C,E)36B34+TDR | 80G2UH090BE12 | 22400 | 24000 | 19 | 12.3 | 7.8 | 2.4 | 64 | 61 | 212431747
ASPEN | 4HP18V36P | D(A,C,E)24B34+TDR | 80G2UH090BE12 | 21800 | 24000 | 19 | 12 | 7.8 | 2.4 | 64 | 61 | 212431742
ASPEN | 4HP18V36P | D(A,C,E)30B34+TDR | 80G2UH090BE12 | 22000 | 24000 | 19 | 12.3 | 7.8 | 2.4 | 64 | 61 | 212431743
ASPEN | 4HP17L42P-**A | L(E,G)M48H4 |  | 39500 | 38500 | 15.2 | 12.2 | 7.8 | 2.59 | 66 | 65 | 212431741
ASPEN | 4HP17L42P-**A | L(E,G)M48E4 |  | 39500 | 38500 | 15.2 | 12.5 | 7.8 | 2.58 | 65 | 64 | 212431739
ASPEN | 4HP17L42P-**A | L(E,G)M48D4 |  | 39500 | 38500 | 15.2 | 12.2 | 7.8 | 2.62 | 65 | 64 | 212431737
ASPEN | 4HP18V36P | D(A,C,E)36A34+TDR | 80G2UH070AV12* | 22200 | 24000 | 19 | 12.3 | 8 | 2.39 | 62 | 58 | 212431734
ASPEN | 4HP18V36P | D(A,C,E)36D34+TDR | 80G2UH070AE12L | 23000 | 24000 | 19 | 12 | 7.8 | 2.38 | 63 | 61 | 212431727
ASPEN | 4HP18V36P | D(A,C,E)36B34+TDR | 80G2UH070AE12L | 22400 | 24000 | 19 | 12.3 | 7.8 | 2.38 | 63 | 61 | 212431723
ASPEN | 4HP18V36P | D(A,C,E)36B44+TDR | 80G2UH070AE12L | 22600 | 24000 | 19 | 12.3 | 7.8 | 2.38 | 63 | 61 | 212431725
ASPEN | 4HP18V36P | D(A,C,E)24B34+TDR | 80G2UH070AE12L | 21800 | 24000 | 19 | 12 | 7.8 | 2.38 | 63 | 61 | 212431717
ASPEN | 4HP18V36P | D(A,C,E)30B34+TDR | 80G2UH070AE12L | 22000 | 24000 | 19 | 12.3 | 7.8 | 2.38 | 63 | 61 | 212431719
ASPEN | 4HP18V36P | D(A,C,E)36D34+TDR | 80G2UH070AE12 | 23000 | 24000 | 19 | 12 | 7.8 | 2.38 | 63 | 61 | 212431713
ASPEN | 4HP18V36P | D(A,C,E)36B44+TDR | 80G2UH070AE12 | 22600 | 24000 | 19 | 12.3 | 7.8 | 2.38 | 63 | 61 | 212431711
ASPEN | 4HP18V36P | D(A,C,E)36B34+TDR | 80G2UH070AE12 | 22400 | 24000 | 19 | 12.3 | 7.8 | 2.38 | 63 | 61 | 212431710
ASPEN | 4HP18V36P | D(A,C,E)30B34+TDR | 80G2UH070AE12 | 22000 | 24000 | 19 | 12.3 | 7.8 | 2.38 | 63 | 61 | 212431706
ASPEN | 4HP17L24P-**A | L(E,G)M36E4 |  | 23200 | 21400 | 15.5 | 13 | 7.8 | 2.47 | 63 | 59 | 212431707
ASPEN | 4HP18V36P | D(A,C,E)24B34+TDR | 80G2UH070AE12 | 21800 | 24000 | 19 | 12 | 7.8 | 2.38 | 63 | 61 | 212431704
ASPEN | 4HP18V36P | D(A,C,E)36D34+TDR | 80G2UH045AE12 | 22800 | 24000 | 18 | 12 | 8.1 |  | 63 |  | 212431702
ASPEN | 4HP17L24P-**A | L(E,G)M24I4 |  | 23000 | 21400 | 15.2 | 12.5 | 7.8 | 2.47 | 63 | 59 | 212431701
ASPEN | 4HP17L24P-**A | L(E,G)M24J4 |  | 23200 | 21400 | 15.5 | 13 | 7.8 | 2.47 | 63 | 59 | 212431703
ASPEN | 4HP17L24P-**A | L(E,G)M36D4 |  | 23000 | 21400 | 15.2 | 12.5 | 7.8 | 2.47 | 63 | 59 | 212431705
ASPEN | 4SHP22LX124P-**A | D(A,C,E)36A34+TDR | A80UH1E045A12 | 22200 | 23200 | 21.4 | 13.3 | 7.9 |  | 61 |  | 212430615
ASPEN | 4SHP22LX124P-**A | D(A,C,E)36D34+TDR | A80DF1E090B16 | 23600 | 23400 | 18.5 | 13 | 8.7 |  | 65 |  | 212430552
ASPEN | 4SHP22LX124P-**A | D(A,C,E)30B34+TDR | A80UH1E045A12 | 22400 | 23200 | 21.4 | 13.3 | 8.1 |  | 61 |  | 212430610
ASPEN | 4SHP22LX124P-**A | D(A,C,E)36A34+TDR | A80DF1E090B16 | 22800 | 23400 | 18.5 | 13 | 8.7 |  | 65 |  | 212430545
ASPEN | 4SHP22LX124P-**A | D(A,C,E)30B34+TDR | A80UH1E040A12X | 23000 | 23600 | 21.5 | 13.5 | 8.5 |  | 62 |  | 212430593
ASPEN | 4SHP22LX124P-**A | D(A,C,E)36D34+TDR | A80DS2V090B16 | 23200 | 23400 | 20 | 13 | 8.8 |  | 65 |  | 212430588
ASPEN | 4SHP22LX124P-**A | D(A,C,E)30B34+TDR | A80DS2V070A12 | 22800 | 23200 | 20.5 | 13 | 8.8 |  | 65 |  | 212430558
ASPEN | 4SHP22LX124P-**A | D(A,C,E)36B34+TDR | A80DS2V090B16 | 22800 | 23400 | 20 | 13 | 8.8 |  | 65 |  | 212430584
ASPEN | 4SHP22LX124P-**A | D(A,C,E)36B34+TDR | A80DS2V070A12 | 23000 | 23200 | 20.5 | 13 | 8.8 |  | 65 |  | 212430566
ASPEN | 4SHP22LX124P-**A | D(A,C,E)36D34+TDR | A80DS2V070A12 | 23400 | 23200 | 20.5 | 13.5 | 8.8 |  | 65 |  | 212430571
ASPEN | 4SHP22LX124P-**A | D(A,C,E)36A34+TDR | A80DS2V070A12 | 22600 | 23200 | 20.5 | 13 | 8.8 |  | 65 |  | 212430562
ASPEN | 4SHP22LX124P-**A | D(A,C,E)36B34+TDR | A80DF1E090B16 | 23200 | 23400 | 18.5 | 13 | 8.7 |  | 65 |  | 212430548
ASPEN | 4SHP22LX124P-**A | D(A,C,E)36A34+TDR | A80DF1E070B12 | 22800 | 23200 | 20 | 13 | 8.8 |  | 65 |  | 212430532
ASPEN | 4SHP22LX124P-**A | D(A,C,E)36D34+TDR | A80DF1E070B12 | 23600 | 23200 | 20 | 13 | 8.8 |  | 65 |  | 212430539
ASPEN | 4SHP22LX124P-**A | D(A,C,E)36D34+TDR | A80DF1E070A12 | 23600 | 23000 | 19.5 | 13.5 | 8.8 |  | 65 |  | 212430526
ASPEN | 4SHP22LX124P-**A | D(A,C,E)30B34+TDR | A80DF1E070B12 | 23000 | 23200 | 20 | 13 | 8.8 |  | 65 |  | 212430529
ASPEN | 4SHP22LX124P-**A | D(A,C,E)36B34+TDR | A80DF1E070B12 | 23200 | 23200 | 20 | 13 | 8.8 |  | 65 |  | 212430536
ASPEN | 4SHP22LX124P-**A | D(A,C,E)36B34+TDR | A80DF1E070A12 | 23200 | 23000 | 19.5 | 13.5 | 8.8 |  | 65 |  | 212430523
ASPEN | 4SHP22LX124P-**A | D(A,C,E)36A34+TDR | A80DF1E045A12 | 22800 | 23000 | 21 | 13 | 8.8 |  | 65 |  | 212430507
ASPEN | 4SHP22LX124P-**A | D(A,C,E)36A34+TDR | A80DF1E070A12 | 22800 | 23000 | 19.5 | 13 | 8.8 |  | 65 |  | 212430520
ASPEN | 4SHP22LX124P-**A | D(A,C,E)36D34+TDR | A80DF1E045A12 | 23600 | 23000 | 21 | 13 | 8.8 |  | 65 |  | 212430513
ASPEN | 4SHP22LX124P-**A | D(A,C,E)36B34+TDR | A80DF1E045A12 | 23200 | 23000 | 21 | 13 | 8.8 |  | 65 |  | 212430510
ASPEN | 4SHP22LX124P-**A | D(A,C,E)30B34+TDR | A80DF1E070A12 | 23000 | 23000 | 19.5 | 13 | 8.8 |  | 65 |  | 212430516
ASPEN | 4SHP22LX124P-**A | D(A,C,E)30B34+TDR | A80DF1E045A12 | 23000 | 23000 | 21 | 13 | 8.8 |  | 65 |  | 212430505
ASPEN | GSZC703610A* | D(A,C,E)48C2G+MBVC2001**-1A*+TDR |  | 30400 | 33600 | 15.7 | 11.8 | 7.9 | 2.68 | 62 | 58 | 212430116
ASPEN | GSZC703610A* | D(A,C,E)48C2G+MBVC1601**-1A*+TDR |  | 30200 | 33400 | 15.7 | 11.8 | 7.9 | 2.64 | 62 | 58 | 212430115
ASPEN | GSZC703610A* | D(A,C,E)48C24+MBVC2001**-1A*+TDR |  | 30400 | 33600 | 16.5 | 11.8 | 7.9 | 2.68 | 62 | 58 | 212430114
ASPEN | GSZC703610A* | D(A,C,E)48C24+MBVC1601**-1A*+TDR |  | 30200 | 33400 | 16.5 | 11.8 | 7.9 | 2.64 | 62 | 58 | 212430113
ASPEN | GSZC703610A* | D(A,C,E)42D2G+MBVC2001**-1A*+TDR |  | 30400 | 33600 | 15.7 | 11.8 | 7.9 | 2.68 | 62 | 58 | 212430104
ASPEN | GSZC703610A* | D(A,C,E)42D24+MBVC2001**-1A*+TDR |  | 30400 | 33600 | 16.5 | 11.8 | 7.9 | 2.68 | 62 | 58 | 212430102
ASPEN | GSZC703610A* | D(A,C,E)42D2G+MBVC1601**-1A*+TDR |  | 30200 | 33400 | 15.7 | 11.8 | 7.9 | 2.64 | 62 | 58 | 212430103
ASPEN | GSZC703610A* | D(A,C,E)42D24+MBVC1601**-1A*+TDR |  | 30200 | 33400 | 16.5 | 11.8 | 7.9 | 2.64 | 62 | 58 | 212430101
ASPEN | GSZC703610A* | D(A,C,E)42C2G+MBVC2001**-1A*+TDR |  | 30000 | 33400 | 15.6 | 11.8 | 7.8 | 2.67 | 62 | 59 | 212430100
ASPEN | GSZC703610A* | D(A,C,E)42C2G+MBVC1601**-1A*+TDR |  | 29800 | 33400 | 15.6 | 11.7 | 7.9 | 2.62 | 62 | 58 | 212430099
ASPEN | T4H7T24*K*AAA* | D(A,C,E)30B34+TDR | *80CTL0701412A* | 22600 | 24200 | 15.5 | 11.8 | 7.8 | 2.69 | 59 | 52 | 213201637
ASPEN | T4H7T24*K*AAA* | D(A,C,E)36C34+TDR | *80CTL0701412A* | 23200 | 24400 | 15.5 | 12 | 7.9 | 2.78 | 59 | 52 | 213201648
ASPEN | T4H7T24*K*AAA* | D(A,C,E)24B44+TDR | *80CTL0701716A* | 22400 | 23800 | 16.4 | 12.6 | 8 | 2.77 | 58 | 51 | 213201652
ASPEN | T4H7T24*K*AAA* | D(A,C,E)30B34+TDR | *80CTL0701716A* | 22400 | 23800 | 16.3 | 12 | 8 | 2.75 | 58 | 51 | 213201655
ASPEN | T4H7T24*K*AAA* | D(A,C,E)30C44+TDR | *80CTL0701412A* | 23400 | 24400 | 15.5 | 12 | 7.9 | 2.77 | 59 | 52 | 213201641
ASPEN | T4H7T24*K*AAA* | D(A,C,E)36B34+TDR | *80CTL0701412A* | 23000 | 24400 | 15.5 | 11.9 | 7.9 | 2.72 | 58 | 52 | 213201644
ASPEN | T4H7T24*K*AAA* | D(A,C,E)24B44+TDR | *80CTL0701412A* | 22800 | 24400 | 15.5 | 11.8 | 7.8 | 2.71 | 58 | 52 | 213201634
ASPEN | T4H7T24*K*AAA* | D(A,C,E)36C34+TDR | *80CTL0451712A* | 22200 | 24400 | 16 | 12.3 | 7.8 | 2.74 | 58 | 52 | 213201630
ASPEN | T4H7T24*K*AAA* | D(A,C,E)36C34+TDR | *96VTN0801716A* | 22200 | 24200 | 17 | 12.3 | 7.8 | 2.75 | 58 | 51 | 213201894
ASPEN | 25SCA530A**30* | D(A,C,E)30C44+TDR | 59TN6B080C17**14 | 26600 | 28200 | 15.2 | 11.9 | 7.9 | 2.47 | 60 | 67 | 213201654
ASPEN | T4H7T24*K*AAA* | D(A,C,E)30C44+TDR | *80CTL0701716A* | 23000 | 24000 | 16 | 12.8 | 8.2 | 2.81 | 58 | 50 | 213201659
ASPEN | T4H7T24*K*AAA* | D(A,C,E)36B34+TDR | *80CTL0701716A* | 22600 | 23800 | 16 | 12 | 8.1 | 2.75 | 58 | 51 | 213201662
ASPEN | T4H7T24*K*AAA* | D(A,C,E)36C34+TDR | *80CTL0701716A* | 23000 | 24000 | 16 | 12.8 | 8.1 | 2.79 | 58 | 50 | 213201666
ASPEN | T4H7T24*K*AAA* | D(A,C,E)24B44+TDR | *80CTL0702120A* | 22200 | 24800 | 16.8 | 12 | 8 | 2.77 | 59 | 53 | 213201668
ASPEN | T4H7T24*K*AAA* | D(A,C,E)30B34+TDR | *80CTL0702120A* | 22000 | 24600 | 16.7 | 12.1 | 7.9 | 2.75 | 59 | 53 | 213201671
ASPEN | 25SCA530A**30* | D(A,C,E)30C44+TDR | 59TN6B080C21**20 | 27000 | 28400 | 15.2 | 12.3 | 7.9 | 2.59 | 58 | 64 | 213201673
ASPEN | T4H7T24*K*AAA* | D(A,C,E)36B34+TDR | *80CTL0702120A* | 22400 | 24800 | 16.9 | 12.2 | 8 | 2.79 | 59 | 53 | 213201678
ASPEN | T4H7T24*K*AAA* | D(A,C,E)24B44+TDR | *80CTL0901716A* | 23400 | 23800 | 16 | 13.4 | 7.8 | 2.96 | 57 | 50 | 213201685
ASPEN | T4H7T24*K*AAA* | D(A,C,E)30B34+TDR | *80CTL0901716A* | 23400 | 23800 | 16 | 13.3 | 7.8 | 2.94 | 57 | 50 | 213201689
ASPEN | 25SCA530A**30* | D(A,C,E)30C44+TDR | 59TN6B100C21**22 | 26800 | 28200 | 15.2 | 12.3 | 7.9 | 2.52 | 59 | 61 | 213201690
ASPEN | T4H7T24*K*AAA* | D(A,C,E)30C44+TDR | *80CTL0901716A* | 23800 | 23800 | 16 | 13 | 7.9 | 3.03 | 58 | 50 | 213201692
ASPEN | T4H7T24*K*AAA* | D(A,C,E)36B34+TDR | *80CTL0901716A* | 23600 | 23800 | 16 | 13.4 | 7.9 | 2.97 | 58 | 50 | 213201696
ASPEN | T4H7T24*K*AAA* | D(A,C,E)36C34+TDR | *80CTL0901716A* | 23800 | 23800 | 16 | 13.5 | 7.9 | 3.01 | 58 | 50 | 213201699
ASPEN | T4H7T24*K*AAA* | D(A,C,E)30B34+TDR | *80CTL0902120A* | 21800 | 24000 | 15.7 | 12.1 | 8 | 2.73 | 59 | 53 | 213201707
ASPEN | T4H7T24*K*AAA* | D(A,C,E)24B44+TDR | *80CTL0902120A* | 22000 | 24200 | 15.8 | 12 | 8 | 2.73 | 58 | 52 | 213201703
ASPEN | T4H7T24*K*AAA* | D(A,C,E)36B34+TDR | *80CTL0902120A* | 22000 | 24200 | 15.8 | 12.2 | 8 | 2.72 | 58 | 52 | 213201714
ASPEN | YH2F30TB21 | C(A,C,D,E)36C36+TDR | TP9C100C16MP13 | 28400 | 28200 | 15.3 | 11.9 | 7.9 | 2.7 | 65 | 64 | 212857003
ASPEN | YH2F30TB21 | C(A,C,D,E)36C34+TDR | TP9C100C16MP13 | 28400 | 28200 | 15.3 | 11.9 | 7.9 | 2.7 | 65 | 64 | 212857000
ASPEN | YH2F30TB21 | C(A,C,D,E)36B36+TDR | TP9C100C16MP13 | 28000 | 28000 | 15.2 | 11.9 | 7.8 | 2.68 | 65 | 64 | 212856996
ASPEN | YH2F30TB21 | C(A,C,D,E)36B34+TDR | TP9C100C16MP13 | 28000 | 28000 | 15.2 | 11.9 | 7.8 | 2.68 | 65 | 64 | 212856993
ASPEN | YH2F30TB21 | C(A,C,D,E)36A46+TDR | TP9C100C16MP13 | 28000 | 28000 | 15.2 | 11.9 | 7.8 | 2.68 | 65 | 64 | 212856989
ASPEN | YH2F30TB21 | C(A,C,D,E)36A44+TDR | TP9C100C16MP13 | 28000 | 28000 | 15.2 | 11.9 | 7.8 | 2.68 | 65 | 64 | 212856985
ASPEN | THF2B42T21 | D(A,C,E)48B44+TDR | TM8E130D20MP11 | 40000 | 41000 | 15.5 | 11.8 | 8.1 | 2.63 | 43 | 61 | 213237894
ASPEN | THF2B42T21 | D(A,C,E)48B44+TDR | TM8E120C20MP11 | 39500 | 40500 | 15.5 | 12 | 8.4 | 2.76 | 35 | 61 | 213237890
ASPEN | THF2B42T21 | D(A,C,E)48B44+TDR | TM8E120C16MP11 | 39500 | 41000 | 16.3 | 11.8 | 8.4 | 2.75 | 36 | 63 | 213237885
ASPEN | THF2B36T21 | D(A,C,E)48B44+TDR | TPLC120C20MP13 | 34800 | 35200 | 16.3 | 11.8 | 8.1 | 2.68 | 50 | 62 | 213237857
ASPEN | THF2B36T21 | D(A,C,E)48B44+TDR | TPLC100C20MP13 | 34800 | 35200 | 16.3 | 11.8 | 8.1 | 2.68 | 41 | 62 | 213237849
ASPEN | THF2B36T21 | D(A,C,E)48B44+TDR | TPLC100C16MP13 | 34400 | 34600 | 15.4 | 12 | 8.1 | 2.67 | 51 | 63 | 213237841
ASPEN | THF2B36T21 | D(A,C,E)36D34+TDR | TPLC100C16MP13 | 34000 | 34600 | 15.3 | 12 | 8 | 2.65 | 41 | 63 | 213237837
ASPEN | THF2B36T21 | D(A,C,E)48B44+TDR | TPLC080C16MP13 | 34400 | 34600 | 15.4 | 12 | 8.1 | 2.67 | 42 | 63 | 213237833
ASPEN | THF2B36T21 | D(A,C,E)36D34+TDR | TPLC080C16MP13 | 34000 | 34600 | 15.3 | 12 | 8 | 2.65 | 51 | 63 | 213237829
ASPEN | THF2B36T21 | D(A,C,E)48B44+TDR | TM9Y120D20MP11 | 34600 | 34600 | 16.3 | 12 | 8.1 | 2.67 | 41 | 63 | 213237807
ASPEN | THF2B36T21 | D(A,C,E)36D34+TDR | TM9Y120D20MP11 | 34200 | 34600 | 16.2 | 12 | 8 | 2.65 | 42 | 63 | 213237803
ASPEN | THF2B36T21 | D(A,C,E)48B44+TDR | TM9Y100C16MP11 | 32800 | 33600 | 15.5 | 11.8 | 8 | 2.65 | 52 | 67 | 213237799
ASPEN | THF2B36T21 | D(A,C,E)36D34+TDR | TM9Y100C16MP11 | 32600 | 33600 | 15.4 | 11.7 | 8 | 2.64 | 42 | 65 | 213237795
ASPEN | THF2B36T21 | D(A,C,E)48B44+TDR | TM9Y080C16MP11 | 32800 | 33600 | 15.5 | 11.8 | 8 | 2.65 | 44 | 67 | 213237791
ASPEN | THF2B36T21 | D(A,C,E)36D34+TDR | TM9Y080C16MP11 | 32600 | 33600 | 15.4 | 11.7 | 8 | 2.64 | 64 | 65 | 213237786
ASPEN | THF2B36T21 | D(A,C,E)36D34+TDR | TM9V120D20MP12 | 34400 | 34600 | 15.3 | 12 | 8 | 2.7 | 74 | 63 | 213237761
ASPEN | THF2B36T21 | D(A,C,E)48B44+TDR | TM9V100C16MP12 | 33000 | 33600 | 15.5 | 11.8 | 8 | 2.68 | 107 | 65 | 213237749
ASPEN | THF2B36T21 | D(A,C,E)36D34+TDR | TM9V100C16MP12 | 32800 | 33600 | 15.4 | 11.7 | 8 | 2.67 | 88 | 64 | 213237745
ASPEN | THF2B36T21 | D(A,C,E)48B44+TDR | TM9E100C16MP12 | 33000 | 33800 | 15.5 | 11.8 | 8 | 2.65 | 52 | 66 | 213237717
ASPEN | THF2B36T21 | D(A,C,E)36D34+TDR | TM9E100C16MP12 | 32800 | 33800 | 15.4 | 11.7 | 8 | 2.65 | 41 | 64 | 213237713
ASPEN | THF2B36T21 | D(A,C,E)48B44+TDR | TM8Y120C20MP11 | 34600 | 34400 | 16.3 | 12 | 8.1 | 2.68 | 41 | 64 | 213237676
ASPEN | THF2B36T21 | D(A,C,E)36D34+TDR | TM8Y120C20MP11 | 34200 | 34400 | 16.2 | 12 | 8 | 2.67 | 43 | 64 | 213237672
ASPEN | THF2B36T21 | D(A,C,E)48B44+TDR | TM8Y100C20MP11 | 34600 | 34400 | 16.3 | 12 | 8.1 | 2.68 | 51 | 64 | 213237669
ASPEN | THF2B36T21 | D(A,C,E)36D34+TDR | TM8Y100C20MP11 | 34200 | 34400 | 16.2 | 12 | 8 | 2.67 | 40 | 64 | 213237664
ASPEN | THF2B36T21 | D(A,C,E)48B44+TDR | TM8Y100C16MP11 | 34600 | 34600 | 16.3 | 12 | 8.1 | 2.67 | 42 | 63 | 213237660
ASPEN | THF2B36T21 | D(A,C,E)36D34+TDR | TM8Y100C16MP11 | 34200 | 34600 | 16.2 | 12 | 8 | 2.65 | 61 | 63 | 213237656
ASPEN | THF2B36T21 | D(A,C,E)48B44+TDR | TM8Y080C16MP11 | 34600 | 34600 | 16.3 | 12 | 8.1 | 2.67 | 51 | 63 | 213237651
ASPEN | THF2B36T21 | D(A,C,E)36D34+TDR | TM8Y080C16MP11 | 34200 | 34600 | 16.2 | 12 | 8 | 2.65 | 40 | 63 | 213237647
ASPEN | THF2B36T21 | D(A,C,E)48B44+TDR | TM8V100C20MP12 | 34800 | 35200 | 16.3 | 11.8 | 8.1 | 2.68 | 40 | 62 | 213237618
ASPEN | THF2B36T21 | D(A,C,E)48B44+TDR | TM8V100C16MP12 | 34400 | 34600 | 15.4 | 12 | 8.1 | 2.67 | 51 | 63 | 213237610
ASPEN | THF2B36T21 | D(A,C,E)36D34+TDR | TM8V100C16MP12 | 34000 | 34600 | 15.3 | 12 | 8 | 2.65 | 40 | 63 | 213237606
ASPEN | THF2B36T21 | D(A,C,E)48B44+TDR | TM8V080C16MP12 | 34400 | 34600 | 15.4 | 12 | 8.1 | 2.67 | 42 | 63 | 213237602
ASPEN | GSZC702410A* | L(E,G)M24A4 |  | 20400 | 22800 | 16.4 | 11.7 | 7.8 | 2.57 | 61 | 56 | 213082055
ASPEN | ASZC703610A* | L(E,G)M36A4 |  | 30600 | 33600 | 16.6 | 11.9 | 7.9 | 2.58 | 62 | 58 | 213082046
ASPEN | ASZC702410A* | L(E,G)M24A4 |  | 20400 | 22800 | 16.4 | 11.7 | 7.8 | 2.57 | 61 | 56 | 213082041
ASPEN | DZ7TCA3610A* | L(E,G)M36A4 |  | 30600 | 33600 | 16.6 | 11.9 | 7.9 | 2.4 | 62 | 58 | 213082032
ASPEN | DZ7TCA2410A* | L(E,G)M24A4 |  | 20400 | 22800 | 16.4 | 11.7 | 7.8 | 2.57 | 61 | 56 | 213082027
ASPEN | 25SPA536A**30* | D(A,C,E)42B34+TDR | 59SC5B100E21**20 | 34200 | 34000 | 15.5 | 12.3 | 7.8 | 1.52 | 61 | 73 | 213203628
ASPEN | 25SPA536A**30* | D(A,C,E)36C34+TDR | 59SC5B100E21**20 | 34200 | 34000 | 15.5 | 12.3 | 7.8 | 1.46 | 61 | 70 | 213203626
ASPEN | 25SPA536A**30* | D(A,C,E)42B34+TDR | 59SC2D100E21**20 | 34400 | 34200 | 15.5 | 12.3 | 7.8 | 1.43 | 58 | 71 | 213203591
ASPEN | 25SPA536A**30* | D(A,C,E)42B34+TDR | 59SC2D080E21**20 | 34400 | 34200 | 15.5 | 12.3 | 7.8 | 1.49 | 58 | 71 | 213203584
ASPEN | 25SPA536A**30* | D(A,C,E)36C34+TDR | 59SC2D100E21**20 | 34400 | 34200 | 15.5 | 12.3 | 7.8 | 1.57 | 58 | 67 | 213203588
ASPEN | 25SPA536A**30* | D(A,C,E)36C34+TDR | 59SC2D080E21**20 | 34400 | 34200 | 15.5 | 12.3 | 7.8 | 1.46 | 58 | 72 | 213203581
ASPEN | 25SPA536A**30* | D(A,C,E)42B34+TDR | 58TP*A110V21**22 | 34200 | 34200 | 15.5 | 12.3 | 7.8 | 1.83 | 60 | 55 | 213203517
ASPEN | 25SPA536A**30* | D(A,C,E)36C34+TDR | 58TP*A110V21**22 | 34200 | 34200 | 15.5 | 12.3 | 7.8 | 1.92 | 60 | 55 | 213203514
ASPEN | T4H5S24*K*AAA* | D(A,C,E)24B44+TDR | *80ES(N,L)0901714A* | 23800 | 23200 | 15.5 | 12.8 | 7.8 | 2.61 | 62 | 59 | 213199908
ASPEN | T4H5S24*K*AAA* | D(A,C,E)36C34+TDR | *80ES(N,L)0701712A* | 23800 | 23600 | 15.5 | 12 | 7.9 | 2.67 | 61 | 57 | 213199906
ASPEN | T4H5S24*K*AAA* | D(A,C,E)36B34+TDR | *80ES(N,L)0701712A* | 23800 | 23600 | 15.5 | 12.5 | 7.9 | 2.64 | 61 | 57 | 213199903
ASPEN | T4H5S24*K*AAA* | D(A,C,E)30C44+TDR | *80ES(N,L)0701712A* | 23800 | 23600 | 15.5 | 12.6 | 7.9 | 2.66 | 61 | 57 | 213199901
ASPEN | T4H5S24*K*AAA* | D(A,C,E)30B34+TDR | *80ES(N,L)0701712A* | 23800 | 23600 | 15.5 | 12.4 | 7.8 | 2.6 | 61 | 57 | 213199898
ASPEN | T4H5S24*K*AAA* | D(A,C,E)24B44+TDR | *80ES(N,L)0701712A* | 23800 | 23600 | 15.5 | 12.5 | 7.9 | 2.61 | 61 | 57 | 213199896
ASPEN | T4H5S24*K*AAA* | D(A,C,E)36C34+TDR | *80ES(N,L)0701412A* | 23800 | 23600 | 15.5 | 12.9 | 7.8 | 2.61 | 61 | 56 | 213199894
ASPEN | T4H5S24*K*AAA* | D(A,C,E)36B34+TDR | *80ES(N,L)0701412A* | 23600 | 23400 | 15.5 | 12.8 | 7.8 | 2.58 | 61 | 57 | 213199891
ASPEN | T4H5S24*K*AAA* | D(A,C,E)30C44+TDR | *80ES(N,L)0701412A* | 23800 | 23600 | 15.5 | 12.9 | 7.9 | 2.63 | 61 | 56 | 213199889
ASPEN | T4H5S24*K*AAA* | D(A,C,E)36C34+TDR | *80CTL0901716A* | 23800 | 23600 | 16 | 13.5 | 7.9 | 2.82 | 60 | 54 | 213199868
ASPEN | T4H5S24*K*AAA* | D(A,C,E)36B34+TDR | *80CTL0901716A* | 23800 | 23600 | 16 | 13.4 | 7.9 | 2.79 | 59 | 54 | 213199866
ASPEN | T4H5S24*K*AAA* | D(A,C,E)30C44+TDR | *80CTL0901716A* | 23800 | 23600 | 16 | 13 | 7.9 | 2.84 | 60 | 54 | 213199863
ASPEN | T4H5S24*K*AAA* | D(A,C,E)30B34+TDR | *80CTL0901716A* | 23800 | 23400 | 16 | 13.3 | 7.8 | 2.79 | 60 | 55 | 213199861
ASPEN | T4H5S24*K*AAA* | D(A,C,E)24B44+TDR | *80CTL0901716A* | 23800 | 23600 | 16 | 13.4 | 7.8 | 2.8 | 59 | 54 | 213199858
ASPEN | YH2F30TB21 | C(A,C,D,E)36A44+TDR | TMLE100B12MP11 | 27800 | 28000 | 16 | 11.8 | 7.8 | 2.64 | 65 | 64 | 212856820
ASPEN | YH2F30TB21 | C(A,C,D,E)36A46+TDR | TMLE100B12MP11 | 27800 | 28000 | 16 | 11.8 | 7.8 | 2.64 | 65 | 64 | 212856824
ASPEN | YH2F30TB21 | C(A,C,D,E)36B34+TDR | TMLE100B12MP11 | 28000 | 28000 | 16 | 11.9 | 7.8 | 2.67 | 65 | 64 | 212856828
ASPEN | YH2F30TB21 | C(A,C,D,E)36C34+TDR | TMLE100B12MP11 | 28200 | 28200 | 16.1 | 11.9 | 7.9 | 2.69 | 65 | 64 | 212856835
ASPEN | YH2F30TB21 | C(A,C,D,E)36C36+TDR | TMLE100B12MP11 | 28200 | 28200 | 16.1 | 11.9 | 7.9 | 2.69 | 65 | 64 | 212856839
ASPEN | YH2F30TB21 | C(A,C,D,E)36B36+TDR | TMLE100B12MP11 | 28000 | 28000 | 16 | 11.9 | 7.8 | 2.67 | 65 | 64 | 212856832
ASPEN | PH5SAN424**AA* | L(E,G)M24F4 |  | 22600 | 24000 | 15.3 | 12.5 | 7.9 | 2.62 | 60 | 54 | 213195686
ASPEN | PH5SAN424**AA* | L(E,G)M24J4 |  | 24000 | 24000 | 15.5 | 12.9 | 7.8 | 2.56 | 60 | 54 | 213195693
ASPEN | PH5SAN424**AA* | L(E,G)M36A4 |  | 22600 | 24000 | 15.3 | 12.5 | 7.9 | 2.62 | 60 | 54 | 213195697
ASPEN | PH5SAN424**AA* | L(E,G)M36E4 |  | 24000 | 24000 | 15.5 | 12.9 | 7.8 | 2.56 | 60 | 54 | 213195705
ASPEN | PH5SAN424**AA* | L(E,G)M36F4 |  | 24000 | 24000 | 15.5 | 12.9 | 7.8 | 2.56 | 60 | 54 | 213195707
ASPEN | YH2F36TB21 | C(A,C,D,E)36C34+TDR | TM9V120D20MP12 | 34000 | 34400 | 15.2 | 11.9 | 7.9 | 2.66 | 65 | 63 | 212858321
ASPEN | YH2F36TB21 | C(A,C,D,E)36C36+TDR | TM9V120D20MP12 | 34000 | 34400 | 15.2 | 11.9 | 7.9 | 2.66 | 65 | 63 | 212858322
ASPEN | YH2F36TB21 | C(A,C,D,E)42B34+TDR | TM9V120D20MP12 | 33800 | 34200 | 15.2 | 11.8 | 7.8 | 2.59 | 65 | 63 | 212858324
ASPEN | YH2F36TB21 | C(A,C,D,E)42B36+TDR | TM9V120D20MP12 | 33800 | 34200 | 15.2 | 11.8 | 7.8 | 2.59 | 65 | 63 | 212858325
ASPEN | YH2F36TB21 | C(A,C,D,E)48A36+TDR | TM9V120D20MP12 | 33800 | 34200 | 15.2 | 11.8 | 7.8 | 2.59 | 65 | 63 | 212858326
ASPEN | 25SCA530A**30* | D(A,C,E)30C44+TDR | 59SC5B080E21**20 | 26400 | 28000 | 15.2 | 12.4 | 7.8 | 2.56 | 61 | 53 | 213201618
ASPEN | T4H7T24*K*AAA* | D(A,C,E)30C44+TDR | *80CTL0451712A* | 22200 | 24400 | 16 | 12.3 | 7.9 | 2.77 | 58 | 52 | 213201623
ASPEN | 25SPA536A**30* | D(A,C,E)42B34+TDR | 59TP6B100V21**22 | 34000 | 33800 | 15.5 | 12.3 | 7.8 | 2.65 | 60 | 40 | 213203723
ASPEN | 25SPA536A**30* | D(A,C,E)36C34+TDR | 59TP6B100V21**22 | 34000 | 33800 | 15.5 | 12.3 | 7.8 | 2.66 | 60 | 40 | 213203721
ASPEN | 25SPA536A**30* | D(A,C,E)42B34+TDR | 59TN6B120C24**22 | 34000 | 34000 | 15.5 | 12.3 | 7.8 | 2.59 | 60 | 39 | 213203687
ASPEN | 25SPA536A**30* | D(A,C,E)36C34+TDR | 59TN6B120C24**22 | 34000 | 34000 | 15.5 | 12.3 | 7.8 | 2.61 | 60 | 39 | 213203684
ASPEN | T4H7T24*K*AAA* | D(A,C,E)30B34+TDR | *96VTN0401410A* | 22000 | 24800 | 16.3 | 11.7 | 8 | 2.62 | 58 | 52 | 213201818
ASPEN | T4H7T24*K*AAA* | D(A,C,E)36C34+TDR | *96CTN1202422A* | 23000 | 24200 | 15.5 | 12.3 | 7.9 | 2.82 | 58 | 51 | 213201814
ASPEN | T4H7T24*K*AAA* | D(A,C,E)36B34+TDR | *96CTN1202422A* | 22800 | 24200 | 15.5 | 12.2 | 7.8 | 2.78 | 58 | 51 | 213201812
ASPEN | T4H7T24*K*AAA* | D(A,C,E)30C44+TDR | *96CTN1202422A* | 23200 | 24200 | 15.5 | 12.3 | 7.9 | 2.81 | 58 | 52 | 213201810
ASPEN | T4H7T24*K*AAA* | D(A,C,E)24B44+TDR | *96CTN1202422A* | 22600 | 24000 | 15.6 | 12.1 | 7.8 | 2.78 | 58 | 52 | 213201806
ASPEN | T4H7T24*K*AAA* | D(A,C,E)36B34+TDR | *96CTN1002122A* | 22400 | 24800 | 16.9 | 12.2 | 8 | 2.78 | 59 | 53 | 213201802
ASPEN | T4H7T24*K*AAA* | D(A,C,E)30B34+TDR | *96CTN1002122A* | 22200 | 24600 | 16.7 | 12.1 | 7.9 | 2.76 | 59 | 53 | 213201795
ASPEN | T4H7T24*K*AAA* | D(A,C,E)24B44+TDR | *96CTN1002122A* | 22400 | 24800 | 16.8 | 12 | 8 | 2.78 | 59 | 53 | 213201792
ASPEN | T4H7T24*K*AAA* | D(A,C,E)30C44+TDR | *96VTN0802120A* | 22200 | 24000 | 17 | 12.3 | 7.9 | 2.81 | 58 | 52 | 213201904
ASPEN | T4H7T24*K*AAA* | D(A,C,E)36B34+TDR | *96CTN0802120A* | 22000 | 24400 | 15.8 | 12.2 | 8 | 2.72 | 58 | 52 | 213201784
ASPEN | T4H7T24*K*AAA* | D(A,C,E)30B34+TDR | *96CTN0802120A* | 21800 | 24200 | 15.7 | 12.1 | 7.9 | 2.69 | 59 | 52 | 213201777
ASPEN | T4H7T24*K*AAA* | D(A,C,E)24B44+TDR | *96CTN0802120A* | 22000 | 24400 | 15.8 | 12 | 8 | 2.73 | 58 | 52 | 213201774
ASPEN | T4H7T24*K*AAA* | D(A,C,E)36C34+TDR | *96CTN0801714A* | 22200 | 24000 | 16 | 12.3 | 7.8 | 2.76 | 58 | 52 | 213201770
ASPEN | T4H7T24*K*AAA* | D(A,C,E)36B34+TDR | *96CTN0801714A* | 22000 | 24000 | 15.8 | 12.2 | 7.8 | 2.75 | 58 | 52 | 213201767
ASPEN | T4H7T24*K*AAA* | D(A,C,E)30C44+TDR | *96CTN0801714A* | 22200 | 24000 | 16 | 12.3 | 7.9 | 2.79 | 58 | 52 | 213201763
ASPEN | 25SCA530A**30* | D(A,C,E)30C44+TDR | 59TP6B100V21**20 | 26600 | 28000 | 15.2 | 12.3 | 7.9 | 2.6 | 59 | 65 | 213201761
ASPEN | T4H7T24*K*AAA* | D(A,C,E)36C34+TDR | *96CTN0601714A* | 22200 | 24200 | 16 | 12.3 | 7.8 | 2.74 | 58 | 52 | 213201752
ASPEN | T4H7T24*K*AAA* | D(A,C,E)36B34+TDR | *96CTN0601714A* | 22000 | 24200 | 15.8 | 12.2 | 7.8 | 2.73 | 58 | 52 | 213201749
ASPEN | T4H7T24*K*AAA* | D(A,C,E)30C44+TDR | *96CTN0601714A* | 22200 | 24200 | 16 | 12.3 | 7.9 | 2.76 | 58 | 52 | 213201745
ASPEN | 25SCA530A**30* | D(A,C,E)30C44+TDR | 59TP6B080V21**20 | 26600 | 28200 | 15.2 | 12.3 | 7.9 | 2.57 | 59 | 63 | 213201744
ASPEN | 25SCA530A**30* | D(A,C,E)30C44+TDR | 59TP6B080V17**16 | 26400 | 28000 | 15.2 | 12.4 | 7.9 | 2.6 | 60 | 67 | 213201726
ASPEN | YH2F36TB21 | C(A,C,D,E)36A46+TDR | TM9Y120D20MP11 | 33400 | 34400 | 15.9 | 11.8 | 7.9 | 2.62 | 65 | 63 | 212858373
ASPEN | YH2F36TB21 | C(A,C,D,E)48A36+TDR | TM9Y120D20MP11 | 33600 | 34200 | 16 | 11.8 | 7.8 | 2.58 | 65 | 63 | 212858381
ASPEN | YH2F36TB21 | C(A,C,D,E)42B36+TDR | TM9Y120D20MP11 | 33600 | 34200 | 16 | 11.8 | 7.8 | 2.58 | 65 | 63 | 212858380
ASPEN | YH2F36TB21 | C(A,C,D,E)42B34+TDR | TM9Y120D20MP11 | 33600 | 34200 | 16 | 11.8 | 7.8 | 2.58 | 65 | 63 | 212858379
ASPEN | YH2F36TB21 | C(A,C,D,E)36C36+TDR | TM9Y120D20MP11 | 33800 | 34400 | 16.1 | 11.9 | 7.9 | 2.64 | 65 | 63 | 212858377
ASPEN | YH2F36TB21 | C(A,C,D,E)36C34+TDR | TM9Y120D20MP11 | 33800 | 34400 | 16.1 | 11.9 | 7.9 | 2.64 | 65 | 63 | 212858376
ASPEN | YH2F36TB21 | C(A,C,D,E)36B36+TDR | TM9Y120D20MP11 | 33400 | 34400 | 15.9 | 11.8 | 7.9 | 2.62 | 65 | 63 | 212858375
ASPEN | YH2F36TB21 | C(A,C,D,E)36B34+TDR | TM9Y120D20MP11 | 33400 | 34400 | 15.9 | 11.8 | 7.9 | 2.62 | 65 | 63 | 212858374
ASPEN | YH2F36TB21 | C(A,C,D,E)36A44+TDR | TM9Y120D20MP11 | 33400 | 34400 | 15.9 | 11.8 | 7.9 | 2.62 | 65 | 63 | 212858372
ASPEN | DZ5SEA4810A* | D(A,C,E)48D44+TDR | DM92SN1205DNA* | 43000 | 46000 | 15.4 | 12 | 7.9 | 2.5 | 59 | 53 | 213088849
ASPEN | DZ5SEA4810A* | D(A,C,E)48D44+TDR | DM80TN0805D*A* | 43000 | 46000 | 15.4 | 12 | 7.9 | 2.5 | 59 | 53 | 213088842
ASPEN | ASZH504810A* | AE(D,N,U)+DM60B44+TDR |  | 43500 | 46000 | 15.3 | 11.9 | 7.8 | 2.47 | 59 | 53 | 213238800
ASPEN | 4TWX7048E1 | 4PXFH009BZ3+TDR | S8X1C100M5PSC | 47000 | 47500 | 17 | 11.7 | 7.8 | 1.95 | 66 | 51 | 213161335
ASPEN | 4TWX7048E1 | 4PXFH009BZ3+TDR | S8X1C080M5PSC | 47500 | 47500 | 17 | 11.7 | 7.8 | 1.96 | 66 | 51 | 213161333
ASPEN | THF2B42T21 | D(A,C,E)48B44+TDR | TM9V060B12MP12 | 38500 | 40000 | 15.4 | 11.7 | 8.4 | 2.58 | 44 | 59 | 213237972
ASPEN | THF2B42T21 | D(A,C,E)48B44+TDR | TM9E120D20MP12 | 39500 | 40500 | 15.4 | 11.7 | 8.4 | 2.64 | 35 | 60 | 213237968
ASPEN | THF2B42T21 | D(A,C,E)48B44+TDR | TM9E100C20MP12 | 39500 | 40500 | 15.4 | 12 | 8.4 | 2.74 | 36 | 61 | 213237964
ASPEN | THF2B42T21 | D(A,C,E)48B44+TDR | TM9E080C20MP12 | 39500 | 40500 | 15.4 | 12 | 8.4 | 2.75 | 43 | 61 | 213237955
ASPEN | THF2B42T21 | D(A,C,E)48B44+TDR | TM9E080C16MP12 | 39500 | 41000 | 16.3 | 11.8 | 8.4 | 2.73 | 34 | 63 | 213237951
ASPEN | THF2B42T21 | D(A,C,E)48B44+TDR | TM9E060B12MP12 | 38500 | 40000 | 15.4 | 11.7 | 8.1 | 2.55 | 44 | 59 | 213237942
ASPEN | THF2B42T21 | D(A,C,E)48B44+TDR | TM8Y120C20MP11 | 39500 | 40500 | 16.3 | 12 | 8.4 | 2.75 | 35 | 62 | 213237937
ASPEN | THF2B42T21 | D(A,C,E)48B44+TDR | TM8Y100C16MP11 | 39000 | 40500 | 16.3 | 11.8 | 8.4 | 2.75 | 52 | 63 | 213237928
ASPEN | THF2B42T21 | D(A,C,E)48B44+TDR | TM8Y100C20MP11 | 39500 | 40500 | 16.3 | 12 | 8.4 | 2.75 | 36 | 62 | 213237933
ASPEN | THF2B42T21 | D(A,C,E)48B44+TDR | TM8Y080C16MP11 | 39000 | 40500 | 16.3 | 11.8 | 8.4 | 2.75 | 43 | 63 | 213237924
ASPEN | THF2B42T21 | D(A,C,E)48B44+TDR | TM8Y080B12MP11 | 38500 | 40000 | 16.2 | 12 | 8.4 | 2.59 | 35 | 58 | 213237920
ASPEN | THF2B42T21 | D(A,C,E)48B44+TDR | TM8V120C20MP12 | 39500 | 41000 | 16.3 | 11.8 | 8.4 | 2.76 | 36 | 61 | 213237915
ASPEN | THF2B42T21 | D(A,C,E)48B44+TDR | TM8V100C16MP12 | 39000 | 40000 | 16.3 | 11.8 | 8.4 | 2.75 | 35 | 65 | 213237907
ASPEN | THF2B42T21 | D(A,C,E)48B44+TDR | TM8V100C20MP12 | 39500 | 41000 | 16.3 | 11.8 | 8.4 | 2.76 | 43 | 61 | 213237911
ASPEN | THF2B42T21 | D(A,C,E)48B44+TDR | TM8V080C16MP12 | 39000 | 40000 | 16.3 | 11.8 | 8.4 | 2.75 | 37 | 65 | 213237903
ASPEN | THF2B42T21 | D(A,C,E)48B44+TDR | TM8V080B12MP12 | 38500 | 40000 | 15.4 | 11.7 | 8.1 | 2.56 | 54 | 59 | 213237899
ASPEN | 4TWL5036N1 | 4PXFH007BC3+TDR | S9V2C100U5PSB | 34400 | 32000 | 15.2 | 12 | 8 | 1.96 | 63 | 47 | 213162582
LENNOX | ML17XP1-036-230A** | CK40HT-51/61C-0*+TDR | SLP99UH090XV48C* | 36000 | 33400 | 16.2 | 13 | 8 | 2.16 | 66 | 52 | 214623971
LENNOX | ML17XP1-036-230A** | CK40HT-51/61C-0*+TDR | SLP99UH090XV36C* | 36000 | 33600 | 16.2 | 13 | 8 | 2.18 | 66 | 52 | 214623970
LENNOX | ML17XP1-036-230A** | CK40HT-51/61C-0*+TDR | SL297UH080NV48C* | 36000 | 33400 | 16.2 | 13 | 8 | 2.2 | 66 | 53 | 214623968
LENNOX | ML17XP1-036-230A** | CK40HT-51/61C-0*+TDR | SL280UH110XV60C* | 36000 | 33600 | 16 | 13 | 8 | 2.2 | 67 | 53 | 214623967
ALLIED | 4HP17L48P-**A | EA(C;U)1P48C+TDR+TXV | 97G2UH090CV12 | 46000 | 44500 | 15.2 | 12.5 | 8 | 2.18 | 68 | 55 | 213859016
ROYALTON | 4HP17L36P-**A | EAC4X36B+TDR | 97G2UH045BV12 | 36000 | 34200 | 15.4 | 12.5 | 7.8 | 2.12 | 65 | 51 | 213859212
ROYALTON | 4HP17L36P-**A | EAH1P48B+TDR+TXV | 97G2UH045BV12 | 35800 | 33800 | 15.2 | 12.5 | 7.8 | 2.16 | 66 | 53 | 213859211
ROYALTON | 4HP17L36P-**A | EA(C;U)1P36B+TDR+TXV | 97G2UH045BV12 | 36000 | 34200 | 15.4 | 12.5 | 7.8 | 2.12 | 65 | 51 | 213859210
ALLIED | 4HP17L42P-**A | EAC4X49C+TDR | 97G2UH090CE16 | 41500 | 39000 | 15.2 | 12.5 | 7.8 | 2.06 | 65 | 51 | 213858887
ALLIED | 4HP17L36P-**A | EA(C;U)1P36B+TDR+TXV | 97G2UH045BV12 | 36000 | 34200 | 15.4 | 12.5 | 7.8 | 2.12 | 65 | 51 | 213858965
AC PRO | 4HP17L18P-**A | EAC4X24B+TDR | 97G2UH045BE12 | 18000 | 17200 | 16.2 | 13.5 | 8 | 2.06 | 63 | 48 | 213858583
AC PRO | 4HP17L18P-**A | EA(C;U)1P30B+TDR+TXV | 97G2UH045BE12 | 18000 | 17000 | 16.4 | 13.5 | 7.8 | 1.98 | 61 | 45 | 213858580
AC PRO | 4HP17L18P-**A | EA(C;U)1P24B+TDR+TXV | 97G2UH045BE12 | 18000 | 17200 | 16.2 | 13.5 | 8 | 2.06 | 63 | 48 | 213858579
AC PRO | 4HP17L24P-**A | EA(C;U)1P30B+TDR+TXV | 97G2UH045BE12 | 23200 | 21800 | 15.6 | 13 | 7.8 | 2.02 | 63 | 49 | 213858592
AC PRO | 4HP17L18P-**A | EAC4X30B+TDR | 97G2UH070BE12 | 18000 | 16000 | 16.4 | 13.5 | 7.8 | 1.96 | 65 | 51 | 213858590
AC PRO | 4HP17L18P-**A | EAH1P30B+TDR+TXV | 97G2UH070BE12 | 18000 | 17000 | 16.4 | 13.5 | 7.8 | 2 | 61 | 45 | 213858588
AC PRO | 4HP17L18P-**A | EA(C;U)1P30B+TDR+TXV | 97G2UH070BE12 | 18000 | 16000 | 16.4 | 13.5 | 7.8 | 1.96 | 65 | 51 | 213858586
AC PRO | 4HP17L30P-**A | EAC4X30B+TDR | 97G2UH070BV12 | 29200 | 28000 | 15.6 | 13 | 8 | 2.18 | 66 | 52 | 213858713
Breeze33 | 4HP17L30P-**A | 7EH30BX-0*+TDR | 80G2UH090BE12 | 29600 | 27800 | 16.2 | 13 | 8 | 2.12 | 63 | 49 | 214708677
Breeze33 | 4HP17L42P-**A | 7EC48CX-0*+TDR | 80G1UH110CE20L | 41000 | 39000 | 15.4 | 13 | 7.8 | 2.1 | 65 | 50 | 214709089
Breeze33 | 4HP17L24P-**A | 7EC24AX-0*+TDR | 80G2UH070AE12L | 23600 | 21800 | 16 | 13 | 7.8 | 2.02 | 63 | 49 | 214708602
Breeze33 | 4HP17L24P-**A | 7EC24AX-0*+TDR | 80G2UH070AE12 | 23600 | 21800 | 16 | 13 | 7.8 | 2.02 | 63 | 49 | 214708601
Breeze33 | 4HP17L24P-**A | 7EC24AX-0*+TDR | 80G2UH045AE12 | 23000 | 21200 | 16.4 | 13 | 7.8 | 2.04 | 63 | 48 | 214708600
Breeze33 | 4HP17L24P-**A | 7EC24AX-0*+TDR | 80G1UH060AE12X | 23400 | 21600 | 16 | 13 | 7.8 | 2.02 | 64 | 49 | 214708599
Breeze33 | 4HP17L24P-**A | 7EC24AX-0*+TDR | 80G1UH040AE12X | 23400 | 21600 | 16 | 13 | 7.8 | 2.02 | 64 | 49 | 214708598
AC PRO | 4HP17L18P-**A | 7EH30BX-0*+TDR | 92G1UH070BE12 | 18000 | 17200 | 16.8 | 13.5 | 8 | 2 | 60 | 44 | 214709335
AC PRO | 4HP17L18P-**A | 7EH30BX-0*+TDR | 92G1UH045BE12 | 18000 | 17200 | 16.8 | 13.5 | 8 | 2.02 | 62 | 46 | 214709334
AC PRO | 4HP17L18P-**A | 7EH30BX-0*+TDR | 92G1UH030BE12 | 18000 | 17400 | 16.4 | 13.5 | 7.8 | 1.98 | 61 | 45 | 214709333
Breeze33 | 4HP17L24P-**A | 7EH30BX-0*+TDR | 80G2UH090BV16 | 23400 | 21600 | 16.4 | 13.5 | 7.8 | 2.04 | 63 | 48 | 214708580
AC PRO | 4HP17L18P-**A | 7EH30BX-0*+TDR | 80G1UH090BE16L | 18000 | 17600 | 15.6 | 13 | 7.8 | 1.92 | 61 | 45 | 214709332
Breeze33 | 4HP17L24P-**A | 7EH30BX-0*+TDR | 96G1UH070BE12 | 23800 | 22000 | 16 | 13 | 7.8 | 2.04 | 64 | 49 | 214708579
AC PRO | 4HP17L18P-**A | 7EH30BX-0*+TDR | 80G1UH090BE16 | 18000 | 17600 | 15.6 | 13 | 7.8 | 1.92 | 61 | 45 | 214709331
Breeze33 | 4HP17L24P-**A | 7EH30BX-0*+TDR | 96G1UH045BE12 | 23800 | 22000 | 16 | 13 | 7.8 | 2.04 | 64 | 49 | 214708578
AC PRO | 4HP17L18P-**A | 7EH30BX-0*+TDR | 80G1UH070BE12L | 18000 | 17000 | 16.8 | 13.5 | 8 | 2.04 | 61 | 45 | 214709330
Breeze33 | 4HP17L24P-**A | 7EH30BX-0*+TDR | 92G1UH045BE12 | 23800 | 21800 | 16.2 | 13.5 | 7.8 | 2.06 | 63 | 49 | 214708575
Breeze33 | 4HP17L24P-**A | 7EH30BX-0*+TDR | 92G1UH030BE12 | 23000 | 21200 | 16.4 | 13.5 | 7.8 | 2.04 | 63 | 48 | 214708574
AC PRO | 4HP17L18P-**A | 7EH30BX-0*+TDR | 80G1UH070BE12 | 18000 | 17000 | 16.8 | 13.5 | 8 | 2.04 | 61 | 45 | 214709329
Breeze33 | 4HP17L24P-**A | 7EH30BX-0*+TDR | 80G1UH090BE16L | 23800 | 21600 | 17 | 14 | 8 | 2.1 | 63 | 48 | 214708573
Breeze33 | 4HP17L30P-**A | 7EC36AX-0*+TDR | 80G1UH060AE12X | 29200 | 27600 | 15.8 | 13 | 8 | 2.26 | 66 | 52 | 214708760
Breeze33 | 4HP17L30P-**A | 7EC36AX-0*+TDR | 80G1UH040AE12X | 29200 | 27600 | 15.8 | 13 | 8 | 2.26 | 66 | 52 | 214708759
Breeze33 | 4HP17L30P-**A | 7EC36BX-0*+TDR | 96G1UH030BE08 | 29200 | 27800 | 15.6 | 12.5 | 8 | 2.24 | 65 | 51 | 214708787
Breeze33 | 4HP17L36P-**A | 7ED30/36CX-0*+TDR | 97G2DF090CE16 | 36000 | 36000 | 15.8 | 13 | 8 | 2.14 | 66 | 52 | 214708884
Breeze33 | 4HP17L36P-**A | 7ED30/36BX-0*+TDR | 92G1DF070BE12 | 36000 | 36000 | 15.4 | 13 | 7.9 | 2.08 | 66 | 52 | 214708881
Breeze33 | 4HP17L36P-**A | 7ED30/36BX-0*+TDR | 92G1DF045BE12 | 36000 | 35800 | 15.4 | 13 | 7.9 | 2.12 | 66 | 52 | 214708880
Breeze33 | 4HP17L36P-**A | 7ED30/36BX-0*+TDR | 80G1DF090BE16 | 36000 | 35800 | 15.8 | 13 | 8 | 2.14 | 66 | 52 | 214708879
Breeze33 | 4HP17L18P-**A | 7EC30BX-0*+TDR | 92G1UH070BE12 | 18000 | 17000 | 16.6 | 13.5 | 7.8 | 2.02 | 61 | 45 | 214708532
Breeze33 | 4HP17L18P-**A | 7EC30BX-0*+TDR | 92G1UH045BE12 | 18000 | 17200 | 16.4 | 13.5 | 7.8 | 1.98 | 60 | 44 | 214708531
Breeze33 | 4HP17L18P-**A | 7EC30BX-0*+TDR | 92G1UH030BE12 | 18000 | 17200 | 16.4 | 13.5 | 7.8 | 1.96 | 62 | 46 | 214708530
Breeze33 | 4HP17L18P-**A | 7EC30BX-0*+TDR | 80G1UH090BE16L | 18000 | 17400 | 15.2 | 12.5 | 7.8 | 1.94 | 62 | 47 | 214708529
Breeze33 | 4HP17L18P-**A | 7EC30BX-0*+TDR | 80G1UH090BE16 | 18000 | 17400 | 15.2 | 12.5 | 7.8 | 1.94 | 62 | 47 | 214708528
Breeze33 | 4HP17L18P-**A | 7EC30BX-0*+TDR | 80G1UH070BE12L | 18000 | 17000 | 16.8 | 13.5 | 7.8 | 1.98 | 61 | 45 | 214708527
Breeze33 | 4HP17L18P-**A | 7EC30BX-0*+TDR | 80G1UH070BE12 | 18000 | 17000 | 16.8 | 13.5 | 7.8 | 1.98 | 61 | 45 | 214708526
Breeze33 | 4HP17L18P-**A | 7EC30BX-0*+TDR | 97G2UH070BV12 | 18000 | 17400 | 16.8 | 13.5 | 8 | 2 | 61 | 45 | 214708525
LENNOX | ML17XP1-018-230A** | CK40HT-24A-0*+TDR | ML180UH045E36A* | 18000 | 17600 | 16.4 | 13.5 | 8 | 2.06 | 61 | 45 | 214623209
LENNOX | ML17XP1-018-230A** | CK40HT-24A-0*+TDR | ML180UH070XE36A* | 18000 | 17600 | 16.4 | 13.5 | 8 | 2.04 | 61 | 45 | 214623214
LENNOX | ML17XP1-018-230A** | CK40HT-24A-0*+TDR | ML180UH070V36A* | 18000 | 17600 | 16.4 | 13.5 | 8 | 2.06 | 61 | 45 | 214623213
LENNOX | ML17XP1-018-230A** | CK40HT-24A-0*+TDR | ML180UH070E36A* | 18000 | 17600 | 16.4 | 13.5 | 8 | 2.04 | 61 | 45 | 214623212
LENNOX | ML17XP1-018-230A** | CK40HT-24A-0*+TDR | ML180UH045XE36A* | 18000 | 17600 | 16.4 | 13.5 | 8 | 2.06 | 61 | 45 | 214623211
LENNOX | ML17XP1-018-230A** | CK40HT-24A-0*+TDR | EL180UH060NE36A* | 18000 | 17400 | 16 | 13.5 | 7.8 | 2 | 62 | 47 | 214623204
LENNOX | ML17XP1-018-230A** | CK40HT-24A-0*+TDR | EL180UH040NE36A* | 18000 | 17400 | 16 | 13.5 | 7.8 | 2 | 62 | 47 | 214623203
ARMSTRONG AIR | 4SHP17LE136P-**A | EAC4X48C+TDR | A80US2V100C20X | 36000 | 34200 | 16.6 | 13.5 | 8 | 2.14 | 64 | 50 | 213822011
ARMSTRONG AIR | 4SHP17LE136P-**A | EAC4X48C+TDR | A80US2V090C20 | 36000 | 34200 | 16.6 | 13.5 | 8 | 2.14 | 64 | 50 | 213822010
ARMSTRONG AIR | 4SHP17LE136P-**A | EA(C;U)1P48C+TDR+TXV | A93UH1E090C16 | 35800 | 33400 | 16.6 | 13.5 | 7.8 | 2.12 | 65 | 50 | 213821975
ARMSTRONG AIR | 4SHP17LE136P-**A | EA(C;U)1P48C+TDR+TXV | A80UH1E110C20 | 36000 | 33800 | 16.6 | 13.5 | 8 | 2.14 | 64 | 50 | 213821973
ARMSTRONG AIR | 4SHP17LE136P-**A | EA(C;U)1P48C+TDR+TXV | A96UH2E110C20 | 36000 | 33400 | 16.6 | 13.5 | 7.8 | 2.14 | 65 | 50 | 213821969
ARMSTRONG AIR | 4SHP17LE136P-**A | EA(C;U)1P48C+TDR+TXV | A96US2V090C16 | 36000 | 33800 | 16.4 | 13.5 | 7.8 | 2.12 | 64 | 50 | 213821967
ARMSTRONG AIR | 4SHP17LE136P-**A | EA(C;U)1P48C+TDR+TXV | A96US2V090C12 | 36000 | 33800 | 16.4 | 13.5 | 7.8 | 2.14 | 65 | 51 | 213821966
ARMSTRONG AIR | 4SHP17LE136P-**A | EA(C;U)1P48C+TDR+TXV | A96UH2E090C16 | 36000 | 33600 | 16.6 | 13.5 | 7.8 | 2.14 | 65 | 51 | 213821965
ARMSTRONG AIR | 4SHP17LE136P-**A | EA(C;U)1P48C+TDR+TXV | A80UH2E110C20 | 36000 | 33600 | 16.8 | 14 | 8 | 2.18 | 65 | 51 | 213821964
ARMSTRONG AIR | 4SHP17LE136P-**A | EA(C;U)1P48C+TDR+TXV | A80UH2E110C16 | 36000 | 33600 | 16.8 | 14 | 8 | 2.12 | 64 | 50 | 213821963
ARMSTRONG AIR | 4SHP17LE136P-**A | EA(C;U)1P48C+TDR+TXV | A80UH1E100C20X | 36000 | 34000 | 16.2 | 13.5 | 7.8 | 2.1 | 65 | 51 | 213821962
ARMSTRONG AIR | 4SHP17LE136P-**A | EAC4X48C+TDR | A96US2V110C20 | 36000 | 34000 | 16.4 | 13.5 | 8 | 2.12 | 65 | 51 | 213822000
ARMSTRONG AIR | 4SHP17LE136P-**A | EAC4X48C+TDR | A96US2V110C16 | 36000 | 33800 | 16.4 | 13.5 | 7.8 | 2.12 | 64 | 50 | 213821999
ARMSTRONG AIR | 4SHP17LE136P-**A | EAC4X48C+TDR | A96UH2E110C20 | 36000 | 33400 | 16.6 | 13.5 | 7.8 | 2.14 | 65 | 50 | 213821998
ARMSTRONG AIR | 4SHP17LE136P-**A | EAC4X48C+TDR | A96US2V090C20 | 36000 | 34000 | 16.2 | 13 | 7.8 | 2.1 | 65 | 51 | 213821997
ARMSTRONG AIR | 4SHP17LE136P-**A | EAC4X48C+TDR | A96US2V090C16 | 36000 | 33800 | 16.4 | 13.5 | 7.8 | 2.12 | 64 | 50 | 213821996
ARMSTRONG AIR | 4SHP17LE136P-**A | EAC4X48C+TDR | A96US2V090C12 | 36000 | 33800 | 16.4 | 13.5 | 7.8 | 2.14 | 65 | 51 | 213821995
ARMSTRONG AIR | 4SHP17LE136P-**A | EAC4X48C+TDR | A96UH2E090C16 | 36000 | 33600 | 16.6 | 13.5 | 7.8 | 2.14 | 65 | 51 | 213821994
AIREASE | 4SHP22LX160P-**A | EAC4X50/60C+TDR | A98USMV110C20 | 54000 | 56000 | 19 | 11.7 | 7.8 | 1.84 | 68 | 55 | 213805366
AIREASE | 4SHP17LE136P-**A | EAC4X50/60C+TDR | A98USMV110C20 | 36000 | 33400 | 16 | 13 | 7.8 | 2.12 | 66 | 52 | 213805211
AIREASE | 4SHP17LE136P-**A | EAC4X50/60C+TDR | A98USMV090C20 | 36000 | 33600 | 15.8 | 13 | 7.8 | 2.12 | 66 | 52 | 213805210
ARMSTRONG AIR | 4SHP17LE136P-**A | EAC4X50/60C+TDR | A98USMV110C20 | 36000 | 33400 | 16 | 13 | 7.8 | 2.12 | 66 | 52 | 213805189
ARMSTRONG AIR | 4SHP17LE136P-**A | EAC4X50/60C+TDR | A98USMV090C16 | 35800 | 32800 | 16 | 13 | 7.8 | 2.12 | 66 | 53 | 213805187
ARMSTRONG AIR | 4SHP22LX148P-**A | EAH1P51C+TDR+TXV | A98USMV110C20 | 46000 | 45000 | 19.5 | 12 | 7.8 | 1.86 | 63 | 54 | 213805140
ARMSTRONG AIR | 4SHP22LX148P-**A | EAH1P51C+TDR+TXV | A98USMV090C20 | 46000 | 45500 | 19 | 12 | 7.8 | 1.86 | 62 | 54 | 213805139
ARMSTRONG AIR | 4SHP22LX160P-**A | EAC4X50/60C+TDR | A98USMV110C20 | 54000 | 56000 | 19 | 11.7 | 7.8 | 1.84 | 68 | 55 | 213805356
ARMSTRONG AIR | 4SHP22LX160P-**A | EA(C;U)1P50/60C+TDR+TXV | A98USMV110C20 | 54000 | 56000 | 19 | 11.7 | 7.8 | 1.84 | 68 | 55 | 213805357
LENNOX | EL22XPV-024-230A** | CK40HT-30B-0*+TDR | ML196UH070XE48B* | 23600 | 23000 | 16.5 | 12.1 | 7.8 | 1.94 | 64 | 68 | 214634988
LENNOX | EL22XPV-024-230A** | CK40HT-30B-0*+TDR | EL180UH080NE48B* | 23600 | 23000 | 17 | 12.5 | 8 | 1.94 | 64 | 68 | 214634944
LENNOX | EL22XPV-024-230A** | CK40HT-30A-0*+TDR | SL280UH070XV36A* | 24000 | 23600 | 20.5 | 13 | 8 | 2.02 | 61 | 67 | 214634942
LENNOX | EL22XPV-024-230A** | CK40HT-30A-0*+TDR | SL280UH070V36A* | 24000 | 23600 | 20.5 | 13 | 8 | 2.02 | 61 | 67 | 214634940
LENNOX | EL22XPV-024-230A** | CK40HT-30A-0*+TDR | ML180UH070XE36A* | 24000 | 23000 | 20.5 | 13.5 | 8 | 1.98 | 61 | 67 | 214634936
LENNOX | EL22XPV-024-230A** | CK40HT-30A-0*+TDR | ML180UH070E36A* | 24000 | 23000 | 20.5 | 13.5 | 8 | 1.98 | 61 | 67 | 214634932
LENNOX | EL22XPV-024-230A** | CK40HT-30A-0*+TDR | ML180UH045V36A* | 24000 | 23000 | 22 | 13.5 | 8 | 1.98 | 60 | 67 | 214634928
LENNOX | EL22XPV-024-230A** | CK40HT-30A-0*+TDR | ML180UH030V36A* | 24000 | 23000 | 22 | 13.5 | 8 | 1.98 | 60 | 67 | 214634924
LENNOX | EL17XP1-030-230A** | CK40CT-36B-0*+TDR | ML196UH030XE36B* | 29200 | 27800 | 15.6 | 12.5 | 8 | 2.24 | 65 | 51 | 214622399
LENNOX | EL17XP1-030-230A** | CK40CT-36B-0*+TDR | EL297UH070XE36B* | 29400 | 27800 | 15.8 | 12.9 | 8 | 2.2 | 65 | 51 | 214622389
LENNOX | EL17XP1-030-230A** | CK40CT-36B-0*+TDR | EL196UH030XE36B* | 29200 | 27800 | 15.6 | 12.5 | 8 | 2.24 | 65 | 51 | 214622381
LENNOX | EL17XP1-030-230A** | CK40CT-36B-0*+TDR | EL195UH040NE36B* | 29400 | 27800 | 15.6 | 12.5 | 8 | 2.26 | 66 | 53 | 214622379
LENNOX | EL17XP1-030-230A** | CK40CT-36A-0*+TDR | EL180UH060NE36A* | 29200 | 27600 | 15.8 | 13 | 8 | 2.26 | 66 | 52 | 214622364
LENNOX | EL17XP1-030-230A** | CK40CT-36A-0*+TDR | EL180UH040NE36A* | 29200 | 27600 | 15.8 | 13 | 8 | 2.26 | 66 | 52 | 214622363
LENNOX | EL17XP1-030-230A** | CK40CT-30B-0*+TDR | SLP99UH070XV36B* | 29200 | 28000 | 15.6 | 13 | 8 | 2.18 | 66 | 52 | 214622361
LENNOX | EL17XP1-030-230A** | CK40CT-30B-0*+TDR | SL297UH060NV36B* | 29200 | 28000 | 15.6 | 13 | 8 | 2.2 | 66 | 52 | 214622360
LENNOX | EL17XP1-030-230A** | CK40CT-30B-0*+TDR | SL297UH040NV36B* | 29200 | 28000 | 15.6 | 13 | 8 | 2.2 | 66 | 52 | 214622359
LENNOX | EL17XP1-030-230A** | CK40CT-30B-0*+TDR | ML296UH070XV36B* | 29000 | 28000 | 15.2 | 12.5 | 8 | 2.18 | 66 | 53 | 214622355
LENNOX | EL17XP1-030-230A** | CK40CT-30B-0*+TDR | ML296UH045XV36B* | 29000 | 28000 | 15.2 | 12.5 | 8 | 2.16 | 66 | 52 | 214622354
LENNOX | EL17XP1-030-230A** | CK40CT-30B-0*+TDR | ML196UH070XE48B* | 28600 | 27600 | 15.4 | 12.5 | 7.8 | 2.2 | 66 | 52 | 214622353
LENNOX | EL17XP1-030-230A** | CK40CT-30B-0*+TDR | ML196UH070XE36B* | 28800 | 27800 | 15.4 | 12.5 | 7.8 | 2.18 | 65 | 51 | 214622352
LENNOX | EL17XP1-030-230A** | CK40CT-30B-0*+TDR | ML196UH045XE36B* | 28600 | 27800 | 15.4 | 12.5 | 7.8 | 2.18 | 65 | 51 | 214622351
LENNOX | EL17XP1-030-230A** | CK40CT-30B-0*+TDR | ML196UH030XE36B* | 28400 | 27600 | 15.4 | 12.5 | 7.8 | 2.2 | 66 | 52 | 214622350
LENNOX | EL17XP1-030-230A** | CK40CT-30B-0*+TDR | ML193UH070XE36B* | 28600 | 27600 | 15.6 | 13 | 8 | 2.2 | 66 | 52 | 214622349
LENNOX | EL17XP1-030-230A** | CK40CT-30B-0*+TDR | ML193UH045XE36B* | 28800 | 27600 | 15.6 | 13 | 8 | 2.2 | 66 | 52 | 214622348
LENNOX | EL17XP1-030-230A** | CK40CT-30B-0*+TDR | ML193UH030XE36B* | 28800 | 27800 | 15.6 | 12.5 | 8 | 2.2 | 65 | 51 | 214622347
LENNOX | EL17XP1-030-230A** | CK40CT-30B-0*+TDR | ML180UH090V48B* | 29200 | 28000 | 15.6 | 13 | 8 | 2.18 | 66 | 52 | 214622346
LENNOX | EL17XP1-030-230A** | CK40CT-30B-0*+TDR | ML180UH090E48B* | 28600 | 27400 | 16 | 13 | 8 | 2.22 | 66 | 52 | 214622345
LENNOX | EL17XP1-030-230A** | CK40CT-30B-0*+TDR | ML180UH070E36B* | 28800 | 27600 | 15.8 | 13 | 8 | 2.22 | 66 | 52 | 214622342
LENNOX | EL17XP1-030-230A** | CK40CT-30B-0*+TDR | EL297UH070XV36B* | 29200 | 28000 | 15.6 | 13 | 8 | 2.18 | 66 | 52 | 214622341
LENNOX | EL17XP1-030-230A** | CK40CT-30B-0*+TDR | EL297UH070XE36B* | 28600 | 27600 | 15.4 | 12.5 | 7.8 | 2.14 | 66 | 52 | 214622340
LENNOX | EL17XP1-030-230A** | CK40CT-30B-0*+TDR | EL297UH045XV36B* | 29000 | 28000 | 15.4 | 12.5 | 8 | 2.16 | 66 | 52 | 214622339
LENNOX | EL17XP1-030-230A** | CK40CT-30B-0*+TDR | EL297UH045XE36B* | 28800 | 27800 | 15.6 | 12.5 | 7.8 | 2.2 | 65 | 51 | 214622338
LENNOX | EL17XP1-018-230A** | C35-30B+TDR+TXV | EL297UH070XE36B* | 18000 | 16000 | 16.4 | 13.5 | 7.8 | 1.96 | 65 | 51 | 213630221
LENNOX | EL17XP1-018-230A** | C35-24B+TDR+TXV | EL297UH070XE36B* | 18000 | 17000 | 16 | 13.5 | 8 | 2.12 | 64 | 49 | 213630220
Breeze33 | 4HP17L36P-**A | BCE5E36M*4X |  | 35000 | 33400 | 15.8 | 12.5 | 8 | 2.16 | 65 | 51 | 213615214
Breeze33 | 4HP17L30P-**A | BCE5E30M*4X |  | 28200 | 26600 | 15.4 | 12.5 | 8 | 2.14 | 65 | 52 | 213615203
Breeze33 | 4HP17L24P-**A | BCE5E24M*4X |  | 23000 | 21400 | 15.6 | 13 | 7.8 | 2.08 | 64 | 49 | 213615201
Breeze33 | 4HP17L18P-**A | BCE5C18M*4X |  | 18000 | 17900 | 15.2 | 13 | 8 | 2.02 | 63 | 47 | 213615199
LENNOX | EL17XP1-030-230A** | CHX35-30B-**-*+TDR | EL297UH045XE36B* | 29400 | 27600 | 15.8 | 13 | 7.8 | 2.08 | 64 | 49 | 213434238
LENNOX | EL22XPV-048-230A** | CHX35-51/61C-**-*+TDR | EL297UH110XE60C* | 46000 | 45000 | 18.5 | 12 | 7.8 | 1.86 | 63 | 54 | 213434224
LENNOX | EL22XPV-048-230A** | CHX35-48C-**-*+TDR | EL297UH110XE60C* | 45000 | 44000 | 18 | 12 | 7.8 | 1.82 | 64 | 55 | 213434223
LENNOX | ML17XP1-036-230A** | CHX35-42C-**-*+TDR | EL297UH110XE60C* | 36000 | 33000 | 16.4 | 13.5 | 8 | 2.2 | 67 | 54 | 213434221
LENNOX | EL17XP1-036-230A** | CHX35-42C-**-*+TDR | EL297UH110XE60C* | 36000 | 33000 | 16.4 | 13.5 | 8 | 2.2 | 67 | 54 | 213434219
LENNOX | ML17XP1-030-230A** | CHX35-30B-**-*+TDR | EL297UH045XE36B* | 29400 | 27600 | 15.8 | 13 | 7.8 | 2.08 | 64 | 49 | 213434217
LENNOX | EL17XP1-042-230A** | CX35-49C+TDR | EL297UH110XE60C* | 41500 | 39000 | 15.2 | 12.5 | 7.8 | 2.06 | 65 | 51 | 213434205
LENNOX | EL17XP1-042-230A** | C35-49C+TDR+TXV | EL297UH110XE60C* | 41500 | 39000 | 15.2 | 12.5 | 7.8 | 2.06 | 65 | 51 | 213434203
LENNOX | EL17XP1-036-230A** | CX35-50/60C+TDR | EL297UH110XE60C* | 35200 | 32600 | 16 | 13 | 7.8 | 2.1 | 66 | 53 | 213434202
LENNOX | EL17XP1-036-230A** | CX35-36B+TDR | EL297UH045XE36B* | 35200 | 33400 | 16 | 13 | 7.8 | 2.14 | 65 | 51 | 213434201
LENNOX | EL17XP1-036-230A** | CHX35-51/61C-**-*+TDR | EL297UH110XE60C* | 36000 | 33000 | 16.2 | 13 | 7.8 | 2.18 | 66 | 52 | 213434200
LENNOX | EL17XP1-036-230A** | CHX35-48B-**-*+TDR | EL297UH045XE36B* | 35200 | 33200 | 15.8 | 12.5 | 7.8 | 2.18 | 66 | 52 | 213434199
LENNOX | EL17XP1-036-230A** | C35-50/60C+TDR+TXV | EL297UH110XE60C* | 35200 | 32600 | 16 | 13 | 7.8 | 2.1 | 66 | 53 | 213434198
LENNOX | EL17XP1-036-230A** | C35-36B+TDR+TXV | EL297UH045XE36B* | 35200 | 33400 | 16 | 13 | 7.8 | 2.14 | 65 | 51 | 213434197
LENNOX | EL17XP1-030-230A** | CX35-30B+TDR | EL297UH045XE36B* | 28800 | 27800 | 15.6 | 12.5 | 7.8 | 2.2 | 65 | 51 | 213434195
ARMSTRONG AIR | 4SHP17LE136P-**A | EAC4X48C+TDR | A80US2V110C20L | 36000 | 34000 | 16.2 | 13.5 | 7.8 | 2.1 | 65 | 51 | 213822013
LENNOX | EL17XP1-036-230A** | CK40HT-42C-0*+TDR | ML196UH090XE36C* | 36000 | 33200 | 16 | 13 | 8 | 2.16 | 67 | 54 | 214622465
LENNOX | EL17XP1-036-230A** | CK40HT-42C-0*+TDR | ML193UH110XE60C* | 36000 | 32800 | 16.4 | 13.5 | 8 | 2.18 | 68 | 55 | 214622464
LENNOX | EL17XP1-036-230A** | CK40HT-42C-0*+TDR | ML193UH110XE48C* | 36000 | 32800 | 16.6 | 13.5 | 8 | 2.2 | 68 | 55 | 214622463
LENNOX | EL17XP1-036-230A** | CK40HT-42C-0*+TDR | ML193UH090XE48C* | 36000 | 32800 | 16.4 | 13.5 | 8 | 2.2 | 68 | 55 | 214622462
LENNOX | EL17XP1-036-230A** | CK40HT-42C-0*+TDR | ML193UH090XE36C* | 36000 | 33000 | 16.2 | 13 | 8 | 2.18 | 68 | 55 | 214622461
LENNOX | EL17XP1-036-230A** | CK40HT-42C-0*+TDR | ML180UH090E60C* | 36000 | 32800 | 16.4 | 13.5 | 8 | 2.2 | 68 | 55 | 214622458
LENNOX | EL17XP1-036-230A** | CK40HT-42C-0*+TDR | EL297UH110XE60C* | 36000 | 33000 | 16.4 | 13.5 | 8 | 2.2 | 67 | 54 | 214622455
LENNOX | EL17XP1-036-230A** | CK40HT-42C-0*+TDR | EL297UH110XV48C* | 36000 | 33400 | 16.2 | 13.5 | 8 | 2.22 | 68 | 54 | 214622456
LENNOX | EL17XP1-036-230A** | CK40HT-42C-0*+TDR | EL297UH090XV48C* | 36000 | 33200 | 16.4 | 13.5 | 8 | 2.2 | 67 | 54 | 214622453
LENNOX | EL17XP1-036-230A** | CK40HT-42C-0*+TDR | EL297UH090XV36C* | 36000 | 33400 | 16.2 | 13.5 | 8 | 2.22 | 68 | 54 | 214622452
LENNOX | EL17XP1-036-230A** | CK40HT-42C-0*+TDR | EL297UH090XE48C* | 35800 | 32800 | 16.4 | 13.5 | 8 | 2.22 | 68 | 55 | 214622451
LENNOX | EL17XP1-036-230A** | CK40HT-42C-0*+TDR | EL280UH110E48C* | 36000 | 32800 | 16.8 | 13.5 | 8 | 2.22 | 67 | 54 | 214622448
LENNOX | EL17XP1-036-230A** | CK40HT-42C-0*+TDR | EL196UH110XE60C* | 36000 | 33000 | 16.6 | 13.5 | 8 | 2.2 | 67 | 54 | 214622447
LENNOX | EL17XP1-036-230A** | CK40HT-42C-0*+TDR | EL196UH090XE48C* | 36000 | 33000 | 16.4 | 13.5 | 8 | 2.2 | 68 | 55 | 214622446
LENNOX | EL17XP1-036-230A** | CK40HT-42C-0*+TDR | EL195UH100NE60C* | 36000 | 33000 | 16.4 | 13.5 | 8 | 2.18 | 67 | 54 | 214622445
LENNOX | EL17XP1-036-230A** | CK40HT-42C-0*+TDR | EL195UH080NE48C* | 36000 | 33000 | 16.2 | 13 | 7.8 | 2.2 | 68 | 55 | 214622444
LENNOX | EL17XP1-036-230A** | CK40HT-42C-0*+TDR | EL180UH100NE60C* | 36000 | 33400 | 16 | 13 | 8 | 2.18 | 68 | 54 | 214622443
LENNOX | EL17XP1-036-230A** | CK40HT-42B-0*+TDR | ML196UH070XE48B* | 36000 | 33800 | 15.4 | 12.5 | 8 | 2.24 | 69 | 56 | 214622433
LENNOX | EL17XP1-036-230A** | CK40HT-42B-0*+TDR | ML196UH070XE36B* | 36000 | 33200 | 15.8 | 12.5 | 8 | 2.24 | 69 | 56 | 214622432
LENNOX | EL17XP1-036-230A** | CK40HT-42B-0*+TDR | ML196UH030XE36B* | 36000 | 33400 | 15.8 | 12.5 | 8 | 2.24 | 68 | 55 | 214622431
LENNOX | EL17XP1-036-230A** | CK40HT-42B-0*+TDR | ML193UH045XE36B* | 36000 | 33200 | 15.8 | 12.5 | 8 | 2.24 | 69 | 56 | 214622429
LENNOX | EL17XP1-036-230A** | CK40HT-42B-0*+TDR | ML193UH030XE36B* | 36000 | 33600 | 15.6 | 12.5 | 8 | 2.2 | 68 | 56 | 214622428
LENNOX | EL17XP1-036-230A** | CK40HT-42B-0*+TDR | EL196UH070XE36B* | 36000 | 33200 | 15.8 | 12.5 | 8 | 2.24 | 69 | 56 | 214622415
LENNOX | EL17XP1-036-230A** | CK40HT-42B-0*+TDR | EL196UH030XE36B* | 36000 | 33400 | 15.8 | 12.5 | 8 | 2.24 | 68 | 55 | 214622414
LENNOX | EL17XP1-036-230A** | CK40HT-42B-0*+TDR | EL195UH060NE36B* | 36000 | 33200 | 15.8 | 12.5 | 8 | 2.2 | 68 | 55 | 214622413
LENNOX | EL17XP1-036-230A** | CK40HT-42B-0*+TDR | EL180UH080NE48B* | 36000 | 33200 | 15.8 | 13 | 8 | 2.2 | 68 | 55 | 214622412
LENNOX | EL17XP1-030-230A** | CK40CT-36B-0*+TDR | ML196UH070XE48B* | 29200 | 27800 | 15.6 | 12.5 | 8 | 2.24 | 65 | 51 | 214622402
LENNOX | ML17XP1-036-230A** | C35-50/60C+TDR+TXV | EL297UH090XE48C* | 35600 | 32800 | 16 | 13 | 7.8 | 2.12 | 66 | 52 | 213630285
LENNOX | ML17XP1-036-230A** | C35-36B+TDR+TXV | EL297UH070XE36B* | 35600 | 33800 | 15.8 | 12.5 | 7.8 | 2.06 | 65 | 51 | 213630284
LENNOX | ML17XP1-030-230A** | CX35-36B+TDR | EL297UH070XE36B* | 29400 | 27800 | 15.8 | 12.9 | 8 | 2.2 | 65 | 51 | 213630283
LENNOX | ML17XP1-030-230A** | CX35-30B+TDR | EL297UH070XE36B* | 28600 | 27600 | 15.4 | 12.5 | 7.8 | 2.14 | 66 | 52 | 213630282
LENNOX | ML17XP1-030-230A** | CHX35-30B-**-*+TDR | EL297UH070XE36B* | 29200 | 27600 | 15.6 | 13 | 7.8 | 2.06 | 64 | 49 | 213630279
LENNOX | ML17XP1-030-230A** | C35-36B+TDR+TXV | EL297UH070XE36B* | 29400 | 27800 | 15.8 | 12.9 | 8 | 2.2 | 65 | 51 | 213630278
LENNOX | ML17XP1-030-230A** | C35-30B+TDR+TXV | EL297UH070XE36B* | 28600 | 27600 | 15.4 | 12.5 | 7.8 | 2.14 | 66 | 52 | 213630277
LENNOX | ML17XP1-024-230A** | CX35-30B+TDR | EL297UH070XE36B* | 23200 | 21800 | 15.8 | 13 | 7.8 | 2.06 | 63 | 49 | 213630276
LENNOX | ML17XP1-024-230A** | CX35-24B+TDR | EL297UH070XE36B* | 23600 | 21000 | 15.8 | 13 | 7.8 | 2.02 | 66 | 52 | 213630275
LENNOX | ML17XP1-024-230A** | CHX35-30B-**-*+TDR | EL297UH070XE36B* | 23800 | 21800 | 16.2 | 13 | 7.8 | 2.1 | 63 | 49 | 213630272
LENNOX | ML17XP1-024-230A** | C35-30B+TDR+TXV | EL297UH070XE36B* | 23200 | 21800 | 15.8 | 13 | 7.8 | 2.06 | 63 | 49 | 213630271
LENNOX | ML17XP1-024-230A** | C35-24B+TDR+TXV | EL297UH070XE36B* | 23600 | 21000 | 15.8 | 13 | 7.8 | 2.02 | 66 | 52 | 213630270
LENNOX | ML17XP1-018-230A** | CX35-30B+TDR | EL297UH070XE36B* | 18000 | 16000 | 16.4 | 13.5 | 7.8 | 1.96 | 65 | 51 | 213630269
LENNOX | ML17XP1-018-230A** | CX35-24B+TDR | EL297UH070XE36B* | 18000 | 17000 | 16 | 13.5 | 8 | 2.12 | 64 | 49 | 213630268
LENNOX | ML17XP1-018-230A** | CHX35-30B-**-*+TDR | EL297UH070XE36B* | 18000 | 17000 | 16.4 | 13.5 | 7.8 | 2 | 61 | 45 | 213630265
LENNOX | ML17XP1-018-230A** | CH35-30B+TDR+TXV | EL297UH070XE36B* | 18000 | 17000 | 16.4 | 13.5 | 7.8 | 2 | 61 | 45 | 213630263
LENNOX | ML17XP1-018-230A** | C35-30B+TDR+TXV | EL297UH070XE36B* | 18000 | 16000 | 16.4 | 13.5 | 7.8 | 1.96 | 65 | 51 | 213630261
LENNOX | ML17XP1-018-230A** | C35-24B+TDR+TXV | EL297UH070XE36B* | 18000 | 17000 | 16 | 13.5 | 8 | 2.12 | 64 | 49 | 213630260
LENNOX | EL17XP1-048-230A** | CX35-48C+TDR | EL297UH090XE48C* | 46000 | 44500 | 15.2 | 12.5 | 8 | 2.18 | 68 | 55 | 213630257
LENNOX | EL17XP1-048-230A** | C35-48C+TDR+TXV | EL297UH090XE48C* | 46000 | 44500 | 15.2 | 12.5 | 8 | 2.18 | 68 | 55 | 213630254
LENNOX | EL17XP1-042-230A** | CX35-49C+TDR | EL297UH090XE48C* | 41500 | 39000 | 15.2 | 12.5 | 7.8 | 2.06 | 65 | 51 | 213630253
LENNOX | EL17XP1-042-230A** | C35-49C+TDR+TXV | EL297UH090XE48C* | 41500 | 39000 | 15.2 | 12.5 | 7.8 | 2.06 | 65 | 51 | 213630252
LENNOX | EL17XP1-036-230A** | CX35-36B+TDR | EL297UH070XE36B* | 35600 | 33800 | 15.8 | 12.5 | 7.8 | 2.06 | 65 | 51 | 213630250
LENNOX | EL17XP1-036-230A** | CX35-50/60C+TDR | EL297UH090XE48C* | 35600 | 32800 | 16 | 13 | 7.8 | 2.12 | 66 | 52 | 213630251
LENNOX | EL17XP1-036-230A** | CRX35-30/36C-**-*+TDR | EL297DF090XE48C* | 36000 | 36000 | 15.8 | 13 | 8 | 2.14 | 66 | 52 | 213630248
LENNOX | EL17XP1-036-230A** | CHX35-51/61C-**-*+TDR | EL297UH090XE48C* | 36000 | 32800 | 16 | 13 | 7.8 | 2.16 | 66 | 53 | 213630247
LENNOX | EL17XP1-036-230A** | CHX35-48B-**-*+TDR | EL297UH070XE36B* | 35400 | 33400 | 15.6 | 12.5 | 7.8 | 2.18 | 66 | 52 | 213630246
LENNOX | EL17XP1-036-230A** | CHX35-42C-**-*+TDR | EL297UH090XE48C* | 35800 | 32800 | 16.4 | 13.5 | 8 | 2.22 | 68 | 55 | 213630245
LENNOX | EL17XP1-036-230A** | C35-50/60C+TDR+TXV | EL297UH090XE48C* | 35600 | 32800 | 16 | 13 | 7.8 | 2.12 | 66 | 52 | 213630243
LENNOX | EL17XP1-036-230A** | C35-36B+TDR+TXV | EL297UH070XE36B* | 35600 | 33800 | 15.8 | 12.5 | 7.8 | 2.06 | 65 | 51 | 213630242
LENNOX | EL17XP1-030-230A** | CX35-36B+TDR | EL297UH070XE36B* | 29400 | 27800 | 15.8 | 12.9 | 8 | 2.2 | 65 | 51 | 213630241
LENNOX | EL17XP1-030-230A** | CX35-30B+TDR | EL297UH070XE36B* | 28600 | 27600 | 15.4 | 12.5 | 7.8 | 2.14 | 66 | 52 | 213630240
LENNOX | EL17XP1-030-230A** | CHX35-30B-**-*+TDR | EL297UH070XE36B* | 29200 | 27600 | 15.6 | 13 | 7.8 | 2.06 | 64 | 49 | 213630237
LENNOX | EL17XP1-030-230A** | C35-36B+TDR+TXV | EL297UH070XE36B* | 29400 | 27800 | 15.8 | 12.9 | 8 | 2.2 | 65 | 51 | 213630236
LENNOX | EL17XP1-030-230A** | C35-30B+TDR+TXV | EL297UH070XE36B* | 28600 | 27600 | 15.4 | 12.5 | 7.8 | 2.14 | 66 | 52 | 213630235
LENNOX | EL17XP1-024-230A** | CX35-24B+TDR | EL297UH070XE36B* | 23600 | 21000 | 15.8 | 13 | 7.8 | 2.02 | 66 | 52 | 213630233
LENNOX | EL17XP1-024-230A** | CX35-30B+TDR | EL297UH070XE36B* | 23200 | 21800 | 15.8 | 13 | 7.8 | 2.06 | 63 | 49 | 213630234
LENNOX | EL17XP1-024-230A** | C35-30B+TDR+TXV | EL297UH070XE36B* | 23200 | 21800 | 15.8 | 13 | 7.8 | 2.06 | 63 | 49 | 213630229
LENNOX | EL17XP1-024-230A** | CHX35-30B-**-*+TDR | EL297UH070XE36B* | 23800 | 21800 | 16.2 | 13 | 7.8 | 2.1 | 63 | 49 | 213630230
LENNOX | EL17XP1-024-230A** | C35-24B+TDR+TXV | EL297UH070XE36B* | 23600 | 21000 | 15.8 | 13 | 7.8 | 2.02 | 66 | 52 | 213630228
LENNOX | EL17XP1-018-230A** | CX35-30B+TDR | EL297UH070XE36B* | 18000 | 16000 | 16.4 | 13.5 | 7.8 | 1.96 | 65 | 51 | 213630227
LENNOX | EL17XP1-018-230A** | CX35-24B+TDR | EL297UH070XE36B* | 18000 | 17000 | 16 | 13.5 | 8 | 2.12 | 64 | 49 | 213630226
LENNOX | EL17XP1-018-230A** | CHX35-30B-**-*+TDR | EL297UH070XE36B* | 18000 | 17000 | 16.4 | 13.5 | 7.8 | 2 | 61 | 45 | 213630223
LENNOX | EL22XPV-036-230A** | CK40HT-36C-0*+TDR | EL297UH090XE48C* | 34200 | 34200 | 19 | 11.7 | 8.2 |  | 65 |  | 214625729
AIREASE | 4SHP17LE130P-**A | EA(C;U)1P30B+TDR+TXV | A97US2V070B12S | 29200 | 28000 | 15.6 | 13 | 8 | 2.18 | 66 | 52 | 214074794
AIREASE | 4SHP17LE130P-**A | EA(C;U)1P30B+TDR+TXV | A97US2V045B12S | 29000 | 28000 | 15.4 | 12.5 | 8 | 2.16 | 66 | 52 | 214074793
AIREASE | 4SHP17LE136P-**A | EAC4X36B+TDR | A97US2V070B12S | 36000 | 34200 | 15.8 | 12.5 | 7.8 | 2.12 | 65 | 51 | 214074820
AIREASE | 4SHP17LE148P-**A | EAC4X48C+TDR | A97US2V090C12S | 46000 | 44500 | 15.2 | 12.5 | 8 | 2.18 | 68 | 55 | 214074858
AIREASE | 4SHP17LE136P-**A | EAC4X50/60C+TDR | A97US2V110C20S | 36000 | 33400 | 16 | 13 | 7.8 | 2.12 | 66 | 52 | 214074825
ARMSTRONG AIR | 4SHP17LE136P-**A | EAH1P42C+TDR+TXV | A97US2V090C12S | 36000 | 33400 | 16.2 | 13.5 | 8 | 2.22 | 68 | 54 | 214074634
LENNOX | EL18XPV-024-230A** | CK40HT-24B-0*+TDR | SL297UH060NV36B* | 22800 | 23600 | 20 | 13 | 8 | 2.1 | 64 | 47 | 214625091
LENNOX | EL18XPV-024-230A** | CK40HT-24B-0*+TDR | ML193UH030XE36B* | 22200 | 23200 | 20.4 | 12.5 | 8 | 2.14 | 64 | 50 | 214625082
LENNOX | EL18XPV-024-230A** | CK40HT-24B-0*+TDR | EL297UH045XV36B* | 22800 | 23600 | 20.2 | 12.5 | 8 | 2.12 | 64 | 48 | 214625078
LENNOX | EL18XPV-024-230A** | CK40HT-24A-0*+TDR | SL280UH070V36A* | 23200 | 23600 | 20.2 | 13 | 7.9 | 2.12 | 66 | 51 | 214625072
LENNOX | EL18XPV-024-230A** | CK40HT-24A-0*+TDR | SL280UH070XV36A* | 23200 | 23600 | 20.2 | 13 | 7.9 | 2.12 | 66 | 51 | 214625073
LENNOX | EL18XPV-024-230A** | CK40HT-24A-0*+TDR | SL280UH060NV36A* | 23200 | 23400 | 20.2 | 13 | 7.9 | 2.18 | 66 | 52 | 214625071
LENNOX | EL18XPV-024-230A** | CK40HT-24A-0*+TDR | ML180UH045V36A* | 23000 | 23400 | 21.2 | 13 | 8 | 2.16 | 66 | 53 | 214625069
LENNOX | EL18XPV-024-230A** | CK40HT-24A-0*+TDR | ML180UH045E36A* | 22600 | 23000 | 20.4 | 13 | 8 | 2.16 | 67 | 54 | 214625068
LENNOX | EL18XPV-024-230A** | CK40HT-24A-0*+TDR | ML180UH030V36A* | 23000 | 23400 | 21.2 | 13 | 8 | 2.16 | 66 | 53 | 214625067
LENNOX | EL18XPV-024-230A** | CK40HT-24A-0*+TDR | EL280UH045E36A* | 23000 | 23200 | 21.4 | 13.3 | 8 | 2.16 | 66 | 53 | 214625064
ALLIED | 4HP17L18P-**A | EAC4X24B+TDR | 97G2UH070BE12 | 18000 | 17000 | 16 | 13.5 | 8 | 2.12 | 64 | 49 | 213858834
ALLIED | 4HP17L36P-**A | EAC4X36B+TDR | 97G2UH070BV12 | 36000 | 34200 | 15.8 | 12.5 | 7.8 | 2.12 | 65 | 51 | 213858971
ALLIED | 4HP17L36P-**A | EAH1P48B+TDR+TXV | 97G2UH070BV12 | 36000 | 33800 | 15.6 | 12.5 | 8 | 2.2 | 66 | 53 | 213858970
ALLIED | 4HP17L36P-**A | EA(C;U)1P36B+TDR+TXV | 97G2UH070BV12 | 36000 | 34200 | 15.8 | 12.5 | 7.8 | 2.12 | 65 | 51 | 213858969
ALLIED | 4HP17L36P-**A | EAC4X36B+TDR | 97G2UH045BV12 | 36000 | 34200 | 15.4 | 12.5 | 7.8 | 2.12 | 65 | 51 | 213858967
ALLIED | 4HP17L36P-**A | EAD4X-30/36C+TDR | 97G2DF090CV20 | 36000 | 36000 | 15.4 | 13 | 8 | 2.1 | 66 | 53 | 213859062
ALLIED | 4HP17L18P-**A | EA(C;U)1P30B+TDR+TXV | 97G2UH045BE12 | 18000 | 17000 | 16.4 | 13.5 | 7.8 | 1.98 | 61 | 45 | 213858825
ROYALTON | 4HP17L36P-**A | EAD4X-30/36C+TDR | 97G2DF110CE20 | 36000 | 36000 | 15.6 | 13 | 8 | 2.12 | 66 | 53 | 213859167
ALLIED | 4HP17L24P-**A | EAH1P30B+TDR+TXV | 97G2UH070BV12 | 23600 | 21400 | 16.8 | 13.5 | 7.8 | 2.08 | 64 | 49 | 213858949
ALLIED | 4HP17L24P-**A | EA(C;U)1P30B+TDR+TXV | 97G2UH070BV12 | 23000 | 21400 | 16.4 | 13.5 | 7.8 | 2.06 | 64 | 49 | 213858948
ALLIED | 4HP17L24P-**A | EA(C;U)1P24B+TDR+TXV | 97G2UH070BV12 | 23400 | 21400 | 16.4 | 13 | 7.8 | 2.04 | 64 | 49 | 213858947
ALLIED | 4HP17L24P-**A | EAC4X30B+TDR | 97G2UH045BV12 | 23000 | 21400 | 16.2 | 13.5 | 7.8 | 2.06 | 64 | 49 | 213858946
ALLIED | 4HP17L24P-**A | EAC4X24B+TDR | 97G2UH045BV12 | 23400 | 21600 | 16 | 13 | 7.8 | 2.02 | 63 | 48 | 213858945
ALLIED | 4HP17L24P-**A | EAH1P30B+TDR+TXV | 97G2UH045BV12 | 23400 | 21600 | 16.6 | 13.5 | 7.8 | 2.06 | 63 | 48 | 213858944
ALLIED | 4HP17L24P-**A | EA(C;U)1P30B+TDR+TXV | 97G2UH045BV12 | 23000 | 21400 | 16.2 | 13.5 | 7.8 | 2.06 | 64 | 49 | 213858943
ALLIED | 4HP17L24P-**A | EA(C;U)1P24B+TDR+TXV | 97G2UH045BV12 | 23400 | 21600 | 16 | 13 | 7.8 | 2.02 | 63 | 48 | 213858942
ROYALTON | 4HP17L48P-**A | EAC4X48C+TDR | 97G2UH090CE16 | 46000 | 44500 | 15.2 | 12.5 | 8 | 2.18 | 68 | 55 | 213859150
ROYALTON | 4HP17L48P-**A | EA(C;U)1P48C+TDR+TXV | 97G2UH090CV12 | 46000 | 44500 | 15.2 | 12.5 | 8 | 2.18 | 68 | 55 | 213859261
ROYALTON | 4HP17L36P-**A | EAC4X48C+TDR | 97G2UH090CE16 | 36000 | 34200 | 16.4 | 13.5 | 8 | 2.12 | 64 | 50 | 213859120
ROYALTON | 4HP17L36P-**A | EA(C;U)1P48C+TDR+TXV | 97G2UH090CE16 | 36000 | 34200 | 16.4 | 13.5 | 8 | 2.12 | 64 | 50 | 213859119
ROYALTON | 4HP17L36P-**A | EAC4X50/60C+TDR | 97G2UH090CE16 | 35600 | 32800 | 16 | 13 | 7.8 | 2.12 | 66 | 52 | 213859118
AC PRO | 4HP17L30P-**A | 7EH30BX-0*+TDR | 92G1UH045BE12 | 29400 | 27600 | 15.8 | 13 | 7.8 | 2.1 | 64 | 49 | 214709570
AC PRO | 4HP17L30P-**A | 7EH30BX-0*+TDR | 92G1UH030BE12 | 29400 | 27800 | 15.8 | 13 | 7.8 | 2.08 | 64 | 50 | 214709569
AC PRO | 4HP17L30P-**A | 7EH30BX-0*+TDR | 80G1UH090BE16 | 29200 | 27400 | 16.2 | 13 | 7.8 | 2.1 | 64 | 49 | 214709567
AC PRO | 4HP17L30P-**A | 7EH30BX-0*+TDR | 80G1UH070BE12L | 29000 | 27200 | 16.2 | 13 | 7.8 | 2.12 | 64 | 49 | 214709566
AC PRO | 4HP17L30P-**A | 7EH30BX-0*+TDR | 80G1UH070BE12 | 29000 | 27200 | 16.2 | 13 | 7.8 | 2.12 | 64 | 49 | 214709565
AC PRO | 4HP17L36P-**A | 7EH51CX-0*+TDR | 80G1UH090CE20 | 36000 | 32800 | 16.6 | 13.5 | 8 | 2.22 | 66 | 53 | 214709747
AC PRO | 4HP17L36P-**A | 7EH51CX-0*+TDR | 97G2UH110CE20 | 36000 | 33000 | 16.2 | 13 | 7.8 | 2.18 | 66 | 52 | 214709745
AC PRO | 4HP17L36P-**A | 7EH51CX-0*+TDR | 97G2UH090CV12 | 36000 | 33600 | 16.2 | 13 | 8 | 2.18 | 66 | 52 | 214709743
AC PRO | 4HP17L36P-**A | 7EH51CX-0*+TDR | 97G2UH090CE16 | 36000 | 32800 | 16 | 13 | 7.8 | 2.16 | 66 | 53 | 214709742
AC PRO | 4HP17L36P-**A | 7EC50/60CX-0*+TDR | 97G2UH090CV20 | 36000 | 33600 | 15.8 | 13 | 7.8 | 2.12 | 66 | 52 | 214709844
AC PRO | 4HP17L36P-**A | 7EC50/60CX-0*+TDR | 97G2UH090CV12 | 35800 | 33000 | 16 | 13 | 7.8 | 2.12 | 66 | 52 | 214709843
AC PRO | 4HP17L36P-**A | 7EC50/60CX-0*+TDR | 97G2UH090CE16 | 35600 | 32800 | 16 | 13 | 7.8 | 2.12 | 66 | 52 | 214709842
AC PRO | 4HP17L36P-**A | 7EC50/60CX-0*+TDR | 80G2UH110CE20L | 35800 | 32800 | 16.4 | 13 | 7.8 | 2.16 | 66 | 52 | 214709841
AC PRO | 4HP17L36P-**A | 7EC50/60CX-0*+TDR | 80G2UH110CE20 | 35800 | 32800 | 16.4 | 13 | 7.8 | 2.16 | 66 | 52 | 214709840
AC PRO | 4HP17L36P-**A | 7EC50/60CX-0*+TDR | 80G2UH110CE16 | 35200 | 32400 | 16.4 | 13 | 7.8 | 2.12 | 66 | 52 | 214709839
AC PRO | 4HP17L36P-**A | 7EC50/60CX-0*+TDR | 95G1UH100CE20X | 35200 | 32600 | 16 | 13 | 7.8 | 2.12 | 66 | 53 | 214709838
AC PRO | 4HP17L36P-**A | 7EC50/60CX-0*+TDR | 95G1UH080CE16X | 35200 | 32600 | 15.8 | 13 | 7.8 | 2.1 | 66 | 53 | 214709837
AC PRO | 4HP17L36P-**A | 7ED30/36BX-0*+TDR | 92G1DF045BE12 | 36000 | 35800 | 15.4 | 13 | 7.9 | 2.12 | 66 | 52 | 214709761
AC PRO | 4HP17L36P-**A | 7ED30/36BX-0*+TDR | 80G1DF090BE16 | 36000 | 35800 | 15.8 | 13 | 8 | 2.14 | 66 | 52 | 214709760
AC PRO | 4HP17L48P-**A | 7EH48CX-0*+TDR | 96G1UH110CE20 | 46500 | 45000 | 15.2 | 12.5 | 8 | 2.18 | 68 | 55 | 214710019
AC PRO | 4HP17L36P-**A | 7ED30/36BX-0*+TDR | 80G2DF090BE16 | 36000 | 35800 | 15.6 | 13 | 8 | 2.12 | 66 | 52 | 214709757
AC PRO | 4HP17L36P-**A | 7EH48BX-0*+TDR | 97G2UH070BV12 | 36000 | 33800 | 15.6 | 12.5 | 8 | 2.2 | 66 | 53 | 214709724
AC PRO | 4HP17L36P-**A | 7EH48BX-0*+TDR | 97G2UH045BV12 | 35800 | 33800 | 15.2 | 12.5 | 7.8 | 2.16 | 66 | 53 | 214709722
AC PRO | 4HP17L36P-**A | 7EH48BX-0*+TDR | 97G2UH045BE12 | 35200 | 33200 | 15.8 | 12.5 | 7.8 | 2.18 | 66 | 52 | 214709721
AC PRO | 4HP17L36P-**A | 7EH48BX-0*+TDR | 80G2UH090BE16L | 35600 | 33200 | 16.2 | 13 | 8 | 2.2 | 66 | 52 | 214709720
AC PRO | 4HP17L36P-**A | 7EH48BX-0*+TDR | 80G2UH090BE16 | 35600 | 33200 | 16.2 | 13 | 8 | 2.2 | 66 | 52 | 214709719
AC PRO | 4HP17L36P-**A | 7EH48BX-0*+TDR | 80G2UH090BE12 | 35800 | 33400 | 16.2 | 13 | 8 | 2.22 | 66 | 52 | 214709718
AC PRO | 4HP17L36P-**A | 7EH48BX-0*+TDR | 95G1UH060BE12X | 35200 | 33200 | 15.8 | 12.5 | 7.8 | 2.18 | 66 | 52 | 214709717
AC PRO | 4HP17L24P-**A | 7EC24BX-0*+TDR | 95G1UH060BE12X | 23600 | 22000 | 15.6 | 12.5 | 7.8 | 2 | 64 | 49 | 214709492
AC PRO | 4HP17L24P-**A | 7EC24BX-0*+TDR | 95G1UH040BE12X | 23600 | 22000 | 15.6 | 12.5 | 7.8 | 2 | 64 | 49 | 214709491
AC PRO | 4HP17L24P-**A | 7EC24BX-0*+TDR | 80G1UH080BE16X | 23400 | 21600 | 15.8 | 13 | 7.8 | 2.02 | 64 | 49 | 214709490
AC PRO | 4HP17L24P-**A | 7EC24AX-0*+TDR | 80G2UH070AV12 | 23600 | 21600 | 16.2 | 13 | 7.8 | 2.04 | 63 | 48 | 214709488
AC PRO | 4HP17L24P-**A | 7EC24AX-0*+TDR | 80G1UH070AE12L | 23200 | 21400 | 16.2 | 13 | 7.8 | 2.02 | 64 | 49 | 214709487
AC PRO | 4HP17L24P-**A | 7EC24AX-0*+TDR | 80G1UH070AE12 | 23200 | 21400 | 16.2 | 13 | 7.8 | 2.02 | 64 | 49 | 214709486
AC PRO | 4HP17L36P-**A | 7EC48CX-0*+TDR | 96G2UH090CE16 | 36000 | 33600 | 16.6 | 13.5 | 7.8 | 2.14 | 65 | 51 | 214709820
AC PRO | 4HP17L36P-**A | 7EC48CX-0*+TDR | 80G2UH110CE20L | 36000 | 33600 | 16.8 | 14 | 8 | 2.18 | 65 | 51 | 214709819
AC PRO | 4HP17L36P-**A | 7EC48CX-0*+TDR | 80G2UH110CE20 | 36000 | 33600 | 16.8 | 14 | 8 | 2.18 | 65 | 51 | 214709818
LENNOX | ML17XP1-036-230A** | CK40CT-36A-0*+TDR | ML180UH045V36A* | 36000 | 34000 | 16 | 13 | 7.8 | 2.12 | 65 | 51 | 214624031
LENNOX | ML17XP1-036-230A** | CK40CT-36A-0*+TDR | ML180UH045E36A* | 35600 | 33600 | 16 | 13 | 7.8 | 2.12 | 65 | 51 | 214624030
LENNOX | ML17XP1-036-230A** | CK40CT-36A-0*+TDR | ML180UH030V36A* | 36000 | 34000 | 16 | 13 | 7.8 | 2.12 | 65 | 51 | 214624029
LENNOX | ML17XP1-036-230A** | CK40CT-36A-0*+TDR | EL280UH070E36A* | 35400 | 33600 | 16 | 13 | 7.8 | 2.12 | 65 | 51 | 214624027
LENNOX | ML17XP1-036-230A** | CK40CT-36A-0*+TDR | EL280UH070XE36A* | 35400 | 33600 | 16 | 13 | 7.8 | 2.12 | 65 | 51 | 214624028
LENNOX | ML17XP1-036-230A** | CK40CT-36A-0*+TDR | EL280UH045E36A* | 36000 | 34200 | 16 | 13 | 7.8 | 2.14 | 65 | 51 | 214624026
LENNOX | ML17XP1-036-230A** | CK40CT-36A-0*+TDR | EL180UH060NE36A* | 35400 | 33600 | 15.8 | 12.5 | 7.8 | 2.08 | 65 | 51 | 214624025
LENNOX | ML17XP1-036-230A** | CK40CT-36A-0*+TDR | EL180UH040NE36A* | 35400 | 33600 | 15.8 | 12.5 | 7.8 | 2.08 | 65 | 51 | 214624024
LENNOX | ML17XP1-036-230A** | CK40CT-48C-0*+TDR | EL297UH090XE48C* | 36000 | 34200 | 16.4 | 13.5 | 8 | 2.12 | 64 | 50 | 214624088
LENNOX | ML17XP1-036-230A** | CK40CT-48C-0*+TDR | EL296UH110XV60C* | 36000 | 34000 | 16.4 | 13.5 | 8 | 2.12 | 65 | 51 | 214624087
LENNOX | ML17XP1-036-230A** | CK40CT-48C-0*+TDR | EL296UH110XV48C* | 36000 | 33800 | 16.4 | 13.5 | 7.8 | 2.12 | 64 | 50 | 214624086
LENNOX | ML17XP1-036-230A** | CK40CT-48C-0*+TDR | EL296UH110XE60C* | 36000 | 33400 | 16.6 | 13.5 | 7.8 | 2.14 | 65 | 50 | 214624085
LENNOX | ML17XP1-036-230A** | CK40DT-30/36C-0*+TDR | SLP99DF110XV60C* | 36000 | 36000 | 15.4 | 12.5 | 8 | 2.08 | 66 | 53 | 214624004
LENNOX | ML17XP1-036-230A** | CK40DT-30/36C-0*+TDR | SLP99DF090XV36C* | 36000 | 36000 | 15.6 | 13 | 8 | 2.12 | 66 | 52 | 214624001
LENNOX | ML17XP1-036-230A** | CK40DT-30/36C-0*+TDR | SLP99DF090XV60C* | 36000 | 36000 | 15.4 | 13 | 8 | 2.1 | 66 | 53 | 214624003
LENNOX | ML17XP1-036-230A** | CK40DT-30/36C-0*+TDR | SLP99DF090XV48C* | 36000 | 36000 | 15.4 | 12.5 | 8 | 2.12 | 66 | 53 | 214624002
LENNOX | ML17XP1-036-230A** | CK40DT-30/36C-0*+TDR | SL280DF080NV60C* | 36000 | 36000 | 15.6 | 13 | 8 | 2.12 | 66 | 53 | 214623998
LENNOX | ML17XP1-036-230A** | CK40DT-30/36C-0*+TDR | ML296DF090XV60C* | 36000 | 36000 | 15.6 | 13 | 8 | 2.14 | 66 | 53 | 214623997
LENNOX | ML17XP1-036-230A** | CK40DT-30/36C-0*+TDR | ML196DF090XE48C* | 36000 | 35800 | 16 | 13 | 8 | 2.16 | 66 | 52 | 214623995
LENNOX | ML17XP1-036-230A** | CK40DT-30/36C-0*+TDR | ML193DF090XE48C* | 36000 | 35800 | 15.8 | 13 | 8 | 2.14 | 66 | 52 | 214623994
LENNOX | ML17XP1-036-230A** | CK40DT-30/36C-0*+TDR | EL297DF110XV60C* | 36000 | 36000 | 15.4 | 12.5 | 8 | 2.08 | 66 | 53 | 214623992
LENNOX | ML17XP1-036-230A** | CK40DT-30/36C-0*+TDR | EL297DF110XE60C* | 36000 | 36000 | 15.6 | 13 | 8 | 2.12 | 66 | 53 | 214623991
LENNOX | ML17XP1-036-230A** | CK40DT-30/36C-0*+TDR | EL297DF090XV60C* | 36000 | 36000 | 15.4 | 13 | 8 | 2.1 | 66 | 53 | 214623990
LENNOX | ML17XP1-036-230A** | CK40DT-30/36C-0*+TDR | EL196DF090XE48C* | 36000 | 35600 | 15.8 | 13 | 8 | 2.12 | 66 | 52 | 214623988
LENNOX | ML17XP1-036-230A** | CK40DT-30/36C-0*+TDR | EL297DF090XE48C* | 36000 | 36000 | 15.8 | 13 | 8 | 2.14 | 66 | 52 | 214623989
LENNOX | ML17XP1-036-230A** | CK40DT-30/36B-0*+TDR | SLP99DF070XV36B* | 36000 | 36000 | 15.2 | 12.5 | 8 | 2.08 | 66 | 53 | 214623986
LENNOX | ML17XP1-036-230A** | CK40DT-30/36B-0*+TDR | SL280DF090V48B* | 36000 | 36000 | 15.2 | 12.5 | 7.9 | 2.08 | 66 | 53 | 214623985
LENNOX | ML17XP1-036-230A** | CK40DT-30/36B-0*+TDR | ML193DF070XE36B* | 36000 | 36000 | 15.4 | 13 | 7.9 | 2.08 | 66 | 52 | 214623980
LENNOX | ML17XP1-036-230A** | CK40DT-30/36B-0*+TDR | ML193DF045XE36B* | 36000 | 35800 | 15.4 | 13 | 7.9 | 2.12 | 66 | 52 | 214623979
LENNOX | ML17XP1-036-230A** | CK40DT-30/36B-0*+TDR | ML180DF090E48B* | 36000 | 35800 | 15.8 | 13 | 8 | 2.14 | 66 | 52 | 214623978
LENNOX | ML17XP1-036-230A** | CK40DT-30/36B-0*+TDR | EL297DF045XV36B* | 36000 | 36000 | 15.2 | 12.5 | 7.9 | 2.08 | 66 | 53 | 214623975
LENNOX | ML17XP1-036-230A** | CK40DT-30/36B-0*+TDR | EL280DF090E48B* | 36000 | 35800 | 15.6 | 13 | 8 | 2.12 | 66 | 52 | 214623974
LENNOX | EL18XPV-024-230A** | CK40HT-30B-0*+TDR | SLP99UH070XV36B* | 23600 | 23800 | 20 | 12.5 | 7.8 | 2.1 | 63 | 47 | 214625123
LENNOX | EL18XPV-024-230A** | CK40HT-30B-0*+TDR | SL297UH060NV36B* | 23400 | 24000 | 19.8 | 12.5 | 7.8 | 2.08 | 63 | 47 | 214625122
LENNOX | EL18XPV-024-230A** | CK40HT-30B-0*+TDR | SL297UH040NV36B* | 23400 | 24000 | 20 | 12.5 | 7.8 | 2.08 | 63 | 47 | 214625121
LENNOX | EL18XPV-024-230A** | CK40HT-30B-0*+TDR | SL280UH090V36B* | 23600 | 23800 | 20.2 | 13 | 7.8 | 2.12 | 63 | 47 | 214625120
LENNOX | EL18XPV-024-230A** | CK40HT-30B-0*+TDR | ML296UH070XV36B* | 23600 | 24000 | 19.8 | 12.4 | 7.9 | 2.06 | 63 | 48 | 214625119
LENNOX | EL18XPV-024-230A** | CK40HT-30B-0*+TDR | ML296UH045XV36B* | 23400 | 23800 | 20.2 | 12.5 | 7.9 | 2.12 | 63 | 47 | 214625118
LENNOX | EL18XPV-024-230A** | CK40HT-30B-0*+TDR | ML196UH070XE36B* | 23800 | 24000 | 19.4 | 12.3 | 7.9 | 2.12 | 64 | 47 | 214625117
LENNOX | EL18XPV-024-230A** | CK40HT-30B-0*+TDR | ML196UH045XE36B* | 23800 | 24000 | 19.4 | 12.3 | 7.9 | 2.1 | 64 | 47 | 214625116
LENNOX | EL18XPV-024-230A** | CK40HT-30B-0*+TDR | ML193UH070XE36B* | 24000 | 24000 | 20.6 | 12.5 | 7.9 | 2.1 | 63 | 47 | 214625115
LENNOX | EL18XPV-024-230A** | CK40HT-30B-0*+TDR | ML193UH030XE36B* | 23000 | 23600 | 20.2 | 12.5 | 7.8 | 2.1 | 63 | 49 | 214625113
LENNOX | EL18XPV-024-230A** | CK40HT-30B-0*+TDR | ML193UH045XE36B* | 24000 | 23800 | 20.2 | 12.5 | 7.9 | 2.1 | 64 | 47 | 214625114
LENNOX | EL18XPV-024-230A** | CK40HT-30B-0*+TDR | ML180UH070V36B* | 23600 | 24000 | 21.2 | 12.5 | 8 | 2.1 | 62 | 47 | 214625112
LENNOX | EL18XPV-024-230A** | CK40HT-30B-0*+TDR | EL297UH070XV36B* | 23600 | 23800 | 20 | 12.5 | 7.8 | 2.1 | 63 | 47 | 214625111
LENNOX | EL18XPV-024-230A** | CK40HT-30B-0*+TDR | EL297UH070XE36B* | 24000 | 24000 | 19.8 | 12.5 | 7.9 | 1.96 | 62 | 47 | 214625110
LENNOX | EL18XPV-024-230A** | CK40HT-30B-0*+TDR | EL297UH045XV36B* | 23400 | 24000 | 19.8 | 12.5 | 7.8 | 2.06 | 63 | 47 | 214625109
LENNOX | EL18XPV-024-230A** | CK40HT-30B-0*+TDR | EL297UH045XE36B* | 24000 | 23800 | 19.6 | 12.5 | 7.9 | 2.1 | 64 | 47 | 214625108
LENNOX | EL18XPV-024-230A** | CK40HT-30B-0*+TDR | EL280UH090E36B* | 23000 | 23400 | 20.2 | 12.5 | 7.9 | 2.14 | 63 | 50 | 214625107
LENNOX | EL18XPV-024-230A** | CK40HT-30B-0*+TDR | EL196UH070XE36B* | 23800 | 24000 | 19.4 | 12.3 | 7.9 | 2.12 | 64 | 47 | 214625106
LENNOX | EL18XPV-024-230A** | CK40HT-30B-0*+TDR | EL196UH045XE36B* | 23800 | 24000 | 19.4 | 12.3 | 7.9 | 2.1 | 64 | 47 | 214625105
LENNOX | EL18XPV-024-230A** | CK40HT-30A-0*+TDR | SL280UH070XV36A* | 23600 | 23400 | 19.8 | 13.3 | 7.9 | 2.16 | 64 | 46 | 214625104
LENNOX | EL18XPV-024-230A** | CK40HT-30A-0*+TDR | ML180UH070V36A* | 23600 | 23400 | 20.8 | 13.4 | 8 | 2.1 | 64 | 47 | 214625101
LENNOX | EL18XPV-024-230A** | CK40HT-30A-0*+TDR | SL280UH070V36A* | 23600 | 23400 | 19.8 | 13.3 | 7.9 | 2.16 | 64 | 46 | 214625103
LENNOX | EL18XPV-024-230A** | CK40HT-30A-0*+TDR | SL280UH060NV36A* | 23600 | 23400 | 20 | 13.3 | 7.9 | 2.16 | 64 | 45 | 214625102
LENNOX | EL18XPV-024-230A** | CK40HT-30A-0*+TDR | ML180UH045E36A* | 23200 | 23200 | 20.4 | 13.3 | 8 | 2.14 | 63 | 47 | 214625099
LENNOX | EL18XPV-024-230A** | CK40HT-30A-0*+TDR | ML180UH045V36A* | 23400 | 23400 | 21 | 13.4 | 8 | 2.14 | 63 | 47 | 214625100
LENNOX | EL18XPV-024-230A** | CK40HT-30A-0*+TDR | ML180UH030V36A* | 23400 | 23400 | 21 | 13.4 | 8 | 2.14 | 63 | 47 | 214625098
LENNOX | EL18XPV-024-230A** | CK40HT-30A-0*+TDR | EL280UH045E36A* | 23400 | 23200 | 21.2 | 13.4 | 8 | 2.12 | 64 | 47 | 214625095
ROYALTON | 4HP17L42P-**A | EAC4X49C+TDR | 97G2UH090CE16 | 41500 | 39000 | 15.2 | 12.5 | 7.8 | 2.06 | 65 | 51 | 213859132
ROYALTON | 4HP17L42P-**A | EA(C;U)1P49C+TDR+TXV | 97G2UH090CE16 | 41500 | 39000 | 15.2 | 12.5 | 7.8 | 2.06 | 65 | 51 | 213859131
ALLIED | 4HP17L48P-**A | EAC4X48C+TDR | 97G2UH090CE16 | 46000 | 44500 | 15.2 | 12.5 | 8 | 2.18 | 68 | 55 | 213858905
ALLIED | 4HP17L30P-**A | EAH1P30B+TDR+TXV | 97G2UH070BE12 | 29200 | 27600 | 15.6 | 13 | 7.8 | 2.06 | 64 | 49 | 213858854
ALLIED | 4HP17L30P-**A | EA(C;U)1P36B+TDR+TXV | 97G2UH070BE12 | 29400 | 27800 | 15.8 | 12.9 | 8 | 2.2 | 65 | 51 | 213858853
ALLIED | 4HP17L24P-**A | EAC4X24B+TDR | 97G2UH045BE12 | 23600 | 21800 | 15.8 | 13 | 7.8 | 2.02 | 63 | 49 | 213858839
ALLIED | 4HP17L48P-**A | EA(C;U)1P48C+TDR+TXV | 97G2UH090CE16 | 46000 | 44500 | 15.2 | 12.5 | 8 | 2.18 | 68 | 55 | 213858902
ALLIED | 4HP17L36P-**A | EA(C;U)1P50/60C+TDR+TXV | 97G2UH090CV20 | 36000 | 33600 | 15.8 | 13 | 7.8 | 2.12 | 66 | 52 | 213858977
ALLIED | 4HP17L36P-**A | EAH1P42C+TDR+TXV | 97G2UH090CV12 | 36000 | 33400 | 16.2 | 13.5 | 8 | 2.22 | 68 | 54 | 213858976
ALLIED | 4HP17L36P-**A | EAH1P48B+TDR+TXV | 97G2UH070BE12 | 35400 | 33400 | 15.6 | 12.5 | 7.8 | 2.18 | 66 | 52 | 213858870
ALLIED | 4HP17L36P-**A | EA(C;U)1P36B+TDR+TXV | 97G2UH070BE12 | 35600 | 33800 | 15.8 | 12.5 | 7.8 | 2.06 | 65 | 51 | 213858866
ALLIED | 4HP17L36P-**A | EAH1P42C+TDR+TXV | 97G2UH110CE20 | 36000 | 33000 | 16.4 | 13.5 | 8 | 2.2 | 67 | 54 | 213858865
ALLIED | 4HP17L36P-**A | EAC4X50/60C+TDR | 97G2UH110CE20 | 35200 | 32600 | 16 | 13 | 7.8 | 2.1 | 66 | 53 | 213858863
ROYALTON | 4HP17L42P-**A | EAC4X49C+TDR | 97G2UH110CE20 | 41500 | 39000 | 15.2 | 12.5 | 7.8 | 2.06 | 65 | 51 | 213859130
ROYALTON | 4HP17L42P-**A | EA(C;U)1P49C+TDR+TXV | 97G2UH110CE20 | 41500 | 39000 | 15.2 | 12.5 | 7.8 | 2.06 | 65 | 51 | 213859129
ALLIED | 4HP17L48P-**A | EAC4X48C+TDR | 97G2UH090CV12 | 46000 | 44500 | 15.2 | 12.5 | 8 | 2.18 | 68 | 55 | 213859021
ROYALTON | 4HP17L30P-**A | EA(C;U)1P30B+TDR+TXV | 97G2UH045BE12 | 28800 | 27800 | 15.6 | 12.5 | 7.8 | 2.2 | 65 | 51 | 213859091
ROYALTON | 4HP17L24P-**A | EAC4X30B+TDR | 97G2UH070BE12 | 23200 | 21800 | 15.8 | 13 | 7.8 | 2.06 | 63 | 49 | 213859090
ROYALTON | 4HP17L24P-**A | EAC4X24B+TDR | 97G2UH070BE12 | 23600 | 21000 | 15.8 | 13 | 7.8 | 2.02 | 66 | 52 | 213859089
ROYALTON | 4HP17L24P-**A | EAH1P30B+TDR+TXV | 97G2UH070BE12 | 23800 | 21800 | 16.2 | 13 | 7.8 | 2.1 | 63 | 49 | 213859088
ROYALTON | 4HP17L24P-**A | EA(C;U)1P30B+TDR+TXV | 97G2UH070BE12 | 23200 | 21800 | 15.8 | 13 | 7.8 | 2.06 | 63 | 49 | 213859087
ROYALTON | 4HP17L24P-**A | EA(C;U)1P24B+TDR+TXV | 97G2UH070BE12 | 23600 | 21000 | 15.8 | 13 | 7.8 | 2.02 | 66 | 52 | 213859086
ROYALTON | 4HP17L24P-**A | EAH1P30B+TDR+TXV | 97G2UH045BV12 | 23400 | 21600 | 16.6 | 13.5 | 7.8 | 2.06 | 63 | 48 | 213859189
ROYALTON | 4HP17L24P-**A | EA(C;U)1P24B+TDR+TXV | 97G2UH045BV12 | 23400 | 21600 | 16 | 13 | 7.8 | 2.02 | 63 | 48 | 213859187
ROYALTON | 4HP17L24P-**A | EA(C;U)1P30B+TDR+TXV | 97G2UH045BV12 | 23000 | 21400 | 16.2 | 13.5 | 7.8 | 2.06 | 64 | 49 | 213859188
ROYALTON | 4HP17L18P-**A | EAC4X30B+TDR | 97G2UH070BV12 | 18000 | 17400 | 16.8 | 13.5 | 8 | 2 | 61 | 45 | 213859186
ROYALTON | 4HP17L18P-**A | EAH1P30B+TDR+TXV | 97G2UH070BV12 | 18000 | 17400 | 16.8 | 14 | 8 | 2 | 61 | 45 | 213859184
ROYALTON | 4HP17L18P-**A | EA(C;U)1P30B+TDR+TXV | 97G2UH070BV12 | 18000 | 17400 | 16.8 | 13.5 | 8 | 2 | 61 | 45 | 213859182
ROYALTON | 4HP17L36P-**A | EAD4X-30/36C+TDR | 97G2DF090CE16 | 36000 | 36000 | 15.8 | 13 | 8 | 2.14 | 66 | 52 | 213859169
ROYALTON | 4HP17L18P-**A | EAC4X30B+TDR | 97G2UH045BV12 | 18000 | 17400 | 16.4 | 13.5 | 8 | 2 | 61 | 45 | 213859180
ROYALTON | 4HP17L18P-**A | EAH1P30B+TDR+TXV | 97G2UH045BV12 | 18000 | 17400 | 16.6 | 13.5 | 8 | 2 | 61 | 45 | 213859178
AC PRO | 4HP17L42P-**A | 7EH48CX-0*+TDR | 80G1UH110CE20L | 41000 | 39000 | 15.2 | 12.5 | 7.8 | 2.04 | 66 | 52 | 214709923
AC PRO | 4HP17L24P-**A | 7EC24BX-0*+TDR | 96G1UH045BE12 | 23600 | 22000 | 15.6 | 12.5 | 7.8 | 2 | 64 | 49 | 214709508
AC PRO | 4HP17L42P-**A | 7EH48CX-0*+TDR | 80G1UH110CE20 | 41000 | 39000 | 15.2 | 12.5 | 7.8 | 2.04 | 66 | 52 | 214709922
AC PRO | 4HP17L24P-**A | 7EC24BX-0*+TDR | 92G1UH070BE12 | 23600 | 21800 | 16 | 13 | 7.8 | 2.06 | 63 | 49 | 214709506
AC PRO | 4HP17L24P-**A | 7EC24BX-0*+TDR | 92G1UH045BE12 | 23600 | 21800 | 15.8 | 13 | 7.8 | 2 | 63 | 49 | 214709505
AC PRO | 4HP17L24P-**A | 7EC24BX-0*+TDR | 80G1UH090BE16L | 23600 | 21600 | 16.4 | 13.5 | 7.8 | 2.08 | 63 | 48 | 214709503
DUCANE | 4HP17L24P-**A | 7EC30AX-0*+TDR | 80G1UH070AE12 | 23000 | 21400 | 16.2 | 13.5 | 7.8 | 2.04 | 64 | 49 | 214710400
AC PRO | 4HP17L24P-**A | 7EC24BX-0*+TDR | 80G1UH090BE16 | 23600 | 21600 | 16.4 | 13.5 | 7.8 | 2.08 | 63 | 48 | 214709502
DUCANE | 4HP17L24P-**A | 7EC30AX-0*+TDR | 80G1UH045AE12L | 22600 | 21200 | 16.2 | 13.5 | 7.8 | 2.02 | 63 | 48 | 214710399
AC PRO | 4HP17L24P-**A | 7EC24BX-0*+TDR | 80G1UH070BE12L | 23400 | 21400 | 16.4 | 13 | 7.8 | 2.04 | 64 | 49 | 214709501
AC PRO | 4HP17L42P-**A | 7EH42BX-0*+TDR | 80G2UH090BE12 | 41000 | 37600 | 15.4 | 13 | 7.8 | 2.1 | 66 | 53 | 214709860
AC PRO | 4HP17L42P-**A | 7EH42BX-0*+TDR | 95G1UH060BE12X | 41000 | 38000 | 15.2 | 12.5 | 7.8 | 2.06 | 66 | 53 | 214709859
DUCANE | 4HP17L24P-**A | 7EC30AX-0*+TDR | 80G1UH045AE12 | 22600 | 21200 | 16.2 | 13.5 | 7.8 | 2.02 | 63 | 48 | 214710398
AC PRO | 4HP17L36P-**A | 7EC50/60CX-0*+TDR | 80G2UH110CV20 | 36000 | 33400 | 15.8 | 13 | 7.8 | 2.1 | 66 | 52 | 214709856
DUCANE | 4HP17L24P-**A | 7EC30AX-0*+TDR | 80G2UH070AE12L | 23200 | 21800 | 15.8 | 13 | 7.8 | 2.04 | 63 | 49 | 214710397
AC PRO | 4HP17L36P-**A | 7EC50/60CX-0*+TDR | 96G1UH110CE20 | 35400 | 32600 | 16.2 | 13 | 7.8 | 2.12 | 66 | 53 | 214709855
DUCANE | 4HP17L36P-**A | 7EH42CX-0*+TDR | 96G1UH090CE16 | 36000 | 33000 | 16.4 | 13.5 | 8 | 2.2 | 68 | 55 | 214710592
AC PRO | 4HP17L36P-**A | 7EC50/60CX-0*+TDR | 96G1UH090CE16 | 35400 | 32600 | 16.2 | 13 | 7.8 | 2.12 | 66 | 53 | 214709854
DUCANE | 4HP17L24P-**A | 7EC30AX-0*+TDR | 80G2UH070AE12 | 23200 | 21800 | 15.8 | 13 | 7.8 | 2.04 | 63 | 49 | 214710396
AC PRO | 4HP17L36P-**A | 7EC50/60CX-0*+TDR | 92G1UH110CE20 | 35000 | 32400 | 16 | 13 | 7.8 | 2.12 | 67 | 53 | 214709853
DUCANE | 4HP17L24P-**A | 7EC30AX-0*+TDR | 80G2UH045AE12 | 22800 | 21200 | 16.4 | 13.5 | 7.8 | 2.06 | 63 | 48 | 214710395
AC PRO | 4HP17L24P-**A | 7EC30BX-0*+TDR | 95G1UH040BE12X | 23200 | 21800 | 15.6 | 13 | 7.8 | 2 | 63 | 49 | 214709524
AC PRO | 4HP17L24P-**A | 7EC30BX-0*+TDR | 80G1UH080BE16X | 23000 | 21600 | 15.8 | 13 | 7.8 | 2.04 | 64 | 49 | 214709523
DUCANE | 4HP17L36P-**A | 7EH42CX-0*+TDR | 92G1UH110CE20 | 36000 | 32800 | 16.4 | 13.5 | 8 | 2.18 | 68 | 55 | 214710591
DUCANE | 4HP17L24P-**A | 7EC30AX-0*+TDR | 80G1UH060AE12X | 23200 | 21600 | 16 | 13 | 7.8 | 2.04 | 64 | 49 | 214710394
AC PRO | 4HP17L24P-**A | 7EC30AX-0*+TDR | 80G2UH070AV12 | 23200 | 21600 | 16.4 | 13.5 | 7.8 | 2.04 | 63 | 48 | 214709521
AC PRO | 4HP17L24P-**A | 7EC30AX-0*+TDR | 80G1UH070AE12L | 23000 | 21400 | 16.2 | 13.5 | 7.8 | 2.04 | 64 | 49 | 214709520
AC PRO | 4HP17L24P-**A | 7EC30AX-0*+TDR | 80G1UH070AE12 | 23000 | 21400 | 16.2 | 13.5 | 7.8 | 2.04 | 64 | 49 | 214709519
AC PRO | 4HP17L24P-**A | 7EC30AX-0*+TDR | 80G1UH045AE12L | 22600 | 21200 | 16.2 | 13.5 | 7.8 | 2.02 | 63 | 48 | 214709518
DUCANE | 4HP17L18P-**A | 7EH30BX-0*+TDR | 92G1UH070BE12 | 18000 | 17200 | 16.8 | 13.5 | 8 | 2 | 60 | 44 | 214710216
AC PRO | 4HP17L24P-**A | 7EC30AX-0*+TDR | 80G1UH045AE12 | 22600 | 21200 | 16.2 | 13.5 | 7.8 | 2.02 | 63 | 48 | 214709517
DUCANE | 4HP17L18P-**A | 7EH30BX-0*+TDR | 92G1UH045BE12 | 18000 | 17200 | 16.8 | 13.5 | 8 | 2.02 | 62 | 46 | 214710215
AC PRO | 4HP17L30P-**A | 7EH30AX-0*+TDR | 80G2UH045AE12 | 28600 | 27800 | 15.8 | 13 | 7.8 | 2 | 64 | 50 | 214709546
AC PRO | 4HP17L30P-**A | 7EH30AX-0*+TDR | 80G1UH060AE12X | 29000 | 28400 | 15.2 | 12.5 | 7.8 | 1.96 | 64 | 50 | 214709545
DUCANE | 4HP17L18P-**A | 7EH30BX-0*+TDR | 92G1UH030BE12 | 18000 | 17400 | 16.4 | 13.5 | 7.8 | 1.98 | 61 | 45 | 214710214
AC PRO | 4HP17L30P-**A | 7EH30AX-0*+TDR | 80G1UH040AE12X | 29000 | 28400 | 15.2 | 12.5 | 7.8 | 1.96 | 64 | 50 | 214709544
AC PRO | 4HP17L24P-**A | 7EC30BX-0*+TDR | 80G2UH090BV16 | 22800 | 21400 | 16 | 13 | 7.8 | 2 | 64 | 49 | 214709543
AC PRO | 4HP17L24P-**A | 7EC30BX-0*+TDR | 96G1UH070BE12 | 23200 | 21800 | 15.6 | 13 | 7.8 | 2 | 63 | 49 | 214709542
DUCANE | 4HP17L18P-**A | 7EH30BX-0*+TDR | 80G1UH090BE16L | 18000 | 17600 | 15.6 | 13 | 7.8 | 1.92 | 61 | 45 | 214710213
AC PRO | 4HP17L24P-**A | 7EC30BX-0*+TDR | 96G1UH045BE12 | 23200 | 21800 | 15.6 | 13 | 7.8 | 2 | 63 | 49 | 214709541
DUCANE | 4HP17L18P-**A | 7EH30BX-0*+TDR | 80G1UH090BE16 | 18000 | 17600 | 15.6 | 13 | 7.8 | 1.92 | 61 | 45 | 214710212
DUCANE | 4HP17L18P-**A | 7EH30BX-0*+TDR | 80G1UH070BE12L | 18000 | 17000 | 16.8 | 13.5 | 8 | 2.04 | 61 | 45 | 214710211
DUCANE | 4HP17L18P-**A | 7EH30BX-0*+TDR | 80G1UH070BE12 | 18000 | 17000 | 16.8 | 13.5 | 8 | 2.04 | 61 | 45 | 214710210
AC PRO | 4HP17L30P-**A | 7EH30BX-0*+TDR | 96G1UH030BE08 | 29200 | 27600 | 15.6 | 13 | 7.8 | 2.1 | 64 | 50 | 214709572
AC PRO | 4HP17L30P-**A | 7EH30BX-0*+TDR | 92G1UH070BE12 | 29200 | 27600 | 16 | 13 | 7.8 | 2.06 | 64 | 49 | 214709571
LENNOX | ML17XP1-036-230A** | CK40CT-48C-0*+TDR | ML196UH110XE60C* | 36000 | 33600 | 16.6 | 13.5 | 7.8 | 2.18 | 65 | 51 | 214624099
LENNOX | ML17XP1-036-230A** | CK40CT-48C-0*+TDR | EL296UH090XV60C* | 36000 | 34000 | 16.2 | 13 | 7.8 | 2.1 | 65 | 51 | 214624084
LENNOX | ML17XP1-036-230A** | CK40CT-48C-0*+TDR | EL296UH090XV48C* | 36000 | 33800 | 16.4 | 13.5 | 7.8 | 2.12 | 64 | 50 | 214624083
LENNOX | ML17XP1-036-230A** | CK40CT-48C-0*+TDR | EL280UH110E60C* | 36000 | 33600 | 16.8 | 14 | 8 | 2.18 | 65 | 51 | 214624079
LENNOX | ML17XP1-036-230A** | CK40CT-48C-0*+TDR | EL296UH090XV36C* | 36000 | 33800 | 16.4 | 13.5 | 7.8 | 2.14 | 65 | 51 | 214624082
LENNOX | ML17XP1-036-230A** | CK40CT-48C-0*+TDR | EL296UH090XE48C* | 36000 | 33600 | 16.6 | 13.5 | 7.8 | 2.14 | 65 | 51 | 214624081
LENNOX | ML17XP1-036-230A** | CK40CT-48C-0*+TDR | EL280UH110XE60C* | 36000 | 33600 | 16.8 | 14 | 8 | 2.18 | 65 | 51 | 214624080
LENNOX | ML17XP1-036-230A** | CK40CT-48C-0*+TDR | EL280UH110E48C* | 36000 | 33600 | 16.8 | 14 | 8 | 2.12 | 64 | 50 | 214624078
LENNOX | ML17XP1-036-230A** | CK40CT-48C-0*+TDR | ML196UH090XE60C* | 36000 | 33400 | 16.6 | 13.5 | 7.8 | 2.14 | 65 | 50 | 214624098
LENNOX | ML17XP1-036-230A** | CK40CT-48C-0*+TDR | EL196UH110XE60C* | 36000 | 33600 | 16.6 | 13.5 | 7.8 | 2.18 | 65 | 51 | 214624077
LENNOX | ML17XP1-036-230A** | CK40CT-48C-0*+TDR | EL196UH090XE48C* | 36000 | 33600 | 16.6 | 13.5 | 7.8 | 2.16 | 65 | 51 | 214624076
LENNOX | ML17XP1-036-230A** | CK40CT-48C-0*+TDR | EL180UH100NE60C* | 36000 | 34000 | 16.2 | 13.5 | 7.8 | 2.1 | 65 | 51 | 214624073
LENNOX | ML17XP1-036-230A** | CK40CT-48C-0*+TDR | EL195UH100NE60C* | 36000 | 33600 | 16.6 | 13.5 | 7.8 | 2.16 | 65 | 51 | 214624075
LENNOX | ML17XP1-036-230A** | CK40CT-48C-0*+TDR | ML196UH090XE48C* | 36000 | 33600 | 16.6 | 13.5 | 7.8 | 2.16 | 65 | 51 | 214624097
LENNOX | ML17XP1-036-230A** | CK40CT-48C-0*+TDR | EL195UH080NE48C* | 36000 | 34000 | 16.2 | 13 | 7.8 | 2.08 | 65 | 51 | 214624074
LENNOX | ML17XP1-036-230A** | CK40CT-36B-0*+TDR | SLP99UH070XV36B* | 36000 | 34200 | 15.8 | 12.5 | 7.8 | 2.12 | 65 | 51 | 214624072
LENNOX | ML17XP1-036-230A** | CK40CT-36B-0*+TDR | SL297UH060NV36B* | 36000 | 34200 | 15.8 | 12.5 | 7.8 | 2.12 | 65 | 51 | 214624071
LENNOX | ML17XP1-036-230A** | CK40CT-36B-0*+TDR | SL297UH040NV36B* | 36000 | 34200 | 15.8 | 12.5 | 7.8 | 2.12 | 65 | 51 | 214624070
LENNOX | ML17XP1-036-230A** | CK40CT-48C-0*+TDR | ML196UH090XE36C* | 36000 | 33800 | 16.2 | 13.5 | 7.8 | 2.1 | 64 | 50 | 214624096
LENNOX | ML17XP1-036-230A** | CK40CT-48C-0*+TDR | ML193UH110XE60C* | 35800 | 33400 | 16.6 | 13.5 | 7.8 | 2.14 | 65 | 50 | 214624095
LENNOX | ML17XP1-036-230A** | CK40CT-36B-0*+TDR | SL280UH090V48B* | 36000 | 34000 | 16.2 | 13 | 7.8 | 2.14 | 65 | 51 | 214624069
LENNOX | ML17XP1-036-230A** | CK40CT-36B-0*+TDR | ML296UH070XV36B* | 35800 | 34200 | 15.4 | 12.5 | 7.8 | 2.12 | 65 | 51 | 214624066
LENNOX | ML17XP1-036-230A** | CK40CT-36B-0*+TDR | SL280UH090V36B* | 36000 | 33800 | 16.4 | 13 | 7.8 | 2.18 | 65 | 51 | 214624068
LENNOX | ML17XP1-036-230A** | CK40CT-36B-0*+TDR | SL280UH080NV48B* | 36000 | 33800 | 16.4 | 13 | 8 | 2.16 | 64 | 50 | 214624067
LENNOX | ML17XP1-036-230A** | CK40CT-36B-0*+TDR | ML296UH045XV36B* | 36000 | 34200 | 15.6 | 12.5 | 7.8 | 2.08 | 65 | 51 | 214624065
LENNOX | ML17XP1-036-230A** | CK40CT-36B-0*+TDR | ML196UH070XE48B* | 36000 | 34200 | 15.6 | 12.5 | 7.8 | 2.08 | 65 | 51 | 214624064
LENNOX | ML17XP1-036-230A** | CK40CT-36B-0*+TDR | ML196UH070XE36B* | 35400 | 33600 | 15.8 | 12.5 | 7.8 | 2.08 | 65 | 51 | 214624063
LENNOX | ML17XP1-036-230A** | CK40CT-36B-0*+TDR | ML196UH030XE36B* | 35400 | 33600 | 15.8 | 12.5 | 7.8 | 2.1 | 65 | 51 | 214624062
LENNOX | ML17XP1-036-230A** | CK40CT-48C-0*+TDR | ML193UH110XE48C* | 36000 | 33600 | 16.6 | 13.5 | 7.8 | 2.14 | 65 | 51 | 214624094
LENNOX | ML17XP1-036-230A** | CK40CT-36B-0*+TDR | ML193UH070XE36B* | 35200 | 33400 | 16 | 13 | 7.8 | 2.14 | 65 | 51 | 214624061
LENNOX | ML17XP1-036-230A** | CK40CT-36B-0*+TDR | ML193UH045XE36B* | 35200 | 33600 | 15.8 | 12.5 | 7.8 | 2.08 | 65 | 51 | 214624060
LENNOX | ML17XP1-036-230A** | CK40CT-36B-0*+TDR | ML193UH030XE36B* | 35600 | 34000 | 15.6 | 12.5 | 7.8 | 2.12 | 65 | 51 | 214624059
LENNOX | ML17XP1-036-230A** | CK40CT-36B-0*+TDR | ML180UH090XE48B* | 35800 | 33600 | 16.6 | 13.5 | 7.8 | 2.14 | 64 | 50 | 214624058
LENNOX | ML17XP1-036-230A** | CK40CT-48C-0*+TDR | ML193UH090XE48C* | 35800 | 33400 | 16.6 | 13.5 | 7.8 | 2.12 | 65 | 50 | 214624093
LENNOX | ML17XP1-036-230A** | CK40CT-36B-0*+TDR | ML180UH090V48B* | 36000 | 34000 | 16 | 13 | 7.8 | 2.14 | 65 | 51 | 214624057
LENNOX | ML17XP1-036-230A** | CK40CT-36B-0*+TDR | ML180UH090E48B* | 35800 | 33600 | 16.6 | 13.5 | 7.8 | 2.14 | 64 | 50 | 214624056
LENNOX | ML17XP1-036-230A** | CK40CT-36B-0*+TDR | ML180UH070V48B* | 36000 | 34000 | 16.4 | 13 | 8 | 2.18 | 65 | 51 | 214624054
LENNOX | ML17XP1-036-230A** | CK40CT-36B-0*+TDR | ML180UH070XE36B* | 36000 | 33800 | 16.2 | 13 | 7.8 | 2.14 | 65 | 51 | 214624055
LENNOX | ML17XP1-036-230A** | CK40CT-36B-0*+TDR | ML180UH070V36B* | 36000 | 33800 | 16.2 | 13 | 7.8 | 2.16 | 65 | 51 | 214624053
LENNOX | ML17XP1-036-230A** | CK40CT-48C-0*+TDR | ML193UH090XE36C* | 36000 | 33600 | 16.4 | 13.5 | 7.8 | 2.14 | 65 | 51 | 214624092
LENNOX | ML17XP1-036-230A** | CK40CT-36B-0*+TDR | ML180UH070E36B* | 36000 | 33800 | 16.2 | 13 | 7.8 | 2.14 | 65 | 51 | 214624052
LENNOX | ML17XP1-036-230A** | CK40CT-48C-0*+TDR | ML180UH110V60C* | 36000 | 33800 | 16.8 | 13.5 | 8 | 2.16 | 64 | 50 | 214624091
LENNOX | ML17XP1-036-230A** | CK40CT-36B-0*+TDR | EL297UH070XV36B* | 36000 | 34200 | 15.8 | 12.5 | 7.8 | 2.12 | 65 | 51 | 214624051
LENNOX | ML17XP1-036-230A** | CK40CT-36B-0*+TDR | EL297UH070XE36B* | 35600 | 33800 | 15.8 | 12.5 | 7.8 | 2.06 | 65 | 51 | 214624050
LENNOX | ML17XP1-036-230A** | CK40CT-36B-0*+TDR | EL297UH045XV36B* | 36000 | 34200 | 15.4 | 12.5 | 7.8 | 2.12 | 65 | 51 | 214624049
LENNOX | ML17XP1-036-230A** | CK40CT-36B-0*+TDR | EL297UH045XE36B* | 35200 | 33400 | 16 | 13 | 7.8 | 2.14 | 65 | 51 | 214624048
ALLIED | 4HP17L36P-**A | EA(C;U)1P48C+TDR+TXV | 97G2UH090CE16 | 36000 | 34200 | 16.4 | 13.5 | 8 | 2.12 | 64 | 50 | 213858874
LENNOX | ML17XP1-036-230A** | CK40CT-36B-0*+TDR | EL280UH090E48B* | 35800 | 33600 | 16.4 | 13 | 7.8 | 2.14 | 65 | 51 | 214624046
ROYALTON | 4HP17L30P-**A | EAH1P30B+TDR+TXV | 97G2UH045BE12 | 29400 | 27600 | 15.8 | 13 | 7.8 | 2.08 | 64 | 49 | 213859096
LENNOX | ML17XP1-036-230A** | CK40CT-36B-0*+TDR | EL280UH090XE48B* | 35800 | 33600 | 16.4 | 13 | 7.8 | 2.14 | 65 | 51 | 214624047
ROYALTON | 4HP17L30P-**A | EAC4X30B+TDR | 97G2UH070BE12 | 28600 | 27600 | 15.4 | 12.5 | 7.8 | 2.14 | 66 | 52 | 213859101
ROYALTON | 4HP17L30P-**A | EAH1P30B+TDR+TXV | 97G2UH070BE12 | 29200 | 27600 | 15.6 | 13 | 7.8 | 2.06 | 64 | 49 | 213859099
ROYALTON | 4HP17L30P-**A | EA(C;U)1P30B+TDR+TXV | 97G2UH070BE12 | 28600 | 27600 | 15.4 | 12.5 | 7.8 | 2.14 | 66 | 52 | 213859097
LENNOX | ML17XP1-036-230A** | CK40CT-36A-0*+TDR | ML180UH070XE36A* | 35600 | 33800 | 16 | 13 | 7.8 | 2.12 | 65 | 51 | 214624035
ALLIED | 4HP17L18P-**A | EA(C;U)1P24B+TDR+TXV | 97G2UH045BE12 | 18000 | 17200 | 16.2 | 13.5 | 8 | 2.06 | 63 | 48 | 213858824
LENNOX | ML17XP1-036-230A** | CK40CT-36B-0*+TDR | EL196UH070XE36B* | 35400 | 33600 | 15.8 | 12.5 | 7.8 | 2.08 | 65 | 51 | 214624044
LENNOX | ML17XP1-036-230A** | CK40CT-36A-0*+TDR | SL280UH070V36A* | 36000 | 34200 | 15.8 | 12.5 | 7.8 | 2.1 | 65 | 51 | 214624037
LENNOX | ML17XP1-036-230A** | CK40CT-36A-0*+TDR | ML180UH070E36A* | 35600 | 33800 | 16 | 13 | 7.8 | 2.12 | 65 | 51 | 214624033
LENNOX | ML17XP1-036-230A** | CK40CT-36A-0*+TDR | ML180UH045XE36A* | 35600 | 33600 | 16 | 13 | 7.8 | 2.12 | 65 | 51 | 214624032
ALLIED | 4HP17L18P-**A | EAC4X30B+TDR | 97G2UH045BE12 | 18000 | 17000 | 16.4 | 13.5 | 7.8 | 1.98 | 61 | 45 | 213858829
ALLIED | 4HP17L18P-**A | EAH1P30B+TDR+TXV | 97G2UH045BE12 | 18000 | 17000 | 16.6 | 13.5 | 7.8 | 2.02 | 61 | 45 | 213858827
LENNOX | ML17XP1-036-230A** | CK40CT-48C-0*+TDR | ML180UH110E60C* | 36000 | 33800 | 16.6 | 13.5 | 8 | 2.14 | 64 | 50 | 214624090
LENNOX | ML17XP1-036-230A** | CK40CT-36B-0*+TDR | EL195UH060NE36B* | 35200 | 33400 | 16 | 13 | 7.8 | 2.12 | 65 | 51 | 214624042
LENNOX | ML17XP1-036-230A** | CK40CT-36B-0*+TDR | EL195UH040NE36B* | 35200 | 33600 | 15.8 | 12.5 | 7.8 | 2.12 | 65 | 51 | 214624041
LENNOX | ML17XP1-036-230A** | CK40CT-48C-0*+TDR | ML180UH090E60C* | 36000 | 33400 | 16.8 | 13.5 | 7.8 | 2.14 | 65 | 50 | 214624089
LENNOX | ML17XP1-036-230A** | CK40CT-36B-0*+TDR | EL180UH080NE48B* | 35200 | 33400 | 16 | 13 | 7.8 | 2.12 | 65 | 51 | 214624040
LENNOX | ML17XP1-036-230A** | CK40CT-36A-0*+TDR | SL280UH070XV36A* | 36000 | 34200 | 15.8 | 12.5 | 7.8 | 2.1 | 65 | 51 | 214624038
LENNOX | ML17XP1-036-230A** | CK40CT-36B-0*+TDR | EL196UH030XE36B* | 35400 | 33600 | 15.8 | 12.5 | 7.8 | 2.1 | 65 | 51 | 214624043
LENNOX | ML17XP1-036-230A** | CK40CT-36A-0*+TDR | ML180UH070V36A* | 36000 | 34200 | 15.8 | 12.5 | 7.8 | 2.12 | 65 | 51 | 214624034
LENNOX | ML17XP1-036-230A** | CK40CT-36A-0*+TDR | SL280UH060NV36A* | 36000 | 34000 | 16.2 | 13 | 7.8 | 2.14 | 65 | 51 | 214624036
LENNOX | ML17XP1-036-230A** | CK40CT-36B-0*+TDR | EL280UH090E36B* | 35800 | 33800 | 16.4 | 13 | 7.8 | 2.14 | 64 | 50 | 214624045
ALLIED | 4HP17L36P-**A | EAC4X50/60C+TDR | 97G2UH090CE16 | 35600 | 32800 | 16 | 13 | 7.8 | 2.12 | 66 | 52 | 213858873
ALLIED | 4HP17L36P-**A | EAC4X36B+TDR | 97G2UH070BE12 | 35600 | 33800 | 15.8 | 12.5 | 7.8 | 2.06 | 65 | 51 | 213858872
ALLIED | 4HP17L36P-**A | EAH1P51C+TDR+TXV | 97G2UH090CE16 | 36000 | 32800 | 16 | 13 | 7.8 | 2.16 | 66 | 53 | 213858871
ROYALTON | 4HP17L30P-**A | EAC4X30B+TDR | 97G2UH045BE12 | 28800 | 27800 | 15.6 | 12.5 | 7.8 | 2.2 | 65 | 51 | 213859094
ROYALTON | 4HP17L30P-**A | EA(C;U)1P30B+TDR+TXV | 97G2UH070BV12 | 29200 | 28000 | 15.6 | 13 | 8 | 2.18 | 66 | 52 | 213859202
ROYALTON | 4HP17L30P-**A | EAC4X30B+TDR | 97G2UH045BV12 | 29000 | 28000 | 15.4 | 12.5 | 8 | 2.16 | 66 | 52 | 213859199
ALLIED | 4HP17L36P-**A | EAD4X-30/36C+TDR | 97G2DF090CE16 | 36000 | 36000 | 15.8 | 13 | 8 | 2.14 | 66 | 52 | 213858924
ALLIED | 4HP17L36P-**A | EAD4X-30/36C+TDR | 97G2DF110CE20 | 36000 | 36000 | 15.6 | 13 | 8 | 2.12 | 66 | 53 | 213858922
AC PRO | 4HP17L36P-**A | EAD4X-30/36C+TDR | 97G2DF110CV20 | 36000 | 36000 | 15.4 | 12.5 | 8 | 2.08 | 66 | 53 | 213858818
ROYALTON | 4HP17L36P-**A | EAH1P48B+TDR+TXV | 97G2UH070BE12 | 35400 | 33400 | 15.6 | 12.5 | 7.8 | 2.18 | 66 | 52 | 213859115
ROYALTON | 4HP17L36P-**A | EAH1P42C+TDR+TXV | 97G2UH110CE20 | 36000 | 33000 | 16.4 | 13.5 | 8 | 2.2 | 67 | 54 | 213859110
ALLIED | 4HP17L30P-**A | EAH1P30B+TDR+TXV | 97G2UH045BV12 | 29600 | 28000 | 15.6 | 13 | 7.8 | 2.06 | 64 | 49 | 213858956
ALLIED | 4HP17L30P-**A | EAC4X30B+TDR | 97G2UH045BV12 | 29000 | 28000 | 15.4 | 12.5 | 8 | 2.16 | 66 | 52 | 213858954
ALLIED | 4HP17L24P-**A | EAC4X24B+TDR | 97G2UH070BV12 | 23400 | 21400 | 16.4 | 13 | 7.8 | 2.04 | 64 | 49 | 213858950
ALLIED | 4HP17L36P-**A | EAH1P48B+TDR+TXV | 97G2UH045BE12 | 35200 | 33200 | 15.8 | 12.5 | 7.8 | 2.18 | 66 | 52 | 213858860
ALLIED | 4HP17L36P-**A | EA(C;U)1P36B+TDR+TXV | 97G2UH045BE12 | 35200 | 33400 | 16 | 13 | 7.8 | 2.14 | 65 | 51 | 213858858
ALLIED | 4HP17L30P-**A | EAC4X30B+TDR | 97G2UH070BE12 | 28600 | 27600 | 15.4 | 12.5 | 7.8 | 2.14 | 66 | 52 | 213858856
Breeze33 | 4HP17L42P-**A | 7EH48CX-0*+TDR | 80G1UH110CE20L | 41000 | 39000 | 15.2 | 12.5 | 7.8 | 2.04 | 66 | 52 | 214709042
Breeze33 | 4HP17L42P-**A | 7EH48CX-0*+TDR | 80G1UH110CE20 | 41000 | 39000 | 15.2 | 12.5 | 7.8 | 2.04 | 66 | 52 | 214709041
Breeze33 | 4HP17L36P-**A | 7EC36BX-0*+TDR | 92G1UH030BE12 | 35600 | 34000 | 15.6 | 12.5 | 7.8 | 2.12 | 65 | 51 | 214708927
Breeze33 | 4HP17L36P-**A | 7EC36BX-0*+TDR | 80G1UH090BE16 | 35800 | 33600 | 16.6 | 13.5 | 7.8 | 2.14 | 64 | 50 | 214708925
Breeze33 | 4HP17L36P-**A | 7EC36BX-0*+TDR | 80G1UH070BE12L | 36000 | 33800 | 16.2 | 13 | 7.8 | 2.14 | 65 | 51 | 214708924
Breeze33 | 4HP17L36P-**A | 7EC36BX-0*+TDR | 80G1UH070BE12 | 36000 | 33800 | 16.2 | 13 | 7.8 | 2.14 | 65 | 51 | 214708923
Breeze33 | 4HP17L36P-**A | 7EC36BX-0*+TDR | 97G2UH070BE12 | 35600 | 33800 | 15.8 | 12.5 | 7.8 | 2.06 | 65 | 51 | 214708921
Breeze33 | 4HP17L36P-**A | 7EC36BX-0*+TDR | 97G2UH045BV12 | 36000 | 34200 | 15.4 | 12.5 | 7.8 | 2.12 | 65 | 51 | 214708920
Breeze33 | 4HP17L42P-**A | 7EH48CX-0*+TDR | 80G2UH110CE20L | 41000 | 39000 | 15.2 | 13 | 7.8 | 2.04 | 66 | 52 | 214709034
Breeze33 | 4HP17L42P-**A | 7EH48CX-0*+TDR | 80G2UH110CE20 | 41000 | 39000 | 15.2 | 13 | 7.8 | 2.04 | 66 | 52 | 214709033
Breeze33 | 4HP17L42P-**A | 7EC49CX-0*+TDR | 80G1UH110CE20L | 41000 | 38500 | 15.4 | 12.5 | 7.8 | 2.1 | 65 | 51 | 214709110
Breeze33 | 4HP17L42P-**A | 7EC49CX-0*+TDR | 80G1UH110CE20 | 41000 | 38500 | 15.4 | 12.5 | 7.8 | 2.1 | 65 | 51 | 214709109
Breeze33 | 4HP17L42P-**A | 7EC49CX-0*+TDR | 80G1UH090CE20 | 41000 | 38500 | 15.4 | 12.5 | 7.8 | 2.12 | 65 | 51 | 214709108
Breeze33 | 4HP17L42P-**A | 7EC49CX-0*+TDR | 97G2UH110CE20 | 41500 | 39000 | 15.2 | 12.5 | 7.8 | 2.06 | 65 | 51 | 214709106
Breeze33 | 4HP17L36P-**A | 7EC36BX-0*+TDR | 97G2UH045BE12 | 35200 | 33400 | 16 | 13 | 7.8 | 2.14 | 65 | 51 | 214708919
Breeze33 | 4HP17L36P-**A | 7EC36BX-0*+TDR | 80G2UH090BE16 | 35800 | 33600 | 16.4 | 13 | 7.8 | 2.14 | 65 | 51 | 214708917
Breeze33 | 4HP17L36P-**A | 7EC36BX-0*+TDR | 80G2UH090BE12 | 35800 | 33800 | 16.4 | 13 | 7.8 | 2.14 | 64 | 50 | 214708916
Breeze33 | 4HP17L36P-**A | 7EC36BX-0*+TDR | 95G1UH040BE12X | 35200 | 33600 | 15.8 | 12.5 | 7.8 | 2.12 | 65 | 51 | 214708914
Breeze33 | 4HP17L36P-**A | 7EC36BX-0*+TDR | 80G1UH080BE16X | 35200 | 33400 | 16 | 13 | 7.8 | 2.12 | 65 | 51 | 214708913
Breeze33 | 4HP17L42P-**A | 7EC49CX-0*+TDR | 80G2UH110CE20 | 42000 | 39000 | 15.4 | 13 | 7.8 | 2.08 | 65 | 51 | 214709101
Breeze33 | 4HP17L42P-**A | 7EC49CX-0*+TDR | 80G2UH110CE16 | 41500 | 39000 | 15.4 | 13 | 7.8 | 2.08 | 65 | 50 | 214709100
AC PRO | 4HP17L18P-**A | 7EC24BX-0*+TDR | 95G1UH060BE12X | 18000 | 17200 | 16 | 13.5 | 8 | 2.04 | 63 | 48 | 214709366
AC PRO | 4HP17L18P-**A | 7EC24BX-0*+TDR | 95G1UH040BE12X | 18000 | 17200 | 16 | 13.5 | 8 | 2.06 | 63 | 48 | 214709365
Breeze33 | 4HP17L36P-**A | 7EC50/60CX-0*+TDR | 80G1UH110CE20 | 36000 | 33000 | 16.2 | 13 | 7.8 | 2.12 | 66 | 52 | 214708967
Breeze33 | 4HP17L36P-**A | 7EC50/60CX-0*+TDR | 80G1UH090CE20 | 35400 | 32400 | 16.4 | 13 | 7.8 | 2.12 | 66 | 52 | 214708966
Breeze33 | 4HP17L36P-**A | 7EC50/60CX-0*+TDR | 97G2UH110CV20 | 36000 | 33400 | 16 | 13 | 7.8 | 2.12 | 66 | 52 | 214708965
Breeze33 | 4HP17L36P-**A | 7EC50/60CX-0*+TDR | 97G2UH110CE20 | 35200 | 32600 | 16 | 13 | 7.8 | 2.1 | 66 | 53 | 214708964
Breeze33 | 4HP17L36P-**A | 7EC50/60CX-0*+TDR | 97G2UH090CV20 | 36000 | 33600 | 15.8 | 13 | 7.8 | 2.12 | 66 | 52 | 214708963
AC PRO | 4HP17L18P-**A | 7EC24AX-0*+TDR | 80G1UH070AE12L | 18000 | 17200 | 16.4 | 13.5 | 8 | 2.1 | 63 | 48 | 214709362
LENNOX | ML17XP1-018-230A** | CK40CT-30B-0*+TDR | EL196UH045XE36B* | 18000 | 17000 | 16.4 | 13.5 | 7.8 | 1.98 | 61 | 45 | 214623383
LENNOX | ML17XP1-018-230A** | CK40CT-30B-0*+TDR | EL196UH070XE36B* | 18000 | 17000 | 16.4 | 13.5 | 7.8 | 1.98 | 61 | 45 | 214623384
LENNOX | ML17XP1-018-230A** | CK40CT-30B-0*+TDR | EL196UH030XE36B* | 18000 | 17400 | 16 | 13 | 7.8 | 1.96 | 61 | 45 | 214623382
LENNOX | ML17XP1-018-230A** | CK40CT-30B-0*+TDR | EL195UH060NE36B* | 18000 | 17000 | 16.4 | 13.5 | 7.8 | 2 | 61 | 45 | 214623381
LENNOX | ML17XP1-018-230A** | CK40CT-30B-0*+TDR | EL195UH040NE36B* | 18000 | 17000 | 16.4 | 13.5 | 7.8 | 1.98 | 61 | 45 | 214623380
LENNOX | ML17XP1-018-230A** | CK40CT-30A-0*+TDR | SL280UH070XV36A* | 18000 | 17800 | 16.6 | 13.5 | 8 | 1.98 | 61 | 45 | 214623377
LENNOX | ML17XP1-018-230A** | CK40CT-30A-0*+TDR | SL280UH070V36A* | 18000 | 17800 | 16.6 | 13.5 | 8 | 1.98 | 61 | 45 | 214623376
LENNOX | ML17XP1-018-230A** | CK40CT-30A-0*+TDR | SL280UH060NV36A* | 18000 | 17200 | 16.8 | 14 | 8 | 2.02 | 62 | 46 | 214623375
LENNOX | ML17XP1-018-230A** | CK40CT-30A-0*+TDR | ML180UH070XE36A* | 18000 | 17000 | 16.4 | 13.5 | 7.8 | 1.98 | 61 | 45 | 214623374
LENNOX | ML17XP1-018-230A** | CK40CT-30A-0*+TDR | ML180UH070V36A* | 18000 | 17000 | 16.4 | 13.5 | 7.8 | 2 | 61 | 45 | 214623373
LENNOX | ML17XP1-018-230A** | CK40CT-30A-0*+TDR | ML180UH070E36A* | 18000 | 17000 | 16.4 | 13.5 | 7.8 | 1.98 | 61 | 45 | 214623372
LENNOX | ML17XP1-018-230A** | CK40CT-30A-0*+TDR | ML180UH045XE36A* | 18000 | 17000 | 16.8 | 13.5 | 7.8 | 2 | 61 | 45 | 214623371
LENNOX | ML17XP1-018-230A** | CK40CT-30A-0*+TDR | ML180UH045V36A* | 18000 | 16800 | 16.8 | 13.5 | 7.8 | 2 | 61 | 45 | 214623370
LENNOX | ML17XP1-018-230A** | CK40CT-30A-0*+TDR | ML180UH045E36A* | 18000 | 17000 | 16.8 | 13.5 | 7.8 | 2 | 61 | 45 | 214623369
LENNOX | ML17XP1-018-230A** | CK40CT-30A-0*+TDR | ML180UH030V36A* | 18000 | 16800 | 16.8 | 13.5 | 7.8 | 2 | 61 | 45 | 214623368
LENNOX | ML17XP1-018-230A** | CK40CT-30A-0*+TDR | EL280UH070XE36A* | 18000 | 17200 | 16.8 | 13.5 | 8 | 1.98 | 60 | 44 | 214623367
LENNOX | ML17XP1-018-230A** | CK40CT-30A-0*+TDR | EL280UH070E36A* | 18000 | 17200 | 16.8 | 13.5 | 8 | 1.98 | 60 | 44 | 214623366
LENNOX | ML17XP1-018-230A** | CK40CT-30A-0*+TDR | EL280UH045E36A* | 18000 | 17200 | 16 | 13.5 | 7.8 | 1.98 | 62 | 46 | 214623365
LENNOX | ML17XP1-018-230A** | CK40CT-30A-0*+TDR | EL180UH060NE36A* | 18000 | 16800 | 16 | 13.5 | 7.8 | 1.92 | 61 | 45 | 214623364
LENNOX | ML17XP1-018-230A** | CK40CT-30A-0*+TDR | EL180UH040NE36A* | 18000 | 16800 | 16 | 13.5 | 7.8 | 1.92 | 61 | 45 | 214623363
LENNOX | ML17XP1-018-230A** | CK40CT-24B-0*+TDR | ML196UH070XE36B* | 18000 | 17200 | 16 | 13.5 | 8 | 2.08 | 63 | 48 | 214623352
LENNOX | ML17XP1-018-230A** | CK40CT-24B-0*+TDR | ML196UH045XE36B* | 18000 | 17200 | 16 | 13.5 | 8 | 2.04 | 63 | 48 | 214623351
LENNOX | ML17XP1-018-230A** | CK40CT-24B-0*+TDR | ML196UH030XE36B* | 18000 | 17400 | 15.6 | 13 | 8 | 2.06 | 63 | 48 | 214623350
LENNOX | ML17XP1-018-230A** | CK40CT-24B-0*+TDR | ML193UH045XE36B* | 18000 | 17200 | 16 | 13.5 | 8 | 2.06 | 63 | 48 | 214623348
LENNOX | ML17XP1-018-230A** | CK40CT-24B-0*+TDR | ML180UH070XE36B* | 18000 | 17200 | 16.4 | 13.5 | 8 | 2.1 | 63 | 48 | 214623343
LENNOX | ML17XP1-018-230A** | CK40CT-24B-0*+TDR | ML180UH070E36B* | 18000 | 17200 | 16.4 | 13.5 | 8 | 2.1 | 63 | 48 | 214623340
LENNOX | ML17XP1-018-230A** | CK40CT-24B-0*+TDR | EL297UH070XE36B* | 18000 | 17000 | 16 | 13.5 | 8 | 2.12 | 64 | 49 | 214623338
LENNOX | ML17XP1-018-230A** | CK40CT-24B-0*+TDR | EL297UH045XE36B* | 18000 | 17200 | 16.2 | 13.5 | 8 | 2.06 | 63 | 48 | 214623336
LENNOX | ML17XP1-018-230A** | CK40CT-24B-0*+TDR | EL196UH070XE36B* | 18000 | 17200 | 16 | 13.5 | 8 | 2.08 | 63 | 48 | 214623332
LENNOX | ML17XP1-018-230A** | CK40CT-24B-0*+TDR | EL195UH060NE36B* | 18000 | 17200 | 16 | 13.5 | 8 | 2.04 | 63 | 48 | 214623329
LENNOX | ML17XP1-018-230A** | CK40CT-24B-0*+TDR | EL196UH045XE36B* | 18000 | 17200 | 16 | 13.5 | 8 | 2.04 | 63 | 48 | 214623331
LENNOX | ML17XP1-018-230A** | CK40CT-24B-0*+TDR | EL196UH030XE36B* | 18000 | 17400 | 15.6 | 13 | 8 | 2.06 | 63 | 48 | 214623330
LENNOX | ML17XP1-018-230A** | CK40CT-24B-0*+TDR | EL195UH040NE36B* | 18000 | 17200 | 16 | 13.5 | 8 | 2.06 | 63 | 48 | 214623328
LENNOX | ML17XP1-018-230A** | CK40CT-24A-0*+TDR | ML180UH070XE36A* | 18000 | 17200 | 16.4 | 13.5 | 8 | 2.1 | 63 | 48 | 214623323
LENNOX | ML17XP1-018-230A** | CK40CT-24A-0*+TDR | ML180UH070V36A* | 18000 | 17200 | 16.4 | 13.5 | 8 | 2.1 | 63 | 48 | 214623322
LENNOX | ML17XP1-018-230A** | CK40CT-24A-0*+TDR | ML180UH070E36A* | 18000 | 17200 | 16.4 | 13.5 | 8 | 2.1 | 63 | 48 | 214623321
DUCANE | 4HP17L24P-**A | EA(C;U)1P30B+TDR+TXV | 97G2UH045BV12 | 23000 | 21400 | 16.2 | 13.5 | 7.8 | 2.06 | 64 | 49 | 213858131
ARMSTRONG AIR | 4SHP22LX136P-**A | EAD4X-42B+TDR | A97DF2E070B16 | 35000 | 36000 | 19 | 11.7 | 9.3 |  | 66 |  | 213857990
AIREASE | 4SHP17LE136P-**A | EAH1P42C+TDR+TXV | A97UH2E090C16 | 35800 | 32800 | 16.4 | 13.5 | 8 | 2.22 | 68 | 55 | 213858079
AIREASE | 4SHP17LE136P-**A | EA(C;U)1P50/60C+TDR+TXV | A97UH2E090C16 | 35600 | 32800 | 16 | 13 | 7.8 | 2.12 | 66 | 52 | 213858075
AIREASE | 4SHP17LE136P-**A | EA(C;U)1P36B+TDR+TXV | A97UH2E070B12 | 35600 | 33800 | 15.8 | 12.5 | 7.8 | 2.06 | 65 | 51 | 213858073
DUCANE | 4HP17L36P-**A | EAC4X48C+TDR | 97G2UH090CE16 | 36000 | 34200 | 16.4 | 13.5 | 8 | 2.12 | 64 | 50 | 213857989
AIREASE | 4SHP17LE136P-**A | EAH1P42C+TDR+TXV | A97UH2E110C20 | 36000 | 33000 | 16.4 | 13.5 | 8 | 2.2 | 67 | 54 | 213858071
AIREASE | 4SHP17LE136P-**A | EAC4X50/60C+TDR | A97UH2E110C20 | 35200 | 32600 | 16 | 13 | 7.8 | 2.1 | 66 | 53 | 213858067
AIREASE | 4SHP17LE136P-**A | EAC4X48C+TDR | A96UH1E110C20 | 36000 | 33600 | 16.6 | 13.5 | 7.8 | 2.18 | 65 | 51 | 213822067
AIREASE | 4SHP17LE136P-**A | EAC4X48C+TDR | A96UH1E090C16 | 36000 | 33600 | 16.6 | 13.5 | 7.8 | 2.16 | 65 | 51 | 213822066
AIREASE | 4SHP17LE136P-**A | EAC4X48C+TDR | A97USMV090C20 | 36000 | 34400 | 16.2 | 13 | 7.8 | 2.1 | 64 | 49 | 213822077
AIREASE | 4SHP17LE136P-**A | EAC4X48C+TDR | A97USMV090C16 | 36000 | 33800 | 16.4 | 13.5 | 7.8 | 2.12 | 64 | 50 | 213822076
AIREASE | 4SHP17LE136P-**A | EAC4X48C+TDR | A97US2V080C16X | 36000 | 33800 | 16.4 | 13.5 | 7.8 | 2.12 | 64 | 50 | 213822073
AIREASE | 4SHP17LE136P-**A | EAC4X48C+TDR | A97USMV090C12 | 36000 | 33800 | 16.2 | 13.5 | 7.8 | 2.1 | 64 | 50 | 213822075
AIREASE | 4SHP17LE136P-**A | EAC4X48C+TDR | A97US2V080C20X | 36000 | 34400 | 16.2 | 13.5 | 7.8 | 2.1 | 64 | 49 | 213822074
AIREASE | 4SHP17LE136P-**A | EAC4X48C+TDR | A93UH1E110C16 | 36000 | 33600 | 16.6 | 13.5 | 7.8 | 2.14 | 65 | 51 | 213822064
AIREASE | 4SHP17LE136P-**A | EAC4X48C+TDR | A93UH1E090C16 | 35800 | 33400 | 16.6 | 13.5 | 7.8 | 2.12 | 65 | 50 | 213822063
AIREASE | 4SHP17LE136P-**A | EAC4X48C+TDR | A93UH1E090C12 | 36000 | 33600 | 16.4 | 13.5 | 7.8 | 2.14 | 65 | 51 | 213822062
AIREASE | 4SHP17LE136P-**A | EAC4X48C+TDR | A80UH1E110C20 | 36000 | 33800 | 16.6 | 13.5 | 8 | 2.14 | 64 | 50 | 213822061
AIREASE | 4SHP17LE136P-**A | EAC4X48C+TDR | A80UH1E090C20 | 36000 | 33400 | 16.8 | 13.5 | 7.8 | 2.14 | 65 | 50 | 213822060
AIREASE | 4SHP17LE136P-**A | EAC4X48C+TDR | A96US2V110C16 | 36000 | 33800 | 16.4 | 13.5 | 7.8 | 2.12 | 64 | 50 | 213822058
AIREASE | 4SHP17LE136P-**A | EA(C;U)1P48C+TDR+TXV | A97USMV090C16 | 36000 | 33800 | 16.4 | 13.5 | 7.8 | 2.12 | 64 | 50 | 213822047
AIREASE | 4SHP17LE136P-**A | EA(C;U)1P48C+TDR+TXV | A97USMV090C12 | 36000 | 33800 | 16.2 | 13.5 | 7.8 | 2.1 | 64 | 50 | 213822046
AIREASE | 4SHP17LE136P-**A | EA(C;U)1P48C+TDR+TXV | A97US2V080C20X | 36000 | 34400 | 16.2 | 13.5 | 7.8 | 2.1 | 64 | 49 | 213822045
AIREASE | 4SHP17LE136P-**A | EAC4X48C+TDR | A96US2V090C12 | 36000 | 33800 | 16.4 | 13.5 | 7.8 | 2.14 | 65 | 51 | 213822054
AIREASE | 4SHP17LE136P-**A | EAC4X48C+TDR | A80UH2E110C20 | 36000 | 33600 | 16.8 | 14 | 8 | 2.18 | 65 | 51 | 213822052
AIREASE | 4SHP17LE136P-**A | EAC4X48C+TDR | A80UH2E110C16 | 36000 | 33600 | 16.8 | 14 | 8 | 2.12 | 64 | 50 | 213822051
AIREASE | 4SHP17LE136P-**A | EAC4X48C+TDR | A80UH1E100C20X | 36000 | 34000 | 16.2 | 13.5 | 7.8 | 2.1 | 65 | 51 | 213822050
AIREASE | 4SHP17LE136P-**A | EA(C;U)1P48C+TDR+TXV | A97USMV110C20 | 36000 | 33800 | 16.4 | 13.5 | 7.8 | 2.14 | 65 | 51 | 213822049
AIREASE | 4SHP17LE136P-**A | EA(C;U)1P48C+TDR+TXV | A96UH1E090C16 | 36000 | 33600 | 16.6 | 13.5 | 7.8 | 2.16 | 65 | 51 | 213822037
AIREASE | 4SHP17LE136P-**A | EA(C;U)1P48C+TDR+TXV | A93UH1E110C20 | 35800 | 33400 | 16.6 | 13.5 | 7.8 | 2.14 | 65 | 50 | 213822036
AIREASE | 4SHP17LE136P-**A | EA(C;U)1P48C+TDR+TXV | A93UH1E090C16 | 35800 | 33400 | 16.6 | 13.5 | 7.8 | 2.12 | 65 | 50 | 213822034
AIREASE | 4SHP17LE136P-**A | EA(C;U)1P48C+TDR+TXV | A93UH1E110C16 | 36000 | 33600 | 16.6 | 13.5 | 7.8 | 2.14 | 65 | 51 | 213822035
AIREASE | 4SHP17LE136P-**A | EA(C;U)1P48C+TDR+TXV | A80UH1E110C20 | 36000 | 33800 | 16.6 | 13.5 | 8 | 2.14 | 64 | 50 | 213822032
AIREASE | 4SHP17LE136P-**A | EA(C;U)1P48C+TDR+TXV | A80UH1E090C20 | 36000 | 33400 | 16.8 | 13.5 | 7.8 | 2.14 | 65 | 50 | 213822031
AIREASE | 4SHP17LE136P-**A | EA(C;U)1P48C+TDR+TXV | A96US2V110C16 | 36000 | 33800 | 16.4 | 13.5 | 7.8 | 2.12 | 64 | 50 | 213822029
AIREASE | 4SHP17LE136P-**A | EA(C;U)1P48C+TDR+TXV | A96US2V090C20 | 36000 | 34000 | 16.2 | 13 | 7.8 | 2.1 | 65 | 51 | 213822027
AIREASE | 4SHP17LE136P-**A | EA(C;U)1P48C+TDR+TXV | A96US2V090C16 | 36000 | 33800 | 16.4 | 13.5 | 7.8 | 2.12 | 64 | 50 | 213822026
ARMSTRONG AIR | 4SHP17LE136P-**A | EAC4X48C+TDR | A93UH1E110C20 | 35800 | 33400 | 16.6 | 13.5 | 7.8 | 2.14 | 65 | 50 | 213822006
ARMSTRONG AIR | 4SHP17LE136P-**A | EAC4X48C+TDR | A96UH1E110C20 | 36000 | 33600 | 16.6 | 13.5 | 7.8 | 2.18 | 65 | 51 | 213822008
ARMSTRONG AIR | 4SHP17LE136P-**A | EAC4X48C+TDR | A96UH1E090C16 | 36000 | 33600 | 16.6 | 13.5 | 7.8 | 2.16 | 65 | 51 | 213822007
ARMSTRONG AIR | 4SHP17LE136P-**A | EAC4X48C+TDR | A93UH1E110C16 | 36000 | 33600 | 16.6 | 13.5 | 7.8 | 2.14 | 65 | 51 | 213822005
ARMSTRONG AIR | 4SHP17LE136P-**A | EAC4X48C+TDR | A80UH1E110C20 | 36000 | 33800 | 16.6 | 13.5 | 8 | 2.14 | 64 | 50 | 213822002
LENNOX | EL17XP1-036-230A** | CK40HT-51/61C-0*+TDR | EL297UH110XV48C* | 36000 | 33600 | 16.2 | 13 | 8 | 2.18 | 66 | 52 | 214622529
LENNOX | EL17XP1-036-230A** | CK40HT-51/61C-0*+TDR | EL297UH110XE60C* | 36000 | 33000 | 16.2 | 13 | 7.8 | 2.18 | 66 | 52 | 214622528
LENNOX | EL17XP1-036-230A** | CK40HT-51/61C-0*+TDR | EL297UH090XV48C* | 36000 | 33400 | 16.2 | 13 | 8 | 2.16 | 66 | 52 | 214622526
LENNOX | EL17XP1-036-230A** | CK40HT-51/61C-0*+TDR | EL297UH090XV36C* | 36000 | 33600 | 16.2 | 13 | 8 | 2.18 | 66 | 52 | 214622525
LENNOX | EL17XP1-036-230A** | CK40HT-51/61C-0*+TDR | EL297UH090XE48C* | 36000 | 32800 | 16 | 13 | 7.8 | 2.16 | 66 | 53 | 214622524
LENNOX | EL17XP1-036-230A** | CK40HT-51/61C-0*+TDR | EL280UH110E48C* | 36000 | 32800 | 16.6 | 13.5 | 8 | 2.2 | 66 | 52 | 214622521
LENNOX | EL17XP1-036-230A** | CK40HT-51/61C-0*+TDR | EL196UH110XE60C* | 36000 | 33200 | 16.4 | 13 | 8 | 2.22 | 66 | 53 | 214622520
LENNOX | EL17XP1-036-230A** | CK40HT-51/61C-0*+TDR | EL196UH090XE48C* | 36000 | 33200 | 16.2 | 13 | 8 | 2.18 | 66 | 53 | 214622519
LENNOX | EL17XP1-036-230A** | CK40HT-51/61C-0*+TDR | EL195UH100NE60C* | 36000 | 33000 | 16.2 | 13 | 7.8 | 2.2 | 67 | 53 | 214622518
LENNOX | EL17XP1-036-230A** | CK40HT-51/61C-0*+TDR | EL195UH080NE48C* | 36000 | 33000 | 16 | 13 | 7.8 | 2.18 | 67 | 53 | 214622517
LENNOX | EL17XP1-036-230A** | CK40HT-51/61C-0*+TDR | EL180UH100NE60C* | 36000 | 33600 | 16 | 13 | 8 | 2.18 | 66 | 52 | 214622516
LENNOX | EL17XP1-036-230A** | CK40HT-48B-0*+TDR | SLP99UH070XV36B* | 36000 | 33800 | 15.6 | 12.5 | 8 | 2.2 | 66 | 53 | 214622514
LENNOX | EL17XP1-036-230A** | CK40HT-48B-0*+TDR | SL297UH060NV36B* | 36000 | 33800 | 15.6 | 12.5 | 8 | 2.2 | 66 | 53 | 214622513
LENNOX | EL17XP1-036-230A** | CK40HT-48B-0*+TDR | SL297UH040NV36B* | 36000 | 33800 | 15.6 | 12.5 | 8 | 2.2 | 66 | 53 | 214622512
LENNOX | EL17XP1-036-230A** | CK40HT-48B-0*+TDR | SL280UH090V48B* | 36000 | 33600 | 15.8 | 12.5 | 8 | 2.22 | 66 | 52 | 214622511
LENNOX | EL17XP1-036-230A** | CK40HT-48B-0*+TDR | ML296UH070XV36B* | 35800 | 33800 | 15.2 | 12.5 | 7.8 | 2.16 | 66 | 53 | 214622508
LENNOX | EL17XP1-036-230A** | CK40HT-48B-0*+TDR | ML296UH045XV36B* | 35800 | 33800 | 15.4 | 12.5 | 7.8 | 2.18 | 66 | 53 | 214622507
LENNOX | EL17XP1-036-230A** | CK40HT-48B-0*+TDR | ML196UH070XE48B* | 35800 | 33800 | 15.4 | 12.5 | 7.8 | 2.18 | 66 | 53 | 214622506
LENNOX | EL17XP1-036-230A** | CK40HT-48B-0*+TDR | ML196UH070XE36B* | 35400 | 33400 | 15.6 | 12.5 | 7.8 | 2.18 | 66 | 52 | 214622505
LENNOX | EL17XP1-036-230A** | CK40HT-48B-0*+TDR | ML196UH030XE36B* | 35200 | 33400 | 15.6 | 12.5 | 7.8 | 2.18 | 66 | 52 | 214622504
LENNOX | EL17XP1-036-230A** | CK40HT-48B-0*+TDR | ML193UH070XE36B* | 35200 | 33200 | 16 | 12.5 | 7.8 | 2.2 | 66 | 52 | 214622503
LENNOX | EL17XP1-036-230A** | CK40HT-48B-0*+TDR | ML193UH045XE36B* | 35200 | 33200 | 15.6 | 12.5 | 7.8 | 2.2 | 66 | 53 | 214622502
LENNOX | EL17XP1-036-230A** | CK40HT-48B-0*+TDR | ML193UH030XE36B* | 35400 | 33600 | 15.4 | 12.5 | 7.8 | 2.18 | 66 | 52 | 214622501
LENNOX | EL17XP1-036-230A** | CK40HT-48B-0*+TDR | ML180UH090V48B* | 36000 | 33600 | 15.8 | 12.5 | 8 | 2.22 | 66 | 52 | 214622500
LENNOX | EL17XP1-036-230A** | CK40HT-48B-0*+TDR | ML180UH090E48B* | 35400 | 33200 | 16.2 | 13 | 8 | 2.24 | 66 | 52 | 214622499
LENNOX | EL17XP1-036-230A** | CK40HT-48B-0*+TDR | ML180UH070V36B* | 35800 | 33400 | 16 | 13 | 8 | 2.22 | 66 | 52 | 214622497
LENNOX | EL17XP1-036-230A** | CK40HT-48B-0*+TDR | ML180UH070E36B* | 35800 | 33600 | 16 | 13 | 8 | 2.18 | 65 | 51 | 214622496
LENNOX | EL17XP1-036-230A** | CK40HT-48B-0*+TDR | EL297UH070XV36B* | 36000 | 33800 | 15.6 | 12.5 | 8 | 2.2 | 66 | 53 | 214622495
LENNOX | EL17XP1-036-230A** | CK40HT-48B-0*+TDR | EL297UH070XE36B* | 35400 | 33400 | 15.6 | 12.5 | 7.8 | 2.18 | 66 | 52 | 214622494
LENNOX | EL17XP1-036-230A** | CK40HT-48B-0*+TDR | EL297UH045XV36B* | 35800 | 33800 | 15.2 | 12.5 | 7.8 | 2.16 | 66 | 53 | 214622493
LENNOX | EL17XP1-036-230A** | CK40HT-48B-0*+TDR | EL297UH045XE36B* | 35200 | 33200 | 15.8 | 12.5 | 7.8 | 2.18 | 66 | 52 | 214622492
LENNOX | EL17XP1-036-230A** | CK40HT-48B-0*+TDR | EL280UH090XE48B* | 35600 | 33200 | 16.2 | 13 | 8 | 2.2 | 66 | 52 | 214622491
LENNOX | EL17XP1-036-230A** | CK40HT-48B-0*+TDR | EL280UH090E48B* | 35600 | 33200 | 16.2 | 13 | 8 | 2.2 | 66 | 52 | 214622490
LENNOX | EL17XP1-036-230A** | CK40HT-48B-0*+TDR | EL280UH090E36B* | 35800 | 33400 | 16.2 | 13 | 8 | 2.22 | 66 | 52 | 214622489
LENNOX | EL17XP1-036-230A** | CK40HT-48B-0*+TDR | EL196UH070XE36B* | 35400 | 33400 | 15.6 | 12.5 | 7.8 | 2.18 | 66 | 52 | 214622488
LENNOX | EL17XP1-036-230A** | CK40HT-48B-0*+TDR | EL196UH030XE36B* | 35200 | 33400 | 15.6 | 12.5 | 7.8 | 2.18 | 66 | 52 | 214622487
LENNOX | EL17XP1-036-230A** | CK40HT-48B-0*+TDR | EL195UH060NE36B* | 35200 | 33200 | 15.8 | 12.5 | 7.8 | 2.18 | 66 | 52 | 214622486
LENNOX | EL17XP1-036-230A** | CK40HT-48B-0*+TDR | EL195UH040NE36B* | 35200 | 33200 | 15.6 | 12.5 | 7.8 | 2.2 | 66 | 53 | 214622485
LENNOX | EL17XP1-036-230A** | CK40HT-48B-0*+TDR | EL180UH080NE48B* | 35200 | 33200 | 15.8 | 12.5 | 7.8 | 2.18 | 66 | 52 | 214622484
LENNOX | EL17XP1-036-230A** | CK40HT-42C-0*+TDR | SLP99UH090XV48C* | 36000 | 33200 | 16.4 | 13.5 | 8 | 2.2 | 67 | 54 | 214622480
LENNOX | EL17XP1-036-230A** | CK40HT-42C-0*+TDR | SLP99UH090XV36C* | 36000 | 33400 | 16.2 | 13.5 | 8 | 2.22 | 68 | 54 | 214622479
LENNOX | EL17XP1-036-230A** | CK40HT-42C-0*+TDR | SL280UH110XV60C* | 36000 | 33600 | 16 | 13 | 8 | 2.18 | 67 | 54 | 214622476
LENNOX | EL17XP1-036-230A** | CK40HT-42C-0*+TDR | SL297UH080NV48C* | 36000 | 33200 | 16.2 | 13 | 8 | 2.22 | 68 | 55 | 214622477
LENNOX | EL17XP1-036-230A** | CK40HT-42C-0*+TDR | SL280UH110V60C* | 36000 | 33600 | 16 | 13 | 8 | 2.18 | 67 | 54 | 214622475
LENNOX | EL17XP1-036-230A** | CK40HT-42C-0*+TDR | ML196UH110XE60C* | 36000 | 33000 | 16.6 | 13.5 | 8 | 2.2 | 67 | 54 | 214622468
LENNOX | EL17XP1-036-230A** | CK40HT-42C-0*+TDR | ML196UH090XE60C* | 36000 | 32800 | 16.4 | 13.5 | 8 | 2.18 | 68 | 55 | 214622467
LENNOX | EL17XP1-036-230A** | CK40HT-42C-0*+TDR | ML196UH090XE48C* | 36000 | 33000 | 16.4 | 13.5 | 8 | 2.2 | 68 | 55 | 214622466
LENNOX | EL22XPV-036-230A** | CX35-48B+TDR | EL297UH070XE36B* | 34800 | 33400 | 19.5 | 12 | 8.8 |  | 66 |  | 213630731
LENNOX | EL22XPV-036-230A** | CX35-36B+TDR | EL297UH070XE36B* | 34600 | 34200 | 20 | 12 | 8.5 |  | 63 |  | 213630728
LENNOX | EL22XPV-036-230A** | CX35-30B+TDR | EL297UH070XE36B* | 34400 | 34200 | 20 | 11.7 | 8.5 |  | 63 |  | 213630726
LENNOX | EL22XPV-036-230A** | CRX35-42B-**-*+TDR | EL297DF070XE48B* | 35000 | 36000 | 19 | 11.7 | 9.3 |  | 66 |  | 213630724
LENNOX | EL22XPV-036-230A** | CHX35-42C-**-*+TDR | EL297UH090XE48C* | 35400 | 33000 | 18.5 | 12 | 8.7 |  | 67 |  | 213630722
LENNOX | EL22XPV-036-230A** | CHX35-36C-**-*+TDR | EL297UH090XE48C* | 34200 | 34200 | 19 | 11.7 | 8.2 |  | 65 |  | 213630719
LENNOX | EL22XPV-036-230A** | CHX35-30B-**-*+TDR | EL297UH070XE36B* | 34200 | 34200 | 19.5 | 11.7 | 8.5 |  | 65 |  | 213630717
LENNOX | EL22XPV-036-230A** | C35-48B+TDR+TXV | EL297UH070XE36B* | 34800 | 33400 | 19.5 | 12 | 8.8 |  | 66 |  | 213630713
LENNOX | EL22XPV-036-230A** | C35-48C+TDR+TXV | EL297UH090XE48C* | 35000 | 33200 | 19 | 12 | 8.8 |  | 66 |  | 213630715
LENNOX | EL22XPV-024-230A** | CRX35-42B-**-*+TDR | EL297DF070XE48B* | 24000 | 24000 | 19 | 13.2 | 9.1 |  | 63 |  | 213630702
LENNOX | EL22XPV-036-230A** | C35-30B+TDR+TXV | EL297UH070XE36B* | 34400 | 34200 | 20 | 11.7 | 8.5 |  | 63 |  | 213630708
LENNOX | EL22XPV-036-230A** | C35-36B+TDR+TXV | EL297UH070XE36B* | 34600 | 34200 | 20 | 12 | 8.5 |  | 63 |  | 213630710
LENNOX | EL22XPV-024-230A** | CX35-30B+TDR | EL297UH070XE36B* | 24000 | 23600 | 20 | 12.5 | 8.5 |  | 61 |  | 213630706
LENNOX | EL22XPV-024-230A** | CX35-24B+TDR | EL297UH070XE36B* | 24000 | 23800 | 20.5 | 13.5 | 8.5 |  | 62 |  | 213630704
LENNOX | EL22XPV-024-230A** | CHX35-30B-**-*+TDR | EL297UH070XE36B* | 23800 | 22800 | 20 | 13 | 8.2 |  | 64 |  | 213630699
LENNOX | EL22XPV-024-230A** | C35-30B+TDR+TXV | EL297UH070XE36B* | 24000 | 23600 | 20 | 12.5 | 8.5 |  | 61 |  | 213630697
LENNOX | EL22XPV-024-230A** | C35-24B+TDR+TXV | EL297UH070XE36B* | 24000 | 23800 | 20.5 | 13.5 | 8.5 |  | 62 |  | 213630695
LENNOX | EL18XPV-024-230A** | CX35-30B+TDR | EL297UH070XE36B* | 24000 | 23200 | 20 | 13 | 8 | 2 | 64 | 49 | 213630675
LENNOX | EL18XPV-024-230A** | CX35-30/36B+TDR | EL297UH070XE36B* | 23200 | 23600 | 19.6 | 12.5 | 7.9 | 2.1 | 65 | 50 | 213630673
LENNOX | EL18XPV-024-230A** | CHX35-30B-**-*+TDR | EL297UH070XE36B* | 24000 | 24000 | 19.8 | 12.5 | 7.9 | 1.96 | 62 | 47 | 213630667
LENNOX | EL18XPV-024-230A** | C35-30/36B+TDR+TXV | EL297UH070XE36B* | 23200 | 23600 | 19.6 | 12.5 | 7.9 | 2.1 | 65 | 50 | 213630661
LENNOX | EL18XPV-024-230A** | C35-30B+TDR+TXV | EL297UH070XE36B* | 24000 | 23200 | 20 | 13 | 8 | 2 | 64 | 49 | 213630663
LENNOX | ML17XP1-048-230A** | CX35-48C+TDR | EL297UH090XE48C* | 46000 | 44500 | 15.2 | 12.5 | 8 | 2.18 | 68 | 55 | 213630299
LENNOX | ML17XP1-048-230A** | C35-48C+TDR+TXV | EL297UH090XE48C* | 46000 | 44500 | 15.2 | 12.5 | 8 | 2.18 | 68 | 55 | 213630296
LENNOX | ML17XP1-042-230A** | CX35-49C+TDR | EL297UH090XE48C* | 41500 | 39000 | 15.2 | 12.5 | 7.8 | 2.06 | 65 | 51 | 213630295
LENNOX | ML17XP1-042-230A** | C35-49C+TDR+TXV | EL297UH090XE48C* | 41500 | 39000 | 15.2 | 12.5 | 7.8 | 2.06 | 65 | 51 | 213630294
LENNOX | ML17XP1-036-230A** | CX35-50/60C+TDR | EL297UH090XE48C* | 35600 | 32800 | 16 | 13 | 7.8 | 2.12 | 66 | 52 | 213630293
LENNOX | ML17XP1-036-230A** | CX35-36B+TDR | EL297UH070XE36B* | 35600 | 33800 | 15.8 | 12.5 | 7.8 | 2.06 | 65 | 51 | 213630292
LENNOX | ML17XP1-036-230A** | CRX35-30/36C-**-*+TDR | EL297DF090XE48C* | 36000 | 36000 | 15.8 | 13 | 8 | 2.14 | 66 | 52 | 213630290
LENNOX | ML17XP1-036-230A** | CHX35-51/61C-**-*+TDR | EL297UH090XE48C* | 36000 | 32800 | 16 | 13 | 7.8 | 2.16 | 66 | 53 | 213630289
LENNOX | ML17XP1-036-230A** | CHX35-48B-**-*+TDR | EL297UH070XE36B* | 35400 | 33400 | 15.6 | 12.5 | 7.8 | 2.18 | 66 | 52 | 213630288
LENNOX | ML17XP1-036-230A** | CHX35-42C-**-*+TDR | EL297UH090XE48C* | 35800 | 32800 | 16.4 | 13.5 | 8 | 2.22 | 68 | 55 | 213630287
Breeze33 | 4HP17L36P-**A | 7EC50/60CX-0*+TDR | 97G2UH090CV12 | 35800 | 33000 | 16 | 13 | 7.8 | 2.12 | 66 | 52 | 214708962
Breeze33 | 4HP17L36P-**A | 7EC50/60CX-0*+TDR | 97G2UH090CE16 | 35600 | 32800 | 16 | 13 | 7.8 | 2.12 | 66 | 52 | 214708961
AC PRO | 4HP17L18P-**A | 7EC24AX-0*+TDR | 80G1UH070AE12 | 18000 | 17200 | 16.4 | 13.5 | 8 | 2.1 | 63 | 48 | 214709361
Breeze33 | 4HP17L42P-**A | 7EH48BX-0*+TDR | 80G1UH090BE16 | 40500 | 39000 | 15.2 | 13 | 7.8 | 2.02 | 66 | 52 | 214709023
AC PRO | 4HP17L18P-**A | 7EC30AX-0*+TDR | 80G1UH045AE12 | 18000 | 17000 | 16.8 | 13.5 | 7.8 | 2 | 61 | 45 | 214709391
AC PRO | 4HP17L18P-**A | 7EH30BX-0*+TDR | 97G2UH070BE12 | 18000 | 17000 | 16.4 | 13.5 | 7.8 | 2 | 61 | 45 | 214709327
AC PRO | 4HP17L18P-**A | 7EC30AX-0*+TDR | 80G2UH070AE12L | 18000 | 17200 | 16.8 | 13.5 | 8 | 1.98 | 60 | 44 | 214709390
AC PRO | 4HP17L18P-**A | 7EH30BX-0*+TDR | 97G2UH045BV12 | 18000 | 17400 | 16.6 | 13.5 | 8 | 2 | 61 | 45 | 214709326
AC PRO | 4HP17L18P-**A | 7EH30BX-0*+TDR | 97G2UH045BE12 | 18000 | 17000 | 16.6 | 13.5 | 7.8 | 2.02 | 61 | 45 | 214709325
AC PRO | 4HP17L18P-**A | 7EC30AX-0*+TDR | 80G2UH070AE12 | 18000 | 17200 | 16.8 | 13.5 | 8 | 1.98 | 60 | 44 | 214709389
AC PRO | 4HP17L18P-**A | 7EH30BX-0*+TDR | 80G2UH090BE16L | 18000 | 17600 | 15.6 | 13 | 7.8 | 1.92 | 61 | 45 | 214709324
AC PRO | 4HP17L18P-**A | 7EC30AX-0*+TDR | 80G2UH045AE12 | 18000 | 17200 | 16 | 13.5 | 7.8 | 1.98 | 62 | 46 | 214709388
AC PRO | 4HP17L18P-**A | 7EH30BX-0*+TDR | 80G2UH090BE16 | 18000 | 17600 | 15.6 | 13 | 7.8 | 1.92 | 61 | 45 | 214709323
AC PRO | 4HP17L18P-**A | 7EH30BX-0*+TDR | 80G2UH090BE12 | 18000 | 17200 | 16.8 | 14 | 8 | 2 | 60 | 44 | 214709322
AC PRO | 4HP17L18P-**A | 7EH30BX-0*+TDR | 95G1UH060BE12X | 18000 | 17200 | 16.6 | 13.5 | 7.8 | 2 | 60 | 44 | 214709321
AC PRO | 4HP17L18P-**A | 7EC30AX-0*+TDR | 80G1UH060AE12X | 18000 | 16800 | 16 | 13.5 | 7.8 | 1.92 | 61 | 45 | 214709387
AC PRO | 4HP17L18P-**A | 7EC30AX-0*+TDR | 80G1UH040AE12X | 18000 | 16800 | 16 | 13.5 | 7.8 | 1.92 | 61 | 45 | 214709386
Breeze33 | 4HP17L36P-**A | 7EH42CX-0*+TDR | 80G1UH100CE20X | 36000 | 33400 | 16 | 13 | 8 | 2.18 | 68 | 54 | 214708812
Breeze33 | 4HP17L36P-**A | 7EH42BX-0*+TDR | 96G1UH070BE12 | 36000 | 33200 | 15.8 | 12.5 | 8 | 2.24 | 69 | 56 | 214708809
Breeze33 | 4HP17L36P-**A | 7EH42BX-0*+TDR | 96G1UH030BE08 | 36000 | 33400 | 15.8 | 12.5 | 8 | 2.24 | 68 | 55 | 214708808
Breeze33 | 4HP17L36P-**A | 7EH42BX-0*+TDR | 92G1UH045BE12 | 36000 | 33200 | 15.8 | 12.5 | 8 | 2.24 | 69 | 56 | 214708806
Breeze33 | 4HP17L36P-**A | 7EH42BX-0*+TDR | 92G1UH030BE12 | 36000 | 33600 | 15.6 | 12.5 | 8 | 2.2 | 68 | 56 | 214708805
Breeze33 | 4HP17L24P-**A | 7EC30BX-0*+TDR | 96G1UH030BE08 | 22600 | 21200 | 16 | 13 | 7.8 | 2 | 63 | 48 | 214708659
Breeze33 | 4HP17L24P-**A | 7EC30BX-0*+TDR | 92G1UH070BE12 | 23400 | 21800 | 16.2 | 13.5 | 7.8 | 2.04 | 63 | 49 | 214708658
Breeze33 | 4HP17L24P-**A | 7EC30BX-0*+TDR | 92G1UH045BE12 | 23200 | 21800 | 15.8 | 13 | 7.8 | 2 | 63 | 49 | 214708657
Breeze33 | 4HP17L24P-**A | 7EC30BX-0*+TDR | 92G1UH030BE12 | 22400 | 21200 | 16.2 | 13 | 7.8 | 2 | 63 | 48 | 214708656
Breeze33 | 4HP17L24P-**A | 7EC30BX-0*+TDR | 80G1UH090BE16L | 23400 | 21600 | 16.6 | 13.5 | 8 | 2.06 | 63 | 48 | 214708655
Breeze33 | 4HP17L24P-**A | 7EC30BX-0*+TDR | 80G1UH090BE16 | 23400 | 21600 | 16.6 | 13.5 | 8 | 2.06 | 63 | 48 | 214708654
Breeze33 | 4HP17L24P-**A | 7EC30BX-0*+TDR | 80G1UH070BE12L | 23000 | 21400 | 16.4 | 13.5 | 7.8 | 2.06 | 64 | 49 | 214708653
Breeze33 | 4HP17L30P-**A | 7EH30BX-0*+TDR | 80G1UH070BE12 | 29000 | 27200 | 16.2 | 13 | 7.8 | 2.12 | 64 | 49 | 214708684
Breeze33 | 4HP17L30P-**A | 7EH30BX-0*+TDR | 97G2UH070BV12 | 29800 | 28000 | 15.8 | 13 | 8 | 2.08 | 64 | 49 | 214708683
Breeze33 | 4HP17L42P-**A | 7EC48CX-0*+TDR | 92G1UH110CE20 | 41000 | 39000 | 15.4 | 13 | 7.8 | 2.1 | 65 | 51 | 214709093
Breeze33 | 4HP17L30P-**A | 7EH30BX-0*+TDR | 97G2UH070BE12 | 29200 | 27600 | 15.6 | 13 | 7.8 | 2.06 | 64 | 49 | 214708682
Breeze33 | 4HP17L30P-**A | 7EH30BX-0*+TDR | 97G2UH045BV12 | 29600 | 28000 | 15.6 | 13 | 7.8 | 2.06 | 64 | 49 | 214708681
Breeze33 | 4HP17L42P-**A | 7EC48CX-0*+TDR | 92G1UH090CE16 | 40500 | 39000 | 15.2 | 12.5 | 7.8 | 2.06 | 65 | 50 | 214709091
Breeze33 | 4HP17L30P-**A | 7EH30BX-0*+TDR | 97G2UH045BE12 | 29400 | 27600 | 15.8 | 13 | 7.8 | 2.08 | 64 | 49 | 214708680
Breeze33 | 4HP17L30P-**A | 7EH30BX-0*+TDR | 80G2UH090BE16 | 29200 | 27400 | 16.2 | 13 | 7.8 | 2.12 | 64 | 49 | 214708678
LENNOX | ML17XP1-018-230A** | CK40CT-24A-0*+TDR | ML180UH045XE36A* | 18000 | 17200 | 16.2 | 13.5 | 8 | 2.08 | 63 | 48 | 214623320
LENNOX | ML17XP1-018-230A** | CK40CT-24A-0*+TDR | ML180UH045E36A* | 18000 | 17200 | 16.2 | 13.5 | 8 | 2.08 | 63 | 48 | 214623318
LENNOX | ML17XP1-018-230A** | CK40CT-24A-0*+TDR | EL180UH060NE36A* | 18000 | 17000 | 15.8 | 13.5 | 7.8 | 2.04 | 62 | 47 | 214623313
LENNOX | ML17XP1-018-230A** | CK40CT-24A-0*+TDR | EL180UH040NE36A* | 18000 | 17000 | 15.8 | 13.5 | 7.8 | 2.04 | 62 | 47 | 214623312
LENNOX | ML17XP1-018-230A** | CK40HT-30B-0*+TDR | SLP99UH070XV36B* | 18000 | 17400 | 16.8 | 14 | 8 | 2 | 61 | 45 | 214623288
LENNOX | ML17XP1-018-230A** | CK40HT-30B-0*+TDR | SL297UH040NV36B* | 18000 | 17400 | 16.8 | 14 | 8 | 2.02 | 61 | 45 | 214623286
LENNOX | ML17XP1-018-230A** | CK40HT-30B-0*+TDR | SL280UH090V48B* | 18000 | 17600 | 16.4 | 13.5 | 8 | 2 | 61 | 45 | 214623285
LENNOX | ML17XP1-018-230A** | CK40HT-30B-0*+TDR | ML296UH070XV36B* | 18000 | 17600 | 16 | 13 | 8 | 1.94 | 61 | 45 | 214623282
LENNOX | ML17XP1-018-230A** | CK40HT-30B-0*+TDR | ML296UH045XV36B* | 18000 | 17400 | 16.4 | 13.5 | 8 | 1.96 | 61 | 45 | 214623281
LENNOX | ML17XP1-018-230A** | CK40HT-30B-0*+TDR | ML196UH070XE36B* | 18000 | 17000 | 16.4 | 13.5 | 7.8 | 2 | 61 | 45 | 214623279
LENNOX | ML17XP1-018-230A** | CK40HT-30B-0*+TDR | ML196UH045XE36B* | 18000 | 17000 | 16.4 | 13.5 | 7.8 | 1.98 | 61 | 45 | 214623278
LENNOX | ML17XP1-018-230A** | CK40HT-30B-0*+TDR | ML193UH070XE36B* | 18000 | 17200 | 16.8 | 13.5 | 8 | 2 | 60 | 44 | 214623276
LENNOX | ML17XP1-018-230A** | CK40HT-30B-0*+TDR | ML196UH030XE36B* | 18000 | 17400 | 16 | 13 | 7.8 | 1.98 | 61 | 45 | 214623277
LENNOX | ML17XP1-018-230A** | CK40HT-30B-0*+TDR | ML193UH030XE36B* | 18000 | 17400 | 16.4 | 13.5 | 7.8 | 1.98 | 61 | 45 | 214623274
LENNOX | ML17XP1-018-230A** | CK40HT-30B-0*+TDR | ML193UH045XE36B* | 18000 | 17200 | 16.8 | 13.5 | 8 | 2.02 | 62 | 46 | 214623275
LENNOX | ML17XP1-018-230A** | CK40HT-30B-0*+TDR | ML180UH090XE48B* | 18000 | 17600 | 15.6 | 13 | 7.8 | 1.92 | 61 | 45 | 214623273
LENNOX | ML17XP1-018-230A** | CK40HT-30B-0*+TDR | ML180UH090V48B* | 18000 | 18000 | 16.4 | 13.5 | 8 | 1.96 | 61 | 46 | 214623272
LENNOX | ML17XP1-018-230A** | CK40HT-30B-0*+TDR | ML180UH090E48B* | 18000 | 17600 | 15.6 | 13 | 7.8 | 1.92 | 61 | 45 | 214623271
LENNOX | ML17XP1-018-230A** | CK40HT-30B-0*+TDR | ML180UH070V36B* | 18000 | 17000 | 16.8 | 14 | 8 | 2.04 | 61 | 45 | 214623268
LENNOX | ML17XP1-018-230A** | CK40HT-30B-0*+TDR | ML180UH070XE36B* | 18000 | 17000 | 16.8 | 13.5 | 8 | 2.04 | 61 | 45 | 214623270
LENNOX | ML17XP1-018-230A** | CK40HT-30B-0*+TDR | EL297UH070XV36B* | 18000 | 17400 | 16.8 | 14 | 8 | 2 | 61 | 45 | 214623266
LENNOX | ML17XP1-018-230A** | CK40HT-30B-0*+TDR | ML180UH070E36B* | 18000 | 17000 | 16.8 | 13.5 | 8 | 2.04 | 61 | 45 | 214623267
LENNOX | ML17XP1-018-230A** | CK40HT-30B-0*+TDR | EL297UH070XE36B* | 18000 | 17000 | 16.4 | 13.5 | 7.8 | 2 | 61 | 45 | 214623265
LENNOX | ML17XP1-018-230A** | CK40HT-30B-0*+TDR | EL297UH045XV36B* | 18000 | 17400 | 16.6 | 13.5 | 8 | 2 | 61 | 45 | 214623264
LENNOX | ML17XP1-018-230A** | CK40HT-30B-0*+TDR | EL297UH045XE36B* | 18000 | 17000 | 16.6 | 13.5 | 7.8 | 2.02 | 61 | 45 | 214623263
LENNOX | ML17XP1-018-230A** | CK40HT-30B-0*+TDR | EL280UH090E36B* | 18000 | 17200 | 16.8 | 14 | 8 | 2 | 60 | 44 | 214623260
LENNOX | ML17XP1-018-230A** | CK40HT-30B-0*+TDR | EL280UH090XE48B* | 18000 | 17600 | 15.6 | 13 | 7.8 | 1.92 | 61 | 45 | 214623262
LENNOX | ML17XP1-018-230A** | CK40HT-30B-0*+TDR | EL196UH045XE36B* | 18000 | 17000 | 16.4 | 13.5 | 7.8 | 1.98 | 61 | 45 | 214623258
LENNOX | ML17XP1-018-230A** | CK40HT-30B-0*+TDR | EL280UH090E48B* | 18000 | 17600 | 15.6 | 13 | 7.8 | 1.92 | 61 | 45 | 214623261
LENNOX | ML17XP1-018-230A** | CK40HT-30B-0*+TDR | EL196UH070XE36B* | 18000 | 17000 | 16.4 | 13.5 | 7.8 | 2 | 61 | 45 | 214623259
LENNOX | ML17XP1-018-230A** | CK40HT-30B-0*+TDR | EL196UH030XE36B* | 18000 | 17400 | 16 | 13 | 7.8 | 1.98 | 61 | 45 | 214623257
LENNOX | ML17XP1-018-230A** | CK40HT-30B-0*+TDR | EL195UH060NE36B* | 18000 | 17200 | 16.6 | 13.5 | 7.8 | 2 | 60 | 44 | 214623256
LENNOX | ML17XP1-018-230A** | CK40HT-30B-0*+TDR | EL195UH040NE36B* | 18000 | 17000 | 16.4 | 13.5 | 7.8 | 2 | 61 | 45 | 214623255
AIREASE | 4SHP17LE136P-**A | EA(C;U)1P48C+TDR+TXV | A80UH2E110C16 | 36000 | 33600 | 16.8 | 14 | 8 | 2.12 | 64 | 50 | 213822022
AIREASE | 4SHP17LE136P-**A | EA(C;U)1P48C+TDR+TXV | A80UH1E100C20X | 36000 | 34000 | 16.2 | 13.5 | 7.8 | 2.1 | 65 | 51 | 213822021
ARMSTRONG AIR | 4SHP17LE136P-**A | EAC4X48C+TDR | A97USMV110C20 | 36000 | 33800 | 16.4 | 13.5 | 7.8 | 2.14 | 65 | 51 | 213822019
ARMSTRONG AIR | 4SHP17LE136P-**A | EAC4X48C+TDR | A80UH2E110C16 | 36000 | 33600 | 16.8 | 14 | 8 | 2.12 | 64 | 50 | 213821992
ARMSTRONG AIR | 4SHP17LE136P-**A | EA(C;U)1P48C+TDR+TXV | A97USMV090C16 | 36000 | 33800 | 16.4 | 13.5 | 7.8 | 2.12 | 64 | 50 | 213821988
ARMSTRONG AIR | 4SHP17LE136P-**A | EA(C;U)1P48C+TDR+TXV | A97US2V080C16X | 36000 | 33800 | 16.4 | 13.5 | 7.8 | 2.12 | 64 | 50 | 213821985
ARMSTRONG AIR | 4SHP17LE136P-**A | EA(C;U)1P48C+TDR+TXV | A97US2V080C20X | 36000 | 34400 | 16.2 | 13.5 | 7.8 | 2.1 | 64 | 49 | 213821986
ARMSTRONG AIR | 4SHP17LE136P-**A | EA(C;U)1P48C+TDR+TXV | A80US2V100C20X | 36000 | 34200 | 16.6 | 13.5 | 8 | 2.14 | 64 | 50 | 213821982
ARMSTRONG AIR | 4SHP17LE136P-**A | EA(C;U)1P48C+TDR+TXV | A96UH1E110C20 | 36000 | 33600 | 16.6 | 13.5 | 7.8 | 2.18 | 65 | 51 | 213821979
ARMSTRONG AIR | 4SHP17LE136P-**A | EAC4X48C+TDR | A97USMV090C12 | 36000 | 33800 | 16.2 | 13.5 | 7.8 | 2.1 | 64 | 50 | 213822016
ARMSTRONG AIR | 4SHP17LE136P-**A | EAC4X48C+TDR | A97US2V080C20X | 36000 | 34400 | 16.2 | 13.5 | 7.8 | 2.1 | 64 | 49 | 213822015
ARMSTRONG AIR | 4SHP17LE136P-**A | EAC4X48C+TDR | A80US2V110C20 | 36000 | 34600 | 16.2 | 13.5 | 8 | 2.1 | 64 | 50 | 213822012
ARMSTRONG AIR | 4SHP17LE136P-**A | EAC4X48C+TDR | A80US2V080C20X | 36000 | 33800 | 16.4 | 13.5 | 7.8 | 2.12 | 64 | 50 | 213822009
ARMSTRONG AIR | 4SHP17LE136P-**A | EA(C;U)1P48C+TDR+TXV | A93UH1E110C16 | 36000 | 33600 | 16.6 | 13.5 | 7.8 | 2.14 | 65 | 51 | 213821976
ARMSTRONG AIR | 4SHP17LE136P-**A | EA(C;U)1P48C+TDR+TXV | A93UH1E090C12 | 36000 | 33600 | 16.4 | 13.5 | 7.8 | 2.14 | 65 | 51 | 213821974
ARMSTRONG AIR | 4SHP17LE136P-**A | EA(C;U)1P48C+TDR+TXV | A80UH1E090C20 | 36000 | 33400 | 16.8 | 13.5 | 7.8 | 2.14 | 65 | 50 | 213821972
ARMSTRONG AIR | 4SHP17LE136P-**A | EA(C;U)1P48C+TDR+TXV | A96US2V110C16 | 36000 | 33800 | 16.4 | 13.5 | 7.8 | 2.12 | 64 | 50 | 213821970
ARMSTRONG AIR | 4SHP17LE136P-**A | EA(C;U)1P48C+TDR+TXV | A96US2V110C20 | 36000 | 34000 | 16.4 | 13.5 | 8 | 2.12 | 65 | 51 | 213821971
ARMSTRONG AIR | 4SHP17LE136P-**A | EA(C;U)1P48C+TDR+TXV | A96US2V090C20 | 36000 | 34000 | 16.2 | 13 | 7.8 | 2.1 | 65 | 51 | 213821968
ARMSTRONG AIR | 4SHP17LE136P-**A | EAC4X48C+TDR | A80UH2E110C20 | 36000 | 33600 | 16.8 | 14 | 8 | 2.18 | 65 | 51 | 213821993
AIREASE | 4SHP17LE136P-**A | EAC4X48C+TDR | A80US2V110C20L | 36000 | 34000 | 16.2 | 13.5 | 7.8 | 2.1 | 65 | 51 | 213822072
AIREASE | 4SHP17LE136P-**A | EAC4X48C+TDR | A80US2V110C20 | 36000 | 34600 | 16.2 | 13.5 | 8 | 2.1 | 64 | 50 | 213822071
AIREASE | 4SHP17LE136P-**A | EAC4X48C+TDR | A80US2V100C20X | 36000 | 34200 | 16.6 | 13.5 | 8 | 2.14 | 64 | 50 | 213822070
AIREASE | 4SHP17LE136P-**A | EAC4X48C+TDR | A80US2V090C20 | 36000 | 34200 | 16.6 | 13.5 | 8 | 2.14 | 64 | 50 | 213822069
AIREASE | 4SHP17LE136P-**A | EAC4X48C+TDR | A80US2V080C20X | 36000 | 33800 | 16.4 | 13.5 | 7.8 | 2.12 | 64 | 50 | 213822068
AIREASE | 4SHP17LE136P-**A | EAC4X48C+TDR | A93UH1E110C20 | 35800 | 33400 | 16.6 | 13.5 | 7.8 | 2.14 | 65 | 50 | 213822065
AIREASE | 4SHP17LE136P-**A | EAC4X48C+TDR | A97USMV110C20 | 36000 | 33800 | 16.4 | 13.5 | 7.8 | 2.14 | 65 | 51 | 213822078
AIREASE | 4SHP17LE136P-**A | EAC4X48C+TDR | A96US2V110C20 | 36000 | 34000 | 16.4 | 13.5 | 8 | 2.12 | 65 | 51 | 213822059
AIREASE | 4SHP17LE136P-**A | EAC4X48C+TDR | A96UH2E110C20 | 36000 | 33400 | 16.6 | 13.5 | 7.8 | 2.14 | 65 | 50 | 213822057
AIREASE | 4SHP17LE136P-**A | EA(C;U)1P48C+TDR+TXV | A97USMV090C20 | 36000 | 34400 | 16.2 | 13 | 7.8 | 2.1 | 64 | 49 | 213822048
AIREASE | 4SHP17LE136P-**A | EA(C;U)1P48C+TDR+TXV | A97US2V080C16X | 36000 | 33800 | 16.4 | 13.5 | 7.8 | 2.12 | 64 | 50 | 213822044
AIREASE | 4SHP17LE136P-**A | EA(C;U)1P48C+TDR+TXV | A80US2V110C20 | 36000 | 34600 | 16.2 | 13.5 | 8 | 2.1 | 64 | 50 | 213822042
AIREASE | 4SHP17LE136P-**A | EA(C;U)1P48C+TDR+TXV | A80US2V110C20L | 36000 | 34000 | 16.2 | 13.5 | 7.8 | 2.1 | 65 | 51 | 213822043
AIREASE | 4SHP17LE136P-**A | EA(C;U)1P48C+TDR+TXV | A80US2V100C20X | 36000 | 34200 | 16.6 | 13.5 | 8 | 2.14 | 64 | 50 | 213822041
AIREASE | 4SHP17LE136P-**A | EAC4X48C+TDR | A96US2V090C20 | 36000 | 34000 | 16.2 | 13 | 7.8 | 2.1 | 65 | 51 | 213822056
AIREASE | 4SHP17LE136P-**A | EAC4X48C+TDR | A96US2V090C16 | 36000 | 33800 | 16.4 | 13.5 | 7.8 | 2.12 | 64 | 50 | 213822055
AIREASE | 4SHP17LE136P-**A | EAC4X48C+TDR | A96UH2E090C16 | 36000 | 33600 | 16.6 | 13.5 | 7.8 | 2.14 | 65 | 51 | 213822053
AIREASE | 4SHP17LE136P-**A | EA(C;U)1P48C+TDR+TXV | A80US2V090C20 | 36000 | 34200 | 16.6 | 13.5 | 8 | 2.14 | 64 | 50 | 213822040
AIREASE | 4SHP17LE136P-**A | EA(C;U)1P48C+TDR+TXV | A80US2V080C20X | 36000 | 33800 | 16.6 | 13.5 | 7.8 | 2.12 | 64 | 50 | 213822039
AIREASE | 4SHP17LE136P-**A | EA(C;U)1P48C+TDR+TXV | A96UH1E110C20 | 36000 | 33600 | 16.6 | 13.5 | 7.8 | 2.18 | 65 | 51 | 213822038
AIREASE | 4SHP17LE136P-**A | EA(C;U)1P48C+TDR+TXV | A93UH1E090C12 | 36000 | 33600 | 16.4 | 13.5 | 7.8 | 2.14 | 65 | 51 | 213822033
AIREASE | 4SHP17LE136P-**A | EA(C;U)1P48C+TDR+TXV | A96US2V110C20 | 36000 | 34000 | 16.4 | 13.5 | 8 | 2.12 | 65 | 51 | 213822030
AIREASE | 4SHP17LE136P-**A | EA(C;U)1P48C+TDR+TXV | A96UH2E110C20 | 36000 | 33400 | 16.6 | 13.5 | 7.8 | 2.14 | 65 | 50 | 213822028
AIREASE | 4SHP17LE136P-**A | EA(C;U)1P48C+TDR+TXV | A96US2V090C12 | 36000 | 33800 | 16.4 | 13.5 | 7.8 | 2.14 | 65 | 51 | 213822025
ARMSTRONG AIR | 4SHP17LE136P-**A | EAC4X48C+TDR | A93UH1E090C12 | 36000 | 33600 | 16.4 | 13.5 | 7.8 | 2.14 | 65 | 51 | 213822003
ARMSTRONG AIR | 4SHP17LE136P-**A | EAC4X48C+TDR | A93UH1E090C16 | 35800 | 33400 | 16.6 | 13.5 | 7.8 | 2.12 | 65 | 50 | 213822004
ARMSTRONG AIR | 4SHP17LE136P-**A | EAC4X48C+TDR | A80UH1E090C20 | 36000 | 33400 | 16.8 | 13.5 | 7.8 | 2.14 | 65 | 50 | 213822001
AIREASE | 4SHP17LE136P-**A | EA(C;U)1P48C+TDR+TXV | A80UH2E110C20 | 36000 | 33600 | 16.8 | 14 | 8 | 2.18 | 65 | 51 | 213822023
AIREASE | 4SHP17LE136P-**A | EA(C;U)1P48C+TDR+TXV | A96UH2E090C16 | 36000 | 33600 | 16.6 | 13.5 | 7.8 | 2.14 | 65 | 51 | 213822024
ARMSTRONG AIR | 4SHP17LE136P-**A | EAC4X48C+TDR | A97USMV090C20 | 36000 | 34400 | 16.2 | 13 | 7.8 | 2.1 | 64 | 49 | 213822018
ARMSTRONG AIR | 4SHP17LE136P-**A | EAC4X48C+TDR | A97USMV090C16 | 36000 | 33800 | 16.4 | 13.5 | 7.8 | 2.12 | 64 | 50 | 213822017
ARMSTRONG AIR | 4SHP17LE136P-**A | EAC4X48C+TDR | A80UH1E100C20X | 36000 | 34000 | 16.2 | 13.5 | 7.8 | 2.1 | 65 | 51 | 213821991
ARMSTRONG AIR | 4SHP17LE136P-**A | EA(C;U)1P48C+TDR+TXV | A97USMV090C20 | 36000 | 34400 | 16.2 | 13 | 7.8 | 2.1 | 64 | 49 | 213821989
ARMSTRONG AIR | 4SHP17LE136P-**A | EA(C;U)1P48C+TDR+TXV | A97USMV110C20 | 36000 | 33800 | 16.4 | 13.5 | 7.8 | 2.14 | 65 | 51 | 213821990
ARMSTRONG AIR | 4SHP17LE136P-**A | EA(C;U)1P48C+TDR+TXV | A97USMV090C12 | 36000 | 33800 | 16.2 | 13.5 | 7.8 | 2.1 | 64 | 50 | 213821987
ARMSTRONG AIR | 4SHP17LE136P-**A | EA(C;U)1P48C+TDR+TXV | A80US2V110C20L | 36000 | 34000 | 16.2 | 13.5 | 7.8 | 2.1 | 65 | 51 | 213821984
ARMSTRONG AIR | 4SHP17LE136P-**A | EA(C;U)1P48C+TDR+TXV | A80US2V110C20 | 36000 | 34600 | 16.2 | 13.5 | 8 | 2.1 | 64 | 50 | 213821983
ARMSTRONG AIR | 4SHP17LE136P-**A | EA(C;U)1P48C+TDR+TXV | A80US2V090C20 | 36000 | 34200 | 16.6 | 13.5 | 8 | 2.14 | 64 | 50 | 213821981
ARMSTRONG AIR | 4SHP17LE136P-**A | EA(C;U)1P48C+TDR+TXV | A80US2V080C20X | 36000 | 33800 | 16.6 | 13.5 | 7.8 | 2.12 | 64 | 50 | 213821980
ARMSTRONG AIR | 4SHP17LE136P-**A | EA(C;U)1P48C+TDR+TXV | A96UH1E090C16 | 36000 | 33600 | 16.6 | 13.5 | 7.8 | 2.16 | 65 | 51 | 213821978
ARMSTRONG AIR | 4SHP17LE136P-**A | EA(C;U)1P48C+TDR+TXV | A93UH1E110C20 | 35800 | 33400 | 16.6 | 13.5 | 7.8 | 2.14 | 65 | 50 | 213821977
ARMSTRONG AIR | 4SHP17LE136P-**A | EAC4X48C+TDR | A97US2V080C16X | 36000 | 33800 | 16.4 | 13.5 | 7.8 | 2.12 | 64 | 50 | 213822014
CONCORD | 4HP17L30P-**A | 7EC36BX-0*+TDR | EFV12BCA | 30000 | 28200 | 15.6 | 12.5 | 7.8 | 2.28 | 65 | 50 | 214617090
CONCORD | 4HP17L18P-**A | 7EC24BX-0*+TDR | EFV08BCA | 18000 | 17200 | 15.4 | 13 | 7.8 | 2.02 | 63 | 48 | 214617086
ARMSTRONG AIR | 4SHP17LE136P-**A | 7EC36BX-0*+TDR | EFV12BCA | 36000 | 34000 | 15.8 | 12.5 | 7.8 | 2.14 | 65 | 51 | 214617078
ARMSTRONG AIR | 4SHP17LE130P-**A | 7EC36BX-0*+TDR | EFV12BCA | 30000 | 28200 | 15.6 | 12.5 | 7.8 | 2.28 | 65 | 50 | 214617076
DUCANE | 4HP17L18P-**A | 7EC24BX-0*+TDR | EFV08BCA | 18000 | 17200 | 15.4 | 13 | 7.8 | 2.02 | 63 | 48 | 214617101
ARMSTRONG AIR | 4SHP17LE118P-**A | 7EC24BX-0*+TDR | EFV08BCA | 18000 | 17200 | 15.4 | 13 | 7.8 | 2.02 | 63 | 48 | 214617071
ALLIED | 4HP17L36P-**A | 7EC36BX-0*+TDR | EFV12BCA | 36000 | 34000 | 15.8 | 12.5 | 7.8 | 2.14 | 65 | 51 | 214617063
ALLIED | 4HP17L18P-**A | 7EC24BX-0*+TDR | EFV08BCA | 18000 | 17200 | 15.4 | 13 | 7.8 | 2.02 | 63 | 48 | 214617056
AIREASE | 4SHP17LE130P-**A | 7EC36BX-0*+TDR | EFV12BCA | 30000 | 28200 | 15.6 | 12.5 | 7.8 | 2.28 | 65 | 50 | 214617046
AIREASE | 4SHP17LE118P-**A | 7EC24BX-0*+TDR | EFV08BCA | 18000 | 17200 | 15.4 | 13 | 7.8 | 2.02 | 63 | 48 | 214617042
ALLIED | 4HP17L30P-**A | 7EC36BX-0*+TDR | EFV12BCA | 30000 | 28200 | 15.6 | 12.5 | 7.8 | 2.28 | 65 | 50 | 214617061
AIREASE | 4SHP17LE136P-**A | 7EC36BX-0*+TDR | EFV12BCA | 36000 | 34000 | 15.8 | 12.5 | 7.8 | 2.14 | 65 | 51 | 214617048
AIREASE | 4SHP22LX148P-**A | EAH1P51C+TDR+TXV | A97US2V110C16S | 46000 | 45500 | 19.5 | 11.7 | 7.8 | 1.86 | 62 | 55 | 214074901
AIREASE | 4SHP22LX148P-**A | EAH1P51C+TDR+TXV | A97US2V090C16S | 46000 | 45500 | 19.5 | 11.7 | 7.8 | 1.86 | 62 | 55 | 214074899
AIREASE | 4SHP22LX148P-**A | EAH1P48C+TDR+TXV | A97US2V090C16S | 45000 | 44500 | 19.5 | 11.7 | 7.8 | 1.8 | 64 | 55 | 214074895
AIREASE | 4SHP17LE136P-**A | EAH1P42C+TDR+TXV | A97US2V090C16S | 36000 | 33200 | 16.4 | 13.5 | 8 | 2.2 | 67 | 54 | 214074887
AIREASE | 4SHP17LE124P-**A | EAC4X30B+TDR | A97US2V070B12S | 23000 | 21400 | 16.4 | 13.5 | 7.8 | 2.06 | 64 | 49 | 214074768
AIREASE | 4SHP17LE124P-**A | EAC4X24B+TDR | A97US2V045B12S | 23400 | 21600 | 16 | 13 | 7.8 | 2.02 | 63 | 48 | 214074765
AIREASE | 4SHP17LE124P-**A | EAH1P30B+TDR+TXV | A97US2V070B12S | 23600 | 21400 | 16.8 | 13.5 | 7.8 | 2.08 | 64 | 49 | 214074764
AIREASE | 4SHP17LE124P-**A | EAH1P30B+TDR+TXV | A97US2V045B12S | 23400 | 21600 | 16.6 | 13.5 | 7.8 | 2.06 | 63 | 48 | 214074763
AIREASE | 4SHP17LE124P-**A | EA(C;U)1P30B+TDR+TXV | A97US2V070B12S | 23000 | 21400 | 16.4 | 13.5 | 7.8 | 2.06 | 64 | 49 | 214074762
AIREASE | 4SHP17LE124P-**A | EA(C;U)1P30B+TDR+TXV | A97US2V045B12S | 23000 | 21400 | 16.2 | 13.5 | 7.8 | 2.06 | 64 | 49 | 214074761
AIREASE | 4SHP17LE124P-**A | EA(C;U)1P24B+TDR+TXV | A97US2V070B12S | 23400 | 21400 | 16.4 | 13 | 7.8 | 2.04 | 64 | 49 | 214074760
LENNOX | EL22XPV-036-230A** | CK40DT-42B-0*+TDR | EL297DF070XE48B* | 35000 | 36000 | 19 | 11.7 | 9.3 |  | 66 |  | 214625804
LENNOX | EL22XPV-036-230A** | CK40HT-42C-0*+TDR | EL297UH090XE48C* | 35400 | 33000 | 18.5 | 12 | 8.7 |  | 67 |  | 214625770
ARMSTRONG AIR | 4SHP17LE148P-**A | EA(C;U)1P48C+TDR+TXV | A97US2V090C12S | 46000 | 44500 | 15.2 | 12.5 | 8 | 2.18 | 68 | 55 | 214074576
ARMSTRONG AIR | 4SHP17LE136P-**A | EAC4X50/60C+TDR | A97US2V110C20S | 36000 | 33400 | 16 | 13 | 7.8 | 2.12 | 66 | 52 | 214074573
ARMSTRONG AIR | 4SHP17LE136P-**A | EAC4X50/60C+TDR | A97US2V110C16S | 35800 | 33000 | 16 | 13 | 7.8 | 2.12 | 66 | 52 | 214074572
ARMSTRONG AIR | 4SHP17LE130P-**A | EA(C;U)1P30B+TDR+TXV | A97US2V070B12S | 29200 | 28000 | 15.6 | 13 | 8 | 2.18 | 66 | 52 | 214074542
ARMSTRONG AIR | 4SHP17LE130P-**A | EA(C;U)1P30B+TDR+TXV | A97US2V045B12S | 29000 | 28000 | 15.4 | 12.5 | 8 | 2.16 | 66 | 52 | 214074541
ARMSTRONG AIR | 4SHP17LE124P-**A | EAC4X24B+TDR | A97US2V070B12S | 23400 | 21400 | 16.4 | 13 | 7.8 | 2.04 | 64 | 49 | 214074514
ARMSTRONG AIR | 4SHP17LE124P-**A | EAC4X24B+TDR | A97US2V045B12S | 23400 | 21600 | 16 | 13 | 7.8 | 2.02 | 63 | 48 | 214074513
ARMSTRONG AIR | 4SHP17LE124P-**A | EAH1P30B+TDR+TXV | A97US2V070B12S | 23600 | 21400 | 16.8 | 13.5 | 7.8 | 2.08 | 64 | 49 | 214074512
ARMSTRONG AIR | 4SHP17LE124P-**A | EAH1P30B+TDR+TXV | A97US2V045B12S | 23400 | 21600 | 16.6 | 13.5 | 7.8 | 2.06 | 63 | 48 | 214074511
ARMSTRONG AIR | 4SHP17LE124P-**A | EA(C;U)1P30B+TDR+TXV | A97US2V070B12S | 23000 | 21400 | 16.4 | 13.5 | 7.8 | 2.06 | 64 | 49 | 214074510
ARMSTRONG AIR | 4SHP17LE124P-**A | EA(C;U)1P30B+TDR+TXV | A97US2V045B12S | 23000 | 21400 | 16.2 | 13.5 | 7.8 | 2.06 | 64 | 49 | 214074509
ARMSTRONG AIR | 4SHP17LE124P-**A | EA(C;U)1P24B+TDR+TXV | A97US2V070B12S | 23400 | 21400 | 16.4 | 13 | 7.8 | 2.04 | 64 | 49 | 214074508
ARMSTRONG AIR | 4SHP17LE136P-**A | EAH1P51C+TDR+TXV | A97US2V090C12S | 36000 | 33600 | 16.2 | 13 | 8 | 2.18 | 66 | 52 | 214074562
ARMSTRONG AIR | 4SHP17LE136P-**A | EAH1P48B+TDR+TXV | A97US2V070B12S | 36000 | 33800 | 15.6 | 12.5 | 8 | 2.2 | 66 | 53 | 214074561
ARMSTRONG AIR | 4SHP17LE136P-**A | EAH1P48B+TDR+TXV | A97US2V045B12S | 35800 | 33800 | 15.2 | 12.5 | 7.8 | 2.16 | 66 | 53 | 214074560
ARMSTRONG AIR | 4SHP17LE136P-**A | EA(C;U)1P50/60C+TDR+TXV | A97US2V110C20S | 36000 | 33400 | 16 | 13 | 7.8 | 2.12 | 66 | 52 | 214074559
ARMSTRONG AIR | 4SHP17LE136P-**A | EA(C;U)1P50/60C+TDR+TXV | A97US2V110C16S | 35800 | 33000 | 16 | 13 | 7.8 | 2.12 | 66 | 52 | 214074558
ARMSTRONG AIR | 4SHP17LE136P-**A | EA(C;U)1P50/60C+TDR+TXV | A97US2V090C20S | 36000 | 33600 | 15.8 | 13 | 7.8 | 2.12 | 66 | 52 | 214074557
ARMSTRONG AIR | 4SHP17LE136P-**A | EA(C;U)1P50/60C+TDR+TXV | A97US2V090C16S | 35800 | 32800 | 16 | 13 | 7.8 | 2.12 | 66 | 53 | 214074556
AIREASE | 4SHP17LE118P-**A | EAH1P30B+TDR+TXV | A97US2V070B12S | 18000 | 17400 | 16.8 | 14 | 8 | 2 | 61 | 45 | 214074693
AIREASE | 4SHP17LE118P-**A | EAH1P30B+TDR+TXV | A97US2V045B12S | 18000 | 17400 | 16.6 | 13.5 | 8 | 2 | 61 | 45 | 214074692
ARMSTRONG AIR | 4SHP17LE148P-**A | EAC4X48C+TDR | A97US2V090C12S | 46000 | 44500 | 15.2 | 12.5 | 8 | 2.18 | 68 | 55 | 214074606
AIREASE | 4SHP17LE118P-**A | EAC4X30B+TDR | A97US2V070B12S | 18000 | 17400 | 16.8 | 13.5 | 8 | 2 | 61 | 45 | 214074697
LENNOX | EL18XPV-024-230A** | CK40CT-24A-0*+TDR | ML180UH030V36A* | 22400 | 23000 | 21 | 12.5 | 8 | 2.14 | 64 | 50 | 214625149
LENNOX | EL18XPV-024-230A** | CK40CT-24A-0*+TDR | EL280UH045E36A* | 22400 | 23000 | 21 | 13 | 8 | 2.12 | 64 | 50 | 214625146
LENNOX | EL17XP1-036-230A** | CK40HT-51/61C-0*+TDR | SL280UH110V60C* | 36000 | 33600 | 16 | 13 | 8 | 2.2 | 67 | 53 | 214622548
LENNOX | EL17XP1-036-230A** | CK40HT-51/61C-0*+TDR | SL280UH110XV60C* | 36000 | 33600 | 16 | 13 | 8 | 2.2 | 67 | 53 | 214622549
LENNOX | EL17XP1-036-230A** | CK40HT-51/61C-0*+TDR | ML296UH110XV60C* | 36000 | 33200 | 16.6 | 13 | 8 | 2.22 | 66 | 53 | 214622543
LENNOX | EL17XP1-036-230A** | CK40HT-51/61C-0*+TDR | ML196UH110XE60C* | 36000 | 33200 | 16.4 | 13 | 8 | 2.22 | 66 | 53 | 214622541
LENNOX | EL17XP1-036-230A** | CK40HT-51/61C-0*+TDR | ML196UH090XE60C* | 36000 | 33000 | 16.4 | 13 | 8 | 2.2 | 66 | 52 | 214622540
LENNOX | EL17XP1-036-230A** | CK40HT-51/61C-0*+TDR | ML196UH090XE48C* | 36000 | 33200 | 16.2 | 13 | 8 | 2.18 | 66 | 53 | 214622539
LENNOX | EL17XP1-036-230A** | CK40HT-51/61C-0*+TDR | ML196UH090XE36C* | 36000 | 33400 | 16 | 13 | 7.8 | 2.2 | 66 | 53 | 214622538
LENNOX | EL17XP1-036-230A** | CK40HT-51/61C-0*+TDR | ML193UH110XE60C* | 36000 | 33000 | 16.4 | 13 | 8 | 2.2 | 66 | 52 | 214622537
LENNOX | EL17XP1-036-230A** | CK40HT-51/61C-0*+TDR | ML193UH110XE48C* | 36000 | 32800 | 16.4 | 13 | 7.8 | 2.18 | 66 | 53 | 214622536
LENNOX | EL17XP1-036-230A** | CK40HT-51/61C-0*+TDR | ML193UH090XE48C* | 36000 | 33000 | 16.2 | 13 | 7.8 | 2.16 | 66 | 52 | 214622535
LENNOX | EL17XP1-036-230A** | CK40HT-51/61C-0*+TDR | ML193UH090XE36C* | 36000 | 33200 | 16.2 | 13 | 7.8 | 2.16 | 66 | 53 | 214622534
LENNOX | EL17XP1-036-230A** | CK40HT-51/61C-0*+TDR | ML180UH090E60C* | 36000 | 32800 | 16.6 | 13.5 | 8 | 2.22 | 66 | 53 | 214622531
COMFORT-AIRE | HRG1536S1R-**A | EAC4X36A+TDR | GUH80X040A3M | 35400 | 33600 | 15.8 | 12.5 | 7.8 | 2.08 | 65 | 51 | 213736774
COMFORT-AIRE | HRG1536S1R-**A | EA(C;U)1P50/60C+TDR+TXV | GUH80X100C5M | 35800 | 33000 | 15.8 | 13 | 7.8 | 2.12 | 67 | 53 | 213736773
COMFORT-AIRE | HRG1536S1R-**A | EA(C;U)1P36B+TDR+TXV | GUH80X080B4M | 35200 | 33400 | 16 | 13 | 7.8 | 2.12 | 65 | 51 | 213736772
COMFORT-AIRE | HRG1536S1R-**A | EA(C;U)1P36A+TDR+TXV | GUH80X040A3M | 35400 | 33600 | 15.8 | 12.5 | 7.8 | 2.08 | 65 | 51 | 213736770
COMFORT-AIRE | HRG1530S1R-**A | EAH1P30B+TDR+TXV | GUH80X080B4M | 28800 | 27400 | 15.8 | 13 | 7.8 | 2.08 | 64 | 50 | 213736768
COMFORT-AIRE | HRG1530S1R-**A | EAH1P30A+TDR+TXV | GUH80X060A3M | 29000 | 28400 | 15.2 | 12.5 | 7.8 | 1.96 | 64 | 50 | 213736767
COMFORT-AIRE | HRG1530S1R-**A | EAH1P30A+TDR+TXV | GUH80X040A3M | 29000 | 28400 | 15.2 | 12.5 | 7.8 | 1.96 | 64 | 50 | 213736766
COMFORT-AIRE | HRG1530S1R-**A | EAC4X36A+TDR | GUH80X060A3M | 29200 | 27600 | 15.8 | 13 | 8 | 2.26 | 66 | 52 | 213736764
COMFORT-AIRE | HRG1530S1R-**A | EAC4X36A+TDR | GUH80X040A3M | 29200 | 27600 | 15.8 | 13 | 8 | 2.26 | 66 | 52 | 213736763
COMFORT-AIRE | HRG1530S1R-**A | EAC4X30B+TDR | GUH80X080B4M | 29200 | 28200 | 15.2 | 12.5 | 8 | 2.16 | 66 | 52 | 213736762
COMFORT-AIRE | HRG1530S1R-**A | EAC4X30A+TDR | GUH80X060A3M | 28400 | 27400 | 15.6 | 12.5 | 7.8 | 2.2 | 66 | 52 | 213736761
COMFORT-AIRE | HRG1530S1R-**A | EAC4X30A+TDR | GUH80X040A3M | 28400 | 27400 | 15.6 | 12.5 | 7.8 | 2.2 | 66 | 52 | 213736760
COMFORT-AIRE | HRG1530S1R-**A | EA(C;U)1P36A+TDR+TXV | GUH80X060A3M | 29200 | 27600 | 15.8 | 13 | 8 | 2.26 | 66 | 52 | 213736758
COMFORT-AIRE | HRG1530S1R-**A | EA(C;U)1P36A+TDR+TXV | GUH80X040A3M | 29200 | 27600 | 15.8 | 13 | 8 | 2.26 | 66 | 52 | 213736757
COMFORT-AIRE | HRG1530S1R-**A | EA(C;U)1P30B+TDR+TXV | GUH80X080B4M | 29200 | 28200 | 15.2 | 12.5 | 8 | 2.16 | 66 | 52 | 213736756
COMFORT-AIRE | HRG1530S1R-**A | EA(C;U)1P30A+TDR+TXV | GUH80X040A3M | 28400 | 27400 | 15.6 | 12.5 | 7.8 | 2.2 | 66 | 52 | 213736754
COMFORT-AIRE | HRG1524S1R-**A | EAH1P24A+TDR+TXV | GUH80X060A3M | 23400 | 21800 | 15.8 | 13 | 7.8 | 2.04 | 63 | 49 | 213736750
COMFORT-AIRE | HRG1524S1R-**A | EAH1P24A+TDR+TXV | GUH80X040A3M | 23400 | 21800 | 15.8 | 13 | 7.8 | 2.04 | 63 | 49 | 213736749
COMFORT-AIRE | HRG1524S1R-**A | EAC4X30B+TDR | GUH80X080B4M | 23000 | 21600 | 15.8 | 13 | 7.8 | 2.04 | 64 | 49 | 213736748
COMFORT-AIRE | HRG1524S1R-**A | EAC4X30A+TDR | GUH80X060A3M | 23200 | 21600 | 16 | 13 | 7.8 | 2.04 | 64 | 49 | 213736747
COMFORT-AIRE | HRG1524S1R-**A | EAC4X30A+TDR | GUH80X040A3M | 23200 | 21600 | 16 | 13 | 7.8 | 2.04 | 64 | 49 | 213736746
COMFORT-AIRE | HRG1524S1R-**A | EAC4X24B+TDR | GUH80X080B4M | 23400 | 21600 | 15.8 | 13 | 7.8 | 2.02 | 64 | 49 | 213736745
COMFORT-AIRE | HRG1524S1R-**A | EAC4X24A+TDR | GUH80X060A3M | 23400 | 21600 | 16 | 13 | 7.8 | 2.02 | 64 | 49 | 213736744
COMFORT-AIRE | HRG1524S1R-**A | EAC4X24A+TDR | GUH80X040A3M | 23400 | 21600 | 16 | 13 | 7.8 | 2.02 | 64 | 49 | 213736743
COMFORT-AIRE | HRG1524S1R-**A | EA(C;U)1P30B+TDR+TXV | GUH80X080B4M | 23000 | 21600 | 15.8 | 13 | 7.8 | 2.04 | 64 | 49 | 213736742
COMFORT-AIRE | HRG1524S1R-**A | EA(C;U)1P30A+TDR+TXV | GUH80X060A3M | 23200 | 21600 | 16 | 13 | 7.8 | 2.04 | 64 | 49 | 213736741
COMFORT-AIRE | HRG1524S1R-**A | EA(C;U)1P30A+TDR+TXV | GUH80X040A3M | 23200 | 21600 | 16 | 13 | 7.8 | 2.04 | 64 | 49 | 213736740
COMFORT-AIRE | HRG1524S1R-**A | EA(C;U)1P24B+TDR+TXV | GUH80X080B4M | 23400 | 21600 | 15.8 | 13 | 7.8 | 2.02 | 64 | 49 | 213736739
COMFORT-AIRE | HRG1518S1R-**A | EAC4X30A+TDR | GUH80X040A3M | 18000 | 16800 | 16 | 13.5 | 7.8 | 1.92 | 61 | 45 | 213736730
COMFORT-AIRE | HRG1518S1R-**A | EAC4X24A+TDR | GUH80X060A3M | 18000 | 17000 | 15.8 | 13.5 | 7.8 | 2.04 | 62 | 47 | 213736728
COMFORT-AIRE | HRG1518S1R-**A | EA(C;U)1P30A+TDR+TXV | GUH80X060A3M | 18000 | 16800 | 16 | 13.5 | 7.8 | 1.92 | 61 | 45 | 213736725
COMFORT-AIRE | HRG1518S1R-**A | EA(C;U)1P24A+TDR+TXV | GUH80X060A3M | 18000 | 17000 | 15.8 | 13.5 | 7.8 | 2.04 | 62 | 47 | 213736722
COMFORT-AIRE | HRG1518S1R-**A | EA(C;U)1P24A+TDR+TXV | GUH80X040A3M | 18000 | 17000 | 15.8 | 13.5 | 7.8 | 2.04 | 62 | 47 | 213736721
COMFORT-AIRE | HRG1536S1R-**A | EAH1P51C+TDR+TXV | GUH80X100C5M | 36000 | 33600 | 16 | 13 | 8 | 2.18 | 66 | 52 | 213736781
COMFORT-AIRE | HRG1536S1R-**A | EAH1P48B+TDR+TXV | GUH80X080B4M | 35200 | 33200 | 15.8 | 12.5 | 7.8 | 2.18 | 66 | 52 | 213736780
COMFORT-AIRE | HRG1542S1R-**A | EA(C;U)1P48C+TDR+TXV | GUH80X100C5M | 40500 | 39000 | 15.2 | 12.5 | 7.8 | 2.06 | 65 | 50 | 213736783
COMFORT-AIRE | HRG1536S1R-**A | EA(C;U)1P36A+TDR+TXV | GUH80X060A3M | 35400 | 33600 | 15.8 | 12.5 | 7.8 | 2.08 | 65 | 51 | 213736771
COMFORT-AIRE | HRG1530S1R-**A | EA(C;U)1P30A+TDR+TXV | GUH80X060A3M | 28400 | 27400 | 15.6 | 12.5 | 7.8 | 2.2 | 66 | 52 | 213736755
COMFORT-AIRE | HRG1524S1R-**A | EAH1P30B+TDR+TXV | GUH80X080B4M | 23600 | 21800 | 16.4 | 13.5 | 7.8 | 2.02 | 63 | 49 | 213736753
COMFORT-AIRE | HRG1524S1R-**A | EA(C;U)1P24A+TDR+TXV | GUH80X060A3M | 23400 | 21600 | 16 | 13 | 7.8 | 2.02 | 64 | 49 | 213736738
COMFORT-AIRE | HRG1524S1R-**A | EA(C;U)1P24A+TDR+TXV | GUH80X040A3M | 23400 | 21600 | 16 | 13 | 7.8 | 2.02 | 64 | 49 | 213736737
COMFORT-AIRE | HRG1518S1R-**A | EAH1P24A+TDR+TXV | GUH80X060A3M | 18000 | 17400 | 16 | 13.5 | 7.8 | 2 | 62 | 47 | 213736734
COMFORT-AIRE | HRG1518S1R-**A | EAH1P24A+TDR+TXV | GUH80X040A3M | 18000 | 17400 | 16 | 13.5 | 7.8 | 2 | 62 | 47 | 213736733
COMFORT-AIRE | HRG1518S1R-**A | EAC4X30A+TDR | GUH80X060A3M | 18000 | 16800 | 16 | 13.5 | 7.8 | 1.92 | 61 | 45 | 213736731
COMFORT-AIRE | HRG1518S1R-**A | EAC4X24A+TDR | GUH80X040A3M | 18000 | 17000 | 15.8 | 13.5 | 7.8 | 2.04 | 62 | 47 | 213736727
COMFORT-AIRE | HRG1518S1R-**A | EA(C;U)1P30A+TDR+TXV | GUH80X040A3M | 18000 | 16800 | 16 | 13.5 | 7.8 | 1.92 | 61 | 45 | 213736724
COMFORT-AIRE | HRG1536S1R-**A | EAH1P42C+TDR+TXV | GUH80X100C5M | 36000 | 33400 | 16 | 13 | 8 | 2.18 | 68 | 54 | 213736779
COMFORT-AIRE | HRG1536S1R-**A | EAH1P42B+TDR+TXV | GUH80X080B4M | 36000 | 33200 | 15.8 | 13 | 8 | 2.2 | 68 | 55 | 213736778
COMFORT-AIRE | HRG1536S1R-**A | EAC4X50/60C+TDR | GUH80X100C5M | 35800 | 33000 | 15.8 | 13 | 7.8 | 2.12 | 67 | 53 | 213736777
COMFORT-AIRE | HRG1536S1R-**A | EAC4X36B+TDR | GUH80X080B4M | 35200 | 33400 | 16 | 13 | 7.8 | 2.12 | 65 | 51 | 213736776
COMFORT-AIRE | HRG1536S1R-**A | EAC4X36A+TDR | GUH80X060A3M | 35400 | 33600 | 15.8 | 12.5 | 7.8 | 2.08 | 65 | 51 | 213736775
LENNOX | EL22XPV-036-230A** | CX35-48C+TDR | EL297UH090XE48C* | 35400 | 33000 | 19 | 12 | 8.8 |  | 67 |  | 213630733
LENNOX | EL22XPV-036-230A** | CK40CT-30B-0*+TDR | EL297UH070XE36B* | 34400 | 34200 | 20 | 11.7 | 8.5 |  | 63 |  | 214625840
DUCANE | 4HP17L36P-**A | 7EC36BX-0*+TDR | EFV12BCA | 36000 | 34000 | 15.8 | 12.5 | 7.8 | 2.14 | 65 | 51 | 214617107
DUCANE | 4HP17L30P-**A | 7EC36BX-0*+TDR | EFV12BCA | 30000 | 28200 | 15.6 | 12.5 | 7.8 | 2.28 | 65 | 50 | 214617105
CONCORD | 4HP17L36P-**A | 7EC36BX-0*+TDR | EFV12BCA | 36000 | 34000 | 15.8 | 12.5 | 7.8 | 2.14 | 65 | 51 | 214617093
LENNOX | EL17XP1-036-230A** | CK40HT-51/61C-0*+TDR | SLP99UH090XV48C* | 36000 | 33400 | 16.2 | 13 | 8 | 2.16 | 66 | 52 | 214622553
LENNOX | EL17XP1-036-230A** | CK40HT-51/61C-0*+TDR | SLP99UH090XV36C* | 36000 | 33600 | 16.2 | 13 | 8 | 2.18 | 66 | 52 | 214622552
LENNOX | EL17XP1-036-230A** | CK40HT-51/61C-0*+TDR | SL297UH080NV48C* | 36000 | 33400 | 16.2 | 13 | 8 | 2.2 | 66 | 53 | 214622550
LENNOX | EL17XP1-036-230A** | CK40DT-30/36B-0*+TDR | EL297DF045XV36B* | 36000 | 36000 | 15.2 | 12.5 | 7.9 | 2.08 | 66 | 53 | 214622557
LENNOX | EL17XP1-036-230A** | CK40DT-30/36B-0*+TDR | EL280DF090E48B* | 36000 | 35800 | 15.6 | 13 | 8 | 2.12 | 66 | 52 | 214622556
DUCANE | 4HP17L18P-**A | EAH1P30B+TDR+TXV | 97G2UH070BV12 | 18000 | 17400 | 16.8 | 14 | 8 | 2 | 61 | 45 | 213858123
AIREASE | 4SHP17LE136P-**A | EAD4X-30/36C+TDR | A97DF2E090C16 | 36000 | 36000 | 15.8 | 13 | 8 | 2.14 | 66 | 52 | 213858257
ARMSTRONG AIR | 4SHP17LE136P-**A | EA(C;U)1P48C+TDR+TXV | A97UH2E090C16 | 36000 | 34200 | 16.4 | 13.5 | 8 | 2.12 | 64 | 50 | 213857839
ARMSTRONG AIR | 4SHP17LE136P-**A | EAC4X50/60C+TDR | A97UH2E090C16 | 35600 | 32800 | 16 | 13 | 7.8 | 2.12 | 66 | 52 | 213857838
DUCANE | 4HP17L24P-**A | EAH1P30B+TDR+TXV | 97G2UH070BV12 | 23600 | 21400 | 16.8 | 13.5 | 7.8 | 2.08 | 64 | 49 | 213858144
DUCANE | 4HP17L24P-**A | EA(C;U)1P30B+TDR+TXV | 97G2UH070BV12 | 23000 | 21400 | 16.4 | 13.5 | 7.8 | 2.06 | 64 | 49 | 213858142
AIREASE | 4SHP17LE148P-**A | EA(C;U)1P48C+TDR+TXV | A97UH2E090C16 | 46000 | 44500 | 15.2 | 12.5 | 8 | 2.18 | 68 | 55 | 213858141
DUCANE | 4HP17L24P-**A | EA(C;U)1P24B+TDR+TXV | 97G2UH070BV12 | 23400 | 21400 | 16.4 | 13 | 7.8 | 2.04 | 64 | 49 | 213858140
DUCANE | 4HP17L24P-**A | EAC4X30B+TDR | 97G2UH045BV12 | 23000 | 21400 | 16.2 | 13.5 | 7.8 | 2.06 | 64 | 49 | 213858138
DUCANE | 4HP17L48P-**A | EAC4X48C+TDR | 97G2UH090CV12 | 46000 | 44500 | 15.2 | 12.5 | 8 | 2.18 | 68 | 55 | 213858286
ARMSTRONG AIR | 4SHP17LE118P-**A | EA(C;U)1P30B+TDR+TXV | A97UH2E070B12 | 18000 | 16000 | 16.4 | 13.5 | 7.8 | 1.96 | 65 | 51 | 213857796
AIREASE | 4SHP17LE136P-**A | EAD4X-30/36C+TDR | A97DF2E110C20 | 36000 | 36000 | 15.6 | 13 | 8 | 2.12 | 66 | 53 | 213858253
ARMSTRONG AIR | 4SHP17LE118P-**A | EA(C;U)1P24B+TDR+TXV | A97UH2E070B12 | 18000 | 17000 | 16 | 13.5 | 8 | 2.12 | 64 | 49 | 213857795
ARMSTRONG AIR | 4SHP17LE118P-**A | EAC4X30B+TDR | A97UH2E045B12 | 18000 | 17000 | 16.4 | 13.5 | 7.8 | 1.98 | 61 | 45 | 213857794
ARMSTRONG AIR | 4SHP17LE118P-**A | EAC4X24B+TDR | A97UH2E045B12 | 18000 | 17200 | 16.2 | 13.5 | 8 | 2.06 | 63 | 48 | 213857793
ARMSTRONG AIR | 4SHP17LE118P-**A | EA(C;U)1P24B+TDR+TXV | A97UH2E045B12 | 18000 | 17200 | 16.2 | 13.5 | 8 | 2.06 | 63 | 48 | 213857789
ARMSTRONG AIR | 4SHP17LE118P-**A | EAH1P30B+TDR+TXV | A97UH2E045B12 | 18000 | 17000 | 16.6 | 13.5 | 7.8 | 2.02 | 61 | 45 | 213857792
ARMSTRONG AIR | 4SHP17LE118P-**A | EA(C;U)1P30B+TDR+TXV | A97UH2E045B12 | 18000 | 17000 | 16.4 | 13.5 | 7.8 | 1.98 | 61 | 45 | 213857790
DUCANE | 4HP17L24P-**A | EAC4X24B+TDR | 97G2UH045BV12 | 23400 | 21600 | 16 | 13 | 7.8 | 2.02 | 63 | 48 | 213858136
DUCANE | 4HP17L24P-**A | EAH1P30B+TDR+TXV | 97G2UH045BV12 | 23400 | 21600 | 16.6 | 13.5 | 7.8 | 2.06 | 63 | 48 | 213858134
LENNOX | EL22XPV-048-230A** | CK40HT-48C-0*+TDR | SL280UH090XV60C* | 45500 | 44000 | 19.5 | 12 | 7.8 | 1.86 | 64 | 54 | 214635255
LENNOX | EL22XPV-048-230A** | CK40HT-48C-0*+TDR | SL280UH090V60C* | 45500 | 44000 | 19.5 | 12 | 7.8 | 1.86 | 64 | 54 | 214635253
LENNOX | EL22XPV-048-230A** | CK40HT-48C-0*+TDR | SL280UH080NV60C* | 45000 | 44000 | 19.5 | 12 | 7.8 | 1.84 | 64 | 55 | 214635251
LENNOX | EL22XPV-048-230A** | CK40HT-48C-0*+TDR | ML296UH110XV60C* | 45000 | 44000 | 18.5 | 12 | 7.8 | 1.84 | 64 | 55 | 214635249
LENNOX | EL22XPV-048-230A** | CK40HT-48C-0*+TDR | ML296UH090XV48C* | 45000 | 44500 | 18 | 11.7 | 7.8 | 1.82 | 64 | 54 | 214635247
LENNOX | EL22XPV-048-230A** | CK40HT-48C-0*+TDR | ML196UH110XE60C* | 45000 | 44000 | 18 | 12 | 7.8 | 1.82 | 64 | 55 | 214635245
LENNOX | EL22XPV-048-230A** | CK40HT-48C-0*+TDR | ML196UH090XE60C* | 44500 | 43500 | 18 | 12 | 7.8 | 1.82 | 65 | 55 | 214635243
LENNOX | EL22XPV-048-230A** | CK40HT-48C-0*+TDR | ML193UH110XE60C* | 45000 | 43500 | 18 | 12 | 7.8 | 1.84 | 64 | 55 | 214635241
LENNOX | EL22XPV-048-230A** | CK40HT-48C-0*+TDR | ML180UH110XE60C* | 45000 | 43500 | 18.5 | 12 | 7.8 | 1.84 | 64 | 55 | 214635235
LENNOX | EL22XPV-048-230A** | CK40HT-48C-0*+TDR | ML180UH110V60C* | 45500 | 44000 | 19 | 12 | 7.8 | 1.86 | 64 | 55 | 214635233
LENNOX | EL22XPV-048-230A** | CK40HT-48C-0*+TDR | ML180UH110E60C* | 45000 | 43500 | 18.5 | 12 | 7.8 | 1.84 | 64 | 55 | 214635231
LENNOX | EL22XPV-048-230A** | CK40HT-48C-0*+TDR | ML180UH090E60C* | 45500 | 44000 | 18.5 | 12 | 7.8 | 1.84 | 64 | 54 | 214635229
LENNOX | EL22XPV-048-230A** | CK40HT-48C-0*+TDR | EL280UH110XE60C* | 45500 | 44000 | 18.5 | 12 | 7.8 | 1.84 | 64 | 55 | 214635227
LENNOX | EL22XPV-048-230A** | CK40HT-48C-0*+TDR | EL280UH110E60C* | 45500 | 44000 | 18.5 | 12 | 7.8 | 1.84 | 64 | 55 | 214635225
LENNOX | EL22XPV-048-230A** | CK40HT-48C-0*+TDR | EL280UH110E48C* | 44500 | 43500 | 19 | 12 | 7.8 | 1.84 | 64 | 55 | 214635223
LENNOX | EL22XPV-048-230A** | CK40HT-48C-0*+TDR | EL196UH110XE60C* | 45000 | 44000 | 18 | 12 | 7.8 | 1.82 | 64 | 55 | 214635221
LENNOX | EL17XP1-036-230A** | CK40DT-30/36C-0*+TDR | SLP99DF110XV60C* | 36000 | 36000 | 15.4 | 12.5 | 8 | 2.08 | 66 | 53 | 214622586
LENNOX | EL17XP1-036-230A** | CK40DT-30/36C-0*+TDR | SLP99DF090XV60C* | 36000 | 36000 | 15.4 | 13 | 8 | 2.1 | 66 | 53 | 214622585
LENNOX | EL17XP1-036-230A** | CK40DT-30/36C-0*+TDR | SLP99DF090XV48C* | 36000 | 36000 | 15.4 | 12.5 | 8 | 2.12 | 66 | 53 | 214622584
LENNOX | EL17XP1-036-230A** | CK40DT-30/36C-0*+TDR | SLP99DF090XV36C* | 36000 | 36000 | 15.6 | 13 | 8 | 2.12 | 66 | 52 | 214622583
LENNOX | EL17XP1-036-230A** | CK40DT-30/36C-0*+TDR | SL280DF080NV60C* | 36000 | 36000 | 15.6 | 13 | 8 | 2.12 | 66 | 53 | 214622580
LENNOX | EL17XP1-036-230A** | CK40DT-30/36C-0*+TDR | ML296DF090XV60C* | 36000 | 36000 | 15.6 | 13 | 8 | 2.14 | 66 | 53 | 214622579
LENNOX | EL17XP1-036-230A** | CK40DT-30/36C-0*+TDR | ML196DF090XE48C* | 36000 | 35800 | 16 | 13 | 8 | 2.16 | 66 | 52 | 214622577
LENNOX | EL17XP1-036-230A** | CK40DT-30/36C-0*+TDR | ML193DF090XE48C* | 36000 | 35800 | 15.8 | 13 | 8 | 2.14 | 66 | 52 | 214622576
LENNOX | EL17XP1-036-230A** | CK40DT-30/36C-0*+TDR | EL297DF110XV60C* | 36000 | 36000 | 15.4 | 12.5 | 8 | 2.08 | 66 | 53 | 214622574
LENNOX | EL17XP1-036-230A** | CK40DT-30/36C-0*+TDR | EL297DF110XE60C* | 36000 | 36000 | 15.6 | 13 | 8 | 2.12 | 66 | 53 | 214622573
LENNOX | EL17XP1-036-230A** | CK40DT-30/36C-0*+TDR | EL297DF090XV60C* | 36000 | 36000 | 15.4 | 13 | 8 | 2.1 | 66 | 53 | 214622572
LENNOX | EL17XP1-036-230A** | CK40DT-30/36C-0*+TDR | EL297DF090XE48C* | 36000 | 36000 | 15.8 | 13 | 8 | 2.14 | 66 | 52 | 214622571
LENNOX | EL17XP1-036-230A** | CK40DT-30/36C-0*+TDR | EL196DF090XE48C* | 36000 | 35600 | 15.8 | 13 | 8 | 2.12 | 66 | 52 | 214622570
LENNOX | EL17XP1-036-230A** | CK40DT-30/36B-0*+TDR | SLP99DF070XV36B* | 36000 | 36000 | 15.2 | 12.5 | 8 | 2.08 | 66 | 53 | 214622568
LENNOX | EL17XP1-036-230A** | CK40DT-30/36B-0*+TDR | SL280DF090V48B* | 36000 | 36000 | 15.2 | 12.5 | 7.9 | 2.08 | 66 | 53 | 214622567
LENNOX | EL17XP1-036-230A** | CK40DT-30/36B-0*+TDR | ML193DF070XE36B* | 36000 | 36000 | 15.4 | 13 | 7.9 | 2.08 | 66 | 52 | 214622562
LENNOX | EL17XP1-036-230A** | CK40DT-30/36B-0*+TDR | ML193DF045XE36B* | 36000 | 35800 | 15.4 | 13 | 7.9 | 2.12 | 66 | 52 | 214622561
LENNOX | EL17XP1-036-230A** | CK40DT-30/36B-0*+TDR | ML180DF090E48B* | 36000 | 35800 | 15.8 | 13 | 8 | 2.14 | 66 | 52 | 214622560
LENNOX | EL22XPV-060-230A** | CK40CT-50/60C-0*+TDR | SL280UH100NV60C* | 54000 | 56000 | 19 | 11.7 | 8 | 1.86 | 68 | 55 | 214635465
LENNOX | EL22XPV-060-230A** | CK40CT-50/60C-0*+TDR | SL280UH090XV60C* | 54000 | 56000 | 19 | 11.7 | 8 | 1.84 | 68 | 55 | 214635463
LENNOX | EL22XPV-060-230A** | CK40CT-50/60C-0*+TDR | SL280UH090V60C* | 54000 | 56000 | 19 | 11.7 | 8 | 1.84 | 68 | 55 | 214635461
LENNOX | EL22XPV-060-230A** | CK40CT-50/60C-0*+TDR | SL280UH080NV60C* | 54000 | 56000 | 19 | 11.7 | 8 | 1.82 | 68 | 55 | 214635459
LENNOX | EL22XPV-060-230A** | CK40CT-50/60C-0*+TDR | ML296UH110XV60C* | 54000 | 55500 | 18 | 11.7 | 8 | 1.82 | 68 | 55 | 214635457
LENNOX | EL22XPV-060-230A** | CK40CT-50/60C-0*+TDR | EL280UH110XE60C* | 54000 | 55500 | 17.5 | 12 | 8 | 1.84 | 68 | 54 | 214635439
LENNOX | EL22XPV-060-230A** | CK40CT-50/60C-0*+TDR | EL280UH110E60C* | 54000 | 55500 | 17.5 | 12 | 8 | 1.84 | 68 | 54 | 214635437
LENNOX | EL17XP1-042-230A** | CK40HT-48C-0*+TDR | SL280UH100NV60C* | 41500 | 39000 | 15.4 | 13 | 7.8 | 2.04 | 66 | 52 | 214622724
LENNOX | EL17XP1-042-230A** | CK40HT-48C-0*+TDR | SL280UH080NV60C* | 41000 | 39000 | 15.2 | 12.5 | 7.8 | 2.04 | 66 | 52 | 214622721
LENNOX | EL17XP1-042-230A** | CK40HT-48C-0*+TDR | ML296UH110XV60C* | 41000 | 39000 | 15.2 | 12.5 | 7.8 | 2.06 | 66 | 27 | 214622720
LENNOX | EL17XP1-042-230A** | CK40HT-48C-0*+TDR | ML180UH110V60C* | 41500 | 39000 | 15.4 | 13 | 7.8 | 2.08 | 66 | 27 | 214622710
LENNOX | EL17XP1-042-230A** | CK40HT-48C-0*+TDR | ML180UH110E60C* | 41000 | 39000 | 15.2 | 12.5 | 7.8 | 2.04 | 66 | 52 | 214622709
LENNOX | EL17XP1-042-230A** | CK40HT-48C-0*+TDR | EL280UH110XE60C* | 41000 | 39000 | 15.2 | 13 | 7.8 | 2.04 | 66 | 52 | 214622700
LENNOX | EL17XP1-042-230A** | CK40HT-48C-0*+TDR | EL280UH110E60C* | 41000 | 39000 | 15.2 | 13 | 7.8 | 2.04 | 66 | 52 | 214622699
LENNOX | EL17XP1-036-230A** | CK40CT-50/60C-0*+TDR | SLP99UH110XV60C* | 36000 | 33400 | 16 | 13 | 7.8 | 2.12 | 66 | 52 | 214622692
LENNOX | EL17XP1-036-230A** | CK40CT-50/60C-0*+TDR | SLP99UH090XV60C* | 36000 | 33600 | 15.8 | 13 | 7.8 | 2.12 | 66 | 52 | 214622691
LENNOX | EL17XP1-036-230A** | CK40CT-50/60C-0*+TDR | SLP99UH090XV48C* | 35800 | 32800 | 16 | 13 | 7.8 | 2.12 | 66 | 53 | 214622690
LENNOX | EL17XP1-036-230A** | CK40CT-50/60C-0*+TDR | SL297UH080NV60C* | 36000 | 33400 | 15.8 | 13 | 7.8 | 2.1 | 66 | 52 | 214622688
LENNOX | EL17XP1-036-230A** | CK40CT-50/60C-0*+TDR | SLP99UH090XV36C* | 35800 | 33000 | 16 | 13 | 7.8 | 2.12 | 66 | 52 | 214622689
LENNOX | EL17XP1-036-230A** | CK40CT-50/60C-0*+TDR | SL297UH080NV48C* | 35800 | 33000 | 16 | 13 | 7.8 | 2.12 | 66 | 52 | 214622687
LENNOX | EL17XP1-036-230A** | CK40CT-50/60C-0*+TDR | SL280UH110XV60C* | 36000 | 33400 | 15.8 | 13 | 7.8 | 2.1 | 66 | 52 | 214622686
LENNOX | EL17XP1-036-230A** | CK40CT-50/60C-0*+TDR | SL280UH110V60C* | 36000 | 33400 | 15.8 | 13 | 7.8 | 2.1 | 66 | 52 | 214622685
LENNOX | EL17XP1-036-230A** | CK40CT-50/60C-0*+TDR | SL280UH090XV60C* | 36000 | 33400 | 15.8 | 13 | 7.8 | 2.08 | 66 | 52 | 214622683
LENNOX | EL17XP1-036-230A** | CK40CT-50/60C-0*+TDR | SL280UH090V60C* | 36000 | 33400 | 15.8 | 13 | 7.8 | 2.08 | 66 | 52 | 214622682
LENNOX | EL17XP1-036-230A** | CK40CT-50/60C-0*+TDR | SL280UH080NV60C* | 36000 | 33200 | 16.4 | 13 | 8 | 2.14 | 66 | 52 | 214622681
LENNOX | EL17XP1-036-230A** | CK40CT-50/60C-0*+TDR | ML296UH110XV60C* | 35600 | 32800 | 16.4 | 13 | 7.8 | 2.14 | 66 | 52 | 214622680
LENNOX | EL17XP1-036-230A** | CK40CT-50/60C-0*+TDR | ML296UH090XV48C* | 36000 | 33200 | 16 | 13 | 7.8 | 2.12 | 66 | 53 | 214622679
LENNOX | EL17XP1-036-230A** | CK40CT-50/60C-0*+TDR | ML196UH110XE60C* | 35400 | 32600 | 16.2 | 13 | 7.8 | 2.12 | 66 | 53 | 214622678
LENNOX | EL17XP1-036-230A** | CK40CT-50/60C-0*+TDR | ML196UH090XE60C* | 35400 | 32600 | 16.2 | 13 | 7.8 | 2.12 | 66 | 53 | 214622677
LENNOX | EL17XP1-036-230A** | CK40CT-50/60C-0*+TDR | ML196UH090XE48C* | 35400 | 32600 | 16.2 | 13 | 7.8 | 2.12 | 66 | 53 | 214622676
LENNOX | EL17XP1-036-230A** | CK40CT-50/60C-0*+TDR | ML196UH090XE36C* | 35400 | 32800 | 15.8 | 12.5 | 7.8 | 2.1 | 66 | 53 | 214622675
LENNOX | EL17XP1-036-230A** | CK40CT-50/60C-0*+TDR | ML193UH110XE60C* | 35000 | 32400 | 16 | 13 | 7.8 | 2.12 | 67 | 53 | 214622674
LENNOX | EL17XP1-036-230A** | CK40CT-50/60C-0*+TDR | ML193UH090XE48C* | 35200 | 32600 | 16.2 | 13 | 7.8 | 2.14 | 66 | 53 | 214622672
LENNOX | EL17XP1-036-230A** | CK40CT-50/60C-0*+TDR | ML193UH110XE48C* | 35000 | 32400 | 16.2 | 13 | 7.8 | 2.12 | 66 | 52 | 214622673
LENNOX | EL17XP1-036-230A** | CK40CT-50/60C-0*+TDR | ML193UH090XE36C* | 35400 | 32600 | 16 | 13 | 7.8 | 2.1 | 66 | 53 | 214622671
LENNOX | EL17XP1-036-230A** | CK40CT-50/60C-0*+TDR | ML180UH110V60C* | 36000 | 33200 | 16.4 | 13 | 8 | 2.14 | 66 | 52 | 214622670
LENNOX | EL17XP1-036-230A** | CK40CT-50/60C-0*+TDR | ML180UH110E60C* | 36000 | 33000 | 16.2 | 13 | 7.8 | 2.12 | 66 | 52 | 214622669
LENNOX | EL17XP1-036-230A** | CK40CT-50/60C-0*+TDR | ML180UH090E60C* | 35400 | 32400 | 16.4 | 13 | 7.8 | 2.12 | 66 | 52 | 214622668
LENNOX | EL17XP1-036-230A** | CK40CT-50/60C-0*+TDR | EL297UH110XV60C* | 36000 | 33400 | 16 | 13 | 7.8 | 2.12 | 66 | 52 | 214622667
LENNOX | EL17XP1-036-230A** | CK40CT-50/60C-0*+TDR | EL297UH110XV48C* | 35800 | 33000 | 16 | 13 | 7.8 | 2.12 | 66 | 52 | 214622666
LENNOX | EL17XP1-036-230A** | CK40CT-50/60C-0*+TDR | EL297UH110XE60C* | 35200 | 32600 | 16 | 13 | 7.8 | 2.1 | 66 | 53 | 214622665
LENNOX | EL17XP1-036-230A** | CK40CT-50/60C-0*+TDR | EL297UH090XV60C* | 36000 | 33600 | 15.8 | 13 | 7.8 | 2.12 | 66 | 52 | 214622664
LENNOX | EL17XP1-036-230A** | CK40CT-50/60C-0*+TDR | EL297UH090XV48C* | 35800 | 32800 | 16 | 13 | 7.8 | 2.12 | 66 | 53 | 214622663
LENNOX | ML17XP1-036-230A** | C35-48C+TDR+TXV | SLP99UH090XV36C* | 36000 | 33800 | 16.2 | 13.5 | 7.8 | 2.1 | 64 | 50 | 213804938
LENNOX | ML17XP1-036-230A** | C35-48C+TDR+TXV | SL297UH080NV60C* | 36000 | 34400 | 16.2 | 13.5 | 7.8 | 2.1 | 64 | 49 | 213804937
LENNOX | ML17XP1-036-230A** | C35-48C+TDR+TXV | SL297UH080NV48C* | 36000 | 33800 | 16.4 | 13.5 | 7.8 | 2.12 | 64 | 50 | 213804936
LENNOX | ML17XP1-036-230A** | C35-48C+TDR+TXV | SL280UH110XV60C* | 36000 | 34000 | 16.2 | 13.5 | 7.8 | 2.1 | 65 | 51 | 213804935
LENNOX | ML17XP1-036-230A** | C35-48C+TDR+TXV | SL280UH110V60C* | 36000 | 34600 | 16.2 | 13.5 | 8 | 2.1 | 64 | 50 | 213804934
LENNOX | ML17XP1-036-230A** | C35-48C+TDR+TXV | SL280UH100NV60C* | 36000 | 34200 | 16.6 | 13.5 | 8 | 2.14 | 64 | 50 | 213804933
LENNOX | ML17XP1-036-230A** | C35-48C+TDR+TXV | SL280UH090XV60C* | 36000 | 33800 | 16.6 | 13.5 | 8 | 2.12 | 64 | 50 | 213804932
LENNOX | ML17XP1-036-230A** | C35-48C+TDR+TXV | SL280UH090V60C* | 36000 | 34200 | 16.6 | 13.5 | 8 | 2.14 | 64 | 50 | 213804931
LENNOX | ML17XP1-036-230A** | C35-48C+TDR+TXV | SL280UH080NV60C* | 36000 | 33800 | 16.6 | 13.5 | 7.8 | 2.12 | 64 | 50 | 213804930
LENNOX | ML17XP1-036-230A** | C35-48C+TDR+TXV | ML296UH110XV60C* | 36000 | 33600 | 16.8 | 13.5 | 7.8 | 2.14 | 64 | 50 | 213804929
LENNOX | ML17XP1-036-230A** | C35-48C+TDR+TXV | ML296UH090XV48C* | 36000 | 34000 | 16.4 | 13.5 | 8 | 2.12 | 65 | 51 | 213804928
LENNOX | ML17XP1-036-230A** | C35-48C+TDR+TXV | ML196UH110XE60C* | 36000 | 33600 | 16.6 | 13.5 | 7.8 | 2.18 | 65 | 51 | 213804927
LENNOX | ML17XP1-036-230A** | C35-48C+TDR+TXV | ML196UH090XE60C* | 36000 | 33400 | 16.6 | 13.5 | 7.8 | 2.14 | 65 | 50 | 213804926
LENNOX | ML17XP1-036-230A** | C35-48C+TDR+TXV | ML196UH090XE48C* | 36000 | 33600 | 16.6 | 13.5 | 7.8 | 2.16 | 65 | 51 | 213804925
LENNOX | ML17XP1-036-230A** | C35-48C+TDR+TXV | ML196UH090XE36C* | 36000 | 33800 | 16.2 | 13.5 | 7.8 | 2.1 | 64 | 50 | 213804924
LENNOX | ML17XP1-036-230A** | C35-48C+TDR+TXV | ML193UH110XE60C* | 35800 | 33400 | 16.6 | 13.5 | 7.8 | 2.14 | 65 | 50 | 213804923
LENNOX | ML17XP1-036-230A** | C35-48C+TDR+TXV | ML193UH110XE48C* | 36000 | 33600 | 16.6 | 13.5 | 7.8 | 2.14 | 65 | 51 | 213804922
LENNOX | ML17XP1-036-230A** | C35-48C+TDR+TXV | ML193UH090XE48C* | 35800 | 33400 | 16.6 | 13.5 | 7.8 | 2.12 | 65 | 50 | 213804921
LENNOX | ML17XP1-036-230A** | C35-48C+TDR+TXV | ML193UH090XE36C* | 36000 | 33600 | 16.4 | 13.5 | 7.8 | 2.14 | 65 | 51 | 213804920
LENNOX | ML17XP1-036-230A** | C35-48C+TDR+TXV | ML180UH110V60C* | 36000 | 33800 | 16.8 | 13.5 | 8 | 2.16 | 64 | 50 | 213804919
LENNOX | ML17XP1-036-230A** | C35-48C+TDR+TXV | ML180UH110E60C* | 36000 | 33800 | 16.6 | 13.5 | 8 | 2.14 | 64 | 50 | 213804918
LENNOX | ML17XP1-036-230A** | C35-48C+TDR+TXV | ML180UH090E60C* | 36000 | 33400 | 16.8 | 13.5 | 7.8 | 2.14 | 65 | 50 | 213804917
LENNOX | ML17XP1-036-230A** | C35-48C+TDR+TXV | EL297UH090XE48C* | 36000 | 34200 | 16.4 | 13.5 | 8 | 2.12 | 64 | 50 | 213804916
LENNOX | ML17XP1-036-230A** | C35-48C+TDR+TXV | EL296UH110XV60C* | 36000 | 34000 | 16.4 | 13.5 | 8 | 2.12 | 65 | 51 | 213804915
LENNOX | ML17XP1-036-230A** | C35-48C+TDR+TXV | EL296UH110XV48C* | 36000 | 33800 | 16.4 | 13.5 | 7.8 | 2.12 | 64 | 50 | 213804914
LENNOX | ML17XP1-036-230A** | C35-48C+TDR+TXV | EL296UH110XE60C* | 36000 | 33400 | 16.6 | 13.5 | 7.8 | 2.14 | 65 | 50 | 213804913
LENNOX | ML17XP1-036-230A** | C35-48C+TDR+TXV | EL296UH090XV60C* | 36000 | 34000 | 16.2 | 13 | 7.8 | 2.1 | 65 | 51 | 213804912
LENNOX | ML17XP1-036-230A** | C35-48C+TDR+TXV | EL296UH090XV48C* | 36000 | 33800 | 16.4 | 13.5 | 7.8 | 2.12 | 64 | 50 | 213804911
LENNOX | ML17XP1-036-230A** | C35-48C+TDR+TXV | EL296UH090XV36C* | 36000 | 33800 | 16.4 | 13.5 | 7.8 | 2.14 | 65 | 51 | 213804910
LENNOX | ML17XP1-036-230A** | C35-48C+TDR+TXV | EL296UH090XE48C* | 36000 | 33600 | 16.6 | 13.5 | 7.8 | 2.14 | 65 | 51 | 213804909
LENNOX | ML17XP1-036-230A** | C35-48C+TDR+TXV | EL280UH110XE60C* | 36000 | 33600 | 16.8 | 14 | 8 | 2.18 | 65 | 51 | 213804908
LENNOX | ML17XP1-036-230A** | C35-48C+TDR+TXV | EL280UH110E60C* | 36000 | 33600 | 16.8 | 14 | 8 | 2.18 | 65 | 51 | 213804907
LENNOX | ML17XP1-036-230A** | C35-48C+TDR+TXV | EL280UH110E48C* | 36000 | 33600 | 16.8 | 14 | 8 | 2.12 | 64 | 50 | 213804906
LENNOX | ML17XP1-036-230A** | C35-48C+TDR+TXV | EL196UH110XE60C* | 36000 | 33600 | 16.6 | 13.5 | 7.8 | 2.18 | 65 | 51 | 213804905
LENNOX | ML17XP1-036-230A** | C35-48C+TDR+TXV | EL196UH090XE48C* | 36000 | 33600 | 16.6 | 13.5 | 7.8 | 2.16 | 65 | 51 | 213804904
LENNOX | ML17XP1-036-230A** | C35-48C+TDR+TXV | EL195UH100NE60C* | 36000 | 33600 | 16.6 | 13.5 | 7.8 | 2.16 | 65 | 51 | 213804903
LENNOX | ML17XP1-036-230A** | C35-48C+TDR+TXV | EL195UH080NE48C* | 36000 | 34000 | 16.2 | 13 | 7.8 | 2.08 | 65 | 51 | 213804902
LENNOX | ML17XP1-036-230A** | C35-48C+TDR+TXV | EL180UH100NE60C* | 36000 | 34000 | 16.2 | 13.5 | 7.8 | 2.1 | 65 | 51 | 213804901
LENNOX | EL22XPV-048-230A** | CK40HT-48C-0*+TDR | EL297UH090XV48C* | 45000 | 44500 | 19.5 | 11.7 | 7.8 | 1.8 | 64 | 55 | 214625989
LENNOX | EL22XPV-036-230A** | CK40CT-48C-0*+TDR | EL297UH090XE48C* | 35400 | 33000 | 19 | 12 | 8.8 |  | 67 |  | 214625956
LENNOX | EL17XP1-018-230A** | CK40CT-24B-0*+TDR | EL297UH045XE36B* | 18000 | 17200 | 16.2 | 13.5 | 8 | 2.06 | 63 | 48 | 214621948
LENNOX | EL17XP1-018-230A** | CK40CT-24B-0*+TDR | EL196UH070XE36B* | 18000 | 17200 | 16 | 13.5 | 8 | 2.08 | 63 | 48 | 214621944
LENNOX | EL17XP1-018-230A** | CK40CT-24B-0*+TDR | EL196UH045XE36B* | 18000 | 17200 | 16 | 13.5 | 8 | 2.04 | 63 | 48 | 214621943
LENNOX | EL17XP1-018-230A** | CK40CT-24B-0*+TDR | EL196UH030XE36B* | 18000 | 17400 | 15.6 | 13 | 8 | 2.06 | 63 | 48 | 214621942
LENNOX | EL17XP1-018-230A** | CK40CT-24B-0*+TDR | EL195UH060NE36B* | 18000 | 17200 | 16 | 13.5 | 8 | 2.04 | 63 | 48 | 214621941
LENNOX | EL17XP1-018-230A** | CK40CT-24B-0*+TDR | EL195UH040NE36B* | 18000 | 17200 | 16 | 13.5 | 8 | 2.06 | 63 | 48 | 214621940
LENNOX | EL17XP1-018-230A** | CK40CT-24A-0*+TDR | ML180UH070XE36A* | 18000 | 17200 | 16.4 | 13.5 | 8 | 2.1 | 63 | 48 | 214621935
LENNOX | EL17XP1-018-230A** | CK40CT-24A-0*+TDR | ML180UH070V36A* | 18000 | 17200 | 16.4 | 13.5 | 8 | 2.1 | 63 | 48 | 214621934
LENNOX | EL17XP1-018-230A** | CK40CT-24A-0*+TDR | ML180UH070E36A* | 18000 | 17200 | 16.4 | 13.5 | 8 | 2.1 | 63 | 48 | 214621933
LENNOX | EL17XP1-018-230A** | CK40CT-24A-0*+TDR | ML180UH045E36A* | 18000 | 17200 | 16.2 | 13.5 | 8 | 2.08 | 63 | 48 | 214621931
LENNOX | EL17XP1-018-230A** | CK40CT-24A-0*+TDR | EL180UH060NE36A* | 18000 | 17000 | 15.8 | 13.5 | 7.8 | 2.04 | 62 | 47 | 214621926
LENNOX | EL17XP1-018-230A** | CK40CT-24A-0*+TDR | EL180UH040NE36A* | 18000 | 17000 | 15.8 | 13.5 | 7.8 | 2.04 | 62 | 47 | 214621925
LENNOX | EL17XP1-018-230A** | CK40HT-30B-0*+TDR | SLP99UH070XV36B* | 18000 | 17400 | 16.8 | 14 | 8 | 2 | 61 | 45 | 214621901
LENNOX | EL17XP1-018-230A** | CK40HT-30B-0*+TDR | SL297UH040NV36B* | 18000 | 17400 | 16.8 | 14 | 8 | 2.02 | 61 | 45 | 214621899
LENNOX | EL17XP1-018-230A** | CK40HT-30B-0*+TDR | SL280UH090V48B* | 18000 | 17600 | 16.4 | 13.5 | 8 | 2 | 61 | 45 | 214621898
LENNOX | EL17XP1-018-230A** | CK40HT-30B-0*+TDR | ML296UH070XV36B* | 18000 | 17600 | 16 | 13 | 8 | 1.94 | 61 | 45 | 214621895
LENNOX | EL17XP1-018-230A** | CK40HT-30B-0*+TDR | ML296UH045XV36B* | 18000 | 17400 | 16.4 | 13.5 | 8 | 1.96 | 61 | 45 | 214621894
LENNOX | EL17XP1-018-230A** | CK40HT-30B-0*+TDR | ML196UH070XE36B* | 18000 | 17000 | 16.4 | 13.5 | 7.8 | 2 | 61 | 45 | 214621892
LENNOX | EL17XP1-018-230A** | CK40HT-30B-0*+TDR | ML196UH045XE36B* | 18000 | 17000 | 16.4 | 13.5 | 7.8 | 1.98 | 61 | 45 | 214621891
LENNOX | EL17XP1-018-230A** | CK40HT-30B-0*+TDR | ML196UH030XE36B* | 18000 | 17400 | 16 | 13 | 7.8 | 1.98 | 61 | 45 | 214621890
LENNOX | EL17XP1-018-230A** | CK40HT-30B-0*+TDR | ML193UH070XE36B* | 18000 | 17200 | 16.8 | 13.5 | 8 | 2 | 60 | 44 | 214621889
LENNOX | EL17XP1-018-230A** | CK40HT-30B-0*+TDR | ML193UH045XE36B* | 18000 | 17200 | 16.8 | 13.5 | 8 | 2.02 | 62 | 46 | 214621888
LENNOX | EL17XP1-018-230A** | CK40HT-30B-0*+TDR | ML193UH030XE36B* | 18000 | 17400 | 16.4 | 13.5 | 7.8 | 1.98 | 61 | 45 | 214621887
LENNOX | EL17XP1-018-230A** | CK40HT-30B-0*+TDR | ML180UH090V48B* | 18000 | 18000 | 16.4 | 13.5 | 8 | 1.96 | 61 | 46 | 214621886
LENNOX | EL17XP1-018-230A** | CK40HT-30B-0*+TDR | ML180UH090E48B* | 18000 | 17600 | 15.6 | 13 | 7.8 | 1.92 | 61 | 45 | 214621885
LENNOX | EL17XP1-018-230A** | CK40HT-30B-0*+TDR | ML180UH070E36B* | 18000 | 17000 | 16.8 | 13.5 | 8 | 2.04 | 61 | 45 | 214621882
LENNOX | EL17XP1-018-230A** | CK40HT-30B-0*+TDR | ML180UH070V36B* | 18000 | 17000 | 16.8 | 14 | 8 | 2.04 | 61 | 45 | 214621883
LENNOX | EL18XPV-024-230A** | CK40CT-30B-0*+TDR | SLP99UH070XV36B* | 23800 | 23200 | 20.6 | 13.5 | 7.8 | 2.12 | 64 | 49 | 214625205
LENNOX | EL18XPV-024-230A** | CK40CT-30B-0*+TDR | SL297UH060NV36B* | 23600 | 23200 | 20.2 | 13 | 7.8 | 2.12 | 64 | 49 | 214625204
LENNOX | EL18XPV-024-230A** | CK40CT-30B-0*+TDR | SL297UH040NV36B* | 23600 | 23200 | 20.4 | 13 | 7.8 | 2.12 | 64 | 49 | 214625203
LENNOX | EL18XPV-024-230A** | CK40CT-30B-0*+TDR | SL280UH090V36B* | 23800 | 23000 | 20.6 | 13.5 | 7.9 | 2.14 | 64 | 49 | 214625202
LENNOX | EL18XPV-024-230A** | CK40CT-30B-0*+TDR | ML296UH070XV36B* | 23800 | 23400 | 20.2 | 13 | 7.9 | 2.1 | 65 | 49 | 214625201
LENNOX | EL18XPV-024-230A** | CK40CT-30B-0*+TDR | ML296UH045XV36B* | 23600 | 23200 | 20.4 | 13 | 7.9 | 2.12 | 65 | 49 | 214625200
LENNOX | EL18XPV-024-230A** | CK40CT-30B-0*+TDR | ML196UH070XE36B* | 24000 | 23200 | 19.6 | 12.5 | 7.9 | 2.16 | 66 | 49 | 214625199
LENNOX | EL18XPV-024-230A** | CK40CT-30B-0*+TDR | ML193UH070XE36B* | 24200 | 23200 | 20.8 | 13.3 | 8 | 2.14 | 65 | 49 | 214625197
LENNOX | EL18XPV-024-230A** | CK40CT-30B-0*+TDR | ML196UH045XE36B* | 24000 | 23200 | 19.8 | 12.5 | 7.9 | 2.16 | 66 | 49 | 214625198
LENNOX | EL18XPV-024-230A** | CK40CT-30B-0*+TDR | ML193UH045XE36B* | 24000 | 23200 | 20.6 | 13 | 8 | 2.14 | 66 | 49 | 214625196
LENNOX | EL18XPV-024-230A** | CK40CT-30B-0*+TDR | ML193UH030XE36B* | 23200 | 22800 | 20.4 | 13 | 7.8 | 2.12 | 64 | 51 | 214625195
LENNOX | EL18XPV-024-230A** | CK40CT-30B-0*+TDR | ML180UH070V36B* | 23800 | 23000 | 21.6 | 13.5 | 8 | 2.14 | 65 | 49 | 214625194
LENNOX | EL18XPV-024-230A** | CK40CT-30B-0*+TDR | EL297UH070XV36B* | 23800 | 23200 | 20.6 | 13.5 | 7.8 | 2.12 | 64 | 49 | 214625193
LENNOX | EL18XPV-024-230A** | CK40CT-30B-0*+TDR | EL297UH070XE36B* | 24000 | 23200 | 20 | 13 | 8 | 2 | 64 | 49 | 214625192
LENNOX | EL18XPV-024-230A** | CK40CT-30B-0*+TDR | EL297UH045XV36B* | 23600 | 23200 | 20.2 | 13 | 7.8 | 2.12 | 64 | 49 | 214625191
LENNOX | EL18XPV-024-230A** | CK40CT-30B-0*+TDR | EL297UH045XE36B* | 24000 | 23000 | 19.8 | 13 | 7.9 | 2.1 | 66 | 49 | 214625190
LENNOX | EL18XPV-024-230A** | CK40CT-30B-0*+TDR | EL196UH070XE36B* | 24000 | 23200 | 19.6 | 12.5 | 7.9 | 2.16 | 66 | 49 | 214625188
LENNOX | EL18XPV-024-230A** | CK40CT-30B-0*+TDR | EL280UH090E36B* | 24000 | 23200 | 20.8 | 13 | 8 | 2.14 | 66 | 49 | 214625189
LENNOX | EL18XPV-024-230A** | CK40CT-30B-0*+TDR | EL196UH045XE36B* | 24000 | 23200 | 19.8 | 12.5 | 7.9 | 2.16 | 66 | 49 | 214625187
LENNOX | EL18XPV-024-230A** | CK40CT-30A-0*+TDR | SL280UH070XV36A* | 23600 | 23200 | 20 | 13 | 7.8 | 2.12 | 64 | 49 | 214625186
LENNOX | EL18XPV-024-230A** | CK40CT-30A-0*+TDR | SL280UH070V36A* | 23600 | 23200 | 20 | 13 | 7.8 | 2.12 | 64 | 49 | 214625185
LENNOX | EL18XPV-024-230A** | CK40CT-30A-0*+TDR | SL280UH060NV36A* | 23600 | 23000 | 20 | 13.3 | 7.8 | 2.14 | 65 | 49 | 214625184
LENNOX | EL18XPV-024-230A** | CK40CT-30A-0*+TDR | ML180UH070V36A* | 23800 | 23200 | 21 | 13.5 | 7.9 | 2.14 | 64 | 49 | 214625183
LENNOX | EL18XPV-024-230A** | CK40CT-30A-0*+TDR | ML180UH045V36A* | 23600 | 23000 | 21.2 | 13.5 | 7.9 | 2.14 | 64 | 50 | 214625182
LENNOX | EL18XPV-024-230A** | CK40CT-30A-0*+TDR | ML180UH045E36A* | 23400 | 22800 | 20.6 | 13.4 | 7.9 | 2.16 | 64 | 51 | 214625181
LENNOX | EL18XPV-024-230A** | CK40CT-30A-0*+TDR | ML180UH030V36A* | 23600 | 23000 | 21.2 | 13.5 | 7.9 | 2.14 | 64 | 50 | 214625180
LENNOX | EL18XPV-024-230A** | CK40CT-30A-0*+TDR | EL280UH070XE36A* | 24000 | 23200 | 20.8 | 13 | 8 | 2.16 | 66 | 49 | 214625179
LENNOX | EL18XPV-024-230A** | CK40CT-30A-0*+TDR | EL280UH070E36A* | 24000 | 23200 | 20.8 | 13 | 8 | 2.16 | 66 | 49 | 214625178
LENNOX | EL18XPV-024-230A** | CK40CT-30A-0*+TDR | EL280UH045E36A* | 23600 | 23000 | 21.4 | 13.5 | 7.9 | 2.08 | 64 | 50 | 214625177
LENNOX | EL18XPV-024-230A** | CK40CT-30A-0*+TDR | EL180UH060NE36A* | 24000 | 23000 | 21 | 13 | 8 | 2.14 | 66 | 49 | 214625176
LENNOX | EL18XPV-024-230A** | CK40CT-30A-0*+TDR | EL180UH040NE36A* | 24000 | 22800 | 21 | 13 | 8 | 2.14 | 66 | 50 | 214625175
LENNOX | EL18XPV-024-230A** | CK40CT-24B-0*+TDR | SLP99UH070XV36B* | 22600 | 23200 | 20.6 | 12.5 | 7.9 | 2.12 | 64 | 49 | 214625174
LENNOX | EL18XPV-024-230A** | CK40CT-24B-0*+TDR | SL280UH090V36B* | 22600 | 23200 | 20.6 | 13 | 7.9 | 2.14 | 64 | 49 | 214625171
LENNOX | EL18XPV-024-230A** | CK40CT-24B-0*+TDR | SL297UH060NV36B* | 22600 | 23200 | 20.2 | 12.5 | 7.9 | 2.14 | 64 | 49 | 214625173
LENNOX | EL18XPV-024-230A** | CK40CT-24B-0*+TDR | SL297UH040NV36B* | 22600 | 23200 | 20.6 | 12.5 | 7.9 | 2.14 | 64 | 49 | 214625172
LENNOX | EL18XPV-024-230A** | CK40CT-24B-0*+TDR | ML296UH070XV36B* | 22600 | 23400 | 19.8 | 12.4 | 8 | 2.1 | 65 | 50 | 214625170
LENNOX | EL18XPV-024-230A** | CK40CT-24B-0*+TDR | ML296UH045XV36B* | 22400 | 23200 | 20.2 | 12.5 | 8 | 2.1 | 65 | 49 | 214625169
LENNOX | EL18XPV-024-230A** | CK40CT-24B-0*+TDR | ML196UH070XE36B* | 22800 | 23200 | 19.6 | 12.4 | 8 | 2.12 | 66 | 49 | 214625168
LENNOX | EL18XPV-024-230A** | CK40CT-24B-0*+TDR | ML196UH045XE36B* | 22800 | 23200 | 19.6 | 12.4 | 8 | 2.14 | 66 | 49 | 214625167
LENNOX | EL18XPV-024-230A** | CK40CT-24B-0*+TDR | ML193UH030XE36B* | 22000 | 22800 | 20.6 | 12.5 | 7.8 | 2.14 | 64 | 51 | 214625164
LENNOX | EL18XPV-024-230A** | CK40CT-24B-0*+TDR | EL297UH070XV36B* | 22600 | 23200 | 20.6 | 12.5 | 7.9 | 2.12 | 64 | 49 | 214625162
LENNOX | EL18XPV-024-230A** | CK40CT-24B-0*+TDR | EL297UH045XV36B* | 22600 | 23200 | 20.4 | 12.5 | 7.9 | 2.1 | 64 | 49 | 214625160
LENNOX | EL18XPV-024-230A** | CK40CT-24B-0*+TDR | EL196UH070XE36B* | 22800 | 23200 | 19.6 | 12.4 | 8 | 2.12 | 66 | 49 | 214625157
LENNOX | EL18XPV-024-230A** | CK40CT-24B-0*+TDR | EL196UH045XE36B* | 22800 | 23200 | 19.6 | 12.4 | 8 | 2.14 | 66 | 49 | 214625156
LENNOX | EL18XPV-024-230A** | CK40CT-24A-0*+TDR | SL280UH070XV36A* | 22600 | 23200 | 20 | 12.5 | 7.9 | 2.12 | 64 | 49 | 214625155
LENNOX | EL18XPV-024-230A** | CK40CT-24A-0*+TDR | SL280UH070V36A* | 22600 | 23200 | 20 | 12.5 | 7.9 | 2.12 | 64 | 49 | 214625154
LENNOX | EL18XPV-024-230A** | CK40CT-24A-0*+TDR | SL280UH060NV36A* | 22600 | 23200 | 20 | 12.5 | 7.9 | 2.12 | 64 | 49 | 214625153
LENNOX | EL18XPV-024-230A** | CK40CT-24A-0*+TDR | ML180UH045V36A* | 22400 | 23000 | 21 | 12.5 | 8 | 2.14 | 64 | 50 | 214625151
LENNOX | EL18XPV-024-230A** | CK40CT-24A-0*+TDR | ML180UH070V36A* | 22600 | 23200 | 20.8 | 12.5 | 8 | 2.12 | 64 | 49 | 214625152
LENNOX | EL18XPV-024-230A** | CK40CT-24A-0*+TDR | ML180UH045E36A* | 22200 | 22800 | 20.4 | 12.5 | 8 | 2.14 | 64 | 51 | 214625150
ROYALTON | 4HP17L36P-**A | EAC4X50/60C+TDR | 97G2UH110CV20 | 36000 | 33400 | 16 | 13 | 7.8 | 2.12 | 66 | 52 | 213859228
ROYALTON | 4HP17L36P-**A | EA(C;U)1P50/60C+TDR+TXV | 97G2UH110CV20 | 36000 | 33400 | 16 | 13 | 7.8 | 2.12 | 66 | 52 | 213859226
ROYALTON | 4HP17L36P-**A | EAC4X50/60C+TDR | 97G2UH090CV12 | 35800 | 33000 | 16 | 13 | 7.8 | 2.12 | 66 | 52 | 213859220
ROYALTON | 4HP17L36P-**A | EAH1P42C+TDR+TXV | 97G2UH090CV12 | 36000 | 33400 | 16.2 | 13.5 | 8 | 2.22 | 68 | 54 | 213859221
ALLIED | 4HP17L18P-**A | EAH1P30B+TDR+TXV | 97G2UH070BV12 | 18000 | 17400 | 16.8 | 14 | 8 | 2 | 61 | 45 | 213858939
ROYALTON | 4HP17L30P-**A | EA(C;U)1P36B+TDR+TXV | 97G2UH070BE12 | 29400 | 27800 | 15.8 | 12.9 | 8 | 2.2 | 65 | 51 | 213859098
ROYALTON | 4HP17L30P-**A | EAC4X30B+TDR | 97G2UH070BV12 | 29200 | 28000 | 15.6 | 13 | 8 | 2.18 | 66 | 52 | 213859203
ALLIED | 4HP17L18P-**A | EA(C;U)1P30B+TDR+TXV | 97G2UH070BV12 | 18000 | 17400 | 16.8 | 13.5 | 8 | 2 | 61 | 45 | 213858937
ROYALTON | 4HP17L30P-**A | EAH1P30B+TDR+TXV | 97G2UH045BV12 | 29600 | 28000 | 15.6 | 13 | 7.8 | 2.06 | 64 | 49 | 213859201
AC PRO | 4HP17L36P-**A | EAD4X-30/36C+TDR | 97G2DF090CV20 | 36000 | 36000 | 15.4 | 13 | 8 | 2.1 | 66 | 53 | 213858817
ROYALTON | 4HP17L36P-**A | EAC4X36B+TDR | 97G2UH070BE12 | 35600 | 33800 | 15.8 | 12.5 | 7.8 | 2.06 | 65 | 51 | 213859117
ROYALTON | 4HP17L36P-**A | EAH1P51C+TDR+TXV | 97G2UH090CE16 | 36000 | 32800 | 16 | 13 | 7.8 | 2.16 | 66 | 53 | 213859116
ROYALTON | 4HP17L36P-**A | EAH1P42C+TDR+TXV | 97G2UH090CE16 | 35800 | 32800 | 16.4 | 13.5 | 8 | 2.22 | 68 | 55 | 213859114
ROYALTON | 4HP17L36P-**A | EA(C;U)1P50/60C+TDR+TXV | 97G2UH090CE16 | 35600 | 32800 | 16 | 13 | 7.8 | 2.12 | 66 | 52 | 213859112
ROYALTON | 4HP17L36P-**A | EA(C;U)1P36B+TDR+TXV | 97G2UH070BE12 | 35600 | 33800 | 15.8 | 12.5 | 7.8 | 2.06 | 65 | 51 | 213859111
ALLIED | 4HP17L30P-**A | EA(C;U)1P30B+TDR+TXV | 97G2UH070BV12 | 29200 | 28000 | 15.6 | 13 | 8 | 2.18 | 66 | 52 | 213858957
ALLIED | 4HP17L30P-**A | EA(C;U)1P30B+TDR+TXV | 97G2UH045BV12 | 29000 | 28000 | 15.4 | 12.5 | 8 | 2.16 | 66 | 52 | 213858952
ALLIED | 4HP17L24P-**A | EAC4X30B+TDR | 97G2UH070BV12 | 23000 | 21400 | 16.4 | 13.5 | 7.8 | 2.06 | 64 | 49 | 213858951
ALLIED | 4HP17L36P-**A | EAH1P51C+TDR+TXV | 97G2UH110CE20 | 36000 | 33000 | 16.2 | 13 | 7.8 | 2.18 | 66 | 52 | 213858861
ALLIED | 4HP17L36P-**A | EA(C;U)1P50/60C+TDR+TXV | 97G2UH110CE20 | 35200 | 32600 | 16 | 13 | 7.8 | 2.1 | 66 | 53 | 213858859
ALLIED | 4HP17L30P-**A | EAC4X36B+TDR | 97G2UH070BE12 | 29400 | 27800 | 15.8 | 12.9 | 8 | 2.2 | 65 | 51 | 213858857
ROYALTON | 4HP17L36P-**A | EAH1P48B+TDR+TXV | 97G2UH070BV12 | 36000 | 33800 | 15.6 | 12.5 | 8 | 2.2 | 66 | 53 | 213859215
ALLIED | 4HP17L42P-**A | EAC4X49C+TDR | 97G2UH110CE20 | 41500 | 39000 | 15.2 | 12.5 | 7.8 | 2.06 | 65 | 51 | 213858885
ALLIED | 4HP17L36P-**A | EA(C;U)1P50/60C+TDR+TXV | 97G2UH110CV20 | 36000 | 33400 | 16 | 13 | 7.8 | 2.12 | 66 | 52 | 213858981
ALLIED | 4HP17L36P-**A | EAC4X48C+TDR | 97G2UH090CE16 | 36000 | 34200 | 16.4 | 13.5 | 8 | 2.12 | 64 | 50 | 213858875
ROYALTON | 4HP17L36P-**A | EAC4X36B+TDR | 97G2UH045BE12 | 35200 | 33400 | 16 | 13 | 7.8 | 2.14 | 65 | 51 | 213859107
ROYALTON | 4HP17L36P-**A | EAC4X50/60C+TDR | 97G2UH110CE20 | 35200 | 32600 | 16 | 13 | 7.8 | 2.1 | 66 | 53 | 213859108
ROYALTON | 4HP17L36P-**A | EAH1P48B+TDR+TXV | 97G2UH045BE12 | 35200 | 33200 | 15.8 | 12.5 | 7.8 | 2.18 | 66 | 52 | 213859105
ROYALTON | 4HP17L36P-**A | EAH1P51C+TDR+TXV | 97G2UH110CE20 | 36000 | 33000 | 16.2 | 13 | 7.8 | 2.18 | 66 | 52 | 213859106
ROYALTON | 4HP17L36P-**A | EA(C;U)1P50/60C+TDR+TXV | 97G2UH110CE20 | 35200 | 32600 | 16 | 13 | 7.8 | 2.1 | 66 | 53 | 213859104
ROYALTON | 4HP17L36P-**A | EA(C;U)1P36B+TDR+TXV | 97G2UH045BE12 | 35200 | 33400 | 16 | 13 | 7.8 | 2.14 | 65 | 51 | 213859103
ROYALTON | 4HP17L30P-**A | EAC4X36B+TDR | 97G2UH070BE12 | 29400 | 27800 | 15.8 | 12.9 | 8 | 2.2 | 65 | 51 | 213859102
LENNOX | ML17XP1-042-230A** | CK40HT-42B-0*+TDR | EL280UH090XE48B* | 41000 | 37600 | 15.6 | 13 | 7.8 | 2.12 | 66 | 53 | 214624161
LENNOX | ML17XP1-042-230A** | CK40HT-42B-0*+TDR | EL280UH090E48B* | 41000 | 37600 | 15.6 | 13 | 7.8 | 2.12 | 66 | 53 | 214624160
LENNOX | ML17XP1-042-230A** | CK40HT-42B-0*+TDR | EL280UH090E36B* | 41000 | 37600 | 15.4 | 13 | 7.8 | 2.1 | 66 | 53 | 214624159
LENNOX | ML17XP1-042-230A** | CK40HT-42B-0*+TDR | EL195UH060NE36B* | 41000 | 38000 | 15.2 | 12.5 | 7.8 | 2.06 | 66 | 53 | 214624158
LENNOX | ML17XP1-036-230A** | CK40CT-50/60C-0*+TDR | SLP99UH110XV60C* | 36000 | 33400 | 16 | 13 | 7.8 | 2.12 | 66 | 52 | 214624155
LENNOX | ML17XP1-036-230A** | CK40CT-50/60C-0*+TDR | SLP99UH090XV60C* | 36000 | 33600 | 15.8 | 13 | 7.8 | 2.12 | 66 | 52 | 214624154
LENNOX | ML17XP1-036-230A** | CK40CT-50/60C-0*+TDR | SLP99UH090XV48C* | 35800 | 32800 | 16 | 13 | 7.8 | 2.12 | 66 | 53 | 214624153
LENNOX | ML17XP1-036-230A** | CK40CT-50/60C-0*+TDR | SL280UH110XV60C* | 36000 | 33400 | 15.8 | 13 | 7.8 | 2.1 | 66 | 52 | 214624149
LENNOX | ML17XP1-036-230A** | CK40CT-50/60C-0*+TDR | SL297UH080NV60C* | 36000 | 33400 | 15.8 | 13 | 7.8 | 2.1 | 66 | 52 | 214624151
LENNOX | ML17XP1-036-230A** | CK40CT-50/60C-0*+TDR | SLP99UH090XV36C* | 35800 | 33000 | 16 | 13 | 7.8 | 2.12 | 66 | 52 | 214624152
LENNOX | ML17XP1-036-230A** | CK40CT-50/60C-0*+TDR | SL297UH080NV48C* | 35800 | 33000 | 16 | 13 | 7.8 | 2.12 | 66 | 52 | 214624150
LENNOX | ML17XP1-036-230A** | CK40CT-50/60C-0*+TDR | SL280UH110V60C* | 36000 | 33400 | 15.8 | 13 | 7.8 | 2.1 | 66 | 52 | 214624148
LENNOX | ML17XP1-036-230A** | CK40CT-50/60C-0*+TDR | SL280UH090V60C* | 36000 | 33400 | 15.8 | 13 | 7.8 | 2.08 | 66 | 52 | 214624145
LENNOX | ML17XP1-036-230A** | CK40CT-50/60C-0*+TDR | SL280UH090XV60C* | 36000 | 33400 | 15.8 | 13 | 7.8 | 2.08 | 66 | 52 | 214624146
LENNOX | ML17XP1-036-230A** | CK40CT-50/60C-0*+TDR | ML196UH110XE60C* | 35400 | 32600 | 16.2 | 13 | 7.8 | 2.12 | 66 | 53 | 214624141
LENNOX | ML17XP1-036-230A** | CK40CT-50/60C-0*+TDR | SL280UH080NV60C* | 36000 | 33200 | 16.4 | 13 | 8 | 2.14 | 66 | 52 | 214624144
LENNOX | ML17XP1-036-230A** | CK40CT-50/60C-0*+TDR | ML296UH110XV60C* | 35600 | 32800 | 16.4 | 13 | 7.8 | 2.14 | 66 | 52 | 214624143
LENNOX | ML17XP1-036-230A** | CK40CT-50/60C-0*+TDR | ML296UH090XV48C* | 36000 | 33200 | 16 | 13 | 7.8 | 2.12 | 66 | 53 | 214624142
LENNOX | ML17XP1-036-230A** | CK40CT-50/60C-0*+TDR | ML196UH090XE60C* | 35400 | 32600 | 16.2 | 13 | 7.8 | 2.12 | 66 | 53 | 214624140
LENNOX | ML17XP1-036-230A** | CK40CT-50/60C-0*+TDR | ML196UH090XE48C* | 35400 | 32600 | 16.2 | 13 | 7.8 | 2.12 | 66 | 53 | 214624139
LENNOX | ML17XP1-036-230A** | CK40CT-50/60C-0*+TDR | ML196UH090XE36C* | 35400 | 32800 | 15.8 | 12.5 | 7.8 | 2.1 | 66 | 53 | 214624138
LENNOX | ML17XP1-036-230A** | CK40CT-50/60C-0*+TDR | ML193UH110XE60C* | 35000 | 32400 | 16 | 13 | 7.8 | 2.12 | 67 | 53 | 214624137
LENNOX | ML17XP1-036-230A** | CK40CT-50/60C-0*+TDR | ML193UH110XE48C* | 35000 | 32400 | 16.2 | 13 | 7.8 | 2.12 | 66 | 52 | 214624136
LENNOX | ML17XP1-036-230A** | CK40CT-50/60C-0*+TDR | ML180UH110V60C* | 36000 | 33200 | 16.4 | 13 | 8 | 2.14 | 66 | 52 | 214624132
LENNOX | ML17XP1-036-230A** | CK40CT-50/60C-0*+TDR | ML193UH090XE48C* | 35200 | 32600 | 16.2 | 13 | 7.8 | 2.14 | 66 | 53 | 214624135
LENNOX | ML17XP1-036-230A** | CK40CT-50/60C-0*+TDR | ML193UH090XE36C* | 35400 | 32600 | 16 | 13 | 7.8 | 2.1 | 66 | 53 | 214624134
LENNOX | ML17XP1-036-230A** | CK40CT-50/60C-0*+TDR | ML180UH110XE60C* | 36000 | 33000 | 16.2 | 13 | 7.8 | 2.12 | 66 | 52 | 214624133
LENNOX | ML17XP1-036-230A** | CK40CT-50/60C-0*+TDR | ML180UH110E60C* | 36000 | 33000 | 16.2 | 13 | 7.8 | 2.12 | 66 | 52 | 214624131
LENNOX | ML17XP1-036-230A** | CK40CT-50/60C-0*+TDR | ML180UH090E60C* | 35400 | 32400 | 16.4 | 13 | 7.8 | 2.12 | 66 | 52 | 214624130
LENNOX | ML17XP1-036-230A** | CK40CT-50/60C-0*+TDR | EL297UH110XV60C* | 36000 | 33400 | 16 | 13 | 7.8 | 2.12 | 66 | 52 | 214624129
LENNOX | ML17XP1-036-230A** | CK40CT-50/60C-0*+TDR | EL297UH110XV48C* | 35800 | 33000 | 16 | 13 | 7.8 | 2.12 | 66 | 52 | 214624128
LENNOX | ML17XP1-036-230A** | CK40CT-50/60C-0*+TDR | EL297UH090XV60C* | 36000 | 33600 | 15.8 | 13 | 7.8 | 2.12 | 66 | 52 | 214624126
LENNOX | ML17XP1-036-230A** | CK40CT-50/60C-0*+TDR | EL297UH110XE60C* | 35200 | 32600 | 16 | 13 | 7.8 | 2.1 | 66 | 53 | 214624127
LENNOX | ML17XP1-036-230A** | CK40CT-50/60C-0*+TDR | EL297UH090XV48C* | 35800 | 32800 | 16 | 13 | 7.8 | 2.12 | 66 | 53 | 214624125
LENNOX | ML17XP1-036-230A** | CK40CT-50/60C-0*+TDR | EL297UH090XV36C* | 35800 | 33000 | 16 | 13 | 7.8 | 2.12 | 66 | 52 | 214624124
LENNOX | ML17XP1-036-230A** | CK40CT-50/60C-0*+TDR | EL297UH090XE48C* | 35600 | 32800 | 16 | 13 | 7.8 | 2.12 | 66 | 52 | 214624123
LENNOX | ML17XP1-036-230A** | CK40CT-50/60C-0*+TDR | EL280UH110E60C* | 35800 | 32800 | 16.4 | 13 | 7.8 | 2.16 | 66 | 52 | 214624121
LENNOX | ML17XP1-036-230A** | CK40CT-50/60C-0*+TDR | EL280UH110XE60C* | 35800 | 32800 | 16.4 | 13 | 7.8 | 2.16 | 66 | 52 | 214624122
LENNOX | ML17XP1-036-230A** | CK40CT-50/60C-0*+TDR | EL280UH110E48C* | 35200 | 32400 | 16.4 | 13 | 7.8 | 2.12 | 66 | 52 | 214624120
LENNOX | ML17XP1-036-230A** | CK40CT-50/60C-0*+TDR | EL196UH090XE48C* | 35400 | 32600 | 16.2 | 13 | 7.8 | 2.12 | 66 | 53 | 214624118
LENNOX | ML17XP1-036-230A** | CK40CT-50/60C-0*+TDR | EL196UH110XE60C* | 35400 | 32600 | 16.2 | 13 | 7.8 | 2.12 | 66 | 53 | 214624119
LENNOX | ML17XP1-036-230A** | CK40CT-50/60C-0*+TDR | EL195UH100NE60C* | 35200 | 32600 | 16 | 13 | 7.8 | 2.12 | 66 | 53 | 214624117
LENNOX | ML17XP1-036-230A** | CK40CT-50/60C-0*+TDR | EL195UH080NE48C* | 35200 | 32600 | 15.8 | 13 | 7.8 | 2.1 | 66 | 53 | 214624116
LENNOX | ML17XP1-036-230A** | CK40CT-50/60C-0*+TDR | EL180UH100NE60C* | 35800 | 33000 | 15.8 | 13 | 7.8 | 2.12 | 67 | 53 | 214624115
LENNOX | ML17XP1-036-230A** | CK40CT-48C-0*+TDR | SLP99UH090XV48C* | 36000 | 33800 | 16.4 | 13.5 | 7.8 | 2.12 | 64 | 50 | 214624111
LENNOX | ML17XP1-036-230A** | CK40CT-48C-0*+TDR | SLP99UH110XV60C* | 36000 | 33800 | 16.4 | 13.5 | 7.8 | 2.14 | 65 | 51 | 214624113
LENNOX | ML17XP1-036-230A** | CK40CT-48C-0*+TDR | SLP99UH090XV60C* | 36000 | 34400 | 16.2 | 13 | 7.8 | 2.1 | 64 | 49 | 214624112
LENNOX | ML17XP1-036-230A** | CK40CT-48C-0*+TDR | SLP99UH090XV36C* | 36000 | 33800 | 16.2 | 13.5 | 7.8 | 2.1 | 64 | 50 | 214624110
LENNOX | ML17XP1-036-230A** | CK40CT-48C-0*+TDR | SL297UH080NV60C* | 36000 | 34400 | 16.2 | 13.5 | 7.8 | 2.1 | 64 | 49 | 214624109
LENNOX | ML17XP1-036-230A** | CK40CT-48C-0*+TDR | SL297UH080NV48C* | 36000 | 33800 | 16.4 | 13.5 | 7.8 | 2.12 | 64 | 50 | 214624108
LENNOX | ML17XP1-036-230A** | CK40CT-48C-0*+TDR | SL280UH100NV60C* | 36000 | 34200 | 16.6 | 13.5 | 8 | 2.14 | 64 | 50 | 214624105
LENNOX | ML17XP1-036-230A** | CK40CT-48C-0*+TDR | SL280UH110XV60C* | 36000 | 34000 | 16.2 | 13.5 | 7.8 | 2.1 | 65 | 51 | 214624107
LENNOX | ML17XP1-036-230A** | CK40CT-48C-0*+TDR | SL280UH110V60C* | 36000 | 34600 | 16.2 | 13.5 | 8 | 2.1 | 64 | 50 | 214624106
LENNOX | ML17XP1-036-230A** | CK40CT-48C-0*+TDR | SL280UH090XV60C* | 36000 | 33800 | 16.6 | 13.5 | 8 | 2.12 | 64 | 50 | 214624104
LENNOX | ML17XP1-036-230A** | CK40CT-48C-0*+TDR | SL280UH090V60C* | 36000 | 34200 | 16.6 | 13.5 | 8 | 2.14 | 64 | 50 | 214624103
LENNOX | ML17XP1-036-230A** | CK40CT-48C-0*+TDR | SL280UH080NV60C* | 36000 | 33800 | 16.4 | 13.5 | 7.8 | 2.12 | 64 | 50 | 214624102
LENNOX | ML17XP1-036-230A** | CK40CT-48C-0*+TDR | ML296UH110XV60C* | 36000 | 33600 | 16.8 | 13.5 | 7.8 | 2.14 | 64 | 50 | 214624101
LENNOX | ML17XP1-036-230A** | CK40CT-48C-0*+TDR | ML296UH090XV48C* | 36000 | 34000 | 16.4 | 13.5 | 8 | 2.12 | 65 | 51 | 214624100
ROYALTON | 4HP17L48P-**A | EA(C;U)1P48C+TDR+TXV | 97G2UH090CE16 | 46000 | 44500 | 15.2 | 12.5 | 8 | 2.18 | 68 | 55 | 213859147
ALLIED | 4HP17L30P-**A | EA(C;U)1P30B+TDR+TXV | 97G2UH070BE12 | 28600 | 27600 | 15.4 | 12.5 | 7.8 | 2.14 | 66 | 52 | 213858852
ALLIED | 4HP17L30P-**A | EAH1P30B+TDR+TXV | 97G2UH045BE12 | 29400 | 27600 | 15.8 | 13 | 7.8 | 2.08 | 64 | 49 | 213858851
ALLIED | 4HP17L30P-**A | EAC4X30B+TDR | 97G2UH045BE12 | 28800 | 27800 | 15.6 | 12.5 | 7.8 | 2.2 | 65 | 51 | 213858849
ALLIED | 4HP17L30P-**A | EA(C;U)1P30B+TDR+TXV | 97G2UH045BE12 | 28800 | 27800 | 15.6 | 12.5 | 7.8 | 2.2 | 65 | 51 | 213858846
ALLIED | 4HP17L24P-**A | EAC4X30B+TDR | 97G2UH070BE12 | 23200 | 21800 | 15.8 | 13 | 7.8 | 2.06 | 63 | 49 | 213858845
ALLIED | 4HP17L24P-**A | EAC4X24B+TDR | 97G2UH070BE12 | 23600 | 21000 | 15.8 | 13 | 7.8 | 2.02 | 66 | 52 | 213858844
ALLIED | 4HP17L24P-**A | EAH1P30B+TDR+TXV | 97G2UH070BE12 | 23800 | 21800 | 16.2 | 13 | 7.8 | 2.1 | 63 | 49 | 213858843
ALLIED | 4HP17L24P-**A | EA(C;U)1P30B+TDR+TXV | 97G2UH070BE12 | 23200 | 21800 | 15.8 | 13 | 7.8 | 2.06 | 63 | 49 | 213858842
ALLIED | 4HP17L24P-**A | EA(C;U)1P24B+TDR+TXV | 97G2UH070BE12 | 23600 | 21000 | 15.8 | 13 | 7.8 | 2.02 | 66 | 52 | 213858841
ALLIED | 4HP17L24P-**A | EAC4X30B+TDR | 97G2UH045BE12 | 23200 | 21800 | 15.6 | 13 | 7.8 | 2.02 | 63 | 49 | 213858840
ALLIED | 4HP17L24P-**A | EAH1P30B+TDR+TXV | 97G2UH045BE12 | 23800 | 22000 | 16.2 | 13 | 7.8 | 2.02 | 63 | 48 | 213858838
ROYALTON | 4HP17L18P-**A | EA(C;U)1P30B+TDR+TXV | 97G2UH045BV12 | 18000 | 17400 | 16.4 | 13.5 | 8 | 2 | 61 | 45 | 213859176
ROYALTON | 4HP17L48P-**A | EAC4X48C+TDR | 97G2UH090CV12 | 46000 | 44500 | 15.2 | 12.5 | 8 | 2.18 | 68 | 55 | 213859266
ALLIED | 4HP17L24P-**A | EA(C;U)1P30B+TDR+TXV | 97G2UH045BE12 | 23200 | 21800 | 15.6 | 13 | 7.8 | 2.02 | 63 | 49 | 213858837
ALLIED | 4HP17L24P-**A | EA(C;U)1P24B+TDR+TXV | 97G2UH045BE12 | 23600 | 21800 | 15.8 | 13 | 7.8 | 2.02 | 63 | 49 | 213858836
ALLIED | 4HP17L18P-**A | EAC4X30B+TDR | 97G2UH070BE12 | 18000 | 16000 | 16.4 | 13.5 | 7.8 | 1.96 | 65 | 51 | 213858835
ALLIED | 4HP17L18P-**A | EAH1P30B+TDR+TXV | 97G2UH070BE12 | 18000 | 17000 | 16.4 | 13.5 | 7.8 | 2 | 61 | 45 | 213858833
ALLIED | 4HP17L18P-**A | EA(C;U)1P30B+TDR+TXV | 97G2UH070BE12 | 18000 | 16000 | 16.4 | 13.5 | 7.8 | 1.96 | 65 | 51 | 213858831
ALLIED | 4HP17L18P-**A | EA(C;U)1P24B+TDR+TXV | 97G2UH070BE12 | 18000 | 17000 | 16 | 13.5 | 8 | 2.12 | 64 | 49 | 213858830
ALLIED | 4HP17L36P-**A | EA(C;U)1P50/60C+TDR+TXV | 97G2UH090CV12 | 35800 | 33000 | 16 | 13 | 7.8 | 2.12 | 66 | 52 | 213858973
ALLIED | 4HP17L36P-**A | EAH1P48B+TDR+TXV | 97G2UH045BV12 | 35800 | 33800 | 15.2 | 12.5 | 7.8 | 2.16 | 66 | 53 | 213858966
ROYALTON | 4HP17L18P-**A | EA(C;U)1P24B+TDR+TXV | 97G2UH045BE12 | 18000 | 17200 | 16.2 | 13.5 | 8 | 2.06 | 63 | 48 | 213859069
ALLIED | 4HP17L36P-**A | EAD4X-30/36C+TDR | 97G2DF110CV20 | 36000 | 36000 | 15.4 | 12.5 | 8 | 2.08 | 66 | 53 | 213859063
ALLIED | 4HP17L18P-**A | EAC4X24B+TDR | 97G2UH045BE12 | 18000 | 17200 | 16.2 | 13.5 | 8 | 2.06 | 63 | 48 | 213858828
AC PRO | 4HP17L36P-**A | 7EH51CX-0*+TDR | 92G1UH090CE12 | 36000 | 33200 | 16.2 | 13 | 7.8 | 2.16 | 66 | 53 | 214709750
AC PRO | 4HP17L30P-**A | 7EC36BX-0*+TDR | 95G1UH040BE12X | 29400 | 27800 | 15.6 | 12.5 | 8 | 2.26 | 66 | 53 | 214709652
Breeze33 | 4HP17L48P-**A | 7EC50/60CX-0*+TDR | 80G1UH090CE20 | 46000 | 44500 | 15.2 | 12.5 | 8 | 2.18 | 67 | 54 | 214709221
AC PRO | 4HP17L18P-**A | 7EH30BX-0*+TDR | 80G2UH090BV16 | 18000 | 17600 | 16.4 | 13.5 | 8 | 2 | 61 | 45 | 214709339
AC PRO | 4HP17L18P-**A | 7EH30BX-0*+TDR | 96G1UH070BE12 | 18000 | 17000 | 16.4 | 13.5 | 7.8 | 2 | 61 | 45 | 214709338
AC PRO | 4HP17L18P-**A | 7EH30BX-0*+TDR | 96G1UH045BE12 | 18000 | 17000 | 16.4 | 13.5 | 7.8 | 1.98 | 61 | 45 | 214709337
AC PRO | 4HP17L18P-**A | 7EH30BX-0*+TDR | 96G1UH030BE08 | 18000 | 17400 | 16 | 13 | 7.8 | 1.98 | 61 | 45 | 214709336
Breeze33 | 4HP17L36P-**A | 7EC48CX-0*+TDR | 96G2UH110CV20 | 36000 | 34000 | 16.4 | 13.5 | 8 | 2.12 | 65 | 51 | 214708943
Breeze33 | 4HP17L36P-**A | 7EC48CX-0*+TDR | 96G2UH110CE20 | 36000 | 33400 | 16.6 | 13.5 | 7.8 | 2.14 | 65 | 50 | 214708942
Breeze33 | 4HP17L36P-**A | 7EC48CX-0*+TDR | 96G2UH090CV20 | 36000 | 34000 | 16.2 | 13 | 7.8 | 2.1 | 65 | 51 | 214708941
Breeze33 | 4HP17L36P-**A | 7EC48CX-0*+TDR | 96G2UH090CV12 | 36000 | 33800 | 16.4 | 13.5 | 7.8 | 2.14 | 65 | 51 | 214708940
Breeze33 | 4HP17L36P-**A | 7EC48CX-0*+TDR | 96G2UH090CE16 | 36000 | 33600 | 16.6 | 13.5 | 7.8 | 2.14 | 65 | 51 | 214708939
Breeze33 | 4HP17L36P-**A | 7EC48CX-0*+TDR | 80G2UH110CE20L | 36000 | 33600 | 16.8 | 14 | 8 | 2.18 | 65 | 51 | 214708938
Breeze33 | 4HP17L36P-**A | 7EC48CX-0*+TDR | 80G2UH110CE20 | 36000 | 33600 | 16.8 | 14 | 8 | 2.18 | 65 | 51 | 214708937
Breeze33 | 4HP17L36P-**A | 7EC48CX-0*+TDR | 80G2UH110CE16 | 36000 | 33600 | 16.8 | 14 | 8 | 2.12 | 64 | 50 | 214708936
Breeze33 | 4HP17L42P-**A | 7EC49CX-0*+TDR | 96G1UH110CE20 | 41500 | 39000 | 15.2 | 12.5 | 7.8 | 2.08 | 65 | 51 | 214709116
Breeze33 | 4HP17L42P-**A | 7EC49CX-0*+TDR | 96G1UH090CE16 | 41000 | 39000 | 15.2 | 12.5 | 7.8 | 2.08 | 65 | 51 | 214709115
Breeze33 | 4HP17L42P-**A | 7EC49CX-0*+TDR | 92G1UH110CE20 | 41000 | 39000 | 15.2 | 12.5 | 7.8 | 2.08 | 65 | 51 | 214709114
Breeze33 | 4HP17L42P-**A | 7EC49CX-0*+TDR | 92G1UH090CE16 | 41000 | 38500 | 15.2 | 12.5 | 7.8 | 2.08 | 65 | 51 | 214709112
Breeze33 | 4HP17L36P-**A | 7EC48CX-0*+TDR | 95G1UH100CE20X | 36000 | 33600 | 16.6 | 13.5 | 7.8 | 2.16 | 65 | 51 | 214708935
Breeze33 | 4HP17L36P-**A | 7EC48CX-0*+TDR | 95G1UH080CE16X | 36000 | 34000 | 16.2 | 13 | 7.8 | 2.08 | 65 | 51 | 214708934
Breeze33 | 4HP17L36P-**A | 7EC48CX-0*+TDR | 80G1UH100CE20X | 36000 | 34000 | 16.2 | 13.5 | 7.8 | 2.1 | 65 | 51 | 214708933
Breeze33 | 4HP17L36P-**A | 7EC36BX-0*+TDR | 80G2UH090BV16 | 36000 | 34000 | 16.2 | 13 | 7.8 | 2.14 | 65 | 51 | 214708932
Breeze33 | 4HP17L36P-**A | 7EC36BX-0*+TDR | 96G1UH070BE12 | 35400 | 33600 | 15.8 | 12.5 | 7.8 | 2.08 | 65 | 51 | 214708931
Breeze33 | 4HP17L36P-**A | 7EC36BX-0*+TDR | 96G1UH030BE08 | 35400 | 33600 | 15.8 | 12.5 | 7.8 | 2.1 | 65 | 51 | 214708930
Breeze33 | 4HP17L36P-**A | 7EC36BX-0*+TDR | 92G1UH045BE12 | 35200 | 33600 | 15.8 | 12.5 | 7.8 | 2.08 | 65 | 51 | 214708928
LENNOX | ML17XP1-024-230A** | CK40HT-30B-0*+TDR | EL195UH040NE36B* | 23800 | 22000 | 16 | 13 | 7.8 | 2.04 | 64 | 49 | 214623448
LENNOX | ML17XP1-024-230A** | CK40HT-30B-0*+TDR | EL180UH080NE48B* | 23600 | 21800 | 16.4 | 13.5 | 7.8 | 2.02 | 63 | 49 | 214623447
LENNOX | ML17XP1-024-230A** | CK40HT-30A-0*+TDR | ML180UH070XE36A* | 23600 | 21600 | 16.4 | 13.5 | 8 | 2.14 | 63 | 48 | 214623442
LENNOX | ML17XP1-024-230A** | CK40HT-30A-0*+TDR | ML180UH070E36A* | 23600 | 21600 | 16.4 | 13.5 | 8 | 2.14 | 63 | 48 | 214623440
LENNOX | ML17XP1-024-230A** | CK40HT-30A-0*+TDR | ML180UH045XE36A* | 23200 | 21400 | 16.4 | 13.5 | 8 | 2.08 | 63 | 48 | 214623439
LENNOX | ML17XP1-024-230A** | CK40HT-30A-0*+TDR | ML180UH045E36A* | 23200 | 21400 | 16.4 | 13.5 | 8 | 2.08 | 63 | 48 | 214623437
LENNOX | ML17XP1-024-230A** | CK40HT-24A-0*+TDR | SL280UH070V36A* | 23400 | 21600 | 16.2 | 13.5 | 7.8 | 2.08 | 64 | 49 | 214623428
LENNOX | ML17XP1-024-230A** | CK40HT-24A-0*+TDR | SL280UH070XV36A* | 23400 | 21600 | 16.2 | 13.5 | 7.8 | 2.08 | 64 | 49 | 214623429
LENNOX | ML17XP1-024-230A** | CK40HT-24A-0*+TDR | ML180UH070XE36A* | 23200 | 21400 | 16.4 | 13.5 | 7.8 | 2.06 | 64 | 49 | 214623426
LENNOX | ML17XP1-024-230A** | CK40HT-24A-0*+TDR | SL280UH060NV36A* | 23200 | 21400 | 16.4 | 13.5 | 7.8 | 2.1 | 64 | 49 | 214623427
LENNOX | ML17XP1-024-230A** | CK40HT-24A-0*+TDR | ML180UH070V36A* | 23200 | 21600 | 16.4 | 13.5 | 7.8 | 2.08 | 63 | 48 | 214623425
LENNOX | ML17XP1-024-230A** | CK40HT-24A-0*+TDR | ML180UH070E36A* | 23200 | 21400 | 16.4 | 13.5 | 7.8 | 2.06 | 64 | 49 | 214623424
LENNOX | ML17XP1-024-230A** | CK40HT-24A-0*+TDR | ML180UH045XE36A* | 22800 | 21200 | 16.2 | 13.5 | 7.8 | 2.04 | 63 | 48 | 214623423
LENNOX | ML17XP1-024-230A** | CK40HT-24A-0*+TDR | ML180UH045V36A* | 23200 | 21400 | 16.4 | 13.5 | 7.8 | 2.06 | 64 | 49 | 214623422
LENNOX | ML17XP1-024-230A** | CK40HT-24A-0*+TDR | ML180UH045E36A* | 22800 | 21200 | 16.2 | 13.5 | 7.8 | 2.04 | 63 | 48 | 214623421
LENNOX | ML17XP1-024-230A** | CK40HT-24A-0*+TDR | EL280UH070XE36A* | 23600 | 22000 | 16 | 13 | 7.8 | 2.04 | 63 | 48 | 214623419
LENNOX | ML17XP1-024-230A** | CK40HT-24A-0*+TDR | ML180UH030V36A* | 23200 | 21400 | 16.4 | 13.5 | 7.8 | 2.06 | 64 | 49 | 214623420
LENNOX | ML17XP1-024-230A** | CK40HT-24A-0*+TDR | EL280UH070E36A* | 23600 | 22000 | 16 | 13 | 7.8 | 2.04 | 63 | 48 | 214623418
LENNOX | ML17XP1-024-230A** | CK40HT-24A-0*+TDR | EL280UH045E36A* | 23000 | 21400 | 16.4 | 13.5 | 7.8 | 2.04 | 63 | 48 | 214623417
LENNOX | ML17XP1-024-230A** | CK40HT-24A-0*+TDR | EL180UH060NE36A* | 23400 | 21800 | 15.8 | 13 | 7.8 | 2.04 | 63 | 49 | 214623416
LENNOX | ML17XP1-024-230A** | CK40HT-24A-0*+TDR | EL180UH040NE36A* | 23400 | 21800 | 15.8 | 13 | 7.8 | 2.04 | 63 | 49 | 214623415
LENNOX | ML17XP1-018-230A** | CK40CT-30B-0*+TDR | SLP99UH070XV36B* | 18000 | 17400 | 16.8 | 13.5 | 8 | 2 | 61 | 45 | 214623413
LENNOX | ML17XP1-018-230A** | CK40CT-30B-0*+TDR | SL297UH060NV36B* | 18000 | 17400 | 16.8 | 13.5 | 8 | 2 | 61 | 45 | 214623412
LENNOX | ML17XP1-018-230A** | CK40CT-30B-0*+TDR | SL297UH040NV36B* | 18000 | 17400 | 16.8 | 13.5 | 8 | 2 | 61 | 45 | 214623411
LENNOX | ML17XP1-018-230A** | CK40CT-30B-0*+TDR | SL280UH090V48B* | 18000 | 17600 | 16.4 | 13.5 | 8 | 1.96 | 61 | 45 | 214623410
LENNOX | ML17XP1-018-230A** | CK40CT-30B-0*+TDR | ML296UH070XV36B* | 18000 | 17600 | 16 | 13 | 7.8 | 1.96 | 61 | 45 | 214623407
LENNOX | ML17XP1-018-230A** | CK40CT-30B-0*+TDR | ML296UH045XV36B* | 18000 | 17400 | 16 | 13.5 | 7.8 | 1.96 | 61 | 45 | 214623406
LENNOX | ML17XP1-018-230A** | CK40CT-30B-0*+TDR | ML196UH070XE36B* | 18000 | 17000 | 16.4 | 13.5 | 7.8 | 1.98 | 61 | 45 | 214623404
LENNOX | ML17XP1-018-230A** | CK40CT-30B-0*+TDR | ML196UH030XE36B* | 18000 | 17400 | 16 | 13 | 7.8 | 1.96 | 61 | 45 | 214623402
LENNOX | ML17XP1-018-230A** | CK40CT-30B-0*+TDR | ML196UH045XE36B* | 18000 | 17000 | 16.4 | 13.5 | 7.8 | 1.98 | 61 | 45 | 214623403
LENNOX | ML17XP1-018-230A** | CK40CT-30B-0*+TDR | ML193UH030XE36B* | 18000 | 17200 | 16.4 | 13.5 | 7.8 | 1.96 | 62 | 46 | 214623399
LENNOX | ML17XP1-018-230A** | CK40CT-30B-0*+TDR | ML193UH070XE36B* | 18000 | 17000 | 16.6 | 13.5 | 7.8 | 2.02 | 61 | 45 | 214623401
LENNOX | ML17XP1-018-230A** | CK40CT-30B-0*+TDR | ML193UH045XE36B* | 18000 | 17200 | 16.4 | 13.5 | 7.8 | 1.98 | 60 | 44 | 214623400
LENNOX | ML17XP1-018-230A** | CK40CT-30B-0*+TDR | ML180UH090XE48B* | 18000 | 17400 | 15.2 | 12.5 | 7.8 | 1.94 | 62 | 47 | 214623398
LENNOX | ML17XP1-018-230A** | CK40CT-30B-0*+TDR | ML180UH090V48B* | 18000 | 18000 | 16 | 13.5 | 8 | 1.94 | 61 | 46 | 214623397
LENNOX | ML17XP1-018-230A** | CK40CT-30B-0*+TDR | ML180UH090E48B* | 18000 | 17400 | 15.2 | 12.5 | 7.8 | 1.94 | 62 | 47 | 214623396
LENNOX | ML17XP1-018-230A** | CK40CT-30B-0*+TDR | ML180UH070V36B* | 18000 | 16800 | 16.8 | 14 | 7.8 | 2.02 | 61 | 45 | 214623393
LENNOX | ML17XP1-018-230A** | CK40CT-30B-0*+TDR | ML180UH070XE36B* | 18000 | 17000 | 16.8 | 13.5 | 7.8 | 1.98 | 61 | 45 | 214623395
LENNOX | ML17XP1-018-230A** | CK40CT-30B-0*+TDR | EL297UH070XV36B* | 18000 | 17400 | 16.8 | 13.5 | 8 | 2 | 61 | 45 | 214623391
LENNOX | ML17XP1-018-230A** | CK40CT-30B-0*+TDR | ML180UH070E36B* | 18000 | 17000 | 16.8 | 13.5 | 7.8 | 1.98 | 61 | 45 | 214623392
LENNOX | ML17XP1-018-230A** | CK40CT-30B-0*+TDR | EL297UH070XE36B* | 18000 | 16000 | 16.4 | 13.5 | 7.8 | 1.96 | 65 | 51 | 214623390
LENNOX | ML17XP1-018-230A** | CK40CT-30B-0*+TDR | EL297UH045XV36B* | 18000 | 17400 | 16.4 | 13.5 | 8 | 2 | 61 | 45 | 214623389
LENNOX | ML17XP1-018-230A** | CK40CT-30B-0*+TDR | EL297UH045XE36B* | 18000 | 17000 | 16.4 | 13.5 | 7.8 | 1.98 | 61 | 45 | 214623388
LENNOX | ML17XP1-018-230A** | CK40CT-30B-0*+TDR | EL280UH090E36B* | 18000 | 17200 | 16.8 | 14 | 8 | 2 | 60 | 44 | 214623385
LENNOX | ML17XP1-018-230A** | CK40CT-30B-0*+TDR | EL280UH090XE48B* | 18000 | 17400 | 15.2 | 12.2 | 7.8 | 1.9 | 62 | 47 | 214623387
LENNOX | ML17XP1-018-230A** | CK40CT-30B-0*+TDR | EL280UH090E48B* | 18000 | 17400 | 15.2 | 12.2 | 7.8 | 1.9 | 62 | 47 | 214623386
ARMSTRONG AIR | 4SHP17LE118P-**A | EAC4X30B+TDR | A97UH2E070B12 | 18000 | 16000 | 16.4 | 13.5 | 7.8 | 1.96 | 65 | 51 | 213857800
ARMSTRONG AIR | 4SHP17LE118P-**A | EAH1P30B+TDR+TXV | A97UH2E070B12 | 18000 | 17000 | 16.4 | 13.5 | 7.8 | 2 | 61 | 45 | 213857798
ARMSTRONG AIR | 4SHP17LE130P-**A | EAC4X36B+TDR | A97UH2E070B12 | 29400 | 27800 | 15.8 | 12.9 | 8 | 2.2 | 65 | 51 | 213857822
AIREASE | 4SHP17LE148P-**A | EAC4X48C+TDR | A97UH2E090C16 | 46000 | 44500 | 15.2 | 12.5 | 8 | 2.18 | 68 | 55 | 213858146
DUCANE | 4HP17L24P-**A | EAC4X24B+TDR | 97G2UH070BV12 | 23400 | 21400 | 16.4 | 13 | 7.8 | 2.04 | 64 | 49 | 213858147
DUCANE | 4HP17L18P-**A | EAC4X30B+TDR | 97G2UH070BV12 | 18000 | 17400 | 16.8 | 13.5 | 8 | 2 | 61 | 45 | 213858127
LENNOX | ML17XP1-042-230A** | CK40HT-48B-0*+TDR | ML180UH090E48B* | 40500 | 39000 | 15.2 | 13 | 7.8 | 2.02 | 66 | 52 | 214624236
LENNOX | ML17XP1-042-230A** | CK40HT-48B-0*+TDR | ML180UH090XE48B* | 40500 | 39000 | 15.2 | 13 | 7.8 | 2.02 | 66 | 52 | 214624238
LENNOX | ML17XP1-042-230A** | CK40HT-48C-0*+TDR | EL280UH110XE60C* | 41000 | 39000 | 15.2 | 13 | 7.8 | 2.04 | 66 | 52 | 214624258
LENNOX | ML17XP1-042-230A** | CK40HT-48C-0*+TDR | EL280UH110E60C* | 41000 | 39000 | 15.2 | 13 | 7.8 | 2.04 | 66 | 52 | 214624257
LENNOX | ML17XP1-042-230A** | CK40HT-48C-0*+TDR | ML180UH110V60C* | 41500 | 39000 | 15.4 | 13 | 7.8 | 2.08 | 66 | 27 | 214624268
LENNOX | ML17XP1-042-230A** | CK40HT-48C-0*+TDR | ML180UH110XE60C* | 41000 | 39000 | 15.2 | 12.5 | 7.8 | 2.04 | 66 | 52 | 214624269
LENNOX | ML17XP1-042-230A** | CK40HT-48C-0*+TDR | ML180UH110E60C* | 41000 | 39000 | 15.2 | 12.5 | 7.8 | 2.04 | 66 | 52 | 214624267
LENNOX | ML17XP1-042-230A** | CK40HT-48C-0*+TDR | ML296UH110XV60C* | 41000 | 39000 | 15.2 | 12.5 | 7.8 | 2.06 | 66 | 27 | 214624279
LENNOX | ML17XP1-042-230A** | CK40HT-48C-0*+TDR | SL280UH080NV60C* | 41000 | 39000 | 15.2 | 12.5 | 7.8 | 2.04 | 66 | 52 | 214624280
LENNOX | ML17XP1-042-230A** | CK40HT-48C-0*+TDR | SL280UH100NV60C* | 41500 | 39000 | 15.4 | 13 | 7.8 | 2.04 | 66 | 52 | 214624283
ALLIED | 4HP17L18P-**A | EAC4X30B+TDR | 97G2UH070BV12 | 18000 | 17400 | 16.8 | 13.5 | 8 | 2 | 61 | 45 | 213858941
ROYALTON | 4HP17L24P-**A | EAC4X30B+TDR | 97G2UH045BV12 | 23000 | 21400 | 16.2 | 13.5 | 7.8 | 2.06 | 64 | 49 | 213859191
ROYALTON | 4HP17L30P-**A | EA(C;U)1P30B+TDR+TXV | 97G2UH045BV12 | 29000 | 28000 | 15.4 | 12.5 | 8 | 2.16 | 66 | 52 | 213859197
ROYALTON | 4HP17L18P-**A | EAC4X24B+TDR | 97G2UH045BE12 | 18000 | 17200 | 16.2 | 13.5 | 8 | 2.06 | 63 | 48 | 213859073
ROYALTON | 4HP17L24P-**A | EA(C;U)1P30B+TDR+TXV | 97G2UH045BE12 | 23200 | 21800 | 15.6 | 13 | 7.8 | 2.02 | 63 | 49 | 213859082
ROYALTON | 4HP17L24P-**A | EAH1P30B+TDR+TXV | 97G2UH045BE12 | 23800 | 22000 | 16.2 | 13 | 7.8 | 2.02 | 63 | 48 | 213859083
ROYALTON | 4HP17L24P-**A | EAC4X30B+TDR | 97G2UH045BE12 | 23200 | 21800 | 15.6 | 13 | 7.8 | 2.02 | 63 | 49 | 213859085
Breeze33 | 4HP17L18P-**A | EA(C;U)1P30B+TDR+TXV | 97G2UH045BV12 | 18000 | 17400 | 16.4 | 13.5 | 8 | 2 | 61 | 45 | 213859421
Breeze33 | 4HP17L18P-**A | EAH1P30B+TDR+TXV | 97G2UH045BV12 | 18000 | 17400 | 16.6 | 13.5 | 8 | 2 | 61 | 45 | 213859423
Breeze33 | 4HP17L48P-**A | EA(C;U)1P48C+TDR+TXV | 97G2UH090CE16 | 46000 | 44500 | 15.2 | 12.5 | 8 | 2.18 | 68 | 55 | 213859392
Breeze33 | 4HP17L42P-**A | EA(C;U)1P49C+TDR+TXV | 97G2UH110CE20 | 41500 | 39000 | 15.2 | 12.5 | 7.8 | 2.06 | 65 | 51 | 213859374
Breeze33 | 4HP17L42P-**A | EAC4X49C+TDR | 97G2UH110CE20 | 41500 | 39000 | 15.2 | 12.5 | 7.8 | 2.06 | 65 | 51 | 213859375
Breeze33 | 4HP17L42P-**A | EA(C;U)1P49C+TDR+TXV | 97G2UH090CE16 | 41500 | 39000 | 15.2 | 12.5 | 7.8 | 2.06 | 65 | 51 | 213859376
Breeze33 | 4HP17L42P-**A | EAC4X49C+TDR | 97G2UH090CE16 | 41500 | 39000 | 15.2 | 12.5 | 7.8 | 2.06 | 65 | 51 | 213859377
Breeze33 | 4HP17L24P-**A | EAH1P30B+TDR+TXV | 97G2UH045BV12 | 23400 | 21600 | 16.6 | 13.5 | 7.8 | 2.06 | 63 | 48 | 213859434
Breeze33 | 4HP17L24P-**A | EA(C;U)1P24B+TDR+TXV | 97G2UH070BV12 | 23400 | 21400 | 16.4 | 13 | 7.8 | 2.04 | 64 | 49 | 213859437
Breeze33 | 4HP17L24P-**A | EAH1P30B+TDR+TXV | 97G2UH070BV12 | 23600 | 21400 | 16.8 | 13.5 | 7.8 | 2.08 | 64 | 49 | 213859439
Breeze33 | 4HP17L24P-**A | EAC4X30B+TDR | 97G2UH070BV12 | 23000 | 21400 | 16.4 | 13.5 | 7.8 | 2.06 | 64 | 49 | 213859441
LENNOX | EL17XP1-018-230A** | CK40CT-24B-0*+TDR | EL297UH070XE36B* | 18000 | 17000 | 16 | 13.5 | 8 | 2.12 | 64 | 49 | 214621950
LENNOX | EL17XP1-018-230A** | CK40CT-24B-0*+TDR | ML180UH070E36B* | 18000 | 17200 | 16.4 | 13.5 | 8 | 2.1 | 63 | 48 | 214621952
LENNOX | EL17XP1-018-230A** | CK40CT-24B-0*+TDR | ML193UH045XE36B* | 18000 | 17200 | 16 | 13.5 | 8 | 2.06 | 63 | 48 | 214621958
LENNOX | EL17XP1-018-230A** | CK40CT-24B-0*+TDR | ML196UH045XE36B* | 18000 | 17200 | 16 | 13.5 | 8 | 2.04 | 63 | 48 | 214621961
LENNOX | EL17XP1-018-230A** | CK40CT-24B-0*+TDR | ML196UH030XE36B* | 18000 | 17400 | 15.6 | 13 | 8 | 2.06 | 63 | 48 | 214621960
LENNOX | EL17XP1-018-230A** | CK40CT-24B-0*+TDR | ML196UH070XE36B* | 18000 | 17200 | 16 | 13.5 | 8 | 2.08 | 63 | 48 | 214621962
LENNOX | EL17XP1-018-230A** | CK40CT-30A-0*+TDR | EL180UH040NE36A* | 18000 | 16800 | 16 | 13.5 | 7.8 | 1.92 | 61 | 45 | 214621973
LENNOX | EL17XP1-018-230A** | CK40CT-30A-0*+TDR | EL180UH060NE36A* | 18000 | 16800 | 16 | 13.5 | 7.8 | 1.92 | 61 | 45 | 214621974
LENNOX | EL17XP1-018-230A** | CK40CT-30A-0*+TDR | EL280UH070E36A* | 18000 | 17200 | 16.8 | 13.5 | 8 | 1.98 | 60 | 44 | 214621976
LENNOX | EL17XP1-018-230A** | CK40CT-30A-0*+TDR | EL280UH045E36A* | 18000 | 17200 | 16 | 13.5 | 7.8 | 1.98 | 62 | 46 | 214621975
LENNOX | EL17XP1-018-230A** | CK40CT-30A-0*+TDR | EL280UH070XE36A* | 18000 | 17200 | 16.8 | 13.5 | 8 | 1.98 | 60 | 44 | 214621977
LENNOX | EL17XP1-018-230A** | CK40CT-30A-0*+TDR | ML180UH030V36A* | 18000 | 16800 | 16.8 | 13.5 | 7.8 | 2 | 61 | 45 | 214621978
LENNOX | EL17XP1-018-230A** | CK40CT-30A-0*+TDR | ML180UH045E36A* | 18000 | 17000 | 16.8 | 13.5 | 7.8 | 2 | 61 | 45 | 214621979
LENNOX | EL17XP1-018-230A** | CK40CT-30A-0*+TDR | ML180UH045V36A* | 18000 | 16800 | 16.8 | 13.5 | 7.8 | 2 | 61 | 45 | 214621980
LENNOX | EL17XP1-018-230A** | CK40CT-30A-0*+TDR | ML180UH070E36A* | 18000 | 17000 | 16.4 | 13.5 | 7.8 | 1.98 | 61 | 45 | 214621981
LENNOX | EL17XP1-018-230A** | CK40CT-30A-0*+TDR | ML180UH070V36A* | 18000 | 17000 | 16.4 | 13.5 | 7.8 | 2 | 61 | 45 | 214621982
LENNOX | EL17XP1-018-230A** | CK40CT-30A-0*+TDR | ML180UH070XE36A* | 18000 | 17000 | 16.4 | 13.5 | 7.8 | 1.98 | 61 | 45 | 214621983
LENNOX | EL17XP1-018-230A** | CK40CT-30A-0*+TDR | SL280UH060NV36A* | 18000 | 17200 | 16.8 | 14 | 8 | 2.02 | 62 | 46 | 214621984
LENNOX | EL17XP1-018-230A** | CK40CT-30A-0*+TDR | SL280UH070V36A* | 18000 | 17800 | 16.6 | 13.5 | 8 | 1.98 | 61 | 45 | 214621985
LENNOX | EL17XP1-018-230A** | CK40CT-30B-0*+TDR | EL280UH090E36B* | 18000 | 17200 | 16.8 | 14 | 8 | 2 | 60 | 44 | 214621994
LENNOX | EL17XP1-018-230A** | CK40CT-30B-0*+TDR | EL196UH070XE36B* | 18000 | 17000 | 16.4 | 13.5 | 7.8 | 1.98 | 61 | 45 | 214621993
LENNOX | EL17XP1-018-230A** | CK40CT-30B-0*+TDR | ML180UH070E36B* | 18000 | 17000 | 16.8 | 13.5 | 7.8 | 1.98 | 61 | 45 | 214622001
LENNOX | EL17XP1-018-230A** | CK40CT-30A-0*+TDR | SL280UH070XV36A* | 18000 | 17800 | 16.6 | 13.5 | 8 | 1.98 | 61 | 45 | 214621986
LENNOX | EL17XP1-018-230A** | CK40CT-30B-0*+TDR | EL195UH060NE36B* | 18000 | 17000 | 16.4 | 13.5 | 7.8 | 2 | 61 | 45 | 214621990
LENNOX | EL17XP1-018-230A** | CK40CT-30B-0*+TDR | EL196UH030XE36B* | 18000 | 17400 | 16 | 13 | 7.8 | 1.96 | 61 | 45 | 214621991
LENNOX | EL17XP1-018-230A** | CK40CT-30B-0*+TDR | EL297UH070XV36B* | 18000 | 17400 | 16.8 | 13.5 | 8 | 2 | 61 | 45 | 214622000
LENNOX | EL17XP1-018-230A** | CK40CT-30B-0*+TDR | EL195UH040NE36B* | 18000 | 17000 | 16.4 | 13.5 | 7.8 | 1.98 | 61 | 45 | 214621989
LENNOX | EL17XP1-018-230A** | CK40CT-30B-0*+TDR | EL297UH045XV36B* | 18000 | 17400 | 16.4 | 13.5 | 8 | 2 | 61 | 45 | 214621998
LENNOX | EL17XP1-018-230A** | CK40CT-30B-0*+TDR | EL196UH045XE36B* | 18000 | 17000 | 16.4 | 13.5 | 7.8 | 1.98 | 61 | 45 | 214621992
LENNOX | EL17XP1-018-230A** | CK40CT-30B-0*+TDR | EL297UH070XE36B* | 18000 | 16000 | 16.4 | 13.5 | 7.8 | 1.96 | 65 | 51 | 214621999
LENNOX | EL17XP1-018-230A** | CK40CT-30B-0*+TDR | EL297UH045XE36B* | 18000 | 17000 | 16.4 | 13.5 | 7.8 | 1.98 | 61 | 45 | 214621997
LENNOX | EL17XP1-018-230A** | CK40CT-30B-0*+TDR | EL280UH090XE48B* | 18000 | 17400 | 15.2 | 12.2 | 7.8 | 1.9 | 62 | 47 | 214621996
LENNOX | EL17XP1-018-230A** | CK40CT-30B-0*+TDR | EL280UH090E48B* | 18000 | 17400 | 15.2 | 12.2 | 7.8 | 1.9 | 62 | 47 | 214621995
LENNOX | EL17XP1-018-230A** | CK40CT-30B-0*+TDR | ML193UH045XE36B* | 18000 | 17200 | 16.4 | 13.5 | 7.8 | 1.98 | 60 | 44 | 214622007
LENNOX | EL17XP1-018-230A** | CK40CT-30B-0*+TDR | ML193UH030XE36B* | 18000 | 17200 | 16.4 | 13.5 | 7.8 | 1.96 | 62 | 46 | 214622006
LENNOX | EL17XP1-018-230A** | CK40CT-30B-0*+TDR | ML180UH090V48B* | 18000 | 18000 | 16 | 13.5 | 8 | 1.94 | 61 | 46 | 214622005
LENNOX | EL17XP1-018-230A** | CK40CT-30B-0*+TDR | ML180UH090E48B* | 18000 | 17400 | 15.2 | 12.5 | 7.8 | 1.94 | 62 | 47 | 214622004
LENNOX | EL17XP1-018-230A** | CK40CT-30B-0*+TDR | ML180UH070V36B* | 18000 | 16800 | 16.8 | 14 | 7.8 | 2.02 | 61 | 45 | 214622002
AIREASE | 4SHP17LE136P-**A | EAH1P48B*+TDR+TXV | A98USMV070B12 | 36000 | 33800 | 15.6 | 12.5 | 8 | 2.2 | 66 | 53 | 213805295
ARMSTRONG AIR | 4SHP17LE136P-**A | EAH1P48B*+TDR+TXV | A98USMV070B12 | 36000 | 33800 | 15.6 | 12.5 | 8 | 2.2 | 66 | 53 | 213805294
LENNOX | ML17XP1-036-230A** | CX35-48C+TDR | SLP99UH110XV60C* | 36000 | 33800 | 16.4 | 13.5 | 7.8 | 2.14 | 65 | 51 | 213804982
LENNOX | ML17XP1-036-230A** | CX35-48C+TDR | SLP99UH090XV36C* | 36000 | 33800 | 16.2 | 13.5 | 7.8 | 2.1 | 64 | 50 | 213804979
LENNOX | ML17XP1-036-230A** | CX35-48C+TDR | SLP99UH090XV60C* | 36000 | 34400 | 16.2 | 13 | 7.8 | 2.1 | 64 | 49 | 213804981
LENNOX | ML17XP1-036-230A** | CX35-48C+TDR | SLP99UH090XV48C* | 36000 | 33800 | 16.4 | 13.5 | 7.8 | 2.12 | 64 | 50 | 213804980
LENNOX | ML17XP1-036-230A** | CX35-48C+TDR | SL297UH080NV60C* | 36000 | 34400 | 16.2 | 13.5 | 7.8 | 2.1 | 64 | 49 | 213804978
LENNOX | ML17XP1-036-230A** | CX35-48C+TDR | SL297UH080NV48C* | 36000 | 33800 | 16.4 | 13.5 | 7.8 | 2.12 | 64 | 50 | 213804977
LENNOX | ML17XP1-036-230A** | CX35-48C+TDR | SL280UH110XV60C* | 36000 | 34000 | 16.2 | 13.5 | 7.8 | 2.1 | 65 | 51 | 213804976
LENNOX | ML17XP1-036-230A** | CX35-48C+TDR | SL280UH100NV60C* | 36000 | 34200 | 16.6 | 13.5 | 8 | 2.14 | 64 | 50 | 213804974
LENNOX | ML17XP1-036-230A** | CX35-48C+TDR | SL280UH110V60C* | 36000 | 34600 | 16.2 | 13.5 | 8 | 2.1 | 64 | 50 | 213804975
LENNOX | ML17XP1-036-230A** | CX35-48C+TDR | SL280UH090XV60C* | 36000 | 33800 | 16.6 | 13.5 | 8 | 2.12 | 64 | 50 | 213804973
LENNOX | ML17XP1-036-230A** | CX35-48C+TDR | SL280UH090V60C* | 36000 | 34200 | 16.6 | 13.5 | 8 | 2.14 | 64 | 50 | 213804972
LENNOX | ML17XP1-036-230A** | CX35-48C+TDR | SL280UH080NV60C* | 36000 | 33800 | 16.4 | 13.5 | 7.8 | 2.12 | 64 | 50 | 213804971
LENNOX | ML17XP1-036-230A** | CX35-48C+TDR | ML296UH110XV60C* | 36000 | 33600 | 16.8 | 13.5 | 7.8 | 2.14 | 64 | 50 | 213804970
LENNOX | ML17XP1-036-230A** | CX35-48C+TDR | ML296UH090XV48C* | 36000 | 34000 | 16.4 | 13.5 | 8 | 2.12 | 65 | 51 | 213804969
LENNOX | ML17XP1-036-230A** | CX35-48C+TDR | ML196UH110XE60C* | 36000 | 33600 | 16.6 | 13.5 | 7.8 | 2.18 | 65 | 51 | 213804968
LENNOX | ML17XP1-036-230A** | CX35-48C+TDR | ML196UH090XE60C* | 36000 | 33400 | 16.6 | 13.5 | 7.8 | 2.14 | 65 | 50 | 213804967
LENNOX | ML17XP1-036-230A** | CX35-48C+TDR | ML196UH090XE48C* | 36000 | 33600 | 16.6 | 13.5 | 7.8 | 2.16 | 65 | 51 | 213804966
LENNOX | ML17XP1-036-230A** | CX35-48C+TDR | ML196UH090XE36C* | 36000 | 33800 | 16.2 | 13.5 | 7.8 | 2.1 | 64 | 50 | 213804965
LENNOX | ML17XP1-036-230A** | CX35-48C+TDR | ML193UH110XE60C* | 35800 | 33400 | 16.6 | 13.5 | 7.8 | 2.14 | 65 | 50 | 213804964
LENNOX | ML17XP1-036-230A** | CX35-48C+TDR | ML193UH110XE48C* | 36000 | 33600 | 16.6 | 13.5 | 7.8 | 2.14 | 65 | 51 | 213804963
LENNOX | ML17XP1-036-230A** | CX35-48C+TDR | ML193UH090XE48C* | 35800 | 33400 | 16.6 | 13.5 | 7.8 | 2.12 | 65 | 50 | 213804962
LENNOX | ML17XP1-036-230A** | CX35-48C+TDR | ML193UH090XE36C* | 36000 | 33600 | 16.4 | 13.5 | 7.8 | 2.14 | 65 | 51 | 213804961
LENNOX | ML17XP1-036-230A** | CX35-48C+TDR | ML180UH110V60C* | 36000 | 33800 | 16.8 | 13.5 | 8 | 2.16 | 64 | 50 | 213804960
LENNOX | ML17XP1-036-230A** | CX35-48C+TDR | ML180UH110E60C* | 36000 | 33800 | 16.6 | 13.5 | 8 | 2.14 | 64 | 50 | 213804959
LENNOX | ML17XP1-036-230A** | CX35-48C+TDR | EL297UH090XE48C* | 36000 | 34200 | 16.4 | 13.5 | 8 | 2.12 | 64 | 50 | 213804957
LENNOX | ML17XP1-036-230A** | CX35-48C+TDR | ML180UH090E60C* | 36000 | 33400 | 16.8 | 13.5 | 7.8 | 2.14 | 65 | 50 | 213804958
LENNOX | ML17XP1-036-230A** | CX35-48C+TDR | EL296UH110XV60C* | 36000 | 34000 | 16.4 | 13.5 | 8 | 2.12 | 65 | 51 | 213804956
LENNOX | ML17XP1-036-230A** | CX35-48C+TDR | EL296UH110XV48C* | 36000 | 33800 | 16.4 | 13.5 | 7.8 | 2.12 | 64 | 50 | 213804955
LENNOX | ML17XP1-036-230A** | CX35-48C+TDR | EL296UH110XE60C* | 36000 | 33400 | 16.6 | 13.5 | 7.8 | 2.14 | 65 | 50 | 213804954
LENNOX | ML17XP1-036-230A** | CX35-48C+TDR | EL296UH090XV60C* | 36000 | 34000 | 16.2 | 13 | 7.8 | 2.1 | 65 | 51 | 213804953
LENNOX | ML17XP1-036-230A** | CX35-48C+TDR | EL296UH090XV48C* | 36000 | 33800 | 16.4 | 13.5 | 7.8 | 2.12 | 64 | 50 | 213804952
LENNOX | ML17XP1-036-230A** | CX35-48C+TDR | EL296UH090XV36C* | 36000 | 33800 | 16.4 | 13.5 | 7.8 | 2.14 | 65 | 51 | 213804951
LENNOX | ML17XP1-036-230A** | CX35-48C+TDR | EL296UH090XE48C* | 36000 | 33600 | 16.6 | 13.5 | 7.8 | 2.14 | 65 | 51 | 213804950
LENNOX | ML17XP1-036-230A** | CX35-48C+TDR | EL280UH110XE60C* | 36000 | 33600 | 16.8 | 14 | 8 | 2.18 | 65 | 51 | 213804949
LENNOX | ML17XP1-036-230A** | CX35-48C+TDR | EL280UH110E60C* | 36000 | 33600 | 16.8 | 14 | 8 | 2.18 | 65 | 51 | 213804948
LENNOX | ML17XP1-036-230A** | CX35-48C+TDR | EL280UH110E48C* | 36000 | 33600 | 16.8 | 14 | 8 | 2.12 | 64 | 50 | 213804947
LENNOX | ML17XP1-036-230A** | CX35-48C+TDR | EL196UH110XE60C* | 36000 | 33600 | 16.6 | 13.5 | 7.8 | 2.18 | 65 | 51 | 213804946
LENNOX | ML17XP1-036-230A** | CX35-48C+TDR | EL196UH090XE48C* | 36000 | 33600 | 16.6 | 13.5 | 7.8 | 2.16 | 65 | 51 | 213804945
LENNOX | ML17XP1-036-230A** | CX35-48C+TDR | EL195UH100NE60C* | 36000 | 33600 | 16.6 | 13.5 | 7.8 | 2.16 | 65 | 51 | 213804944
LENNOX | ML17XP1-036-230A** | CX35-48C+TDR | EL195UH080NE48C* | 36000 | 34000 | 16.2 | 13 | 7.8 | 2.08 | 65 | 51 | 213804943
LENNOX | ML17XP1-036-230A** | CX35-48C+TDR | EL180UH100NE60C* | 36000 | 34000 | 16.2 | 13.5 | 7.8 | 2.1 | 65 | 51 | 213804942
LENNOX | ML17XP1-036-230A** | C35-48C+TDR+TXV | SLP99UH110XV60C* | 36000 | 33800 | 16.4 | 13.5 | 7.8 | 2.14 | 65 | 51 | 213804941
LENNOX | ML17XP1-036-230A** | C35-48C+TDR+TXV | SLP99UH090XV60C* | 36000 | 34400 | 16.2 | 13 | 7.8 | 2.1 | 64 | 49 | 213804940
LENNOX | ML17XP1-036-230A** | C35-48C+TDR+TXV | SLP99UH090XV48C* | 36000 | 33800 | 16.4 | 13.5 | 7.8 | 2.12 | 64 | 50 | 213804939
LENNOX | EL22XPV-060-230A** | CK40CT-50/60C-0*+TDR | EL297UH110XV60C* | 54000 | 56000 | 19 | 11.7 | 8 | 1.86 | 68 | 54 | 214626012
LENNOX | EL22XPV-048-230A** | CK40HT-51/61C-0*+TDR | EL297UH110XV60C* | 46000 | 45000 | 19.5 | 12 | 7.8 | 1.88 | 63 | 55 | 214625998
LENNOX | EL22XPV-048-230A** | CK40HT-51/61C-0*+TDR | EL297UH110XE60C* | 46000 | 45000 | 18.5 | 12 | 7.8 | 1.86 | 63 | 54 | 214625996
LENNOX | EL22XPV-048-230A** | CK40HT-51/61C-0*+TDR | EL297UH110XV48C* | 46000 | 45500 | 19.5 | 11.7 | 7.8 | 1.86 | 62 | 55 | 214625997
LENNOX | EL22XPV-048-230A** | CK40HT-51/61C-0*+TDR | EL297UH090XV60C* | 46000 | 45500 | 19 | 12 | 7.8 | 1.86 | 62 | 54 | 214625995
LENNOX | EL22XPV-048-230A** | CK40HT-51/61C-0*+TDR | EL297UH090XV48C* | 46000 | 45500 | 19.5 | 11.7 | 7.8 | 1.86 | 62 | 55 | 214625994
LENNOX | EL22XPV-048-230A** | CK40HT-48C-0*+TDR | EL297UH110XV60C* | 45000 | 44000 | 19.5 | 12 | 7.8 | 1.82 | 65 | 55 | 214625993
LENNOX | EL22XPV-048-230A** | CK40HT-48C-0*+TDR | EL297UH110XV48C* | 45000 | 44500 | 19.5 | 11.7 | 7.8 | 1.82 | 64 | 55 | 214625992
LENNOX | EL22XPV-048-230A** | CK40HT-48C-0*+TDR | EL297UH110XE60C* | 45000 | 44000 | 18 | 12 | 7.8 | 1.82 | 64 | 55 | 214625991
LENNOX | EL22XPV-048-230A** | CK40HT-48C-0*+TDR | EL297UH090XV60C* | 45000 | 44500 | 19 | 12 | 7.8 | 1.82 | 64 | 54 | 214625990
LENNOX | EL17XP1-018-230A** | CK40CT-30B-0*+TDR | ML196UH070XE36B* | 18000 | 17000 | 16.4 | 13.5 | 7.8 | 1.98 | 61 | 45 | 214622011
LENNOX | EL17XP1-018-230A** | CK40CT-30B-0*+TDR | ML196UH045XE36B* | 18000 | 17000 | 16.4 | 13.5 | 7.8 | 1.98 | 61 | 45 | 214622010
LENNOX | EL17XP1-018-230A** | CK40CT-30B-0*+TDR | ML193UH070XE36B* | 18000 | 17000 | 16.6 | 13.5 | 7.8 | 2.02 | 61 | 45 | 214622008
LENNOX | EL17XP1-018-230A** | CK40CT-30B-0*+TDR | ML196UH030XE36B* | 18000 | 17400 | 16 | 13 | 7.8 | 1.96 | 61 | 45 | 214622009
AIREASE | 4SHP22LX124P-**A | EA(C;U)1P24B+TDR+TXV | A97UH2E070B12 | 24000 | 23800 | 20.5 | 13.5 | 8.5 |  | 62 |  | 213858170
AIREASE | 4SHP22LX124P-**A | EA(C;U)1P30B+TDR+TXV | A97UH2E070B12 | 24000 | 23600 | 20 | 12.5 | 8.5 |  | 61 |  | 213858172
AIREASE | 4SHP22LX124P-**A | EAC4X24B+TDR | A97UH2E070B12 | 24000 | 23800 | 20.5 | 13.5 | 8.5 |  | 62 |  | 213858176
DUCANE | 4HP17L36P-**A | EAC4X36B+TDR | 97G2UH045BV12 | 36000 | 34200 | 15.4 | 12.5 | 7.8 | 2.12 | 65 | 51 | 213858184
AIREASE | 4SHP22LX124P-**A | EAC4X30B+TDR | A97UH2E070B12 | 24000 | 23600 | 20 | 12.5 | 8.5 |  | 61 |  | 213858177
ARMSTRONG AIR | 4SHP17LE130P-**A | EA(C;U)1P30B+TDR+TXV | A97UH2E070B12 | 28600 | 27600 | 15.4 | 12.5 | 7.8 | 2.14 | 66 | 52 | 213857817
ARMSTRONG AIR | 4SHP17LE130P-**A | EAC4X30B+TDR | A97UH2E045B12 | 28800 | 27800 | 15.6 | 12.5 | 7.8 | 2.2 | 65 | 51 | 213857814
ARMSTRONG AIR | 4SHP17LE130P-**A | EA(C;U)1P36B+TDR+TXV | A97UH2E070B12 | 29400 | 27800 | 15.8 | 12.9 | 8 | 2.2 | 65 | 51 | 213857818
ARMSTRONG AIR | 4SHP17LE130P-**A | EAH1P30B+TDR+TXV | A97UH2E070B12 | 29200 | 27600 | 15.6 | 13 | 7.8 | 2.06 | 64 | 49 | 213857819
ARMSTRONG AIR | 4SHP17LE142P-**A | EA(C;U)1P49C+TDR+TXV | A97UH2E090C16 | 41500 | 39000 | 15.2 | 12.5 | 7.8 | 2.06 | 65 | 51 | 213857851
ARMSTRONG AIR | 4SHP17LE142P-**A | EAC4X49C+TDR | A97UH2E090C16 | 41500 | 39000 | 15.2 | 12.5 | 7.8 | 2.06 | 65 | 51 | 213857852
DUCANE | 4HP17L36P-**A | EA(C;U)1P50/60C+TDR+TXV | 97G2UH090CE16 | 35600 | 32800 | 16 | 13 | 7.8 | 2.12 | 66 | 52 | 213857973
DUCANE | 4HP17L36P-**A | EAH1P42C+TDR+TXV | 97G2UH090CE16 | 35800 | 32800 | 16.4 | 13.5 | 8 | 2.22 | 68 | 55 | 213857977
DUCANE | 4HP17L36P-**A | EAH1P48B+TDR+TXV | 97G2UH070BE12 | 35400 | 33400 | 15.6 | 12.5 | 7.8 | 2.18 | 66 | 52 | 213857979
DUCANE | 4HP17L36P-**A | EAH1P51C+TDR+TXV | 97G2UH090CE16 | 36000 | 32800 | 16 | 13 | 7.8 | 2.16 | 66 | 53 | 213857981
DUCANE | 4HP17L18P-**A | EA(C;U)1P30B+TDR+TXV | 97G2UH070BE12 | 18000 | 16000 | 16.4 | 13.5 | 7.8 | 1.96 | 65 | 51 | 213857905
DUCANE | 4HP17L36P-**A | EA(C;U)1P36B+TDR+TXV | 97G2UH070BV12 | 36000 | 34200 | 15.8 | 12.5 | 7.8 | 2.12 | 65 | 51 | 213858189
ARMSTRONG AIR | 4SHP22LX136P-**A | EA(C;U)1P30B+TDR+TXV | A97UH2E070B12 | 34400 | 34200 | 20 | 11.7 | 8.5 |  | 63 |  | 213857909
ARMSTRONG AIR | 4SHP22LX136P-**A | EA(C;U)1P36B+TDR+TXV | A97UH2E070B12 | 34600 | 34200 | 20 | 12 | 8.5 |  | 63 |  | 213857910
DUCANE | 4HP17L18P-**A | EAC4X24B+TDR | 97G2UH070BE12 | 18000 | 17000 | 16 | 13.5 | 8 | 2.12 | 64 | 49 | 213857911
ARMSTRONG AIR | 4SHP22LX136P-**A | EA(C;U)1P48B+TDR+TXV | A97UH2E070B12 | 34800 | 33400 | 19.5 | 12 | 8.8 |  | 66 |  | 213857912
DUCANE | 4HP17L36P-**A | EAH1P48B+TDR+TXV | 97G2UH070BV12 | 36000 | 33800 | 15.6 | 12.5 | 8 | 2.2 | 66 | 53 | 213858191
DUCANE | 4HP17L24P-**A | EA(C;U)1P24B+TDR+TXV | 97G2UH045BE12 | 23600 | 21800 | 15.8 | 13 | 7.8 | 2.02 | 63 | 49 | 213857914
ARMSTRONG AIR | 4SHP22LX136P-**A | EA(C;U)1P48C+TDR+TXV | A97UH2E090C16 | 35000 | 33200 | 19 | 12 | 8.8 |  | 66 |  | 213857915
DUCANE | 4HP17L18P-**A | EAC4X30B+TDR | 97G2UH070BE12 | 18000 | 16000 | 16.4 | 13.5 | 7.8 | 1.96 | 65 | 51 | 213857913
DUCANE | 4HP17L24P-**A | EA(C;U)1P30B+TDR+TXV | 97G2UH045BE12 | 23200 | 21800 | 15.6 | 13 | 7.8 | 2.02 | 63 | 49 | 213857916
ARMSTRONG AIR | 4SHP22LX136P-**A | EAH1P36C+TDR+TXV | A97UH2E090C16 | 34200 | 34200 | 19 | 11.7 | 8.2 |  | 65 |  | 213857919
LENNOX | ML17XP1-024-230A** | CK40CT-24A-0*+TDR | ML180UH070V36A* | 23400 | 21400 | 16.4 | 13 | 7.8 | 2.04 | 64 | 49 | 214623517
LENNOX | ML17XP1-024-230A** | CK40CT-24A-0*+TDR | ML180UH070XE36A* | 23200 | 21400 | 16.2 | 13 | 7.8 | 2.02 | 64 | 49 | 214623518
LENNOX | ML17XP1-024-230A** | CK40CT-24A-0*+TDR | SL280UH060NV36A* | 23400 | 21400 | 16.4 | 13.5 | 7.8 | 2.08 | 64 | 49 | 214623519
LENNOX | ML17XP1-024-230A** | CK40CT-24A-0*+TDR | SL280UH070V36A* | 23600 | 21600 | 16.2 | 13 | 7.8 | 2.04 | 63 | 48 | 214623520
LENNOX | ML17XP1-024-230A** | CK40CT-24A-0*+TDR | SL280UH070XV36A* | 23600 | 21600 | 16.2 | 13 | 7.8 | 2.04 | 63 | 48 | 214623521
LENNOX | ML17XP1-024-230A** | CK40CT-24B-0*+TDR | EL180UH080NE48B* | 23400 | 21600 | 15.8 | 13 | 7.8 | 2.02 | 64 | 49 | 214623523
LENNOX | ML17XP1-024-230A** | CK40CT-24B-0*+TDR | EL195UH040NE36B* | 23600 | 22000 | 15.6 | 12.5 | 7.8 | 2 | 64 | 49 | 214623524
LENNOX | ML17XP1-024-230A** | CK40CT-24B-0*+TDR | EL195UH060NE36B* | 23600 | 22000 | 15.6 | 12.5 | 7.8 | 2 | 64 | 49 | 214623525
LENNOX | ML17XP1-024-230A** | CK40CT-24B-0*+TDR | EL196UH045XE36B* | 23600 | 22000 | 15.6 | 12.5 | 7.8 | 2 | 64 | 49 | 214623527
LENNOX | ML17XP1-024-230A** | CK40CT-24B-0*+TDR | EL280UH090E36B* | 23600 | 21800 | 16 | 13 | 7.8 | 2.02 | 63 | 49 | 214623529
LENNOX | ML17XP1-024-230A** | CK40CT-24B-0*+TDR | EL280UH090E48B* | 23800 | 21600 | 16.4 | 13.5 | 7.8 | 2.04 | 63 | 48 | 214623530
LENNOX | ML17XP1-024-230A** | CK40CT-24B-0*+TDR | EL196UH070XE36B* | 23600 | 22000 | 15.6 | 12.5 | 7.8 | 2 | 64 | 49 | 214623528
LENNOX | ML17XP1-024-230A** | CK40CT-24B-0*+TDR | EL280UH090XE48B* | 23800 | 21600 | 16.4 | 13.5 | 7.8 | 2.04 | 63 | 48 | 214623531
LENNOX | ML17XP1-024-230A** | CK40CT-24B-0*+TDR | EL297UH045XV36B* | 23400 | 21600 | 16 | 13 | 7.8 | 2.02 | 63 | 48 | 214623533
LENNOX | ML17XP1-024-230A** | CK40CT-24B-0*+TDR | EL297UH070XE36B* | 23600 | 21000 | 15.8 | 13 | 7.8 | 2.02 | 66 | 52 | 214623534
LENNOX | ML17XP1-024-230A** | CK40CT-24B-0*+TDR | EL297UH045XE36B* | 23600 | 21800 | 15.8 | 13 | 7.8 | 2.02 | 63 | 49 | 214623532
LENNOX | ML17XP1-024-230A** | CK40CT-24B-0*+TDR | ML180UH070E36B* | 23400 | 21400 | 16.4 | 13 | 7.8 | 2.04 | 64 | 49 | 214623536
LENNOX | ML17XP1-024-230A** | CK40CT-24B-0*+TDR | EL297UH070XV36B* | 23400 | 21400 | 16.4 | 13 | 7.8 | 2.04 | 64 | 49 | 214623535
LENNOX | ML17XP1-024-230A** | CK40CT-24B-0*+TDR | ML180UH070V36B* | 23400 | 21400 | 16.4 | 13.5 | 7.8 | 2.06 | 64 | 49 | 214623537
LENNOX | ML17XP1-024-230A** | CK40CT-24B-0*+TDR | ML180UH070V48B* | 23600 | 21600 | 16.4 | 13 | 7.8 | 2.06 | 63 | 48 | 214623538
LENNOX | ML17XP1-024-230A** | CK40CT-24B-0*+TDR | ML180UH070XE36B* | 23400 | 21400 | 16.4 | 13 | 7.8 | 2.04 | 64 | 49 | 214623539
LENNOX | ML17XP1-024-230A** | CK40CT-24B-0*+TDR | ML180UH090E48B* | 23600 | 21600 | 16.4 | 13.5 | 7.8 | 2.08 | 63 | 48 | 214623540
LENNOX | ML17XP1-024-230A** | CK40CT-24B-0*+TDR | ML180UH090V48B* | 23600 | 21800 | 15.8 | 13 | 7.8 | 2.04 | 63 | 49 | 214623541
LENNOX | ML17XP1-024-230A** | CK40CT-24B-0*+TDR | ML180UH090XE48B* | 23600 | 21600 | 16.4 | 13.5 | 7.8 | 2.08 | 63 | 48 | 214623542
LENNOX | ML17XP1-024-230A** | CK40CT-24B-0*+TDR | ML193UH045XE36B* | 23600 | 21800 | 15.8 | 13 | 7.8 | 2 | 63 | 49 | 214623544
LENNOX | ML17XP1-024-230A** | CK40CT-24B-0*+TDR | ML193UH070XE36B* | 23600 | 21800 | 16 | 13 | 7.8 | 2.06 | 63 | 49 | 214623545
LENNOX | ML17XP1-024-230A** | CK40CT-24B-0*+TDR | ML196UH045XE36B* | 23600 | 22000 | 15.6 | 12.5 | 7.8 | 2 | 64 | 49 | 214623547
LENNOX | ML17XP1-024-230A** | CK40CT-24B-0*+TDR | ML196UH070XE36B* | 23600 | 22000 | 15.6 | 12.5 | 7.8 | 2 | 64 | 49 | 214623548
LENNOX | ML17XP1-024-230A** | CK40CT-24B-0*+TDR | ML196UH070XE48B* | 23600 | 21800 | 15.6 | 13 | 7.8 | 2 | 63 | 49 | 214623549
LENNOX | ML17XP1-024-230A** | CK40CT-24B-0*+TDR | ML296UH045XV36B* | 23200 | 21600 | 15.8 | 13 | 7.8 | 2.02 | 64 | 49 | 214623550
LENNOX | ML17XP1-024-230A** | CK40CT-24B-0*+TDR | ML296UH070XV36B* | 23400 | 21800 | 15.6 | 13 | 7.8 | 2 | 63 | 49 | 214623551
LENNOX | ML17XP1-024-230A** | CK40CT-24B-0*+TDR | SL280UH080NV48B* | 23400 | 21400 | 16.4 | 13 | 7.8 | 2.04 | 64 | 49 | 214623552
LENNOX | ML17XP1-024-230A** | CK40CT-24B-0*+TDR | SL280UH090V36B* | 23600 | 21400 | 16.4 | 13.5 | 7.8 | 2.08 | 64 | 49 | 214623553
LENNOX | ML17XP1-024-230A** | CK40CT-24B-0*+TDR | SL280UH090V48B* | 23200 | 21400 | 16 | 13 | 7.8 | 2.04 | 64 | 49 | 214623554
LENNOX | ML17XP1-024-230A** | CK40CT-24B-0*+TDR | SLP99UH070XV36B* | 23400 | 21400 | 16.4 | 13 | 7.8 | 2.04 | 64 | 49 | 214623557
LENNOX | ML17XP1-024-230A** | CK40CT-24B-0*+TDR | SL297UH040NV36B* | 23400 | 21600 | 16.2 | 13 | 7.8 | 2.04 | 63 | 48 | 214623555
LENNOX | ML17XP1-024-230A** | CK40CT-30A-0*+TDR | EL180UH040NE36A* | 23200 | 21600 | 16 | 13 | 7.8 | 2.04 | 64 | 49 | 214623559
LENNOX | ML17XP1-024-230A** | CK40CT-24B-0*+TDR | SL297UH060NV36B* | 23400 | 21600 | 16.2 | 13 | 7.8 | 2.02 | 63 | 48 | 214623556
LENNOX | ML17XP1-024-230A** | CK40CT-30A-0*+TDR | EL180UH060NE36A* | 23200 | 21600 | 16 | 13 | 7.8 | 2.04 | 64 | 49 | 214623560
LENNOX | ML17XP1-024-230A** | CK40CT-30A-0*+TDR | EL280UH045E36A* | 22800 | 21200 | 16.4 | 13.5 | 7.8 | 2.06 | 63 | 48 | 214623561
LENNOX | ML17XP1-024-230A** | CK40CT-30A-0*+TDR | EL280UH070E36A* | 23200 | 21800 | 15.8 | 13 | 7.8 | 2.04 | 63 | 49 | 214623562
LENNOX | ML17XP1-024-230A** | CK40CT-30A-0*+TDR | EL280UH070XE36A* | 23200 | 21800 | 15.8 | 13 | 7.8 | 2.04 | 63 | 49 | 214623563
LENNOX | ML17XP1-024-230A** | CK40CT-30A-0*+TDR | ML180UH045E36A* | 22600 | 21200 | 16.2 | 13.5 | 7.8 | 2.02 | 63 | 48 | 214623565
LENNOX | ML17XP1-024-230A** | CK40CT-30A-0*+TDR | ML180UH030V36A* | 22800 | 21200 | 16.6 | 13.5 | 7.8 | 2.08 | 63 | 48 | 214623564
LENNOX | ML17XP1-024-230A** | CK40CT-30A-0*+TDR | ML180UH045V36A* | 22800 | 21200 | 16.6 | 13.5 | 7.8 | 2.08 | 63 | 48 | 214623566
LENNOX | ML17XP1-024-230A** | CK40CT-30A-0*+TDR | ML180UH045XE36A* | 22600 | 21200 | 16.2 | 13.5 | 7.8 | 2.02 | 63 | 48 | 214623567
LENNOX | ML17XP1-024-230A** | CK40CT-30A-0*+TDR | ML180UH070E36A* | 23000 | 21400 | 16.2 | 13.5 | 7.8 | 2.04 | 64 | 49 | 214623568
LENNOX | ML17XP1-024-230A** | CK40CT-30A-0*+TDR | ML180UH070V36A* | 23000 | 21400 | 16.4 | 13.5 | 7.8 | 2.06 | 64 | 49 | 214623569
LENNOX | ML17XP1-024-230A** | CK40CT-30A-0*+TDR | ML180UH070XE36A* | 23000 | 21400 | 16.2 | 13.5 | 7.8 | 2.04 | 64 | 49 | 214623570
LENNOX | ML17XP1-024-230A** | CK40CT-30A-0*+TDR | SL280UH060NV36A* | 23000 | 21200 | 16.6 | 13.5 | 8 | 2.08 | 63 | 48 | 214623571
LENNOX | ML17XP1-024-230A** | CK40CT-30A-0*+TDR | SL280UH070XV36A* | 23200 | 21600 | 16.4 | 13.5 | 7.8 | 2.04 | 63 | 48 | 214623573
LENNOX | ML17XP1-024-230A** | CK40CT-30A-0*+TDR | SL280UH070V36A* | 23200 | 21600 | 16.4 | 13.5 | 7.8 | 2.04 | 63 | 48 | 214623572
LENNOX | ML17XP1-024-230A** | CK40CT-30B-0*+TDR | EL180UH080NE48B* | 23000 | 21600 | 15.8 | 13 | 7.8 | 2.04 | 64 | 49 | 214623575
LENNOX | ML17XP1-024-230A** | CK40CT-30B-0*+TDR | EL195UH040NE36B* | 23200 | 21800 | 15.6 | 13 | 7.8 | 2 | 63 | 49 | 214623576
LENNOX | ML17XP1-024-230A** | CK40CT-30B-0*+TDR | EL195UH060NE36B* | 23200 | 21800 | 15.6 | 13 | 7.8 | 2 | 63 | 49 | 214623577
LENNOX | ML17XP1-024-230A** | CK40CT-30B-0*+TDR | EL196UH030XE36B* | 22600 | 21200 | 16 | 13 | 7.8 | 2 | 63 | 48 | 214623578
LENNOX | ML17XP1-024-230A** | CK40CT-30B-0*+TDR | EL196UH045XE36B* | 23200 | 21800 | 15.6 | 13 | 7.8 | 2 | 63 | 49 | 214623579
AC PRO | 4HP17L18P-**A | 7EH24AX-0*+TDR | 80G1UH045AE12 | 18000 | 17600 | 16.4 | 13.5 | 8 | 2.06 | 61 | 45 | 214709292
AC PRO | 4HP17L18P-**A | 7EH24AX-0*+TDR | 80G1UH045AE12L | 18000 | 17600 | 16.4 | 13.5 | 8 | 2.06 | 61 | 45 | 214709293
AC PRO | 4HP17L18P-**A | 7EH24AX-0*+TDR | 80G1UH070AE12 | 18000 | 17600 | 16.4 | 13.5 | 8 | 2.04 | 61 | 45 | 214709294
AC PRO | 4HP17L18P-**A | 7EH24AX-0*+TDR | 80G1UH070AE12L | 18000 | 17600 | 16.4 | 13.5 | 8 | 2.04 | 61 | 45 | 214709295
Breeze33 | 4HP17L36P-**A | 7EC48CX-0*+TDR | 96G1UH110CE20 | 36000 | 33600 | 16.6 | 13.5 | 7.8 | 2.18 | 65 | 51 | 214708952
Breeze33 | 4HP17L36P-**A | 7EC48CX-0*+TDR | 80G2UH110CV20 | 36000 | 34600 | 16.2 | 13.5 | 8 | 2.1 | 64 | 50 | 214708953
Breeze33 | 4HP17L36P-**A | 7EC50/60CX-0*+TDR | 80G1UH100CE20X | 35800 | 33000 | 15.8 | 13 | 7.8 | 2.12 | 67 | 53 | 214708955
Breeze33 | 4HP17L36P-**A | 7EC50/60CX-0*+TDR | 95G1UH080CE16X | 35200 | 32600 | 15.8 | 13 | 7.8 | 2.1 | 66 | 53 | 214708956
Breeze33 | 4HP17L36P-**A | 7EC50/60CX-0*+TDR | 95G1UH100CE20X | 35200 | 32600 | 16 | 13 | 7.8 | 2.12 | 66 | 53 | 214708957
AC PRO | 4HP17L30P-**A | 7EH30BX-0*+TDR | 96G1UH070BE12 | 29200 | 27800 | 15.6 | 13 | 7.8 | 2.06 | 64 | 50 | 214709574
Breeze33 | 4HP17L48P-**A | 7EH48CX-0*+TDR | 80G1UH090CE20 | 46500 | 45000 | 15.2 | 12.5 | 8 | 2.18 | 68 | 54 | 214709132
ALLIED | 4HP17L36P-**A | EAC4X50/60C+TDR | 97G2UH110CV20 | 36000 | 33400 | 16 | 13 | 7.8 | 2.12 | 66 | 52 | 213858983
ROYALTON | 4HP17L18P-**A | EA(C;U)1P30B+TDR+TXV | 97G2UH045BE12 | 18000 | 17000 | 16.4 | 13.5 | 7.8 | 1.98 | 61 | 45 | 213859070
ROYALTON | 4HP17L18P-**A | EAH1P30B+TDR+TXV | 97G2UH045BE12 | 18000 | 17000 | 16.6 | 13.5 | 7.8 | 2.02 | 61 | 45 | 213859072
ROYALTON | 4HP17L18P-**A | EAC4X30B+TDR | 97G2UH045BE12 | 18000 | 17000 | 16.4 | 13.5 | 7.8 | 1.98 | 61 | 45 | 213859074
ROYALTON | 4HP17L18P-**A | EA(C;U)1P24B+TDR+TXV | 97G2UH070BE12 | 18000 | 17000 | 16 | 13.5 | 8 | 2.12 | 64 | 49 | 213859075
ROYALTON | 4HP17L18P-**A | EA(C;U)1P30B+TDR+TXV | 97G2UH070BE12 | 18000 | 16000 | 16.4 | 13.5 | 7.8 | 1.96 | 65 | 51 | 213859076
ROYALTON | 4HP17L18P-**A | EAH1P30B+TDR+TXV | 97G2UH070BE12 | 18000 | 17000 | 16.4 | 13.5 | 7.8 | 2 | 61 | 45 | 213859078
ROYALTON | 4HP17L18P-**A | EAC4X24B+TDR | 97G2UH070BE12 | 18000 | 17000 | 16 | 13.5 | 8 | 2.12 | 64 | 49 | 213859079
ROYALTON | 4HP17L18P-**A | EAC4X30B+TDR | 97G2UH070BE12 | 18000 | 16000 | 16.4 | 13.5 | 7.8 | 1.96 | 65 | 51 | 213859080
ROYALTON | 4HP17L24P-**A | EA(C;U)1P24B+TDR+TXV | 97G2UH045BE12 | 23600 | 21800 | 15.8 | 13 | 7.8 | 2.02 | 63 | 49 | 213859081
ROYALTON | 4HP17L24P-**A | EAC4X24B+TDR | 97G2UH045BE12 | 23600 | 21800 | 15.8 | 13 | 7.8 | 2.02 | 63 | 49 | 213859084
Breeze33 | 4HP17L30P-**A | EAH1P30B+TDR+TXV | 97G2UH070BV12 | 29800 | 28000 | 15.8 | 13 | 8 | 2.08 | 64 | 49 | 213859451
Breeze33 | 4HP17L36P-**A | EA(C;U)1P36B+TDR+TXV | 97G2UH045BV12 | 36000 | 34200 | 15.4 | 12.5 | 7.8 | 2.12 | 65 | 51 | 213859455
Breeze33 | 4HP17L36P-**A | EAH1P48B+TDR+TXV | 97G2UH045BV12 | 35800 | 33800 | 15.2 | 12.5 | 7.8 | 2.16 | 66 | 53 | 213859456
Breeze33 | 4HP17L36P-**A | EAC4X36B+TDR | 97G2UH045BV12 | 36000 | 34200 | 15.4 | 12.5 | 7.8 | 2.12 | 65 | 51 | 213859457
Breeze33 | 4HP17L18P-**A | EAC4X30B+TDR | 97G2UH045BV12 | 18000 | 17400 | 16.4 | 13.5 | 8 | 2 | 61 | 45 | 213859425
Breeze33 | 4HP17L24P-**A | EAC4X24B+TDR | 97G2UH045BV12 | 23400 | 21600 | 16 | 13 | 7.8 | 2.02 | 63 | 48 | 213859435
Breeze33 | 4HP17L24P-**A | EAC4X30B+TDR | 97G2UH045BV12 | 23000 | 21400 | 16.2 | 13.5 | 7.8 | 2.06 | 64 | 49 | 213859436
Breeze33 | 4HP17L24P-**A | EA(C;U)1P30B+TDR+TXV | 97G2UH070BV12 | 23000 | 21400 | 16.4 | 13.5 | 7.8 | 2.06 | 64 | 49 | 213859438
Breeze33 | 4HP17L24P-**A | EAC4X24B+TDR | 97G2UH070BV12 | 23400 | 21400 | 16.4 | 13 | 7.8 | 2.04 | 64 | 49 | 213859440
LENNOX | EL22XPV-060-230A** | CK40CT-50/60C-0*+TDR | SLP99UH110XV60C* | 54000 | 56000 | 19 | 11.7 | 7.8 | 1.84 | 68 | 55 | 214635477
DUCANE | 4HP17L36P-**A | EAH1P48B+TDR+TXV | 97G2UH045BV12 | 35800 | 33800 | 15.2 | 12.5 | 7.8 | 2.16 | 66 | 53 | 213858182
LENNOX | EL22XPV-060-230A** | CK40CT-50/60C-0*+TDR | SL280UH110V60C* | 54000 | 56000 | 19 | 11.7 | 8 | 1.86 | 68 | 55 | 214635467
LENNOX | EL22XPV-060-230A** | CK40CT-50/60C-0*+TDR | SL280UH110XV60C* | 54000 | 56000 | 19 | 11.7 | 8 | 1.86 | 68 | 55 | 214635469
Breeze33 | 4HP17L18P-**A | EAC4X24B+TDR | 97G2UH070BE12 | 18000 | 17000 | 16 | 13.5 | 8 | 2.12 | 64 | 49 | 213859324
Breeze33 | 4HP17L36P-**A | EAD4X-30/36C+TDR | 97G2DF110CV20 | 36000 | 36000 | 15.4 | 12.5 | 8 | 2.08 | 66 | 53 | 213859553
Breeze33 | 4HP17L36P-**A | EAC4X48C+TDR | 97G2UH090CE16 | 36000 | 34200 | 16.4 | 13.5 | 8 | 2.12 | 64 | 50 | 213859365
Breeze33 | 4HP17L36P-**A | EA(C;U)1P48C+TDR+TXV | 97G2UH090CE16 | 36000 | 34200 | 16.4 | 13.5 | 8 | 2.12 | 64 | 50 | 213859364
Breeze33 | 4HP17L36P-**A | EAC4X50/60C+TDR | 97G2UH090CE16 | 35600 | 32800 | 16 | 13 | 7.8 | 2.12 | 66 | 52 | 213859363
Breeze33 | 4HP17L36P-**A | EAC4X36B+TDR | 97G2UH070BE12 | 35600 | 33800 | 15.8 | 12.5 | 7.8 | 2.06 | 65 | 51 | 213859362
Breeze33 | 4HP17L18P-**A | EA(C;U)1P30B+TDR+TXV | 97G2UH070BE12 | 18000 | 16000 | 16.4 | 13.5 | 7.8 | 1.96 | 65 | 51 | 213859321
Breeze33 | 4HP17L18P-**A | EA(C;U)1P24B+TDR+TXV | 97G2UH070BE12 | 18000 | 17000 | 16 | 13.5 | 8 | 2.12 | 64 | 49 | 213859320
Breeze33 | 4HP17L18P-**A | EA(C;U)1P30B+TDR+TXV | 97G2UH045BE12 | 18000 | 17000 | 16.4 | 13.5 | 7.8 | 1.98 | 61 | 45 | 213859315
Breeze33 | 4HP17L18P-**A | EA(C;U)1P24B+TDR+TXV | 97G2UH045BE12 | 18000 | 17200 | 16.2 | 13.5 | 8 | 2.06 | 63 | 48 | 213859314
Breeze33 | 4HP17L36P-**A | EAC4X50/60C+TDR | 97G2UH090CV20 | 36000 | 33600 | 15.8 | 13 | 7.8 | 2.12 | 66 | 52 | 213859469
Breeze33 | 4HP17L36P-**A | EAH1P42C+TDR+TXV | 97G2UH090CV12 | 36000 | 33400 | 16.2 | 13.5 | 8 | 2.22 | 68 | 54 | 213859466
ROYALTON | 4HP17L36P-**A | EAD4X-30/36C+TDR | 97G2DF110CV20 | 36000 | 36000 | 15.4 | 12.5 | 8 | 2.08 | 66 | 53 | 213859308
Breeze33 | 4HP17L48P-**A | EAC4X48C+TDR | 97G2UH090CV12 | 46000 | 44500 | 15.2 | 12.5 | 8 | 2.18 | 68 | 55 | 213859511
Breeze33 | 4HP17L36P-**A | EA(C;U)1P50/60C+TDR+TXV | 97G2UH090CV12 | 35800 | 33000 | 16 | 13 | 7.8 | 2.12 | 66 | 52 | 213859463
Breeze33 | 4HP17L36P-**A | EA(C;U)1P36B+TDR+TXV | 97G2UH070BV12 | 36000 | 34200 | 15.8 | 12.5 | 7.8 | 2.12 | 65 | 51 | 213859459
Breeze33 | 4HP17L36P-**A | EAH1P51C+TDR+TXV | 97G2UH090CE16 | 36000 | 32800 | 16 | 13 | 7.8 | 2.16 | 66 | 53 | 213859361
Breeze33 | 4HP17L36P-**A | EAH1P42C+TDR+TXV | 97G2UH090CE16 | 35800 | 32800 | 16.4 | 13.5 | 8 | 2.22 | 68 | 55 | 213859359
Breeze33 | 4HP17L36P-**A | EA(C;U)1P50/60C+TDR+TXV | 97G2UH090CE16 | 35600 | 32800 | 16 | 13 | 7.8 | 2.12 | 66 | 52 | 213859357
AC PRO | 4HP17L24P-**A | 7EH30BX-0*+TDR | 80G1UH090BE16L | 23800 | 21600 | 17 | 14 | 8 | 2.1 | 63 | 48 | 214709454
Breeze33 | 4HP17L42P-**A | 7EC48CX-0*+TDR | 80G1UH090CE20 | 41500 | 39500 | 15.2 | 12.5 | 7.8 | 2.08 | 65 | 51 | 214709087
Breeze33 | 4HP17L42P-**A | 7EC48CX-0*+TDR | 80G2UH110CE20L | 40500 | 38500 | 15.6 | 13 | 7.8 | 2.12 | 65 | 51 | 214709081
Breeze33 | 4HP17L42P-**A | 7EC48CX-0*+TDR | 80G2UH110CE20 | 40500 | 38500 | 15.6 | 13 | 7.8 | 2.12 | 65 | 51 | 214709080
AC PRO | 4HP17L18P-**A | 7EC30BX-0*+TDR | 97G2UH045BV12 | 18000 | 17400 | 16.4 | 13.5 | 8 | 2 | 61 | 45 | 214709404
AC PRO | 4HP17L24P-**A | 7EC24AX-0*+TDR | 80G2UH070AE12L | 23600 | 21800 | 16 | 13 | 7.8 | 2.02 | 63 | 49 | 214709483
AC PRO | 4HP17L18P-**A | 7EC30BX-0*+TDR | 97G2UH045BE12 | 18000 | 17000 | 16.4 | 13.5 | 7.8 | 1.98 | 61 | 45 | 214709403
AC PRO | 4HP17L18P-**A | 7EC30BX-0*+TDR | 80G2UH090BE16L | 18000 | 17400 | 15.2 | 12.2 | 7.8 | 1.9 | 62 | 47 | 214709402
AC PRO | 4HP17L18P-**A | 7EC30BX-0*+TDR | 80G2UH090BE16 | 18000 | 17400 | 15.2 | 12.2 | 7.8 | 1.9 | 62 | 47 | 214709401
AC PRO | 4HP17L18P-**A | 7EC30BX-0*+TDR | 80G2UH090BE12 | 18000 | 17200 | 16.8 | 14 | 8 | 2 | 60 | 44 | 214709400
AC PRO | 4HP17L24P-**A | 7EC24AX-0*+TDR | 80G2UH070AE12 | 23600 | 21800 | 16 | 13 | 7.8 | 2.02 | 63 | 49 | 214709482
AC PRO | 4HP17L24P-**A | 7EC24AX-0*+TDR | 80G2UH045AE12 | 23000 | 21200 | 16.4 | 13 | 7.8 | 2.04 | 63 | 48 | 214709481
AC PRO | 4HP17L24P-**A | 7EC24AX-0*+TDR | 80G1UH060AE12X | 23400 | 21600 | 16 | 13 | 7.8 | 2.02 | 64 | 49 | 214709480
Breeze33 | 4HP17L42P-**A | 7EC48CX-0*+TDR | 80G2UH110CE16 | 40500 | 38500 | 15.6 | 13 | 7.8 | 2.1 | 65 | 51 | 214709079
AC PRO | 4HP17L24P-**A | 7EC24AX-0*+TDR | 80G1UH040AE12X | 23400 | 21600 | 16 | 13 | 7.8 | 2.02 | 64 | 49 | 214709479
AC PRO | 4HP17L24P-**A | 7EH24AX-0*+TDR | 80G1UH060AE12X | 23400 | 21800 | 15.8 | 13 | 7.8 | 2.04 | 63 | 49 | 214709420
Breeze33 | 4HP17L36P-**A | 7EC50/60CX-0*+TDR | 80G2UH110CV20 | 36000 | 33400 | 15.8 | 13 | 7.8 | 2.1 | 66 | 52 | 214708975
AC PRO | 4HP17L24P-**A | 7EH24AX-0*+TDR | 80G1UH040AE12X | 23400 | 21800 | 15.8 | 13 | 7.8 | 2.04 | 63 | 49 | 214709419
Breeze33 | 4HP17L36P-**A | 7EC50/60CX-0*+TDR | 96G1UH110CE20 | 35400 | 32600 | 16.2 | 13 | 7.8 | 2.12 | 66 | 53 | 214708974
Breeze33 | 4HP17L36P-**A | 7EC50/60CX-0*+TDR | 96G1UH090CE16 | 35400 | 32600 | 16.2 | 13 | 7.8 | 2.12 | 66 | 53 | 214708973
Breeze33 | 4HP17L36P-**A | 7EC50/60CX-0*+TDR | 92G1UH110CE20 | 35000 | 32400 | 16 | 13 | 7.8 | 2.12 | 67 | 53 | 214708972
Breeze33 | 4HP17L36P-**A | 7EC50/60CX-0*+TDR | 92G1UH110CE16 | 35000 | 32400 | 16.2 | 13 | 7.8 | 2.12 | 66 | 52 | 214708971
AC PRO | 4HP17L18P-**A | 7EC30BX-0*+TDR | 80G2UH090BV16 | 18000 | 17600 | 16.4 | 13.5 | 8 | 1.96 | 61 | 45 | 214709417
Breeze33 | 4HP17L36P-**A | 7EC50/60CX-0*+TDR | 92G1UH090CE16 | 35200 | 32600 | 16.2 | 13 | 7.8 | 2.14 | 66 | 53 | 214708970
Breeze33 | 4HP17L36P-**A | 7EC50/60CX-0*+TDR | 80G1UH110CE20L | 36000 | 33000 | 16.2 | 13 | 7.8 | 2.12 | 66 | 52 | 214708968
AC PRO | 4HP17L18P-**A | 7EC30BX-0*+TDR | 96G1UH070BE12 | 18000 | 17000 | 16.4 | 13.5 | 7.8 | 1.98 | 61 | 45 | 214709416
AC PRO | 4HP17L18P-**A | 7EC30BX-0*+TDR | 96G1UH045BE12 | 18000 | 17000 | 16.4 | 13.5 | 7.8 | 1.98 | 61 | 45 | 214709415
Breeze33 | 4HP17L42P-**A | 7EH42BX-0*+TDR | 80G2UH090BE16L | 41000 | 37600 | 15.6 | 13 | 7.8 | 2.12 | 66 | 53 | 214708981
AC PRO | 4HP17L18P-**A | 7EC30BX-0*+TDR | 96G1UH030BE08 | 18000 | 17400 | 16 | 13 | 7.8 | 1.96 | 61 | 45 | 214709414
Breeze33 | 4HP17L42P-**A | 7EH42BX-0*+TDR | 80G2UH090BE16 | 41000 | 37600 | 15.6 | 13 | 7.8 | 2.12 | 66 | 53 | 214708980
Breeze33 | 4HP17L42P-**A | 7EH42BX-0*+TDR | 95G1UH060BE12X | 41000 | 38000 | 15.2 | 12.5 | 7.8 | 2.06 | 66 | 53 | 214708978
LENNOX | ML17XP1-030-230A** | CK40HT-30B-0*+TDR | ML180UH090E48B* | 29200 | 27400 | 16.2 | 13 | 7.8 | 2.1 | 64 | 49 | 214623643
LENNOX | ML17XP1-030-230A** | CK40HT-30B-0*+TDR | ML180UH070XE36B* | 29000 | 27200 | 16.2 | 13 | 7.8 | 2.12 | 64 | 49 | 214623642
LENNOX | ML17XP1-030-230A** | CK40HT-30B-0*+TDR | ML180UH070V48B* | 30000 | 28000 | 16.2 | 13 | 8 | 2.12 | 64 | 49 | 214623641
LENNOX | ML17XP1-030-230A** | CK40HT-30B-0*+TDR | ML180UH070V36B* | 29800 | 28000 | 16.2 | 13 | 8 | 2.1 | 64 | 49 | 214623640
LENNOX | ML17XP1-030-230A** | CK40HT-30B-0*+TDR | EL297UH070XV36B* | 29800 | 28000 | 15.8 | 13 | 8 | 2.08 | 64 | 49 | 214623638
LENNOX | ML17XP1-030-230A** | CK40HT-30B-0*+TDR | ML180UH070E36B* | 29000 | 27200 | 16.2 | 13 | 7.8 | 2.12 | 64 | 49 | 214623639
LENNOX | ML17XP1-030-230A** | CK40HT-30B-0*+TDR | EL297UH070XE36B* | 29200 | 27600 | 15.6 | 13 | 7.8 | 2.06 | 64 | 49 | 214623637
LENNOX | ML17XP1-030-230A** | CK40HT-30B-0*+TDR | EL297UH045XV36B* | 29600 | 28000 | 15.6 | 13 | 7.8 | 2.06 | 64 | 49 | 214623636
LENNOX | ML17XP1-030-230A** | CK40HT-30B-0*+TDR | EL297UH045XE36B* | 29400 | 27600 | 15.8 | 13 | 7.8 | 2.08 | 64 | 49 | 214623635
LENNOX | ML17XP1-030-230A** | CK40HT-30B-0*+TDR | EL280UH090E48B* | 29200 | 27400 | 16.2 | 13 | 7.8 | 2.12 | 64 | 49 | 214623633
LENNOX | ML17XP1-030-230A** | CK40HT-30B-0*+TDR | EL280UH090XE48B* | 29200 | 27400 | 16.2 | 13 | 7.8 | 2.12 | 64 | 49 | 214623634
LENNOX | ML17XP1-030-230A** | CK40HT-30B-0*+TDR | EL280UH090E36B* | 29600 | 27800 | 16.2 | 13 | 8 | 2.12 | 63 | 49 | 214623632
LENNOX | ML17XP1-030-230A** | CK40HT-30B-0*+TDR | EL196UH070XE36B* | 29200 | 27800 | 15.6 | 13 | 7.8 | 2.06 | 64 | 50 | 214623631
LENNOX | ML17XP1-030-230A** | CK40HT-30B-0*+TDR | EL196UH045XE36B* | 29200 | 27800 | 15.6 | 13 | 7.8 | 2.06 | 64 | 50 | 214623630
LENNOX | ML17XP1-030-230A** | CK40HT-30B-0*+TDR | EL196UH030XE36B* | 29200 | 27600 | 15.6 | 13 | 7.8 | 2.1 | 64 | 50 | 214623629
LENNOX | ML17XP1-030-230A** | CK40HT-30B-0*+TDR | EL195UH060NE36B* | 29400 | 27800 | 15.8 | 13 | 7.8 | 2.08 | 64 | 50 | 214623628
LENNOX | ML17XP1-030-230A** | CK40HT-30B-0*+TDR | EL195UH040NE36B* | 29200 | 27800 | 15.6 | 13 | 7.8 | 2.08 | 64 | 50 | 214623627
LENNOX | ML17XP1-030-230A** | CK40HT-30B-0*+TDR | EL180UH080NE48B* | 28800 | 27400 | 15.8 | 13 | 7.8 | 2.08 | 64 | 50 | 214623626
LENNOX | ML17XP1-030-230A** | CK40HT-30A-0*+TDR | SL280UH070XV36A* | 28800 | 28200 | 15.6 | 12.5 | 7.8 | 1.98 | 64 | 49 | 214623624
LENNOX | ML17XP1-030-230A** | CK40HT-30A-0*+TDR | SL280UH070V36A* | 28800 | 28200 | 15.6 | 12.5 | 7.8 | 1.98 | 64 | 49 | 214623623
LENNOX | ML17XP1-030-230A** | CK40HT-30A-0*+TDR | SL280UH060NV36A* | 29000 | 28200 | 15.8 | 13 | 7.8 | 2 | 64 | 49 | 214623622
LENNOX | ML17XP1-030-230A** | CK40HT-30A-0*+TDR | ML180UH070V36A* | 28800 | 28200 | 15.6 | 12.5 | 7.8 | 1.98 | 64 | 49 | 214623620
LENNOX | ML17XP1-030-230A** | CK40HT-30A-0*+TDR | ML180UH045V36A* | 29000 | 28200 | 15.6 | 12.5 | 7.8 | 2 | 64 | 49 | 214623617
LENNOX | ML17XP1-030-230A** | CK40HT-30A-0*+TDR | ML180UH030V36A* | 29000 | 28200 | 15.6 | 12.5 | 7.8 | 2 | 64 | 49 | 214623615
LENNOX | ML17XP1-030-230A** | CK40HT-30A-0*+TDR | EL180UH060NE36A* | 29000 | 28400 | 15.2 | 12.5 | 7.8 | 1.96 | 64 | 50 | 214623611
LENNOX | ML17XP1-030-230A** | CK40HT-30A-0*+TDR | EL280UH045E36A* | 28600 | 27800 | 15.8 | 13 | 7.8 | 2 | 64 | 50 | 214623612
LENNOX | ML17XP1-024-230A** | CK40CT-30B-0*+TDR | SLP99UH070XV36B* | 23000 | 21400 | 16.4 | 13.5 | 7.8 | 2.06 | 64 | 49 | 214623609
LENNOX | ML17XP1-030-230A** | CK40HT-30A-0*+TDR | EL180UH040NE36A* | 29000 | 28400 | 15.2 | 12.5 | 7.8 | 1.96 | 64 | 50 | 214623610
LENNOX | ML17XP1-024-230A** | CK40CT-30B-0*+TDR | SL297UH060NV36B* | 23000 | 21400 | 16.2 | 13.5 | 7.8 | 2.02 | 64 | 49 | 214623608
LENNOX | ML17XP1-024-230A** | CK40CT-30B-0*+TDR | SL297UH040NV36B* | 23000 | 21400 | 16.2 | 13.5 | 7.8 | 2.08 | 64 | 49 | 214623607
LENNOX | ML17XP1-024-230A** | CK40CT-30B-0*+TDR | SL280UH090V48B* | 22800 | 21400 | 16 | 13 | 7.8 | 2 | 64 | 49 | 214623606
LENNOX | ML17XP1-024-230A** | CK40CT-30B-0*+TDR | SL280UH090V36B* | 23200 | 21400 | 16.6 | 13.5 | 8 | 2.08 | 64 | 49 | 214623605
LENNOX | ML17XP1-024-230A** | CK40CT-30B-0*+TDR | ML296UH070XV36B* | 23000 | 21600 | 15.8 | 13 | 7.8 | 2.02 | 64 | 49 | 214623603
LENNOX | ML17XP1-024-230A** | CK40CT-30B-0*+TDR | SL280UH080NV48B* | 23000 | 21400 | 16.4 | 13.5 | 7.8 | 2.06 | 64 | 49 | 214623604
LENNOX | ML17XP1-024-230A** | CK40CT-30B-0*+TDR | ML196UH070XE48B* | 23200 | 21800 | 15.8 | 13 | 7.8 | 2.02 | 63 | 49 | 214623601
LENNOX | ML17XP1-024-230A** | CK40CT-30B-0*+TDR | ML296UH045XV36B* | 22800 | 21400 | 16 | 13 | 7.8 | 2.02 | 64 | 49 | 214623602
LENNOX | ML17XP1-024-230A** | CK40CT-30B-0*+TDR | ML196UH070XE36B* | 23200 | 21800 | 15.6 | 13 | 7.8 | 2 | 63 | 49 | 214623600
LENNOX | ML17XP1-024-230A** | CK40CT-30B-0*+TDR | ML196UH045XE36B* | 23200 | 21800 | 15.6 | 13 | 7.8 | 2 | 63 | 49 | 214623599
LENNOX | ML17XP1-024-230A** | CK40CT-30B-0*+TDR | ML196UH030XE36B* | 22600 | 21200 | 16 | 13 | 7.8 | 2 | 63 | 48 | 214623598
LENNOX | ML17XP1-024-230A** | CK40CT-30B-0*+TDR | ML193UH030XE36B* | 22400 | 21200 | 16.2 | 13 | 7.8 | 2 | 63 | 48 | 214623595
LENNOX | ML17XP1-024-230A** | CK40CT-30B-0*+TDR | ML193UH070XE36B* | 23400 | 21800 | 16.2 | 13.5 | 7.8 | 2.04 | 63 | 49 | 214623597
LENNOX | ML17XP1-024-230A** | CK40CT-30B-0*+TDR | ML193UH045XE36B* | 23200 | 21800 | 15.8 | 13 | 7.8 | 2 | 63 | 49 | 214623596
LENNOX | ML17XP1-024-230A** | CK40CT-30B-0*+TDR | ML180UH090XE48B* | 23400 | 21600 | 16.6 | 13.5 | 8 | 2.06 | 63 | 48 | 214623594
LENNOX | ML17XP1-024-230A** | CK40CT-30B-0*+TDR | ML180UH090V48B* | 23200 | 21800 | 16 | 13 | 7.8 | 2.02 | 63 | 49 | 214623593
LENNOX | ML17XP1-024-230A** | CK40CT-30B-0*+TDR | ML180UH090E48B* | 23400 | 21600 | 16.6 | 13.5 | 8 | 2.06 | 63 | 48 | 214623592
LENNOX | ML17XP1-024-230A** | CK40CT-30B-0*+TDR | ML180UH070XE36B* | 23000 | 21400 | 16.4 | 13.5 | 7.8 | 2.06 | 64 | 49 | 214623591
LENNOX | ML17XP1-024-230A** | CK40CT-30B-0*+TDR | ML180UH070V48B* | 23200 | 21600 | 16.4 | 13.5 | 8 | 2.04 | 63 | 48 | 214623590
LENNOX | ML17XP1-024-230A** | CK40CT-30B-0*+TDR | ML180UH070E36B* | 23000 | 21400 | 16.4 | 13.5 | 7.8 | 2.06 | 64 | 49 | 214623588
LENNOX | ML17XP1-024-230A** | CK40CT-30B-0*+TDR | ML180UH070V36B* | 23200 | 21400 | 16.6 | 13.5 | 7.8 | 2.08 | 64 | 49 | 214623589
LENNOX | ML17XP1-024-230A** | CK40CT-30B-0*+TDR | EL297UH070XV36B* | 23000 | 21400 | 16.4 | 13.5 | 7.8 | 2.06 | 64 | 49 | 214623587
LENNOX | ML17XP1-024-230A** | CK40CT-30B-0*+TDR | EL297UH070XE36B* | 23200 | 21800 | 15.8 | 13 | 7.8 | 2.06 | 63 | 49 | 214623586
LENNOX | ML17XP1-024-230A** | CK40CT-30B-0*+TDR | EL297UH045XV36B* | 23000 | 21400 | 16.2 | 13.5 | 7.8 | 2.06 | 64 | 49 | 214623585
LENNOX | ML17XP1-024-230A** | CK40CT-30B-0*+TDR | EL297UH045XE36B* | 23200 | 21800 | 15.6 | 13 | 7.8 | 2.02 | 63 | 49 | 214623584
LENNOX | ML17XP1-024-230A** | CK40CT-30B-0*+TDR | EL280UH090XE48B* | 23400 | 21600 | 16.4 | 13.5 | 8 | 2.06 | 63 | 48 | 214623583
LENNOX | ML17XP1-024-230A** | CK40CT-30B-0*+TDR | EL280UH090E48B* | 23400 | 21600 | 16.4 | 13.5 | 8 | 2.06 | 63 | 48 | 214623582
LENNOX | ML17XP1-024-230A** | CK40CT-30B-0*+TDR | EL196UH070XE36B* | 23200 | 21800 | 15.6 | 13 | 7.8 | 2 | 63 | 49 | 214623580
LENNOX | ML17XP1-024-230A** | CK40CT-30B-0*+TDR | EL280UH090E36B* | 23200 | 21800 | 16 | 13 | 7.8 | 2 | 63 | 49 | 214623581
DUCANE | 4HP17L36P-**A | EA(C;U)1P50/60C+TDR+TXV | 97G2UH090CV20 | 36000 | 33600 | 15.8 | 13 | 7.8 | 2.12 | 66 | 52 | 213858206
AIREASE | 4SHP22LX136P-**A | EA(C;U)1P48C+TDR+TXV | A97UH2E090C16 | 35000 | 33200 | 19 | 12 | 8.8 |  | 66 |  | 213858205
AIREASE | 4SHP22LX136P-**A | EA(C;U)1P48B+TDR+TXV | A97UH2E070B12 | 34800 | 33400 | 19.5 | 12 | 8.8 |  | 66 |  | 213858203
DUCANE | 4HP17L36P-**A | EAH1P42C+TDR+TXV | 97G2UH090CV12 | 36000 | 33400 | 16.2 | 13.5 | 8 | 2.22 | 68 | 54 | 213858204
DUCANE | 4HP17L36P-**A | EAC4X50/60C+TDR | 97G2UH090CV12 | 35800 | 33000 | 16 | 13 | 7.8 | 2.12 | 66 | 52 | 213858202
AIREASE | 4SHP22LX136P-**A | EA(C;U)1P36B+TDR+TXV | A97UH2E070B12 | 34600 | 34200 | 20 | 12 | 8.5 |  | 63 |  | 213858201
AIREASE | 4SHP22LX136P-**A | EA(C;U)1P30B+TDR+TXV | A97UH2E070B12 | 34400 | 34200 | 20 | 11.7 | 8.5 |  | 63 |  | 213858199
DUCANE | 4HP17L36P-**A | EA(C;U)1P50/60C+TDR+TXV | 97G2UH090CV12 | 35800 | 33000 | 16 | 13 | 7.8 | 2.12 | 66 | 52 | 213858198
ARMSTRONG AIR | 4SHP22LX148P-**A | EAH1P48C+TDR+TXV | A97UH2E110C20 | 45000 | 44000 | 18 | 12 | 7.8 | 1.82 | 64 | 55 | 213857934
DUCANE | 4HP17L24P-**A | EAC4X30B+TDR | 97G2UH070BE12 | 23200 | 21800 | 15.8 | 13 | 7.8 | 2.06 | 63 | 49 | 213857931
ARMSTRONG AIR | 4SHP22LX136P-**A | EAC4X48C+TDR | A97UH2E090C16 | 35400 | 33000 | 19 | 12 | 8.8 |  | 67 |  | 213857930
DUCANE | 4HP17L24P-**A | EAC4X24B+TDR | 97G2UH070BE12 | 23600 | 21000 | 15.8 | 13 | 7.8 | 2.02 | 66 | 52 | 213857929
ARMSTRONG AIR | 4SHP22LX136P-**A | EAC4X48B+TDR | A97UH2E070B12 | 34800 | 33400 | 19.5 | 12 | 8.8 |  | 66 |  | 213857928
DUCANE | 4HP17L24P-**A | EA(C;U)1P30B+TDR+TXV | 97G2UH070BE12 | 23200 | 21800 | 15.8 | 13 | 7.8 | 2.06 | 63 | 49 | 213857926
ARMSTRONG AIR | 4SHP22LX136P-**A | EAC4X36B+TDR | A97UH2E070B12 | 34600 | 34200 | 20 | 12 | 8.5 |  | 63 |  | 213857925
DUCANE | 4HP17L24P-**A | EAC4X30B+TDR | 97G2UH045BE12 | 23200 | 21800 | 15.6 | 13 | 7.8 | 2.02 | 63 | 49 | 213857922
ARMSTRONG AIR | 4SHP22LX136P-**A | EAH1P42C+TDR+TXV | A97UH2E090C16 | 35400 | 33000 | 18.5 | 12 | 8.7 |  | 67 |  | 213857921
DUCANE | 4HP17L24P-**A | EAC4X24B+TDR | 97G2UH045BE12 | 23600 | 21800 | 15.8 | 13 | 7.8 | 2.02 | 63 | 49 | 213857920
ARMSTRONG AIR | 4SHP17LE136P-**A | EAH1P48B+TDR+TXV | A97UH2E070B12 | 35400 | 33400 | 15.6 | 12.5 | 7.8 | 2.18 | 66 | 52 | 213857835
ARMSTRONG AIR | 4SHP17LE136P-**A | EAH1P42C+TDR+TXV | A97UH2E090C16 | 35800 | 32800 | 16.4 | 13.5 | 8 | 2.22 | 68 | 55 | 213857834
ARMSTRONG AIR | 4SHP17LE136P-**A | EA(C;U)1P36B+TDR+TXV | A97UH2E070B12 | 35600 | 33800 | 15.8 | 12.5 | 7.8 | 2.06 | 65 | 51 | 213857831
ARMSTRONG AIR | 4SHP17LE136P-**A | EAH1P42C+TDR+TXV | A97UH2E110C20 | 36000 | 33000 | 16.4 | 13.5 | 8 | 2.2 | 67 | 54 | 213857830
AIREASE | 4SHP17LE118P-**A | EAC4X24B+TDR | A97UH2E045B12 | 18000 | 17200 | 16.2 | 13.5 | 8 | 2.06 | 63 | 48 | 213858000
AIREASE | 4SHP17LE118P-**A | EAH1P30B+TDR+TXV | A97UH2E045B12 | 18000 | 17000 | 16.6 | 13.5 | 7.8 | 2.02 | 61 | 45 | 213857998
AIREASE | 4SHP17LE118P-**A | EA(C;U)1P30B+TDR+TXV | A97UH2E045B12 | 18000 | 17000 | 16.4 | 13.5 | 7.8 | 1.98 | 61 | 45 | 213857994
AIREASE | 4SHP17LE118P-**A | EA(C;U)1P24B+TDR+TXV | A97UH2E045B12 | 18000 | 17200 | 16.2 | 13.5 | 8 | 2.06 | 63 | 48 | 213857992
DUCANE | 4HP17L30P-**A | EAH1P30B+TDR+TXV | 97G2UH070BE12 | 29200 | 27600 | 15.6 | 13 | 7.8 | 2.06 | 64 | 49 | 213857948
DUCANE | 4HP17L30P-**A | EA(C;U)1P36B+TDR+TXV | 97G2UH070BE12 | 29400 | 27800 | 15.8 | 12.9 | 8 | 2.2 | 65 | 51 | 213857947
DUCANE | 4HP17L30P-**A | EA(C;U)1P30B+TDR+TXV | 97G2UH070BE12 | 28600 | 27600 | 15.4 | 12.5 | 7.8 | 2.14 | 66 | 52 | 213857945
DUCANE | 4HP17L30P-**A | EAH1P30B+TDR+TXV | 97G2UH045BE12 | 29400 | 27600 | 15.8 | 13 | 7.8 | 2.08 | 64 | 49 | 213857943
AIREASE | 4SHP17LE118P-**A | EA(C;U)1P30B+TDR+TXV | A97UH2E070B12 | 18000 | 16000 | 16.4 | 13.5 | 7.8 | 1.96 | 65 | 51 | 213858006
AIREASE | 4SHP17LE118P-**A | EAC4X30B+TDR | A97UH2E045B12 | 18000 | 17000 | 16.4 | 13.5 | 7.8 | 1.98 | 61 | 45 | 213858003
DUCANE | 4HP17L36P-**A | EAC4X36B+TDR | 97G2UH070BV12 | 36000 | 34200 | 15.8 | 12.5 | 7.8 | 2.12 | 65 | 51 | 213858193
DUCANE | 4HP17L36P-**A | EAC4X50/60C+TDR | 97G2UH090CE16 | 35600 | 32800 | 16 | 13 | 7.8 | 2.12 | 66 | 52 | 213857985
DUCANE | 4HP17L30P-**A | EAC4X30B+TDR | 97G2UH045BV12 | 29000 | 28000 | 15.4 | 12.5 | 8 | 2.16 | 66 | 52 | 213858155
Breeze33 | 4HP17L18P-**A | 7EH24AX-0*+TDR | 80G1UH060AE12X | 18000 | 17400 | 16 | 13.5 | 7.8 | 2 | 62 | 47 | 214708407
Breeze33 | 4HP17L24P-**A | 7EC30AX-0*+TDR | 80G2UH070AV12 | 23200 | 21600 | 16.4 | 13.5 | 7.8 | 2.04 | 63 | 48 | 214708640
Breeze33 | 4HP17L18P-**A | 7EH24AX-0*+TDR | 80G1UH040AE12X | 18000 | 17400 | 16 | 13.5 | 7.8 | 2 | 62 | 47 | 214708406
Breeze33 | 4HP17L24P-**A | 7EC30AX-0*+TDR | 80G1UH070AE12L | 23000 | 21400 | 16.2 | 13.5 | 7.8 | 2.04 | 64 | 49 | 214708639
Breeze33 | 4HP17L24P-**A | 7EC30AX-0*+TDR | 80G1UH070AE12 | 23000 | 21400 | 16.2 | 13.5 | 7.8 | 2.04 | 64 | 49 | 214708638
Breeze33 | 4HP17L36P-**A | 7EH42BX-0*+TDR | 95G1UH060BE12X | 36000 | 33200 | 15.8 | 12.5 | 8 | 2.2 | 68 | 55 | 214708793
Breeze33 | 4HP17L36P-**A | 7EH42BX-0*+TDR | 80G1UH080BE16X | 36000 | 33200 | 15.8 | 13 | 8 | 2.2 | 68 | 55 | 214708792
Breeze33 | 4HP17L24P-**A | 7EH30BX-0*+TDR | 80G2UH090BE12 | 23000 | 21000 | 16.8 | 13.5 | 7.8 | 2.06 | 64 | 49 | 214708563
Breeze33 | 4HP17L24P-**A | 7EH30BX-0*+TDR | 95G1UH060BE12X | 23800 | 22000 | 16 | 13 | 7.8 | 2.02 | 64 | 49 | 214708562
Breeze33 | 4HP17L24P-**A | 7EH30BX-0*+TDR | 95G1UH040BE12X | 23800 | 22000 | 16 | 13 | 7.8 | 2.04 | 64 | 49 | 214708561
Breeze33 | 4HP17L24P-**A | 7EH30BX-0*+TDR | 80G1UH080BE16X | 23600 | 21800 | 16.4 | 13.5 | 7.8 | 2.02 | 63 | 49 | 214708560
Breeze33 | 4HP17L30P-**A | 7EH30AX-0*+TDR | 80G2UH045AE12 | 28600 | 27800 | 15.8 | 13 | 7.8 | 2 | 64 | 50 | 214708665
Breeze33 | 4HP17L30P-**A | 7EH30AX-0*+TDR | 80G1UH060AE12X | 29000 | 28400 | 15.2 | 12.5 | 7.8 | 1.96 | 64 | 50 | 214708664
Breeze33 | 4HP17L30P-**A | 7EH30AX-0*+TDR | 80G1UH040AE12X | 29000 | 28400 | 15.2 | 12.5 | 7.8 | 1.96 | 64 | 50 | 214708663
Breeze33 | 4HP17L24P-**A | 7EC30BX-0*+TDR | 80G2UH090BV16 | 22800 | 21400 | 16 | 13 | 7.8 | 2 | 64 | 49 | 214708662
LENNOX | EL17XP1-042-230A** | CK40CT-49C-0*+TDR | SL297UH080NV48C* | 42000 | 39500 | 15.2 | 12.5 | 7.8 | 2.06 | 65 | 51 | 214622784
LENNOX | EL17XP1-042-230A** | CK40CT-49C-0*+TDR | SL280UH100NV60C* | 42000 | 39000 | 15.6 | 13 | 7.8 | 2.1 | 65 | 51 | 214622781
LENNOX | EL17XP1-042-230A** | CK40CT-49C-0*+TDR | SL280UH090V60C* | 42000 | 39500 | 15.2 | 12.5 | 7.8 | 2.06 | 65 | 51 | 214622779
LENNOX | EL17XP1-042-230A** | CK40CT-49C-0*+TDR | SL280UH090XV60C* | 42000 | 39500 | 15.2 | 12.5 | 7.8 | 2.06 | 65 | 51 | 214622780
LENNOX | EL17XP1-042-230A** | CK40CT-49C-0*+TDR | SL280UH080NV60C* | 42000 | 39000 | 15.4 | 13 | 7.8 | 2.1 | 65 | 51 | 214622778
LENNOX | EL17XP1-042-230A** | CK40CT-49C-0*+TDR | ML296UH110XV60C* | 42000 | 39500 | 15.2 | 12.5 | 7.8 | 2.08 | 65 | 51 | 214622777
LENNOX | EL17XP1-042-230A** | CK40CT-49C-0*+TDR | ML196UH110XE60C* | 41500 | 39000 | 15.2 | 12.5 | 7.8 | 2.08 | 65 | 51 | 214622775
LENNOX | EL17XP1-042-230A** | CK40CT-49C-0*+TDR | ML196UH090XE60C* | 41500 | 39000 | 15.2 | 12.5 | 7.8 | 2.08 | 65 | 51 | 214622774
LENNOX | EL17XP1-042-230A** | CK40CT-49C-0*+TDR | ML196UH090XE48C* | 41000 | 39000 | 15.2 | 12.5 | 7.8 | 2.08 | 65 | 51 | 214622773
LENNOX | EL17XP1-042-230A** | CK40CT-49C-0*+TDR | ML193UH110XE60C* | 41000 | 39000 | 15.2 | 12.5 | 7.8 | 2.08 | 65 | 51 | 214622771
LENNOX | EL17XP1-042-230A** | CK40CT-49C-0*+TDR | ML193UH110XE48C* | 41000 | 38500 | 15.4 | 12.5 | 7.8 | 2.1 | 65 | 51 | 214622770
LENNOX | EL17XP1-042-230A** | CK40CT-49C-0*+TDR | ML193UH090XE48C* | 41000 | 38500 | 15.2 | 12.5 | 7.8 | 2.08 | 65 | 51 | 214622769
LENNOX | EL17XP1-042-230A** | CK40CT-49C-0*+TDR | ML180UH110V60C* | 42000 | 39000 | 15.6 | 13 | 7.8 | 2.1 | 65 | 51 | 214622767
LENNOX | EL17XP1-042-230A** | CK40CT-49C-0*+TDR | ML180UH110E60C* | 41000 | 38500 | 15.4 | 12.5 | 7.8 | 2.1 | 65 | 51 | 214622766
LENNOX | EL17XP1-042-230A** | CK40CT-49C-0*+TDR | ML180UH090E60C* | 41000 | 38500 | 15.4 | 12.5 | 7.8 | 2.12 | 65 | 51 | 214622765
LENNOX | EL17XP1-042-230A** | CK40CT-49C-0*+TDR | EL297UH110XE60C* | 41500 | 39000 | 15.2 | 12.5 | 7.8 | 2.06 | 65 | 51 | 214622762
LENNOX | EL17XP1-042-230A** | CK40CT-49C-0*+TDR | EL297UH090XE48C* | 41500 | 39000 | 15.2 | 12.5 | 7.8 | 2.06 | 65 | 51 | 214622758
LENNOX | EL17XP1-042-230A** | CK40CT-49C-0*+TDR | EL280UH110XE60C* | 42000 | 39000 | 15.4 | 13 | 7.8 | 2.08 | 65 | 51 | 214622757
LENNOX | EL17XP1-042-230A** | CK40CT-49C-0*+TDR | EL280UH110E60C* | 42000 | 39000 | 15.4 | 13 | 7.8 | 2.08 | 65 | 51 | 214622756
LENNOX | EL17XP1-042-230A** | CK40CT-49C-0*+TDR | EL280UH110E48C* | 41500 | 39000 | 15.4 | 13 | 7.8 | 2.08 | 65 | 50 | 214622755
LENNOX | EL17XP1-042-230A** | CK40CT-49C-0*+TDR | EL196UH110XE60C* | 41500 | 39000 | 15.2 | 12.5 | 7.8 | 2.08 | 65 | 51 | 214622754
LENNOX | EL17XP1-042-230A** | CK40CT-49C-0*+TDR | EL196UH090XE48C* | 41000 | 39000 | 15.2 | 12.5 | 7.8 | 2.08 | 65 | 51 | 214622753
DUCANE | 4HP17L30P-**A | EAC4X30B+TDR | 97G2UH070BV12 | 29200 | 28000 | 15.6 | 13 | 8 | 2.18 | 66 | 52 | 213858164
AIREASE | 4SHP22LX148P-**A | EAH1P51C+TDR+TXV | A98USMV110C20 | 46000 | 45000 | 19.5 | 12 | 7.8 | 1.86 | 63 | 54 | 213805152
AIREASE | 4SHP22LX148P-**A | EAH1P48C+TDR+TXV | A98USMV090C20 | 45000 | 44000 | 19 | 12 | 7.8 | 1.82 | 65 | 55 | 213805148
AIREASE | 4SHP22LX148P-**A | EAH1P48C+TDR+TXV | A98USMV090C16 | 45000 | 44500 | 19.5 | 11.7 | 7.8 | 1.8 | 64 | 55 | 213805147
AIREASE | 4SHP17LE124P-**A | EA(C;U)1P30B+TDR+TXV | A98USMV070B12 | 23000 | 21400 | 16.4 | 13.5 | 7.8 | 2.06 | 64 | 49 | 213805199
AIREASE | 4SHP17LE124P-**A | EA(C;U)1P24B+TDR+TXV | A98USMV070B12 | 23400 | 21400 | 16.4 | 13 | 7.8 | 2.04 | 64 | 49 | 213805198
AIREASE | 4SHP17LE118P-**A | EAC4X30B+TDR | A98USMV070B12 | 18000 | 17400 | 16.8 | 13.5 | 8 | 2 | 61 | 45 | 213805197
AIREASE | 4SHP17LE118P-**A | EA(C;U)1P30B+TDR+TXV | A98USMV070B12 | 18000 | 17400 | 16.8 | 13.5 | 8 | 2 | 61 | 45 | 213805195
AIREASE | 4SHP17LE136P-**A | EAH1P51C*+TDR+TXV | A98USMV090C16 | 36000 | 33400 | 16.2 | 13 | 8 | 2.16 | 66 | 52 | 213805299
AIREASE | 4SHP17LE136P-**A | EAH1P51C*+TDR+TXV | A98USMV090C12 | 36000 | 33600 | 16.2 | 13 | 8 | 2.18 | 66 | 52 | 213805297
ARMSTRONG AIR | 4SHP17LE136P-**A | EAH1P51C*+TDR+TXV | A98USMV090C16 | 36000 | 33400 | 16.2 | 13 | 8 | 2.16 | 66 | 52 | 213805298
ARMSTRONG AIR | 4SHP17LE136P-**A | EAH1P51C*+TDR+TXV | A98USMV090C12 | 36000 | 33600 | 16.2 | 13 | 8 | 2.18 | 66 | 52 | 213805296
LENNOX | SL25XPV-036-230A** | CK40HT-42C-0*+TDR | SLP99UH110XV60C* | 34200 | 33600 | 21.2 | 13.5 | 8.3 | 1.72 | 89 | 76 | 214626100
LENNOX | SL25XPV-036-230A** | CK40HT-42C-0*+TDR | SLP99UH090XV60C* | 34200 | 33600 | 20.6 | 13.5 | 8.3 | 1.72 | 89 | 76 | 214626099
LENNOX | SL25XPV-036-230A** | CK40HT-42C-0*+TDR | SLP99UH090XV48C* | 34200 | 33600 | 21.8 | 13.5 | 8.4 | 1.72 | 89 | 76 | 214626098
LENNOX | SL25XPV-036-230A** | CK40HT-42C-0*+TDR | SLP99UH090XV36C* | 34200 | 33800 | 21.8 | 13.5 | 8.4 | 1.72 | 89 | 76 | 214626097
LENNOX | SL25XPV-036-230A** | CK40HT-42C-0*+TDR | SL297UH080NV60C* | 34200 | 33600 | 20.8 | 13.5 | 8.3 | 1.72 | 89 | 76 | 214626096
LENNOX | SL25XPV-036-230A** | CK40HT-42C-0*+TDR | SL297UH080NV48C* | 34200 | 33600 | 21.8 | 13.5 | 8.3 | 1.72 | 89 | 76 | 214626095
LENNOX | SL25XPV-036-230A** | CK40HT-42C-0*+TDR | SL280UH110XV60C* | 34200 | 33600 | 20.8 | 13.5 | 8.3 | 1.72 | 89 | 76 | 214626094
LENNOX | SL25XPV-036-230A** | CK40HT-42C-0*+TDR | SL280UH110V60C* | 34200 | 33600 | 20.8 | 13.5 | 8.3 | 1.72 | 89 | 76 | 214626093
LENNOX | SL25XPV-036-230A** | CK40HT-42C-0*+TDR | SL280UH100NV60C* | 34200 | 33400 | 21 | 13.5 | 8.3 | 1.72 | 89 | 76 | 214626092
LENNOX | SL25XPV-036-230A** | CK40HT-42C-0*+TDR | SL280UH090XV60C* | 34200 | 33600 | 21.2 | 13.5 | 8.3 | 1.72 | 89 | 76 | 214626091
LENNOX | SL25XPV-036-230A** | CK40HT-42C-0*+TDR | SL280UH090V60C* | 34200 | 33600 | 21.2 | 13.5 | 8.3 | 1.72 | 89 | 76 | 214626090
LENNOX | SL25XPV-036-230A** | CK40HT-42C-0*+TDR | SL280UH080NV60C* | 34200 | 33400 | 21.2 | 13.5 | 8.3 | 1.72 | 89 | 76 | 214626089
LENNOX | SL25XPV-036-230A** | CK40HT-42C-0*+TDR | EL297UH110XV60C* | 34200 | 33600 | 21 | 13.5 | 8.3 | 1.72 | 89 | 76 | 214626088
LENNOX | SL25XPV-036-230A** | CK40HT-42C-0*+TDR | EL297UH110XV48C* | 34200 | 33600 | 21.8 | 13.5 | 8.4 | 1.72 | 89 | 76 | 214626087
LENNOX | SL25XPV-036-230A** | CK40HT-42C-0*+TDR | EL297UH090XV60C* | 34200 | 33600 | 20.8 | 13.5 | 8.3 | 1.72 | 89 | 76 | 214626086
LENNOX | SL25XPV-036-230A** | CK40HT-42C-0*+TDR | EL297UH090XV48C* | 34200 | 33600 | 21.8 | 13.5 | 8.4 | 1.72 | 89 | 76 | 214626085
LENNOX | SL25XPV-036-230A** | CK40HT-42C-0*+TDR | EL297UH090XV36C* | 34200 | 33800 | 21.8 | 13.5 | 8.4 | 1.72 | 89 | 76 | 214626084
LENNOX | SL25XPV-036-230A** | CK40HT-42C-0*+TDR | EL296UH110XV60C* | 34200 | 33600 | 21 | 13.5 | 8.3 | 1.72 | 89 | 76 | 214626083
LENNOX | SL25XPV-036-230A** | CK40HT-42C-0*+TDR | EL296UH110XV48C* | 34200 | 33600 | 21.8 | 13.5 | 8.4 | 1.72 | 89 | 76 | 214626082
LENNOX | SL25XPV-036-230A** | CK40HT-42C-0*+TDR | EL296UH090XV60C* | 34200 | 33600 | 20.8 | 13.5 | 8.3 | 1.72 | 89 | 76 | 214626081
LENNOX | SL25XPV-036-230A** | CK40HT-42C-0*+TDR | EL296UH090XV48C* | 34200 | 33600 | 21.8 | 13.5 | 8.4 | 1.72 | 89 | 76 | 214626080
LENNOX | SL25XPV-036-230A** | CK40HT-42C-0*+TDR | EL296UH090XV36C* | 34200 | 33800 | 21.8 | 13.5 | 8.4 | 1.72 | 89 | 76 | 214626079
LENNOX | SL25XPV-024-230A** | CK40CT-48B-0*+TDR | SL280UH080NV48B* | 22000 | 21400 | 20.4 | 13.5 | 9.1 | 1.72 | 113 | 87 | 214626061
LENNOX | EL17XP1-024-230A** | CK40HT-30B-0*+TDR | ML196UH070XE36B* | 23800 | 22000 | 16 | 13 | 7.8 | 2.04 | 64 | 49 | 214622075
LENNOX | EL17XP1-024-230A** | CK40HT-30B-0*+TDR | ML196UH070XE48B* | 23800 | 22000 | 16.2 | 13 | 7.8 | 2.02 | 63 | 48 | 214622076
LENNOX | EL17XP1-024-230A** | CK40HT-30B-0*+TDR | ML196UH045XE36B* | 23800 | 22000 | 16 | 13 | 7.8 | 2.04 | 64 | 49 | 214622074
LENNOX | EL17XP1-024-230A** | CK40HT-30B-0*+TDR | ML196UH030XE36B* | 23000 | 21200 | 16.4 | 13.5 | 7.8 | 2.02 | 63 | 48 | 214622073
LENNOX | EL17XP1-024-230A** | CK40HT-30B-0*+TDR | ML193UH070XE36B* | 23800 | 21800 | 16.6 | 13.5 | 8 | 2.06 | 63 | 49 | 214622072
LENNOX | EL17XP1-024-230A** | CK40HT-30B-0*+TDR | ML193UH045XE36B* | 23800 | 21800 | 16.2 | 13.5 | 7.8 | 2.06 | 63 | 49 | 214622071
LENNOX | EL17XP1-024-230A** | CK40HT-30B-0*+TDR | ML193UH030XE36B* | 23000 | 21200 | 16.4 | 13.5 | 7.8 | 2.04 | 63 | 48 | 214622070
LENNOX | EL17XP1-024-230A** | CK40HT-30B-0*+TDR | ML180UH090V48B* | 23800 | 21800 | 16.4 | 13.5 | 7.8 | 2.04 | 63 | 49 | 214622069
LENNOX | EL17XP1-024-230A** | CK40HT-30B-0*+TDR | ML180UH090E48B* | 23800 | 21600 | 17 | 14 | 8 | 2.1 | 63 | 48 | 214622068
LENNOX | EL17XP1-024-230A** | CK40HT-30B-0*+TDR | ML180UH070V48B* | 23800 | 21600 | 16.8 | 14 | 8 | 2.08 | 63 | 48 | 214622067
LENNOX | EL17XP1-024-230A** | CK40HT-30B-0*+TDR | ML180UH070V36B* | 23600 | 21400 | 17 | 14 | 8 | 2.08 | 64 | 49 | 214622066
LENNOX | EL17XP1-024-230A** | CK40HT-30B-0*+TDR | ML180UH070E36B* | 23600 | 21600 | 16.8 | 13.5 | 8 | 2.06 | 63 | 48 | 214622065
LENNOX | EL17XP1-024-230A** | CK40HT-30B-0*+TDR | EL297UH070XV36B* | 23600 | 21400 | 16.8 | 13.5 | 7.8 | 2.08 | 64 | 49 | 214622064
LENNOX | EL17XP1-024-230A** | CK40HT-30B-0*+TDR | EL297UH070XE36B* | 23800 | 21800 | 16.2 | 13 | 7.8 | 2.1 | 63 | 49 | 214622063
LENNOX | EL17XP1-024-230A** | CK40HT-30B-0*+TDR | EL297UH045XV36B* | 23400 | 21600 | 16.6 | 13.5 | 7.8 | 2.06 | 63 | 48 | 214622062
LENNOX | EL17XP1-024-230A** | CK40HT-30B-0*+TDR | EL297UH045XE36B* | 23800 | 22000 | 16.2 | 13 | 7.8 | 2.02 | 63 | 48 | 214622061
LENNOX | EL17XP1-024-230A** | CK40HT-30B-0*+TDR | EL280UH090XE48B* | 24000 | 21800 | 17 | 14 | 8 | 2.06 | 62 | 47 | 214622060
LENNOX | EL17XP1-024-230A** | CK40HT-30B-0*+TDR | EL280UH090E48B* | 24000 | 21800 | 17 | 14 | 8 | 2.06 | 62 | 47 | 214622059
LENNOX | EL17XP1-024-230A** | CK40HT-30B-0*+TDR | EL280UH090E36B* | 23000 | 21000 | 16.8 | 13.5 | 7.8 | 2.06 | 64 | 49 | 214622058
LENNOX | EL17XP1-024-230A** | CK40HT-30B-0*+TDR | EL196UH070XE36B* | 23800 | 22000 | 16 | 13 | 7.8 | 2.04 | 64 | 49 | 214622057
LENNOX | EL17XP1-024-230A** | CK40HT-30B-0*+TDR | EL196UH045XE36B* | 23800 | 22000 | 16 | 13 | 7.8 | 2.04 | 64 | 49 | 214622056
LENNOX | EL17XP1-024-230A** | CK40HT-30B-0*+TDR | EL196UH030XE36B* | 23000 | 21200 | 16.4 | 13.5 | 7.8 | 2.02 | 63 | 48 | 214622055
LENNOX | EL17XP1-024-230A** | CK40HT-30B-0*+TDR | EL195UH060NE36B* | 23800 | 22000 | 16 | 13 | 7.8 | 2.02 | 64 | 49 | 214622054
LENNOX | EL17XP1-024-230A** | CK40HT-30B-0*+TDR | EL195UH040NE36B* | 23800 | 22000 | 16 | 13 | 7.8 | 2.04 | 64 | 49 | 214622053
LENNOX | EL17XP1-024-230A** | CK40HT-30B-0*+TDR | EL180UH080NE48B* | 23600 | 21800 | 16.4 | 13.5 | 7.8 | 2.02 | 63 | 49 | 214622052
LENNOX | EL17XP1-024-230A** | CK40HT-30A-0*+TDR | ML180UH070XE36A* | 23600 | 21600 | 16.4 | 13.5 | 8 | 2.14 | 63 | 48 | 214622047
LENNOX | EL17XP1-024-230A** | CK40HT-30A-0*+TDR | ML180UH070E36A* | 23600 | 21600 | 16.4 | 13.5 | 8 | 2.14 | 63 | 48 | 214622045
LENNOX | EL17XP1-024-230A** | CK40HT-30A-0*+TDR | ML180UH045E36A* | 23200 | 21400 | 16.4 | 13.5 | 8 | 2.08 | 63 | 48 | 214622043
LENNOX | EL17XP1-024-230A** | CK40HT-24A-0*+TDR | SL280UH070XV36A* | 23400 | 21600 | 16.2 | 13.5 | 7.8 | 2.08 | 64 | 49 | 214622035
LENNOX | EL17XP1-024-230A** | CK40HT-24A-0*+TDR | SL280UH070V36A* | 23400 | 21600 | 16.2 | 13.5 | 7.8 | 2.08 | 64 | 49 | 214622034
LENNOX | EL17XP1-024-230A** | CK40HT-24A-0*+TDR | SL280UH060NV36A* | 23200 | 21400 | 16.4 | 13.5 | 7.8 | 2.1 | 64 | 49 | 214622033
LENNOX | EL17XP1-024-230A** | CK40HT-24A-0*+TDR | ML180UH070XE36A* | 23200 | 21400 | 16.4 | 13.5 | 7.8 | 2.06 | 64 | 49 | 214622032
LENNOX | EL17XP1-024-230A** | CK40HT-24A-0*+TDR | ML180UH070E36A* | 23200 | 21400 | 16.4 | 13.5 | 7.8 | 2.06 | 64 | 49 | 214622030
LENNOX | EL17XP1-024-230A** | CK40HT-24A-0*+TDR | ML180UH070V36A* | 23200 | 21600 | 16.4 | 13.5 | 7.8 | 2.08 | 63 | 48 | 214622031
LENNOX | EL17XP1-024-230A** | CK40HT-24A-0*+TDR | ML180UH045V36A* | 23200 | 21400 | 16.4 | 13.5 | 7.8 | 2.06 | 64 | 49 | 214622029
LENNOX | EL17XP1-024-230A** | CK40HT-24A-0*+TDR | ML180UH045E36A* | 22800 | 21200 | 16.2 | 13.5 | 7.8 | 2.04 | 63 | 48 | 214622028
LENNOX | EL17XP1-024-230A** | CK40HT-24A-0*+TDR | ML180UH030V36A* | 23200 | 21400 | 16.4 | 13.5 | 7.8 | 2.06 | 64 | 49 | 214622027
LENNOX | EL17XP1-024-230A** | CK40HT-24A-0*+TDR | EL280UH070XE36A* | 23600 | 22000 | 16 | 13 | 7.8 | 2.04 | 63 | 48 | 214622026
LENNOX | EL17XP1-024-230A** | CK40HT-24A-0*+TDR | EL280UH070E36A* | 23600 | 22000 | 16 | 13 | 7.8 | 2.04 | 63 | 48 | 214622025
LENNOX | EL17XP1-024-230A** | CK40HT-24A-0*+TDR | EL280UH045E36A* | 23000 | 21400 | 16.4 | 13.5 | 7.8 | 2.04 | 63 | 48 | 214622024
LENNOX | EL17XP1-024-230A** | CK40HT-24A-0*+TDR | EL180UH060NE36A* | 23400 | 21800 | 15.8 | 13 | 7.8 | 2.04 | 63 | 49 | 214622023
LENNOX | EL17XP1-018-230A** | CK40CT-30B-0*+TDR | SLP99UH070XV36B* | 18000 | 17400 | 16.8 | 13.5 | 8 | 2 | 61 | 45 | 214622020
LENNOX | EL17XP1-024-230A** | CK40HT-24A-0*+TDR | EL180UH040NE36A* | 23400 | 21800 | 15.8 | 13 | 7.8 | 2.04 | 63 | 49 | 214622022
LENNOX | EL17XP1-018-230A** | CK40CT-30B-0*+TDR | SL297UH060NV36B* | 18000 | 17400 | 16.8 | 13.5 | 8 | 2 | 61 | 45 | 214622019
LENNOX | EL17XP1-018-230A** | CK40CT-30B-0*+TDR | SL297UH040NV36B* | 18000 | 17400 | 16.8 | 13.5 | 8 | 2 | 61 | 45 | 214622018
LENNOX | EL17XP1-018-230A** | CK40CT-30B-0*+TDR | SL280UH090V48B* | 18000 | 17600 | 16.4 | 13.5 | 8 | 1.96 | 61 | 45 | 214622017
LENNOX | EL17XP1-018-230A** | CK40CT-30B-0*+TDR | ML296UH070XV36B* | 18000 | 17600 | 16 | 13 | 7.8 | 1.96 | 61 | 45 | 214622014
LENNOX | EL17XP1-018-230A** | CK40CT-30B-0*+TDR | ML296UH045XV36B* | 18000 | 17400 | 16 | 13.5 | 7.8 | 1.96 | 61 | 45 | 214622013
ARMSTRONG AIR | 4SHP22LX160P-**A | EA(C;U)1P50/60C+TDR+TXV | A97US2V110C20S | 54000 | 56000 | 19 | 11.7 | 8 | 1.86 | 68 | 54 | 214074674
ARMSTRONG AIR | 4SHP22LX148P-**A | EAH1P51C+TDR+TXV | A97US2V110C20S | 46000 | 45000 | 19.5 | 12 | 7.8 | 1.88 | 63 | 55 | 214074650
ARMSTRONG AIR | 4SHP22LX148P-**A | EAH1P51C+TDR+TXV | A97US2V110C16S | 46000 | 45500 | 19.5 | 11.7 | 7.8 | 1.86 | 62 | 55 | 214074649
ARMSTRONG AIR | 4SHP22LX148P-**A | EAH1P51C+TDR+TXV | A97US2V090C20S | 46000 | 45500 | 19 | 12 | 7.8 | 1.86 | 62 | 54 | 214074648
ARMSTRONG AIR | 4SHP22LX148P-**A | EAH1P51C+TDR+TXV | A97US2V090C16S | 46000 | 45500 | 19.5 | 11.7 | 7.8 | 1.86 | 62 | 55 | 214074647
ARMSTRONG AIR | 4SHP22LX148P-**A | EAH1P48C+TDR+TXV | A97US2V110C20S | 45000 | 44000 | 19.5 | 12 | 7.8 | 1.82 | 65 | 55 | 214074646
ARMSTRONG AIR | 4SHP22LX148P-**A | EAH1P48C+TDR+TXV | A97US2V110C16S | 45000 | 44500 | 19.5 | 11.7 | 7.8 | 1.82 | 64 | 55 | 214074645
ARMSTRONG AIR | 4SHP22LX148P-**A | EAH1P48C+TDR+TXV | A97US2V090C20S | 45000 | 44500 | 19 | 12 | 7.8 | 1.82 | 64 | 54 | 214074644
ARMSTRONG AIR | 4SHP22LX148P-**A | EAH1P48C+TDR+TXV | A97US2V090C16S | 45000 | 44500 | 19.5 | 11.7 | 7.8 | 1.8 | 64 | 55 | 214074643
ARMSTRONG AIR | 4SHP17LE136P-**A | EAH1P42C+TDR+TXV | A97US2V110C16S | 36000 | 33400 | 16.2 | 13.5 | 8 | 2.22 | 68 | 54 | 214074637
ARMSTRONG AIR | 4SHP17LE124P-**A | EAC4X30B+TDR | A97US2V070B12S | 23000 | 21400 | 16.4 | 13.5 | 7.8 | 2.06 | 64 | 49 | 214074516
Breeze33 | 4HP17L36P-**A | EAD4X-30/36C+TDR | 97G2DF090CE16 | 36000 | 36000 | 15.8 | 13 | 8 | 2.14 | 66 | 52 | 213859414
Breeze33 | 4HP17L36P-**A | EAD4X-30/36C+TDR | 97G2DF110CE20 | 36000 | 36000 | 15.6 | 13 | 8 | 2.12 | 66 | 53 | 213859412
Breeze33 | 4HP17L30P-**A | EAC4X30B+TDR | 97G2UH070BV12 | 29200 | 28000 | 15.6 | 13 | 8 | 2.18 | 66 | 52 | 213859448
Breeze33 | 4HP17L30P-**A | EA(C;U)1P30B+TDR+TXV | 97G2UH070BV12 | 29200 | 28000 | 15.6 | 13 | 8 | 2.18 | 66 | 52 | 213859447
Breeze33 | 4HP17L30P-**A | EAH1P30B+TDR+TXV | 97G2UH045BV12 | 29600 | 28000 | 15.6 | 13 | 7.8 | 2.06 | 64 | 49 | 213859446
Breeze33 | 4HP17L30P-**A | EAC4X30B+TDR | 97G2UH045BV12 | 29000 | 28000 | 15.4 | 12.5 | 8 | 2.16 | 66 | 52 | 213859444
LENNOX | ML17XP1-042-230A** | CK40CT-49C-0*+TDR | SL297UH080NV48C* | 42000 | 39500 | 15.2 | 12.5 | 7.8 | 2.06 | 65 | 51 | 214624416
LENNOX | ML17XP1-042-230A** | CK40CT-49C-0*+TDR | SL280UH100NV60C* | 42000 | 39000 | 15.6 | 13 | 7.8 | 2.1 | 65 | 51 | 214624413
LENNOX | ML17XP1-042-230A** | CK40CT-49C-0*+TDR | SL280UH090XV60C* | 42000 | 39500 | 15.2 | 12.5 | 7.8 | 2.06 | 65 | 51 | 214624412
LENNOX | ML17XP1-042-230A** | CK40CT-49C-0*+TDR | SL280UH090V60C* | 42000 | 39500 | 15.2 | 12.5 | 7.8 | 2.06 | 65 | 51 | 214624411
LENNOX | ML17XP1-042-230A** | CK40CT-49C-0*+TDR | SL280UH080NV60C* | 42000 | 39000 | 15.4 | 13 | 7.8 | 2.1 | 65 | 51 | 214624410
LENNOX | ML17XP1-042-230A** | CK40CT-49C-0*+TDR | ML296UH110XV60C* | 42000 | 39500 | 15.2 | 12.5 | 7.8 | 2.08 | 65 | 51 | 214624409
LENNOX | ML17XP1-042-230A** | CK40CT-49C-0*+TDR | ML196UH110XE60C* | 41500 | 39000 | 15.2 | 12.5 | 7.8 | 2.08 | 65 | 51 | 214624407
LENNOX | ML17XP1-042-230A** | CK40CT-49C-0*+TDR | ML196UH090XE48C* | 41000 | 39000 | 15.2 | 12.5 | 7.8 | 2.08 | 65 | 51 | 214624405
LENNOX | ML17XP1-042-230A** | CK40CT-49C-0*+TDR | ML196UH090XE60C* | 41500 | 39000 | 15.2 | 12.5 | 7.8 | 2.08 | 65 | 51 | 214624406
LENNOX | ML17XP1-042-230A** | CK40CT-49C-0*+TDR | ML193UH110XE60C* | 41000 | 39000 | 15.2 | 12.5 | 7.8 | 2.08 | 65 | 51 | 214624403
LENNOX | ML17XP1-042-230A** | CK40CT-49C-0*+TDR | ML193UH090XE48C* | 41000 | 38500 | 15.2 | 12.5 | 7.8 | 2.08 | 65 | 51 | 214624401
LENNOX | ML17XP1-042-230A** | CK40CT-49C-0*+TDR | ML193UH110XE48C* | 41000 | 38500 | 15.4 | 12.5 | 7.8 | 2.1 | 65 | 51 | 214624402
LENNOX | ML17XP1-042-230A** | CK40CT-49C-0*+TDR | ML180UH110XE60C* | 41000 | 38500 | 15.4 | 12.5 | 7.8 | 2.1 | 65 | 51 | 214624399
LENNOX | ML17XP1-042-230A** | CK40CT-49C-0*+TDR | ML180UH110V60C* | 42000 | 39000 | 15.6 | 13 | 7.8 | 2.1 | 65 | 51 | 214624398
LENNOX | ML17XP1-042-230A** | CK40CT-49C-0*+TDR | ML180UH110E60C* | 41000 | 38500 | 15.4 | 12.5 | 7.8 | 2.1 | 65 | 51 | 214624397
LENNOX | ML17XP1-042-230A** | CK40CT-49C-0*+TDR | ML180UH090E60C* | 41000 | 38500 | 15.4 | 12.5 | 7.8 | 2.12 | 65 | 51 | 214624396
LENNOX | ML17XP1-042-230A** | CK40CT-49C-0*+TDR | EL297UH110XE60C* | 41500 | 39000 | 15.2 | 12.5 | 7.8 | 2.06 | 65 | 51 | 214624393
LENNOX | ML17XP1-042-230A** | CK40CT-49C-0*+TDR | EL297UH090XE48C* | 41500 | 39000 | 15.2 | 12.5 | 7.8 | 2.06 | 65 | 51 | 214624389
LENNOX | ML17XP1-042-230A** | CK40CT-49C-0*+TDR | EL280UH110XE60C* | 42000 | 39000 | 15.4 | 13 | 7.8 | 2.08 | 65 | 51 | 214624388
LENNOX | ML17XP1-042-230A** | CK40CT-49C-0*+TDR | EL280UH110E60C* | 42000 | 39000 | 15.4 | 13 | 7.8 | 2.08 | 65 | 51 | 214624387
LENNOX | ML17XP1-042-230A** | CK40CT-49C-0*+TDR | EL280UH110E48C* | 41500 | 39000 | 15.4 | 13 | 7.8 | 2.08 | 65 | 50 | 214624386
LENNOX | ML17XP1-042-230A** | CK40CT-49C-0*+TDR | EL196UH110XE60C* | 41500 | 39000 | 15.2 | 12.5 | 7.8 | 2.08 | 65 | 51 | 214624385
LENNOX | ML17XP1-042-230A** | CK40CT-49C-0*+TDR | EL196UH090XE48C* | 41000 | 39000 | 15.2 | 12.5 | 7.8 | 2.08 | 65 | 51 | 214624384
LENNOX | ML17XP1-042-230A** | CK40CT-48C-0*+TDR | SLP99UH090XV48C* | 41500 | 39500 | 15.2 | 12.5 | 7.8 | 2.06 | 65 | 51 | 214624378
LENNOX | ML17XP1-042-230A** | CK40CT-48C-0*+TDR | SL297UH080NV48C* | 41500 | 39500 | 15.2 | 13 | 7.8 | 2.08 | 65 | 51 | 214624375
LENNOX | ML17XP1-042-230A** | CK40CT-48C-0*+TDR | SL280UH100NV60C* | 42000 | 39500 | 15.6 | 13 | 7.8 | 2.12 | 64 | 50 | 214624372
LENNOX | ML17XP1-042-230A** | CK40CT-48C-0*+TDR | SL280UH080NV60C* | 41500 | 39500 | 15.6 | 13 | 7.8 | 2.1 | 64 | 50 | 214624369
LENNOX | ML17XP1-042-230A** | CK40CT-48C-0*+TDR | SL280UH090XV60C* | 41500 | 39500 | 15.2 | 12.5 | 7.8 | 2.08 | 65 | 51 | 214624371
LENNOX | ML17XP1-042-230A** | CK40CT-48C-0*+TDR | SL280UH090V60C* | 41500 | 39500 | 15.2 | 12.5 | 7.8 | 2.08 | 65 | 51 | 214624370
LENNOX | ML17XP1-042-230A** | CK40CT-48C-0*+TDR | ML296UH110XV60C* | 41500 | 39500 | 15.4 | 13 | 7.8 | 2.1 | 65 | 51 | 214624368
LENNOX | ML17XP1-042-230A** | CK40CT-48C-0*+TDR | ML296UH090XV48C* | 41500 | 39500 | 15.2 | 12.5 | 7.8 | 2.08 | 65 | 51 | 214624367
LENNOX | ML17XP1-042-230A** | CK40CT-48C-0*+TDR | ML196UH090XE60C* | 41000 | 39000 | 15.4 | 13 | 7.8 | 2.1 | 65 | 51 | 214624365
LENNOX | ML17XP1-042-230A** | CK40CT-48C-0*+TDR | ML193UH110XE48C* | 41000 | 39000 | 15.4 | 13 | 7.8 | 2.1 | 65 | 50 | 214624361
LENNOX | ML17XP1-042-230A** | CK40CT-48C-0*+TDR | ML193UH110XE60C* | 41000 | 39000 | 15.4 | 13 | 7.8 | 2.1 | 65 | 51 | 214624362
LENNOX | ML17XP1-042-230A** | CK40CT-48C-0*+TDR | ML193UH090XE48C* | 40500 | 39000 | 15.2 | 12.5 | 7.8 | 2.06 | 65 | 50 | 214624360
LENNOX | ML17XP1-042-230A** | CK40CT-48C-0*+TDR | ML180UH110XE60C* | 41000 | 39000 | 15.4 | 13 | 7.8 | 2.1 | 65 | 50 | 214624358
DUCANE | 4HP17L36P-**A | EAH1P48B+TDR+TXV | 97G2UH045BE12 | 35200 | 33200 | 15.8 | 12.5 | 7.8 | 2.18 | 66 | 52 | 213857960
DUCANE | 4HP17L36P-**A | EA(C;U)1P50/60C+TDR+TXV | 97G2UH110CE20 | 35200 | 32600 | 16 | 13 | 7.8 | 2.1 | 66 | 53 | 213857958
ARMSTRONG AIR | 4SHP17LE142P-**A | EAC4X49C+TDR | A97UH2E110C20 | 41500 | 39000 | 15.2 | 12.5 | 7.8 | 2.06 | 65 | 51 | 213857850
ARMSTRONG AIR | 4SHP17LE142P-**A | EA(C;U)1P49C+TDR+TXV | A97UH2E110C20 | 41500 | 39000 | 15.2 | 12.5 | 7.8 | 2.06 | 65 | 51 | 213857849
ARMSTRONG AIR | 4SHP17LE130P-**A | EAC4X30B+TDR | A97UH2E070B12 | 28600 | 27600 | 15.4 | 12.5 | 7.8 | 2.14 | 66 | 52 | 213857821
ARMSTRONG AIR | 4SHP17LE130P-**A | EAH1P30B+TDR+TXV | A97UH2E045B12 | 29400 | 27600 | 15.8 | 13 | 7.8 | 2.08 | 64 | 49 | 213857816
DUCANE | 4HP17L36P-**A | EA(C;U)1P36B+TDR+TXV | 97G2UH045BV12 | 36000 | 34200 | 15.4 | 12.5 | 7.8 | 2.12 | 65 | 51 | 213858180
AIREASE | 4SHP22LX124P-**A | EAH1P30B+TDR+TXV | A97UH2E070B12 | 23800 | 22800 | 20 | 13 | 8.2 |  | 64 |  | 213858174
DUCANE | 4HP17L30P-**A | EAH1P30B+TDR+TXV | 97G2UH070BV12 | 29800 | 28000 | 15.8 | 13 | 8 | 2.08 | 64 | 49 | 213858171
ARMSTRONG AIR | 4SHP22LX124P-**A | EAD4X-42B+TDR | A97DF2E070B16 | 24000 | 24000 | 19 | 13.2 | 9.1 |  | 63 |  | 213857988
AIREASE | 4SHP17LE130P-**A | EA(C;U)1P30B+TDR+TXV | A97UH2E045B12 | 28800 | 27800 | 15.6 | 12.5 | 7.8 | 2.2 | 65 | 51 | 213858035
AIREASE | 4SHP17LE124P-**A | EAC4X30B+TDR | A97UH2E070B12 | 23200 | 21800 | 15.8 | 13 | 7.8 | 2.06 | 63 | 49 | 213858033
AIREASE | 4SHP17LE136P-**A | EAC4X36B+TDR | A97UH2E045B12 | 35200 | 33400 | 16 | 13 | 7.8 | 2.14 | 65 | 51 | 213858065
Breeze33 | 4HP17L30P-**A | EA(C;U)1P30B+TDR+TXV | 97G2UH045BV12 | 29000 | 28000 | 15.4 | 12.5 | 8 | 2.16 | 66 | 52 | 213859442
Breeze33 | 4HP17L36P-**A | EAC4X50/60C+TDR | 97G2UH110CE20 | 35200 | 32600 | 16 | 13 | 7.8 | 2.1 | 66 | 53 | 213859353
Breeze33 | 4HP17L36P-**A | EAC4X36B+TDR | 97G2UH045BE12 | 35200 | 33400 | 16 | 13 | 7.8 | 2.14 | 65 | 51 | 213859352
Breeze33 | 4HP17L36P-**A | EA(C;U)1P50/60C+TDR+TXV | 97G2UH110CE20 | 35200 | 32600 | 16 | 13 | 7.8 | 2.1 | 66 | 53 | 213859349
Breeze33 | 4HP17L36P-**A | EA(C;U)1P36B+TDR+TXV | 97G2UH045BE12 | 35200 | 33400 | 16 | 13 | 7.8 | 2.14 | 65 | 51 | 213859348
Breeze33 | 4HP17L30P-**A | EAC4X36B+TDR | 97G2UH070BE12 | 29400 | 27800 | 15.8 | 12.9 | 8 | 2.2 | 65 | 51 | 213859347
Breeze33 | 4HP17L30P-**A | EAC4X30B+TDR | 97G2UH070BE12 | 28600 | 27600 | 15.4 | 12.5 | 7.8 | 2.14 | 66 | 52 | 213859346
Breeze33 | 4HP17L24P-**A | EA(C;U)1P24B+TDR+TXV | 97G2UH045BV12 | 23400 | 21600 | 16 | 13 | 7.8 | 2.02 | 63 | 48 | 213859432
Breeze33 | 4HP17L18P-**A | EAC4X30B+TDR | 97G2UH070BV12 | 18000 | 17400 | 16.8 | 13.5 | 8 | 2 | 61 | 45 | 213859431
Breeze33 | 4HP17L18P-**A | EA(C;U)1P30B+TDR+TXV | 97G2UH070BV12 | 18000 | 17400 | 16.8 | 13.5 | 8 | 2 | 61 | 45 | 213859427
Breeze33 | 4HP17L30P-**A | EA(C;U)1P30B+TDR+TXV | 97G2UH070BE12 | 28600 | 27600 | 15.4 | 12.5 | 7.8 | 2.14 | 66 | 52 | 213859342
Breeze33 | 4HP17L30P-**A | EAC4X30B+TDR | 97G2UH045BE12 | 28800 | 27800 | 15.6 | 12.5 | 7.8 | 2.2 | 65 | 51 | 213859339
Breeze33 | 4HP17L48P-**A | EAC4X48C+TDR | 97G2UH090CE16 | 46000 | 44500 | 15.2 | 12.5 | 8 | 2.18 | 68 | 55 | 213859395
Breeze33 | 4HP17L36P-**A | EAH1P51C+TDR+TXV | 97G2UH110CE20 | 36000 | 33000 | 16.2 | 13 | 7.8 | 2.18 | 66 | 52 | 213859351
Breeze33 | 4HP17L36P-**A | EAH1P48B+TDR+TXV | 97G2UH045BE12 | 35200 | 33200 | 15.8 | 12.5 | 7.8 | 2.18 | 66 | 52 | 213859350
Breeze33 | 4HP17L24P-**A | EA(C;U)1P30B+TDR+TXV | 97G2UH045BV12 | 23000 | 21400 | 16.2 | 13.5 | 7.8 | 2.06 | 64 | 49 | 213859433
Breeze33 | 4HP17L18P-**A | EAH1P30B+TDR+TXV | 97G2UH070BV12 | 18000 | 17400 | 16.8 | 14 | 8 | 2 | 61 | 45 | 213859429
Breeze33 | 4HP17L30P-**A | EAH1P30B+TDR+TXV | 97G2UH070BE12 | 29200 | 27600 | 15.6 | 13 | 7.8 | 2.06 | 64 | 49 | 213859344
Breeze33 | 4HP17L30P-**A | EA(C;U)1P36B+TDR+TXV | 97G2UH070BE12 | 29400 | 27800 | 15.8 | 12.9 | 8 | 2.2 | 65 | 51 | 213859343
Breeze33 | 4HP17L30P-**A | EAH1P30B+TDR+TXV | 97G2UH045BE12 | 29400 | 27600 | 15.8 | 13 | 7.8 | 2.08 | 64 | 49 | 213859341
Breeze33 | 4HP17L24P-**A | EAC4X30B+TDR | 97G2UH070BE12 | 23200 | 21800 | 15.8 | 13 | 7.8 | 2.06 | 63 | 49 | 213859335
Breeze33 | 4HP17L24P-**A | EAH1P30B+TDR+TXV | 97G2UH070BE12 | 23800 | 21800 | 16.2 | 13 | 7.8 | 2.1 | 63 | 49 | 213859333
Breeze33 | 4HP17L24P-**A | EA(C;U)1P24B+TDR+TXV | 97G2UH070BE12 | 23600 | 21000 | 15.8 | 13 | 7.8 | 2.02 | 66 | 52 | 213859331
Breeze33 | 4HP17L24P-**A | EAC4X24B+TDR | 97G2UH045BE12 | 23600 | 21800 | 15.8 | 13 | 7.8 | 2.02 | 63 | 49 | 213859329
Breeze33 | 4HP17L18P-**A | EAC4X30B+TDR | 97G2UH070BE12 | 18000 | 16000 | 16.4 | 13.5 | 7.8 | 1.96 | 65 | 51 | 213859325
Breeze33 | 4HP17L18P-**A | EAH1P30B+TDR+TXV | 97G2UH070BE12 | 18000 | 17000 | 16.4 | 13.5 | 7.8 | 2 | 61 | 45 | 213859323
Breeze33 | 4HP17L36P-**A | EAD4X-30/36C+TDR | 97G2DF090CV20 | 36000 | 36000 | 15.4 | 13 | 8 | 2.1 | 66 | 53 | 213859552
Breeze33 | 4HP17L18P-**A | EAC4X24B+TDR | 97G2UH045BE12 | 18000 | 17200 | 16.2 | 13.5 | 8 | 2.06 | 63 | 48 | 213859318
Breeze33 | 4HP17L18P-**A | EAC4X30B+TDR | 97G2UH045BE12 | 18000 | 17000 | 16.4 | 13.5 | 7.8 | 1.98 | 61 | 45 | 213859319
Breeze33 | 4HP17L18P-**A | EAH1P30B+TDR+TXV | 97G2UH045BE12 | 18000 | 17000 | 16.6 | 13.5 | 7.8 | 2.02 | 61 | 45 | 213859317
Breeze33 | 4HP17L36P-**A | EAC4X50/60C+TDR | 97G2UH110CV20 | 36000 | 33400 | 16 | 13 | 7.8 | 2.12 | 66 | 52 | 213859473
Breeze33 | 4HP17L36P-**A | EA(C;U)1P50/60C+TDR+TXV | 97G2UH110CV20 | 36000 | 33400 | 16 | 13 | 7.8 | 2.12 | 66 | 52 | 213859471
Breeze33 | 4HP17L36P-**A | EA(C;U)1P50/60C+TDR+TXV | 97G2UH090CV20 | 36000 | 33600 | 15.8 | 13 | 7.8 | 2.12 | 66 | 52 | 213859467
ROYALTON | 4HP17L36P-**A | EAD4X-30/36C+TDR | 97G2DF090CV20 | 36000 | 36000 | 15.4 | 13 | 8 | 2.1 | 66 | 53 | 213859307
Breeze33 | 4HP17L48P-**A | EA(C;U)1P48C+TDR+TXV | 97G2UH090CV12 | 46000 | 44500 | 15.2 | 12.5 | 8 | 2.18 | 68 | 55 | 213859506
Breeze33 | 4HP17L36P-**A | EAC4X50/60C+TDR | 97G2UH090CV12 | 35800 | 33000 | 16 | 13 | 7.8 | 2.12 | 66 | 52 | 213859465
Breeze33 | 4HP17L36P-**A | EAH1P51C+TDR+TXV | 97G2UH090CV12 | 36000 | 33600 | 16.2 | 13 | 8 | 2.18 | 66 | 52 | 213859464
Breeze33 | 4HP17L36P-**A | EAC4X36B+TDR | 97G2UH070BV12 | 36000 | 34200 | 15.8 | 12.5 | 7.8 | 2.12 | 65 | 51 | 213859461
Breeze33 | 4HP17L36P-**A | EAH1P48B+TDR+TXV | 97G2UH070BV12 | 36000 | 33800 | 15.6 | 12.5 | 8 | 2.2 | 66 | 53 | 213859460
Breeze33 | 4HP17L36P-**A | EAH1P48B+TDR+TXV | 97G2UH070BE12 | 35400 | 33400 | 15.6 | 12.5 | 7.8 | 2.18 | 66 | 52 | 213859360
Breeze33 | 4HP17L36P-**A | EA(C;U)1P36B+TDR+TXV | 97G2UH070BE12 | 35600 | 33800 | 15.8 | 12.5 | 7.8 | 2.06 | 65 | 51 | 213859356
Breeze33 | 4HP17L36P-**A | EAH1P42C+TDR+TXV | 97G2UH110CE20 | 36000 | 33000 | 16.4 | 13.5 | 8 | 2.2 | 67 | 54 | 213859355
LENNOX | ML17XP1-042-230A** | CK40CT-48C-0*+TDR | ML180UH110V60C* | 42000 | 39500 | 15.6 | 13 | 7.8 | 2.12 | 64 | 50 | 214624357
LENNOX | ML17XP1-042-230A** | CK40CT-48C-0*+TDR | ML180UH110E60C* | 41000 | 39000 | 15.4 | 13 | 7.8 | 2.1 | 65 | 50 | 214624356
LENNOX | ML17XP1-042-230A** | CK40CT-48C-0*+TDR | ML180UH090E60C* | 41500 | 39500 | 15.2 | 12.5 | 7.8 | 2.08 | 65 | 51 | 214624355
LENNOX | ML17XP1-042-230A** | CK40CT-48C-0*+TDR | EL297UH090XV48C* | 41500 | 39500 | 15.2 | 12.5 | 7.8 | 2.06 | 65 | 51 | 214624350
LENNOX | ML17XP1-042-230A** | CK40CT-48C-0*+TDR | EL280UH110XE60C* | 40500 | 38500 | 15.6 | 13 | 7.8 | 2.12 | 65 | 51 | 214624347
LENNOX | ML17XP1-042-230A** | CK40CT-48C-0*+TDR | EL280UH110E48C* | 40500 | 38500 | 15.6 | 13 | 7.8 | 2.1 | 65 | 51 | 214624345
LENNOX | ML17XP1-042-230A** | CK40CT-48C-0*+TDR | EL280UH110E60C* | 40500 | 38500 | 15.6 | 13 | 7.8 | 2.12 | 65 | 51 | 214624346
LENNOX | ML17XP1-042-230A** | CK40CT-48B-0*+TDR | SL280UH080NV48B* | 41500 | 39500 | 15.2 | 13 | 7.8 | 2.08 | 65 | 51 | 214624334
LENNOX | ML17XP1-042-230A** | CK40CT-48B-0*+TDR | ML180UH070V48B* | 41500 | 39500 | 15.2 | 13 | 7.8 | 2.08 | 65 | 51 | 214624321
Breeze33 | 4HP17L30P-**A | EA(C;U)1P30B+TDR+TXV | 97G2UH045BE12 | 28800 | 27800 | 15.6 | 12.5 | 7.8 | 2.2 | 65 | 51 | 213859336
Breeze33 | 4HP17L24P-**A | EAC4X24B+TDR | 97G2UH070BE12 | 23600 | 21000 | 15.8 | 13 | 7.8 | 2.02 | 66 | 52 | 213859334
Breeze33 | 4HP17L24P-**A | EA(C;U)1P30B+TDR+TXV | 97G2UH070BE12 | 23200 | 21800 | 15.8 | 13 | 7.8 | 2.06 | 63 | 49 | 213859332
Breeze33 | 4HP17L24P-**A | EAC4X30B+TDR | 97G2UH045BE12 | 23200 | 21800 | 15.6 | 13 | 7.8 | 2.02 | 63 | 49 | 213859330
Breeze33 | 4HP17L24P-**A | EAH1P30B+TDR+TXV | 97G2UH045BE12 | 23800 | 22000 | 16.2 | 13 | 7.8 | 2.02 | 63 | 48 | 213859328
Breeze33 | 4HP17L24P-**A | EA(C;U)1P30B+TDR+TXV | 97G2UH045BE12 | 23200 | 21800 | 15.6 | 13 | 7.8 | 2.02 | 63 | 49 | 213859327
Breeze33 | 4HP17L24P-**A | EA(C;U)1P24B+TDR+TXV | 97G2UH045BE12 | 23600 | 21800 | 15.8 | 13 | 7.8 | 2.02 | 63 | 49 | 213859326
AIREASE | 4SHP17LE130P-**A | EA(C;U)1P30A+TDR+TXV | A98USMV070B12 | 29200 | 28000 | 15.6 | 13 | 8 | 2.18 | 66 | 52 | 213805038
AIREASE | 4SHP17LE136P-**A | EA(C;U)1P50/60C+TDR+TXV | A98USMV090C16 | 35800 | 32800 | 16 | 13 | 7.8 | 2.12 | 66 | 53 | 213805036
AIREASE | 4SHP17LE136P-**A | EA(C;U)1P50/60C+TDR+TXV | A98USMV110C20 | 36000 | 33400 | 16 | 13 | 7.8 | 2.12 | 66 | 52 | 213805035
AIREASE | 4SHP17LE136P-**A | EA(C;U)1P50/60C+TDR+TXV | A98USMV090C20 | 36000 | 33600 | 15.8 | 13 | 7.8 | 2.12 | 66 | 52 | 213805034
AIREASE | 4SHP17LE136P-**A | EA(C;U)1P36A+TDR+TXV | A98USMV070B12 | 36000 | 34200 | 15.8 | 12.5 | 7.8 | 2.12 | 65 | 51 | 213805033
ARMSTRONG AIR | 4SHP17LE118P-**A | EA(C;U)1P30A+TDR+TXV | A98USMV070B12 | 18000 | 17400 | 16.8 | 13.5 | 8 | 2 | 61 | 45 | 213805029
ARMSTRONG AIR | 4SHP17LE124P-**A | EA(C;U)1P30A+TDR+TXV | A98USMV070B12 | 23000 | 21400 | 16.4 | 13.5 | 7.8 | 2.06 | 64 | 49 | 213805027
ARMSTRONG AIR | 4SHP17LE124P-**A | EA(C;U)1P24A+TDR+TXV | A98USMV070B12 | 23400 | 21400 | 16.4 | 13 | 7.8 | 2.04 | 64 | 49 | 213805026
AIREASE | 4SHP17LE136P-**A | EAH1P42C*+TDR+TXV | A98USMV090C16 | 36000 | 33200 | 16.4 | 13.5 | 8 | 2.2 | 67 | 54 | 213805343
AIREASE | 4SHP17LE136P-**A | EAH1P42C*+TDR+TXV | A98USMV090C12 | 36000 | 33400 | 16.2 | 13.5 | 8 | 2.22 | 68 | 54 | 213805341
ARMSTRONG AIR | 4SHP17LE136P-**A | EAH1P42C*+TDR+TXV | A98USMV090C12 | 36000 | 33400 | 16.2 | 13.5 | 8 | 2.22 | 68 | 54 | 213805340
AIREASE | 4SHP17LE130P-**A | EAH1P30B*+TDR+TXV | A98USMV070B12 | 29800 | 28000 | 15.8 | 13 | 8 | 2.08 | 64 | 49 | 213805337
AIREASE | 4SHP17LE136P-**A | EA(C;U)1P36B+TDR+TXV | A98USMV070B12 | 36000 | 34200 | 15.8 | 12.5 | 7.8 | 2.12 | 65 | 51 | 213805206
AIREASE | 4SHP17LE130P-**A | EAC4X30B+TDR | A98USMV070B12 | 29200 | 28000 | 15.6 | 13 | 8 | 2.18 | 66 | 52 | 213805204
AIREASE | 4SHP17LE130P-**A | EA(C;U)1P30B+TDR+TXV | A98USMV070B12 | 29200 | 28000 | 15.6 | 13 | 8 | 2.18 | 66 | 52 | 213805202
AIREASE | 4SHP17LE124P-**A | EAC4X30B+TDR | A98USMV070B12 | 23000 | 21400 | 16.4 | 13.5 | 7.8 | 2.06 | 64 | 49 | 213805201
ARMSTRONG AIR | 4SHP17LE130P-**A | EA(C;U)1P30B+TDR+TXV | A98USMV070B12 | 29200 | 28000 | 15.6 | 13 | 8 | 2.18 | 66 | 52 | 213805180
ARMSTRONG AIR | 4SHP17LE124P-**A | EAC4X24B+TDR | A98USMV070B12 | 23400 | 21400 | 16.4 | 13 | 7.8 | 2.04 | 64 | 49 | 213805178
ARMSTRONG AIR | 4SHP17LE124P-**A | EA(C;U)1P30B+TDR+TXV | A98USMV070B12 | 23000 | 21400 | 16.4 | 13.5 | 7.8 | 2.06 | 64 | 49 | 213805177
ARMSTRONG AIR | 4SHP17LE130P-**A | EA(C;U)1P30A+TDR+TXV | A98USMV070B12 | 29200 | 28000 | 15.6 | 13 | 8 | 2.18 | 66 | 52 | 213805024
ARMSTRONG AIR | 4SHP17LE136P-**A | EA(C;U)1P50/60C+TDR+TXV | A98USMV090C12 | 35800 | 33000 | 16 | 13 | 7.8 | 2.12 | 66 | 52 | 213805023
ARMSTRONG AIR | 4SHP17LE136P-**A | EA(C;U)1P50/60C+TDR+TXV | A98USMV090C16 | 35800 | 32800 | 16 | 13 | 7.8 | 2.12 | 66 | 53 | 213805022
ARMSTRONG AIR | 4SHP17LE136P-**A | EA(C;U)1P50/60C+TDR+TXV | A98USMV110C20 | 36000 | 33400 | 16 | 13 | 7.8 | 2.12 | 66 | 52 | 213805021
AC PRO | 4HP17L30P-**A | 7EH30BX-0*+TDR | 80G1UH080BE16X | 28800 | 27400 | 15.8 | 13 | 7.8 | 2.08 | 64 | 50 | 214709555
AC PRO | 4HP17L30P-**A | 7EH30AX-0*+TDR | 80G2UH070AV12 | 28800 | 28200 | 15.6 | 12.5 | 7.8 | 1.98 | 64 | 49 | 214709553
AC PRO | 4HP17L42P-**A | 7EH48BX-0*+TDR | 80G1UH090BE16 | 40500 | 39000 | 15.2 | 13 | 7.8 | 2.02 | 66 | 52 | 214709904
AC PRO | 4HP17L18P-**A | 7EC24AX-0*+TDR | 80G1UH060AE12X | 18000 | 17000 | 15.8 | 13.5 | 7.8 | 2.04 | 62 | 47 | 214709355
AC PRO | 4HP17L18P-**A | 7EC24AX-0*+TDR | 80G1UH040AE12X | 18000 | 17000 | 15.8 | 13.5 | 7.8 | 2.04 | 62 | 47 | 214709354
Breeze33 | 4HP17L48P-**A | 7EH48CX-0*+TDR | 96G1UH110CE20 | 46500 | 45000 | 15.2 | 12.5 | 8 | 2.18 | 68 | 55 | 214709138
Breeze33 | 4HP17L48P-**A | 7EC48CX-0*+TDR | 97G2UH090CE16 | 46000 | 44500 | 15.2 | 12.5 | 8 | 2.18 | 68 | 55 | 214709179
AC PRO | 4HP17L36P-**A | 7EC36BX-0*+TDR | 97G2UH045BE12 | 35200 | 33400 | 16 | 13 | 7.8 | 2.14 | 65 | 51 | 214709800
AC PRO | 4HP17L36P-**A | 7EC36BX-0*+TDR | 80G2UH090BE16 | 35800 | 33600 | 16.4 | 13 | 7.8 | 2.14 | 65 | 51 | 214709798
AC PRO | 4HP17L24P-**A | 7EH30BX-0*+TDR | 96G1UH070BE12 | 23800 | 22000 | 16 | 13 | 7.8 | 2.04 | 64 | 49 | 214709460
AC PRO | 4HP17L24P-**A | 7EH30BX-0*+TDR | 96G1UH045BE12 | 23800 | 22000 | 16 | 13 | 7.8 | 2.04 | 64 | 49 | 214709459
AC PRO | 4HP17L24P-**A | 7EH30BX-0*+TDR | 96G1UH030BE08 | 23000 | 21200 | 16.4 | 13.5 | 7.8 | 2.02 | 63 | 48 | 214709458
AC PRO | 4HP17L18P-**A | 7EC24BX-0*+TDR | 96G1UH070BE12 | 18000 | 17200 | 16 | 13.5 | 8 | 2.08 | 63 | 48 | 214709383
AC PRO | 4HP17L18P-**A | 7EC24BX-0*+TDR | 96G1UH045BE12 | 18000 | 17200 | 16 | 13.5 | 8 | 2.04 | 63 | 48 | 214709382
AC PRO | 4HP17L24P-**A | 7EH30BX-0*+TDR | 92G1UH045BE12 | 23800 | 21800 | 16.2 | 13.5 | 7.8 | 2.06 | 63 | 49 | 214709456
AC PRO | 4HP17L24P-**A | 7EH30BX-0*+TDR | 92G1UH030BE12 | 23000 | 21200 | 16.4 | 13.5 | 7.8 | 2.04 | 63 | 48 | 214709455
AC PRO | 4HP17L18P-**A | 7EC24BX-0*+TDR | 92G1UH045BE12 | 18000 | 17200 | 16 | 13.5 | 8 | 2.06 | 63 | 48 | 214709379
LENNOX | ML17XP1-030-230A** | CK40HT-30B-0*+TDR | SLP99UH070XV36B* | 29800 | 28000 | 15.8 | 13 | 8 | 2.08 | 64 | 49 | 214623660
LENNOX | ML17XP1-030-230A** | CK40HT-30B-0*+TDR | SL297UH060NV36B* | 29800 | 28000 | 15.8 | 13 | 8 | 2.1 | 64 | 49 | 214623659
LENNOX | ML17XP1-030-230A** | CK40HT-30B-0*+TDR | SL297UH040NV36B* | 29800 | 28000 | 15.8 | 13 | 8 | 2.08 | 64 | 49 | 214623658
LENNOX | ML17XP1-030-230A** | CK40HT-30B-0*+TDR | ML296UH070XV36B* | 29600 | 28000 | 15.4 | 12.5 | 7.8 | 2.06 | 64 | 50 | 214623654
LENNOX | ML17XP1-030-230A** | CK40HT-30B-0*+TDR | SL280UH090V48B* | 29800 | 28000 | 16 | 13 | 8 | 2.08 | 64 | 49 | 214623657
LENNOX | ML17XP1-030-230A** | CK40HT-30B-0*+TDR | SL280UH090V36B* | 29800 | 27800 | 16.2 | 13 | 8 | 2.1 | 64 | 50 | 214623656
LENNOX | ML17XP1-030-230A** | CK40HT-30B-0*+TDR | SL280UH080NV48B* | 29800 | 27800 | 16.2 | 13 | 8 | 2.1 | 64 | 50 | 214623655
LENNOX | ML17XP1-030-230A** | CK40HT-30B-0*+TDR | ML296UH045XV36B* | 29600 | 28000 | 15.6 | 12.5 | 7.8 | 2.06 | 64 | 50 | 214623653
LENNOX | ML17XP1-030-230A** | CK40HT-30B-0*+TDR | ML196UH070XE48B* | 29200 | 27600 | 15.6 | 13 | 7.8 | 2.06 | 64 | 49 | 214623652
LENNOX | ML17XP1-030-230A** | CK40HT-30B-0*+TDR | ML196UH070XE36B* | 29200 | 27800 | 15.6 | 13 | 7.8 | 2.06 | 64 | 50 | 214623651
LENNOX | ML17XP1-030-230A** | CK40HT-30B-0*+TDR | ML196UH045XE36B* | 29200 | 27800 | 15.6 | 13 | 7.8 | 2.06 | 64 | 50 | 214623650
LENNOX | ML17XP1-030-230A** | CK40HT-30B-0*+TDR | ML193UH070XE36B* | 29200 | 27600 | 16 | 13 | 7.8 | 2.06 | 64 | 49 | 214623648
LENNOX | ML17XP1-030-230A** | CK40HT-30B-0*+TDR | ML196UH030XE36B* | 29200 | 27600 | 15.6 | 13 | 7.8 | 2.1 | 64 | 50 | 214623649
LENNOX | ML17XP1-030-230A** | CK40HT-30B-0*+TDR | ML193UH045XE36B* | 29400 | 27600 | 15.8 | 13 | 7.8 | 2.1 | 64 | 49 | 214623647
LENNOX | ML17XP1-030-230A** | CK40HT-30B-0*+TDR | ML193UH030XE36B* | 29400 | 27800 | 15.8 | 13 | 7.8 | 2.08 | 64 | 50 | 214623646
LENNOX | ML17XP1-030-230A** | CK40HT-30B-0*+TDR | ML180UH090XE48B* | 29200 | 27400 | 16.2 | 13 | 7.8 | 2.1 | 64 | 49 | 214623645
LENNOX | ML17XP1-030-230A** | CK40HT-30B-0*+TDR | ML180UH090V48B* | 29800 | 28000 | 16 | 13 | 8 | 2.08 | 64 | 49 | 214623644
AIREASE | 4SHP17LE136P-**A | EAH1P51C+TDR+TXV | A97UH2E090C16 | 36000 | 32800 | 16 | 13 | 7.8 | 2.16 | 66 | 53 | 213858083
AIREASE | 4SHP17LE136P-**A | EAH1P48B+TDR+TXV | A97UH2E070B12 | 35400 | 33400 | 15.6 | 12.5 | 7.8 | 2.18 | 66 | 52 | 213858081
AIREASE | 4SHP22LX124P-**A | EAD4X-42B+TDR | A97DF2E070B16 | 24000 | 24000 | 19 | 13.2 | 9.1 |  | 63 |  | 213858270
AIREASE | 4SHP17LE124P-**A | EAC4X30B+TDR | A97UH2E045B12 | 23200 | 21800 | 15.6 | 13 | 7.8 | 2.02 | 63 | 49 | 213858024
AIREASE | 4SHP17LE124P-**A | EAH1P30B+TDR+TXV | A97UH2E045B12 | 23800 | 22000 | 16.2 | 13 | 7.8 | 2.02 | 63 | 48 | 213858020
AIREASE | 4SHP17LE124P-**A | EA(C;U)1P30B+TDR+TXV | A97UH2E045B12 | 23200 | 21800 | 15.6 | 13 | 7.8 | 2.02 | 63 | 49 | 213858018
DUCANE | 4HP17L30P-**A | EAC4X36B+TDR | 97G2UH070BE12 | 29400 | 27800 | 15.8 | 12.9 | 8 | 2.2 | 65 | 51 | 213857954
DUCANE | 4HP17L30P-**A | EAC4X30B+TDR | 97G2UH070BE12 | 28600 | 27600 | 15.4 | 12.5 | 7.8 | 2.14 | 66 | 52 | 213857952
AIREASE | 4SHP22LX148P-**A | EAH1P51C+TDR+TXV | A97UH2E110C20 | 46000 | 45000 | 18.5 | 12 | 7.8 | 1.86 | 63 | 54 | 213858223
AIREASE | 4SHP22LX148P-**A | EAH1P48C+TDR+TXV | A97UH2E110C20 | 45000 | 44000 | 18 | 12 | 7.8 | 1.82 | 64 | 55 | 213858221
DUCANE | 4HP17L36P-**A | EAC4X50/60C+TDR | 97G2UH110CV20 | 36000 | 33400 | 16 | 13 | 7.8 | 2.12 | 66 | 52 | 213858220
DUCANE | 4HP17L36P-**A | EA(C;U)1P50/60C+TDR+TXV | 97G2UH110CV20 | 36000 | 33400 | 16 | 13 | 7.8 | 2.12 | 66 | 52 | 213858215
AIREASE | 4SHP17LE142P-**A | EAC4X49C+TDR | A97UH2E110C20 | 41500 | 39000 | 15.2 | 12.5 | 7.8 | 2.06 | 65 | 51 | 213858110
AIREASE | 4SHP17LE142P-**A | EA(C;U)1P49C+TDR+TXV | A97UH2E090C16 | 41500 | 39000 | 15.2 | 12.5 | 7.8 | 2.06 | 65 | 51 | 213858112
DUCANE | 4HP17L18P-**A | EAH1P30B+TDR+TXV | 97G2UH045BV12 | 18000 | 17400 | 16.6 | 13.5 | 8 | 2 | 61 | 45 | 213858109
AIREASE | 4SHP17LE124P-**A | EA(C;U)1P24B+TDR+TXV | A97UH2E045B12 | 23600 | 21800 | 15.8 | 13 | 7.8 | 2.02 | 63 | 49 | 213858016
AIREASE | 4SHP17LE118P-**A | EAC4X30B+TDR | A97UH2E070B12 | 18000 | 16000 | 16.4 | 13.5 | 7.8 | 1.96 | 65 | 51 | 213858015
AIREASE | 4SHP17LE118P-**A | EAC4X24B+TDR | A97UH2E070B12 | 18000 | 17000 | 16 | 13.5 | 8 | 2.12 | 64 | 49 | 213858013
DUCANE | 4HP17L42P-**A | EAC4X49C+TDR | 97G2UH090CE16 | 41500 | 39000 | 15.2 | 12.5 | 7.8 | 2.06 | 65 | 51 | 213858012
DUCANE | 4HP17L42P-**A | EA(C;U)1P49C+TDR+TXV | 97G2UH090CE16 | 41500 | 39000 | 15.2 | 12.5 | 7.8 | 2.06 | 65 | 51 | 213858011
DUCANE | 4HP17L42P-**A | EAC4X49C+TDR | 97G2UH110CE20 | 41500 | 39000 | 15.2 | 12.5 | 7.8 | 2.06 | 65 | 51 | 213858009
AIREASE | 4SHP22LX136P-**A | EAC4X36B+TDR | A97UH2E070B12 | 34600 | 34200 | 20 | 12 | 8.5 |  | 63 |  | 213858214
AIREASE | 4SHP22LX136P-**A | EAH1P30B+TDR+TXV | A97UH2E070B12 | 34200 | 34200 | 19.5 | 11.7 | 8.5 |  | 65 |  | 213858207
AIREASE | 4SHP22LX136P-**A | EAH1P42C+TDR+TXV | A97UH2E090C16 | 35400 | 33000 | 18.5 | 12 | 8.7 |  | 67 |  | 213858210
DUCANE | 4HP17L36P-**A | EAC4X50/60C+TDR | 97G2UH090CV20 | 36000 | 33600 | 15.8 | 13 | 7.8 | 2.12 | 66 | 52 | 213858211
AIREASE | 4SHP22LX136P-**A | EAH1P36C+TDR+TXV | A97UH2E090C16 | 34200 | 34200 | 19 | 11.7 | 8.2 |  | 65 |  | 213858208
Breeze33 | 4HP17L18P-**A | 7EC24BX-0*+TDR | 96G1UH030BE08 | 18000 | 17400 | 15.6 | 13 | 8 | 2.06 | 63 | 48 | 214708500
Breeze33 | 4HP17L18P-**A | 7EC24BX-0*+TDR | 92G1UH045BE12 | 18000 | 17200 | 16 | 13.5 | 8 | 2.06 | 63 | 48 | 214708498
Breeze33 | 4HP17L36P-**A | 7ED30/36CX-0*+TDR | 96G1DF090CE16 | 36000 | 35800 | 16 | 13 | 8 | 2.16 | 66 | 52 | 214708890
Breeze33 | 4HP17L36P-**A | 7ED30/36CX-0*+TDR | 97G2DF110CV20 | 36000 | 36000 | 15.4 | 12.5 | 8 | 2.08 | 66 | 53 | 214708887
Breeze33 | 4HP17L36P-**A | 7ED30/36CX-0*+TDR | 97G2DF110CE20 | 36000 | 36000 | 15.6 | 13 | 8 | 2.12 | 66 | 53 | 214708886
Breeze33 | 4HP17L24P-**A | 7EC24BX-0*+TDR | 80G1UH070BE12L | 23400 | 21400 | 16.4 | 13 | 7.8 | 2.04 | 64 | 49 | 214708620
Breeze33 | 4HP17L24P-**A | 7EC24BX-0*+TDR | 97G2UH070BV12 | 23400 | 21400 | 16.4 | 13 | 7.8 | 2.04 | 64 | 49 | 214708618
Breeze33 | 4HP17L24P-**A | 7EC24BX-0*+TDR | 97G2UH070BE12 | 23600 | 21000 | 15.8 | 13 | 7.8 | 2.02 | 66 | 52 | 214708617
Breeze33 | 4HP17L24P-**A | 7EC24BX-0*+TDR | 97G2UH045BE12 | 23600 | 21800 | 15.8 | 13 | 7.8 | 2.02 | 63 | 49 | 214708615
Breeze33 | 4HP17L24P-**A | 7EC24BX-0*+TDR | 80G2UH090BE16L | 23800 | 21600 | 16.4 | 13.5 | 7.8 | 2.04 | 63 | 48 | 214708614
Breeze33 | 4HP17L24P-**A | 7EH24AX-0*+TDR | 80G2UH045AE12 | 23000 | 21400 | 16.4 | 13.5 | 7.8 | 2.04 | 63 | 48 | 214708540
Breeze33 | 4HP17L24P-**A | 7EH24AX-0*+TDR | 80G1UH060AE12X | 23400 | 21800 | 15.8 | 13 | 7.8 | 2.04 | 63 | 49 | 214708539
Breeze33 | 4HP17L24P-**A | 7EH24AX-0*+TDR | 80G1UH040AE12X | 23400 | 21800 | 15.8 | 13 | 7.8 | 2.04 | 63 | 49 | 214708538
Breeze33 | 4HP17L18P-**A | 7EC30BX-0*+TDR | 80G2UH090BV16 | 18000 | 17600 | 16.4 | 13.5 | 8 | 1.96 | 61 | 45 | 214708536
Breeze33 | 4HP17L18P-**A | 7EC30BX-0*+TDR | 96G1UH070BE12 | 18000 | 17000 | 16.4 | 13.5 | 7.8 | 1.98 | 61 | 45 | 214708535
Breeze33 | 4HP17L30P-**A | 7EC30BX-0*+TDR | 80G1UH070BE12L | 28800 | 27600 | 15.8 | 13 | 8 | 2.22 | 66 | 52 | 214708748
Breeze33 | 4HP17L30P-**A | 7EC30BX-0*+TDR | 97G2UH070BV12 | 29200 | 28000 | 15.6 | 13 | 8 | 2.18 | 66 | 52 | 214708746
Breeze33 | 4HP17L30P-**A | 7EC30BX-0*+TDR | 97G2UH070BE12 | 28600 | 27600 | 15.4 | 12.5 | 7.8 | 2.14 | 66 | 52 | 214708745
Breeze33 | 4HP17L30P-**A | 7EC30BX-0*+TDR | 97G2UH045BV12 | 29000 | 28000 | 15.4 | 12.5 | 8 | 2.16 | 66 | 52 | 214708744
Breeze33 | 4HP17L30P-**A | 7EC30BX-0*+TDR | 97G2UH045BE12 | 28800 | 27800 | 15.6 | 12.5 | 7.8 | 2.2 | 65 | 51 | 214708743
Breeze33 | 4HP17L30P-**A | 7EC30BX-0*+TDR | 80G2UH090BE16L | 28600 | 27400 | 16 | 13 | 8 | 2.22 | 66 | 52 | 214708742
Breeze33 | 4HP17L36P-**A | 7EH48BX-0*+TDR | 96G1UH070BE12 | 35400 | 33400 | 15.6 | 12.5 | 7.8 | 2.18 | 66 | 52 | 214708852
Breeze33 | 4HP17L36P-**A | 7EH48BX-0*+TDR | 96G1UH030BE08 | 35200 | 33400 | 15.6 | 12.5 | 7.8 | 2.18 | 66 | 52 | 214708851
Breeze33 | 4HP17L36P-**A | 7EH48BX-0*+TDR | 92G1UH070BE12 | 35200 | 33200 | 16 | 12.5 | 7.8 | 2.2 | 66 | 52 | 214708850
Breeze33 | 4HP17L36P-**A | 7EH48BX-0*+TDR | 92G1UH045BE12 | 35200 | 33200 | 15.6 | 12.5 | 7.8 | 2.2 | 66 | 53 | 214708849
Breeze33 | 4HP17L36P-**A | 7EH48BX-0*+TDR | 92G1UH030BE12 | 35400 | 33600 | 15.4 | 12.5 | 7.8 | 2.18 | 66 | 52 | 214708848
Breeze33 | 4HP17L36P-**A | 7EH48BX-0*+TDR | 80G1UH090BE16L | 35400 | 33200 | 16.2 | 13 | 8 | 2.24 | 66 | 52 | 214708847
Breeze33 | 4HP17L36P-**A | 7EH48BX-0*+TDR | 80G1UH090BE16 | 35400 | 33200 | 16.2 | 13 | 8 | 2.24 | 66 | 52 | 214708846
Breeze33 | 4HP17L18P-**A | 7EC30BX-0*+TDR | 80G2UH090BE12 | 18000 | 17200 | 16.8 | 14 | 8 | 2 | 60 | 44 | 214708519
Breeze33 | 4HP17L30P-**A | 7EC36BX-0*+TDR | 95G1UH040BE12X | 29400 | 27800 | 15.6 | 12.5 | 8 | 2.26 | 66 | 53 | 214708771
Breeze33 | 4HP17L18P-**A | 7EC30BX-0*+TDR | 95G1UH060BE12X | 18000 | 17000 | 16.4 | 13.5 | 7.8 | 2 | 61 | 45 | 214708518
Breeze33 | 4HP17L18P-**A | 7EH24AX-0*+TDR | 80G1UH070AE12L | 18000 | 17600 | 16.4 | 13.5 | 8 | 2.04 | 61 | 45 | 214708414
Breeze33 | 4HP17L18P-**A | 7EH24AX-0*+TDR | 80G1UH070AE12 | 18000 | 17600 | 16.4 | 13.5 | 8 | 2.04 | 61 | 45 | 214708413
Breeze33 | 4HP17L24P-**A | 7EC30BX-0*+TDR | 95G1UH060BE12X | 23200 | 21800 | 15.6 | 13 | 7.8 | 2 | 63 | 49 | 214708644
Breeze33 | 4HP17L24P-**A | 7EC30BX-0*+TDR | 95G1UH040BE12X | 23200 | 21800 | 15.6 | 13 | 7.8 | 2 | 63 | 49 | 214708643
Breeze33 | 4HP17L24P-**A | 7EC30BX-0*+TDR | 80G1UH080BE16X | 23000 | 21600 | 15.8 | 13 | 7.8 | 2.04 | 64 | 49 | 214708642
Breeze33 | 4HP17L18P-**A | 7EH24AX-0*+TDR | 80G1UH045AE12L | 18000 | 17600 | 16.4 | 13.5 | 8 | 2.06 | 61 | 45 | 214708412
LENNOX | EL17XP1-048-230A** | CK40HT-48C-0*+TDR | ML196UH110XE60C* | 46500 | 45000 | 15.2 | 12.5 | 8 | 2.18 | 68 | 55 | 214622822
LENNOX | EL17XP1-048-230A** | CK40HT-48C-0*+TDR | ML180UH090E60C* | 46500 | 45000 | 15.2 | 12.5 | 8 | 2.18 | 68 | 54 | 214622815
LENNOX | EL17XP1-048-230A** | CK40HT-48C-0*+TDR | EL280UH110XE60C* | 46500 | 45500 | 15.2 | 12.5 | 8 | 2.18 | 67 | 54 | 214622808
LENNOX | EL17XP1-048-230A** | CK40HT-48C-0*+TDR | EL280UH110E60C* | 46500 | 45500 | 15.2 | 12.5 | 8 | 2.18 | 67 | 54 | 214622807
LENNOX | EL17XP1-048-230A** | CK40HT-48C-0*+TDR | EL196UH110XE60C* | 46500 | 45000 | 15.2 | 12.5 | 8 | 2.18 | 68 | 55 | 214622805
ARMSTRONG AIR | 4SHP17LE136P-**A | EA(C;U)1P50/60C+TDR+TXV | A98USMV090C20 | 36000 | 33600 | 15.8 | 13 | 7.8 | 2.12 | 66 | 52 | 213805020
ARMSTRONG AIR | 4SHP17LE136P-**A | EA(C;U)1P36A+TDR+TXV | A98USMV070B12 | 36000 | 34200 | 15.8 | 12.5 | 7.8 | 2.12 | 65 | 51 | 213805019
CONCORD | 4HP17L42P-**A | EAC4X49C+TDR | 97G2UH090CE16 | 41500 | 39000 | 15.2 | 12.5 | 7.8 | 2.06 | 65 | 51 | 213858397
CONCORD | 4HP17L42P-**A | EA(C;U)1P49C+TDR+TXV | 97G2UH090CE16 | 41500 | 39000 | 15.2 | 12.5 | 7.8 | 2.06 | 65 | 51 | 213858396
CONCORD | 4HP17L42P-**A | EAC4X49C+TDR | 97G2UH110CE20 | 41500 | 39000 | 15.2 | 12.5 | 7.8 | 2.06 | 65 | 51 | 213858395
CONCORD | 4HP17L42P-**A | EA(C;U)1P49C+TDR+TXV | 97G2UH110CE20 | 41500 | 39000 | 15.2 | 12.5 | 7.8 | 2.06 | 65 | 51 | 213858394
AC PRO | 4HP17L36P-**A | EAC4X50/60C+TDR | 97G2UH090CV20 | 36000 | 33600 | 15.8 | 13 | 7.8 | 2.12 | 66 | 52 | 213858734
AC PRO | 4HP17L36P-**A | EA(C;U)1P50/60C+TDR+TXV | 97G2UH090CV20 | 36000 | 33600 | 15.8 | 13 | 7.8 | 2.12 | 66 | 52 | 213858732
AC PRO | 4HP17L36P-**A | EAC4X50/60C+TDR | 97G2UH090CV12 | 35800 | 33000 | 16 | 13 | 7.8 | 2.12 | 66 | 52 | 213858730
AC PRO | 4HP17L36P-**A | EAH1P51C+TDR+TXV | 97G2UH090CV12 | 36000 | 33600 | 16.2 | 13 | 8 | 2.18 | 66 | 52 | 213858729
CONCORD | 4HP17L36P-**A | EAD4X-30/36C+TDR | 97G2DF110CE20 | 36000 | 36000 | 15.6 | 13 | 8 | 2.12 | 66 | 53 | 213858432
CONCORD | 4HP17L30P-**A | EAH1P30B+TDR+TXV | 97G2UH070BV12 | 29800 | 28000 | 15.8 | 13 | 8 | 2.08 | 64 | 49 | 213858471
CONCORD | 4HP17L30P-**A | EAC4X30B+TDR | 97G2UH070BV12 | 29200 | 28000 | 15.6 | 13 | 8 | 2.18 | 66 | 52 | 213858468
CONCORD | 4HP17L30P-**A | EAH1P30B+TDR+TXV | 97G2UH045BV12 | 29600 | 28000 | 15.6 | 13 | 7.8 | 2.06 | 64 | 49 | 213858466
CONCORD | 4HP17L48P-**A | EA(C;U)1P48C+TDR+TXV | 97G2UH090CE16 | 46000 | 44500 | 15.2 | 12.5 | 8 | 2.18 | 68 | 55 | 213858412
AC PRO | 4HP17L36P-**A | EAC4X36B+TDR | 97G2UH070BV12 | 36000 | 34200 | 15.8 | 12.5 | 7.8 | 2.12 | 65 | 51 | 213858726
AC PRO | 4HP17L36P-**A | EAC4X36B+TDR | 97G2UH045BV12 | 36000 | 34200 | 15.4 | 12.5 | 7.8 | 2.12 | 65 | 51 | 213858722
AC PRO | 4HP17L36P-**A | EA(C;U)1P36B+TDR+TXV | 97G2UH070BE12 | 35600 | 33800 | 15.8 | 12.5 | 7.8 | 2.06 | 65 | 51 | 213858621
Breeze33 | 4HP17L18P-**A | 7EC30AX-0*+TDR | 80G2UH070AE12 | 18000 | 17200 | 16.8 | 13.5 | 8 | 1.98 | 60 | 44 | 214708508
Breeze33 | 4HP17L18P-**A | 7EC30AX-0*+TDR | 80G2UH045AE12 | 18000 | 17200 | 16 | 13.5 | 7.8 | 1.98 | 62 | 46 | 214708507
Breeze33 | 4HP17L18P-**A | 7EC30AX-0*+TDR | 80G1UH060AE12X | 18000 | 16800 | 16 | 13.5 | 7.8 | 1.92 | 61 | 45 | 214708506
Breeze33 | 4HP17L18P-**A | 7EC24BX-0*+TDR | 96G1UH045BE12 | 18000 | 17200 | 16 | 13.5 | 8 | 2.04 | 63 | 48 | 214708501
Breeze33 | 4HP17L18P-**A | 7EH30BX-0*+TDR | 80G1UH090BE16 | 18000 | 17600 | 15.6 | 13 | 7.8 | 1.92 | 61 | 45 | 214708450
Breeze33 | 4HP17L18P-**A | 7EH30BX-0*+TDR | 80G1UH070BE12 | 18000 | 17000 | 16.8 | 13.5 | 8 | 2.04 | 61 | 45 | 214708448
Breeze33 | 4HP17L18P-**A | 7EH30BX-0*+TDR | 97G2UH070BV12 | 18000 | 17400 | 16.8 | 14 | 8 | 2 | 61 | 45 | 214708447
Breeze33 | 4HP17L18P-**A | 7EH30BX-0*+TDR | 97G2UH045BV12 | 18000 | 17400 | 16.6 | 13.5 | 8 | 2 | 61 | 45 | 214708445
Breeze33 | 4HP17L24P-**A | 7EC24BX-0*+TDR | 96G1UH070BE12 | 23600 | 22000 | 15.6 | 12.5 | 7.8 | 2 | 64 | 49 | 214708628
Breeze33 | 4HP17L24P-**A | 7EC24BX-0*+TDR | 96G1UH045BE12 | 23600 | 22000 | 15.6 | 12.5 | 7.8 | 2 | 64 | 49 | 214708627
Breeze33 | 4HP17L24P-**A | 7EC24BX-0*+TDR | 92G1UH070BE12 | 23600 | 21800 | 16 | 13 | 7.8 | 2.06 | 63 | 49 | 214708625
Breeze33 | 4HP17L24P-**A | 7EC24BX-0*+TDR | 92G1UH045BE12 | 23600 | 21800 | 15.8 | 13 | 7.8 | 2 | 63 | 49 | 214708624
Breeze33 | 4HP17L24P-**A | 7EC24BX-0*+TDR | 80G1UH090BE16L | 23600 | 21600 | 16.4 | 13.5 | 7.8 | 2.08 | 63 | 48 | 214708622
Breeze33 | 4HP17L24P-**A | 7EC24BX-0*+TDR | 80G1UH090BE16 | 23600 | 21600 | 16.4 | 13.5 | 7.8 | 2.08 | 63 | 48 | 214708621
Breeze33 | 4HP17L30P-**A | 7EC30BX-0*+TDR | 96G1UH070BE12 | 28800 | 27800 | 15.4 | 12.5 | 7.8 | 2.18 | 65 | 51 | 214708756
Breeze33 | 4HP17L30P-**A | 7EC30BX-0*+TDR | 96G1UH045BE12 | 28600 | 27800 | 15.4 | 12.5 | 7.8 | 2.18 | 65 | 51 | 214708755
Breeze33 | 4HP17L30P-**A | 7EC30BX-0*+TDR | 96G1UH030BE08 | 28400 | 27600 | 15.4 | 12.5 | 7.8 | 2.2 | 66 | 52 | 214708754
Breeze33 | 4HP17L30P-**A | 7EC30BX-0*+TDR | 92G1UH070BE12 | 28600 | 27600 | 15.6 | 13 | 8 | 2.2 | 66 | 52 | 214708753
Breeze33 | 4HP17L30P-**A | 7EC30BX-0*+TDR | 92G1UH045BE12 | 28800 | 27600 | 15.6 | 13 | 8 | 2.2 | 66 | 52 | 214708752
Breeze33 | 4HP17L30P-**A | 7EC30BX-0*+TDR | 92G1UH030BE12 | 28800 | 27800 | 15.6 | 12.5 | 8 | 2.2 | 65 | 51 | 214708751
Breeze33 | 4HP17L30P-**A | 7EC30BX-0*+TDR | 80G1UH090BE16L | 28600 | 27400 | 16 | 13 | 8 | 2.22 | 66 | 52 | 214708750
Breeze33 | 4HP17L30P-**A | 7EC30BX-0*+TDR | 80G1UH090BE16 | 28600 | 27400 | 16 | 13 | 8 | 2.22 | 66 | 52 | 214708749
Breeze33 | 4HP17L36P-**A | 7EH51CX-0*+TDR | 80G2UH110CE16 | 36000 | 32800 | 16.6 | 13.5 | 8 | 2.2 | 66 | 52 | 214708858
Breeze33 | 4HP17L36P-**A | 7EH51CX-0*+TDR | 95G1UH100CE20X | 36000 | 33000 | 16.2 | 13 | 7.8 | 2.2 | 67 | 53 | 214708857
Breeze33 | 4HP17L36P-**A | 7EH51CX-0*+TDR | 95G1UH080CE16X | 36000 | 33000 | 16 | 13 | 7.8 | 2.18 | 67 | 53 | 214708856
Breeze33 | 4HP17L36P-**A | 7EH51CX-0*+TDR | 80G1UH100CE20X | 36000 | 33600 | 16 | 13 | 8 | 2.18 | 66 | 52 | 214708855
Breeze33 | 4HP17L36P-**A | 7EH48BX-0*+TDR | 80G2UH090BV16 | 36000 | 33600 | 15.8 | 12.5 | 8 | 2.22 | 66 | 52 | 214708853
Breeze33 | 4HP17L30P-**A | 7EC36BX-0*+TDR | 97G2UH070BE12 | 29400 | 27800 | 15.8 | 12.9 | 8 | 2.2 | 65 | 51 | 214708778
Breeze33 | 4HP17L18P-**A | 7EH30BX-0*+TDR | 97G2UH045BE12 | 18000 | 17000 | 16.6 | 13.5 | 7.8 | 2.02 | 61 | 45 | 214708444
Breeze33 | 4HP17L18P-**A | 7EH30BX-0*+TDR | 80G2UH090BE16 | 18000 | 17600 | 15.6 | 13 | 7.8 | 1.92 | 61 | 45 | 214708442
Breeze33 | 4HP17L18P-**A | 7EH30BX-0*+TDR | 80G2UH090BE12 | 18000 | 17200 | 16.8 | 14 | 8 | 2 | 60 | 44 | 214708441
Breeze33 | 4HP17L18P-**A | 7EH30BX-0*+TDR | 95G1UH040BE12X | 18000 | 17000 | 16.4 | 13.5 | 7.8 | 2 | 61 | 45 | 214708439
Breeze33 | 4HP17L24P-**A | 7EH24AX-0*+TDR | 80G2UH070AV12 | 23400 | 21600 | 16.2 | 13.5 | 7.8 | 2.08 | 64 | 49 | 214708547
Breeze33 | 4HP17L24P-**A | 7EH24AX-0*+TDR | 80G1UH070AE12L | 23200 | 21400 | 16.4 | 13.5 | 7.8 | 2.06 | 64 | 49 | 214708546
Breeze33 | 4HP17L24P-**A | 7EH24AX-0*+TDR | 80G1UH070AE12 | 23200 | 21400 | 16.4 | 13.5 | 7.8 | 2.06 | 64 | 49 | 214708545
Breeze33 | 4HP17L24P-**A | 7EH24AX-0*+TDR | 80G1UH045AE12L | 22800 | 21200 | 16.2 | 13.5 | 7.8 | 2.04 | 63 | 48 | 214708544
Breeze33 | 4HP17L24P-**A | 7EH24AX-0*+TDR | 80G1UH045AE12 | 22800 | 21200 | 16.2 | 13.5 | 7.8 | 2.04 | 63 | 48 | 214708543
LENNOX | EL17XP1-048-230A** | CK40CT-48C-0*+TDR | SLP99UH090XV36C* | 46000 | 44500 | 15.2 | 12.5 | 8 | 2.18 | 68 | 55 | 214622939
AIREASE | 4SHP17LE118P-**A | EAH1P30B*+TDR+TXV | A98USMV070B12 | 18000 | 17400 | 16.8 | 14 | 8 | 2 | 61 | 45 | 213805275
AIREASE | 4SHP17LE124P-**A | EAH1P30B*+TDR+TXV | A98USMV070B12 | 23600 | 21400 | 16.8 | 13.5 | 7.8 | 2.08 | 64 | 49 | 213805277
ARMSTRONG AIR | 4SHP17LE124P-**A | EAH1P30B*+TDR+TXV | A98USMV070B12 | 23600 | 21400 | 16.8 | 13.5 | 7.8 | 2.08 | 64 | 49 | 213805276
ARMSTRONG AIR | 4SHP17LE118P-**A | EAH1P30B*+TDR+TXV | A98USMV070B12 | 18000 | 17400 | 16.8 | 14 | 8 | 2 | 61 | 45 | 213805274
AIREASE | 4SHP17LE148P-**A | EAC4X48C+TDR | A98USMV090C12 | 46000 | 44500 | 15.2 | 12.5 | 8 | 2.18 | 68 | 55 | 213805213
AIREASE | 4SHP17LE148P-**A | EA(C;U)1P48C+TDR+TXV | A98USMV090C12 | 46000 | 44500 | 15.2 | 12.5 | 8 | 2.18 | 68 | 55 | 213805212
AIREASE | 4SHP17LE136P-**A | EAC4X50/60C+TDR | A98USMV090C16 | 35800 | 32800 | 16 | 13 | 7.8 | 2.12 | 66 | 53 | 213805209
ARMSTRONG AIR | 4SHP17LE148P-**A | EAC4X48C+TDR | A98USMV090C12 | 46000 | 44500 | 15.2 | 12.5 | 8 | 2.18 | 68 | 55 | 213805191
ARMSTRONG AIR | 4SHP17LE148P-**A | EA(C;U)1P48C+TDR+TXV | A98USMV090C12 | 46000 | 44500 | 15.2 | 12.5 | 8 | 2.18 | 68 | 55 | 213805190
ARMSTRONG AIR | 4SHP17LE136P-**A | EAC4X50/60C+TDR | A98USMV090C20 | 36000 | 33600 | 15.8 | 13 | 7.8 | 2.12 | 66 | 52 | 213805188
ARMSTRONG AIR | 4SHP17LE136P-**A | EAC4X50/60C+TDR | A98USMV090C12 | 35800 | 33000 | 16 | 13 | 7.8 | 2.12 | 66 | 52 | 213805186
ARMSTRONG AIR | 4SHP17LE136P-**A | EAC4X36B+TDR | A98USMV070B12 | 36000 | 34200 | 15.8 | 12.5 | 7.8 | 2.12 | 65 | 51 | 213805185
ARMSTRONG AIR | 4SHP22LX148P-**A | EAH1P51C+TDR+TXV | A98USMV090C16 | 46000 | 45500 | 19.5 | 11.7 | 7.8 | 1.86 | 62 | 55 | 213805138
ARMSTRONG AIR | 4SHP22LX148P-**A | EAH1P48C+TDR+TXV | A98USMV110C20 | 45000 | 44000 | 19.5 | 12 | 7.8 | 1.84 | 65 | 55 | 213805137
ARMSTRONG AIR | 4SHP22LX148P-**A | EAH1P48C+TDR+TXV | A98USMV090C20 | 45000 | 44000 | 19 | 12 | 7.8 | 1.82 | 65 | 55 | 213805136
ARMSTRONG AIR | 4SHP22LX148P-**A | EAH1P48C+TDR+TXV | A98USMV090C16 | 45000 | 44500 | 19.5 | 11.7 | 7.8 | 1.8 | 64 | 55 | 213805135
LENNOX | EL17XP1-030-230A** | CK40HT-30A-0*+TDR | EL180UH040NE36A* | 29000 | 28400 | 15.2 | 12.5 | 7.8 | 1.96 | 64 | 50 | 214622207
LENNOX | EL17XP1-024-230A** | CK40CT-30B-0*+TDR | SLP99UH070XV36B* | 23000 | 21400 | 16.4 | 13.5 | 7.8 | 2.06 | 64 | 49 | 214622206
LENNOX | EL17XP1-024-230A** | CK40CT-30B-0*+TDR | SL297UH060NV36B* | 23000 | 21400 | 16.2 | 13.5 | 7.8 | 2.02 | 64 | 49 | 214622205
LENNOX | EL17XP1-024-230A** | CK40CT-30B-0*+TDR | SL297UH040NV36B* | 23000 | 21400 | 16.2 | 13.5 | 7.8 | 2.08 | 64 | 49 | 214622204
LENNOX | EL17XP1-024-230A** | CK40CT-30B-0*+TDR | SL280UH090V48B* | 22800 | 21400 | 16 | 13 | 7.8 | 2 | 64 | 49 | 214622203
LENNOX | EL17XP1-024-230A** | CK40CT-30B-0*+TDR | SL280UH090V36B* | 23200 | 21400 | 16.6 | 13.5 | 8 | 2.08 | 64 | 49 | 214622202
LENNOX | EL17XP1-024-230A** | CK40CT-30B-0*+TDR | SL280UH080NV48B* | 23000 | 21400 | 16.4 | 13.5 | 7.8 | 2.06 | 64 | 49 | 214622201
LENNOX | EL17XP1-024-230A** | CK40CT-30B-0*+TDR | ML296UH070XV36B* | 23000 | 21600 | 15.8 | 13 | 7.8 | 2.02 | 64 | 49 | 214622200
LENNOX | EL17XP1-024-230A** | CK40CT-30B-0*+TDR | ML296UH045XV36B* | 22800 | 21400 | 16 | 13 | 7.8 | 2.02 | 64 | 49 | 214622199
LENNOX | EL17XP1-024-230A** | CK40CT-30B-0*+TDR | ML196UH070XE36B* | 23200 | 21800 | 15.6 | 13 | 7.8 | 2 | 63 | 49 | 214622197
LENNOX | EL17XP1-024-230A** | CK40CT-30B-0*+TDR | ML196UH070XE48B* | 23200 | 21800 | 15.8 | 13 | 7.8 | 2.02 | 63 | 49 | 214622198
LENNOX | EL17XP1-024-230A** | CK40CT-30B-0*+TDR | ML196UH045XE36B* | 23200 | 21800 | 15.6 | 13 | 7.8 | 2 | 63 | 49 | 214622196
LENNOX | EL17XP1-024-230A** | CK40CT-30B-0*+TDR | ML196UH030XE36B* | 22600 | 21200 | 16 | 13 | 7.8 | 2 | 63 | 48 | 214622195
LENNOX | EL17XP1-024-230A** | CK40CT-30B-0*+TDR | ML193UH070XE36B* | 23400 | 21800 | 16.2 | 13.5 | 7.8 | 2.04 | 63 | 49 | 214622194
LENNOX | EL17XP1-024-230A** | CK40CT-30B-0*+TDR | ML193UH045XE36B* | 23200 | 21800 | 15.8 | 13 | 7.8 | 2 | 63 | 49 | 214622193
LENNOX | EL17XP1-024-230A** | CK40CT-30B-0*+TDR | ML193UH030XE36B* | 22400 | 21200 | 16.2 | 13 | 7.8 | 2 | 63 | 48 | 214622192
LENNOX | EL17XP1-024-230A** | CK40CT-30B-0*+TDR | ML180UH090V48B* | 23200 | 21800 | 16 | 13 | 7.8 | 2.02 | 63 | 49 | 214622191
LENNOX | EL17XP1-024-230A** | CK40CT-30B-0*+TDR | ML180UH090E48B* | 23400 | 21600 | 16.6 | 13.5 | 8 | 2.06 | 63 | 48 | 214622190
LENNOX | EL17XP1-024-230A** | CK40CT-30B-0*+TDR | ML180UH070V48B* | 23200 | 21600 | 16.4 | 13.5 | 8 | 2.04 | 63 | 48 | 214622189
LENNOX | EL17XP1-024-230A** | CK40CT-30B-0*+TDR | ML180UH070V36B* | 23200 | 21400 | 16.6 | 13.5 | 7.8 | 2.08 | 64 | 49 | 214622188
LENNOX | EL17XP1-024-230A** | CK40CT-30B-0*+TDR | ML180UH070E36B* | 23000 | 21400 | 16.4 | 13.5 | 7.8 | 2.06 | 64 | 49 | 214622187
LENNOX | EL17XP1-024-230A** | CK40CT-30B-0*+TDR | EL297UH070XV36B* | 23000 | 21400 | 16.4 | 13.5 | 7.8 | 2.06 | 64 | 49 | 214622186
LENNOX | EL17XP1-024-230A** | CK40CT-30B-0*+TDR | EL297UH070XE36B* | 23200 | 21800 | 15.8 | 13 | 7.8 | 2.06 | 63 | 49 | 214622185
LENNOX | EL17XP1-024-230A** | CK40CT-30B-0*+TDR | EL297UH045XV36B* | 23000 | 21400 | 16.2 | 13.5 | 7.8 | 2.06 | 64 | 49 | 214622184
LENNOX | EL17XP1-024-230A** | CK40CT-30B-0*+TDR | EL280UH090XE48B* | 23400 | 21600 | 16.4 | 13.5 | 8 | 2.06 | 63 | 48 | 214622182
LENNOX | EL17XP1-024-230A** | CK40CT-30B-0*+TDR | EL297UH045XE36B* | 23200 | 21800 | 15.6 | 13 | 7.8 | 2.02 | 63 | 49 | 214622183
LENNOX | EL17XP1-024-230A** | CK40CT-30B-0*+TDR | EL280UH090E48B* | 23400 | 21600 | 16.4 | 13.5 | 8 | 2.06 | 63 | 48 | 214622181
LENNOX | EL17XP1-024-230A** | CK40CT-30B-0*+TDR | EL280UH090E36B* | 23200 | 21800 | 16 | 13 | 7.8 | 2 | 63 | 49 | 214622180
LENNOX | EL17XP1-024-230A** | CK40CT-30B-0*+TDR | EL196UH070XE36B* | 23200 | 21800 | 15.6 | 13 | 7.8 | 2 | 63 | 49 | 214622179
LENNOX | EL17XP1-024-230A** | CK40CT-30B-0*+TDR | EL196UH045XE36B* | 23200 | 21800 | 15.6 | 13 | 7.8 | 2 | 63 | 49 | 214622178
LENNOX | EL17XP1-024-230A** | CK40CT-30B-0*+TDR | EL196UH030XE36B* | 22600 | 21200 | 16 | 13 | 7.8 | 2 | 63 | 48 | 214622177
LENNOX | EL17XP1-024-230A** | CK40CT-30B-0*+TDR | EL195UH060NE36B* | 23200 | 21800 | 15.6 | 13 | 7.8 | 2 | 63 | 49 | 214622176
LENNOX | EL17XP1-024-230A** | CK40CT-30B-0*+TDR | EL195UH040NE36B* | 23200 | 21800 | 15.6 | 13 | 7.8 | 2 | 63 | 49 | 214622175
LENNOX | EL17XP1-024-230A** | CK40CT-30B-0*+TDR | EL180UH080NE48B* | 23000 | 21600 | 15.8 | 13 | 7.8 | 2.04 | 64 | 49 | 214622174
LENNOX | EL17XP1-024-230A** | CK40CT-30A-0*+TDR | SL280UH070XV36A* | 23200 | 21600 | 16.4 | 13.5 | 7.8 | 2.04 | 63 | 48 | 214622172
LENNOX | EL17XP1-024-230A** | CK40CT-30A-0*+TDR | SL280UH070V36A* | 23200 | 21600 | 16.4 | 13.5 | 7.8 | 2.04 | 63 | 48 | 214622171
LENNOX | EL17XP1-024-230A** | CK40CT-30A-0*+TDR | SL280UH060NV36A* | 23000 | 21200 | 16.6 | 13.5 | 8 | 2.08 | 63 | 48 | 214622170
LENNOX | EL17XP1-024-230A** | CK40CT-30A-0*+TDR | ML180UH070XE36A* | 23000 | 21400 | 16.2 | 13.5 | 7.8 | 2.04 | 64 | 49 | 214622169
LENNOX | EL17XP1-024-230A** | CK40CT-30A-0*+TDR | ML180UH070V36A* | 23000 | 21400 | 16.4 | 13.5 | 7.8 | 2.06 | 64 | 49 | 214622168
LENNOX | EL17XP1-024-230A** | CK40CT-30A-0*+TDR | ML180UH070E36A* | 23000 | 21400 | 16.2 | 13.5 | 7.8 | 2.04 | 64 | 49 | 214622167
LENNOX | EL17XP1-024-230A** | CK40CT-30A-0*+TDR | ML180UH045V36A* | 22800 | 21200 | 16.6 | 13.5 | 7.8 | 2.08 | 63 | 48 | 214622166
LENNOX | EL17XP1-024-230A** | CK40CT-30A-0*+TDR | ML180UH045E36A* | 22600 | 21200 | 16.2 | 13.5 | 7.8 | 2.02 | 63 | 48 | 214622165
LENNOX | EL17XP1-024-230A** | CK40CT-30A-0*+TDR | ML180UH030V36A* | 22800 | 21200 | 16.6 | 13.5 | 7.8 | 2.08 | 63 | 48 | 214622164
LENNOX | EL17XP1-024-230A** | CK40CT-30A-0*+TDR | EL280UH070XE36A* | 23200 | 21800 | 15.8 | 13 | 7.8 | 2.04 | 63 | 49 | 214622163
LENNOX | EL17XP1-024-230A** | CK40CT-30A-0*+TDR | EL280UH070E36A* | 23200 | 21800 | 15.8 | 13 | 7.8 | 2.04 | 63 | 49 | 214622162
LENNOX | EL17XP1-024-230A** | CK40CT-30A-0*+TDR | EL280UH045E36A* | 22800 | 21200 | 16.4 | 13.5 | 7.8 | 2.06 | 63 | 48 | 214622161
LENNOX | EL17XP1-024-230A** | CK40CT-30A-0*+TDR | EL180UH040NE36A* | 23200 | 21600 | 16 | 13 | 7.8 | 2.04 | 64 | 49 | 214622159
LENNOX | EL17XP1-024-230A** | CK40CT-30A-0*+TDR | EL180UH060NE36A* | 23200 | 21600 | 16 | 13 | 7.8 | 2.04 | 64 | 49 | 214622160
LENNOX | EL17XP1-024-230A** | CK40CT-24B-0*+TDR | SL297UH060NV36B* | 23400 | 21600 | 16.2 | 13 | 7.8 | 2.02 | 63 | 48 | 214622156
LENNOX | EL17XP1-024-230A** | CK40CT-24B-0*+TDR | SLP99UH070XV36B* | 23400 | 21400 | 16.4 | 13 | 7.8 | 2.04 | 64 | 49 | 214622157
LENNOX | EL17XP1-024-230A** | CK40CT-24B-0*+TDR | SL297UH040NV36B* | 23400 | 21600 | 16.2 | 13 | 7.8 | 2.04 | 63 | 48 | 214622155
LENNOX | EL17XP1-024-230A** | CK40CT-24B-0*+TDR | SL280UH090V48B* | 23200 | 21400 | 16 | 13 | 7.8 | 2.04 | 64 | 49 | 214622154
LENNOX | EL17XP1-024-230A** | CK40CT-24B-0*+TDR | SL280UH090V36B* | 23600 | 21400 | 16.4 | 13.5 | 7.8 | 2.08 | 64 | 49 | 214622153
LENNOX | EL17XP1-024-230A** | CK40CT-24B-0*+TDR | SL280UH080NV48B* | 23400 | 21400 | 16.4 | 13 | 7.8 | 2.04 | 64 | 49 | 214622152
LENNOX | EL17XP1-024-230A** | CK40CT-24B-0*+TDR | ML296UH045XV36B* | 23200 | 21600 | 15.8 | 13 | 7.8 | 2.02 | 64 | 49 | 214622150
LENNOX | EL17XP1-024-230A** | CK40CT-24B-0*+TDR | ML296UH070XV36B* | 23400 | 21800 | 15.6 | 13 | 7.8 | 2 | 63 | 49 | 214622151
LENNOX | EL17XP1-024-230A** | CK40CT-24B-0*+TDR | ML196UH070XE48B* | 23600 | 21800 | 15.6 | 13 | 7.8 | 2 | 63 | 49 | 214622149
LENNOX | EL17XP1-024-230A** | CK40CT-24B-0*+TDR | ML196UH070XE36B* | 23600 | 22000 | 15.6 | 12.5 | 7.8 | 2 | 64 | 49 | 214622148
LENNOX | EL17XP1-024-230A** | CK40CT-24B-0*+TDR | ML196UH045XE36B* | 23600 | 22000 | 15.6 | 12.5 | 7.8 | 2 | 64 | 49 | 214622147
LENNOX | EL17XP1-024-230A** | CK40CT-24B-0*+TDR | ML193UH070XE36B* | 23600 | 21800 | 16 | 13 | 7.8 | 2.06 | 63 | 49 | 214622145
LENNOX | EL17XP1-024-230A** | CK40CT-24B-0*+TDR | ML193UH045XE36B* | 23600 | 21800 | 15.8 | 13 | 7.8 | 2 | 63 | 49 | 214622144
LENNOX | SL25XPV-036-230A** | CK40CT-36B-0*+TDR | SLP99UH070XV36B* | 33200 | 35800 | 21.8 | 13 | 8.5 | 1.72 | 93 | 74 | 214626155
LENNOX | SL25XPV-036-230A** | CK40CT-36B-0*+TDR | SL297UH060NV36B* | 33200 | 35800 | 21.4 | 12.5 | 8.5 | 1.72 | 93 | 74 | 214626154
LENNOX | SL25XPV-036-230A** | CK40CT-36B-0*+TDR | SL297UH040NV36B* | 33400 | 35600 | 21.8 | 13 | 8.5 | 1.72 | 93 | 74 | 214626153
LENNOX | SL25XPV-036-230A** | CK40CT-36B-0*+TDR | SL280UH080NV48B* | 33400 | 35400 | 21.4 | 13 | 8.5 | 1.72 | 94 | 74 | 214626149
LENNOX | SL25XPV-036-230A** | CK40CT-36B-0*+TDR | EL297UH070XV36B* | 33200 | 35800 | 21.8 | 13 | 8.5 | 1.72 | 93 | 74 | 214626148
LENNOX | SL25XPV-036-230A** | CK40CT-36B-0*+TDR | EL297UH045XV36B* | 33200 | 35800 | 21.6 | 12.5 | 8.5 | 1.7 | 93 | 74 | 214626147
LENNOX | SL25XPV-036-230A** | CK40CT-36B-0*+TDR | EL296UH070XV36B* | 33200 | 35800 | 21.8 | 13 | 8.5 | 1.72 | 93 | 74 | 214626146
LENNOX | SL25XPV-036-230A** | CK40CT-36B-0*+TDR | EL296UH045XV36B* | 33200 | 35800 | 21.6 | 12.5 | 8.5 | 1.7 | 93 | 74 | 214626145
LENNOX | SL25XPV-036-230A** | CK40CT-36A-0*+TDR | SL280UH070XV36A* | 33200 | 35800 | 21.6 | 12.5 | 8.5 | 1.72 | 93 | 74 | 214626144
LENNOX | SL25XPV-036-230A** | CK40CT-36A-0*+TDR | SL280UH070V36A* | 33200 | 35800 | 21.6 | 12.5 | 8.5 | 1.72 | 93 | 74 | 214626143
LENNOX | SL25XPV-036-230A** | CK40HT-48C-0*+TDR | SLP99UH090XV60C* | 34000 | 33800 | 20.6 | 13.5 | 8.4 | 1.72 | 89 | 76 | 214626132
LENNOX | SL25XPV-036-230A** | CK40HT-48C-0*+TDR | SLP99UH090XV48C* | 34000 | 33800 | 22 | 13.5 | 8.5 | 1.72 | 90 | 76 | 214626131
LENNOX | SL25XPV-036-230A** | CK40HT-48C-0*+TDR | SLP99UH090XV36C* | 34000 | 33800 | 22 | 13.4 | 8.5 | 1.72 | 90 | 76 | 214626130
LENNOX | SL25XPV-036-230A** | CK40HT-48C-0*+TDR | SL297UH080NV60C* | 34000 | 33800 | 20.8 | 13.5 | 8.4 | 1.72 | 89 | 76 | 214626129
LENNOX | SL25XPV-036-230A** | CK40HT-48C-0*+TDR | SL297UH080NV48C* | 34000 | 33800 | 21.8 | 13.5 | 8.5 | 1.72 | 89 | 76 | 214626128
LENNOX | SL25XPV-036-230A** | CK40HT-48C-0*+TDR | SL280UH110XV60C* | 34200 | 33800 | 20.8 | 13.5 | 8.5 | 1.72 | 89 | 75 | 214626127
LENNOX | SL25XPV-036-230A** | CK40HT-48C-0*+TDR | SL280UH110V60C* | 34200 | 33800 | 20.8 | 13.5 | 8.5 | 1.72 | 89 | 75 | 214626126
LENNOX | SL25XPV-036-230A** | CK40HT-48C-0*+TDR | SL280UH080NV60C* | 34000 | 33600 | 21.2 | 13.5 | 8.5 | 1.72 | 90 | 76 | 214626122
LENNOX | SL25XPV-036-230A** | CK40HT-48C-0*+TDR | EL297UH110XV48C* | 34000 | 33800 | 21.8 | 13.4 | 8.5 | 1.72 | 90 | 76 | 214626120
LENNOX | SL25XPV-036-230A** | CK40HT-48C-0*+TDR | EL297UH090XV60C* | 34000 | 33800 | 20.8 | 13.5 | 8.4 | 1.72 | 89 | 76 | 214626119
LENNOX | SL25XPV-036-230A** | CK40HT-48C-0*+TDR | EL297UH090XV36C* | 34000 | 33800 | 22 | 13.4 | 8.5 | 1.72 | 90 | 76 | 214626117
LENNOX | SL25XPV-036-230A** | CK40HT-48C-0*+TDR | EL297UH090XV48C* | 34000 | 33800 | 22 | 13.5 | 8.5 | 1.72 | 90 | 76 | 214626118
LENNOX | SL25XPV-036-230A** | CK40HT-48C-0*+TDR | EL296UH090XV60C* | 34000 | 33800 | 20.8 | 13.5 | 8.4 | 1.72 | 89 | 76 | 214626114
LENNOX | SL25XPV-036-230A** | CK40HT-48C-0*+TDR | EL296UH110XV48C* | 34000 | 33800 | 21.8 | 13.4 | 8.5 | 1.72 | 90 | 76 | 214626115
LENNOX | SL25XPV-036-230A** | CK40HT-48C-0*+TDR | EL296UH090XV48C* | 34000 | 33800 | 22 | 13.5 | 8.5 | 1.72 | 90 | 76 | 214626113
LENNOX | SL25XPV-036-230A** | CK40HT-48C-0*+TDR | EL296UH090XV36C* | 34000 | 33800 | 22 | 13.4 | 8.5 | 1.72 | 90 | 76 | 214626112
LENNOX | EL17XP1-024-230A** | CK40CT-24B-0*+TDR | ML180UH090V48B* | 23600 | 21800 | 15.8 | 13 | 7.8 | 2.04 | 63 | 49 | 214622142
LENNOX | EL17XP1-024-230A** | CK40CT-24B-0*+TDR | ML180UH090E48B* | 23600 | 21600 | 16.4 | 13.5 | 7.8 | 2.08 | 63 | 48 | 214622141
LENNOX | EL17XP1-024-230A** | CK40CT-24B-0*+TDR | ML180UH070V48B* | 23600 | 21600 | 16.4 | 13 | 7.8 | 2.06 | 63 | 48 | 214622140
LENNOX | EL17XP1-024-230A** | CK40CT-24B-0*+TDR | ML180UH070V36B* | 23400 | 21400 | 16.4 | 13.5 | 7.8 | 2.06 | 64 | 49 | 214622139
LENNOX | EL17XP1-024-230A** | CK40CT-24B-0*+TDR | ML180UH070E36B* | 23400 | 21400 | 16.4 | 13 | 7.8 | 2.04 | 64 | 49 | 214622138
LENNOX | EL17XP1-024-230A** | CK40CT-24B-0*+TDR | EL297UH070XV36B* | 23400 | 21400 | 16.4 | 13 | 7.8 | 2.04 | 64 | 49 | 214622137
LENNOX | EL17XP1-024-230A** | CK40CT-24B-0*+TDR | EL297UH070XE36B* | 23600 | 21000 | 15.8 | 13 | 7.8 | 2.02 | 66 | 52 | 214622136
LENNOX | EL17XP1-024-230A** | CK40CT-24B-0*+TDR | EL297UH045XV36B* | 23400 | 21600 | 16 | 13 | 7.8 | 2.02 | 63 | 48 | 214622135
LENNOX | EL17XP1-024-230A** | CK40CT-24B-0*+TDR | EL297UH045XE36B* | 23600 | 21800 | 15.8 | 13 | 7.8 | 2.02 | 63 | 49 | 214622134
LENNOX | EL17XP1-024-230A** | CK40CT-24B-0*+TDR | EL280UH090E48B* | 23800 | 21600 | 16.4 | 13.5 | 7.8 | 2.04 | 63 | 48 | 214622132
LENNOX | EL17XP1-024-230A** | CK40CT-24B-0*+TDR | EL280UH090XE48B* | 23800 | 21600 | 16.4 | 13.5 | 7.8 | 2.04 | 63 | 48 | 214622133
LENNOX | EL17XP1-024-230A** | CK40CT-24B-0*+TDR | EL280UH090E36B* | 23600 | 21800 | 16 | 13 | 7.8 | 2.02 | 63 | 49 | 214622131
LENNOX | EL17XP1-024-230A** | CK40CT-24B-0*+TDR | EL196UH070XE36B* | 23600 | 22000 | 15.6 | 12.5 | 7.8 | 2 | 64 | 49 | 214622130
LENNOX | EL17XP1-024-230A** | CK40CT-24B-0*+TDR | EL196UH045XE36B* | 23600 | 22000 | 15.6 | 12.5 | 7.8 | 2 | 64 | 49 | 214622129
LENNOX | EL17XP1-024-230A** | CK40CT-24B-0*+TDR | EL195UH060NE36B* | 23600 | 22000 | 15.6 | 12.5 | 7.8 | 2 | 64 | 49 | 214622127
LENNOX | EL17XP1-024-230A** | CK40CT-24B-0*+TDR | EL195UH040NE36B* | 23600 | 22000 | 15.6 | 12.5 | 7.8 | 2 | 64 | 49 | 214622126
LENNOX | EL17XP1-024-230A** | CK40CT-24B-0*+TDR | EL180UH080NE48B* | 23400 | 21600 | 15.8 | 13 | 7.8 | 2.02 | 64 | 49 | 214622125
LENNOX | EL17XP1-024-230A** | CK40CT-24A-0*+TDR | SL280UH070V36A* | 23600 | 21600 | 16.2 | 13 | 7.8 | 2.04 | 63 | 48 | 214622122
LENNOX | EL17XP1-024-230A** | CK40CT-24A-0*+TDR | SL280UH070XV36A* | 23600 | 21600 | 16.2 | 13 | 7.8 | 2.04 | 63 | 48 | 214622123
LENNOX | EL17XP1-024-230A** | CK40CT-24A-0*+TDR | SL280UH060NV36A* | 23400 | 21400 | 16.4 | 13.5 | 7.8 | 2.08 | 64 | 49 | 214622121
LENNOX | EL17XP1-024-230A** | CK40CT-24A-0*+TDR | ML180UH070XE36A* | 23200 | 21400 | 16.2 | 13 | 7.8 | 2.02 | 64 | 49 | 214622120
LENNOX | EL17XP1-024-230A** | CK40CT-24A-0*+TDR | ML180UH070V36A* | 23400 | 21400 | 16.4 | 13 | 7.8 | 2.04 | 64 | 49 | 214622119
LENNOX | EL17XP1-024-230A** | CK40CT-24A-0*+TDR | ML180UH070E36A* | 23200 | 21400 | 16.2 | 13 | 7.8 | 2.02 | 64 | 49 | 214622118
LENNOX | EL17XP1-024-230A** | CK40CT-24A-0*+TDR | ML180UH045V36A* | 23200 | 21200 | 16.4 | 13.5 | 7.8 | 2.02 | 63 | 48 | 214622117
LENNOX | EL17XP1-024-230A** | CK40CT-24A-0*+TDR | ML180UH030V36A* | 23200 | 21200 | 16.4 | 13.5 | 7.8 | 2.02 | 63 | 48 | 214622115
LENNOX | EL17XP1-024-230A** | CK40CT-24A-0*+TDR | EL280UH070XE36A* | 23600 | 21800 | 16 | 13 | 7.8 | 2.02 | 63 | 49 | 214622114
LENNOX | EL17XP1-024-230A** | CK40CT-24A-0*+TDR | EL280UH070E36A* | 23600 | 21800 | 16 | 13 | 7.8 | 2.02 | 63 | 49 | 214622113
LENNOX | EL17XP1-024-230A** | CK40CT-24A-0*+TDR | EL280UH045E36A* | 23000 | 21200 | 16.4 | 13 | 7.8 | 2.04 | 63 | 48 | 214622112
LENNOX | EL17XP1-024-230A** | CK40CT-24A-0*+TDR | EL180UH060NE36A* | 23400 | 21600 | 16 | 13 | 7.8 | 2.02 | 64 | 49 | 214622111
LENNOX | EL17XP1-024-230A** | CK40CT-24A-0*+TDR | EL180UH040NE36A* | 23400 | 21600 | 16 | 13 | 7.8 | 2.02 | 64 | 49 | 214622110
LENNOX | EL17XP1-024-230A** | CK40HT-30B-0*+TDR | SLP99UH070XV36B* | 23600 | 21400 | 16.8 | 13.5 | 7.8 | 2.08 | 64 | 49 | 214622084
LENNOX | EL17XP1-024-230A** | CK40HT-30B-0*+TDR | SL297UH040NV36B* | 23600 | 21600 | 16.6 | 13.5 | 7.8 | 2.06 | 63 | 48 | 214622082
LENNOX | EL17XP1-024-230A** | CK40HT-30B-0*+TDR | SL297UH060NV36B* | 23600 | 21600 | 16.6 | 13.5 | 7.8 | 2.06 | 63 | 48 | 214622083
LENNOX | EL17XP1-024-230A** | CK40HT-30B-0*+TDR | SL280UH090V48B* | 23400 | 21600 | 16.4 | 13.5 | 7.8 | 2.04 | 63 | 48 | 214622081
LENNOX | EL17XP1-024-230A** | CK40HT-30B-0*+TDR | SL280UH090V36B* | 23600 | 21600 | 17 | 14 | 8 | 2.08 | 63 | 48 | 214622080
LENNOX | EL17XP1-024-230A** | CK40HT-30B-0*+TDR | SL280UH080NV48B* | 23600 | 21400 | 16.8 | 14 | 8 | 2.1 | 64 | 49 | 214622079
LENNOX | EL17XP1-024-230A** | CK40HT-30B-0*+TDR | ML296UH070XV36B* | 23600 | 21800 | 16.2 | 13 | 7.8 | 2 | 63 | 49 | 214622078
LENNOX | EL17XP1-024-230A** | CK40HT-30B-0*+TDR | ML296UH045XV36B* | 23400 | 21600 | 16.2 | 13.5 | 7.8 | 2.02 | 63 | 48 | 214622077
ARMSTRONG AIR | 4SHP17LE124P-**A | EA(C;U)1P24B+TDR+TXV | A97US2V045B12S | 23400 | 21600 | 16 | 13 | 7.8 | 2.02 | 63 | 48 | 214074507
ARMSTRONG AIR | 4SHP17LE136P-**A | EA(C;U)1P50/60C+TDR+TXV | A97US2V090C12S | 35800 | 33000 | 16 | 13 | 7.8 | 2.12 | 66 | 52 | 214074555
AIREASE | 4SHP17LE118P-**A | EA(C;U)1P30B+TDR+TXV | A97US2V045B12S | 18000 | 17400 | 16.4 | 13.5 | 8 | 2 | 61 | 45 | 214074688
AIREASE | 4SHP17LE148P-**A | EA(C;U)1P48C+TDR+TXV | A97US2V090C12S | 46000 | 44500 | 15.2 | 12.5 | 8 | 2.18 | 68 | 55 | 214074828
AIREASE | 4SHP17LE136P-**A | EAC4X50/60C+TDR | A97US2V110C16S | 35800 | 33000 | 16 | 13 | 7.8 | 2.12 | 66 | 52 | 214074824
AIREASE | 4SHP17LE136P-**A | EAC4X50/60C+TDR | A97US2V090C20S | 36000 | 33600 | 15.8 | 13 | 7.8 | 2.12 | 66 | 52 | 214074823
ARMSTRONG AIR | 4SHP17LE142P-**A | EAC4X48C+TDR | A97US2V090C16S | 41500 | 39500 | 15.2 | 12.5 | 7.8 | 2.06 | 65 | 51 | 214074631
ARMSTRONG AIR | 4SHP17LE130P-**A | EAH1P30B+TDR+TXV | A97US2V070B12S | 29800 | 28000 | 15.8 | 13 | 8 | 2.08 | 64 | 49 | 214074630
ARMSTRONG AIR | 4SHP17LE130P-**A | EAH1P30B+TDR+TXV | A97US2V045B12S | 29600 | 28000 | 15.6 | 13 | 7.8 | 2.06 | 64 | 49 | 214074629
ARMSTRONG AIR | 4SHP17LE142P-**A | EA(C;U)1P48C+TDR+TXV | A97US2V090C16S | 41500 | 39500 | 15.2 | 12.5 | 7.8 | 2.06 | 65 | 51 | 214074628
AIREASE | 4SHP17LE136P-**A | EAC4X50/60C+TDR | A97US2V090C16S | 35800 | 32800 | 16 | 13 | 7.8 | 2.12 | 66 | 53 | 214074822
AIREASE | 4SHP17LE136P-**A | EAC4X50/60C+TDR | A97US2V090C12S | 35800 | 33000 | 16 | 13 | 7.8 | 2.12 | 66 | 52 | 214074821
AIREASE | 4SHP17LE136P-**A | EAC4X36B+TDR | A97US2V045B12S | 36000 | 34200 | 15.4 | 12.5 | 7.8 | 2.12 | 65 | 51 | 214074819
AIREASE | 4SHP17LE136P-**A | EAH1P51C+TDR+TXV | A97US2V110C16S | 36000 | 33600 | 16.2 | 13 | 8 | 2.18 | 66 | 52 | 214074817
AIREASE | 4SHP17LE136P-**A | EAH1P51C+TDR+TXV | A97US2V090C16S | 36000 | 33400 | 16.2 | 13 | 8 | 2.16 | 66 | 52 | 214074815
ARMSTRONG AIR | 4SHP17LE118P-**A | EA(C;U)1P30B+TDR+TXV | A97US2V070B12S | 18000 | 17400 | 16.8 | 13.5 | 8 | 2 | 61 | 45 | 214074437
ARMSTRONG AIR | 4SHP17LE118P-**A | EA(C;U)1P30B+TDR+TXV | A97US2V045B12S | 18000 | 17400 | 16.4 | 13.5 | 8 | 2 | 61 | 45 | 214074436
LENNOX | ML17XP1-048-230A** | CK40HT-48C-0*+TDR | ML196UH110XE60C* | 46500 | 45000 | 15.2 | 12.5 | 8 | 2.18 | 68 | 55 | 214624458
LENNOX | ML17XP1-048-230A** | CK40HT-48C-0*+TDR | ML180UH090E60C* | 46500 | 45000 | 15.2 | 12.5 | 8 | 2.18 | 68 | 54 | 214624448
LENNOX | ML17XP1-048-230A** | CK40HT-48C-0*+TDR | EL280UH110XE60C* | 46500 | 45500 | 15.2 | 12.5 | 8 | 2.18 | 67 | 54 | 214624441
LENNOX | ML17XP1-048-230A** | CK40HT-48C-0*+TDR | EL280UH110E60C* | 46500 | 45500 | 15.2 | 12.5 | 8 | 2.18 | 67 | 54 | 214624440
LENNOX | ML17XP1-048-230A** | CK40HT-48C-0*+TDR | EL196UH110XE60C* | 46500 | 45000 | 15.2 | 12.5 | 8 | 2.18 | 68 | 55 | 214624438
DUCANE | 4HP17L24P-**A | EAH1P30B+TDR+TXV | 97G2UH070BE12 | 23800 | 21800 | 16.2 | 13 | 7.8 | 2.1 | 63 | 49 | 213857927
DUCANE | 4HP17L24P-**A | EA(C;U)1P24B+TDR+TXV | 97G2UH070BE12 | 23600 | 21000 | 15.8 | 13 | 7.8 | 2.02 | 66 | 52 | 213857924
ARMSTRONG AIR | 4SHP22LX136P-**A | EAC4X30B+TDR | A97UH2E070B12 | 34400 | 34200 | 20 | 11.7 | 8.5 |  | 63 |  | 213857923
ARMSTRONG AIR | 4SHP17LE136P-**A | EAH1P51C+TDR+TXV | A97UH2E090C16 | 36000 | 32800 | 16 | 13 | 7.8 | 2.16 | 66 | 53 | 213857836
ARMSTRONG AIR | 4SHP17LE136P-**A | EA(C;U)1P50/60C+TDR+TXV | A97UH2E090C16 | 35600 | 32800 | 16 | 13 | 7.8 | 2.12 | 66 | 52 | 213857832
AIREASE | 4SHP17LE118P-**A | EA(C;U)1P24B+TDR+TXV | A97UH2E070B12 | 18000 | 17000 | 16 | 13.5 | 8 | 2.12 | 64 | 49 | 213858005
DUCANE | 4HP17L30P-**A | EA(C;U)1P30B+TDR+TXV | 97G2UH045BE12 | 28800 | 27800 | 15.6 | 12.5 | 7.8 | 2.2 | 65 | 51 | 213857933
DUCANE | 4HP17L36P-**A | EA(C;U)1P48C+TDR+TXV | 97G2UH090CE16 | 36000 | 34200 | 16.4 | 13.5 | 8 | 2.12 | 64 | 50 | 213857987
DUCANE | 4HP17L36P-**A | EAC4X36B+TDR | 97G2UH070BE12 | 35600 | 33800 | 15.8 | 12.5 | 7.8 | 2.06 | 65 | 51 | 213857983
DUCANE | 4HP17L30P-**A | EAH1P30B+TDR+TXV | 97G2UH045BV12 | 29600 | 28000 | 15.6 | 13 | 7.8 | 2.06 | 64 | 49 | 213858160
DUCANE | 4HP17L24P-**A | EAH1P30B+TDR+TXV | 97G2UH045BE12 | 23800 | 22000 | 16.2 | 13 | 7.8 | 2.02 | 63 | 48 | 213857918
ARMSTRONG AIR | 4SHP22LX136P-**A | EAH1P30B+TDR+TXV | A97UH2E070B12 | 34200 | 34200 | 19.5 | 11.7 | 8.5 |  | 65 |  | 213857917
DUCANE | 4HP17L18P-**A | EAH1P30B+TDR+TXV | 97G2UH070BE12 | 18000 | 17000 | 16.4 | 13.5 | 7.8 | 2 | 61 | 45 | 213857908
DUCANE | 4HP17L36P-**A | EAC4X36B+TDR | 97G2UH045BE12 | 35200 | 33400 | 16 | 13 | 7.8 | 2.14 | 65 | 51 | 213857964
DUCANE | 4HP17L36P-**A | EAH1P51C+TDR+TXV | 97G2UH110CE20 | 36000 | 33000 | 16.2 | 13 | 7.8 | 2.18 | 66 | 52 | 213857962
DUCANE | 4HP17L18P-**A | EAH1P30B+TDR+TXV | 97G2UH045BE12 | 18000 | 17000 | 16.6 | 13.5 | 7.8 | 2.02 | 61 | 45 | 213857897
ARMSTRONG AIR | 4SHP17LE136P-**A | EAD4X-30/36C+TDR | A97DF2E110C20 | 36000 | 36000 | 15.6 | 13 | 8 | 2.12 | 66 | 53 | 213857969
ARMSTRONG AIR | 4SHP22LX124P-**A | EAC4X24B+TDR | A97UH2E070B12 | 24000 | 23800 | 20.5 | 13.5 | 8.5 |  | 62 |  | 213857886
ARMSTRONG AIR | 4SHP22LX124P-**A | EA(C;U)1P30B+TDR+TXV | A97UH2E070B12 | 24000 | 23600 | 20 | 12.5 | 8.5 |  | 61 |  | 213857884
DUCANE | 4HP17L36P-**A | EAC4X50/60C+TDR | 97G2UH110CE20 | 35200 | 32600 | 16 | 13 | 7.8 | 2.1 | 66 | 53 | 213857966
AIREASE | 4SHP17LE130P-**A | EAH1P30B+TDR+TXV | A97UH2E045B12 | 29400 | 27600 | 15.8 | 13 | 7.8 | 2.08 | 64 | 49 | 213858045
DUCANE | 4HP17L30P-**A | EA(C;U)1P30B+TDR+TXV | 97G2UH045BV12 | 29000 | 28000 | 15.4 | 12.5 | 8 | 2.16 | 66 | 52 | 213858151
DUCANE | 4HP17L24P-**A | EAC4X30B+TDR | 97G2UH070BV12 | 23000 | 21400 | 16.4 | 13.5 | 7.8 | 2.06 | 64 | 49 | 213858149
ARMSTRONG AIR | 4SHP17LE148P-**A | EA(C;U)1P48C+TDR+TXV | A97UH2E090C16 | 46000 | 44500 | 15.2 | 12.5 | 8 | 2.18 | 68 | 55 | 213857867
ARMSTRONG AIR | 4SHP17LE136P-**A | EAC4X48C+TDR | A97UH2E090C16 | 36000 | 34200 | 16.4 | 13.5 | 8 | 2.12 | 64 | 50 | 213857840
ARMSTRONG AIR | 4SHP17LE136P-**A | EAC4X36B+TDR | A97UH2E070B12 | 35600 | 33800 | 15.8 | 12.5 | 7.8 | 2.06 | 65 | 51 | 213857837
DUCANE | 4HP17L30P-**A | EAC4X30B+TDR | 97G2UH045BE12 | 28800 | 27800 | 15.6 | 12.5 | 7.8 | 2.2 | 65 | 51 | 213857939
ARMSTRONG AIR | 4SHP22LX148P-**A | EAH1P51C+TDR+TXV | A97UH2E110C20 | 46000 | 45000 | 18.5 | 12 | 7.8 | 1.86 | 63 | 54 | 213857936
DUCANE | 4HP17L42P-**A | EA(C;U)1P49C+TDR+TXV | 97G2UH110CE20 | 41500 | 39000 | 15.2 | 12.5 | 7.8 | 2.06 | 65 | 51 | 213858007
DUCANE | 4HP17L30P-**A | EA(C;U)1P30B+TDR+TXV | 97G2UH070BV12 | 29200 | 28000 | 15.6 | 13 | 8 | 2.18 | 66 | 52 | 213858162
ARMSTRONG AIR | 4SHP17LE148P-**A | EAC4X48C+TDR | A97UH2E090C16 | 46000 | 44500 | 15.2 | 12.5 | 8 | 2.18 | 68 | 55 | 213857870
DUCANE | 4HP17L24P-**A | EA(C;U)1P24B+TDR+TXV | 97G2UH045BV12 | 23400 | 21600 | 16 | 13 | 7.8 | 2.02 | 63 | 48 | 213858129
DUCANE | 4HP17L18P-**A | EA(C;U)1P30B+TDR+TXV | 97G2UH070BV12 | 18000 | 17400 | 16.8 | 13.5 | 8 | 2 | 61 | 45 | 213858118
DUCANE | 4HP17L18P-**A | EAC4X30B+TDR | 97G2UH045BV12 | 18000 | 17400 | 16.4 | 13.5 | 8 | 2 | 61 | 45 | 213858114
AIREASE | 4SHP17LE142P-**A | EAC4X49C+TDR | A97UH2E090C16 | 41500 | 39000 | 15.2 | 12.5 | 7.8 | 2.06 | 65 | 51 | 213858113
AC PRO | 4HP17L24P-**A | 7EH30AX-0*+TDR | 80G1UH045AE12 | 23200 | 21400 | 16.4 | 13.5 | 8 | 2.08 | 63 | 48 | 214709435
AC PRO | 4HP17L36P-**A | 7EC36AX-0*+TDR | 80G1UH045AE12 | 35600 | 33600 | 16 | 13 | 7.8 | 2.12 | 65 | 51 | 214709788
AC PRO | 4HP17L30P-**A | 7EC36BX-0*+TDR | 96G1UH030BE08 | 29200 | 27800 | 15.6 | 12.5 | 8 | 2.24 | 65 | 51 | 214709668
AC PRO | 4HP17L36P-**A | 7EC36AX-0*+TDR | 80G2UH070AE12L | 35400 | 33600 | 16 | 13 | 7.8 | 2.12 | 65 | 51 | 214709787
AC PRO | 4HP17L36P-**A | 7EC36AX-0*+TDR | 80G2UH070AE12 | 35400 | 33600 | 16 | 13 | 7.8 | 2.12 | 65 | 51 | 214709786
AC PRO | 4HP17L36P-**A | 7EC36AX-0*+TDR | 80G1UH060AE12X | 35400 | 33600 | 15.8 | 12.5 | 7.8 | 2.08 | 65 | 51 | 214709784
AC PRO | 4HP17L36P-**A | 7EC36AX-0*+TDR | 80G1UH040AE12X | 35400 | 33600 | 15.8 | 12.5 | 7.8 | 2.08 | 65 | 51 | 214709783
AC PRO | 4HP17L36P-**A | 7EH48BX-0*+TDR | 95G1UH040BE12X | 35200 | 33200 | 15.6 | 12.5 | 7.8 | 2.2 | 66 | 53 | 214709716
AC PRO | 4HP17L36P-**A | 7EH48BX-0*+TDR | 80G1UH080BE16X | 35200 | 33200 | 15.8 | 12.5 | 7.8 | 2.18 | 66 | 52 | 214709715
AC PRO | 4HP17L36P-**A | 7EH42CX-0*+TDR | 80G2UH110CV20 | 36000 | 33600 | 16 | 13 | 8 | 2.18 | 67 | 54 | 214709713
AC PRO | 4HP17L36P-**A | 7EH42CX-0*+TDR | 96G1UH110CE20 | 36000 | 33000 | 16.6 | 13.5 | 8 | 2.2 | 67 | 54 | 214709712
AC PRO | 4HP17L36P-**A | 7EH42CX-0*+TDR | 92G1UH110CE20 | 36000 | 32800 | 16.4 | 13.5 | 8 | 2.18 | 68 | 55 | 214709710
AC PRO | 4HP17L18P-**A | 7EC30BX-0*+TDR | 80G1UH090BE16L | 18000 | 17400 | 15.2 | 12.5 | 7.8 | 1.94 | 62 | 47 | 214709410
AC PRO | 4HP17L18P-**A | 7EC30BX-0*+TDR | 80G1UH070BE12L | 18000 | 17000 | 16.8 | 13.5 | 7.8 | 1.98 | 61 | 45 | 214709408
AC PRO | 4HP17L18P-**A | 7EC30BX-0*+TDR | 80G1UH070BE12 | 18000 | 17000 | 16.8 | 13.5 | 7.8 | 1.98 | 61 | 45 | 214709407
AC PRO | 4HP17L18P-**A | 7EC30BX-0*+TDR | 97G2UH070BV12 | 18000 | 17400 | 16.8 | 13.5 | 8 | 2 | 61 | 45 | 214709406
AC PRO | 4HP17L18P-**A | 7EC30BX-0*+TDR | 97G2UH070BE12 | 18000 | 16000 | 16.4 | 13.5 | 7.8 | 1.96 | 65 | 51 | 214709405
AC PRO | 4HP17L36P-**A | 7EH48BX-0*+TDR | 96G1UH030BE08 | 35200 | 33400 | 15.6 | 12.5 | 7.8 | 2.18 | 66 | 52 | 214709732
AC PRO | 4HP17L36P-**A | 7EH48BX-0*+TDR | 92G1UH070BE12 | 35200 | 33200 | 16 | 12.5 | 7.8 | 2.2 | 66 | 52 | 214709731
AC PRO | 4HP17L24P-**A | 7EH24AX-0*+TDR | 80G2UH070AV12 | 23400 | 21600 | 16.2 | 13.5 | 7.8 | 2.08 | 64 | 49 | 214709428
AC PRO | 4HP17L36P-**A | 7EH48BX-0*+TDR | 92G1UH045BE12 | 35200 | 33200 | 15.6 | 12.5 | 7.8 | 2.2 | 66 | 53 | 214709730
AC PRO | 4HP17L24P-**A | 7EH24AX-0*+TDR | 80G1UH070AE12L | 23200 | 21400 | 16.4 | 13.5 | 7.8 | 2.06 | 64 | 49 | 214709427
AC PRO | 4HP17L36P-**A | 7EH48BX-0*+TDR | 92G1UH030BE12 | 35400 | 33600 | 15.4 | 12.5 | 7.8 | 2.18 | 66 | 52 | 214709729
AC PRO | 4HP17L24P-**A | 7EH24AX-0*+TDR | 80G1UH070AE12 | 23200 | 21400 | 16.4 | 13.5 | 7.8 | 2.06 | 64 | 49 | 214709426
AC PRO | 4HP17L36P-**A | 7EH48BX-0*+TDR | 80G1UH090BE16 | 35400 | 33200 | 16.2 | 13 | 8 | 2.24 | 66 | 52 | 214709727
AC PRO | 4HP17L36P-**A | 7EH48BX-0*+TDR | 80G1UH070BE12L | 35800 | 33600 | 16 | 13 | 8 | 2.18 | 65 | 51 | 214709726
AC PRO | 4HP17L24P-**A | 7EH24AX-0*+TDR | 80G1UH045AE12L | 22800 | 21200 | 16.2 | 13.5 | 7.8 | 2.04 | 63 | 48 | 214709425
AC PRO | 4HP17L24P-**A | 7EH24AX-0*+TDR | 80G1UH045AE12 | 22800 | 21200 | 16.2 | 13.5 | 7.8 | 2.04 | 63 | 48 | 214709424
AC PRO | 4HP17L36P-**A | 7EH42BX-0*+TDR | 96G1UH070BE12 | 36000 | 33200 | 15.8 | 12.5 | 8 | 2.24 | 69 | 56 | 214709690
AC PRO | 4HP17L24P-**A | 7EH24AX-0*+TDR | 80G2UH070AE12L | 23600 | 22000 | 16 | 13 | 7.8 | 2.04 | 63 | 48 | 214709423
AC PRO | 4HP17L36P-**A | 7EH42BX-0*+TDR | 96G1UH030BE08 | 36000 | 33400 | 15.8 | 12.5 | 8 | 2.24 | 68 | 55 | 214709689
AC PRO | 4HP17L24P-**A | 7EH24AX-0*+TDR | 80G2UH070AE12 | 23600 | 22000 | 16 | 13 | 7.8 | 2.04 | 63 | 48 | 214709422
AC PRO | 4HP17L36P-**A | 7EH42BX-0*+TDR | 92G1UH045BE12 | 36000 | 33200 | 15.8 | 12.5 | 8 | 2.24 | 69 | 56 | 214709687
AC PRO | 4HP17L36P-**A | 7EH42BX-0*+TDR | 92G1UH030BE12 | 36000 | 33600 | 15.6 | 12.5 | 8 | 2.2 | 68 | 56 | 214709686
AC PRO | 4HP17L24P-**A | 7EH24AX-0*+TDR | 80G2UH045AE12 | 23000 | 21400 | 16.4 | 13.5 | 7.8 | 2.04 | 63 | 48 | 214709421
AC PRO | 4HP17L30P-**A | 7EH30BX-0*+TDR | 95G1UH040BE12X | 29200 | 27800 | 15.6 | 13 | 7.8 | 2.08 | 64 | 50 | 214709556
AC PRO | 4HP17L36P-**A | EAH1P42C+TDR+TXV | 97G2UH110CE20 | 36000 | 33000 | 16.4 | 13.5 | 8 | 2.2 | 67 | 54 | 213858620
AC PRO | 4HP17L30P-**A | EAC4X30B+TDR | 97G2UH045BV12 | 29000 | 28000 | 15.4 | 12.5 | 8 | 2.16 | 66 | 52 | 213858709
AC PRO | 4HP17L30P-**A | EA(C;U)1P30B+TDR+TXV | 97G2UH070BV12 | 29200 | 28000 | 15.6 | 13 | 8 | 2.18 | 66 | 52 | 213858712
AC PRO | 4HP17L30P-**A | EAH1P30B+TDR+TXV | 97G2UH045BV12 | 29600 | 28000 | 15.6 | 13 | 7.8 | 2.06 | 64 | 49 | 213858711
AC PRO | 4HP17L36P-**A | EAC4X48C+TDR | 97G2UH090CE16 | 36000 | 34200 | 16.4 | 13.5 | 8 | 2.12 | 64 | 50 | 213858630
AC PRO | 4HP17L36P-**A | EAC4X36B+TDR | 97G2UH070BE12 | 35600 | 33800 | 15.8 | 12.5 | 7.8 | 2.06 | 65 | 51 | 213858627
DUCANE | 4HP17L36P-**A | EAD4X-30/36C+TDR | 97G2DF110CV20 | 36000 | 36000 | 15.4 | 12.5 | 8 | 2.08 | 66 | 53 | 213858328
CONCORD | 4HP17L24P-**A | EAC4X30B+TDR | 97G2UH070BV12 | 23000 | 21400 | 16.4 | 13.5 | 7.8 | 2.06 | 64 | 49 | 213858461
CONCORD | 4HP17L24P-**A | EAC4X24B+TDR | 97G2UH070BV12 | 23400 | 21400 | 16.4 | 13 | 7.8 | 2.04 | 64 | 49 | 213858460
CONCORD | 4HP17L24P-**A | EA(C;U)1P30B+TDR+TXV | 97G2UH070BV12 | 23000 | 21400 | 16.4 | 13.5 | 7.8 | 2.06 | 64 | 49 | 213858458
CONCORD | 4HP17L36P-**A | EAD4X-30/36C+TDR | 97G2DF110CV20 | 36000 | 36000 | 15.4 | 12.5 | 8 | 2.08 | 66 | 53 | 213858573
CONCORD | 4HP17L36P-**A | EAD4X-30/36C+TDR | 97G2DF090CV20 | 36000 | 36000 | 15.4 | 13 | 8 | 2.1 | 66 | 53 | 213858572
AIREASE | 4SHP17LE136P-**A | EAH1P51C+TDR+TXV | A97UH2E110C20 | 36000 | 33000 | 16.2 | 13 | 7.8 | 2.18 | 66 | 52 | 213858063
AIREASE | 4SHP17LE136P-**A | EAH1P48B+TDR+TXV | A97UH2E045B12 | 35200 | 33200 | 15.8 | 12.5 | 7.8 | 2.18 | 66 | 52 | 213858062
DUCANE | 4HP17L36P-**A | EAD4X-30/36C+TDR | 97G2DF090CV20 | 36000 | 36000 | 15.4 | 13 | 8 | 2.1 | 66 | 53 | 213858327
AIREASE | 4SHP17LE136P-**A | EA(C;U)1P36B+TDR+TXV | A97UH2E045B12 | 35200 | 33400 | 16 | 13 | 7.8 | 2.14 | 65 | 51 | 213858058
DUCANE | 4HP17L36P-**A | EAD4X-30/36C+TDR | 97G2DF090CE16 | 36000 | 36000 | 15.8 | 13 | 8 | 2.14 | 66 | 52 | 213858090
AIREASE | 4SHP17LE136P-**A | EAC4X48C+TDR | A97UH2E090C16 | 36000 | 34200 | 16.4 | 13.5 | 8 | 2.12 | 64 | 50 | 213858091
AIREASE | 4SHP17LE136P-**A | EA(C;U)1P48C+TDR+TXV | A97UH2E090C16 | 36000 | 34200 | 16.4 | 13.5 | 8 | 2.12 | 64 | 50 | 213858089
AIREASE | 4SHP17LE130P-**A | EAC4X36B+TDR | A97UH2E070B12 | 29400 | 27800 | 15.8 | 12.9 | 8 | 2.2 | 65 | 51 | 213858056
AIREASE | 4SHP17LE130P-**A | EAH1P30B+TDR+TXV | A97UH2E070B12 | 29200 | 27600 | 15.6 | 13 | 7.8 | 2.06 | 64 | 49 | 213858050
AIREASE | 4SHP17LE130P-**A | EA(C;U)1P36B+TDR+TXV | A97UH2E070B12 | 29400 | 27800 | 15.8 | 12.9 | 8 | 2.2 | 65 | 51 | 213858049
AIREASE | 4SHP17LE124P-**A | EAC4X24B+TDR | A97UH2E070B12 | 23600 | 21000 | 15.8 | 13 | 7.8 | 2.02 | 66 | 52 | 213858031
AIREASE | 4SHP17LE124P-**A | EA(C;U)1P30B+TDR+TXV | A97UH2E070B12 | 23200 | 21800 | 15.8 | 13 | 7.8 | 2.06 | 63 | 49 | 213858027
AIREASE | 4SHP17LE124P-**A | EA(C;U)1P24B+TDR+TXV | A97UH2E070B12 | 23600 | 21000 | 15.8 | 13 | 7.8 | 2.02 | 66 | 52 | 213858025
Breeze33 | 4HP17L24P-**A | 7EH24AX-0*+TDR | 80G2UH070AE12L | 23600 | 22000 | 16 | 13 | 7.8 | 2.04 | 63 | 48 | 214708542
Breeze33 | 4HP17L24P-**A | 7EH24AX-0*+TDR | 80G2UH070AE12 | 23600 | 22000 | 16 | 13 | 7.8 | 2.04 | 63 | 48 | 214708541
Breeze33 | 4HP17L24P-**A | 7EH30BX-0*+TDR | 80G1UH090BE16 | 23800 | 21600 | 17 | 14 | 8 | 2.1 | 63 | 48 | 214708572
Breeze33 | 4HP17L24P-**A | 7EH30BX-0*+TDR | 80G1UH070BE12 | 23600 | 21600 | 16.8 | 13.5 | 8 | 2.06 | 63 | 48 | 214708570
Breeze33 | 4HP17L24P-**A | 7EH30BX-0*+TDR | 97G2UH070BV12 | 23600 | 21400 | 16.8 | 13.5 | 7.8 | 2.08 | 64 | 49 | 214708569
Breeze33 | 4HP17L24P-**A | 7EH30BX-0*+TDR | 97G2UH045BV12 | 23400 | 21600 | 16.6 | 13.5 | 7.8 | 2.06 | 63 | 48 | 214708567
Breeze33 | 4HP17L24P-**A | 7EH30BX-0*+TDR | 97G2UH045BE12 | 23800 | 22000 | 16.2 | 13 | 7.8 | 2.02 | 63 | 48 | 214708566
Breeze33 | 4HP17L24P-**A | 7EH30BX-0*+TDR | 80G2UH090BE16L | 24000 | 21800 | 17 | 14 | 8 | 2.06 | 62 | 47 | 214708565
Breeze33 | 4HP17L18P-**A | 7EC30BX-0*+TDR | 97G2UH070BE12 | 18000 | 16000 | 16.4 | 13.5 | 7.8 | 1.96 | 65 | 51 | 214708524
Breeze33 | 4HP17L18P-**A | 7EC30BX-0*+TDR | 97G2UH045BV12 | 18000 | 17400 | 16.4 | 13.5 | 8 | 2 | 61 | 45 | 214708523
Breeze33 | 4HP17L18P-**A | 7EC30BX-0*+TDR | 97G2UH045BE12 | 18000 | 17000 | 16.4 | 13.5 | 7.8 | 1.98 | 61 | 45 | 214708522
Breeze33 | 4HP17L18P-**A | 7EC30BX-0*+TDR | 80G2UH090BE16 | 18000 | 17400 | 15.2 | 12.2 | 7.8 | 1.9 | 62 | 47 | 214708520
Breeze33 | 4HP17L24P-**A | 7EC30BX-0*+TDR | 80G1UH070BE12 | 23000 | 21400 | 16.4 | 13.5 | 7.8 | 2.06 | 64 | 49 | 214708652
Breeze33 | 4HP17L24P-**A | 7EC30BX-0*+TDR | 97G2UH070BV12 | 23000 | 21400 | 16.4 | 13.5 | 7.8 | 2.06 | 64 | 49 | 214708651
Breeze33 | 4HP17L24P-**A | 7EC30BX-0*+TDR | 97G2UH070BE12 | 23200 | 21800 | 15.8 | 13 | 7.8 | 2.06 | 63 | 49 | 214708650
Breeze33 | 4HP17L24P-**A | 7EC30BX-0*+TDR | 97G2UH045BE12 | 23200 | 21800 | 15.6 | 13 | 7.8 | 2.02 | 63 | 49 | 214708648
Breeze33 | 4HP17L24P-**A | 7EC30BX-0*+TDR | 80G2UH090BE16L | 23400 | 21600 | 16.4 | 13.5 | 8 | 2.06 | 63 | 48 | 214708647
Breeze33 | 4HP17L24P-**A | 7EC30BX-0*+TDR | 80G2UH090BE12 | 23200 | 21800 | 16 | 13 | 7.8 | 2 | 63 | 49 | 214708645
Breeze33 | 4HP17L30P-**A | 7EH30BX-0*+TDR | 95G1UH060BE12X | 29400 | 27800 | 15.8 | 13 | 7.8 | 2.08 | 64 | 50 | 214708676
Breeze33 | 4HP17L30P-**A | 7EH30BX-0*+TDR | 95G1UH040BE12X | 29200 | 27800 | 15.6 | 13 | 7.8 | 2.08 | 64 | 50 | 214708675
Breeze33 | 4HP17L30P-**A | 7EH30BX-0*+TDR | 80G1UH080BE16X | 28800 | 27400 | 15.8 | 13 | 7.8 | 2.08 | 64 | 50 | 214708674
Breeze33 | 4HP17L30P-**A | 7EH30AX-0*+TDR | 80G2UH070AV12 | 28800 | 28200 | 15.6 | 12.5 | 7.8 | 1.98 | 64 | 49 | 214708672
Breeze33 | 4HP17L36P-**A | 7EH42CX-0*+TDR | 92G1UH090CE12 | 36000 | 33000 | 16.2 | 13 | 8 | 2.18 | 68 | 55 | 214708826
Breeze33 | 4HP17L36P-**A | 7EH42CX-0*+TDR | 80G1UH090CE20 | 36000 | 32800 | 16.4 | 13.5 | 8 | 2.2 | 68 | 55 | 214708823
Breeze33 | 4HP17L36P-**A | 7ED30/36BX-0*+TDR | 80G2DF090BE16 | 36000 | 35800 | 15.6 | 13 | 8 | 2.12 | 66 | 52 | 214708876
Breeze33 | 4HP17L36P-**A | 7EH51CX-0*+TDR | 96G1UH110CE20 | 36000 | 33200 | 16.4 | 13 | 8 | 2.22 | 66 | 53 | 214708874
Breeze33 | 4HP17L36P-**A | 7EH51CX-0*+TDR | 96G1UH090CE16 | 36000 | 33200 | 16.2 | 13 | 8 | 2.18 | 66 | 53 | 214708873
Breeze33 | 4HP17L36P-**A | 7EH51CX-0*+TDR | 92G1UH110CE16 | 36000 | 32800 | 16.4 | 13 | 7.8 | 2.18 | 66 | 53 | 214708871
Breeze33 | 4HP17L36P-**A | 7EH51CX-0*+TDR | 92G1UH090CE16 | 36000 | 33000 | 16.2 | 13 | 7.8 | 2.16 | 66 | 52 | 214708870
Breeze33 | 4HP17L18P-**A | 7EC24AX-0*+TDR | 80G1UH060AE12X | 18000 | 17000 | 15.8 | 13.5 | 7.8 | 2.04 | 62 | 47 | 214708474
LENNOX | EL17XP1-048-230A** | CK40CT-48C-0*+TDR | EL297UH090XV36C* | 46000 | 44500 | 15.2 | 12.5 | 8 | 2.18 | 68 | 55 | 214622914
LENNOX | EL17XP1-048-230A** | CK40CT-48C-0*+TDR | EL297UH090XE48C* | 46000 | 44500 | 15.2 | 12.5 | 8 | 2.18 | 68 | 55 | 214622913
LENNOX | ML17XP1-030-230A** | CK40CT-30A-0*+TDR | EL180UH040NE36A* | 28400 | 27400 | 15.6 | 12.5 | 7.8 | 2.2 | 66 | 52 | 214623721
LENNOX | ML17XP1-030-230A** | CK40CT-30A-0*+TDR | EL180UH060NE36A* | 28400 | 27400 | 15.6 | 12.5 | 7.8 | 2.2 | 66 | 52 | 214623722
LENNOX | ML17XP1-030-230A** | CK40CT-30A-0*+TDR | EL280UH070E36A* | 28800 | 27600 | 15.6 | 13 | 8 | 2.2 | 66 | 52 | 214623724
LENNOX | ML17XP1-030-230A** | CK40CT-30A-0*+TDR | EL280UH070XE36A* | 28800 | 27600 | 15.6 | 13 | 8 | 2.2 | 66 | 52 | 214623725
LENNOX | ML17XP1-030-230A** | CK40CT-30A-0*+TDR | ML180UH045E36A* | 28600 | 27600 | 15.8 | 13 | 8 | 2.2 | 65 | 51 | 214623727
LENNOX | ML17XP1-030-230A** | CK40CT-30A-0*+TDR | ML180UH045XE36A* | 28600 | 27600 | 15.8 | 13 | 8 | 2.2 | 65 | 51 | 214623729
LENNOX | ML17XP1-030-230A** | CK40CT-30A-0*+TDR | ML180UH070E36A* | 28600 | 27600 | 15.6 | 13 | 8 | 2.2 | 66 | 52 | 214623730
LENNOX | ML17XP1-030-230A** | CK40CT-30A-0*+TDR | ML180UH070V36A* | 29200 | 28000 | 15.6 | 13 | 8 | 2.2 | 66 | 52 | 214623731
LENNOX | ML17XP1-030-230A** | CK40CT-30A-0*+TDR | ML180UH070XE36A* | 28600 | 27600 | 15.6 | 13 | 8 | 2.2 | 66 | 52 | 214623732
LENNOX | ML17XP1-030-230A** | CK40CT-30A-0*+TDR | SL280UH070V36A* | 29200 | 28000 | 15.6 | 13 | 8 | 2.2 | 66 | 52 | 214623734
LENNOX | ML17XP1-030-230A** | CK40CT-30B-0*+TDR | EL180UH080NE48B* | 29200 | 28200 | 15.2 | 12.5 | 8 | 2.16 | 66 | 52 | 214623736
LENNOX | ML17XP1-030-230A** | CK40CT-30B-0*+TDR | EL195UH060NE36B* | 28800 | 27800 | 15.6 | 12.5 | 8 | 2.2 | 65 | 51 | 214623738
LENNOX | ML17XP1-030-230A** | CK40CT-30A-0*+TDR | SL280UH070XV36A* | 29200 | 28000 | 15.6 | 13 | 8 | 2.2 | 66 | 52 | 214623735
LENNOX | ML17XP1-030-230A** | CK40CT-30B-0*+TDR | EL195UH040NE36B* | 28600 | 27800 | 15.4 | 12.5 | 7.8 | 2.18 | 65 | 51 | 214623737
LENNOX | ML17XP1-030-230A** | CK40CT-30B-0*+TDR | EL196UH030XE36B* | 28400 | 27600 | 15.4 | 12.5 | 7.8 | 2.2 | 66 | 52 | 214623739
LENNOX | ML17XP1-030-230A** | CK40CT-30B-0*+TDR | EL196UH045XE36B* | 28600 | 27800 | 15.4 | 12.5 | 7.8 | 2.18 | 65 | 51 | 214623740
LENNOX | ML17XP1-030-230A** | CK40CT-30B-0*+TDR | EL196UH070XE36B* | 28800 | 27800 | 15.4 | 12.5 | 7.8 | 2.18 | 65 | 51 | 214623741
LENNOX | ML17XP1-030-230A** | CK40CT-30B-0*+TDR | EL280UH090XE48B* | 28600 | 27400 | 16 | 13 | 8 | 2.22 | 66 | 52 | 214623744
LENNOX | ML17XP1-030-230A** | CK40CT-30B-0*+TDR | EL297UH045XV36B* | 29000 | 28000 | 15.4 | 12.5 | 8 | 2.16 | 66 | 52 | 214623746
LENNOX | ML17XP1-030-230A** | CK40CT-30B-0*+TDR | EL280UH090E48B* | 28600 | 27400 | 16 | 13 | 8 | 2.22 | 66 | 52 | 214623743
LENNOX | ML17XP1-030-230A** | CK40CT-30B-0*+TDR | EL297UH045XE36B* | 28800 | 27800 | 15.6 | 12.5 | 7.8 | 2.2 | 65 | 51 | 214623745
LENNOX | ML17XP1-030-230A** | CK40CT-30B-0*+TDR | EL297UH070XE36B* | 28600 | 27600 | 15.4 | 12.5 | 7.8 | 2.14 | 66 | 52 | 214623747
LENNOX | ML17XP1-030-230A** | CK40CT-30B-0*+TDR | EL297UH070XV36B* | 29200 | 28000 | 15.6 | 13 | 8 | 2.18 | 66 | 52 | 214623748
LENNOX | ML17XP1-030-230A** | CK40CT-30B-0*+TDR | ML180UH070E36B* | 28800 | 27600 | 15.8 | 13 | 8 | 2.22 | 66 | 52 | 214623749
LENNOX | ML17XP1-030-230A** | CK40CT-30B-0*+TDR | ML180UH070XE36B* | 28800 | 27600 | 15.8 | 13 | 8 | 2.22 | 66 | 52 | 214623752
LENNOX | ML17XP1-030-230A** | CK40CT-30B-0*+TDR | ML180UH090V48B* | 29200 | 28000 | 15.6 | 13 | 8 | 2.18 | 66 | 52 | 214623754
LENNOX | ML17XP1-030-230A** | CK40CT-30B-0*+TDR | ML180UH090E48B* | 28600 | 27400 | 16 | 13 | 8 | 2.22 | 66 | 52 | 214623753
LENNOX | ML17XP1-030-230A** | CK40CT-30B-0*+TDR | ML180UH090XE48B* | 28600 | 27400 | 16 | 13 | 8 | 2.22 | 66 | 52 | 214623755
LENNOX | ML17XP1-030-230A** | CK40CT-30B-0*+TDR | ML193UH030XE36B* | 28800 | 27800 | 15.6 | 12.5 | 8 | 2.2 | 65 | 51 | 214623756
LENNOX | ML17XP1-030-230A** | CK40CT-30B-0*+TDR | ML193UH045XE36B* | 28800 | 27600 | 15.6 | 13 | 8 | 2.2 | 66 | 52 | 214623757
LENNOX | ML17XP1-030-230A** | CK40CT-30B-0*+TDR | ML196UH030XE36B* | 28400 | 27600 | 15.4 | 12.5 | 7.8 | 2.2 | 66 | 52 | 214623759
LENNOX | ML17XP1-030-230A** | CK40CT-30B-0*+TDR | ML196UH070XE36B* | 28800 | 27800 | 15.4 | 12.5 | 7.8 | 2.18 | 65 | 51 | 214623761
LENNOX | ML17XP1-030-230A** | CK40CT-30B-0*+TDR | ML193UH070XE36B* | 28600 | 27600 | 15.6 | 13 | 8 | 2.2 | 66 | 52 | 214623758
LENNOX | ML17XP1-030-230A** | CK40CT-30B-0*+TDR | ML196UH070XE48B* | 28600 | 27600 | 15.4 | 12.5 | 7.8 | 2.2 | 66 | 52 | 214623762
LENNOX | ML17XP1-030-230A** | CK40CT-30B-0*+TDR | ML196UH045XE36B* | 28600 | 27800 | 15.4 | 12.5 | 7.8 | 2.18 | 65 | 51 | 214623760
LENNOX | ML17XP1-030-230A** | CK40CT-30B-0*+TDR | ML296UH045XV36B* | 29000 | 28000 | 15.2 | 12.5 | 8 | 2.16 | 66 | 52 | 214623763
LENNOX | ML17XP1-030-230A** | CK40CT-30B-0*+TDR | ML296UH070XV36B* | 29000 | 28000 | 15.2 | 12.5 | 8 | 2.18 | 66 | 53 | 214623764
LENNOX | ML17XP1-030-230A** | CK40CT-30B-0*+TDR | SL297UH040NV36B* | 29200 | 28000 | 15.6 | 13 | 8 | 2.2 | 66 | 52 | 214623768
LENNOX | ML17XP1-030-230A** | CK40CT-30B-0*+TDR | SL297UH060NV36B* | 29200 | 28000 | 15.6 | 13 | 8 | 2.2 | 66 | 52 | 214623769
LENNOX | ML17XP1-030-230A** | CK40CT-30B-0*+TDR | SLP99UH070XV36B* | 29200 | 28000 | 15.6 | 13 | 8 | 2.18 | 66 | 52 | 214623770
LENNOX | ML17XP1-030-230A** | CK40CT-36A-0*+TDR | EL180UH040NE36A* | 29200 | 27600 | 15.8 | 13 | 8 | 2.26 | 66 | 52 | 214623772
LENNOX | ML17XP1-030-230A** | CK40CT-36A-0*+TDR | EL180UH060NE36A* | 29200 | 27600 | 15.8 | 13 | 8 | 2.26 | 66 | 52 | 214623773
AC PRO | 4HP17L24P-**A | 7EH30AX-0*+TDR | 80G1UH045AE12L | 23200 | 21400 | 16.4 | 13.5 | 8 | 2.08 | 63 | 48 | 214709436
AC PRO | 4HP17L24P-**A | 7EC30BX-0*+TDR | 80G2UH090BE16L | 23400 | 21600 | 16.4 | 13.5 | 8 | 2.06 | 63 | 48 | 214709528
AC PRO | 4HP17L24P-**A | 7EC30BX-0*+TDR | 97G2UH045BE12 | 23200 | 21800 | 15.6 | 13 | 7.8 | 2.02 | 63 | 49 | 214709529
AC PRO | 4HP17L24P-**A | 7EC30BX-0*+TDR | 97G2UH045BV12 | 23000 | 21400 | 16.2 | 13.5 | 7.8 | 2.06 | 64 | 49 | 214709530
AC PRO | 4HP17L24P-**A | 7EC30BX-0*+TDR | 97G2UH070BE12 | 23200 | 21800 | 15.8 | 13 | 7.8 | 2.06 | 63 | 49 | 214709531
AC PRO | 4HP17L24P-**A | 7EC30BX-0*+TDR | 97G2UH070BV12 | 23000 | 21400 | 16.4 | 13.5 | 7.8 | 2.06 | 64 | 49 | 214709532
AC PRO | 4HP17L36P-**A | 7ED30/36CX-0*+TDR | 97G2DF090CV20 | 36000 | 36000 | 15.4 | 13 | 8 | 2.1 | 66 | 53 | 214709766
AC PRO | 4HP17L36P-**A | 7ED30/36CX-0*+TDR | 97G2DF110CV20 | 36000 | 36000 | 15.4 | 12.5 | 8 | 2.08 | 66 | 53 | 214709768
AC PRO | 4HP17L36P-**A | 7ED30/36CX-0*+TDR | 92G1DF090CE16 | 36000 | 35800 | 15.8 | 13 | 8 | 2.14 | 66 | 52 | 214709770
AC PRO | 4HP17L48P-**A | 7EC50/60CX-0*+TDR | 80G1UH090CE20 | 46000 | 44500 | 15.2 | 12.5 | 8 | 2.18 | 67 | 54 | 214710102
AC PRO | 4HP17L36P-**A | 7EH42BX-0*+TDR | 80G1UH080BE16X | 36000 | 33200 | 15.8 | 13 | 8 | 2.2 | 68 | 55 | 214709673
AC PRO | 4HP17L36P-**A | 7EH42BX-0*+TDR | 95G1UH060BE12X | 36000 | 33200 | 15.8 | 12.5 | 8 | 2.2 | 68 | 55 | 214709674
AC PRO | 4HP17L30P-**A | 7EC36BX-0*+TDR | 97G2UH070BE12 | 29400 | 27800 | 15.8 | 12.9 | 8 | 2.2 | 65 | 51 | 214709659
AC PRO | 4HP17L24P-**A | 7EH30AX-0*+TDR | 80G1UH070AE12 | 23600 | 21600 | 16.4 | 13.5 | 8 | 2.14 | 63 | 48 | 214709437
AC PRO | 4HP17L24P-**A | 7EH30AX-0*+TDR | 80G1UH070AE12L | 23600 | 21600 | 16.4 | 13.5 | 8 | 2.14 | 63 | 48 | 214709438
AC PRO | 4HP17L24P-**A | 7EH30BX-0*+TDR | 80G1UH080BE16X | 23600 | 21800 | 16.4 | 13.5 | 7.8 | 2.02 | 63 | 49 | 214709441
AC PRO | 4HP17L24P-**A | 7EH30BX-0*+TDR | 95G1UH040BE12X | 23800 | 22000 | 16 | 13 | 7.8 | 2.04 | 64 | 49 | 214709442
AC PRO | 4HP17L24P-**A | 7EH30BX-0*+TDR | 95G1UH060BE12X | 23800 | 22000 | 16 | 13 | 7.8 | 2.02 | 64 | 49 | 214709443
AC PRO | 4HP17L24P-**A | 7EH30BX-0*+TDR | 80G2UH090BE12 | 23000 | 21000 | 16.8 | 13.5 | 7.8 | 2.06 | 64 | 49 | 214709444
AC PRO | 4HP17L36P-**A | 7EH48BX-0*+TDR | 96G1UH070BE12 | 35400 | 33400 | 15.6 | 12.5 | 7.8 | 2.18 | 66 | 52 | 214709733
AC PRO | 4HP17L36P-**A | 7EH48BX-0*+TDR | 80G2UH090BV16 | 36000 | 33600 | 15.8 | 12.5 | 8 | 2.22 | 66 | 52 | 214709734
AC PRO | 4HP17L36P-**A | 7EH51CX-0*+TDR | 80G1UH100CE20X | 36000 | 33600 | 16 | 13 | 8 | 2.18 | 66 | 52 | 214709736
AC PRO | 4HP17L36P-**A | 7EH51CX-0*+TDR | 95G1UH080CE16X | 36000 | 33000 | 16 | 13 | 7.8 | 2.18 | 67 | 53 | 214709737
AC PRO | 4HP17L36P-**A | 7EH51CX-0*+TDR | 95G1UH100CE20X | 36000 | 33000 | 16.2 | 13 | 7.8 | 2.2 | 67 | 53 | 214709738
AC PRO | 4HP17L36P-**A | 7EH51CX-0*+TDR | 80G2UH110CE16 | 36000 | 32800 | 16.6 | 13.5 | 8 | 2.2 | 66 | 52 | 214709739
AC PRO | 4HP17L42P-**A | 7EH42BX-0*+TDR | 80G1UH070BE12 | 41000 | 37600 | 15.4 | 13 | 7.8 | 2.12 | 67 | 54 | 214709866
AC PRO | 4HP17L42P-**A | 7EH42BX-0*+TDR | 80G1UH070BE12L | 41000 | 37600 | 15.4 | 13 | 7.8 | 2.12 | 67 | 54 | 214709867
AC PRO | 4HP17L42P-**A | 7EH42BX-0*+TDR | 80G1UH090BE16 | 41500 | 38000 | 15.4 | 13 | 7.8 | 2.12 | 66 | 53 | 214709868
AC PRO | 4HP17L36P-**A | 7EC48CX-0*+TDR | 92G1UH090CE16 | 35800 | 33400 | 16.6 | 13.5 | 7.8 | 2.12 | 65 | 50 | 214709829
AC PRO | 4HP17L36P-**A | 7EC48CX-0*+TDR | 92G1UH110CE16 | 36000 | 33600 | 16.6 | 13.5 | 7.8 | 2.14 | 65 | 51 | 214709830
AC PRO | 4HP17L36P-**A | 7EC48CX-0*+TDR | 92G1UH110CE20 | 35800 | 33400 | 16.6 | 13.5 | 7.8 | 2.14 | 65 | 50 | 214709831
DUCANE | 4HP17L36P-**A | EAH1P51C+TDR+TXV | 97G2UH090CV12 | 36000 | 33600 | 16.2 | 13 | 8 | 2.18 | 66 | 52 | 213858200
AC PRO | 4HP17L36P-**A | EA(C;U)1P50/60C+TDR+TXV | 97G2UH110CV20 | 36000 | 33400 | 16 | 13 | 7.8 | 2.12 | 66 | 52 | 213858736
AC PRO | 4HP17L36P-**A | EAC4X50/60C+TDR | 97G2UH110CV20 | 36000 | 33400 | 16 | 13 | 7.8 | 2.12 | 66 | 52 | 213858738
AIREASE | 4SHP22LX136P-**A | EAC4X30B+TDR | A97UH2E070B12 | 34400 | 34200 | 20 | 11.7 | 8.5 |  | 63 |  | 213858212
DUCANE | 4HP17L48P-**A | EA(C;U)1P48C+TDR+TXV | 97G2UH090CV12 | 46000 | 44500 | 15.2 | 12.5 | 8 | 2.18 | 68 | 55 | 213858281
AIREASE | 4SHP17LE118P-**A | EAH1P30B+TDR+TXV | A97UH2E070B12 | 18000 | 17000 | 16.4 | 13.5 | 7.8 | 2 | 61 | 45 | 213858010
DUCANE | 4HP17L18P-**A | EA(C;U)1P30B+TDR+TXV | 97G2UH045BV12 | 18000 | 17400 | 16.4 | 13.5 | 8 | 2 | 61 | 45 | 213858105
AIREASE | 4SHP17LE142P-**A | EA(C;U)1P49C+TDR+TXV | A97UH2E110C20 | 41500 | 39000 | 15.2 | 12.5 | 7.8 | 2.06 | 65 | 51 | 213858108
AIREASE | 4SHP22LX136P-**A | EAC4X48B+TDR | A97UH2E070B12 | 34800 | 33400 | 19.5 | 12 | 8.8 |  | 66 |  | 213858216
AIREASE | 4SHP22LX136P-**A | EAC4X48C+TDR | A97UH2E090C16 | 35400 | 33000 | 19 | 12 | 8.8 |  | 67 |  | 213858217
DUCANE | 4HP17L36P-**A | EA(C;U)1P36B+TDR+TXV | 97G2UH045BE12 | 35200 | 33400 | 16 | 13 | 7.8 | 2.14 | 65 | 51 | 213857956
AIREASE | 4SHP17LE124P-**A | EAC4X24B+TDR | A97UH2E045B12 | 23600 | 21800 | 15.8 | 13 | 7.8 | 2.02 | 63 | 49 | 213858022
AIREASE | 4SHP22LX136P-**A | EAD4X-42B+TDR | A97DF2E070B16 | 35000 | 36000 | 19 | 11.7 | 9.3 |  | 66 |  | 213858271
AIREASE | 4SHP17LE136P-**A | EAC4X36B+TDR | A97UH2E070B12 | 35600 | 33800 | 15.8 | 12.5 | 7.8 | 2.06 | 65 | 51 | 213858085
DUCANE | 4HP17L36P-**A | EAD4X-30/36C+TDR | 97G2DF110CE20 | 36000 | 36000 | 15.6 | 13 | 8 | 2.12 | 66 | 53 | 213858086
AIREASE | 4SHP17LE136P-**A | EAC4X50/60C+TDR | A97UH2E090C16 | 35600 | 32800 | 16 | 13 | 7.8 | 2.12 | 66 | 52 | 213858087
AIREASE | 4SHP17LE124P-**A | EAH1P30B+TDR+TXV | A97UH2E070B12 | 23800 | 21800 | 16.2 | 13 | 7.8 | 2.1 | 63 | 49 | 213858029
DUCANE | 4HP17L48P-**A | EAC4X48C+TDR | 97G2UH090CE16 | 46000 | 44500 | 15.2 | 12.5 | 8 | 2.18 | 68 | 55 | 213858051
AIREASE | 4SHP17LE130P-**A | EAC4X30B+TDR | A97UH2E070B12 | 28600 | 27600 | 15.4 | 12.5 | 7.8 | 2.14 | 66 | 52 | 213858054
AIREASE | 4SHP17LE136P-**A | EA(C;U)1P50/60C+TDR+TXV | A97UH2E110C20 | 35200 | 32600 | 16 | 13 | 7.8 | 2.1 | 66 | 53 | 213858060
LENNOX | ML17XP1-048-230A** | CK40CT-48C-0*+TDR | EL297UH090XE48C* | 46000 | 44500 | 15.2 | 12.5 | 8 | 2.18 | 68 | 55 | 214624602
ARMSTRONG AIR | 4SHP17LE136P-**A | EAH1P51C+TDR+TXV | A97US2V090C16S | 36000 | 33400 | 16.2 | 13 | 8 | 2.16 | 66 | 52 | 214074563
ARMSTRONG AIR | 4SHP17LE136P-**A | EAC4X50/60C+TDR | A97US2V090C20S | 36000 | 33600 | 15.8 | 13 | 7.8 | 2.12 | 66 | 52 | 214074571
AIREASE | 4SHP17LE124P-**A | EA(C;U)1P24B+TDR+TXV | A97US2V045B12S | 23400 | 21600 | 16 | 13 | 7.8 | 2.02 | 63 | 48 | 214074759
AIREASE | 4SHP17LE124P-**A | EAC4X24B+TDR | A97US2V070B12S | 23400 | 21400 | 16.4 | 13 | 7.8 | 2.04 | 64 | 49 | 214074766
AIREASE | 4SHP17LE130P-**A | EAC4X30B+TDR | A97US2V045B12S | 29000 | 28000 | 15.4 | 12.5 | 8 | 2.16 | 66 | 52 | 214074801
AIREASE | 4SHP17LE130P-**A | EAC4X30B+TDR | A97US2V070B12S | 29200 | 28000 | 15.6 | 13 | 8 | 2.18 | 66 | 52 | 214074802
AIREASE | 4SHP17LE136P-**A | EA(C;U)1P36B+TDR+TXV | A97US2V045B12S | 36000 | 34200 | 15.4 | 12.5 | 7.8 | 2.12 | 65 | 51 | 214074805
AIREASE | 4SHP17LE136P-**A | EA(C;U)1P36B+TDR+TXV | A97US2V070B12S | 36000 | 34200 | 15.8 | 12.5 | 7.8 | 2.12 | 65 | 51 | 214074806
AIREASE | 4SHP17LE124P-**A | EAC4X30B+TDR | A97US2V045B12S | 23000 | 21400 | 16.2 | 13.5 | 7.8 | 2.06 | 64 | 49 | 214074767
AIREASE | 4SHP17LE136P-**A | EAH1P42C+TDR+TXV | A97US2V110C16S | 36000 | 33400 | 16.2 | 13.5 | 8 | 2.22 | 68 | 54 | 214074889
AIREASE | 4SHP22LX148P-**A | EAH1P48C+TDR+TXV | A97US2V090C20S | 45000 | 44500 | 19 | 12 | 7.8 | 1.82 | 64 | 54 | 214074896
AIREASE | 4SHP22LX148P-**A | EAH1P48C+TDR+TXV | A97US2V110C16S | 45000 | 44500 | 19.5 | 11.7 | 7.8 | 1.82 | 64 | 55 | 214074897
AIREASE | 4SHP22LX148P-**A | EAH1P48C+TDR+TXV | A97US2V110C20S | 45000 | 44000 | 19.5 | 12 | 7.8 | 1.82 | 65 | 55 | 214074898
AIREASE | 4SHP22LX148P-**A | EAH1P51C+TDR+TXV | A97US2V090C20S | 46000 | 45500 | 19 | 12 | 7.8 | 1.86 | 62 | 54 | 214074900
AIREASE | 4SHP22LX148P-**A | EAH1P51C+TDR+TXV | A97US2V110C20S | 46000 | 45000 | 19.5 | 12 | 7.8 | 1.88 | 63 | 55 | 214074902
LENNOX | ML17XP1-042-230A** | CK40HT-42C-0*+TDR | ML180UH110V60C* | 41500 | 39500 | 15.4 | 13 | 7.8 | 2.04 | 65 | 51 | 214624200
LENNOX | ML17XP1-042-230A** | CK40HT-42B-0*+TDR | SL280UH090V36B* | 42000 | 39000 | 15.2 | 13 | 8 | 2.08 | 66 | 27 | 214624179
LENNOX | ML17XP1-042-230A** | CK40HT-42B-0*+TDR | SL280UH080NV48B* | 42000 | 39000 | 15.4 | 13 | 8 | 2.1 | 66 | 52 | 214624178
LENNOX | ML17XP1-042-230A** | CK40HT-42B-0*+TDR | ML180UH090XE48B* | 41500 | 38000 | 15.4 | 13 | 7.8 | 2.12 | 66 | 53 | 214624171
LENNOX | ML17XP1-042-230A** | CK40HT-42B-0*+TDR | ML180UH090E48B* | 41500 | 38000 | 15.4 | 13 | 7.8 | 2.12 | 66 | 53 | 214624169
LENNOX | ML17XP1-042-230A** | CK40HT-42B-0*+TDR | ML180UH070XE36B* | 41000 | 37600 | 15.4 | 13 | 7.8 | 2.12 | 67 | 54 | 214624168
LENNOX | ML17XP1-042-230A** | CK40HT-42B-0*+TDR | ML180UH070V48B* | 42000 | 38500 | 15.4 | 13 | 8 | 2.14 | 66 | 57 | 214624167
LENNOX | ML17XP1-042-230A** | CK40HT-42B-0*+TDR | ML180UH070V36B* | 42000 | 38500 | 15.2 | 13 | 8 | 2.12 | 66 | 57 | 214624166
LENNOX | ML17XP1-042-230A** | CK40HT-42B-0*+TDR | ML180UH070E36B* | 41000 | 37600 | 15.4 | 13 | 7.8 | 2.12 | 67 | 54 | 214624165
ROYALTON | 4HP17L24P-**A | EAC4X30B+TDR | 97G2UH070BV12 | 23000 | 21400 | 16.4 | 13.5 | 7.8 | 2.06 | 64 | 49 | 213859196
ROYALTON | 4HP17L24P-**A | EAC4X24B+TDR | 97G2UH070BV12 | 23400 | 21400 | 16.4 | 13 | 7.8 | 2.04 | 64 | 49 | 213859195
ROYALTON | 4HP17L24P-**A | EAH1P30B+TDR+TXV | 97G2UH070BV12 | 23600 | 21400 | 16.8 | 13.5 | 7.8 | 2.08 | 64 | 49 | 213859194
ROYALTON | 4HP17L24P-**A | EA(C;U)1P30B+TDR+TXV | 97G2UH070BV12 | 23000 | 21400 | 16.4 | 13.5 | 7.8 | 2.06 | 64 | 49 | 213859193
ROYALTON | 4HP17L24P-**A | EA(C;U)1P24B+TDR+TXV | 97G2UH070BV12 | 23400 | 21400 | 16.4 | 13 | 7.8 | 2.04 | 64 | 49 | 213859192
ROYALTON | 4HP17L24P-**A | EAC4X24B+TDR | 97G2UH045BV12 | 23400 | 21600 | 16 | 13 | 7.8 | 2.02 | 63 | 48 | 213859190
ALLIED | 4HP17L18P-**A | EAC4X30B+TDR | 97G2UH045BV12 | 18000 | 17400 | 16.4 | 13.5 | 8 | 2 | 61 | 45 | 213858935
ROYALTON | 4HP17L36P-**A | EAC4X50/60C+TDR | 97G2UH090CV20 | 36000 | 33600 | 15.8 | 13 | 7.8 | 2.12 | 66 | 52 | 213859224
ROYALTON | 4HP17L36P-**A | EA(C;U)1P50/60C+TDR+TXV | 97G2UH090CV20 | 36000 | 33600 | 15.8 | 13 | 7.8 | 2.12 | 66 | 52 | 213859222
ROYALTON | 4HP17L36P-**A | EAH1P51C+TDR+TXV | 97G2UH090CV12 | 36000 | 33600 | 16.2 | 13 | 8 | 2.18 | 66 | 52 | 213859219
ROYALTON | 4HP17L36P-**A | EA(C;U)1P50/60C+TDR+TXV | 97G2UH090CV12 | 35800 | 33000 | 16 | 13 | 7.8 | 2.12 | 66 | 52 | 213859218
ROYALTON | 4HP17L36P-**A | EAC4X36B+TDR | 97G2UH070BV12 | 36000 | 34200 | 15.8 | 12.5 | 7.8 | 2.12 | 65 | 51 | 213859216
ROYALTON | 4HP17L36P-**A | EA(C;U)1P36B+TDR+TXV | 97G2UH070BV12 | 36000 | 34200 | 15.8 | 12.5 | 7.8 | 2.12 | 65 | 51 | 213859214
ALLIED | 4HP17L42P-**A | EA(C;U)1P49C+TDR+TXV | 97G2UH110CE20 | 41500 | 39000 | 15.2 | 12.5 | 7.8 | 2.06 | 65 | 51 | 213858884
ALLIED | 4HP17L36P-**A | EAC4X50/60C+TDR | 97G2UH090CV20 | 36000 | 33600 | 15.8 | 13 | 7.8 | 2.12 | 66 | 52 | 213858979
ALLIED | 4HP17L36P-**A | EAC4X50/60C+TDR | 97G2UH090CV12 | 35800 | 33000 | 16 | 13 | 7.8 | 2.12 | 66 | 52 | 213858975
ALLIED | 4HP17L36P-**A | EAH1P51C+TDR+TXV | 97G2UH090CV12 | 36000 | 33600 | 16.2 | 13 | 8 | 2.18 | 66 | 52 | 213858974
ALLIED | 4HP17L36P-**A | EAH1P42C+TDR+TXV | 97G2UH090CE16 | 35800 | 32800 | 16.4 | 13.5 | 8 | 2.22 | 68 | 55 | 213858869
ALLIED | 4HP17L36P-**A | EA(C;U)1P50/60C+TDR+TXV | 97G2UH090CE16 | 35600 | 32800 | 16 | 13 | 7.8 | 2.12 | 66 | 52 | 213858867
ALLIED | 4HP17L36P-**A | EAC4X36B+TDR | 97G2UH045BE12 | 35200 | 33400 | 16 | 13 | 7.8 | 2.14 | 65 | 51 | 213858862
ALLIED | 4HP17L18P-**A | EAH1P30B+TDR+TXV | 97G2UH045BV12 | 18000 | 17400 | 16.6 | 13.5 | 8 | 2 | 61 | 45 | 213858933
ALLIED | 4HP17L18P-**A | EA(C;U)1P30B+TDR+TXV | 97G2UH045BV12 | 18000 | 17400 | 16.4 | 13.5 | 8 | 2 | 61 | 45 | 213858931
AC PRO | 4HP17L18P-**A | 7EH24AX-0*+TDR | 80G1UH060AE12X | 18000 | 17400 | 16 | 13.5 | 7.8 | 2 | 62 | 47 | 214709288
Breeze33 | 4HP17L36P-**A | 7EC48CX-0*+TDR | 96G1UH090CE16 | 36000 | 33600 | 16.6 | 13.5 | 7.8 | 2.16 | 65 | 51 | 214708951
Breeze33 | 4HP17L36P-**A | 7EC48CX-0*+TDR | 92G1UH110CE16 | 36000 | 33600 | 16.6 | 13.5 | 7.8 | 2.14 | 65 | 51 | 214708949
Breeze33 | 4HP17L36P-**A | 7EC48CX-0*+TDR | 92G1UH090CE12 | 36000 | 33600 | 16.4 | 13.5 | 7.8 | 2.14 | 65 | 51 | 214708947
Breeze33 | 4HP17L36P-**A | 7EC48CX-0*+TDR | 80G1UH110CE20 | 36000 | 33800 | 16.6 | 13.5 | 8 | 2.14 | 64 | 50 | 214708946
Breeze33 | 4HP17L36P-**A | 7EC48CX-0*+TDR | 80G1UH090CE20 | 36000 | 33400 | 16.8 | 13.5 | 7.8 | 2.14 | 65 | 50 | 214708945
AC PRO | 4HP17L36P-**A | 7EC48CX-0*+TDR | 92G1UH090CE12 | 36000 | 33600 | 16.4 | 13.5 | 7.8 | 2.14 | 65 | 51 | 214709828
Breeze33 | 4HP17L36P-**A | 7EC48CX-0*+TDR | 97G2UH090CE16 | 36000 | 34200 | 16.4 | 13.5 | 8 | 2.12 | 64 | 50 | 214708944
AC PRO | 4HP17L18P-**A | 7EC24BX-0*+TDR | 80G1UH070BE12L | 18000 | 17200 | 16.4 | 13.5 | 8 | 2.1 | 63 | 48 | 214709375
AC PRO | 4HP17L36P-**A | 7EC48CX-0*+TDR | 80G1UH110CE20 | 36000 | 33800 | 16.6 | 13.5 | 8 | 2.14 | 64 | 50 | 214709827
AC PRO | 4HP17L18P-**A | 7EC24BX-0*+TDR | 80G1UH070BE12 | 18000 | 17200 | 16.4 | 13.5 | 8 | 2.1 | 63 | 48 | 214709374
AC PRO | 4HP17L36P-**A | 7EC48CX-0*+TDR | 80G1UH090CE20 | 36000 | 33400 | 16.8 | 13.5 | 7.8 | 2.14 | 65 | 50 | 214709826
AC PRO | 4HP17L36P-**A | 7EC48CX-0*+TDR | 97G2UH090CE16 | 36000 | 34200 | 16.4 | 13.5 | 8 | 2.12 | 64 | 50 | 214709825
AC PRO | 4HP17L18P-**A | 7EC24BX-0*+TDR | 97G2UH070BE12 | 18000 | 17000 | 16 | 13.5 | 8 | 2.12 | 64 | 49 | 214709372
AC PRO | 4HP17L36P-**A | 7EC48CX-0*+TDR | 96G2UH110CV20 | 36000 | 34000 | 16.4 | 13.5 | 8 | 2.12 | 65 | 51 | 214709824
AC PRO | 4HP17L18P-**A | 7EC24BX-0*+TDR | 97G2UH045BE12 | 18000 | 17200 | 16.2 | 13.5 | 8 | 2.06 | 63 | 48 | 214709370
AC PRO | 4HP17L18P-**A | 7EC30BX-0*+TDR | 95G1UH060BE12X | 18000 | 17000 | 16.4 | 13.5 | 7.8 | 2 | 61 | 45 | 214709399
AC PRO | 4HP17L18P-**A | 7EC30BX-0*+TDR | 95G1UH040BE12X | 18000 | 17000 | 16.4 | 13.5 | 7.8 | 1.98 | 61 | 45 | 214709398
AC PRO | 4HP17L36P-**A | 7EC48CX-0*+TDR | 96G2UH110CE20 | 36000 | 33400 | 16.6 | 13.5 | 7.8 | 2.14 | 65 | 50 | 214709823
AC PRO | 4HP17L36P-**A | 7EC48CX-0*+TDR | 96G2UH090CV20 | 36000 | 34000 | 16.2 | 13 | 7.8 | 2.1 | 65 | 51 | 214709822
AC PRO | 4HP17L18P-**A | 7EC30AX-0*+TDR | 80G2UH070AV12 | 18000 | 17800 | 16.6 | 13.5 | 8 | 1.98 | 61 | 45 | 214709395
AC PRO | 4HP17L18P-**A | 7EC30AX-0*+TDR | 80G1UH070AE12L | 18000 | 17000 | 16.4 | 13.5 | 7.8 | 1.98 | 61 | 45 | 214709394
AC PRO | 4HP17L18P-**A | 7EC30AX-0*+TDR | 80G1UH070AE12 | 18000 | 17000 | 16.4 | 13.5 | 7.8 | 1.98 | 61 | 45 | 214709393
AC PRO | 4HP17L36P-**A | 7EH51CX-0*+TDR | 80G2UH110CV20 | 36000 | 33600 | 16 | 13 | 8 | 2.2 | 67 | 53 | 214709756
AC PRO | 4HP17L18P-**A | 7EC30AX-0*+TDR | 80G1UH045AE12L | 18000 | 17000 | 16.8 | 13.5 | 7.8 | 2 | 61 | 45 | 214709392
AC PRO | 4HP17L36P-**A | 7EH51CX-0*+TDR | 96G1UH110CE20 | 36000 | 33200 | 16.4 | 13 | 8 | 2.22 | 66 | 53 | 214709755
Breeze33 | 4HP17L48P-**A | 7EH48CX-0*+TDR | 80G2UH110CE20L | 46500 | 45500 | 15.2 | 12.5 | 8 | 2.18 | 67 | 54 | 214709127
AC PRO | 4HP17L36P-**A | 7EH51CX-0*+TDR | 96G1UH090CE16 | 36000 | 33200 | 16.2 | 13 | 8 | 2.18 | 66 | 53 | 214709754
AC PRO | 4HP17L36P-**A | 7EH51CX-0*+TDR | 92G1UH110CE20 | 36000 | 33000 | 16.4 | 13 | 8 | 2.2 | 66 | 52 | 214709753
AC PRO | 4HP17L36P-**A | 7EH51CX-0*+TDR | 92G1UH110CE16 | 36000 | 32800 | 16.4 | 13 | 7.8 | 2.18 | 66 | 53 | 214709752
AC PRO | 4HP17L36P-**A | 7EH51CX-0*+TDR | 92G1UH090CE16 | 36000 | 33000 | 16.2 | 13 | 7.8 | 2.16 | 66 | 52 | 214709751
LENNOX | ML17XP1-024-230A** | CK40CT-24A-0*+TDR | ML180UH070E36A* | 23200 | 21400 | 16.2 | 13 | 7.8 | 2.02 | 64 | 49 | 214623516
LENNOX | ML17XP1-024-230A** | CK40CT-24A-0*+TDR | EL280UH070XE36A* | 23600 | 21800 | 16 | 13 | 7.8 | 2.02 | 63 | 49 | 214623511
LENNOX | ML17XP1-024-230A** | CK40CT-24A-0*+TDR | ML180UH045V36A* | 23200 | 21200 | 16.4 | 13.5 | 7.8 | 2.02 | 63 | 48 | 214623514
LENNOX | ML17XP1-024-230A** | CK40CT-24A-0*+TDR | ML180UH030V36A* | 23200 | 21200 | 16.4 | 13.5 | 7.8 | 2.02 | 63 | 48 | 214623512
LENNOX | ML17XP1-024-230A** | CK40CT-24A-0*+TDR | EL280UH070E36A* | 23600 | 21800 | 16 | 13 | 7.8 | 2.02 | 63 | 49 | 214623510
LENNOX | ML17XP1-024-230A** | CK40CT-24A-0*+TDR | EL180UH040NE36A* | 23400 | 21600 | 16 | 13 | 7.8 | 2.02 | 64 | 49 | 214623507
LENNOX | ML17XP1-024-230A** | CK40CT-24A-0*+TDR | EL280UH045E36A* | 23000 | 21200 | 16.4 | 13 | 7.8 | 2.04 | 63 | 48 | 214623509
LENNOX | ML17XP1-024-230A** | CK40CT-24A-0*+TDR | EL180UH060NE36A* | 23400 | 21600 | 16 | 13 | 7.8 | 2.02 | 64 | 49 | 214623508
LENNOX | ML17XP1-024-230A** | CK40HT-30B-0*+TDR | SLP99UH070XV36B* | 23600 | 21400 | 16.8 | 13.5 | 7.8 | 2.08 | 64 | 49 | 214623481
LENNOX | ML17XP1-024-230A** | CK40HT-30B-0*+TDR | SL297UH060NV36B* | 23600 | 21600 | 16.6 | 13.5 | 7.8 | 2.06 | 63 | 48 | 214623480
LENNOX | ML17XP1-024-230A** | CK40HT-30B-0*+TDR | SL297UH040NV36B* | 23600 | 21600 | 16.6 | 13.5 | 7.8 | 2.06 | 63 | 48 | 214623479
LENNOX | ML17XP1-024-230A** | CK40HT-30B-0*+TDR | SL280UH080NV48B* | 23600 | 21400 | 16.8 | 14 | 8 | 2.1 | 64 | 49 | 214623476
LENNOX | ML17XP1-024-230A** | CK40HT-30B-0*+TDR | SL280UH090V48B* | 23400 | 21600 | 16.4 | 13.5 | 7.8 | 2.04 | 63 | 48 | 214623478
LENNOX | ML17XP1-024-230A** | CK40HT-30B-0*+TDR | SL280UH090V36B* | 23600 | 21600 | 17 | 14 | 8 | 2.08 | 63 | 48 | 214623477
LENNOX | ML17XP1-024-230A** | CK40HT-30B-0*+TDR | ML296UH045XV36B* | 23400 | 21600 | 16.2 | 13.5 | 7.8 | 2.02 | 63 | 48 | 214623474
LENNOX | ML17XP1-024-230A** | CK40HT-30B-0*+TDR | ML296UH070XV36B* | 23600 | 21800 | 16.2 | 13 | 7.8 | 2 | 63 | 49 | 214623475
LENNOX | ML17XP1-024-230A** | CK40HT-30B-0*+TDR | ML196UH070XE48B* | 23800 | 22000 | 16.2 | 13 | 7.8 | 2.02 | 63 | 48 | 214623473
LENNOX | ML17XP1-024-230A** | CK40HT-30B-0*+TDR | ML196UH070XE36B* | 23800 | 22000 | 16 | 13 | 7.8 | 2.04 | 64 | 49 | 214623472
LENNOX | ML17XP1-024-230A** | CK40HT-30B-0*+TDR | ML196UH045XE36B* | 23800 | 22000 | 16 | 13 | 7.8 | 2.04 | 64 | 49 | 214623471
LENNOX | ML17XP1-024-230A** | CK40HT-30B-0*+TDR | ML193UH045XE36B* | 23800 | 21800 | 16.2 | 13.5 | 7.8 | 2.06 | 63 | 49 | 214623468
LENNOX | ML17XP1-024-230A** | CK40HT-30B-0*+TDR | ML196UH030XE36B* | 23000 | 21200 | 16.4 | 13.5 | 7.8 | 2.02 | 63 | 48 | 214623470
LENNOX | ML17XP1-024-230A** | CK40HT-30B-0*+TDR | ML193UH070XE36B* | 23800 | 21800 | 16.6 | 13.5 | 8 | 2.06 | 63 | 49 | 214623469
LENNOX | ML17XP1-024-230A** | CK40HT-30B-0*+TDR | ML180UH090XE48B* | 23800 | 21600 | 17 | 14 | 8 | 2.1 | 63 | 48 | 214623466
LENNOX | ML17XP1-024-230A** | CK40HT-30B-0*+TDR | ML193UH030XE36B* | 23000 | 21200 | 16.4 | 13.5 | 7.8 | 2.04 | 63 | 48 | 214623467
LENNOX | ML17XP1-024-230A** | CK40HT-30B-0*+TDR | ML180UH090V48B* | 23800 | 21800 | 16.4 | 13.5 | 7.8 | 2.04 | 63 | 49 | 214623465
LENNOX | ML17XP1-024-230A** | CK40HT-30B-0*+TDR | ML180UH090E48B* | 23800 | 21600 | 17 | 14 | 8 | 2.1 | 63 | 48 | 214623464
LENNOX | ML17XP1-024-230A** | CK40HT-30B-0*+TDR | ML180UH070XE36B* | 23600 | 21600 | 16.8 | 13.5 | 8 | 2.06 | 63 | 48 | 214623463
LENNOX | ML17XP1-024-230A** | CK40HT-30B-0*+TDR | ML180UH070E36B* | 23600 | 21600 | 16.8 | 13.5 | 8 | 2.06 | 63 | 48 | 214623460
LENNOX | ML17XP1-024-230A** | CK40HT-30B-0*+TDR | ML180UH070V48B* | 23800 | 21600 | 16.8 | 14 | 8 | 2.08 | 63 | 48 | 214623462
LENNOX | ML17XP1-024-230A** | CK40HT-30B-0*+TDR | ML180UH070V36B* | 23600 | 21400 | 17 | 14 | 8 | 2.08 | 64 | 49 | 214623461
LENNOX | ML17XP1-024-230A** | CK40HT-30B-0*+TDR | EL297UH070XE36B* | 23800 | 21800 | 16.2 | 13 | 7.8 | 2.1 | 63 | 49 | 214623458
LENNOX | ML17XP1-024-230A** | CK40HT-30B-0*+TDR | EL297UH070XV36B* | 23600 | 21400 | 16.8 | 13.5 | 7.8 | 2.08 | 64 | 49 | 214623459
LENNOX | ML17XP1-024-230A** | CK40HT-30B-0*+TDR | EL297UH045XV36B* | 23400 | 21600 | 16.6 | 13.5 | 7.8 | 2.06 | 63 | 48 | 214623457
LENNOX | ML17XP1-024-230A** | CK40HT-30B-0*+TDR | EL297UH045XE36B* | 23800 | 22000 | 16.2 | 13 | 7.8 | 2.02 | 63 | 48 | 214623456
LENNOX | ML17XP1-024-230A** | CK40HT-30B-0*+TDR | EL280UH090XE48B* | 24000 | 21800 | 17 | 14 | 8 | 2.06 | 62 | 47 | 214623455
LENNOX | ML17XP1-024-230A** | CK40HT-30B-0*+TDR | EL196UH070XE36B* | 23800 | 22000 | 16 | 13 | 7.8 | 2.04 | 64 | 49 | 214623452
LENNOX | ML17XP1-024-230A** | CK40HT-30B-0*+TDR | EL280UH090E48B* | 24000 | 21800 | 17 | 14 | 8 | 2.06 | 62 | 47 | 214623454
LENNOX | ML17XP1-024-230A** | CK40HT-30B-0*+TDR | EL280UH090E36B* | 23000 | 21000 | 16.8 | 13.5 | 7.8 | 2.06 | 64 | 49 | 214623453
LENNOX | ML17XP1-024-230A** | CK40HT-30B-0*+TDR | EL196UH045XE36B* | 23800 | 22000 | 16 | 13 | 7.8 | 2.04 | 64 | 49 | 214623451
LENNOX | ML17XP1-024-230A** | CK40HT-30B-0*+TDR | EL196UH030XE36B* | 23000 | 21200 | 16.4 | 13.5 | 7.8 | 2.02 | 63 | 48 | 214623450
LENNOX | ML17XP1-024-230A** | CK40HT-30B-0*+TDR | EL195UH060NE36B* | 23800 | 22000 | 16 | 13 | 7.8 | 2.02 | 64 | 49 | 214623449
ARMSTRONG AIR | 4SHP17LE130P-**A | EA(C;U)1P30B+TDR+TXV | A97UH2E045B12 | 28800 | 27800 | 15.6 | 12.5 | 7.8 | 2.2 | 65 | 51 | 213857811
ARMSTRONG AIR | 4SHP17LE124P-**A | EAC4X30B+TDR | A97UH2E070B12 | 23200 | 21800 | 15.8 | 13 | 7.8 | 2.06 | 63 | 49 | 213857810
ARMSTRONG AIR | 4SHP17LE124P-**A | EAC4X24B+TDR | A97UH2E070B12 | 23600 | 21000 | 15.8 | 13 | 7.8 | 2.02 | 66 | 52 | 213857809
ARMSTRONG AIR | 4SHP17LE124P-**A | EAH1P30B+TDR+TXV | A97UH2E070B12 | 23800 | 21800 | 16.2 | 13 | 7.8 | 2.1 | 63 | 49 | 213857808
DUCANE | 4HP17L18P-**A | EA(C;U)1P24B+TDR+TXV | 97G2UH070BE12 | 18000 | 17000 | 16 | 13.5 | 8 | 2.12 | 64 | 49 | 213857903
DUCANE | 4HP17L18P-**A | EAC4X30B+TDR | 97G2UH045BE12 | 18000 | 17000 | 16.4 | 13.5 | 7.8 | 1.98 | 61 | 45 | 213857901
ARMSTRONG AIR | 4SHP17LE124P-**A | EA(C;U)1P30B+TDR+TXV | A97UH2E070B12 | 23200 | 21800 | 15.8 | 13 | 7.8 | 2.06 | 63 | 49 | 213857807
ARMSTRONG AIR | 4SHP17LE136P-**A | EAD4X-30/36C+TDR | A97DF2E090C16 | 36000 | 36000 | 15.8 | 13 | 8 | 2.14 | 66 | 52 | 213857974
ARMSTRONG AIR | 4SHP17LE124P-**A | EA(C;U)1P24B+TDR+TXV | A97UH2E070B12 | 23600 | 21000 | 15.8 | 13 | 7.8 | 2.02 | 66 | 52 | 213857806
ARMSTRONG AIR | 4SHP17LE124P-**A | EAC4X30B+TDR | A97UH2E045B12 | 23200 | 21800 | 15.6 | 13 | 7.8 | 2.02 | 63 | 49 | 213857805
DUCANE | 4HP17L36P-**A | EA(C;U)1P36B+TDR+TXV | 97G2UH070BE12 | 35600 | 33800 | 15.8 | 12.5 | 7.8 | 2.06 | 65 | 51 | 213857972
DUCANE | 4HP17L18P-**A | EAC4X24B+TDR | 97G2UH045BE12 | 18000 | 17200 | 16.2 | 13.5 | 8 | 2.06 | 63 | 48 | 213857899
DUCANE | 4HP17L36P-**A | EAH1P42C+TDR+TXV | 97G2UH110CE20 | 36000 | 33000 | 16.4 | 13.5 | 8 | 2.2 | 67 | 54 | 213857970
DUCANE | 4HP17L18P-**A | EA(C;U)1P30B+TDR+TXV | 97G2UH045BE12 | 18000 | 17000 | 16.4 | 13.5 | 7.8 | 1.98 | 61 | 45 | 213857893
DUCANE | 4HP17L18P-**A | EA(C;U)1P24B+TDR+TXV | 97G2UH045BE12 | 18000 | 17200 | 16.2 | 13.5 | 8 | 2.06 | 63 | 48 | 213857891
ARMSTRONG AIR | 4SHP22LX124P-**A | EAC4X30B+TDR | A97UH2E070B12 | 24000 | 23600 | 20 | 12.5 | 8.5 |  | 61 |  | 213857887
ARMSTRONG AIR | 4SHP22LX124P-**A | EAH1P30B+TDR+TXV | A97UH2E070B12 | 23800 | 22800 | 20 | 13 | 8.2 |  | 64 |  | 213857885
ARMSTRONG AIR | 4SHP22LX124P-**A | EA(C;U)1P24B+TDR+TXV | A97UH2E070B12 | 24000 | 23800 | 20.5 | 13.5 | 8.5 |  | 62 |  | 213857883
ARMSTRONG AIR | 4SHP17LE136P-**A | EAC4X50/60C+TDR | A97UH2E110C20 | 35200 | 32600 | 16 | 13 | 7.8 | 2.1 | 66 | 53 | 213857828
ARMSTRONG AIR | 4SHP17LE136P-**A | EAC4X36B+TDR | A97UH2E045B12 | 35200 | 33400 | 16 | 13 | 7.8 | 2.14 | 65 | 51 | 213857827
AIREASE | 4SHP17LE130P-**A | EA(C;U)1P30B+TDR+TXV | A97UH2E070B12 | 28600 | 27600 | 15.4 | 12.5 | 7.8 | 2.14 | 66 | 52 | 213858047
ARMSTRONG AIR | 4SHP17LE136P-**A | EAH1P51C+TDR+TXV | A97UH2E110C20 | 36000 | 33000 | 16.2 | 13 | 7.8 | 2.18 | 66 | 52 | 213857826
DUCANE | 4HP17L48P-**A | EA(C;U)1P48C+TDR+TXV | 97G2UH090CE16 | 46000 | 44500 | 15.2 | 12.5 | 8 | 2.18 | 68 | 55 | 213858044
ARMSTRONG AIR | 4SHP17LE136P-**A | EAH1P48B+TDR+TXV | A97UH2E045B12 | 35200 | 33200 | 15.8 | 12.5 | 7.8 | 2.18 | 66 | 52 | 213857825
AIREASE | 4SHP17LE130P-**A | EAC4X30B+TDR | A97UH2E045B12 | 28800 | 27800 | 15.6 | 12.5 | 7.8 | 2.2 | 65 | 51 | 213858041
ARMSTRONG AIR | 4SHP17LE124P-**A | EAC4X24B+TDR | A97UH2E045B12 | 23600 | 21800 | 15.8 | 13 | 7.8 | 2.02 | 63 | 49 | 213857804
ARMSTRONG AIR | 4SHP17LE136P-**A | EA(C;U)1P50/60C+TDR+TXV | A97UH2E110C20 | 35200 | 32600 | 16 | 13 | 7.8 | 2.1 | 66 | 53 | 213857824
ARMSTRONG AIR | 4SHP17LE124P-**A | EAH1P30B+TDR+TXV | A97UH2E045B12 | 23800 | 22000 | 16.2 | 13 | 7.8 | 2.02 | 63 | 48 | 213857803
ARMSTRONG AIR | 4SHP17LE124P-**A | EA(C;U)1P30B+TDR+TXV | A97UH2E045B12 | 23200 | 21800 | 15.6 | 13 | 7.8 | 2.02 | 63 | 49 | 213857802
ARMSTRONG AIR | 4SHP17LE136P-**A | EA(C;U)1P36B+TDR+TXV | A97UH2E045B12 | 35200 | 33400 | 16 | 13 | 7.8 | 2.14 | 65 | 51 | 213857823
ARMSTRONG AIR | 4SHP17LE124P-**A | EA(C;U)1P24B+TDR+TXV | A97UH2E045B12 | 23600 | 21800 | 15.8 | 13 | 7.8 | 2.02 | 63 | 49 | 213857801
ARMSTRONG AIR | 4SHP17LE118P-**A | EAC4X24B+TDR | A97UH2E070B12 | 18000 | 17000 | 16 | 13.5 | 8 | 2.12 | 64 | 49 | 213857799
LENNOX | EL22XPV-048-230A** | CK40HT-51/61C-0*+TDR | SLP99UH110XV60C* | 46000 | 45000 | 19.5 | 12 | 7.8 | 1.86 | 63 | 54 | 214635322
LENNOX | EL22XPV-048-230A** | CK40HT-51/61C-0*+TDR | SLP99UH090XV60C* | 46000 | 45500 | 19 | 12 | 7.8 | 1.86 | 62 | 54 | 214635320
LENNOX | EL22XPV-048-230A** | CK40HT-51/61C-0*+TDR | SLP99UH090XV48C* | 46000 | 45500 | 19.5 | 11.7 | 7.8 | 1.86 | 62 | 55 | 214635318
LENNOX | EL22XPV-048-230A** | CK40HT-51/61C-0*+TDR | SL297UH080NV60C* | 46000 | 45500 | 19 | 12 | 7.8 | 1.86 | 62 | 54 | 214635316
LENNOX | EL22XPV-048-230A** | CK40HT-51/61C-0*+TDR | SL297UH080NV48C* | 46000 | 45500 | 19.5 | 12 | 7.8 | 1.86 | 62 | 54 | 214635314
LENNOX | EL22XPV-048-230A** | CK40HT-51/61C-0*+TDR | SL280UH110XV60C* | 46500 | 45000 | 19.5 | 12 | 7.8 | 1.88 | 63 | 54 | 214635312
LENNOX | EL22XPV-048-230A** | CK40HT-51/61C-0*+TDR | SL280UH110V60C* | 46500 | 45000 | 19.5 | 12 | 7.8 | 1.88 | 63 | 54 | 214635310
LENNOX | EL22XPV-048-230A** | CK40HT-51/61C-0*+TDR | SL280UH100NV60C* | 46000 | 45000 | 19.5 | 12 | 7.8 | 1.86 | 63 | 54 | 214635308
LENNOX | EL22XPV-048-230A** | CK40HT-51/61C-0*+TDR | SL280UH090XV60C* | 46500 | 45000 | 19.5 | 12 | 7.8 | 1.9 | 62 | 54 | 214635306
LENNOX | EL22XPV-048-230A** | CK40HT-51/61C-0*+TDR | SL280UH090V60C* | 46500 | 45000 | 19.5 | 12 | 7.8 | 1.9 | 62 | 54 | 214635304
LENNOX | EL22XPV-048-230A** | CK40HT-51/61C-0*+TDR | SL280UH080NV60C* | 46500 | 45000 | 19.5 | 12 | 7.8 | 1.88 | 63 | 54 | 214635302
LENNOX | EL22XPV-048-230A** | CK40HT-51/61C-0*+TDR | ML296UH110XV60C* | 46500 | 45000 | 19 | 12 | 7.8 | 1.88 | 62 | 54 | 214635300
LENNOX | EL22XPV-048-230A** | CK40HT-51/61C-0*+TDR | ML296UH090XV48C* | 46500 | 45500 | 18.5 | 12 | 7.8 | 1.86 | 62 | 54 | 214635298
LENNOX | EL22XPV-048-230A** | CK40HT-51/61C-0*+TDR | ML196UH110XE60C* | 46500 | 45000 | 18.5 | 12 | 7.8 | 1.88 | 63 | 54 | 214635296
LENNOX | EL22XPV-048-230A** | CK40HT-51/61C-0*+TDR | ML196UH090XE60C* | 46000 | 45000 | 18.5 | 12 | 7.8 | 1.88 | 62 | 54 | 214635294
LENNOX | EL22XPV-048-230A** | CK40HT-51/61C-0*+TDR | ML193UH110XE60C* | 46000 | 44500 | 18.5 | 12 | 7.8 | 1.88 | 63 | 54 | 214635292
LENNOX | EL22XPV-048-230A** | CK40HT-51/61C-0*+TDR | ML180UH110XE60C* | 46500 | 45000 | 19 | 12 | 7.8 | 1.88 | 62 | 54 | 214635291
LENNOX | EL22XPV-048-230A** | CK40HT-51/61C-0*+TDR | ML180UH110V60C* | 46500 | 45000 | 19 | 12 | 7.8 | 1.88 | 62 | 54 | 214635288
LENNOX | EL22XPV-048-230A** | CK40HT-51/61C-0*+TDR | ML180UH110E60C* | 46500 | 45000 | 19 | 12 | 7.8 | 1.88 | 62 | 54 | 214635287
LENNOX | EL22XPV-048-230A** | CK40HT-51/61C-0*+TDR | ML180UH090E60C* | 46500 | 45000 | 19 | 12 | 7.8 | 1.88 | 62 | 54 | 214635284
LENNOX | EL22XPV-048-230A** | CK40HT-51/61C-0*+TDR | EL280UH110XE60C* | 46500 | 45000 | 18.5 | 12 | 7.8 | 1.88 | 62 | 54 | 214635282
LENNOX | EL22XPV-048-230A** | CK40HT-51/61C-0*+TDR | EL280UH110E60C* | 46500 | 45000 | 18.5 | 12 | 7.8 | 1.88 | 62 | 54 | 214635281
LENNOX | EL22XPV-048-230A** | CK40HT-51/61C-0*+TDR | EL280UH110E48C* | 46000 | 44500 | 19.5 | 12 | 7.8 | 1.88 | 62 | 54 | 214635279
LENNOX | EL22XPV-048-230A** | CK40HT-51/61C-0*+TDR | EL196UH110XE60C* | 46500 | 45000 | 18.5 | 12 | 7.8 | 1.88 | 63 | 54 | 214635277
LENNOX | EL22XPV-048-230A** | CK40HT-51/61C-0*+TDR | EL195UH100NE60C* | 46000 | 45500 | 18 | 11.7 | 7.8 | 1.84 | 62 | 54 | 214635275
LENNOX | EL22XPV-048-230A** | CK40HT-51/61C-0*+TDR | EL180UH100NE60C* | 46000 | 45000 | 18.5 | 11.7 | 7.8 | 1.86 | 63 | 55 | 214635273
LENNOX | EL22XPV-048-230A** | CK40HT-48C-0*+TDR | SLP99UH110XV60C* | 45000 | 44000 | 19.5 | 12 | 7.8 | 1.84 | 65 | 55 | 214635271
LENNOX | EL22XPV-048-230A** | CK40HT-48C-0*+TDR | SLP99UH090XV60C* | 45000 | 44000 | 19 | 12 | 7.8 | 1.82 | 65 | 55 | 214635269
LENNOX | EL22XPV-048-230A** | CK40HT-48C-0*+TDR | SLP99UH090XV48C* | 45000 | 44500 | 19.5 | 11.7 | 7.8 | 1.8 | 64 | 55 | 214635267
LENNOX | EL22XPV-048-230A** | CK40HT-48C-0*+TDR | SL297UH080NV60C* | 45000 | 44500 | 19 | 12 | 7.8 | 1.82 | 64 | 55 | 214635265
LENNOX | EL22XPV-048-230A** | CK40HT-48C-0*+TDR | SL297UH080NV48C* | 45000 | 44500 | 19.5 | 12 | 7.8 | 1.82 | 64 | 55 | 214635263
LENNOX | EL22XPV-048-230A** | CK40HT-48C-0*+TDR | SL280UH110XV60C* | 45000 | 44000 | 19 | 12 | 7.8 | 1.84 | 64 | 55 | 214635261
LENNOX | EL22XPV-048-230A** | CK40HT-48C-0*+TDR | SL280UH110V60C* | 45000 | 44000 | 19 | 12 | 7.8 | 1.84 | 64 | 55 | 214635259
LENNOX | EL22XPV-048-230A** | CK40HT-48C-0*+TDR | SL280UH100NV60C* | 45000 | 44000 | 19 | 12 | 7.8 | 1.84 | 65 | 55 | 214635257
LENNOX | EL17XP1-036-230A** | CK40CT-50/60C-0*+TDR | EL297UH090XV36C* | 35800 | 33000 | 16 | 13 | 7.8 | 2.12 | 66 | 52 | 214622662
LENNOX | EL17XP1-036-230A** | CK40CT-50/60C-0*+TDR | EL297UH090XE48C* | 35600 | 32800 | 16 | 13 | 7.8 | 2.12 | 66 | 52 | 214622661
LENNOX | EL17XP1-036-230A** | CK40CT-50/60C-0*+TDR | EL280UH110XE60C* | 35800 | 32800 | 16.4 | 13 | 7.8 | 2.16 | 66 | 52 | 214622660
LENNOX | EL17XP1-036-230A** | CK40CT-50/60C-0*+TDR | EL280UH110E60C* | 35800 | 32800 | 16.4 | 13 | 7.8 | 2.16 | 66 | 52 | 214622659
LENNOX | EL17XP1-036-230A** | CK40CT-50/60C-0*+TDR | EL280UH110E48C* | 35200 | 32400 | 16.4 | 13 | 7.8 | 2.12 | 66 | 52 | 214622658
LENNOX | EL17XP1-036-230A** | CK40CT-50/60C-0*+TDR | EL196UH110XE60C* | 35400 | 32600 | 16.2 | 13 | 7.8 | 2.12 | 66 | 53 | 214622657
LENNOX | EL17XP1-036-230A** | CK40CT-50/60C-0*+TDR | EL196UH090XE48C* | 35400 | 32600 | 16.2 | 13 | 7.8 | 2.12 | 66 | 53 | 214622656
LENNOX | EL17XP1-036-230A** | CK40CT-50/60C-0*+TDR | EL195UH100NE60C* | 35200 | 32600 | 16 | 13 | 7.8 | 2.12 | 66 | 53 | 214622655
LENNOX | EL17XP1-036-230A** | CK40CT-50/60C-0*+TDR | EL195UH080NE48C* | 35200 | 32600 | 15.8 | 13 | 7.8 | 2.1 | 66 | 53 | 214622654
LENNOX | EL17XP1-036-230A** | CK40CT-50/60C-0*+TDR | EL180UH100NE60C* | 35800 | 33000 | 15.8 | 13 | 7.8 | 2.12 | 67 | 53 | 214622653
LENNOX | EL17XP1-036-230A** | CK40CT-36B-0*+TDR | SLP99UH070XV36B* | 36000 | 34200 | 15.8 | 12.5 | 7.8 | 2.12 | 65 | 51 | 214622651
LENNOX | EL17XP1-036-230A** | CK40CT-36B-0*+TDR | SL297UH060NV36B* | 36000 | 34200 | 15.8 | 12.5 | 7.8 | 2.12 | 65 | 51 | 214622650
LENNOX | EL17XP1-036-230A** | CK40CT-36B-0*+TDR | SL297UH040NV36B* | 36000 | 34200 | 15.8 | 12.5 | 7.8 | 2.12 | 65 | 51 | 214622649
LENNOX | EL17XP1-036-230A** | CK40CT-36B-0*+TDR | SL280UH090V48B* | 36000 | 34000 | 16.2 | 13 | 7.8 | 2.14 | 65 | 51 | 214622648
LENNOX | EL17XP1-036-230A** | CK40CT-36B-0*+TDR | SL280UH090V36B* | 36000 | 33800 | 16.4 | 13 | 7.8 | 2.18 | 65 | 51 | 214622647
LENNOX | EL17XP1-036-230A** | CK40CT-36B-0*+TDR | SL280UH080NV48B* | 36000 | 33800 | 16.4 | 13 | 8 | 2.16 | 64 | 50 | 214622646
LENNOX | EL17XP1-036-230A** | CK40CT-36B-0*+TDR | ML296UH070XV36B* | 35800 | 34200 | 15.4 | 12.5 | 7.8 | 2.12 | 65 | 51 | 214622645
LENNOX | EL17XP1-036-230A** | CK40CT-36B-0*+TDR | ML296UH045XV36B* | 36000 | 34200 | 15.6 | 12.5 | 7.8 | 2.08 | 65 | 51 | 214622644
LENNOX | EL17XP1-036-230A** | CK40CT-36B-0*+TDR | ML196UH070XE48B* | 36000 | 34200 | 15.6 | 12.5 | 7.8 | 2.08 | 65 | 51 | 214622643
LENNOX | EL17XP1-036-230A** | CK40CT-36B-0*+TDR | ML196UH070XE36B* | 35400 | 33600 | 15.8 | 12.5 | 7.8 | 2.08 | 65 | 51 | 214622642
LENNOX | EL17XP1-036-230A** | CK40CT-36B-0*+TDR | ML196UH030XE36B* | 35400 | 33600 | 15.8 | 12.5 | 7.8 | 2.1 | 65 | 51 | 214622641
LENNOX | EL17XP1-036-230A** | CK40CT-36B-0*+TDR | ML193UH070XE36B* | 35200 | 33400 | 16 | 13 | 7.8 | 2.14 | 65 | 51 | 214622640
LENNOX | EL17XP1-036-230A** | CK40CT-36B-0*+TDR | ML193UH030XE36B* | 35600 | 34000 | 15.6 | 12.5 | 7.8 | 2.12 | 65 | 51 | 214622638
LENNOX | EL17XP1-036-230A** | CK40CT-36B-0*+TDR | ML193UH045XE36B* | 35200 | 33600 | 15.8 | 12.5 | 7.8 | 2.08 | 65 | 51 | 214622639
LENNOX | EL17XP1-036-230A** | CK40CT-36B-0*+TDR | ML180UH090V48B* | 36000 | 34000 | 16 | 13 | 7.8 | 2.14 | 65 | 51 | 214622637
LENNOX | EL17XP1-036-230A** | CK40CT-36B-0*+TDR | ML180UH090E48B* | 35800 | 33600 | 16.6 | 13.5 | 7.8 | 2.14 | 64 | 50 | 214622636
LENNOX | EL17XP1-036-230A** | CK40CT-36B-0*+TDR | ML180UH070V48B* | 36000 | 34000 | 16.4 | 13 | 8 | 2.18 | 65 | 51 | 214622635
LENNOX | EL17XP1-036-230A** | CK40CT-36B-0*+TDR | ML180UH070V36B* | 36000 | 33800 | 16.2 | 13 | 7.8 | 2.16 | 65 | 51 | 214622634
LENNOX | EL17XP1-036-230A** | CK40CT-36B-0*+TDR | ML180UH070E36B* | 36000 | 33800 | 16.2 | 13 | 7.8 | 2.14 | 65 | 51 | 214622633
LENNOX | EL17XP1-036-230A** | CK40CT-36B-0*+TDR | EL297UH070XV36B* | 36000 | 34200 | 15.8 | 12.5 | 7.8 | 2.12 | 65 | 51 | 214622632
LENNOX | EL17XP1-036-230A** | CK40CT-36B-0*+TDR | EL297UH070XE36B* | 35600 | 33800 | 15.8 | 12.5 | 7.8 | 2.06 | 65 | 51 | 214622631
LENNOX | EL17XP1-036-230A** | CK40CT-36B-0*+TDR | EL297UH045XV36B* | 36000 | 34200 | 15.4 | 12.5 | 7.8 | 2.12 | 65 | 51 | 214622630
LENNOX | EL17XP1-036-230A** | CK40CT-36B-0*+TDR | EL297UH045XE36B* | 35200 | 33400 | 16 | 13 | 7.8 | 2.14 | 65 | 51 | 214622629
LENNOX | EL17XP1-036-230A** | CK40CT-36B-0*+TDR | EL280UH090XE48B* | 35800 | 33600 | 16.4 | 13 | 7.8 | 2.14 | 65 | 51 | 214622628
LENNOX | EL17XP1-036-230A** | CK40CT-36B-0*+TDR | EL280UH090E48B* | 35800 | 33600 | 16.4 | 13 | 7.8 | 2.14 | 65 | 51 | 214622627
LENNOX | EL17XP1-036-230A** | CK40CT-36B-0*+TDR | EL280UH090E36B* | 35800 | 33800 | 16.4 | 13 | 7.8 | 2.14 | 64 | 50 | 214622626
LENNOX | EL17XP1-036-230A** | CK40CT-36B-0*+TDR | EL196UH070XE36B* | 35400 | 33600 | 15.8 | 12.5 | 7.8 | 2.08 | 65 | 51 | 214622625
LENNOX | EL17XP1-036-230A** | CK40CT-36B-0*+TDR | EL196UH030XE36B* | 35400 | 33600 | 15.8 | 12.5 | 7.8 | 2.1 | 65 | 51 | 214622624
LENNOX | EL17XP1-036-230A** | CK40CT-36B-0*+TDR | EL195UH060NE36B* | 35200 | 33400 | 16 | 13 | 7.8 | 2.12 | 65 | 51 | 214622623
LENNOX | EL17XP1-036-230A** | CK40CT-36B-0*+TDR | EL195UH040NE36B* | 35200 | 33600 | 15.8 | 12.5 | 7.8 | 2.12 | 65 | 51 | 214622622
LENNOX | EL17XP1-036-230A** | CK40CT-36B-0*+TDR | EL180UH080NE48B* | 35200 | 33400 | 16 | 13 | 7.8 | 2.12 | 65 | 51 | 214622621
LENNOX | EL17XP1-036-230A** | CK40CT-36A-0*+TDR | SL280UH070XV36A* | 36000 | 34200 | 15.8 | 12.5 | 7.8 | 2.1 | 65 | 51 | 214622619
LENNOX | EL17XP1-036-230A** | CK40CT-36A-0*+TDR | SL280UH070V36A* | 36000 | 34200 | 15.8 | 12.5 | 7.8 | 2.1 | 65 | 51 | 214622618
LENNOX | EL17XP1-036-230A** | CK40CT-36A-0*+TDR | SL280UH060NV36A* | 36000 | 34000 | 16.2 | 13 | 7.8 | 2.14 | 65 | 51 | 214622617
LENNOX | EL17XP1-036-230A** | CK40CT-36A-0*+TDR | ML180UH070XE36A* | 35600 | 33800 | 16 | 13 | 7.8 | 2.12 | 65 | 51 | 214622616
LENNOX | EL17XP1-036-230A** | CK40CT-36A-0*+TDR | ML180UH070V36A* | 36000 | 34200 | 15.8 | 12.5 | 7.8 | 2.12 | 65 | 51 | 214622615
LENNOX | EL17XP1-036-230A** | CK40CT-36A-0*+TDR | ML180UH070E36A* | 35600 | 33800 | 16 | 13 | 7.8 | 2.12 | 65 | 51 | 214622614
LENNOX | EL17XP1-036-230A** | CK40CT-36A-0*+TDR | ML180UH045V36A* | 36000 | 34000 | 16 | 13 | 7.8 | 2.12 | 65 | 51 | 214622613
LENNOX | EL17XP1-036-230A** | CK40CT-36A-0*+TDR | ML180UH045E36A* | 35600 | 33600 | 16 | 13 | 7.8 | 2.12 | 65 | 51 | 214622612
LENNOX | EL17XP1-036-230A** | CK40CT-36A-0*+TDR | ML180UH030V36A* | 36000 | 34000 | 16 | 13 | 7.8 | 2.12 | 65 | 51 | 214622611
LENNOX | EL17XP1-036-230A** | CK40CT-36A-0*+TDR | EL280UH070XE36A* | 35400 | 33600 | 16 | 13 | 7.8 | 2.12 | 65 | 51 | 214622610
LENNOX | EL17XP1-036-230A** | CK40CT-36A-0*+TDR | EL280UH070E36A* | 35400 | 33600 | 16 | 13 | 7.8 | 2.12 | 65 | 51 | 214622609
LENNOX | EL17XP1-036-230A** | CK40CT-36A-0*+TDR | EL280UH045E36A* | 36000 | 34200 | 16 | 13 | 7.8 | 2.14 | 65 | 51 | 214622608
LENNOX | EL17XP1-036-230A** | CK40CT-36A-0*+TDR | EL180UH060NE36A* | 35400 | 33600 | 15.8 | 12.5 | 7.8 | 2.08 | 65 | 51 | 214622607
LENNOX | EL17XP1-036-230A** | CK40CT-36A-0*+TDR | EL180UH040NE36A* | 35400 | 33600 | 15.8 | 12.5 | 7.8 | 2.08 | 65 | 51 | 214622606
LENNOX | EL22XPV-036-230A** | CK40CT-48B-0*+TDR | EL297UH070XE36B* | 34800 | 33400 | 19.5 | 12 | 8.8 |  | 66 |  | 214625923
LENNOX | EL22XPV-036-230A** | CK40CT-36B-0*+TDR | EL297UH070XE36B* | 34600 | 34200 | 20 | 12 | 8.5 |  | 63 |  | 214625888
LENNOX | EL17XP1-018-230A** | CK40HT-30B-0*+TDR | EL297UH070XV36B* | 18000 | 17400 | 16.8 | 14 | 8 | 2 | 61 | 45 | 214621881
LENNOX | EL17XP1-018-230A** | CK40HT-30B-0*+TDR | EL297UH070XE36B* | 18000 | 17000 | 16.4 | 13.5 | 7.8 | 2 | 61 | 45 | 214621880
LENNOX | EL17XP1-018-230A** | CK40HT-30B-0*+TDR | EL297UH045XE36B* | 18000 | 17000 | 16.6 | 13.5 | 7.8 | 2.02 | 61 | 45 | 214621878
LENNOX | EL17XP1-018-230A** | CK40HT-30B-0*+TDR | EL297UH045XV36B* | 18000 | 17400 | 16.6 | 13.5 | 8 | 2 | 61 | 45 | 214621879
LENNOX | EL17XP1-018-230A** | CK40HT-30B-0*+TDR | EL280UH090XE48B* | 18000 | 17600 | 15.6 | 13 | 7.8 | 1.92 | 61 | 45 | 214621877
LENNOX | EL17XP1-018-230A** | CK40HT-30B-0*+TDR | EL280UH090E48B* | 18000 | 17600 | 15.6 | 13 | 7.8 | 1.92 | 61 | 45 | 214621876
LENNOX | EL17XP1-018-230A** | CK40HT-30B-0*+TDR | EL280UH090E36B* | 18000 | 17200 | 16.8 | 14 | 8 | 2 | 60 | 44 | 214621875
LENNOX | EL17XP1-018-230A** | CK40HT-30B-0*+TDR | EL196UH070XE36B* | 18000 | 17000 | 16.4 | 13.5 | 7.8 | 2 | 61 | 45 | 214621874
LENNOX | EL17XP1-018-230A** | CK40HT-30B-0*+TDR | EL196UH045XE36B* | 18000 | 17000 | 16.4 | 13.5 | 7.8 | 1.98 | 61 | 45 | 214621873
LENNOX | EL17XP1-018-230A** | CK40HT-30B-0*+TDR | EL196UH030XE36B* | 18000 | 17400 | 16 | 13 | 7.8 | 1.98 | 61 | 45 | 214621872
LENNOX | EL17XP1-018-230A** | CK40HT-30B-0*+TDR | EL195UH060NE36B* | 18000 | 17200 | 16.6 | 13.5 | 7.8 | 2 | 60 | 44 | 214621871
LENNOX | EL17XP1-018-230A** | CK40HT-30B-0*+TDR | EL195UH040NE36B* | 18000 | 17000 | 16.4 | 13.5 | 7.8 | 2 | 61 | 45 | 214621870
LENNOX | EL17XP1-018-230A** | CK40HT-24A-0*+TDR | ML180UH070XE36A* | 18000 | 17600 | 16.4 | 13.5 | 8 | 2.04 | 61 | 45 | 214621831
LENNOX | EL17XP1-018-230A** | CK40HT-24A-0*+TDR | ML180UH070V36A* | 18000 | 17600 | 16.4 | 13.5 | 8 | 2.06 | 61 | 45 | 214621830
LENNOX | EL17XP1-018-230A** | CK40HT-24A-0*+TDR | ML180UH070E36A* | 18000 | 17600 | 16.4 | 13.5 | 8 | 2.04 | 61 | 45 | 214621829
LENNOX | EL17XP1-018-230A** | CK40HT-24A-0*+TDR | ML180UH045E36A* | 18000 | 17600 | 16.4 | 13.5 | 8 | 2.06 | 61 | 45 | 214621827
LENNOX | EL17XP1-018-230A** | CK40HT-24A-0*+TDR | EL180UH060NE36A* | 18000 | 17400 | 16 | 13.5 | 7.8 | 2 | 62 | 47 | 214621822
LENNOX | EL17XP1-018-230A** | CK40HT-24A-0*+TDR | EL180UH040NE36A* | 18000 | 17400 | 16 | 13.5 | 7.8 | 2 | 62 | 47 | 214621821
LENNOX | EL18XPV-024-230A** | CK40CT-30/36C-0*+TDR | SLP99UH090XV36C* | 22800 | 23600 | 19.8 | 13 | 7.9 | 2.2 | 65 | 50 | 214625238
LENNOX | EL18XPV-024-230A** | CK40CT-30/36C-0*+TDR | ML193UH090XE36C* | 23200 | 23400 | 20.2 | 12.5 | 8 | 2.22 | 67 | 51 | 214625237
LENNOX | EL18XPV-024-230A** | CK40CT-30/36C-0*+TDR | EL297UH090XV36C* | 22800 | 23600 | 19.8 | 13 | 7.9 | 2.2 | 65 | 50 | 214625236
LENNOX | EL18XPV-024-230A** | CK40CT-30/36B-0*+TDR | SLP99UH070XV36B* | 22800 | 23600 | 20 | 13 | 7.9 | 2.2 | 65 | 50 | 214625235
LENNOX | EL18XPV-024-230A** | CK40CT-30/36B-0*+TDR | SL297UH060NV36B* | 22800 | 23600 | 19.6 | 13 | 7.8 | 2.18 | 66 | 50 | 214625234
LENNOX | EL18XPV-024-230A** | CK40CT-30/36B-0*+TDR | SL280UH090V36B* | 23000 | 23400 | 20 | 13 | 7.9 | 2.22 | 66 | 51 | 214625232
LENNOX | EL18XPV-024-230A** | CK40CT-30/36B-0*+TDR | SL297UH040NV36B* | 22800 | 23600 | 20 | 12.5 | 7.9 | 2.18 | 66 | 50 | 214625233
LENNOX | EL18XPV-024-230A** | CK40CT-30/36B-0*+TDR | ML296UH045XV36B* | 22800 | 23600 | 19.8 | 12.5 | 7.9 | 2.2 | 66 | 50 | 214625230
LENNOX | EL18XPV-024-230A** | CK40CT-30/36B-0*+TDR | ML296UH070XV36B* | 23000 | 23800 | 19.6 | 12.5 | 7.9 | 2.18 | 66 | 51 | 214625231
LENNOX | EL18XPV-024-230A** | CK40CT-30/36B-0*+TDR | ML196UH070XE36B* | 23200 | 23600 | 19.4 | 12.5 | 7.9 | 2.22 | 67 | 50 | 214625229
LENNOX | EL18XPV-024-230A** | CK40CT-30/36B-0*+TDR | ML196UH045XE36B* | 23200 | 23600 | 19.4 | 12.5 | 7.9 | 2.22 | 67 | 50 | 214625228
LENNOX | EL18XPV-024-230A** | CK40CT-30/36B-0*+TDR | ML193UH045XE36B* | 23200 | 23600 | 20 | 12.5 | 7.9 | 2.22 | 67 | 50 | 214625226
LENNOX | EL18XPV-024-230A** | CK40CT-30/36B-0*+TDR | ML193UH070XE36B* | 23400 | 23600 | 20.4 | 13 | 8 | 2.2 | 66 | 50 | 214625227
LENNOX | EL18XPV-024-230A** | CK40CT-30/36B-0*+TDR | ML193UH030XE36B* | 22200 | 23200 | 19.8 | 12.5 | 7.8 | 2.2 | 66 | 53 | 214625225
LENNOX | EL18XPV-024-230A** | CK40CT-30/36B-0*+TDR | ML180UH070V36B* | 23000 | 23600 | 21 | 13 | 8 | 2.22 | 65 | 50 | 214625224
LENNOX | EL18XPV-024-230A** | CK40CT-30/36B-0*+TDR | EL297UH070XV36B* | 22800 | 23600 | 20 | 13 | 7.9 | 2.2 | 65 | 50 | 214625223
LENNOX | EL18XPV-024-230A** | CK40CT-30/36B-0*+TDR | EL297UH070XE36B* | 23200 | 23600 | 19.6 | 12.5 | 7.9 | 2.1 | 65 | 50 | 214625222
LENNOX | EL18XPV-024-230A** | CK40CT-30/36B-0*+TDR | EL297UH045XV36B* | 22800 | 23600 | 19.6 | 12.5 | 7.8 | 2.18 | 66 | 50 | 214625221
LENNOX | EL18XPV-024-230A** | CK40CT-30/36B-0*+TDR | EL297UH045XE36B* | 23200 | 23600 | 19.6 | 12.5 | 7.9 | 2.18 | 67 | 50 | 214625220
LENNOX | EL18XPV-024-230A** | CK40CT-30/36B-0*+TDR | EL280UH090E36B* | 23200 | 23800 | 20.4 | 12.5 | 8 | 2.2 | 66 | 50 | 214625219
LENNOX | EL18XPV-024-230A** | CK40CT-30/36B-0*+TDR | EL196UH070XE36B* | 23200 | 23600 | 19.4 | 12.5 | 7.9 | 2.22 | 67 | 50 | 214625218
LENNOX | EL18XPV-024-230A** | CK40CT-30/36B-0*+TDR | EL196UH045XE36B* | 23200 | 23600 | 19.4 | 12.5 | 7.9 | 2.22 | 67 | 50 | 214625217
LENNOX | EL18XPV-024-230A** | CK40CT-30/36A-0*+TDR | SL280UH070XV36A* | 22800 | 23600 | 19.4 | 13 | 7.8 | 2.22 | 65 | 50 | 214625216
LENNOX | EL18XPV-024-230A** | CK40CT-30/36A-0*+TDR | SL280UH070V36A* | 22800 | 23600 | 19.4 | 13 | 7.8 | 2.22 | 65 | 50 | 214625215
LENNOX | EL18XPV-024-230A** | CK40CT-30/36A-0*+TDR | ML180UH070V36A* | 22800 | 23600 | 20.4 | 13 | 8 | 2.22 | 65 | 50 | 214625213
LENNOX | EL18XPV-024-230A** | CK40CT-30/36A-0*+TDR | SL280UH060NV36A* | 22800 | 23600 | 19.4 | 13 | 7.8 | 2.2 | 65 | 50 | 214625214
LENNOX | EL18XPV-024-230A** | CK40CT-30/36A-0*+TDR | ML180UH045V36A* | 22800 | 23400 | 20.6 | 13 | 7.9 | 2.2 | 65 | 51 | 214625212
LENNOX | EL18XPV-024-230A** | CK40CT-30/36A-0*+TDR | ML180UH030V36A* | 22800 | 23400 | 20.6 | 13 | 7.9 | 2.2 | 65 | 51 | 214625211
LENNOX | EL18XPV-024-230A** | CK40CT-30/36A-0*+TDR | EL280UH070XE36A* | 23200 | 23600 | 20.2 | 12.5 | 8 | 2.22 | 67 | 50 | 214625210
LENNOX | EL18XPV-024-230A** | CK40CT-30/36A-0*+TDR | EL280UH070E36A* | 23200 | 23600 | 20.2 | 12.5 | 8 | 2.22 | 67 | 50 | 214625209
LENNOX | EL18XPV-024-230A** | CK40CT-30/36A-0*+TDR | EL180UH040NE36A* | 23200 | 23400 | 20.4 | 12.5 | 8 | 2.2 | 67 | 50 | 214625206
LENNOX | EL18XPV-024-230A** | CK40CT-30/36A-0*+TDR | EL280UH045E36A* | 22800 | 23400 | 20.6 | 13 | 7.9 | 2.18 | 65 | 52 | 214625208
LENNOX | EL18XPV-024-230A** | CK40CT-30/36A-0*+TDR | EL180UH060NE36A* | 23200 | 23400 | 20.4 | 12.5 | 8 | 2.24 | 67 | 51 | 214625207
LENNOX | ML17XP1-042-230A** | CK40HT-42C-0*+TDR | SL280UH100NV60C* | 41500 | 39500 | 15.4 | 13 | 7.8 | 2 | 65 | 51 | 214624215
LENNOX | ML17XP1-042-230A** | CK40HT-42C-0*+TDR | SL280UH080NV60C* | 41000 | 39500 | 15.4 | 13 | 7.8 | 2.04 | 65 | 51 | 214624212
LENNOX | ML17XP1-042-230A** | CK40HT-42C-0*+TDR | ML296UH110XV60C* | 41000 | 39500 | 15.2 | 12.5 | 7.8 | 2.02 | 65 | 51 | 214624211
ALLIED | 4HP17L36P-**A | 7EH42BX-0*+TDR | 95G1UH060BE12X | 36000 | 33200 | 15.8 | 12.5 | 8 | 2.2 | 68 | 55 | 214712317
COMFORT-AIRE | HRG1518S1R-**A | 7EH24AX-0*+TDR | GUH80C045A3M | 18000 | 17600 | 16.4 | 13.5 | 8 | 2.06 | 61 | 45 | 214712813
AIREASE | 4SHP17LE142P-**A | 7EH48BX-0*+TDR | A80UH1E090B16 | 40500 | 39000 | 15.2 | 13 | 7.8 | 2.02 | 66 | 52 | 214715812
AIREASE | 4SHP17LE142P-**A | 7EC48CX-0*+TDR | A93UH1E110C20 | 41000 | 39000 | 15.4 | 13 | 7.8 | 2.1 | 65 | 51 | 214715897
AIREASE | 4SHP17LE142P-**A | 7EC48CX-0*+TDR | A93UH1E110C16 | 41000 | 39000 | 15.4 | 13 | 7.8 | 2.1 | 65 | 50 | 214715896
AIREASE | 4SHP17LE142P-**A | 7EC48CX-0*+TDR | A93UH1E090C16 | 40500 | 39000 | 15.2 | 12.5 | 7.8 | 2.06 | 65 | 50 | 214715895
AIREASE | 4SHP17LE142P-**A | 7EC48CX-0*+TDR | A80UH1E110C20 | 41000 | 39000 | 15.4 | 13 | 7.8 | 2.1 | 65 | 50 | 214715893
AIREASE | 4SHP17LE142P-**A | 7EC48CX-0*+TDR | A80UH1E090C20 | 41500 | 39500 | 15.2 | 12.5 | 7.8 | 2.08 | 65 | 51 | 214715892
AIREASE | 4SHP17LE136P-**A | 7EH51CX-0*+TDR | A93UH1E110C20 | 36000 | 33000 | 16.4 | 13 | 8 | 2.2 | 66 | 52 | 214715619
AIREASE | 4SHP17LE136P-**A | 7EH51CX-0*+TDR | A93UH1E110C16 | 36000 | 32800 | 16.4 | 13 | 7.8 | 2.18 | 66 | 53 | 214715618
AIREASE | 4SHP17LE136P-**A | 7EH51CX-0*+TDR | A93UH1E090C16 | 36000 | 33000 | 16.2 | 13 | 7.8 | 2.16 | 66 | 52 | 214715617
AIREASE | 4SHP17LE136P-**A | 7EH51CX-0*+TDR | A97US2V110C16S* | 36000 | 33600 | 16.2 | 13 | 8 | 2.18 | 66 | 52 | 214715612
AIREASE | 4SHP17LE130P-**A | 7EC36BX-0*+TDR | A97UH2E070B12 | 29400 | 27800 | 15.8 | 12.9 | 8 | 2.2 | 65 | 51 | 214715515
AIREASE | 4SHP17LE136P-**A | 7EC48CX-0*+TDR | A96UH2E110C20 | 36000 | 33400 | 16.6 | 13.5 | 7.8 | 2.14 | 65 | 50 | 214715706
AIREASE | 4SHP17LE136P-**A | 7EC48CX-0*+TDR | A96US2V090C20 | 36000 | 34000 | 16.2 | 13 | 7.8 | 2.1 | 65 | 51 | 214715705
AIREASE | 4SHP17LE136P-**A | 7EC48CX-0*+TDR | A96US2V090C16 | 36000 | 33800 | 16.4 | 13.5 | 7.8 | 2.12 | 64 | 50 | 214715704
AIREASE | 4SHP17LE136P-**A | 7EC48CX-0*+TDR | A96US2V090C12 | 36000 | 33800 | 16.4 | 13.5 | 7.8 | 2.14 | 65 | 51 | 214715703
AIREASE | 4SHP17LE136P-**A | 7EC48CX-0*+TDR | A96UH2E090C16 | 36000 | 33600 | 16.6 | 13.5 | 7.8 | 2.14 | 65 | 51 | 214715702
AIREASE | 4SHP17LE136P-**A | 7EC48CX-0*+TDR | A80UH2E110C20 | 36000 | 33600 | 16.8 | 14 | 8 | 2.18 | 65 | 51 | 214715701
AIREASE | 4SHP17LE136P-**A | 7EH51CX-0*+TDR | A97US2V080C16X | 36000 | 33400 | 16.2 | 13 | 8 | 2.2 | 66 | 53 | 214715627
AIREASE | 4SHP17LE136P-**A | 7EH51CX-0*+TDR | A80US2V110C20 | 36000 | 33600 | 16 | 13 | 8 | 2.2 | 67 | 53 | 214715625
AIREASE | 4SHP17LE130P-**A | 7EC30BX-0*+TDR | A97USMV070B12 | 29200 | 28000 | 15.6 | 13 | 8 | 2.18 | 66 | 52 | 214715498
AIREASE | 4SHP17LE142P-**A | 7EC49CX-0*+TDR | A97US2V080C16X | 42000 | 39500 | 15.2 | 12.5 | 7.8 | 2.06 | 65 | 51 | 214715934
AIREASE | 4SHP17LE130P-**A | 7EC30BX-0*+TDR | A97US2V060B12X | 29200 | 28000 | 15.6 | 13 | 8 | 2.2 | 66 | 52 | 214715497
AIREASE | 4SHP17LE130P-**A | 7EC30BX-0*+TDR | A97US2V040B12X | 29200 | 28000 | 15.6 | 13 | 8 | 2.2 | 66 | 52 | 214715496
CONCORD | 4HP17L42P-**A | 7EC49CX-0*+TDR | 96G1UH110CE20 | 41500 | 39000 | 15.2 | 12.5 | 7.8 | 2.08 | 65 | 51 | 214711759
ALLIED | 4HP17L24P-**A | 7EH30BX-0*+TDR | 80G1UH090BE16L | 23800 | 21600 | 17 | 14 | 8 | 2.1 | 63 | 48 | 214712097
CONCORD | 4HP17L42P-**A | 7EC49CX-0*+TDR | 96G1UH090CE16 | 41000 | 39000 | 15.2 | 12.5 | 7.8 | 2.08 | 65 | 51 | 214711758
CONCORD | 4HP17L42P-**A | 7EC49CX-0*+TDR | 92G1UH110CE20 | 41000 | 39000 | 15.2 | 12.5 | 7.8 | 2.08 | 65 | 51 | 214711757
CONCORD | 4HP17L42P-**A | 7EC49CX-0*+TDR | 92G1UH110CE16 | 41000 | 38500 | 15.4 | 12.5 | 7.8 | 2.1 | 65 | 51 | 214711756
CONCORD | 4HP17L42P-**A | 7EC49CX-0*+TDR | 92G1UH090CE16 | 41000 | 38500 | 15.2 | 12.5 | 7.8 | 2.08 | 65 | 51 | 214711755
ALLIED | 4HP17L30P-**A | 7EC30BX-0*+TDR | 96G1UH045BE12 | 28600 | 27800 | 15.4 | 12.5 | 7.8 | 2.18 | 65 | 51 | 214712279
CONCORD | 4HP17L48P-**A | 7EH48CX-0*+TDR | 96G1UH110CE20 | 46500 | 45000 | 15.2 | 12.5 | 8 | 2.18 | 68 | 55 | 214711781
ALLIED | 4HP17L30P-**A | 7EC30BX-0*+TDR | 96G1UH030BE08 | 28400 | 27600 | 15.4 | 12.5 | 7.8 | 2.2 | 66 | 52 | 214712278
ALLIED | 4HP17L30P-**A | 7EC30BX-0*+TDR | 92G1UH070BE12 | 28600 | 27600 | 15.6 | 13 | 8 | 2.2 | 66 | 52 | 214712277
CONCORD | 4HP17L42P-**A | 7EH48BX-0*+TDR | 80G1UH090BE16 | 40500 | 39000 | 15.2 | 13 | 7.8 | 2.02 | 66 | 52 | 214711666
ALLIED | 4HP17L30P-**A | 7EC30BX-0*+TDR | 92G1UH045BE12 | 28800 | 27600 | 15.6 | 13 | 8 | 2.2 | 66 | 52 | 214712276
CONCORD | 4HP17L36P-**A | 7EH48BX-0*+TDR | 80G2UH090BE16L | 35600 | 33200 | 16.2 | 13 | 8 | 2.2 | 66 | 52 | 214711482
ALLIED | 4HP17L36P-**A | 7EC48CX-0*+TDR | 80G2UH110CV20 | 36000 | 34600 | 16.2 | 13.5 | 8 | 2.1 | 64 | 50 | 214712477
CONCORD | 4HP17L36P-**A | 7EH48BX-0*+TDR | 80G2UH090BE16 | 35600 | 33200 | 16.2 | 13 | 8 | 2.2 | 66 | 52 | 214711481
ALLIED | 4HP17L30P-**A | 7EC30BX-0*+TDR | 92G1UH030BE12 | 28800 | 27800 | 15.6 | 12.5 | 8 | 2.2 | 65 | 51 | 214712275
CONCORD | 4HP17L36P-**A | 7EH48BX-0*+TDR | 80G2UH090BE12 | 35800 | 33400 | 16.2 | 13 | 8 | 2.22 | 66 | 52 | 214711480
CONCORD | 4HP17L36P-**A | 7EH48BX-0*+TDR | 95G1UH060BE12X | 35200 | 33200 | 15.8 | 12.5 | 7.8 | 2.18 | 66 | 52 | 214711479
ALLIED | 4HP17L30P-**A | 7EC30BX-0*+TDR | 80G1UH090BE16L | 28600 | 27400 | 16 | 13 | 8 | 2.22 | 66 | 52 | 214712274
CONCORD | 4HP17L36P-**A | 7EH48BX-0*+TDR | 95G1UH040BE12X | 35200 | 33200 | 15.6 | 12.5 | 7.8 | 2.2 | 66 | 53 | 214711478
CONCORD | 4HP17L36P-**A | 7EH48BX-0*+TDR | 80G1UH080BE16X | 35200 | 33200 | 15.8 | 12.5 | 7.8 | 2.18 | 66 | 52 | 214711477
ALLIED | 4HP17L30P-**A | 7EC30BX-0*+TDR | 80G1UH090BE16 | 28600 | 27400 | 16 | 13 | 8 | 2.22 | 66 | 52 | 214712273
CONCORD | 4HP17L36P-**A | 7EC36AX-0*+TDR | 80G1UH060AE12X | 35400 | 33600 | 15.8 | 12.5 | 7.8 | 2.08 | 65 | 51 | 214711546
ALLIED | 4HP17L24P-**A | 7EC30BX-0*+TDR | 80G1UH080BE16X | 23000 | 21600 | 15.8 | 13 | 7.8 | 2.04 | 64 | 49 | 214712166
ALLIED | 4HP17L24P-**A | 7EC30AX-0*+TDR | 80G2UH070AV12 | 23200 | 21600 | 16.4 | 13.5 | 7.8 | 2.04 | 63 | 48 | 214712164
ALLIED | 4HP17L24P-**A | 7EC30AX-0*+TDR | 80G1UH070AE12L | 23000 | 21400 | 16.2 | 13.5 | 7.8 | 2.04 | 64 | 49 | 214712163
ALLIED | 4HP17L24P-**A | 7EC30AX-0*+TDR | 80G1UH045AE12L | 22600 | 21200 | 16.2 | 13.5 | 7.8 | 2.02 | 63 | 48 | 214712161
CONCORD | 4HP17L36P-**A | 7EH51CX-0*+TDR | 92G1UH110CE16 | 36000 | 32800 | 16.4 | 13 | 7.8 | 2.18 | 66 | 53 | 214711514
CONCORD | 4HP17L36P-**A | 7EH51CX-0*+TDR | 92G1UH090CE16 | 36000 | 33000 | 16.2 | 13 | 7.8 | 2.16 | 66 | 52 | 214711513
CONCORD | 4HP17L36P-**A | 7EH51CX-0*+TDR | 92G1UH090CE12 | 36000 | 33200 | 16.2 | 13 | 7.8 | 2.16 | 66 | 53 | 214711512
CONCORD | 4HP17L36P-**A | 7EH51CX-0*+TDR | 80G1UH090CE20 | 36000 | 32800 | 16.6 | 13.5 | 8 | 2.22 | 66 | 53 | 214711509
CONCORD | 4HP17L36P-**A | 7EH51CX-0*+TDR | 97G2UH110CE20 | 36000 | 33000 | 16.2 | 13 | 7.8 | 2.18 | 66 | 52 | 214711507
CONCORD | 4HP17L42P-**A | 7EC48CX-0*+TDR | 80G2UH110CE16 | 40500 | 38500 | 15.6 | 13 | 7.8 | 2.1 | 65 | 51 | 214711722
DUCANE | 4HP17L24P-**A | 7EH24AX-0*+TDR | 80G2UH045AE12 | 23000 | 21400 | 16.4 | 13.5 | 7.8 | 2.04 | 63 | 48 | 214710302
DUCANE | 4HP17L24P-**A | 7EH24AX-0*+TDR | 80G1UH060AE12X | 23400 | 21800 | 15.8 | 13 | 7.8 | 2.04 | 63 | 49 | 214710301
AC PRO | 4HP17L42P-**A | 7EH42BX-0*+TDR | 80G1UH090BE16L | 41500 | 38000 | 15.4 | 13 | 7.8 | 2.12 | 66 | 53 | 214709869
DUCANE | 4HP17L24P-**A | 7EH24AX-0*+TDR | 80G1UH040AE12X | 23400 | 21800 | 15.8 | 13 | 7.8 | 2.04 | 63 | 49 | 214710300
AC PRO | 4HP17L30P-**A | 7EC30AX-0*+TDR | 80G2UH070AE12L | 28800 | 27600 | 15.6 | 13 | 8 | 2.2 | 66 | 52 | 214709612
DUCANE | 4HP17L36P-**A | 7EH42CX-0*+TDR | 80G2UH110CV20 | 36000 | 33600 | 16 | 13 | 8 | 2.18 | 67 | 54 | 214710594
DUCANE | 4HP17L18P-**A | 7EC30BX-0*+TDR | 80G2UH090BV16 | 18000 | 17600 | 16.4 | 13.5 | 8 | 1.96 | 61 | 45 | 214710298
AC PRO | 4HP17L30P-**A | 7EC30AX-0*+TDR | 80G1UH060AE12X | 28400 | 27400 | 15.6 | 12.5 | 7.8 | 2.2 | 66 | 52 | 214709609
AC PRO | 4HP17L30P-**A | 7EC30AX-0*+TDR | 80G1UH040AE12X | 28400 | 27400 | 15.6 | 12.5 | 7.8 | 2.2 | 66 | 52 | 214709608
DUCANE | 4HP17L36P-**A | 7EH42CX-0*+TDR | 96G1UH110CE20 | 36000 | 33000 | 16.6 | 13.5 | 8 | 2.2 | 67 | 54 | 214710593
ROYALTON | 4HP17L18P-**A | 7EC30BX-0*+TDR | 97G2UH070BV12 | 18000 | 17400 | 16.8 | 13.5 | 8 | 2 | 61 | 45 | 214831600
ROYALTON | 4HP17L18P-**A | 7EC30BX-0*+TDR | 97G2UH045BV12 | 18000 | 17400 | 16.4 | 13.5 | 8 | 2 | 61 | 45 | 214831596
BLUERIDGE | BHP17L36P-**A | BH1P51C+TDR+TXV | BG972UH090CV12 | 36000 | 33600 | 16.2 | 13 | 8 | 2.18 | 66 | 52 | 214831868
BLUERIDGE | BHP17L36P-**A | BH1P48B+TDR+TXV | BG972UH070BV12 | 36000 | 33800 | 15.6 | 12.5 | 8 | 2.2 | 66 | 53 | 214831867
BLUERIDGE | BHP17L36P-**A | BH1P42C+TDR+TXV | BG972UH090CV12 | 36000 | 33400 | 16.2 | 13.5 | 8 | 2.22 | 68 | 54 | 214831864
BLUERIDGE | BHP17L36P-**A | BC4X36B+TDR | BG972UH070BV12 | 36000 | 34200 | 15.8 | 12.5 | 7.8 | 2.12 | 65 | 51 | 214831862
BLUERIDGE | BHP17L36P-**A | BC1P36B+TDR+TXV | BG972UH070BV12 | 36000 | 34200 | 15.8 | 12.5 | 7.8 | 2.12 | 65 | 51 | 214831861
BLUERIDGE | BHP17L30P-**A | BH1P30B+TDR+TXV | BG972UH070BV12 | 29800 | 28000 | 15.8 | 13 | 8 | 2.08 | 64 | 49 | 214831857
BLUERIDGE | BHP17L30P-**A | BC4X30B+TDR | BG972UH070BV12 | 29200 | 28000 | 15.6 | 13 | 8 | 2.18 | 66 | 52 | 214831855
COMFORT-AIRE | HRG1536S1R-**A | 7EH42CX-0*+TDR | GUH97T090C3M | 36000 | 33400 | 16.2 | 13.5 | 8 | 2.22 | 68 | 54 | 214827742
COMFORT-AIRE | HRG1536S1R-**A | 7EC50/60CX-0*+TDR | GUH97T110C5M | 36000 | 33400 | 16 | 13 | 7.8 | 2.12 | 66 | 52 | 214827736
COMFORT-AIRE | HRG1536S1R-**A | 7EC50/60CX-0*+TDR | GUH97T090C5M | 36000 | 33600 | 15.8 | 13 | 7.8 | 2.12 | 66 | 52 | 214827734
COMFORT-AIRE | HRG1536S1R-**A | EA(C;U)1P50/60C+TDR+TXV | GUH97T090C3M | 35800 | 33000 | 16 | 13 | 7.8 | 2.12 | 66 | 52 | 214827761
COMFORT-AIRE | HRG1536S1R-**A | EA(C;U)1P36B+TDR+TXV | GUH97T070B3M | 36000 | 34200 | 15.8 | 12.5 | 7.8 | 2.12 | 65 | 51 | 214827759
COMFORT-AIRE | HRG1536S1R-**A | 7EH51CX-0*+TDR | GUH97T090C3M | 36000 | 33600 | 16.2 | 13 | 8 | 2.18 | 66 | 52 | 214827752
COMFORT-AIRE | HRG1536S1R-**A | 7EH48BX-0*+TDR | GUH97T070B3M | 36000 | 33800 | 15.6 | 12.5 | 8 | 2.2 | 66 | 53 | 214827750
COMFORT-AIRE | HRG1536S1R-**A | 7EH48BX-0*+TDR | GUH97T045B3M | 35800 | 33800 | 15.2 | 12.5 | 7.8 | 2.16 | 66 | 53 | 214827748
COMFORT-AIRE | HRG1536S1R-**A | EAH1P51C+TDR+TXV | GUH97T090C3M | 36000 | 33600 | 16.2 | 13 | 8 | 2.18 | 66 | 52 | 214827790
COMFORT-AIRE | HRG1536S1R-**A | EAH1P48B+TDR+TXV | GUH97T070B3M | 36000 | 33800 | 15.6 | 12.5 | 8 | 2.2 | 66 | 53 | 214827788
COMFORT-AIRE | HRG1536S1R-**A | EAH1P48B+TDR+TXV | GUH97T045B3M | 35800 | 33800 | 15.2 | 12.5 | 7.8 | 2.16 | 66 | 53 | 214827786
COMFORT-AIRE | HRG1536S1R-**A | EAH1P42C+TDR+TXV | GUH97T090C3M | 36000 | 33400 | 16.2 | 13.5 | 8 | 2.22 | 68 | 54 | 214827780
AIREASE | 4SHP17LE142P-**A | 7EH48CX-0*+TDR | A80UH1E110C20 | 41000 | 39000 | 15.2 | 12.5 | 7.8 | 2.04 | 66 | 52 | 214715833
ARMSTRONG AIR | 4SHP22LX148P-**A | 7EH51CX-0*+TDR | A97USMV110C20 | 46000 | 45000 | 19.5 | 12 | 7.8 | 1.86 | 63 | 54 | 214715071
ARMSTRONG AIR | 4SHP22LX148P-**A | 7EH51CX-0*+TDR | A97USMV090C20 | 46000 | 45500 | 19 | 12 | 7.8 | 1.86 | 62 | 54 | 214715070
ARMSTRONG AIR | 4SHP22LX148P-**A | 7EH51CX-0*+TDR | A97USMV090C16 | 46000 | 45500 | 19.5 | 11.7 | 7.8 | 1.86 | 62 | 55 | 214715069
ARMSTRONG AIR | 4SHP22LX148P-**A | 7EH51CX-0*+TDR | A97US2V080C20X | 46000 | 45500 | 19 | 12 | 7.8 | 1.86 | 62 | 54 | 214715068
ARMSTRONG AIR | 4SHP22LX148P-**A | 7EH51CX-0*+TDR | A97US2V080C16X | 46000 | 45500 | 19.5 | 12 | 7.8 | 1.86 | 62 | 54 | 214715067
ARMSTRONG AIR | 4SHP22LX148P-**A | 7EH51CX-0*+TDR | A80US2V110C20L | 46500 | 45000 | 19.5 | 12 | 7.8 | 1.88 | 63 | 54 | 214715066
AIREASE | 4SHP17LE124P-**A | 7EH30BX-0*+TDR | A96UH1E045B12 | 23800 | 22000 | 16 | 13 | 7.8 | 2.04 | 64 | 49 | 214715307
ARMSTRONG AIR | 4SHP22LX148P-**A | 7EH51CX-0*+TDR | A80US2V110C20 | 46500 | 45000 | 19.5 | 12 | 7.8 | 1.88 | 63 | 54 | 214715065
AIREASE | 4SHP17LE124P-**A | 7EH30BX-0*+TDR | A96UH1E030B12 | 23000 | 21200 | 16.4 | 13.5 | 7.8 | 2.02 | 63 | 48 | 214715306
AIREASE | 4SHP17LE124P-**A | 7EH30BX-0*+TDR | A93UH1E070B12 | 23800 | 21800 | 16.6 | 13.5 | 8 | 2.06 | 63 | 49 | 214715305
ARMSTRONG AIR | 4SHP22LX148P-**A | 7EH51CX-0*+TDR | A80US2V100C20X | 46000 | 45000 | 19.5 | 12 | 7.8 | 1.86 | 63 | 54 | 214715064
AIREASE | 4SHP17LE124P-**A | 7EH30BX-0*+TDR | A93UH1E045B12 | 23800 | 21800 | 16.2 | 13.5 | 7.8 | 2.06 | 63 | 49 | 214715304
AIREASE | 4SHP17LE124P-**A | 7EH30BX-0*+TDR | A93UH1E030B12 | 23000 | 21200 | 16.4 | 13.5 | 7.8 | 2.04 | 63 | 48 | 214715303
ARMSTRONG AIR | 4SHP22LX148P-**A | 7EH51CX-0*+TDR | A80US2V090C20 | 46500 | 45000 | 19.5 | 12 | 7.8 | 1.9 | 62 | 54 | 214715063
DUCANE | 4HP17L42P-**A | 7EH42BX-0*+TDR | 95G1UH060BE12X | 41000 | 38000 | 15.2 | 12.5 | 7.8 | 2.06 | 66 | 53 | 214710740
DUCANE | 4HP17L36P-**A | 7EC50/60CX-0*+TDR | 80G2UH110CV20 | 36000 | 33400 | 15.8 | 13 | 7.8 | 2.1 | 66 | 52 | 214710737
CONCORD | 4HP17L30P-**A | 7EH30AX-0*+TDR | 80G2UH045AE12 | 28600 | 27800 | 15.8 | 13 | 7.8 | 2 | 64 | 50 | 214711308
DUCANE | 4HP17L36P-**A | 7EC50/60CX-0*+TDR | 96G1UH110CE20 | 35400 | 32600 | 16.2 | 13 | 7.8 | 2.12 | 66 | 53 | 214710736
DUCANE | 4HP17L36P-**A | 7EC50/60CX-0*+TDR | 96G1UH090CE16 | 35400 | 32600 | 16.2 | 13 | 7.8 | 2.12 | 66 | 53 | 214710735
CONCORD | 4HP17L30P-**A | 7EH30AX-0*+TDR | 80G1UH060AE12X | 29000 | 28400 | 15.2 | 12.5 | 7.8 | 1.96 | 64 | 50 | 214711307
DUCANE | 4HP17L36P-**A | 7EC50/60CX-0*+TDR | 92G1UH110CE20 | 35000 | 32400 | 16 | 13 | 7.8 | 2.12 | 67 | 53 | 214710734
DUCANE | 4HP17L36P-**A | 7EH42BX-0*+TDR | 96G1UH070BE12 | 36000 | 33200 | 15.8 | 12.5 | 8 | 2.24 | 69 | 56 | 214710571
DUCANE | 4HP17L36P-**A | 7EH42BX-0*+TDR | 96G1UH030BE08 | 36000 | 33400 | 15.8 | 12.5 | 8 | 2.24 | 68 | 55 | 214710570
DUCANE | 4HP17L36P-**A | 7EH42BX-0*+TDR | 92G1UH030BE12 | 36000 | 33600 | 15.6 | 12.5 | 8 | 2.2 | 68 | 56 | 214710567
DUCANE | 4HP17L36P-**A | 7EC36BX-0*+TDR | 96G1UH070BE12 | 35400 | 33600 | 15.8 | 12.5 | 7.8 | 2.08 | 65 | 51 | 214710693
DUCANE | 4HP17L36P-**A | 7EC36BX-0*+TDR | 96G1UH030BE08 | 35400 | 33600 | 15.8 | 12.5 | 7.8 | 2.1 | 65 | 51 | 214710692
DUCANE | 4HP17L36P-**A | 7EC36BX-0*+TDR | 92G1UH070BE12 | 35200 | 33400 | 16 | 13 | 7.8 | 2.14 | 65 | 51 | 214710691
DUCANE | 4HP17L36P-**A | 7EC36BX-0*+TDR | 92G1UH045BE12 | 35200 | 33600 | 15.8 | 12.5 | 7.8 | 2.08 | 65 | 51 | 214710690
DUCANE | 4HP17L36P-**A | 7EC36BX-0*+TDR | 92G1UH030BE12 | 35600 | 34000 | 15.6 | 12.5 | 7.8 | 2.12 | 65 | 51 | 214710689
DUCANE | 4HP17L36P-**A | 7EC36BX-0*+TDR | 80G1UH090BE16L | 35800 | 33600 | 16.6 | 13.5 | 7.8 | 2.14 | 64 | 50 | 214710688
DUCANE | 4HP17L36P-**A | 7EC36BX-0*+TDR | 80G1UH090BE16 | 35800 | 33600 | 16.6 | 13.5 | 7.8 | 2.14 | 64 | 50 | 214710687
DUCANE | 4HP17L36P-**A | 7EC36BX-0*+TDR | 80G1UH070BE12L | 36000 | 33800 | 16.2 | 13 | 7.8 | 2.14 | 65 | 51 | 214710686
DUCANE | 4HP17L36P-**A | 7EC50/60CX-0*+TDR | 80G1UH100CE20X | 35800 | 33000 | 15.8 | 13 | 7.8 | 2.12 | 67 | 53 | 214710717
DUCANE | 4HP17L36P-**A | 7EC48CX-0*+TDR | 80G2UH110CV20 | 36000 | 34600 | 16.2 | 13.5 | 8 | 2.1 | 64 | 50 | 214710715
DUCANE | 4HP17L36P-**A | 7EC48CX-0*+TDR | 96G1UH110CE20 | 36000 | 33600 | 16.6 | 13.5 | 7.8 | 2.18 | 65 | 51 | 214710714
DUCANE | 4HP17L36P-**A | 7EC48CX-0*+TDR | 96G1UH090CE16 | 36000 | 33600 | 16.6 | 13.5 | 7.8 | 2.16 | 65 | 51 | 214710713
DUCANE | 4HP17L36P-**A | 7EC48CX-0*+TDR | 92G1UH110CE20 | 35800 | 33400 | 16.6 | 13.5 | 7.8 | 2.14 | 65 | 50 | 214710712
DUCANE | 4HP17L36P-**A | 7EC48CX-0*+TDR | 92G1UH110CE16 | 36000 | 33600 | 16.6 | 13.5 | 7.8 | 2.14 | 65 | 51 | 214710711
DUCANE | 4HP17L36P-**A | 7EC48CX-0*+TDR | 92G1UH090CE16 | 35800 | 33400 | 16.6 | 13.5 | 7.8 | 2.12 | 65 | 50 | 214710710
DUCANE | 4HP17L30P-**A | 7EH30BX-0*+TDR | 96G1UH030BE08 | 29200 | 27600 | 15.6 | 13 | 7.8 | 2.1 | 64 | 50 | 214710453
CONCORD | 4HP17L30P-**A | 7EC30AX-0*+TDR | 80G1UH070AE12 | 28600 | 27600 | 15.6 | 13 | 8 | 2.2 | 66 | 52 | 214711377
CONCORD | 4HP17L30P-**A | 7EC30AX-0*+TDR | 80G1UH045AE12L | 28600 | 27600 | 15.8 | 13 | 8 | 2.2 | 65 | 51 | 214711376
CONCORD | 4HP17L30P-**A | 7EC30AX-0*+TDR | 80G1UH045AE12 | 28600 | 27600 | 15.8 | 13 | 8 | 2.2 | 65 | 51 | 214711375
DUCANE | 4HP17L30P-**A | 7EH30BX-0*+TDR | 92G1UH045BE12 | 29400 | 27600 | 15.8 | 13 | 7.8 | 2.1 | 64 | 49 | 214710451
DUCANE | 4HP17L30P-**A | 7EH30BX-0*+TDR | 92G1UH030BE12 | 29400 | 27800 | 15.8 | 13 | 7.8 | 2.08 | 64 | 50 | 214710450
CONCORD | 4HP17L30P-**A | 7EC30AX-0*+TDR | 80G2UH070AE12 | 28800 | 27600 | 15.6 | 13 | 8 | 2.2 | 66 | 52 | 214711373
DUCANE | 4HP17L30P-**A | 7EH30BX-0*+TDR | 80G1UH090BE16L | 29200 | 27400 | 16.2 | 13 | 7.8 | 2.1 | 64 | 49 | 214710449
DUCANE | 4HP17L30P-**A | 7EH30BX-0*+TDR | 80G1UH090BE16 | 29200 | 27400 | 16.2 | 13 | 7.8 | 2.1 | 64 | 49 | 214710448
DUCANE | 4HP17L30P-**A | 7EH30BX-0*+TDR | 80G1UH070BE12L | 29000 | 27200 | 16.2 | 13 | 7.8 | 2.12 | 64 | 49 | 214710447
AC PRO | 4HP17L42P-**A | EAH1P48B+TDR | 80G1UH090BE16 | 40500 | 39000 | 15.2 | 13 | 7.8 | 2.02 | 66 | 52 | 212517534
ARMSTRONG AIR | 4SHP17LE136P-**A | 7EC50/60CX-0*+TDR | A93UH1E090C12 | 35400 | 32600 | 16 | 13 | 7.8 | 2.1 | 66 | 53 | 214714249
ARMSTRONG AIR | 4SHP17LE136P-**A | 7EC50/60CX-0*+TDR | A80UH1E110C20 | 36000 | 33000 | 16.2 | 13 | 7.8 | 2.12 | 66 | 52 | 214714248
ARMSTRONG AIR | 4SHP17LE136P-**A | 7EC50/60CX-0*+TDR | A80UH1E090C20 | 35400 | 32400 | 16.4 | 13 | 7.8 | 2.12 | 66 | 52 | 214714247
ARMSTRONG AIR | 4SHP17LE136P-**A | 7EC50/60CX-0*+TDR | A97US2V110C20S* | 36000 | 33400 | 16 | 13 | 7.8 | 2.12 | 66 | 52 | 214714246
ARMSTRONG AIR | 4SHP17LE136P-**A | 7EC50/60CX-0*+TDR | A97US2V110C16S* | 35800 | 33000 | 16 | 13 | 7.8 | 2.12 | 66 | 52 | 214714245
ARMSTRONG AIR | 4SHP17LE136P-**A | 7EC50/60CX-0*+TDR | A97UH2E110C20 | 35200 | 32600 | 16 | 13 | 7.8 | 2.1 | 66 | 53 | 214714244
ARMSTRONG AIR | 4SHP17LE136P-**A | 7EC50/60CX-0*+TDR | A97US2V090C20S* | 36000 | 33600 | 15.8 | 13 | 7.8 | 2.12 | 66 | 52 | 214714243
ARMSTRONG AIR | 4SHP17LE136P-**A | 7EC50/60CX-0*+TDR | A97US2V090C16S* | 35800 | 32800 | 16 | 13 | 7.8 | 2.12 | 66 | 53 | 214714242
ARMSTRONG AIR | 4SHP17LE136P-**A | 7EC36BX-0*+TDR | A80UH1E070B12 | 36000 | 33800 | 16.2 | 13 | 7.8 | 2.14 | 65 | 51 | 214714193
ARMSTRONG AIR | 4SHP22LX136P-**A | 7EH30BX-0*+TDR | A97UH2E070B12 | 34200 | 34200 | 19.5 | 11.7 | 8.5 |  | 65 |  | 214714729
ARMSTRONG AIR | 4SHP17LE136P-**A | 7EC36BX-0*+TDR | A97US2V070B12S* | 36000 | 34200 | 15.8 | 12.5 | 7.8 | 2.12 | 65 | 51 | 214714192
ARMSTRONG AIR | 4SHP17LE136P-**A | 7EC36BX-0*+TDR | A97UH2E070B12 | 35600 | 33800 | 15.8 | 12.5 | 7.8 | 2.06 | 65 | 51 | 214714191
ARMSTRONG AIR | 4SHP17LE136P-**A | 7EC36BX-0*+TDR | A97US2V045B12S* | 36000 | 34200 | 15.4 | 12.5 | 7.8 | 2.12 | 65 | 51 | 214714190
ARMSTRONG AIR | 4SHP17LE136P-**A | 7EC36BX-0*+TDR | A97UH2E045B12 | 35200 | 33400 | 16 | 13 | 7.8 | 2.14 | 65 | 51 | 214714189
ARMSTRONG AIR | 4SHP17LE136P-**A | 7EC36BX-0*+TDR | A80UH2E090B16 | 35800 | 33600 | 16.4 | 13 | 7.8 | 2.14 | 65 | 51 | 214714188
ARMSTRONG AIR | 4SHP17LE136P-**A | 7EC36BX-0*+TDR | A80UH1E080B16X | 35200 | 33400 | 16 | 13 | 7.8 | 2.12 | 65 | 51 | 214714186
ARMSTRONG AIR | 4SHP17LE142P-**A | 7EH48CX-0*+TDR | A80UH1E110C20 | 41000 | 39000 | 15.2 | 12.5 | 7.8 | 2.04 | 66 | 52 | 214714340
ARMSTRONG AIR | 4SHP17LE142P-**A | 7EH42BX-0*+TDR | A80US2V090B12 | 42000 | 39000 | 15.2 | 13 | 8 | 2.08 | 66 | 27 | 214714279
ARMSTRONG AIR | 4SHP17LE142P-**A | 7EH42BX-0*+TDR | A80US2V080B16X | 42000 | 39000 | 15.4 | 13 | 8 | 2.1 | 66 | 52 | 214714278
ARMSTRONG AIR | 4SHP22LX148P-**A | 7EH51CX-0*+TDR | A97US2V090C16S* | 46000 | 45500 | 19.5 | 11.7 | 7.8 | 1.86 | 62 | 55 | 214714927
CONCORD | 4HP17L24P-**A | 7EC24BX-0*+TDR | 96G1UH045BE12 | 23600 | 22000 | 15.6 | 12.5 | 7.8 | 2 | 64 | 49 | 214711270
CONCORD | 4HP17L24P-**A | 7EC24AX-0*+TDR | 80G1UH040AE12X | 23400 | 21600 | 16 | 13 | 7.8 | 2.02 | 64 | 49 | 214711241
CONCORD | 4HP17L18P-**A | 7EC30AX-0*+TDR | 80G1UH070AE12L | 18000 | 17000 | 16.4 | 13.5 | 7.8 | 1.98 | 61 | 45 | 214711156
CONCORD | 4HP17L30P-**A | 7EC36AX-0*+TDR | 80G1UH060AE12X | 29200 | 27600 | 15.8 | 13 | 8 | 2.26 | 66 | 52 | 214711403
CONCORD | 4HP17L18P-**A | 7EC30AX-0*+TDR | 80G1UH045AE12L | 18000 | 17000 | 16.8 | 13.5 | 7.8 | 2 | 61 | 45 | 214711154
ALLIED | 4HP17L36P-**A | 7EH42CX-0*+TDR | 80G1UH100CE20X | 36000 | 33400 | 16 | 13 | 8 | 2.18 | 68 | 54 | 214712336
ALLIED | 4HP17L18P-**A | 7EC24BX-0*+TDR | 96G1UH030BE08 | 18000 | 17400 | 15.6 | 13 | 8 | 2.06 | 63 | 48 | 214712024
CONCORD | 4HP17L36P-**A | 7EC36BX-0*+TDR | 92G1UH045BE12 | 35200 | 33600 | 15.8 | 12.5 | 7.8 | 2.08 | 65 | 51 | 214711571
CONCORD | 4HP17L18P-**A | 7EH30BX-0*+TDR | 96G1UH045BE12 | 18000 | 17000 | 16.4 | 13.5 | 7.8 | 1.98 | 61 | 45 | 214711099
CONCORD | 4HP17L18P-**A | 7EC30BX-0*+TDR | 80G2UH090BE12 | 18000 | 17200 | 16.8 | 14 | 8 | 2 | 60 | 44 | 214711162
CONCORD | 4HP17L18P-**A | 7EC30BX-0*+TDR | 80G1UH070BE12L | 18000 | 17000 | 16.8 | 13.5 | 7.8 | 1.98 | 61 | 45 | 214711170
CONCORD | 4HP17L30P-**A | 7EC30BX-0*+TDR | 97G2UH045BE12 | 28800 | 27800 | 15.6 | 12.5 | 7.8 | 2.2 | 65 | 51 | 214711386
DUCANE | 4HP17L36P-**A | 7EH42CX-0*+TDR | 92G1UH090CE12 | 36000 | 33000 | 16.2 | 13 | 8 | 2.18 | 68 | 55 | 214710588
DUCANE | 4HP17L36P-**A | 7EH42CX-0*+TDR | 80G1UH090CE20 | 36000 | 32800 | 16.4 | 13.5 | 8 | 2.2 | 68 | 55 | 214710585
DUCANE | 4HP17L42P-**A | 7EC48CX-0*+TDR | 80G2UH110CE20 | 40500 | 38500 | 15.6 | 13 | 7.8 | 2.12 | 65 | 51 | 214710842
CONCORD | 4HP17L18P-**A | 7EH24AX-0*+TDR | 80G1UH060AE12X | 18000 | 17400 | 16 | 13.5 | 7.8 | 2 | 62 | 47 | 214711050
CONCORD | 4HP17L24P-**A | 7EC24AX-0*+TDR | 80G2UH045AE12 | 23000 | 21200 | 16.4 | 13 | 7.8 | 2.04 | 63 | 48 | 214711243
CONCORD | 4HP17L24P-**A | 7EC24AX-0*+TDR | 80G1UH060AE12X | 23400 | 21600 | 16 | 13 | 7.8 | 2.02 | 64 | 49 | 214711242
DUCANE | 4HP17L36P-**A | 7EH48BX-0*+TDR | 96G1UH070BE12 | 35400 | 33400 | 15.6 | 12.5 | 7.8 | 2.18 | 66 | 52 | 214710614
DUCANE | 4HP17L36P-**A | 7EH48BX-0*+TDR | 92G1UH030BE12 | 35400 | 33600 | 15.4 | 12.5 | 7.8 | 2.18 | 66 | 52 | 214710610
CONCORD | 4HP17L24P-**A | 7EH24AX-0*+TDR | 80G1UH045AE12 | 22800 | 21200 | 16.2 | 13.5 | 7.8 | 2.04 | 63 | 48 | 214711186
CONCORD | 4HP17L24P-**A | 7EH30BX-0*+TDR | 97G2UH045BV12 | 23400 | 21600 | 16.6 | 13.5 | 7.8 | 2.06 | 63 | 48 | 214711210
DUCANE | 4HP17L36P-**A | 7EC36BX-0*+TDR | 80G1UH080BE16X | 35200 | 33400 | 16 | 13 | 7.8 | 2.12 | 65 | 51 | 214710675
CONCORD | 4HP17L24P-**A | 7EC30AX-0*+TDR | 80G1UH070AE12L | 23000 | 21400 | 16.2 | 13.5 | 7.8 | 2.04 | 64 | 49 | 214711282
DUCANE | 4HP17L30P-**A | 7EC30BX-0*+TDR | 92G1UH030BE12 | 28800 | 27800 | 15.6 | 12.5 | 8 | 2.2 | 65 | 51 | 214710513
CONCORD | 4HP17L30P-**A | 7EH30AX-0*+TDR | 80G1UH040AE12X | 29000 | 28400 | 15.2 | 12.5 | 7.8 | 1.96 | 64 | 50 | 214711306
DUCANE | 4HP17L30P-**A | 7EH30BX-0*+TDR | 92G1UH070BE12 | 29200 | 27600 | 16 | 13 | 7.8 | 2.06 | 64 | 49 | 214710452
CONCORD | 4HP17L36P-**A | 7EC50/60CX-0*+TDR | 80G2UH110CE20 | 35800 | 32800 | 16.4 | 13 | 7.8 | 2.16 | 66 | 52 | 214711602
CONCORD | 4HP17L30P-**A | 7EC30AX-0*+TDR | 80G2UH070AE12L | 28800 | 27600 | 15.6 | 13 | 8 | 2.2 | 66 | 52 | 214711374
BLUERIDGE | BHP17L18P-**A | BC724CBT-0*+TDR | BG961UH045BE12 | 18000 | 17200 | 16 | 13.5 | 8 | 2.04 | 63 | 48 | 214713304
BLUERIDGE | BHP17L18P-**A | BC724CBT-0*+TDR | BG801UH070BE12 | 18000 | 17200 | 16.4 | 13.5 | 8 | 2.1 | 63 | 48 | 214713300
BLUERIDGE | BHP17L30P-**A | BC730HBT-0*+TDR | BG802UH090BE12 | 29600 | 27800 | 16.2 | 13 | 8 | 2.12 | 63 | 49 | 214713384
BLUERIDGE | BHP17L30P-**A | BC730HAT-0*+TDR | BG802UH070AV12 | 28800 | 28200 | 15.6 | 12.5 | 7.8 | 1.98 | 64 | 49 | 214713382
BLUERIDGE | BHP17L24P-**A | BC730CBT-0*+TDR | BG961UH070BE12 | 23200 | 21800 | 15.6 | 13 | 7.8 | 2 | 63 | 49 | 214713377
BLUERIDGE | BHP17L24P-**A | BC730CAT-0*+TDR | BG802UH070AV12 | 23200 | 21600 | 16.4 | 13.5 | 7.8 | 2.04 | 63 | 48 | 214713368
BLUERIDGE | BHP17L24P-**A | BC730CAT-0*+TDR | BG801UH070AE12 | 23000 | 21400 | 16.2 | 13.5 | 7.8 | 2.04 | 64 | 49 | 214713367
BLUERIDGE | BHP17L24P-**A | BC730CAT-0*+TDR | BG801UH045AE12 | 22600 | 21200 | 16.2 | 13.5 | 7.8 | 2.02 | 63 | 48 | 214713366
BLUERIDGE | BHP17L24P-**A | BC724CBT-0*+TDR | BG802UH090BV16 | 23200 | 21400 | 16 | 13 | 7.8 | 2.04 | 64 | 49 | 214713363
BLUERIDGE | BHP17L24P-**A | BC724CBT-0*+TDR | BG961UH070BE12 | 23600 | 22000 | 15.6 | 12.5 | 7.8 | 2 | 64 | 49 | 214713362
BLUERIDGE | BHP17L42P-**A | BC748CCT-0*+TDR | BG801UH110CE20 | 41000 | 39000 | 15.4 | 13 | 7.8 | 2.1 | 65 | 50 | 214713564
BLUERIDGE | BHP17L42P-**A | BC748CCT-0*+TDR | BG801UH090CE20 | 41500 | 39500 | 15.2 | 12.5 | 7.8 | 2.08 | 65 | 51 | 214713563
BLUERIDGE | BHP17L18P-**A | BC724HAT-0*+TDR | BG801UH070AE12 | 18000 | 17600 | 16.4 | 13.5 | 8 | 2.04 | 61 | 45 | 214713267
Century | HRG1536S1R-**A | 7EH42BX-0*+TDR | GUH96C070B3M | 36000 | 33200 | 15.8 | 12.5 | 8 | 2.24 | 69 | 56 | 214716814
Century | HRG1536S1R-**A | 7EH42BX-0*+TDR | GUH92C045B3M | 36000 | 33200 | 15.8 | 12.5 | 8 | 2.24 | 69 | 56 | 214716812
Century | HRG1518S1R-**A | 7EH30BX-0*+TDR | GUH80C070B3M | 18000 | 17000 | 16.8 | 13.5 | 8 | 2.04 | 61 | 45 | 214716649
Breeze33 | 4HP17L36P-**A | 7EH48BX-0*+TDR | 80G1UH070BE12L | 35800 | 33600 | 16 | 13 | 8 | 2.18 | 65 | 51 | 214708845
Century | HRG1536S1R-**A | 7EH48BX-0*+TDR | GUH97M070B3M | 36000 | 33800 | 15.6 | 12.5 | 8 | 2.2 | 66 | 53 | 214716837
Century | HRG1536S1R-**A | 7EH48BX-0*+TDR | GUH96C070B3M | 35400 | 33400 | 15.6 | 12.5 | 7.8 | 2.18 | 66 | 52 | 214716836
Century | HRG1536S1R-**A | 7EH48BX-0*+TDR | GUH92C070B3M | 35200 | 33200 | 16 | 12.5 | 7.8 | 2.2 | 66 | 52 | 214716835
Century | HRG1524S1R-**A | 7EC30AX-0*+TDR | GUH80X060A3M | 23200 | 21600 | 16 | 13 | 7.8 | 2.04 | 64 | 49 | 214716737
Century | HRG1524S1R-**A | 7EC24BX-0*+TDR | GUH97M070B3M | 23400 | 21400 | 16.4 | 13 | 7.8 | 2.04 | 64 | 49 | 214716734
Century | HRG1524S1R-**A | 7EC24BX-0*+TDR | GUH96C070B3M | 23600 | 22000 | 15.6 | 12.5 | 7.8 | 2 | 64 | 49 | 214716733
Century | HRG1524S1R-**A | 7EC24BX-0*+TDR | GUH96C045B3M | 23600 | 22000 | 15.6 | 12.5 | 7.8 | 2 | 64 | 49 | 214716732
Century | HRG1524S1R-**A | 7EC24BX-0*+TDR | GUH92C070B3M | 23600 | 21800 | 16 | 13 | 7.8 | 2.06 | 63 | 49 | 214716731
Century | HRG1530S1R-**A | 7EC30AX-0*+TDR | GUH80C070A3M | 28600 | 27600 | 15.6 | 13 | 8 | 2.2 | 66 | 52 | 214716785
Century | HRG1530S1R-**A | 7EC30AX-0*+TDR | GUH80C045A3M | 28600 | 27600 | 15.8 | 13 | 8 | 2.2 | 65 | 51 | 214716784
Century | HRG1530S1R-**A | 7EC30AX-0*+TDR | GUH80X060A3M | 28400 | 27400 | 15.6 | 12.5 | 7.8 | 2.2 | 66 | 52 | 214716783
Century | HRG1530S1R-**A | 7EC30AX-0*+TDR | GUH80X040A3M | 28400 | 27400 | 15.6 | 12.5 | 7.8 | 2.2 | 66 | 52 | 214716782
Breeze33 | 4HP17L18P-**A | 7EC30BX-0*+TDR | 95G1UH040BE12X | 18000 | 17000 | 16.4 | 13.5 | 7.8 | 1.98 | 61 | 45 | 214708517
Century | HRG1518S1R-**A | 7EH24AX-0*+TDR | GUH80C070A3M | 18000 | 17600 | 16.4 | 13.5 | 8 | 2.04 | 61 | 45 | 214716638
Century | HRG1518S1R-**A | 7EH24AX-0*+TDR | GUH80C045A3M | 18000 | 17600 | 16.4 | 13.5 | 8 | 2.06 | 61 | 45 | 214716637
Century | HRG1518S1R-**A | 7EH24AX-0*+TDR | GUH80X040A3M | 18000 | 17400 | 16 | 13.5 | 7.8 | 2 | 62 | 47 | 214716635
Century | HRG1524S1R-**A | 7EH24AX-0*+TDR | GUH80C045A3M | 22800 | 21200 | 16.2 | 13.5 | 7.8 | 2.04 | 63 | 48 | 214716695
Century | HRG1524S1R-**A | 7EH24AX-0*+TDR | GUH80X060A3M | 23400 | 21800 | 15.8 | 13 | 7.8 | 2.04 | 63 | 49 | 214716694
Century | HRG1524S1R-**A | 7EH24AX-0*+TDR | GUH80X040A3M | 23400 | 21800 | 15.8 | 13 | 7.8 | 2.04 | 63 | 49 | 214716693
Century | HRG1518S1R-**A | 7EC30BX-0*+TDR | GUH97M070B3M | 18000 | 17400 | 16.8 | 13.5 | 8 | 2 | 61 | 45 | 214716691
ALLIED | 4HP17L36P-**A | 7EC36AX-0*+TDR | 80G2UH045AE12 | 36000 | 34200 | 16 | 13 | 7.8 | 2.14 | 65 | 51 | 214712428
ALLIED | 4HP17L36P-**A | 7ED30/36CX-0*+TDR | 97G2DF110CE20 | 36000 | 36000 | 15.6 | 13 | 8 | 2.12 | 66 | 53 | 214712410
ALLIED | 4HP17L36P-**A | 7ED30/36CX-0*+TDR | 97G2DF090CV20 | 36000 | 36000 | 15.4 | 13 | 8 | 2.1 | 66 | 53 | 214712409
ALLIED | 4HP17L36P-**A | 7ED30/36CX-0*+TDR | 97G2DF090CE16 | 36000 | 36000 | 15.8 | 13 | 8 | 2.14 | 66 | 52 | 214712408
ALLIED | 4HP17L36P-**A | 7ED30/36BX-0*+TDR | 92G1DF070BE12 | 36000 | 36000 | 15.4 | 13 | 7.9 | 2.08 | 66 | 52 | 214712405
ALLIED | 4HP17L36P-**A | 7ED30/36BX-0*+TDR | 92G1DF045BE12 | 36000 | 35800 | 15.4 | 13 | 7.9 | 2.12 | 66 | 52 | 214712404
COMFORT-AIRE | HRG1518S1R-**A | 7EH24AX-0*+TDR | GUH80C070A3M | 18000 | 17600 | 16.4 | 13.5 | 8 | 2.04 | 61 | 45 | 214712814
COMFORT-AIRE | HRG1524S1R-**A | 7EC24AX-0*+TDR | GUH80X060A3M | 23400 | 21600 | 16 | 13 | 7.8 | 2.02 | 64 | 49 | 214712899
COMFORT-AIRE | HRG1524S1R-**A | 7EC24AX-0*+TDR | GUH80X040A3M | 23400 | 21600 | 16 | 13 | 7.8 | 2.02 | 64 | 49 | 214712898
ALLIED | 4HP17L42P-**A | 7EH48BX-0*+TDR | 80G1UH090BE16 | 40500 | 39000 | 15.2 | 13 | 7.8 | 2.02 | 66 | 52 | 214712547
ALLIED | 4HP17L42P-**A | 7EH42BX-0*+TDR | 80G1UH070BE12L | 41000 | 37600 | 15.4 | 13 | 7.8 | 2.12 | 67 | 54 | 214712510
COMFORT-AIRE | HRG1518S1R-**A | 7EC24BX-0*+TDR | GUH92C045B3M | 18000 | 17200 | 16 | 13.5 | 8 | 2.06 | 63 | 48 | 214712849
COMFORT-AIRE | HRG1518S1R-**A | 7EC24BX-0*+TDR | GUH80C070B3M | 18000 | 17200 | 16.4 | 13.5 | 8 | 2.1 | 63 | 48 | 214712847
ALLIED | 4HP17L42P-**A | 7EH42BX-0*+TDR | 80G1UH070BE12 | 41000 | 37600 | 15.4 | 13 | 7.8 | 2.12 | 67 | 54 | 214712509
COMFORT-AIRE | HRG1518S1R-**A | 7EC24AX-0*+TDR | GUH80C070A3M | 18000 | 17200 | 16.4 | 13.5 | 8 | 2.1 | 63 | 48 | 214712845
ALLIED | 4HP17L42P-**A | 7EH48CX-0*+TDR | 80G2UH110CE20L | 41000 | 39000 | 15.2 | 13 | 7.8 | 2.04 | 66 | 52 | 214712558
ALLIED | 4HP17L42P-**A | 7EH48CX-0*+TDR | 80G2UH110CE20 | 41000 | 39000 | 15.2 | 13 | 7.8 | 2.04 | 66 | 52 | 214712557
COMFORT-AIRE | HRG1542S1R-**A | 7EC48CX-0*+TDR | GUH97M090C4M | 41500 | 39500 | 15.2 | 12.5 | 7.8 | 2.06 | 65 | 51 | 214713144
ALLIED | 4HP17L42P-**A | 7EH42BX-0*+TDR | 80G1UH090BE16L | 41500 | 38000 | 15.4 | 13 | 7.8 | 2.12 | 66 | 53 | 214712512
COMFORT-AIRE | HRG1518S1R-**A | 7EC24BX-0*+TDR | GUH96C045B3M | 18000 | 17200 | 16 | 13.5 | 8 | 2.04 | 63 | 48 | 214712851
DUCANE | 4HP17L30P-**A | 7EC36BX-0*+TDR | 97G2UH070BE12 | 29400 | 27800 | 15.8 | 12.9 | 8 | 2.2 | 65 | 51 | 214710540
CONCORD | 4HP17L24P-**A | 7EC30BX-0*+TDR | 80G2UH090BE16 | 23400 | 21600 | 16.4 | 13.5 | 8 | 2.06 | 63 | 48 | 214711289
CONCORD | 4HP17L24P-**A | 7EC30BX-0*+TDR | 80G2UH090BE12 | 23200 | 21800 | 16 | 13 | 7.8 | 2 | 63 | 49 | 214711288
CONCORD | 4HP17L24P-**A | 7EC30BX-0*+TDR | 95G1UH060BE12X | 23200 | 21800 | 15.6 | 13 | 7.8 | 2 | 63 | 49 | 214711287
CONCORD | 4HP17L24P-**A | 7EC30BX-0*+TDR | 95G1UH040BE12X | 23200 | 21800 | 15.6 | 13 | 7.8 | 2 | 63 | 49 | 214711286
DUCANE | 4HP17L30P-**A | 7EC30AX-0*+TDR | 80G2UH070AE12L | 28800 | 27600 | 15.6 | 13 | 8 | 2.2 | 66 | 52 | 214710493
DUCANE | 4HP17L30P-**A | 7EC30AX-0*+TDR | 80G2UH070AE12 | 28800 | 27600 | 15.6 | 13 | 8 | 2.2 | 66 | 52 | 214710492
CONCORD | 4HP17L24P-**A | 7EC30BX-0*+TDR | 80G1UH080BE16X | 23000 | 21600 | 15.8 | 13 | 7.8 | 2.04 | 64 | 49 | 214711285
DUCANE | 4HP17L30P-**A | 7EC30AX-0*+TDR | 80G1UH060AE12X | 28400 | 27400 | 15.6 | 12.5 | 7.8 | 2.2 | 66 | 52 | 214710490
DUCANE | 4HP17L30P-**A | 7EC30AX-0*+TDR | 80G1UH040AE12X | 28400 | 27400 | 15.6 | 12.5 | 7.8 | 2.2 | 66 | 52 | 214710489
CONCORD | 4HP17L24P-**A | 7EC30AX-0*+TDR | 80G2UH070AV12 | 23200 | 21600 | 16.4 | 13.5 | 7.8 | 2.04 | 63 | 48 | 214711283
DUCANE | 4HP17L30P-**A | 7EC30BX-0*+TDR | 96G1UH045BE12 | 28600 | 27800 | 15.4 | 12.5 | 7.8 | 2.18 | 65 | 51 | 214710517
DUCANE | 4HP17L30P-**A | 7EC30BX-0*+TDR | 96G1UH030BE08 | 28400 | 27600 | 15.4 | 12.5 | 7.8 | 2.2 | 66 | 52 | 214710516
DUCANE | 4HP17L30P-**A | 7EC30BX-0*+TDR | 92G1UH070BE12 | 28600 | 27600 | 15.6 | 13 | 8 | 2.2 | 66 | 52 | 214710515
DUCANE | 4HP17L30P-**A | 7EC30BX-0*+TDR | 92G1UH045BE12 | 28800 | 27600 | 15.6 | 13 | 8 | 2.2 | 66 | 52 | 214710514
DUCANE | 4HP17L30P-**A | 7EC30BX-0*+TDR | 80G1UH090BE16L | 28600 | 27400 | 16 | 13 | 8 | 2.22 | 66 | 52 | 214710512
DUCANE | 4HP17L30P-**A | 7EC30BX-0*+TDR | 80G1UH090BE16 | 28600 | 27400 | 16 | 13 | 8 | 2.22 | 66 | 52 | 214710511
DUCANE | 4HP17L30P-**A | 7EC30BX-0*+TDR | 80G1UH070BE12L | 28800 | 27600 | 15.8 | 13 | 8 | 2.22 | 66 | 52 | 214710510
DUCANE | 4HP17L42P-**A | 7EH42BX-0*+TDR | 80G2UH090BE12 | 41000 | 37600 | 15.4 | 13 | 7.8 | 2.1 | 66 | 53 | 214710741
ARMSTRONG AIR | 4SHP17LE136P-**A | 7EH42CX-0*+TDR | A98USMV090C12 | 36000 | 33400 | 16.2 | 13.5 | 8 | 2.22 | 68 | 54 | 214780411
ARMSTRONG AIR | 4SHP17LE130P-**A | 7EC30BX-0*+TDR | A98USMV070B12 | 29200 | 28000 | 15.6 | 13 | 8 | 2.18 | 66 | 52 | 214780408
AIREASE | 4SHP17LE142P-**A | 7EC48CX-0*+TDR | A98USMV090C16 | 41500 | 39500 | 15.2 | 12.5 | 7.8 | 2.06 | 65 | 51 | 214780564
ARMSTRONG AIR | 4SHP17LE124P-**A | 7EC24BX-0*+TDR | A98USMV070B12 | 23400 | 21400 | 16.4 | 13 | 7.8 | 2.04 | 64 | 49 | 214780401
ARMSTRONG AIR | 4SHP17LE124P-**A | 7EH30BX-0*+TDR | A98USMV070B12 | 23600 | 21400 | 16.8 | 13.5 | 7.8 | 2.08 | 64 | 49 | 214780400
ARMSTRONG AIR | 4SHP17LE118P-**A | 7EC30BX-0*+TDR | A98USMV070B12 | 18000 | 17400 | 16.8 | 13.5 | 8 | 2 | 61 | 45 | 214780399
ARMSTRONG AIR | 4SHP17LE118P-**A | 7EH30BX-0*+TDR | A98USMV070B12 | 18000 | 17400 | 16.8 | 14 | 8 | 2 | 61 | 45 | 214780397
ARMSTRONG AIR | 4SHP17LE142P-**A | 7EC48CX-0*+TDR | A98USMV090C16 | 41500 | 39500 | 15.2 | 12.5 | 7.8 | 2.06 | 65 | 51 | 214780441
AIREASE | 4SHP17LE130P-**A | 7EH30BX-0*+TDR | A98USMV070B12 | 29800 | 28000 | 15.8 | 13 | 8 | 2.08 | 64 | 49 | 214780526
AIREASE | 4SHP17LE124P-**A | 7EC30BX-0*+TDR | A98USMV070B12 | 23000 | 21400 | 16.4 | 13.5 | 7.8 | 2.06 | 64 | 49 | 214780525
AIREASE | 4SHP17LE124P-**A | 7EC24BX-0*+TDR | A98USMV070B12 | 23400 | 21400 | 16.4 | 13 | 7.8 | 2.04 | 64 | 49 | 214780524
AIREASE | 4SHP17LE124P-**A | 7EH30BX-0*+TDR | A98USMV070B12 | 23600 | 21400 | 16.8 | 13.5 | 7.8 | 2.08 | 64 | 49 | 214780523
AIREASE | 4SHP17LE118P-**A | 7EC30BX-0*+TDR | A98USMV070B12 | 18000 | 17400 | 16.8 | 13.5 | 8 | 2 | 61 | 45 | 214780522
ARMSTRONG AIR | 4SHP17LE136P-**A | 7EH51CX-0*+TDR | A80US2V110C20L | 36000 | 33600 | 16 | 13 | 8 | 2.2 | 67 | 53 | 214714133
ARMSTRONG AIR | 4SHP17LE136P-**A | 7EH51CX-0*+TDR | A80US2V110C20 | 36000 | 33600 | 16 | 13 | 8 | 2.2 | 67 | 53 | 214714132
ARMSTRONG AIR | 4SHP22LX148P-**A | 7EH51CX-0*+TDR | A97US2V110C16S* | 46000 | 45500 | 19.5 | 11.7 | 7.8 | 1.86 | 62 | 55 | 214714930
ARMSTRONG AIR | 4SHP17LE130P-**A | 7EC36BX-0*+TDR | A96UH1E030B12 | 29200 | 27800 | 15.6 | 12.5 | 8 | 2.24 | 65 | 51 | 214714029
ARMSTRONG AIR | 4SHP17LE136P-**A | 7EC50/60CX-0*+TDR | A97USMV110C20 | 36000 | 33400 | 16 | 13 | 7.8 | 2.12 | 66 | 52 | 214714265
ARMSTRONG AIR | 4SHP17LE136P-**A | 7EC50/60CX-0*+TDR | A97USMV090C20 | 36000 | 33600 | 15.8 | 13 | 7.8 | 2.12 | 66 | 52 | 214714264
ARMSTRONG AIR | 4SHP22LX148P-**A | 7EH51CX-0*+TDR | A97UH2E110C20 | 46000 | 45000 | 18.5 | 12 | 7.8 | 1.86 | 63 | 54 | 214714929
ARMSTRONG AIR | 4SHP17LE136P-**A | 7EC50/60CX-0*+TDR | A97USMV090C16 | 35800 | 32800 | 16 | 13 | 7.8 | 2.12 | 66 | 53 | 214714263
ARMSTRONG AIR | 4SHP17LE136P-**A | 7EC50/60CX-0*+TDR | A97USMV090C12 | 35800 | 33000 | 16 | 13 | 7.8 | 2.12 | 66 | 52 | 214714262
ARMSTRONG AIR | 4SHP17LE136P-**A | 7EC50/60CX-0*+TDR | A97US2V080C20X | 36000 | 33400 | 15.8 | 13 | 7.8 | 2.1 | 66 | 52 | 214714261
ARMSTRONG AIR | 4SHP17LE136P-**A | 7EC50/60CX-0*+TDR | A97US2V080C16X | 35800 | 33000 | 16 | 13 | 7.8 | 2.12 | 66 | 52 | 214714260
ARMSTRONG AIR | 4SHP17LE136P-**A | 7EC50/60CX-0*+TDR | A80US2V110C20L | 36000 | 33400 | 15.8 | 13 | 7.8 | 2.1 | 66 | 52 | 214714259
ARMSTRONG AIR | 4SHP17LE136P-**A | 7EC50/60CX-0*+TDR | A80US2V110C20 | 36000 | 33400 | 15.8 | 13 | 7.8 | 2.1 | 66 | 52 | 214714258
ARMSTRONG AIR | 4SHP17LE130P-**A | 7EC30BX-0*+TDR | A80UH1E090B16 | 28600 | 27400 | 16 | 13 | 8 | 2.22 | 66 | 52 | 214713993
ARMSTRONG AIR | 4SHP17LE130P-**A | 7EC30BX-0*+TDR | A80UH1E070B12 | 28800 | 27600 | 15.8 | 13 | 8 | 2.22 | 66 | 52 | 214713992
ARMSTRONG AIR | 4SHP22LX136P-**A | 7EH36CX-0*+TDR | A97UH2E090C16 | 34200 | 34200 | 19 | 11.7 | 8.2 |  | 65 |  | 214714748
ARMSTRONG AIR | 4SHP17LE130P-**A | 7EC30BX-0*+TDR | A97US2V070B12S* | 29200 | 28000 | 15.6 | 13 | 8 | 2.18 | 66 | 52 | 214713991
ARMSTRONG AIR | 4SHP17LE130P-**A | 7EC30BX-0*+TDR | A97UH2E070B12 | 28600 | 27600 | 15.4 | 12.5 | 7.8 | 2.14 | 66 | 52 | 214713990
ARMSTRONG AIR | 4SHP22LX148P-**A | 7EH51CX-0*+TDR | A97US2V090C20S* | 46000 | 45500 | 19 | 12 | 7.8 | 1.86 | 62 | 54 | 214714928
ARMSTRONG AIR | 4SHP17LE130P-**A | 7EC30BX-0*+TDR | A97US2V045B12S* | 29000 | 28000 | 15.4 | 12.5 | 8 | 2.16 | 66 | 52 | 214713989
ARMSTRONG AIR | 4SHP17LE130P-**A | 7EC30BX-0*+TDR | A97UH2E045B12 | 28800 | 27800 | 15.6 | 12.5 | 7.8 | 2.2 | 65 | 51 | 214713988
ARMSTRONG AIR | 4SHP17LE130P-**A | 7EC30BX-0*+TDR | A80UH2E090B16 | 28600 | 27400 | 16 | 13 | 8 | 2.22 | 66 | 52 | 214713987
DUCANE | 4HP17L24P-**A | 7EC24BX-0*+TDR | 80G1UH070BE12 | 23400 | 21400 | 16.4 | 13 | 7.8 | 2.04 | 64 | 49 | 214710381
DUCANE | 4HP17L24P-**A | 7EC24BX-0*+TDR | 97G2UH070BV12 | 23400 | 21400 | 16.4 | 13 | 7.8 | 2.04 | 64 | 49 | 214710380
AC PRO | 4HP17L48P-**A | 7EH48CX-0*+TDR | 80G1UH090CE20 | 46500 | 45000 | 15.2 | 12.5 | 8 | 2.18 | 68 | 54 | 214710013
DUCANE | 4HP17L24P-**A | 7EC24BX-0*+TDR | 97G2UH070BE12 | 23600 | 21000 | 15.8 | 13 | 7.8 | 2.02 | 66 | 52 | 214710379
AC PRO | 4HP17L42P-**A | 7EC48CX-0*+TDR | 80G2UH110CE16 | 40500 | 38500 | 15.6 | 13 | 7.8 | 2.1 | 65 | 51 | 214709960
DUCANE | 4HP17L24P-**A | 7EC24BX-0*+TDR | 97G2UH045BV12 | 23400 | 21600 | 16 | 13 | 7.8 | 2.02 | 63 | 48 | 214710378
DUCANE | 4HP17L24P-**A | 7EH24AX-0*+TDR | 80G2UH070AE12L | 23600 | 22000 | 16 | 13 | 7.8 | 2.04 | 63 | 48 | 214710304
DUCANE | 4HP17L24P-**A | 7EH24AX-0*+TDR | 80G2UH070AE12 | 23600 | 22000 | 16 | 13 | 7.8 | 2.04 | 63 | 48 | 214710303
Century | HRG1518S1R-**A | 7EC24AX-0*+TDR | GUH80C070A3M | 18000 | 17200 | 16.4 | 13.5 | 8 | 2.1 | 63 | 48 | 214716669
Century | HRG1518S1R-**A | 7EC24AX-0*+TDR | GUH80C045A3M | 18000 | 17200 | 16.2 | 13.5 | 8 | 2.08 | 63 | 48 | 214716668
Century | HRG1518S1R-**A | 7EC24AX-0*+TDR | GUH80X060A3M | 18000 | 17000 | 15.8 | 13.5 | 7.8 | 2.04 | 62 | 47 | 214716667
Century | HRG1518S1R-**A | 7EC24AX-0*+TDR | GUH80X040A3M | 18000 | 17000 | 15.8 | 13.5 | 7.8 | 2.04 | 62 | 47 | 214716666
Century | HRG1536S1R-**A | 7EC50/60CX-0*+TDR | GUH96C110C5M | 35400 | 32600 | 16.2 | 13 | 7.8 | 2.12 | 66 | 53 | 214716904
Century | HRG1536S1R-**A | 7EC50/60CX-0*+TDR | GUH92C110C5M | 35000 | 32400 | 16 | 13 | 7.8 | 2.12 | 67 | 53 | 214716902
Century | HRG1536S1R-**A | 7EC50/60CX-0*+TDR | GUH92C110C4M | 35000 | 32400 | 16.2 | 13 | 7.8 | 2.12 | 66 | 52 | 214716901
Century | HRG1536S1R-**A | 7EC50/60CX-0*+TDR | GUH92C090C3M | 35400 | 32600 | 16 | 13 | 7.8 | 2.1 | 66 | 53 | 214716899
Century | HRG1536S1R-**A | 7EC50/60CX-0*+TDR | GUH80C110C5M | 36000 | 33000 | 16.2 | 13 | 7.8 | 2.12 | 66 | 52 | 214716898
Century | HRG1530S1R-**A | 7EC30BX-0*+TDR | GUH97M070B3M | 29200 | 28000 | 15.6 | 13 | 8 | 2.18 | 66 | 52 | 214716793
Century | HRG1530S1R-**A | 7EC30BX-0*+TDR | GUH96C070B3M | 28800 | 27800 | 15.4 | 12.5 | 7.8 | 2.18 | 65 | 51 | 214716792
Century | HRG1530S1R-**A | 7EC30BX-0*+TDR | GUH96C045B3M | 28600 | 27800 | 15.4 | 12.5 | 7.8 | 2.18 | 65 | 51 | 214716791
Century | HRG1530S1R-**A | 7EC30BX-0*+TDR | GUH92C070B3M | 28600 | 27600 | 15.6 | 13 | 8 | 2.2 | 66 | 52 | 214716790
Century | HRG1530S1R-**A | 7EC30BX-0*+TDR | GUH92C045B3M | 28800 | 27600 | 15.6 | 13 | 8 | 2.2 | 66 | 52 | 214716789
Century | HRG1530S1R-**A | 7EC30BX-0*+TDR | GUH80C090B4M | 28600 | 27400 | 16 | 13 | 8 | 2.22 | 66 | 52 | 214716788
Century | HRG1530S1R-**A | 7EC30BX-0*+TDR | GUH80C070B3M | 28800 | 27600 | 15.8 | 13 | 8 | 2.22 | 66 | 52 | 214716787
Century | HRG1530S1R-**A | 7EC30BX-0*+TDR | GUH80X080B4M | 29200 | 28200 | 15.2 | 12.5 | 8 | 2.16 | 66 | 52 | 214716786
Century | HRG1542S1R-**A | 7EH48CX-0*+TDR | GUH80C110C5M | 41000 | 39000 | 15.2 | 12.5 | 7.8 | 2.04 | 66 | 52 | 214716936
BLUERIDGE | BHP17L24P-**A | BC724CAT-0*+TDR | BG802UH070AE12 | 23600 | 21800 | 16 | 13 | 7.8 | 2.02 | 63 | 49 | 214713350
ALLIED | 4HP17L42P-**A | 7EH48BX-0*+TDR | 80G1UH090BE16L | 40500 | 39000 | 15.2 | 13 | 7.8 | 2.02 | 66 | 52 | 214712548
ALLIED | 4HP17L36P-**A | 7EC48CX-0*+TDR | 95G1UH100CE20X | 36000 | 33600 | 16.6 | 13.5 | 7.8 | 2.16 | 65 | 51 | 214712459
ALLIED | 4HP17L36P-**A | 7EC48CX-0*+TDR | 95G1UH080CE16X | 36000 | 34000 | 16.2 | 13 | 7.8 | 2.08 | 65 | 51 | 214712458
ALLIED | 4HP17L36P-**A | 7EC48CX-0*+TDR | 80G1UH100CE20X | 36000 | 34000 | 16.2 | 13.5 | 7.8 | 2.1 | 65 | 51 | 214712457
ALLIED | 4HP17L36P-**A | 7EC36BX-0*+TDR | 80G2UH090BV16 | 36000 | 34000 | 16.2 | 13 | 7.8 | 2.14 | 65 | 51 | 214712456
ALLIED | 4HP17L36P-**A | 7EC36BX-0*+TDR | 96G1UH070BE12 | 35400 | 33600 | 15.8 | 12.5 | 7.8 | 2.08 | 65 | 51 | 214712455
ALLIED | 4HP17L36P-**A | 7EC36BX-0*+TDR | 96G1UH030BE08 | 35400 | 33600 | 15.8 | 12.5 | 7.8 | 2.1 | 65 | 51 | 214712454
ALLIED | 4HP17L36P-**A | 7EC36BX-0*+TDR | 92G1UH070BE12 | 35200 | 33400 | 16 | 13 | 7.8 | 2.14 | 65 | 51 | 214712453
COMFORT-AIRE | HRG1518S1R-**A | 7EC30BX-0*+TDR | GUH97M070B3M | 18000 | 17400 | 16.8 | 13.5 | 8 | 2 | 61 | 45 | 214712867
COMFORT-AIRE | HRG1542S1R-**A | 7EC49CX-0*+TDR | GUH92C090C4M | 41000 | 38500 | 15.2 | 12.5 | 7.8 | 2.08 | 65 | 51 | 214713151
COMFORT-AIRE | HRG1518S1R-**A | 7EC30BX-0*+TDR | GUH96C070B3M | 18000 | 17000 | 16.4 | 13.5 | 7.8 | 1.98 | 61 | 45 | 214712866
COMFORT-AIRE | HRG1518S1R-**A | 7EC30BX-0*+TDR | GUH96C045B3M | 18000 | 17000 | 16.4 | 13.5 | 7.8 | 1.98 | 61 | 45 | 214712865
COMFORT-AIRE | HRG1518S1R-**A | 7EC30BX-0*+TDR | GUH92C070B3M | 18000 | 17000 | 16.6 | 13.5 | 7.8 | 2.02 | 61 | 45 | 214712864
COMFORT-AIRE | HRG1518S1R-**A | 7EC30BX-0*+TDR | GUH92C045B3M | 18000 | 17200 | 16.4 | 13.5 | 7.8 | 1.98 | 60 | 44 | 214712863
COMFORT-AIRE | HRG1542S1R-**A | 7EC49CX-0*+TDR | GUH80C110C5M | 41000 | 38500 | 15.4 | 12.5 | 7.8 | 2.1 | 65 | 51 | 214713149
COMFORT-AIRE | HRG1518S1R-**A | 7EC30BX-0*+TDR | GUH80C090B4M | 18000 | 17400 | 15.2 | 12.5 | 7.8 | 1.94 | 62 | 47 | 214712862
COMFORT-AIRE | HRG1518S1R-**A | 7EC30BX-0*+TDR | GUH80C070B3M | 18000 | 17000 | 16.8 | 13.5 | 7.8 | 1.98 | 61 | 45 | 214712861
COMFORT-AIRE | HRG1542S1R-**A | 7EC49CX-0*+TDR | GUH80C090C5M | 41000 | 38500 | 15.4 | 12.5 | 7.8 | 2.12 | 65 | 51 | 214713148
AIREASE | 4SHP17LE148P-**A | 7EC48CX-0*+TDR | A97UH2E090C16 | 46000 | 44500 | 15.2 | 12.5 | 8 | 2.18 | 68 | 55 | 214716027
AIREASE | 4SHP17LE148P-**A | 7EH48CX-0*+TDR | A80UH1E090C20 | 46500 | 45000 | 15.2 | 12.5 | 8 | 2.18 | 68 | 54 | 214715957
AIREASE | 4SHP17LE136P-**A | 7EC50/60CX-0*+TDR | A97USMV090C12 | 35800 | 33000 | 16 | 13 | 7.8 | 2.12 | 66 | 52 | 214715755
AIREASE | 4SHP17LE136P-**A | 7EC50/60CX-0*+TDR | A97US2V080C20X | 36000 | 33400 | 15.8 | 13 | 7.8 | 2.1 | 66 | 52 | 214715754
AIREASE | 4SHP17LE136P-**A | 7EC50/60CX-0*+TDR | A97US2V080C16X | 35800 | 33000 | 16 | 13 | 7.8 | 2.12 | 66 | 52 | 214715753
AIREASE | 4SHP17LE136P-**A | 7EC50/60CX-0*+TDR | A80US2V110C20L | 36000 | 33400 | 15.8 | 13 | 7.8 | 2.1 | 66 | 52 | 214715752
AIREASE | 4SHP17LE136P-**A | 7EC50/60CX-0*+TDR | A80US2V110C20 | 36000 | 33400 | 15.8 | 13 | 7.8 | 2.1 | 66 | 52 | 214715751
AIREASE | 4SHP17LE136P-**A | 7EC50/60CX-0*+TDR | A80US2V090C20 | 36000 | 33400 | 15.8 | 13 | 7.8 | 2.08 | 66 | 52 | 214715749
AIREASE | 4SHP17LE136P-**A | 7EC50/60CX-0*+TDR | A80US2V080C20X | 36000 | 33200 | 16.4 | 13 | 8 | 2.14 | 66 | 52 | 214715748
CONCORD | 4HP17L42P-**A | 7EC48CX-0*+TDR | 92G1UH110CE20 | 41000 | 39000 | 15.4 | 13 | 7.8 | 2.1 | 65 | 51 | 214711736
CONCORD | 4HP17L42P-**A | 7EC48CX-0*+TDR | 92G1UH110CE16 | 41000 | 39000 | 15.4 | 13 | 7.8 | 2.1 | 65 | 50 | 214711735
CONCORD | 4HP17L42P-**A | 7EC48CX-0*+TDR | 92G1UH090CE16 | 40500 | 39000 | 15.2 | 12.5 | 7.8 | 2.06 | 65 | 50 | 214711734
CONCORD | 4HP17L42P-**A | 7EC48CX-0*+TDR | 80G1UH110CE20L | 41000 | 39000 | 15.4 | 13 | 7.8 | 2.1 | 65 | 50 | 214711732
CONCORD | 4HP17L42P-**A | 7EC48CX-0*+TDR | 80G1UH110CE20 | 41000 | 39000 | 15.4 | 13 | 7.8 | 2.1 | 65 | 50 | 214711731
ALLIED | 4HP17L36P-**A | 7ED30/36BX-0*+TDR | 80G1DF090BE16 | 36000 | 35800 | 15.8 | 13 | 8 | 2.14 | 66 | 52 | 214712403
CONCORD | 4HP17L42P-**A | 7EH48BX-0*+TDR | 80G1UH090BE16L | 40500 | 39000 | 15.2 | 13 | 7.8 | 2.02 | 66 | 52 | 214711667
CONCORD | 4HP17L42P-**A | 7EH48CX-0*+TDR | 80G2UH110CE20L | 41000 | 39000 | 15.2 | 13 | 7.8 | 2.04 | 66 | 52 | 214711677
CONCORD | 4HP17L42P-**A | 7EH48CX-0*+TDR | 80G2UH110CE20 | 41000 | 39000 | 15.2 | 13 | 7.8 | 2.04 | 66 | 52 | 214711676
CONCORD | 4HP17L36P-**A | 7EH42CX-0*+TDR | 96G1UH110CE20 | 36000 | 33000 | 16.6 | 13.5 | 8 | 2.2 | 67 | 54 | 214711474
CONCORD | 4HP17L36P-**A | 7EH42CX-0*+TDR | 96G1UH090CE16 | 36000 | 33000 | 16.4 | 13.5 | 8 | 2.2 | 68 | 55 | 214711473
ALLIED | 4HP17L30P-**A | 7EH30AX-0*+TDR | 80G2UH045AE12 | 28600 | 27800 | 15.8 | 13 | 7.8 | 2 | 64 | 50 | 214712189
CONCORD | 4HP17L36P-**A | 7EH42CX-0*+TDR | 92G1UH110CE20 | 36000 | 32800 | 16.4 | 13.5 | 8 | 2.18 | 68 | 55 | 214711472
ALLIED | 4HP17L30P-**A | 7EH30AX-0*+TDR | 80G1UH060AE12X | 29000 | 28400 | 15.2 | 12.5 | 7.8 | 1.96 | 64 | 50 | 214712188
CONCORD | 4HP17L36P-**A | 7EH42CX-0*+TDR | 92G1UH110CE16 | 36000 | 32800 | 16.6 | 13.5 | 8 | 2.2 | 68 | 55 | 214711471
ALLIED | 4HP17L30P-**A | 7EH30AX-0*+TDR | 80G1UH040AE12X | 29000 | 28400 | 15.2 | 12.5 | 7.8 | 1.96 | 64 | 50 | 214712187
CONCORD | 4HP17L36P-**A | 7EH42CX-0*+TDR | 92G1UH090CE16 | 36000 | 32800 | 16.4 | 13.5 | 8 | 2.2 | 68 | 55 | 214711470
ALLIED | 4HP17L36P-**A | 7EC50/60CX-0*+TDR | 95G1UH100CE20X | 35200 | 32600 | 16 | 13 | 7.8 | 2.12 | 66 | 53 | 214712481
ALLIED | 4HP17L24P-**A | 7EC30BX-0*+TDR | 80G2UH090BV16 | 22800 | 21400 | 16 | 13 | 7.8 | 2 | 64 | 49 | 214712186
CONCORD | 4HP17L36P-**A | 7EH42CX-0*+TDR | 92G1UH090CE12 | 36000 | 33000 | 16.2 | 13 | 8 | 2.18 | 68 | 55 | 214711469
ALLIED | 4HP17L24P-**A | 7EC30BX-0*+TDR | 96G1UH070BE12 | 23200 | 21800 | 15.6 | 13 | 7.8 | 2 | 63 | 49 | 214712185
ALLIED | 4HP17L36P-**A | 7EH48BX-0*+TDR | 97G2UH070BV12 | 36000 | 33800 | 15.6 | 12.5 | 8 | 2.2 | 66 | 53 | 214712367
ALLIED | 4HP17L36P-**A | 7EH48BX-0*+TDR | 97G2UH070BE12 | 35400 | 33400 | 15.6 | 12.5 | 7.8 | 2.18 | 66 | 52 | 214712366
ALLIED | 4HP17L36P-**A | 7EC48CX-0*+TDR | 96G1UH110CE20 | 36000 | 33600 | 16.6 | 13.5 | 7.8 | 2.18 | 65 | 51 | 214712476
CONCORD | 4HP17L36P-**A | 7EH42CX-0*+TDR | 80G2UH110CV20 | 36000 | 33600 | 16 | 13 | 8 | 2.18 | 67 | 54 | 214711475
ALLIED | 4HP17L30P-**A | 7EC30BX-0*+TDR | 80G1UH070BE12L | 28800 | 27600 | 15.8 | 13 | 8 | 2.22 | 66 | 52 | 214712272
CONCORD | 4HP17L36P-**A | 7EC36AX-0*+TDR | 80G1UH040AE12X | 35400 | 33600 | 15.8 | 12.5 | 7.8 | 2.08 | 65 | 51 | 214711545
ALLIED | 4HP17L24P-**A | 7EC30BX-0*+TDR | 95G1UH040BE12X | 23200 | 21800 | 15.6 | 13 | 7.8 | 2 | 63 | 49 | 214712167
ALLIED | 4HP17L24P-**A | 7EC30AX-0*+TDR | 80G1UH070AE12 | 23000 | 21400 | 16.2 | 13.5 | 7.8 | 2.04 | 64 | 49 | 214712162
ALLIED | 4HP17L24P-**A | 7EC30AX-0*+TDR | 80G1UH045AE12 | 22600 | 21200 | 16.2 | 13.5 | 7.8 | 2.02 | 63 | 48 | 214712160
ALLIED | 4HP17L36P-**A | 7ED30/36CX-0*+TDR | 97G2DF110CV20 | 36000 | 36000 | 15.4 | 12.5 | 8 | 2.08 | 66 | 53 | 214712411
CONCORD | 4HP17L36P-**A | 7EC48CX-0*+TDR | 96G1UH110CE20 | 36000 | 33600 | 16.6 | 13.5 | 7.8 | 2.18 | 65 | 51 | 214711595
CONCORD | 4HP17L42P-**A | 7EH48CX-0*+TDR | 80G1UH110CE20L | 41000 | 39000 | 15.2 | 12.5 | 7.8 | 2.04 | 66 | 52 | 214711685
CONCORD | 4HP17L36P-**A | 7EH51CX-0*+TDR | 97G2UH090CV12 | 36000 | 33600 | 16.2 | 13 | 8 | 2.18 | 66 | 52 | 214711505
CONCORD | 4HP17L36P-**A | 7EH51CX-0*+TDR | 95G1UH080CE16X | 36000 | 33000 | 16 | 13 | 7.8 | 2.18 | 67 | 53 | 214711499
CONCORD | 4HP17L36P-**A | 7EC36AX-0*+TDR | 80G2UH045AE12 | 36000 | 34200 | 16 | 13 | 7.8 | 2.14 | 65 | 51 | 214711547
CONCORD | 4HP17L24P-**A | 7EC24BX-0*+TDR | 95G1UH040BE12X | 23600 | 22000 | 15.6 | 12.5 | 7.8 | 2 | 64 | 49 | 214711253
CONCORD | 4HP17L24P-**A | 7EC24BX-0*+TDR | 80G1UH080BE16X | 23400 | 21600 | 15.8 | 13 | 7.8 | 2.02 | 64 | 49 | 214711252
CONCORD | 4HP17L18P-**A | 7EC24BX-0*+TDR | 95G1UH040BE12X | 18000 | 17200 | 16 | 13.5 | 8 | 2.06 | 63 | 48 | 214711127
CONCORD | 4HP17L18P-**A | 7EH30BX-0*+TDR | 97G2UH045BV12 | 18000 | 17400 | 16.6 | 13.5 | 8 | 2 | 61 | 45 | 214711088
CONCORD | 4HP17L18P-**A | 7EH30BX-0*+TDR | 80G2UH090BE16 | 18000 | 17600 | 15.6 | 13 | 7.8 | 1.92 | 61 | 45 | 214711085
ALLIED | 4HP17L24P-**A | 7EC30BX-0*+TDR | 96G1UH045BE12 | 23200 | 21800 | 15.6 | 13 | 7.8 | 2 | 63 | 49 | 214712184
CONCORD | 4HP17L24P-**A | 7EC24BX-0*+TDR | 97G2UH045BE12 | 23600 | 21800 | 15.8 | 13 | 7.8 | 2.02 | 63 | 49 | 214711258
CONCORD | 4HP17L36P-**A | 7EH42BX-0*+TDR | 96G1UH030BE08 | 36000 | 33400 | 15.8 | 12.5 | 8 | 2.24 | 68 | 55 | 214711451
CONCORD | 4HP17L30P-**A | 7EH30BX-0*+TDR | 95G1UH060BE12X | 29400 | 27800 | 15.8 | 13 | 7.8 | 2.08 | 64 | 50 | 214711319
CONCORD | 4HP17L30P-**A | 7EH30BX-0*+TDR | 95G1UH040BE12X | 29200 | 27800 | 15.6 | 13 | 7.8 | 2.08 | 64 | 50 | 214711318
CONCORD | 4HP17L18P-**A | 7EC24AX-0*+TDR | 80G1UH070AE12 | 18000 | 17200 | 16.4 | 13.5 | 8 | 2.1 | 63 | 48 | 214711123
CONCORD | 4HP17L24P-**A | 7EC30BX-0*+TDR | 97G2UH070BE12 | 23200 | 21800 | 15.8 | 13 | 7.8 | 2.06 | 63 | 49 | 214711293
CONCORD | 4HP17L18P-**A | 7EH30BX-0*+TDR | 95G1UH040BE12X | 18000 | 17000 | 16.4 | 13.5 | 7.8 | 2 | 61 | 45 | 214711082
CONCORD | 4HP17L30P-**A | 7EC30BX-0*+TDR | 80G2UH090BE16L | 28600 | 27400 | 16 | 13 | 8 | 2.22 | 66 | 52 | 214711385
COMFORT-AIRE | HRG1548S1R-**A | 7EC48CX-0*+TDR | GUH97M090C3M | 46000 | 44500 | 15.2 | 12.5 | 8 | 2.18 | 68 | 55 | 214713202
BLUERIDGE | BHP17L24P-**A | BC730HBT-0*+TDR | BG801UH090BE16 | 23800 | 21600 | 17 | 14 | 8 | 2.1 | 63 | 48 | 214713336
BLUERIDGE | BHP17L24P-**A | BC730HBT-0*+TDR | BG802UH090BE16 | 24000 | 21800 | 17 | 14 | 8 | 2.06 | 62 | 47 | 214713334
BLUERIDGE | BHP17L24P-**A | BC730HBT-0*+TDR | BG802UH090BE12 | 23000 | 21000 | 16.8 | 13.5 | 7.8 | 2.06 | 64 | 49 | 214713333
BLUERIDGE | BHP17L24P-**A | BC730HAT-0*+TDR | BG801UH070AE12 | 23600 | 21600 | 16.4 | 13.5 | 8 | 2.14 | 63 | 48 | 214713330
BLUERIDGE | BHP17L24P-**A | BC730HAT-0*+TDR | BG801UH045AE12 | 23200 | 21400 | 16.4 | 13.5 | 8 | 2.08 | 63 | 48 | 214713329
BLUERIDGE | BHP17L24P-**A | BC724CBT-0*+TDR | BG921UH070BE12 | 23600 | 21800 | 16 | 13 | 7.8 | 2.06 | 63 | 49 | 214713360
BLUERIDGE | BHP17L24P-**A | BC724CBT-0*+TDR | BG921UH045BE12 | 23600 | 21800 | 15.8 | 13 | 7.8 | 2 | 63 | 49 | 214713359
BLUERIDGE | BHP17L24P-**A | BC724CBT-0*+TDR | BG801UH090BE16 | 23600 | 21600 | 16.4 | 13.5 | 7.8 | 2.08 | 63 | 48 | 214713358
BLUERIDGE | BHP17L24P-**A | BC724CBT-0*+TDR | BG801UH070BE12 | 23400 | 21400 | 16.4 | 13 | 7.8 | 2.04 | 64 | 49 | 214713357
BLUERIDGE | BHP17L24P-**A | BC724CBT-0*+TDR | BG802UH090BE16 | 23800 | 21600 | 16.4 | 13.5 | 7.8 | 2.04 | 63 | 48 | 214713356
BLUERIDGE | BHP17L24P-**A | BC724CBT-0*+TDR | BG802UH090BE12 | 23600 | 21800 | 16 | 13 | 7.8 | 2.02 | 63 | 49 | 214713355
BLUERIDGE | BHP17L24P-**A | BC724CAT-0*+TDR | BG802UH070AV12 | 23600 | 21600 | 16.2 | 13 | 7.8 | 2.04 | 63 | 48 | 214713353
COMFORT-AIRE | HRG1548S1R-**A | 7EC50/60CX-0*+TDR | GUH80C090C5M | 46000 | 44500 | 15.2 | 12.5 | 8 | 2.18 | 67 | 54 | 214713219
Century | HRG1530S1R-**A | 7EH30AX-0*+TDR | GUH80X060A3M | 29000 | 28400 | 15.2 | 12.5 | 7.8 | 1.96 | 64 | 50 | 214716750
Century | HRG1530S1R-**A | 7EH30AX-0*+TDR | GUH80X040A3M | 29000 | 28400 | 15.2 | 12.5 | 7.8 | 1.96 | 64 | 50 | 214716749
Century | HRG1524S1R-**A | 7EC30BX-0*+TDR | GUH96C070B3M | 23200 | 21800 | 15.6 | 13 | 7.8 | 2 | 63 | 49 | 214716747
Century | HRG1524S1R-**A | 7EC30BX-0*+TDR | GUH96C045B3M | 23200 | 21800 | 15.6 | 13 | 7.8 | 2 | 63 | 49 | 214716746
Century | HRG1536S1R-**A | 7EC48CX-0*+TDR | GUH96T090C5M | 36000 | 34000 | 16.2 | 13 | 7.8 | 2.1 | 65 | 51 | 214716881
Century | HRG1536S1R-**A | 7EC48CX-0*+TDR | GUH96T090C3M | 36000 | 33800 | 16.4 | 13.5 | 7.8 | 2.14 | 65 | 51 | 214716880
Century | HRG1536S1R-**A | 7EC48CX-0*+TDR | GUH80X100C5M | 36000 | 34000 | 16.2 | 13.5 | 7.8 | 2.1 | 65 | 51 | 214716879
Century | HRG1536S1R-**A | 7EC36BX-0*+TDR | GUH97M070B3M | 36000 | 34200 | 15.8 | 12.5 | 7.8 | 2.12 | 65 | 51 | 214716878
Century | HRG1536S1R-**A | 7EC36BX-0*+TDR | GUH96C070B3M | 35400 | 33600 | 15.8 | 12.5 | 7.8 | 2.08 | 65 | 51 | 214716877
Century | HRG1536S1R-**A | 7EC36BX-0*+TDR | GUH92C070B3M | 35200 | 33400 | 16 | 13 | 7.8 | 2.14 | 65 | 51 | 214716876
Century | HRG1542S1R-**A | 7EH48BX-0*+TDR | GUH80C090B4M | 40500 | 39000 | 15.2 | 13 | 7.8 | 2.02 | 66 | 52 | 214716930
Century | HRG1536S1R-**A | 7EC36BX-0*+TDR | GUH92C045B3M | 35200 | 33600 | 15.8 | 12.5 | 7.8 | 2.08 | 65 | 51 | 214716875
Century | HRG1536S1R-**A | 7EC36BX-0*+TDR | GUH80C090B4M | 35800 | 33600 | 16.6 | 13.5 | 7.8 | 2.14 | 64 | 50 | 214716874
Century | HRG1536S1R-**A | 7EH51CX-0*+TDR | GUH97M090C4M | 36000 | 33400 | 16.2 | 13 | 8 | 2.16 | 66 | 52 | 214716849
Century | HRG1536S1R-**A | 7EH51CX-0*+TDR | GUH97M090C3M | 36000 | 33600 | 16.2 | 13 | 8 | 2.18 | 66 | 52 | 214716848
Century | HRG1536S1R-**A | 7EH51CX-0*+TDR | GUH96C110C5M | 36000 | 33200 | 16.4 | 13 | 8 | 2.22 | 66 | 53 | 214716847
Century | HRG1536S1R-**A | 7EH51CX-0*+TDR | GUH96C090C4M | 36000 | 33200 | 16.2 | 13 | 8 | 2.18 | 66 | 53 | 214716846
Century | HRG1536S1R-**A | 7EH51CX-0*+TDR | GUH92C110C5M | 36000 | 33000 | 16.4 | 13 | 8 | 2.2 | 66 | 52 | 214716845
Century | HRG1536S1R-**A | 7EH51CX-0*+TDR | GUH92C110C4M | 36000 | 32800 | 16.4 | 13 | 7.8 | 2.18 | 66 | 53 | 214716844
Century | HRG1536S1R-**A | 7EH51CX-0*+TDR | GUH92C090C4M | 36000 | 33000 | 16.2 | 13 | 7.8 | 2.16 | 66 | 52 | 214716843
Century | HRG1536S1R-**A | 7EH51CX-0*+TDR | GUH92C090C3M | 36000 | 33200 | 16.2 | 13 | 7.8 | 2.16 | 66 | 53 | 214716842
Breeze33 | 4HP17L24P-**A | 7EC30BX-0*+TDR | 96G1UH070BE12 | 23200 | 21800 | 15.6 | 13 | 7.8 | 2 | 63 | 49 | 214708661
Century | HRG1524S1R-**A | 7EC30BX-0*+TDR | GUH92C070B3M | 23400 | 21800 | 16.2 | 13.5 | 7.8 | 2.04 | 63 | 49 | 214716745
Century | HRG1524S1R-**A | 7EC30BX-0*+TDR | GUH92C045B3M | 23200 | 21800 | 15.8 | 13 | 7.8 | 2 | 63 | 49 | 214716744
Century | HRG1524S1R-**A | 7EC30BX-0*+TDR | GUH80C090B4M | 23400 | 21600 | 16.6 | 13.5 | 8 | 2.06 | 63 | 48 | 214716743
Century | HRG1524S1R-**A | 7EC30BX-0*+TDR | GUH80C070B3M | 23000 | 21400 | 16.4 | 13.5 | 7.8 | 2.06 | 64 | 49 | 214716742
Century | HRG1524S1R-**A | 7EC30BX-0*+TDR | GUH80X080B4M | 23000 | 21600 | 15.8 | 13 | 7.8 | 2.04 | 64 | 49 | 214716741
Century | HRG1524S1R-**A | 7EC30AX-0*+TDR | GUH80C070A3M | 23000 | 21400 | 16.2 | 13.5 | 7.8 | 2.04 | 64 | 49 | 214716739
Century | HRG1524S1R-**A | 7EC30AX-0*+TDR | GUH80C045A3M | 22600 | 21200 | 16.2 | 13.5 | 7.8 | 2.02 | 63 | 48 | 214716738
Century | HRG1518S1R-**A | 7EH30BX-0*+TDR | GUH96C070B3M | 18000 | 17000 | 16.4 | 13.5 | 7.8 | 2 | 61 | 45 | 214716654
Century | HRG1518S1R-**A | 7EH30BX-0*+TDR | GUH96C045B3M | 18000 | 17000 | 16.4 | 13.5 | 7.8 | 1.98 | 61 | 45 | 214716653
Century | HRG1518S1R-**A | 7EH30BX-0*+TDR | GUH92C070B3M | 18000 | 17200 | 16.8 | 13.5 | 8 | 2 | 60 | 44 | 214716652
Century | HRG1518S1R-**A | 7EH30BX-0*+TDR | GUH92C045B3M | 18000 | 17200 | 16.8 | 13.5 | 8 | 2.02 | 62 | 46 | 214716651
Century | HRG1518S1R-**A | 7EH30BX-0*+TDR | GUH80C090B4M | 18000 | 17600 | 15.6 | 13 | 7.8 | 1.92 | 61 | 45 | 214716650
Century | HRG1536S1R-**A | 7EC50/60CX-0*+TDR | GUH80C090C5M | 35400 | 32400 | 16.4 | 13 | 7.8 | 2.12 | 66 | 52 | 214716897
Century | HRG1536S1R-**A | 7EC48CX-0*+TDR | GUH97M090C5M | 36000 | 34400 | 16.2 | 13 | 7.8 | 2.1 | 64 | 49 | 214716893
Century | HRG1536S1R-**A | 7EC48CX-0*+TDR | GUH97M090C4M | 36000 | 33800 | 16.4 | 13.5 | 7.8 | 2.12 | 64 | 50 | 214716892
Century | HRG1536S1R-**A | 7EC48CX-0*+TDR | GUH97M090C3M | 36000 | 33800 | 16.2 | 13.5 | 7.8 | 2.1 | 64 | 50 | 214716891
Century | HRG1536S1R-**A | 7EH42CX-0*+TDR | GUH80X100C5M | 36000 | 33400 | 16 | 13 | 8 | 2.18 | 68 | 54 | 214716817
ARMSTRONG AIR | 4SHP17LE124P-**A | 7EC24BX-0*+TDR | A80US2V080B16X | 23400 | 21400 | 16.4 | 13 | 7.8 | 2.04 | 64 | 49 | 214713865
ALLIED | 4HP17L36P-**A | 7EC36BX-0*+TDR | 97G2UH045BE12 | 35200 | 33400 | 16 | 13 | 7.8 | 2.14 | 65 | 51 | 214712443
ALLIED | 4HP17L36P-**A | 7EC36BX-0*+TDR | 80G2UH090BE16L | 35800 | 33600 | 16.4 | 13 | 7.8 | 2.14 | 65 | 51 | 214712442
COMFORT-AIRE | HRG1524S1R-**A | 7EC30AX-0*+TDR | GUH80X040A3M | 23200 | 21600 | 16 | 13 | 7.8 | 2.04 | 64 | 49 | 214712912
ALLIED | 4HP17L36P-**A | 7EC36BX-0*+TDR | 80G2UH090BE12 | 35800 | 33800 | 16.4 | 13 | 7.8 | 2.14 | 64 | 50 | 214712440
ALLIED | 4HP17L36P-**A | 7EC36BX-0*+TDR | 95G1UH060BE12X | 35200 | 33400 | 16 | 13 | 7.8 | 2.12 | 65 | 51 | 214712439
COMFORT-AIRE | HRG1524S1R-**A | 7EC24BX-0*+TDR | GUH97M070B3M | 23400 | 21400 | 16.4 | 13 | 7.8 | 2.04 | 64 | 49 | 214712910
ALLIED | 4HP17L36P-**A | 7EC36BX-0*+TDR | 95G1UH040BE12X | 35200 | 33600 | 15.8 | 12.5 | 7.8 | 2.12 | 65 | 51 | 214712438
ALLIED | 4HP17L36P-**A | 7EC36BX-0*+TDR | 80G1UH080BE16X | 35200 | 33400 | 16 | 13 | 7.8 | 2.12 | 65 | 51 | 214712437
COMFORT-AIRE | HRG1524S1R-**A | 7EC24BX-0*+TDR | GUH96C070B3M | 23600 | 22000 | 15.6 | 12.5 | 7.8 | 2 | 64 | 49 | 214712909
COMFORT-AIRE | HRG1524S1R-**A | 7EC24BX-0*+TDR | GUH96C045B3M | 23600 | 22000 | 15.6 | 12.5 | 7.8 | 2 | 64 | 49 | 214712908
ARMSTRONG AIR | 4SHP17LE124P-**A | 7EC24BX-0*+TDR | A96UH1E070B12 | 23600 | 22000 | 15.6 | 12.5 | 7.8 | 2 | 64 | 49 | 214713864
COMFORT-AIRE | HRG1524S1R-**A | 7EC24BX-0*+TDR | GUH92C070B3M | 23600 | 21800 | 16 | 13 | 7.8 | 2.06 | 63 | 49 | 214712907
COMFORT-AIRE | HRG1524S1R-**A | 7EC24BX-0*+TDR | GUH92C045B3M | 23600 | 21800 | 15.8 | 13 | 7.8 | 2 | 63 | 49 | 214712906
COMFORT-AIRE | HRG1524S1R-**A | 7EC24BX-0*+TDR | GUH80C090B4M | 23600 | 21600 | 16.4 | 13.5 | 7.8 | 2.08 | 63 | 48 | 214712905
COMFORT-AIRE | HRG1518S1R-**A | 7EC24AX-0*+TDR | GUH80X060A3M | 18000 | 17000 | 15.8 | 13.5 | 7.8 | 2.04 | 62 | 47 | 214712843
COMFORT-AIRE | HRG1518S1R-**A | 7EC24AX-0*+TDR | GUH80X040A3M | 18000 | 17000 | 15.8 | 13.5 | 7.8 | 2.04 | 62 | 47 | 214712842
ARMSTRONG AIR | 4SHP17LE124P-**A | 7EC24BX-0*+TDR | A96UH1E045B12 | 23600 | 22000 | 15.6 | 12.5 | 7.8 | 2 | 64 | 49 | 214713863
COMFORT-AIRE | HRG1530S1R-**A | 7EC30BX-0*+TDR | GUH96C045B3M | 28600 | 27800 | 15.4 | 12.5 | 7.8 | 2.18 | 65 | 51 | 214712967
COMFORT-AIRE | HRG1530S1R-**A | 7EC30BX-0*+TDR | GUH92C070B3M | 28600 | 27600 | 15.6 | 13 | 8 | 2.2 | 66 | 52 | 214712966
COMFORT-AIRE | HRG1530S1R-**A | 7EC30BX-0*+TDR | GUH92C045B3M | 28800 | 27600 | 15.6 | 13 | 8 | 2.2 | 66 | 52 | 214712965
ALLIED | 4HP17L36P-**A | 7EC36AX-0*+TDR | 80G1UH070AE12L | 35600 | 33800 | 16 | 13 | 7.8 | 2.12 | 65 | 51 | 214712434
ALLIED | 4HP17L36P-**A | 7EC36AX-0*+TDR | 80G1UH070AE12 | 35600 | 33800 | 16 | 13 | 7.8 | 2.12 | 65 | 51 | 214712433
COMFORT-AIRE | HRG1530S1R-**A | 7EC30BX-0*+TDR | GUH80C070B3M | 28800 | 27600 | 15.8 | 13 | 8 | 2.22 | 66 | 52 | 214712963
ALLIED | 4HP17L36P-**A | 7EC36AX-0*+TDR | 80G1UH045AE12L | 35600 | 33600 | 16 | 13 | 7.8 | 2.12 | 65 | 51 | 214712432
ALLIED | 4HP17L36P-**A | 7EC36AX-0*+TDR | 80G1UH045AE12 | 35600 | 33600 | 16 | 13 | 7.8 | 2.12 | 65 | 51 | 214712431
COMFORT-AIRE | HRG1530S1R-**A | 7EC30BX-0*+TDR | GUH80X080B4M | 29200 | 28200 | 15.2 | 12.5 | 8 | 2.16 | 66 | 52 | 214712962
ALLIED | 4HP17L36P-**A | 7EC36AX-0*+TDR | 80G2UH070AE12 | 35400 | 33600 | 16 | 13 | 7.8 | 2.12 | 65 | 51 | 214712429
AIREASE | 4SHP17LE142P-**A | 7EH42BX-0*+TDR | A80US2V090B12 | 42000 | 39000 | 15.2 | 13 | 8 | 2.08 | 66 | 27 | 214715772
AIREASE | 4SHP17LE136P-**A | 7EC48CX-0*+TDR | A80UH1E100C20X | 36000 | 34000 | 16.2 | 13.5 | 7.8 | 2.1 | 65 | 51 | 214715699
AIREASE | 4SHP17LE136P-**A | 7EC36BX-0*+TDR | A97USMV070B12 | 36000 | 34200 | 15.8 | 12.5 | 7.8 | 2.12 | 65 | 51 | 214715698
AIREASE | 4SHP17LE136P-**A | 7EC36BX-0*+TDR | A97US2V060B12X | 36000 | 34200 | 15.8 | 12.5 | 7.8 | 2.12 | 65 | 51 | 214715697
AIREASE | 4SHP17LE136P-**A | 7EC36BX-0*+TDR | A97US2V040B12X | 36000 | 34200 | 15.8 | 12.5 | 7.8 | 2.12 | 65 | 51 | 214715696
AIREASE | 4SHP17LE136P-**A | 7EC36BX-0*+TDR | A80US2V090B12 | 36000 | 33800 | 16.4 | 13 | 7.8 | 2.18 | 65 | 51 | 214715694
AIREASE | 4SHP17LE136P-**A | 7EC36BX-0*+TDR | A80US2V080B16X | 36000 | 33800 | 16.4 | 13 | 8 | 2.16 | 64 | 50 | 214715693
AIREASE | 4SHP17LE136P-**A | 7EC36BX-0*+TDR | A96UH1E070B12 | 35400 | 33600 | 15.8 | 12.5 | 7.8 | 2.08 | 65 | 51 | 214715692
AIREASE | 4SHP17LE136P-**A | 7EH42CX-0*+TDR | A80UH1E100C20X | 36000 | 33400 | 16 | 13 | 8 | 2.18 | 68 | 54 | 214715553
AIREASE | 4SHP17LE142P-**A | 7EC48CX-0*+TDR | A80US2V100C20X | 42000 | 39500 | 15.6 | 13 | 7.8 | 2.12 | 64 | 50 | 214715902
AIREASE | 4SHP17LE142P-**A | 7EC48CX-0*+TDR | A80US2V080C20X | 41500 | 39500 | 15.6 | 13 | 7.8 | 2.1 | 64 | 50 | 214715900
AIREASE | 4SHP17LE136P-**A | 7EH42BX-0*+TDR | A80UH1E080B16X | 36000 | 33200 | 15.8 | 13 | 8 | 2.2 | 68 | 55 | 214715532
AIREASE | 4SHP17LE142P-**A | 7EH42CX-0*+TDR | A80US2V080C20X | 41000 | 39500 | 15.4 | 13 | 7.8 | 2.04 | 65 | 51 | 214715794
CONCORD | 4HP17L42P-**A | 7EC48CX-0*+TDR | 80G2UH110CE20L | 40500 | 38500 | 15.6 | 13 | 7.8 | 2.12 | 65 | 51 | 214711724
ALLIED | 4HP17L36P-**A | 7EH48BX-0*+TDR | 97G2UH045BV12 | 35800 | 33800 | 15.2 | 12.5 | 7.8 | 2.16 | 66 | 53 | 214712365
CONCORD | 4HP17L42P-**A | 7EC48CX-0*+TDR | 80G2UH110CE20 | 40500 | 38500 | 15.6 | 13 | 7.8 | 2.12 | 65 | 51 | 214711723
ALLIED | 4HP17L36P-**A | 7EH48BX-0*+TDR | 97G2UH045BE12 | 35200 | 33200 | 15.8 | 12.5 | 7.8 | 2.18 | 66 | 52 | 214712364
CONCORD | 4HP17L36P-**A | 7EH42CX-0*+TDR | 80G1UH090CE20 | 36000 | 32800 | 16.4 | 13.5 | 8 | 2.2 | 68 | 55 | 214711466
ALLIED | 4HP17L36P-**A | 7EH48BX-0*+TDR | 80G2UH090BE16L | 35600 | 33200 | 16.2 | 13 | 8 | 2.2 | 66 | 52 | 214712363
CONCORD | 4HP17L36P-**A | 7EH42CX-0*+TDR | 97G2UH110CE20 | 36000 | 33000 | 16.4 | 13.5 | 8 | 2.2 | 67 | 54 | 214711464
ALLIED | 4HP17L36P-**A | 7EC50/60CX-0*+TDR | 95G1UH080CE16X | 35200 | 32600 | 15.8 | 13 | 7.8 | 2.1 | 66 | 53 | 214712480
ALLIED | 4HP17L36P-**A | 7EH48BX-0*+TDR | 80G2UH090BE12 | 35800 | 33400 | 16.2 | 13 | 8 | 2.22 | 66 | 52 | 214712361
CONCORD | 4HP17L36P-**A | 7EH42CX-0*+TDR | 97G2UH090CV12 | 36000 | 33400 | 16.2 | 13.5 | 8 | 2.22 | 68 | 54 | 214711462
CONCORD | 4HP17L36P-**A | 7ED30/36CX-0*+TDR | 97G2DF110CV20 | 36000 | 36000 | 15.4 | 12.5 | 8 | 2.08 | 66 | 53 | 214711530
CONCORD | 4HP17L36P-**A | 7ED30/36CX-0*+TDR | 97G2DF110CE20 | 36000 | 36000 | 15.6 | 13 | 8 | 2.12 | 66 | 53 | 214711529
CONCORD | 4HP17L36P-**A | 7ED30/36CX-0*+TDR | 97G2DF090CV20 | 36000 | 36000 | 15.4 | 13 | 8 | 2.1 | 66 | 53 | 214711528
CONCORD | 4HP17L36P-**A | 7ED30/36CX-0*+TDR | 97G2DF090CE16 | 36000 | 36000 | 15.8 | 13 | 8 | 2.14 | 66 | 52 | 214711527
CONCORD | 4HP17L36P-**A | 7ED30/36BX-0*+TDR | 92G1DF070BE12 | 36000 | 36000 | 15.4 | 13 | 7.9 | 2.08 | 66 | 52 | 214711524
CONCORD | 4HP17L36P-**A | 7EH42BX-0*+TDR | 92G1UH045BE12 | 36000 | 33200 | 15.8 | 12.5 | 8 | 2.24 | 69 | 56 | 214711449
CONCORD | 4HP17L36P-**A | 7EH42BX-0*+TDR | 92G1UH030BE12 | 36000 | 33600 | 15.6 | 12.5 | 8 | 2.2 | 68 | 56 | 214711448
ALLIED | 4HP17L24P-**A | 7EH30BX-0*+TDR | 96G1UH070BE12 | 23800 | 22000 | 16 | 13 | 7.8 | 2.04 | 64 | 49 | 214712103
ALLIED | 4HP17L36P-**A | 7EC50/60CX-0*+TDR | 80G1UH100CE20X | 35800 | 33000 | 15.8 | 13 | 7.8 | 2.12 | 67 | 53 | 214712479
ALLIED | 4HP17L24P-**A | 7EH30BX-0*+TDR | 96G1UH045BE12 | 23800 | 22000 | 16 | 13 | 7.8 | 2.04 | 64 | 49 | 214712102
CONCORD | 4HP17L36P-**A | 7EH51CX-0*+TDR | 80G1UH100CE20X | 36000 | 33600 | 16 | 13 | 8 | 2.18 | 66 | 52 | 214711498
CONCORD | 4HP17L36P-**A | 7EH48BX-0*+TDR | 80G2UH090BV16 | 36000 | 33600 | 15.8 | 12.5 | 8 | 2.22 | 66 | 52 | 214711496
ALLIED | 4HP17L24P-**A | 7EH30BX-0*+TDR | 96G1UH030BE08 | 23000 | 21200 | 16.4 | 13.5 | 7.8 | 2.02 | 63 | 48 | 214712101
CONCORD | 4HP17L36P-**A | 7EH48BX-0*+TDR | 96G1UH070BE12 | 35400 | 33400 | 15.6 | 12.5 | 7.8 | 2.18 | 66 | 52 | 214711495
ALLIED | 4HP17L24P-**A | 7EH30BX-0*+TDR | 92G1UH070BE12 | 23800 | 21800 | 16.6 | 13.5 | 8 | 2.06 | 63 | 49 | 214712100
CONCORD | 4HP17L36P-**A | 7EH48BX-0*+TDR | 96G1UH030BE08 | 35200 | 33400 | 15.6 | 12.5 | 7.8 | 2.18 | 66 | 52 | 214711494
CONCORD | 4HP17L36P-**A | 7EH48BX-0*+TDR | 92G1UH070BE12 | 35200 | 33200 | 16 | 12.5 | 7.8 | 2.2 | 66 | 52 | 214711493
CONCORD | 4HP17L36P-**A | 7EH48BX-0*+TDR | 92G1UH045BE12 | 35200 | 33200 | 15.6 | 12.5 | 7.8 | 2.2 | 66 | 53 | 214711492
ALLIED | 4HP17L24P-**A | 7EH30BX-0*+TDR | 92G1UH045BE12 | 23800 | 21800 | 16.2 | 13.5 | 7.8 | 2.06 | 63 | 49 | 214712099
BLUERIDGE | BHP17L48P-**A | BC1P48C+TDR+TXV | BG972UH090CV12 | 46000 | 44500 | 15.2 | 12.5 | 8 | 2.18 | 68 | 55 | 214831894
ROYALTON | 4HP17L36P-**A | 7ED30/36CX-0*+TDR | 97G2DF110CV20 | 36000 | 36000 | 15.4 | 12.5 | 8 | 2.08 | 66 | 53 | 214831658
ROYALTON | 4HP17L36P-**A | 7EC50/60CX-0*+TDR | 97G2UH110CV20 | 36000 | 33400 | 16 | 13 | 7.8 | 2.12 | 66 | 52 | 214831655
ROYALTON | 4HP17L36P-**A | 7EC50/60CX-0*+TDR | 97G2UH090CV20 | 36000 | 33600 | 15.8 | 13 | 7.8 | 2.12 | 66 | 52 | 214831654
ROYALTON | 4HP17L36P-**A | 7EC50/60CX-0*+TDR | 97G2UH090CV12 | 35800 | 33000 | 16 | 13 | 7.8 | 2.12 | 66 | 52 | 214831653
ROYALTON | 4HP17L36P-**A | 7EC36BX-0*+TDR | 97G2UH070BV12 | 36000 | 34200 | 15.8 | 12.5 | 7.8 | 2.12 | 65 | 51 | 214831652
ROYALTON | 4HP17L36P-**A | 7EC36BX-0*+TDR | 97G2UH045BV12 | 36000 | 34200 | 15.4 | 12.5 | 7.8 | 2.12 | 65 | 51 | 214831651
ROYALTON | 4HP17L30P-**A | 7EH30BX-0*+TDR | 97G2UH070BV12 | 29800 | 28000 | 15.8 | 13 | 8 | 2.08 | 64 | 49 | 214831647
ROYALTON | 4HP17L30P-**A | 7EH30BX-0*+TDR | 97G2UH045BV12 | 29600 | 28000 | 15.6 | 13 | 7.8 | 2.06 | 64 | 49 | 214831646
ROYALTON | 4HP17L30P-**A | 7EC30BX-0*+TDR | 97G2UH070BV12 | 29200 | 28000 | 15.6 | 13 | 8 | 2.18 | 66 | 52 | 214831642
ROYALTON | 4HP17L30P-**A | 7EC30BX-0*+TDR | 97G2UH045BV12 | 29000 | 28000 | 15.4 | 12.5 | 8 | 2.16 | 66 | 52 | 214831641
ROYALTON | 4HP17L24P-**A | 7EH30BX-0*+TDR | 97G2UH070BV12 | 23600 | 21400 | 16.8 | 13.5 | 7.8 | 2.08 | 64 | 49 | 214831639
ROYALTON | 4HP17L24P-**A | 7EH30BX-0*+TDR | 97G2UH045BV12 | 23400 | 21600 | 16.6 | 13.5 | 7.8 | 2.06 | 63 | 48 | 214831637
ROYALTON | 4HP17L24P-**A | 7EC30BX-0*+TDR | 97G2UH070BV12 | 23000 | 21400 | 16.4 | 13.5 | 7.8 | 2.06 | 64 | 49 | 214831634
ROYALTON | 4HP17L24P-**A | 7EC24BX-0*+TDR | 97G2UH070BV12 | 23400 | 21400 | 16.4 | 13 | 7.8 | 2.04 | 64 | 49 | 214831630
ROYALTON | 4HP17L24P-**A | 7EC24BX-0*+TDR | 97G2UH045BV12 | 23400 | 21600 | 16 | 13 | 7.8 | 2.02 | 63 | 48 | 214831628
ROYALTON | 4HP17L18P-**A | 7EH30BX-0*+TDR | 97G2UH070BV12 | 18000 | 17400 | 16.8 | 14 | 8 | 2 | 61 | 45 | 214831615
ROYALTON | 4HP17L18P-**A | 7EH30BX-0*+TDR | 97G2UH045BV12 | 18000 | 17400 | 16.6 | 13.5 | 8 | 2 | 61 | 45 | 214831611
AIREASE | 4SHP17LE118P-**A | 7EH24AX-0*+TDR | A80UH1E060A12X | 18000 | 17400 | 16 | 13.5 | 7.8 | 2 | 62 | 47 | 214715143
AIREASE | 4SHP17LE118P-**A | 7EH24AX-0*+TDR | A80UH1E040A12X | 18000 | 17400 | 16 | 13.5 | 7.8 | 2 | 62 | 47 | 214715142
AIREASE | 4SHP17LE136P-**A | 7ED30/36CX-0*+TDR | A97DSMV110C20 | 36000 | 36000 | 15.4 | 12.5 | 8 | 2.08 | 66 | 53 | 214715654
AIREASE | 4SHP17LE136P-**A | 7ED30/36CX-0*+TDR | A97DSMV090C20 | 36000 | 36000 | 15.4 | 13 | 8 | 2.1 | 66 | 53 | 214715653
ARMSTRONG AIR | 4SHP22LX160P-**A | 7EC50/60CX-0*+TDR | A97USMV110C20 | 54000 | 56000 | 19 | 11.7 | 7.8 | 1.84 | 68 | 55 | 214715121
ARMSTRONG AIR | 4SHP22LX160P-**A | 7EC50/60CX-0*+TDR | A80US2V110C20L | 54000 | 56000 | 19 | 11.7 | 8 | 1.86 | 68 | 55 | 214715117
ARMSTRONG AIR | 4SHP22LX160P-**A | 7EC50/60CX-0*+TDR | A80US2V110C20 | 54000 | 56000 | 19 | 11.7 | 8 | 1.86 | 68 | 55 | 214715116
ARMSTRONG AIR | 4SHP22LX160P-**A | 7EC50/60CX-0*+TDR | A80US2V090C20 | 54000 | 56000 | 19 | 11.7 | 8 | 1.84 | 68 | 55 | 214715114
ARMSTRONG AIR | 4SHP22LX160P-**A | 7EC50/60CX-0*+TDR | A80US2V080C20X | 54000 | 56000 | 19 | 11.7 | 8 | 1.82 | 68 | 55 | 214715113
ARMSTRONG AIR | 4SHP22LX160P-**A | 7EC50/60CX-0*+TDR | A80UH2E110C20 | 54000 | 55500 | 17.5 | 12 | 8 | 1.84 | 68 | 54 | 214715108
DUCANE | 4HP17L36P-**A | 7EH51CX-0*+TDR | 80G2UH110CE16 | 36000 | 32800 | 16.6 | 13.5 | 8 | 2.2 | 66 | 52 | 214710620
DUCANE | 4HP17L36P-**A | 7EH51CX-0*+TDR | 95G1UH100CE20X | 36000 | 33000 | 16.2 | 13 | 7.8 | 2.2 | 67 | 53 | 214710619
DUCANE | 4HP17L36P-**A | 7EH51CX-0*+TDR | 95G1UH080CE16X | 36000 | 33000 | 16 | 13 | 7.8 | 2.18 | 67 | 53 | 214710618
DUCANE | 4HP17L36P-**A | 7EH51CX-0*+TDR | 80G1UH100CE20X | 36000 | 33600 | 16 | 13 | 8 | 2.18 | 66 | 52 | 214710617
DUCANE | 4HP17L36P-**A | 7EH48BX-0*+TDR | 80G2UH090BV16 | 36000 | 33600 | 15.8 | 12.5 | 8 | 2.22 | 66 | 52 | 214710615
CONCORD | 4HP17L36P-**A | 7EC48CX-0*+TDR | 96G1UH090CE16 | 36000 | 33600 | 16.6 | 13.5 | 7.8 | 2.16 | 65 | 51 | 214711594
ALLIED | 4HP17L18P-**A | 7EH30BX-0*+TDR | 97G2UH045BE12 | 18000 | 17000 | 16.6 | 13.5 | 7.8 | 2.02 | 61 | 45 | 214711968
ALLIED | 4HP17L42P-**A | 7EC48CX-0*+TDR | 80G2UH110CE20 | 40500 | 38500 | 15.6 | 13 | 7.8 | 2.12 | 65 | 51 | 214712604
ALLIED | 4HP17L30P-**A | 7EC30AX-0*+TDR | 80G1UH070AE12 | 28600 | 27600 | 15.6 | 13 | 8 | 2.2 | 66 | 52 | 214712258
COMFORT-AIRE | HRG1536S1R-**A | 7EC48CX-0*+TDR | GUH92C110C5M | 35800 | 33400 | 16.6 | 13.5 | 7.8 | 2.14 | 65 | 50 | 214713064
ALLIED | 4HP17L30P-**A | 7EC30AX-0*+TDR | 80G1UH040AE12X | 28400 | 27400 | 15.6 | 12.5 | 7.8 | 2.2 | 66 | 52 | 214712251
CONCORD | 4HP17L42P-**A | 7EC49CX-0*+TDR | 80G2UH110CE20L | 42000 | 39000 | 15.4 | 13 | 7.8 | 2.08 | 65 | 51 | 214711745
CONCORD | 4HP17L36P-**A | 7EH48BX-0*+TDR | 97G2UH045BV12 | 35800 | 33800 | 15.2 | 12.5 | 7.8 | 2.16 | 66 | 53 | 214711484
COMFORT-AIRE | HRG1524S1R-**A | 7EH30AX-0*+TDR | GUH80C045A3M | 23200 | 21400 | 16.4 | 13.5 | 8 | 2.08 | 63 | 48 | 214712876
CONCORD | 4HP17L36P-**A | 7EC36BX-0*+TDR | 92G1UH030BE12 | 35600 | 34000 | 15.6 | 12.5 | 7.8 | 2.12 | 65 | 51 | 214711570
ALLIED | 4HP17L36P-**A | 7ED30/36BX-0*+TDR | 80G2DF090BE16 | 36000 | 35800 | 15.6 | 13 | 8 | 2.12 | 66 | 52 | 214712400
CONCORD | 4HP17L42P-**A | 7EC48CX-0*+TDR | 80G1UH090CE20 | 41500 | 39500 | 15.2 | 12.5 | 7.8 | 2.08 | 65 | 51 | 214711730
ALLIED | 4HP17L36P-**A | 7EH48BX-0*+TDR | 80G2UH090BE16 | 35600 | 33200 | 16.2 | 13 | 8 | 2.2 | 66 | 52 | 214712362
ALLIED | 4HP17L36P-**A | 7EH48BX-0*+TDR | 95G1UH060BE12X | 35200 | 33200 | 15.8 | 12.5 | 7.8 | 2.18 | 66 | 52 | 214712360
CONCORD | 4HP17L36P-**A | 7EH42CX-0*+TDR | 97G2UH090CE16 | 35800 | 32800 | 16.4 | 13.5 | 8 | 2.22 | 68 | 55 | 214711461
CONCORD | 4HP17L36P-**A | 7ED30/36BX-0*+TDR | 92G1DF045BE12 | 36000 | 35800 | 15.4 | 13 | 7.9 | 2.12 | 66 | 52 | 214711523
CONCORD | 4HP17L36P-**A | 7EH48BX-0*+TDR | 92G1UH030BE12 | 35400 | 33600 | 15.4 | 12.5 | 7.8 | 2.18 | 66 | 52 | 214711491
ALLIED | 4HP17L24P-**A | 7EH30BX-0*+TDR | 92G1UH030BE12 | 23000 | 21200 | 16.4 | 13.5 | 7.8 | 2.04 | 63 | 48 | 214712098
ALLIED | 4HP17L24P-**A | 7EH30BX-0*+TDR | 80G1UH090BE16 | 23800 | 21600 | 17 | 14 | 8 | 2.1 | 63 | 48 | 214712096
BLUERIDGE | BHP17L36P-**A | BC748CCT-0*+TDR | BG921UH090CE16 | 35800 | 33400 | 16.6 | 13.5 | 7.8 | 2.12 | 65 | 50 | 214713504
BLUERIDGE | BHP17L36P-**A | BC748CCT-0*+TDR | BG921UH090CE12 | 36000 | 33600 | 16.4 | 13.5 | 7.8 | 2.14 | 65 | 51 | 214713503
BLUERIDGE | BHP17L36P-**A | BC748CCT-0*+TDR | BG801UH110CE20 | 36000 | 33800 | 16.6 | 13.5 | 8 | 2.14 | 64 | 50 | 214713502
BLUERIDGE | BHP17L36P-**A | BC748CCT-0*+TDR | BG801UH090CE20 | 36000 | 33400 | 16.8 | 13.5 | 7.8 | 2.14 | 65 | 50 | 214713501
BLUERIDGE | BHP17L36P-**A | BC748CCT-0*+TDR | BG962UH090CV12 | 36000 | 33800 | 16.4 | 13.5 | 7.8 | 2.14 | 65 | 51 | 214713498
BLUERIDGE | BHP17L36P-**A | BC736CBT-0*+TDR | BG802UH090BV16 | 36000 | 34000 | 16.2 | 13 | 7.8 | 2.14 | 65 | 51 | 214713497
BLUERIDGE | BHP17L36P-**A | BC736CBT-0*+TDR | BG961UH070BE12 | 35400 | 33600 | 15.8 | 12.5 | 7.8 | 2.08 | 65 | 51 | 214713496
BLUERIDGE | BHP17L36P-**A | BC736CBT-0*+TDR | BG921UH070BE12 | 35200 | 33400 | 16 | 13 | 7.8 | 2.14 | 65 | 51 | 214713495
BLUERIDGE | BHP17L36P-**A | BC736CBT-0*+TDR | BG921UH045BE12 | 35200 | 33600 | 15.8 | 12.5 | 7.8 | 2.08 | 65 | 51 | 214713494
BLUERIDGE | BHP17L42P-**A | BC742HBT-0*+TDR | BG801UH090BE16 | 41500 | 38000 | 15.4 | 13 | 7.8 | 2.12 | 66 | 53 | 214713524
BLUERIDGE | BHP17L42P-**A | BC742HBT-0*+TDR | BG801UH070BE12 | 41000 | 37600 | 15.4 | 13 | 7.8 | 2.12 | 67 | 54 | 214713523
BLUERIDGE | BHP17L42P-**A | BC742HBT-0*+TDR | BG802UH090BE12 | 41000 | 37600 | 15.4 | 13 | 7.8 | 2.1 | 66 | 53 | 214713521
BLUERIDGE | BHP17L36P-**A | BC750/60CCT-0*+TDR | BG802UH110CV20 | 36000 | 33400 | 15.8 | 13 | 7.8 | 2.1 | 66 | 52 | 214713519
BLUERIDGE | BHP17L36P-**A | BC750/60CCT-0*+TDR | BG961UH110CE20 | 35400 | 32600 | 16.2 | 13 | 7.8 | 2.12 | 66 | 53 | 214713518
ARMSTRONG AIR | 4SHP17LE124P-**A | 7EH30AX-0*+TDR | A80UH1E070A12 | 23600 | 21600 | 16.4 | 13.5 | 8 | 2.14 | 63 | 48 | 214713796
ARMSTRONG AIR | 4SHP17LE124P-**A | 7EH30AX-0*+TDR | A80UH1E045A12 | 23200 | 21400 | 16.4 | 13.5 | 8 | 2.08 | 63 | 48 | 214713795
ARMSTRONG AIR | 4SHP17LE124P-**A | 7EH30BX-0*+TDR | A97US2V060B12X | 23600 | 21600 | 16.6 | 13.5 | 7.8 | 2.06 | 63 | 48 | 214713820
ARMSTRONG AIR | 4SHP17LE124P-**A | 7EH30BX-0*+TDR | A97US2V040B12X | 23600 | 21600 | 16.6 | 13.5 | 7.8 | 2.06 | 63 | 48 | 214713819
ARMSTRONG AIR | 4SHP17LE124P-**A | 7EH30BX-0*+TDR | A80US2V090B12 | 23600 | 21600 | 17 | 14 | 8 | 2.08 | 63 | 48 | 214713817
ARMSTRONG AIR | 4SHP17LE124P-**A | 7EH30BX-0*+TDR | A80US2V080B16X | 23600 | 21400 | 16.8 | 14 | 8 | 2.1 | 64 | 49 | 214713816
ARMSTRONG AIR | 4SHP17LE124P-**A | 7EH30BX-0*+TDR | A96UH1E070B12 | 23800 | 22000 | 16 | 13 | 7.8 | 2.04 | 64 | 49 | 214713815
ARMSTRONG AIR | 4SHP17LE124P-**A | 7EH30BX-0*+TDR | A96UH1E045B12 | 23800 | 22000 | 16 | 13 | 7.8 | 2.04 | 64 | 49 | 214713814
ARMSTRONG AIR | 4SHP17LE118P-**A | 7EC24BX-0*+TDR | A96UH1E045B12 | 18000 | 17200 | 16 | 13.5 | 8 | 2.04 | 63 | 48 | 214713740
ARMSTRONG AIR | 4SHP17LE118P-**A | 7EC24BX-0*+TDR | A96UH1E030B12 | 18000 | 17400 | 15.6 | 13 | 8 | 2.06 | 63 | 48 | 214713739
ARMSTRONG AIR | 4SHP17LE118P-**A | 7EC24BX-0*+TDR | A93UH1E045B12 | 18000 | 17200 | 16 | 13.5 | 8 | 2.06 | 63 | 48 | 214713737
Century | HRG1536S1R-**A | 7EH48BX-0*+TDR | GUH80X080B4M | 35200 | 33200 | 15.8 | 12.5 | 7.8 | 2.18 | 66 | 52 | 214716831
Century | HRG1536S1R-**A | 7EH42CX-0*+TDR | GUH97M090C4M | 36000 | 33200 | 16.4 | 13.5 | 8 | 2.2 | 67 | 54 | 214716827
Breeze33 | 4HP17L30P-**A | 7EC30BX-0*+TDR | 80G2UH090BE16 | 28600 | 27400 | 16 | 13 | 8 | 2.22 | 66 | 52 | 214708741
Century | HRG1518S1R-**A | 7EC30BX-0*+TDR | GUH96C045B3M | 18000 | 17000 | 16.4 | 13.5 | 7.8 | 1.98 | 61 | 45 | 214716689
Century | HRG1518S1R-**A | 7EC30BX-0*+TDR | GUH92C070B3M | 18000 | 17000 | 16.6 | 13.5 | 7.8 | 2.02 | 61 | 45 | 214716688
Century | HRG1518S1R-**A | 7EC30BX-0*+TDR | GUH92C045B3M | 18000 | 17200 | 16.4 | 13.5 | 7.8 | 1.98 | 60 | 44 | 214716687
Century | HRG1518S1R-**A | 7EC30BX-0*+TDR | GUH80C090B4M | 18000 | 17400 | 15.2 | 12.5 | 7.8 | 1.94 | 62 | 47 | 214716686
Century | HRG1518S1R-**A | 7EC30BX-0*+TDR | GUH80C070B3M | 18000 | 17000 | 16.8 | 13.5 | 7.8 | 1.98 | 61 | 45 | 214716685
Century | HRG1518S1R-**A | 7EC30AX-0*+TDR | GUH80C070A3M | 18000 | 17000 | 16.4 | 13.5 | 7.8 | 1.98 | 61 | 45 | 214716682
Century | HRG1518S1R-**A | 7EC24BX-0*+TDR | GUH92C045B3M | 18000 | 17200 | 16 | 13.5 | 8 | 2.06 | 63 | 48 | 214716673
Century | HRG1518S1R-**A | 7EC24BX-0*+TDR | GUH80C070B3M | 18000 | 17200 | 16.4 | 13.5 | 8 | 2.1 | 63 | 48 | 214716671
DUCANE | 4HP17L36P-**A | 7EC50/60CX-0*+TDR | 97G2UH090CV20 | 36000 | 33600 | 15.8 | 13 | 7.8 | 2.12 | 66 | 52 | 214710725
DUCANE | 4HP17L36P-**A | 7EC50/60CX-0*+TDR | 80G2UH110CE16 | 35200 | 32400 | 16.4 | 13 | 7.8 | 2.12 | 66 | 52 | 214710720
DUCANE | 4HP17L36P-**A | 7EC50/60CX-0*+TDR | 97G2UH090CV12 | 35800 | 33000 | 16 | 13 | 7.8 | 2.12 | 66 | 52 | 214710724
DUCANE | 4HP17L36P-**A | 7EC50/60CX-0*+TDR | 97G2UH090CE16 | 35600 | 32800 | 16 | 13 | 7.8 | 2.12 | 66 | 52 | 214710723
AC PRO | 4HP17L42P-**A | 7EC48CX-0*+TDR | 80G1UH110CE20 | 41000 | 39000 | 15.4 | 13 | 7.8 | 2.1 | 65 | 50 | 214709969
AC PRO | 4HP17L42P-**A | 7EC48CX-0*+TDR | 92G1UH110CE20 | 41000 | 39000 | 15.4 | 13 | 7.8 | 2.1 | 65 | 51 | 214709974
DUCANE | 4HP17L36P-**A | 7EC50/60CX-0*+TDR | 80G2UH110CE20L | 35800 | 32800 | 16.4 | 13 | 7.8 | 2.16 | 66 | 52 | 214710722
AC PRO | 4HP17L42P-**A | 7EC48CX-0*+TDR | 92G1UH110CE16 | 41000 | 39000 | 15.4 | 13 | 7.8 | 2.1 | 65 | 50 | 214709973
AC PRO | 4HP17L42P-**A | 7EC48CX-0*+TDR | 92G1UH090CE16 | 40500 | 39000 | 15.2 | 12.5 | 7.8 | 2.06 | 65 | 50 | 214709972
DUCANE | 4HP17L36P-**A | 7EC50/60CX-0*+TDR | 80G2UH110CE20 | 35800 | 32800 | 16.4 | 13 | 7.8 | 2.16 | 66 | 52 | 214710721
AC PRO | 4HP17L42P-**A | 7EC48CX-0*+TDR | 80G1UH110CE20L | 41000 | 39000 | 15.4 | 13 | 7.8 | 2.1 | 65 | 50 | 214709970
AIREASE | 4SHP17LE124P-**A | 7EC24AX-0*+TDR | A80US2V060A12X | 23400 | 21400 | 16.4 | 13.5 | 7.8 | 2.08 | 64 | 49 | 214715339
AIREASE | 4SHP17LE130P-**A | 7EH30BX-0*+TDR | A80UH1E070B12 | 29000 | 27200 | 16.2 | 13 | 7.8 | 2.12 | 64 | 49 | 214715413
DUCANE | 4HP17L36P-**A | 7EH48BX-0*+TDR | 80G1UH070BE12 | 35800 | 33600 | 16 | 13 | 8 | 2.18 | 65 | 51 | 214710606
DUCANE | 4HP17L48P-**A | 7EH48CX-0*+TDR | 96G1UH110CE20 | 46500 | 45000 | 15.2 | 12.5 | 8 | 2.18 | 68 | 55 | 214710900
DUCANE | 4HP17L48P-**A | 7EH48CX-0*+TDR | 80G1UH090CE20 | 46500 | 45000 | 15.2 | 12.5 | 8 | 2.18 | 68 | 54 | 214710894
DUCANE | 4HP17L42P-**A | 7EH48BX-0*+TDR | 80G1UH090BE16L | 40500 | 39000 | 15.2 | 13 | 7.8 | 2.02 | 66 | 52 | 214710786
DUCANE | 4HP17L42P-**A | 7EH48BX-0*+TDR | 80G1UH090BE16 | 40500 | 39000 | 15.2 | 13 | 7.8 | 2.02 | 66 | 52 | 214710785
DUCANE | 4HP17L36P-**A | 7EC36BX-0*+TDR | 95G1UH060BE12X | 35200 | 33400 | 16 | 13 | 7.8 | 2.12 | 65 | 51 | 214710677
DUCANE | 4HP17L36P-**A | 7EC36BX-0*+TDR | 95G1UH040BE12X | 35200 | 33600 | 15.8 | 12.5 | 7.8 | 2.12 | 65 | 51 | 214710676
DUCANE | 4HP17L36P-**A | 7EC36AX-0*+TDR | 80G2UH070AV12 | 36000 | 34200 | 15.8 | 12.5 | 7.8 | 2.1 | 65 | 51 | 214710673
DUCANE | 4HP17L36P-**A | 7EC36AX-0*+TDR | 80G1UH070AE12L | 35600 | 33800 | 16 | 13 | 7.8 | 2.12 | 65 | 51 | 214710672
DUCANE | 4HP17L36P-**A | 7EC36AX-0*+TDR | 80G1UH070AE12 | 35600 | 33800 | 16 | 13 | 7.8 | 2.12 | 65 | 51 | 214710671
DUCANE | 4HP17L36P-**A | 7EC36AX-0*+TDR | 80G1UH045AE12L | 35600 | 33600 | 16 | 13 | 7.8 | 2.12 | 65 | 51 | 214710670
DUCANE | 4HP17L42P-**A | 7EC48CX-0*+TDR | 80G2UH110CE20L | 40500 | 38500 | 15.6 | 13 | 7.8 | 2.12 | 65 | 51 | 214710843
CONCORD | 4HP17L18P-**A | 7EH24AX-0*+TDR | 80G1UH070AE12L | 18000 | 17600 | 16.4 | 13.5 | 8 | 2.04 | 61 | 45 | 214711057
DUCANE | 4HP17L42P-**A | 7EC48CX-0*+TDR | 80G2UH110CE16 | 40500 | 38500 | 15.6 | 13 | 7.8 | 2.1 | 65 | 51 | 214710841
CONCORD | 4HP17L18P-**A | 7EH24AX-0*+TDR | 80G1UH070AE12 | 18000 | 17600 | 16.4 | 13.5 | 8 | 2.04 | 61 | 45 | 214711056
DUCANE | 4HP17L36P-**A | 7EH51CX-0*+TDR | 80G1UH090CE20 | 36000 | 32800 | 16.6 | 13.5 | 8 | 2.22 | 66 | 53 | 214710628
CONCORD | 4HP17L18P-**A | 7EH24AX-0*+TDR | 80G1UH045AE12L | 18000 | 17600 | 16.4 | 13.5 | 8 | 2.06 | 61 | 45 | 214711055
DUCANE | 4HP17L36P-**A | 7EH51CX-0*+TDR | 97G2UH110CE20 | 36000 | 33000 | 16.2 | 13 | 7.8 | 2.18 | 66 | 52 | 214710626
CONCORD | 4HP17L18P-**A | 7EH24AX-0*+TDR | 80G1UH045AE12 | 18000 | 17600 | 16.4 | 13.5 | 8 | 2.06 | 61 | 45 | 214711054
DUCANE | 4HP17L36P-**A | 7EH51CX-0*+TDR | 97G2UH090CV12 | 36000 | 33600 | 16.2 | 13 | 8 | 2.18 | 66 | 52 | 214710624
DUCANE | 4HP17L36P-**A | 7EH51CX-0*+TDR | 97G2UH090CE16 | 36000 | 32800 | 16 | 13 | 7.8 | 2.16 | 66 | 53 | 214710623
DUCANE | 4HP17L30P-**A | 7EC36BX-0*+TDR | 96G1UH030BE08 | 29200 | 27800 | 15.6 | 12.5 | 8 | 2.24 | 65 | 51 | 214710549
ARMSTRONG AIR | 4SHP17LE142P-**A | 7EH48BX-0*+TDR | A80UH1E090B16 | 40500 | 39000 | 15.2 | 13 | 7.8 | 2.02 | 66 | 52 | 214714319
ARMSTRONG AIR | 4SHP17LE136P-**A | 7EH42CX-0*+TDR | A97USMV090C16 | 36000 | 33200 | 16.4 | 13.5 | 8 | 2.2 | 67 | 54 | 214714086
ARMSTRONG AIR | 4SHP17LE136P-**A | 7EH42CX-0*+TDR | A97USMV090C12 | 36000 | 33400 | 16.2 | 13.5 | 8 | 2.22 | 68 | 54 | 214714085
ARMSTRONG AIR | 4SHP22LX136P-**A | 7EH42CX-0*+TDR | A97UH2E090C16 | 35400 | 33000 | 18.5 | 12 | 8.7 |  | 67 |  | 214714777
ARMSTRONG AIR | 4SHP17LE136P-**A | 7EH42CX-0*+TDR | A80US2V110C20L | 36000 | 33600 | 16 | 13 | 8 | 2.18 | 67 | 54 | 214714082
ARMSTRONG AIR | 4SHP17LE136P-**A | 7EH51CX-0*+TDR | A80UH2E110C16 | 36000 | 32800 | 16.6 | 13.5 | 8 | 2.2 | 66 | 52 | 214714112
ARMSTRONG AIR | 4SHP17LE136P-**A | 7EH51CX-0*+TDR | A80UH1E100C20X | 36000 | 33600 | 16 | 13 | 8 | 2.18 | 66 | 52 | 214714111
ARMSTRONG AIR | 4SHP17LE136P-**A | 7EH48BX-0*+TDR | A97USMV070B12 | 36000 | 33800 | 15.6 | 12.5 | 8 | 2.2 | 66 | 53 | 214714109
ARMSTRONG AIR | 4SHP22LX148P-**A | 7EH51CX-0*+TDR | A97US2V110C20S* | 46000 | 45000 | 19.5 | 12 | 7.8 | 1.88 | 63 | 55 | 214714931
ARMSTRONG AIR | 4SHP17LE136P-**A | 7EH48BX-0*+TDR | A97US2V040B12X | 36000 | 33800 | 15.6 | 12.5 | 8 | 2.2 | 66 | 53 | 214714107
ARMSTRONG AIR | 4SHP17LE136P-**A | 7EH48BX-0*+TDR | A80US2V090B16 | 36000 | 33600 | 15.8 | 12.5 | 8 | 2.22 | 66 | 52 | 214714106
ARMSTRONG AIR | 4SHP17LE142P-**A | 7EC48CX-0*+TDR | A80UH1E110C20 | 41000 | 39000 | 15.4 | 13 | 7.8 | 2.1 | 65 | 50 | 214714400
ARMSTRONG AIR | 4SHP17LE142P-**A | 7EC48CX-0*+TDR | A80UH1E090C20 | 41500 | 39500 | 15.2 | 12.5 | 7.8 | 2.08 | 65 | 51 | 214714399
ARMSTRONG AIR | 4SHP17LE142P-**A | 7EC48CX-0*+TDR | A97US2V090C16S* | 41500 | 39500 | 15.2 | 12.5 | 7.8 | 2.06 | 65 | 51 | 214714394
ARMSTRONG AIR | 4SHP17LE136P-**A | 7EH51CX-0*+TDR | A97USMV090C16 | 36000 | 33400 | 16.2 | 13 | 8 | 2.16 | 66 | 52 | 214714137
ARMSTRONG AIR | 4SHP17LE136P-**A | 7EH51CX-0*+TDR | A97USMV090C12 | 36000 | 33600 | 16.2 | 13 | 8 | 2.18 | 66 | 52 | 214714136
ARMSTRONG AIR | 4SHP17LE136P-**A | 7EH51CX-0*+TDR | A97US2V080C16X | 36000 | 33400 | 16.2 | 13 | 8 | 2.2 | 66 | 53 | 214714134
DUCANE | 4HP17L36P-**A | 7ED30/36CX-0*+TDR | 97G2DF090CV20 | 36000 | 36000 | 15.4 | 13 | 8 | 2.1 | 66 | 53 | 214710647
DUCANE | 4HP17L18P-**A | 7EH24AX-0*+TDR | 80G1UH040AE12X | 18000 | 17400 | 16 | 13.5 | 7.8 | 2 | 62 | 47 | 214710168
DUCANE | 4HP17L18P-**A | 7EC24AX-0*+TDR | 80G1UH045AE12 | 18000 | 17200 | 16.2 | 13.5 | 8 | 2.08 | 63 | 48 | 214710240
DUCANE | 4HP17L42P-**A | 7EH48CX-0*+TDR | 80G1UH110CE20L | 41000 | 39000 | 15.2 | 12.5 | 7.8 | 2.04 | 66 | 52 | 214710804
DUCANE | 4HP17L42P-**A | 7EH48CX-0*+TDR | 80G1UH110CE20 | 41000 | 39000 | 15.2 | 12.5 | 7.8 | 2.04 | 66 | 52 | 214710803
DUCANE | 4HP17L18P-**A | 7EC24AX-0*+TDR | 80G1UH040AE12X | 18000 | 17000 | 15.8 | 13.5 | 7.8 | 2.04 | 62 | 47 | 214710235
AIREASE | 4SHP17LE118P-**A | 7EH24AX-0*+TDR | A80UH1E045A12 | 18000 | 17600 | 16.4 | 13.5 | 8 | 2.06 | 61 | 45 | 214715146
AIREASE | 4SHP17LE124P-**A | 7EC24AX-0*+TDR | A80UH1E040A12X | 23400 | 21600 | 16 | 13 | 7.8 | 2.02 | 64 | 49 | 214715333
AIREASE | 4SHP17LE124P-**A | 7EC24AX-0*+TDR | A80UH1E070A12 | 23200 | 21400 | 16.2 | 13 | 7.8 | 2.02 | 64 | 49 | 214715338
AIREASE | 4SHP17LE118P-**A | 7EH24AX-0*+TDR | A80UH1E070A12 | 18000 | 17600 | 16.4 | 13.5 | 8 | 2.04 | 61 | 45 | 214715147
AIREASE | 4SHP17LE124P-**A | 7EC24AX-0*+TDR | A80UH2E070A12 | 23600 | 21800 | 16 | 13 | 7.8 | 2.02 | 63 | 49 | 214715336
AIREASE | 4SHP17LE124P-**A | 7EC24AX-0*+TDR | A80UH2E045A12 | 23000 | 21200 | 16.4 | 13 | 7.8 | 2.04 | 63 | 48 | 214715335
AIREASE | 4SHP17LE124P-**A | 7EC24AX-0*+TDR | A80UH1E060A12X | 23400 | 21600 | 16 | 13 | 7.8 | 2.02 | 64 | 49 | 214715334
AIREASE | 4SHP17LE130P-**A | 7EH30BX-0*+TDR | A93UH1E045B12 | 29400 | 27600 | 15.8 | 13 | 7.8 | 2.1 | 64 | 49 | 214715416
AIREASE | 4SHP17LE118P-**A | 7EC24BX-0*+TDR | A93UH1E045B12 | 18000 | 17200 | 16 | 13.5 | 8 | 2.06 | 63 | 48 | 214715230
AIREASE | 4SHP17LE130P-**A | 7EH30BX-0*+TDR | A93UH1E030B12 | 29400 | 27800 | 15.8 | 13 | 7.8 | 2.08 | 64 | 50 | 214715415
AIREASE | 4SHP17LE130P-**A | 7EH30BX-0*+TDR | A80UH1E090B16 | 29200 | 27400 | 16.2 | 13 | 7.8 | 2.1 | 64 | 49 | 214715414
ALLIED | 4HP17L18P-**A | 7EH30BX-0*+TDR | 92G1UH030BE12 | 18000 | 17400 | 16.4 | 13.5 | 7.8 | 1.98 | 61 | 45 | 214711976
ALLIED | 4HP17L24P-**A | 7EC24BX-0*+TDR | 80G2UH090BE12 | 23600 | 21800 | 16 | 13 | 7.8 | 2.02 | 63 | 49 | 214712136
ALLIED | 4HP17L18P-**A | 7EC30BX-0*+TDR | 92G1UH070BE12 | 18000 | 17000 | 16.6 | 13.5 | 7.8 | 2.02 | 61 | 45 | 214712056
ALLIED | 4HP17L24P-**A | 7EC24BX-0*+TDR | 97G2UH045BV12 | 23400 | 21600 | 16 | 13 | 7.8 | 2.02 | 63 | 48 | 214712140
ALLIED | 4HP17L18P-**A | 7EC30BX-0*+TDR | 96G1UH030BE08 | 18000 | 17400 | 16 | 13 | 7.8 | 1.96 | 61 | 45 | 214712057
ALLIED | 4HP17L30P-**A | 7EH30BX-0*+TDR | 95G1UH060BE12X | 29400 | 27800 | 15.8 | 13 | 7.8 | 2.08 | 64 | 50 | 214712200
ALLIED | 4HP17L30P-**A | 7EH30BX-0*+TDR | 80G2UH090BE12 | 29600 | 27800 | 16.2 | 13 | 8 | 2.12 | 63 | 49 | 214712201
ALLIED | 4HP17L30P-**A | 7EH30BX-0*+TDR | 97G2UH070BE12 | 29200 | 27600 | 15.6 | 13 | 7.8 | 2.06 | 64 | 49 | 214712206
COMFORT-AIRE | HRG1524S1R-**A | 7EH30BX-0*+TDR | GUH80C070B3M | 23600 | 21600 | 16.8 | 13.5 | 8 | 2.06 | 63 | 48 | 214712880
BLUERIDGE | BHP17L24P-**A | BC730CBT-0*+TDR | BG961UH045BE12 | 23200 | 21800 | 15.6 | 13 | 7.8 | 2 | 63 | 49 | 214713376
COMFORT-AIRE | HRG1518S1R-**A | 7EC24BX-0*+TDR | GUH96C070B3M | 18000 | 17200 | 16 | 13.5 | 8 | 2.08 | 63 | 48 | 214712852
ALLIED | 4HP17L18P-**A | 7EH24AX-0*+TDR | 80G1UH045AE12 | 18000 | 17600 | 16.4 | 13.5 | 8 | 2.06 | 61 | 45 | 214711935
ALLIED | 4HP17L18P-**A | 7EC30AX-0*+TDR | 80G2UH070AE12L | 18000 | 17200 | 16.8 | 13.5 | 8 | 1.98 | 60 | 44 | 214712033
ALLIED | 4HP17L24P-**A | 7EC30BX-0*+TDR | 92G1UH070BE12 | 23400 | 21800 | 16.2 | 13.5 | 7.8 | 2.04 | 63 | 49 | 214712182
ALLIED | 4HP17L24P-**A | 7EC24BX-0*+TDR | 80G1UH090BE16L | 23600 | 21600 | 16.4 | 13.5 | 7.8 | 2.08 | 63 | 48 | 214712146
DUCANE | 4HP17L24P-**A | 7EC24BX-0*+TDR | 80G1UH070BE12L | 23400 | 21400 | 16.4 | 13 | 7.8 | 2.04 | 64 | 49 | 214710382
DUCANE | 4HP17L24P-**A | 7EC24BX-0*+TDR | 80G1UH090BE16 | 23600 | 21600 | 16.4 | 13.5 | 7.8 | 2.08 | 63 | 48 | 214710383
DUCANE | 4HP17L24P-**A | 7EC24BX-0*+TDR | 80G1UH090BE16L | 23600 | 21600 | 16.4 | 13.5 | 7.8 | 2.08 | 63 | 48 | 214710384
DUCANE | 4HP17L36P-**A | 7EH48BX-0*+TDR | 80G1UH080BE16X | 35200 | 33200 | 15.8 | 12.5 | 7.8 | 2.18 | 66 | 52 | 214710596
DUCANE | 4HP17L18P-**A | 7EC24BX-0*+TDR | 97G2UH045BE12 | 18000 | 17200 | 16.2 | 13.5 | 8 | 2.06 | 63 | 48 | 214710251
DUCANE | 4HP17L36P-**A | 7EH48BX-0*+TDR | 95G1UH040BE12X | 35200 | 33200 | 15.6 | 12.5 | 7.8 | 2.2 | 66 | 53 | 214710597
DUCANE | 4HP17L18P-**A | 7EC24BX-0*+TDR | 97G2UH070BE12 | 18000 | 17000 | 16 | 13.5 | 8 | 2.12 | 64 | 49 | 214710253
DUCANE | 4HP17L18P-**A | 7EC24BX-0*+TDR | 80G1UH070BE12 | 18000 | 17200 | 16.4 | 13.5 | 8 | 2.1 | 63 | 48 | 214710255
DUCANE | 4HP17L36P-**A | 7EC50/60CX-0*+TDR | 95G1UH100CE20X | 35200 | 32600 | 16 | 13 | 7.8 | 2.12 | 66 | 53 | 214710719
DUCANE | 4HP17L18P-**A | 7EC24BX-0*+TDR | 80G1UH070BE12L | 18000 | 17200 | 16.4 | 13.5 | 8 | 2.1 | 63 | 48 | 214710256
DUCANE | 4HP17L24P-**A | 7EC30BX-0*+TDR | 80G2UH090BE16 | 23400 | 21600 | 16.4 | 13.5 | 8 | 2.06 | 63 | 48 | 214710408
DUCANE | 4HP17L24P-**A | 7EH24AX-0*+TDR | 80G2UH070AV12 | 23400 | 21600 | 16.2 | 13.5 | 7.8 | 2.08 | 64 | 49 | 214710309
DUCANE | 4HP17L24P-**A | 7EC30BX-0*+TDR | 95G1UH060BE12X | 23200 | 21800 | 15.6 | 13 | 7.8 | 2 | 63 | 49 | 214710406
DUCANE | 4HP17L24P-**A | 7EH24AX-0*+TDR | 80G1UH070AE12L | 23200 | 21400 | 16.4 | 13.5 | 7.8 | 2.06 | 64 | 49 | 214710308
DUCANE | 4HP17L24P-**A | 7EH24AX-0*+TDR | 80G1UH070AE12 | 23200 | 21400 | 16.4 | 13.5 | 7.8 | 2.06 | 64 | 49 | 214710307
DUCANE | 4HP17L24P-**A | 7EH24AX-0*+TDR | 80G1UH045AE12L | 22800 | 21200 | 16.2 | 13.5 | 7.8 | 2.04 | 63 | 48 | 214710306
DUCANE | 4HP17L24P-**A | 7EH24AX-0*+TDR | 80G1UH045AE12 | 22800 | 21200 | 16.2 | 13.5 | 7.8 | 2.04 | 63 | 48 | 214710305
DUCANE | 4HP17L36P-**A | 7EH42CX-0*+TDR | 97G2UH090CV12 | 36000 | 33400 | 16.2 | 13.5 | 8 | 2.22 | 68 | 54 | 214710581
DUCANE | 4HP17L24P-**A | 7EH30BX-0*+TDR | 80G1UH090BE16L | 23800 | 21600 | 17 | 14 | 8 | 2.1 | 63 | 48 | 214710335
DUCANE | 4HP17L24P-**A | 7EH30BX-0*+TDR | 80G1UH090BE16 | 23800 | 21600 | 17 | 14 | 8 | 2.1 | 63 | 48 | 214710334
DUCANE | 4HP17L36P-**A | 7EH42CX-0*+TDR | 95G1UH100CE20X | 36000 | 33000 | 16.4 | 13.5 | 8 | 2.18 | 67 | 54 | 214710576
DUCANE | 4HP17L24P-**A | 7EH30BX-0*+TDR | 80G1UH070BE12L | 23600 | 21600 | 16.8 | 13.5 | 8 | 2.06 | 63 | 48 | 214710333
DUCANE | 4HP17L24P-**A | 7EH30BX-0*+TDR | 80G1UH070BE12 | 23600 | 21600 | 16.8 | 13.5 | 8 | 2.06 | 63 | 48 | 214710332
DUCANE | 4HP17L36P-**A | 7EH42CX-0*+TDR | 95G1UH080CE16X | 36000 | 33000 | 16.2 | 13 | 7.8 | 2.2 | 68 | 55 | 214710575
DUCANE | 4HP17L24P-**A | 7EH30BX-0*+TDR | 97G2UH070BV12 | 23600 | 21400 | 16.8 | 13.5 | 7.8 | 2.08 | 64 | 49 | 214710331
DUCANE | 4HP17L24P-**A | 7EH30BX-0*+TDR | 97G2UH070BE12 | 23800 | 21800 | 16.2 | 13 | 7.8 | 2.1 | 63 | 49 | 214710330
DUCANE | 4HP17L24P-**A | 7EH30BX-0*+TDR | 97G2UH045BV12 | 23400 | 21600 | 16.6 | 13.5 | 7.8 | 2.06 | 63 | 48 | 214710329
DUCANE | 4HP17L24P-**A | 7EC30BX-0*+TDR | 95G1UH040BE12X | 23200 | 21800 | 15.6 | 13 | 7.8 | 2 | 63 | 49 | 214710405
DUCANE | 4HP17L24P-**A | 7EC30BX-0*+TDR | 80G1UH080BE16X | 23000 | 21600 | 15.8 | 13 | 7.8 | 2.04 | 64 | 49 | 214710404
DUCANE | 4HP17L36P-**A | 7ED30/36CX-0*+TDR | 96G1DF090CE16 | 36000 | 35800 | 16 | 13 | 8 | 2.16 | 66 | 52 | 214710652
DUCANE | 4HP17L24P-**A | 7EC30AX-0*+TDR | 80G2UH070AV12 | 23200 | 21600 | 16.4 | 13.5 | 7.8 | 2.04 | 63 | 48 | 214710402
DUCANE | 4HP17L36P-**A | 7ED30/36CX-0*+TDR | 92G1DF090CE16 | 36000 | 35800 | 15.8 | 13 | 8 | 2.14 | 66 | 52 | 214710651
DUCANE | 4HP17L24P-**A | 7EC30AX-0*+TDR | 80G1UH070AE12L | 23000 | 21400 | 16.2 | 13.5 | 7.8 | 2.04 | 64 | 49 | 214710401
AC PRO | 4HP17L42P-**A | 7EC49CX-0*+TDR | 97G2UH090CE16 | 41500 | 39000 | 15.2 | 12.5 | 7.8 | 2.06 | 65 | 51 | 214709984
DUCANE | 4HP17L36P-**A | 7ED30/36CX-0*+TDR | 97G2DF110CV20 | 36000 | 36000 | 15.4 | 12.5 | 8 | 2.08 | 66 | 53 | 214710649
AC PRO | 4HP17L42P-**A | 7EC49CX-0*+TDR | 80G2UH110CE20L | 42000 | 39000 | 15.4 | 13 | 7.8 | 2.08 | 65 | 51 | 214709983
AC PRO | 4HP17L42P-**A | 7EC49CX-0*+TDR | 80G2UH110CE20 | 42000 | 39000 | 15.4 | 13 | 7.8 | 2.08 | 65 | 51 | 214709982
AC PRO | 4HP17L42P-**A | 7EC49CX-0*+TDR | 80G2UH110CE16 | 41500 | 39000 | 15.4 | 13 | 7.8 | 2.08 | 65 | 50 | 214709981
DUCANE | 4HP17L36P-**A | 7ED30/36CX-0*+TDR | 97G2DF110CE20 | 36000 | 36000 | 15.6 | 13 | 8 | 2.12 | 66 | 53 | 214710648
ALLIED | 4HP17L42P-**A | 7EC49CX-0*+TDR | 80G1UH110CE20 | 41000 | 38500 | 15.4 | 12.5 | 7.8 | 2.1 | 65 | 51 | 214712633
ALLIED | 4HP17L30P-**A | 7EC36BX-0*+TDR | 97G2UH070BE12 | 29400 | 27800 | 15.8 | 12.9 | 8 | 2.2 | 65 | 51 | 214712302
ARMSTRONG AIR | 4SHP17LE124P-**A | 7EC24BX-0*+TDR | A93UH1E070B12 | 23600 | 21800 | 16 | 13 | 7.8 | 2.06 | 63 | 49 | 214713861
ALLIED | 4HP17L18P-**A | 7EC24BX-0*+TDR | 80G1UH070BE12L | 18000 | 17200 | 16.4 | 13.5 | 8 | 2.1 | 63 | 48 | 214712018
COMFORT-AIRE | HRG1518S1R-**A | 7EC24AX-0*+TDR | GUH80C045A3M | 18000 | 17200 | 16.2 | 13.5 | 8 | 2.08 | 63 | 48 | 214712844
COMFORT-AIRE | HRG1518S1R-**A | 7EH24AX-0*+TDR | GUH80X060A3M | 18000 | 17400 | 16 | 13.5 | 7.8 | 2 | 62 | 47 | 214712812
ARMSTRONG AIR | 4SHP17LE118P-**A | 7EC30BX-0*+TDR | A97US2V070B12S* | 18000 | 17400 | 16.8 | 13.5 | 8 | 2 | 61 | 45 | 214713765
ALLIED | 4HP17L42P-**A | 7EC48CX-0*+TDR | 80G1UH110CE20L | 41000 | 39000 | 15.4 | 13 | 7.8 | 2.1 | 65 | 50 | 214712613
ALLIED | 4HP17L36P-**A | 7EH51CX-0*+TDR | 95G1UH100CE20X | 36000 | 33000 | 16.2 | 13 | 7.8 | 2.2 | 67 | 53 | 214712381
ALLIED | 4HP17L36P-**A | 7EH51CX-0*+TDR | 95G1UH080CE16X | 36000 | 33000 | 16 | 13 | 7.8 | 2.18 | 67 | 53 | 214712380
BLUERIDGE | BHP17L36P-**A | BC748CCT-0*+TDR | BG962UH090CV20 | 36000 | 34000 | 16.2 | 13 | 7.8 | 2.1 | 65 | 51 | 214713499
COMFORT-AIRE | HRG1530S1R-**A | 7EC30BX-0*+TDR | GUH96C070B3M | 28800 | 27800 | 15.4 | 12.5 | 7.8 | 2.18 | 65 | 51 | 214712968
ALLIED | 4HP17L36P-**A | 7EC36AX-0*+TDR | 80G2UH070AV12 | 36000 | 34200 | 15.8 | 12.5 | 7.8 | 2.1 | 65 | 51 | 214712435
COMFORT-AIRE | HRG1530S1R-**A | 7EC30BX-0*+TDR | GUH80C090B4M | 28600 | 27400 | 16 | 13 | 8 | 2.22 | 66 | 52 | 214712964
ALLIED | 4HP17L36P-**A | 7EC36AX-0*+TDR | 80G2UH070AE12L | 35400 | 33600 | 16 | 13 | 7.8 | 2.12 | 65 | 51 | 214712430
COMFORT-AIRE | HRG1530S1R-**A | 7EC30AX-0*+TDR | GUH80C070A3M | 28600 | 27600 | 15.6 | 13 | 8 | 2.2 | 66 | 52 | 214712961
ALLIED | 4HP17L30P-**A | 7EC30BX-0*+TDR | 97G2UH045BV12 | 29000 | 28000 | 15.4 | 12.5 | 8 | 2.16 | 66 | 52 | 214712268
ALLIED | 4HP17L42P-**A | 7EH42BX-0*+TDR | 80G1UH090BE16 | 41500 | 38000 | 15.4 | 13 | 7.8 | 2.12 | 66 | 53 | 214712511
ALLIED | 4HP17L30P-**A | 7EH30AX-0*+TDR | 80G2UH070AV12 | 28800 | 28200 | 15.6 | 12.5 | 7.8 | 1.98 | 64 | 49 | 214712196
ALLIED | 4HP17L18P-**A | 7EH30BX-0*+TDR | 80G1UH070BE12L | 18000 | 17000 | 16.8 | 13.5 | 8 | 2.04 | 61 | 45 | 214711973
ALLIED | 4HP17L18P-**A | 7EH30BX-0*+TDR | 97G2UH070BE12 | 18000 | 17000 | 16.4 | 13.5 | 7.8 | 2 | 61 | 45 | 214711970
ALLIED | 4HP17L42P-**A | 7EH48CX-0*+TDR | 80G1UH110CE20L | 41000 | 39000 | 15.2 | 12.5 | 7.8 | 2.04 | 66 | 52 | 214712566
ALLIED | 4HP17L30P-**A | 7EH30BX-0*+TDR | 80G1UH090BE16 | 29200 | 27400 | 16.2 | 13 | 7.8 | 2.1 | 64 | 49 | 214712210
ALLIED | 4HP17L24P-**A | 7EH30BX-0*+TDR | 80G2UH090BE12 | 23000 | 21000 | 16.8 | 13.5 | 7.8 | 2.06 | 64 | 49 | 214712087
BLUERIDGE | BHP17L36P-**A | BC742HBT-0*+TDR | BG921UH045BE12 | 36000 | 33200 | 15.8 | 12.5 | 8 | 2.24 | 69 | 56 | 214713440
ARMSTRONG AIR | 4SHP17LE142P-**A | 7EH42CX-0*+TDR | A80US2V080C20X | 41000 | 39500 | 15.4 | 13 | 7.8 | 2.04 | 65 | 51 | 214714301
ARMSTRONG AIR | 4SHP17LE124P-**A | 7EC24BX-0*+TDR | A93UH1E045B12 | 23600 | 21800 | 15.8 | 13 | 7.8 | 2 | 63 | 49 | 214713860
ARMSTRONG AIR | 4SHP17LE124P-**A | 7EC24BX-0*+TDR | A80UH1E090B16 | 23600 | 21600 | 16.4 | 13.5 | 7.8 | 2.08 | 63 | 48 | 214713858
ARMSTRONG AIR | 4SHP17LE124P-**A | 7EC24BX-0*+TDR | A97US2V070B12S* | 23400 | 21400 | 16.4 | 13 | 7.8 | 2.04 | 64 | 49 | 214713856
ARMSTRONG AIR | 4SHP17LE124P-**A | 7EC24BX-0*+TDR | A97UH2E070B12 | 23600 | 21000 | 15.8 | 13 | 7.8 | 2.02 | 66 | 52 | 214713855
ARMSTRONG AIR | 4SHP17LE124P-**A | 7EC24BX-0*+TDR | A97US2V045B12S* | 23400 | 21600 | 16 | 13 | 7.8 | 2.02 | 63 | 48 | 214713854
ARMSTRONG AIR | 4SHP17LE136P-**A | 7EC36BX-0*+TDR | A80US2V090B12 | 36000 | 33800 | 16.4 | 13 | 7.8 | 2.18 | 65 | 51 | 214714201
ARMSTRONG AIR | 4SHP17LE124P-**A | 7EH30BX-0*+TDR | A97UH2E045B12 | 23800 | 22000 | 16.2 | 13 | 7.8 | 2.02 | 63 | 48 | 214713804
ARMSTRONG AIR | 4SHP17LE136P-**A | 7EC36BX-0*+TDR | A80US2V080B16X | 36000 | 33800 | 16.4 | 13 | 8 | 2.16 | 64 | 50 | 214714200
ARMSTRONG AIR | 4SHP17LE124P-**A | 7EH30BX-0*+TDR | A80UH2E090B16 | 24000 | 21800 | 17 | 14 | 8 | 2.06 | 62 | 47 | 214713803
ARMSTRONG AIR | 4SHP17LE124P-**A | 7EH30BX-0*+TDR | A80UH2E090B12 | 23000 | 21000 | 16.8 | 13.5 | 7.8 | 2.06 | 64 | 49 | 214713802
ARMSTRONG AIR | 4SHP17LE124P-**A | 7EH30BX-0*+TDR | A80UH1E080B16X | 23600 | 21800 | 16.4 | 13.5 | 7.8 | 2.02 | 63 | 49 | 214713801
ARMSTRONG AIR | 4SHP17LE136P-**A | 7EC36BX-0*+TDR | A96UH1E030B12 | 35400 | 33600 | 15.8 | 12.5 | 7.8 | 2.1 | 65 | 51 | 214714198
ARMSTRONG AIR | 4SHP17LE136P-**A | 7EC36BX-0*+TDR | A93UH1E070B12 | 35200 | 33400 | 16 | 13 | 7.8 | 2.14 | 65 | 51 | 214714197
ARMSTRONG AIR | 4SHP17LE136P-**A | 7EC36BX-0*+TDR | A93UH1E030B12 | 35600 | 34000 | 15.6 | 12.5 | 7.8 | 2.12 | 65 | 51 | 214714195
ARMSTRONG AIR | 4SHP17LE124P-**A | 7EC30AX-0*+TDR | A80UH1E045A12 | 22600 | 21200 | 16.2 | 13.5 | 7.8 | 2.02 | 63 | 48 | 214713876
ARMSTRONG AIR | 4SHP17LE124P-**A | 7EC30AX-0*+TDR | A80UH2E070A12 | 23200 | 21800 | 15.8 | 13 | 7.8 | 2.04 | 63 | 49 | 214713875
ARMSTRONG AIR | 4SHP17LE124P-**A | 7EC30AX-0*+TDR | A80UH2E045A12 | 22800 | 21200 | 16.4 | 13.5 | 7.8 | 2.06 | 63 | 48 | 214713874
ARMSTRONG AIR | 4SHP17LE124P-**A | 7EC30AX-0*+TDR | A80UH1E060A12X | 23200 | 21600 | 16 | 13 | 7.8 | 2.04 | 64 | 49 | 214713873
ARMSTRONG AIR | 4SHP17LE124P-**A | 7EC30AX-0*+TDR | A80UH1E040A12X | 23200 | 21600 | 16 | 13 | 7.8 | 2.04 | 64 | 49 | 214713872
ARMSTRONG AIR | 4SHP17LE124P-**A | 7EC24BX-0*+TDR | A97USMV070B12 | 23400 | 21400 | 16.4 | 13 | 7.8 | 2.04 | 64 | 49 | 214713870
ARMSTRONG AIR | 4SHP17LE124P-**A | 7EC24BX-0*+TDR | A97US2V060B12X | 23400 | 21600 | 16.2 | 13 | 7.8 | 2.02 | 63 | 48 | 214713869
BLUERIDGE | BHP17L36P-**A | BC730/36DCT-0*+TDR | BG96G1DF090CE16 | 36000 | 35800 | 16 | 13 | 8 | 2.16 | 66 | 52 | 214713478
BLUERIDGE | BHP17L36P-**A | BC748CCT-0*+TDR | BG961UH090CE16 | 36000 | 33600 | 16.6 | 13.5 | 7.8 | 2.16 | 65 | 51 | 214713507
BLUERIDGE | BHP17L36P-**A | BC748CCT-0*+TDR | BG921UH110CE20 | 35800 | 33400 | 16.6 | 13.5 | 7.8 | 2.14 | 65 | 50 | 214713506
BLUERIDGE | BHP17L36P-**A | BC748CCT-0*+TDR | BG921UH110CE16 | 36000 | 33600 | 16.6 | 13.5 | 7.8 | 2.14 | 65 | 51 | 214713505
Century | HRG1536S1R-**A | 7ED30/36BX-0*+TDR | GDD92C070B3M | 36000 | 36000 | 15.4 | 13 | 7.9 | 2.08 | 66 | 52 | 214716854
Century | HRG1536S1R-**A | 7ED30/36BX-0*+TDR | GDD92C045B3M | 36000 | 35800 | 15.4 | 13 | 7.9 | 2.12 | 66 | 52 | 214716853
Century | HRG1536S1R-**A | 7ED30/36BX-0*+TDR | GDD80C090B4M | 36000 | 35800 | 15.8 | 13 | 8 | 2.14 | 66 | 52 | 214716852
Breeze33 | 4HP17L36P-**A | 7ED30/36CX-0*+TDR | 92G1DF090CE16 | 36000 | 35800 | 15.8 | 13 | 8 | 2.14 | 66 | 52 | 214708889
Century | HRG1530S1R-**A | 7EH30BX-0*+TDR | GUH97M070B3M | 29800 | 28000 | 15.8 | 13 | 8 | 2.08 | 64 | 49 | 214716761
Century | HRG1530S1R-**A | 7EH30BX-0*+TDR | GUH96C070B3M | 29200 | 27800 | 15.6 | 13 | 7.8 | 2.06 | 64 | 50 | 214716760
Century | HRG1530S1R-**A | 7EH30BX-0*+TDR | GUH92C070B3M | 29200 | 27600 | 16 | 13 | 7.8 | 2.06 | 64 | 49 | 214716758
Breeze33 | 4HP17L36P-**A | 7ED30/36CX-0*+TDR | 97G2DF090CV20 | 36000 | 36000 | 15.4 | 13 | 8 | 2.1 | 66 | 53 | 214708885
Century | HRG1530S1R-**A | 7EH30BX-0*+TDR | GUH92C045B3M | 29400 | 27600 | 15.8 | 13 | 7.8 | 2.1 | 64 | 49 | 214716757
Century | HRG1530S1R-**A | 7EH30BX-0*+TDR | GUH80C090B4M | 29200 | 27400 | 16.2 | 13 | 7.8 | 2.1 | 64 | 49 | 214716756
Century | HRG1530S1R-**A | 7EH30BX-0*+TDR | GUH80C070B3M | 29000 | 27200 | 16.2 | 13 | 7.8 | 2.12 | 64 | 49 | 214716755
Century | HRG1530S1R-**A | 7EH30BX-0*+TDR | GUH80X080B4M | 28800 | 27400 | 15.8 | 13 | 7.8 | 2.08 | 64 | 50 | 214716754
Century | HRG1536S1R-**A | 7EC48CX-0*+TDR | GUH96C090C4M | 36000 | 33600 | 16.6 | 13.5 | 7.8 | 2.16 | 65 | 51 | 214716889
Century | HRG1536S1R-**A | 7EC48CX-0*+TDR | GUH92C110C5M | 35800 | 33400 | 16.6 | 13.5 | 7.8 | 2.14 | 65 | 50 | 214716888
Century | HRG1536S1R-**A | 7EC48CX-0*+TDR | GUH92C110C4M | 36000 | 33600 | 16.6 | 13.5 | 7.8 | 2.14 | 65 | 51 | 214716887
Century | HRG1536S1R-**A | 7EC48CX-0*+TDR | GUH92C090C4M | 35800 | 33400 | 16.6 | 13.5 | 7.8 | 2.12 | 65 | 50 | 214716886
Breeze33 | 4HP17L24P-**A | 7EC24BX-0*+TDR | 80G1UH070BE12 | 23400 | 21400 | 16.4 | 13 | 7.8 | 2.04 | 64 | 49 | 214708619
Century | HRG1536S1R-**A | 7EC48CX-0*+TDR | GUH92C090C3M | 36000 | 33600 | 16.4 | 13.5 | 7.8 | 2.14 | 65 | 51 | 214716885
Century | HRG1536S1R-**A | 7EC48CX-0*+TDR | GUH80C110C5M | 36000 | 33800 | 16.6 | 13.5 | 8 | 2.14 | 64 | 50 | 214716884
Century | HRG1536S1R-**A | 7EC48CX-0*+TDR | GUH80C090C5M | 36000 | 33400 | 16.8 | 13.5 | 7.8 | 2.14 | 65 | 50 | 214716883
Century | HRG1536S1R-**A | 7EC48CX-0*+TDR | GUH96T110C5M | 36000 | 34000 | 16.4 | 13.5 | 8 | 2.12 | 65 | 51 | 214716882
Century | HRG1524S1R-**A | 7EC24BX-0*+TDR | GUH80C070B3M | 23400 | 21400 | 16.4 | 13 | 7.8 | 2.04 | 64 | 49 | 214716728
Century | HRG1524S1R-**A | 7EC24BX-0*+TDR | GUH80X080B4M | 23400 | 21600 | 15.8 | 13 | 7.8 | 2.02 | 64 | 49 | 214716727
Breeze33 | 4HP17L24P-**A | 7EC24BX-0*+TDR | 97G2UH045BV12 | 23400 | 21600 | 16 | 13 | 7.8 | 2.02 | 63 | 48 | 214708616
Century | HRG1524S1R-**A | 7EC24AX-0*+TDR | GUH80C070A3M | 23200 | 21400 | 16.2 | 13 | 7.8 | 2.02 | 64 | 49 | 214716725
Century | HRG1524S1R-**A | 7EC24AX-0*+TDR | GUH80X060A3M | 23400 | 21600 | 16 | 13 | 7.8 | 2.02 | 64 | 49 | 214716723
Century | HRG1524S1R-**A | 7EC24AX-0*+TDR | GUH80X040A3M | 23400 | 21600 | 16 | 13 | 7.8 | 2.02 | 64 | 49 | 214716722
Breeze33 | 4HP17L24P-**A | 7EC24BX-0*+TDR | 80G2UH090BE16 | 23800 | 21600 | 16.4 | 13.5 | 7.8 | 2.04 | 63 | 48 | 214708613
Century | HRG1524S1R-**A | 7EH30BX-0*+TDR | GUH97M070B3M | 23600 | 21400 | 16.8 | 13.5 | 7.8 | 2.08 | 64 | 49 | 214716710
Century | HRG1524S1R-**A | 7EH30BX-0*+TDR | GUH96C045B3M | 23800 | 22000 | 16 | 13 | 7.8 | 2.04 | 64 | 49 | 214716708
Century | HRG1524S1R-**A | 7EH30BX-0*+TDR | GUH92C070B3M | 23800 | 21800 | 16.6 | 13.5 | 8 | 2.06 | 63 | 49 | 214716707
Century | HRG1524S1R-**A | 7EH30BX-0*+TDR | GUH92C045B3M | 23800 | 21800 | 16.2 | 13.5 | 7.8 | 2.06 | 63 | 49 | 214716706
Century | HRG1530S1R-**A | 7EC36AX-0*+TDR | GUH80X040A3M | 29200 | 27600 | 15.8 | 13 | 8 | 2.26 | 66 | 52 | 214716795
Century | HRG1536S1R-**A | 7EH42CX-0*+TDR | GUH96C110C5M | 36000 | 33000 | 16.6 | 13.5 | 8 | 2.2 | 67 | 54 | 214716825
Century | HRG1536S1R-**A | 7EH42CX-0*+TDR | GUH92C110C5M | 36000 | 32800 | 16.4 | 13.5 | 8 | 2.18 | 68 | 55 | 214716823
Century | HRG1536S1R-**A | 7EH42CX-0*+TDR | GUH92C110C4M | 36000 | 32800 | 16.6 | 13.5 | 8 | 2.2 | 68 | 55 | 214716822
Century | HRG1536S1R-**A | 7EH42CX-0*+TDR | GUH92C090C4M | 36000 | 32800 | 16.4 | 13.5 | 8 | 2.2 | 68 | 55 | 214716821
Breeze33 | 4HP17L18P-**A | 7EC30BX-0*+TDR | 96G1UH045BE12 | 18000 | 17000 | 16.4 | 13.5 | 7.8 | 1.98 | 61 | 45 | 214708534
Century | HRG1536S1R-**A | 7EH42CX-0*+TDR | GUH92C090C3M | 36000 | 33000 | 16.2 | 13 | 8 | 2.18 | 68 | 55 | 214716820
Breeze33 | 4HP17L18P-**A | 7EC30BX-0*+TDR | 96G1UH030BE08 | 18000 | 17400 | 16 | 13 | 7.8 | 1.96 | 61 | 45 | 214708533
Century | HRG1536S1R-**A | 7EH42CX-0*+TDR | GUH80C090C5M | 36000 | 32800 | 16.4 | 13.5 | 8 | 2.2 | 68 | 55 | 214716818
Century | HRG1524S1R-**A | 7EH30BX-0*+TDR | GUH80C090B4M | 23800 | 21600 | 17 | 14 | 8 | 2.1 | 63 | 48 | 214716705
Century | HRG1524S1R-**A | 7EH30BX-0*+TDR | GUH80C070B3M | 23600 | 21600 | 16.8 | 13.5 | 8 | 2.06 | 63 | 48 | 214716704
Century | HRG1524S1R-**A | 7EH30BX-0*+TDR | GUH80X080B4M | 23600 | 21800 | 16.4 | 13.5 | 7.8 | 2.02 | 63 | 49 | 214716703
Breeze33 | 4HP17L30P-**A | 7EC30BX-0*+TDR | 80G1UH070BE12 | 28800 | 27600 | 15.8 | 13 | 8 | 2.22 | 66 | 52 | 214708747
Century | HRG1524S1R-**A | 7EH30AX-0*+TDR | GUH80C045A3M | 23200 | 21400 | 16.4 | 13.5 | 8 | 2.08 | 63 | 48 | 214716700
Century | HRG1536S1R-**A | 7EH48BX-0*+TDR | GUH80C090B4M | 35400 | 33200 | 16.2 | 13 | 8 | 2.24 | 66 | 52 | 214716833
Century | HRG1536S1R-**A | 7EH48BX-0*+TDR | GUH80C070B3M | 35800 | 33600 | 16 | 13 | 8 | 2.18 | 65 | 51 | 214716832
ALLIED | 4HP17L48P-**A | 7EC48CX-0*+TDR | 97G2UH090CV12 | 46000 | 44500 | 15.2 | 12.5 | 8 | 2.18 | 68 | 55 | 214712704
ALLIED | 4HP17L48P-**A | 7EC48CX-0*+TDR | 97G2UH090CE16 | 46000 | 44500 | 15.2 | 12.5 | 8 | 2.18 | 68 | 55 | 214712703
ALLIED | 4HP17L36P-**A | 7EC48CX-0*+TDR | 96G2UH110CV20 | 36000 | 34000 | 16.4 | 13.5 | 8 | 2.12 | 65 | 51 | 214712467
ALLIED | 4HP17L36P-**A | 7EC48CX-0*+TDR | 96G2UH110CE20 | 36000 | 33400 | 16.6 | 13.5 | 7.8 | 2.14 | 65 | 50 | 214712466
ALLIED | 4HP17L36P-**A | 7EC48CX-0*+TDR | 96G2UH090CV20 | 36000 | 34000 | 16.2 | 13 | 7.8 | 2.1 | 65 | 51 | 214712465
ALLIED | 4HP17L36P-**A | 7EC48CX-0*+TDR | 96G2UH090CV12 | 36000 | 33800 | 16.4 | 13.5 | 7.8 | 2.14 | 65 | 51 | 214712464
ALLIED | 4HP17L36P-**A | 7EC48CX-0*+TDR | 96G2UH090CE16 | 36000 | 33600 | 16.6 | 13.5 | 7.8 | 2.14 | 65 | 51 | 214712463
ALLIED | 4HP17L36P-**A | 7EC48CX-0*+TDR | 80G2UH110CE20L | 36000 | 33600 | 16.8 | 14 | 8 | 2.18 | 65 | 51 | 214712462
ALLIED | 4HP17L36P-**A | 7EC48CX-0*+TDR | 80G2UH110CE20 | 36000 | 33600 | 16.8 | 14 | 8 | 2.18 | 65 | 51 | 214712461
ALLIED | 4HP17L36P-**A | 7EC48CX-0*+TDR | 80G2UH110CE16 | 36000 | 33600 | 16.8 | 14 | 8 | 2.12 | 64 | 50 | 214712460
COMFORT-AIRE | HRG1524S1R-**A | 7EC30BX-0*+TDR | GUH92C045B3M | 23200 | 21800 | 15.8 | 13 | 7.8 | 2 | 63 | 49 | 214712920
ALLIED | 4HP17L48P-**A | 7EH48CX-0*+TDR | 80G2UH110CE20L | 46500 | 45500 | 15.2 | 12.5 | 8 | 2.18 | 67 | 54 | 214712651
ALLIED | 4HP17L48P-**A | 7EH48CX-0*+TDR | 80G2UH110CE20 | 46500 | 45500 | 15.2 | 12.5 | 8 | 2.18 | 67 | 54 | 214712650
COMFORT-AIRE | HRG1524S1R-**A | 7EC30BX-0*+TDR | GUH80C090B4M | 23400 | 21600 | 16.6 | 13.5 | 8 | 2.06 | 63 | 48 | 214712919
ALLIED | 4HP17L36P-**A | 7EC48CX-0*+TDR | 96G1UH090CE16 | 36000 | 33600 | 16.6 | 13.5 | 7.8 | 2.16 | 65 | 51 | 214712475
COMFORT-AIRE | HRG1524S1R-**A | 7EC30BX-0*+TDR | GUH80C070B3M | 23000 | 21400 | 16.4 | 13.5 | 7.8 | 2.06 | 64 | 49 | 214712918
ARMSTRONG AIR | 4SHP17LE124P-**A | 7EC24BX-0*+TDR | A80US2V090B16 | 23200 | 21400 | 16 | 13 | 7.8 | 2.04 | 64 | 49 | 214713867
ALLIED | 4HP17L36P-**A | 7EC48CX-0*+TDR | 92G1UH110CE20 | 35800 | 33400 | 16.6 | 13.5 | 7.8 | 2.14 | 65 | 50 | 214712474
ALLIED | 4HP17L36P-**A | 7EC48CX-0*+TDR | 92G1UH110CE16 | 36000 | 33600 | 16.6 | 13.5 | 7.8 | 2.14 | 65 | 51 | 214712473
COMFORT-AIRE | HRG1524S1R-**A | 7EC30BX-0*+TDR | GUH80X080B4M | 23000 | 21600 | 15.8 | 13 | 7.8 | 2.04 | 64 | 49 | 214712917
ALLIED | 4HP17L36P-**A | 7EC48CX-0*+TDR | 92G1UH090CE12 | 36000 | 33600 | 16.4 | 13.5 | 7.8 | 2.14 | 65 | 51 | 214712471
ARMSTRONG AIR | 4SHP17LE124P-**A | 7EC24BX-0*+TDR | A80US2V090B12 | 23600 | 21400 | 16.4 | 13.5 | 7.8 | 2.08 | 64 | 49 | 214713866
ALLIED | 4HP17L36P-**A | 7EC48CX-0*+TDR | 80G1UH110CE20 | 36000 | 33800 | 16.6 | 13.5 | 8 | 2.14 | 64 | 50 | 214712470
ALLIED | 4HP17L36P-**A | 7EC48CX-0*+TDR | 80G1UH090CE20 | 36000 | 33400 | 16.8 | 13.5 | 7.8 | 2.14 | 65 | 50 | 214712469
COMFORT-AIRE | HRG1524S1R-**A | 7EC30AX-0*+TDR | GUH80C070A3M | 23000 | 21400 | 16.2 | 13.5 | 7.8 | 2.04 | 64 | 49 | 214712915
ALLIED | 4HP17L48P-**A | 7EH48CX-0*+TDR | 96G1UH110CE20 | 46500 | 45000 | 15.2 | 12.5 | 8 | 2.18 | 68 | 55 | 214712662
COMFORT-AIRE | HRG1524S1R-**A | 7EC30AX-0*+TDR | GUH80C045A3M | 22600 | 21200 | 16.2 | 13.5 | 7.8 | 2.02 | 63 | 48 | 214712914
ALLIED | 4HP17L36P-**A | 7EC36BX-0*+TDR | 92G1UH030BE12 | 35600 | 34000 | 15.6 | 12.5 | 7.8 | 2.12 | 65 | 51 | 214712451
COMFORT-AIRE | HRG1524S1R-**A | 7EC30AX-0*+TDR | GUH80X060A3M | 23200 | 21600 | 16 | 13 | 7.8 | 2.04 | 64 | 49 | 214712913
ALLIED | 4HP17L36P-**A | 7EC36BX-0*+TDR | 80G1UH090BE16L | 35800 | 33600 | 16.6 | 13.5 | 7.8 | 2.14 | 64 | 50 | 214712450
ALLIED | 4HP17L36P-**A | 7EC36BX-0*+TDR | 80G1UH090BE16 | 35800 | 33600 | 16.6 | 13.5 | 7.8 | 2.14 | 64 | 50 | 214712449
BLUERIDGE | BHP17L24P-**A | BC724CAT-0*+TDR | BG801UH070AE12 | 23200 | 21400 | 16.2 | 13 | 7.8 | 2.02 | 64 | 49 | 214713352
ALLIED | 4HP17L36P-**A | 7EC36BX-0*+TDR | 80G1UH070BE12L | 36000 | 33800 | 16.2 | 13 | 7.8 | 2.14 | 65 | 51 | 214712448
ALLIED | 4HP17L36P-**A | 7EC36BX-0*+TDR | 80G1UH070BE12 | 36000 | 33800 | 16.2 | 13 | 7.8 | 2.14 | 65 | 51 | 214712447
ALLIED | 4HP17L36P-**A | 7EC36BX-0*+TDR | 97G2UH070BV12 | 36000 | 34200 | 15.8 | 12.5 | 7.8 | 2.12 | 65 | 51 | 214712446
ALLIED | 4HP17L36P-**A | 7EC36BX-0*+TDR | 97G2UH070BE12 | 35600 | 33800 | 15.8 | 12.5 | 7.8 | 2.06 | 65 | 51 | 214712445
ALLIED | 4HP17L36P-**A | 7EC36BX-0*+TDR | 97G2UH045BV12 | 36000 | 34200 | 15.4 | 12.5 | 7.8 | 2.12 | 65 | 51 | 214712444
AIREASE | 4SHP22LX124P-**A | 7EH30BX-0*+TDR | A80UH1E080B16X | 23600 | 23000 | 17 | 12.5 | 8 | 1.94 | 64 | 68 | 214716453
AIREASE | 4SHP22LX124P-**A | 7EH30AX-0*+TDR | A80US2V070A12L | 24000 | 23600 | 20.5 | 13 | 8 | 2.02 | 61 | 67 | 214716452
AIREASE | 4SHP22LX124P-**A | 7EH30AX-0*+TDR | A80US2V070A12 | 24000 | 23600 | 20.5 | 13 | 8 | 2.02 | 61 | 67 | 214716451
AIREASE | 4SHP22LX124P-**A | 7EH30AX-0*+TDR | A80UH1E070A12 | 24000 | 23000 | 20.5 | 13.5 | 8 | 1.98 | 61 | 67 | 214716449
AIREASE | 4SHP22LX124P-**A | 7EH30AX-0*+TDR | A80UH2E045A12 | 24000 | 23000 | 22 | 13.5 | 8 | 1.98 | 60 | 67 | 214716446
AIREASE | 4SHP17LE148P-**A | 7EC48CX-0*+TDR | A97US2V090C12S* | 46000 | 44500 | 15.2 | 12.5 | 8 | 2.18 | 68 | 55 | 214716028
CONCORD | 4HP17L36P-**A | 7ED30/36BX-0*+TDR | 80G1DF090BE16 | 36000 | 35800 | 15.8 | 13 | 8 | 2.14 | 66 | 52 | 214711522
CONCORD | 4HP17L36P-**A | 7ED30/36BX-0*+TDR | 80G2DF090BE16 | 36000 | 35800 | 15.6 | 13 | 8 | 2.12 | 66 | 52 | 214711519
CONCORD | 4HP17L36P-**A | 7EH51CX-0*+TDR | 80G2UH110CV20 | 36000 | 33600 | 16 | 13 | 8 | 2.2 | 67 | 53 | 214711518
CONCORD | 4HP17L36P-**A | 7EH51CX-0*+TDR | 96G1UH110CE20 | 36000 | 33200 | 16.4 | 13 | 8 | 2.22 | 66 | 53 | 214711517
CONCORD | 4HP17L36P-**A | 7EH51CX-0*+TDR | 96G1UH090CE16 | 36000 | 33200 | 16.2 | 13 | 8 | 2.18 | 66 | 53 | 214711516
CONCORD | 4HP17L36P-**A | 7EH51CX-0*+TDR | 92G1UH110CE20 | 36000 | 33000 | 16.4 | 13 | 8 | 2.2 | 66 | 52 | 214711515
CONCORD | 4HP17L48P-**A | 7EC50/60CX-0*+TDR | 80G1UH090CE20 | 46000 | 44500 | 15.2 | 12.5 | 8 | 2.18 | 67 | 54 | 214711864
CONCORD | 4HP17L36P-**A | 7EC36BX-0*+TDR | 80G1UH090BE16L | 35800 | 33600 | 16.6 | 13.5 | 7.8 | 2.14 | 64 | 50 | 214711569
CONCORD | 4HP17L36P-**A | 7EC36BX-0*+TDR | 80G1UH090BE16 | 35800 | 33600 | 16.6 | 13.5 | 7.8 | 2.14 | 64 | 50 | 214711568
ALLIED | 4HP17L30P-**A | 7EC30AX-0*+TDR | 80G2UH070AE12L | 28800 | 27600 | 15.6 | 13 | 8 | 2.2 | 66 | 52 | 214712255
CONCORD | 4HP17L36P-**A | 7EC36BX-0*+TDR | 80G1UH070BE12L | 36000 | 33800 | 16.2 | 13 | 7.8 | 2.14 | 65 | 51 | 214711567
ALLIED | 4HP17L30P-**A | 7EC30AX-0*+TDR | 80G2UH070AE12 | 28800 | 27600 | 15.6 | 13 | 8 | 2.2 | 66 | 52 | 214712254
CONCORD | 4HP17L36P-**A | 7EC36BX-0*+TDR | 80G1UH070BE12 | 36000 | 33800 | 16.2 | 13 | 7.8 | 2.14 | 65 | 51 | 214711566
CONCORD | 4HP17L36P-**A | 7EC36BX-0*+TDR | 97G2UH070BV12 | 36000 | 34200 | 15.8 | 12.5 | 7.8 | 2.12 | 65 | 51 | 214711565
CONCORD | 4HP17L36P-**A | 7EC36BX-0*+TDR | 97G2UH070BE12 | 35600 | 33800 | 15.8 | 12.5 | 7.8 | 2.06 | 65 | 51 | 214711564
ALLIED | 4HP17L30P-**A | 7EC30AX-0*+TDR | 80G1UH060AE12X | 28400 | 27400 | 15.6 | 12.5 | 7.8 | 2.2 | 66 | 52 | 214712252
CONCORD | 4HP17L36P-**A | 7EC36BX-0*+TDR | 97G2UH045BV12 | 36000 | 34200 | 15.4 | 12.5 | 7.8 | 2.12 | 65 | 51 | 214711563
ALLIED | 4HP17L36P-**A | 7EC50/60CX-0*+TDR | 80G2UH110CE20 | 35800 | 32800 | 16.4 | 13 | 7.8 | 2.16 | 66 | 52 | 214712483
CONCORD | 4HP17L42P-**A | 7EC49CX-0*+TDR | 97G2UH090CE16 | 41500 | 39000 | 15.2 | 12.5 | 7.8 | 2.06 | 65 | 51 | 214711746
CONCORD | 4HP17L42P-**A | 7EC49CX-0*+TDR | 80G2UH110CE20 | 42000 | 39000 | 15.4 | 13 | 7.8 | 2.08 | 65 | 51 | 214711744
CONCORD | 4HP17L42P-**A | 7EC49CX-0*+TDR | 80G2UH110CE16 | 41500 | 39000 | 15.4 | 13 | 7.8 | 2.08 | 65 | 50 | 214711743
CONCORD | 4HP17L36P-**A | 7EH48BX-0*+TDR | 80G1UH090BE16L | 35400 | 33200 | 16.2 | 13 | 8 | 2.24 | 66 | 52 | 214711490
CONCORD | 4HP17L36P-**A | 7EH48BX-0*+TDR | 80G1UH090BE16 | 35400 | 33200 | 16.2 | 13 | 8 | 2.24 | 66 | 52 | 214711489
ALLIED | 4HP17L36P-**A | 7EC50/60CX-0*+TDR | 80G2UH110CE16 | 35200 | 32400 | 16.4 | 13 | 7.8 | 2.12 | 66 | 52 | 214712482
CONCORD | 4HP17L36P-**A | 7EH48BX-0*+TDR | 80G1UH070BE12L | 35800 | 33600 | 16 | 13 | 8 | 2.18 | 65 | 51 | 214711488
CONCORD | 4HP17L36P-**A | 7EH48BX-0*+TDR | 80G1UH070BE12 | 35800 | 33600 | 16 | 13 | 8 | 2.18 | 65 | 51 | 214711487
CONCORD | 4HP17L36P-**A | 7EH48BX-0*+TDR | 97G2UH070BV12 | 36000 | 33800 | 15.6 | 12.5 | 8 | 2.2 | 66 | 53 | 214711486
CONCORD | 4HP17L36P-**A | 7EH48BX-0*+TDR | 97G2UH070BE12 | 35400 | 33400 | 15.6 | 12.5 | 7.8 | 2.18 | 66 | 52 | 214711485
CONCORD | 4HP17L36P-**A | 7EH48BX-0*+TDR | 97G2UH045BE12 | 35200 | 33200 | 15.8 | 12.5 | 7.8 | 2.18 | 66 | 52 | 214711483
BLUERIDGE | BHP17L24P-**A | BH1P30B+TDR+TXV | BG972UH070BV12 | 23600 | 21400 | 16.8 | 13.5 | 7.8 | 2.08 | 64 | 49 | 214831852
BLUERIDGE | BHP17L24P-**A | BC4X24B+TDR | BG972UH070BV12 | 23400 | 21400 | 16.4 | 13 | 7.8 | 2.04 | 64 | 49 | 214831850
ROYALTON | 4HP17L36P-**A | 7ED30/36CX-0*+TDR | 97G2DF090CV20 | 36000 | 36000 | 15.4 | 13 | 8 | 2.1 | 66 | 53 | 214831657
ROYALTON | 4HP17L24P-**A | 7EC30BX-0*+TDR | 97G2UH045BV12 | 23000 | 21400 | 16.2 | 13.5 | 7.8 | 2.06 | 64 | 49 | 214831632
BLUERIDGE | BHP17L24P-**A | BC1P30B+TDR+TXV | BG972UH070BV12 | 23000 | 21400 | 16.4 | 13.5 | 7.8 | 2.06 | 64 | 49 | 214831849
BLUERIDGE | BHP17L24P-**A | BC1P24B+TDR+TXV | BG972UH070BV12 | 23400 | 21400 | 16.4 | 13 | 7.8 | 2.04 | 64 | 49 | 214831848
BLUERIDGE | BHP17L18P-**A | BH1P30B+TDR+TXV | BG972UH070BV12 | 18000 | 17400 | 16.8 | 14 | 8 | 2 | 61 | 45 | 214831847
BLUERIDGE | BHP17L18P-**A | BC4X30B+TDR | BG972UH070BV12 | 18000 | 17400 | 16.8 | 13.5 | 8 | 2 | 61 | 45 | 214831845
BLUERIDGE | BHP17L18P-**A | BC1P30B+TDR+TXV | BG972UH070BV12 | 18000 | 17400 | 16.8 | 13.5 | 8 | 2 | 61 | 45 | 214831843
ROYALTON | 4HP17L48P-**A | 7EC48CX-0*+TDR | 97G2UH090CV12 | 46000 | 44500 | 15.2 | 12.5 | 8 | 2.18 | 68 | 55 | 214831693
BLUERIDGE | BHP17L30P-**A | BC1P30B+TDR+TXV | BG972UH070BV12 | 29200 | 28000 | 15.6 | 13 | 8 | 2.18 | 66 | 52 | 214831853
AIREASE | 4SHP17LE124P-**A | 7EH30BX-0*+TDR | A97USMV070B12 | 23600 | 21400 | 16.8 | 13.5 | 7.8 | 2.08 | 64 | 49 | 214715314
AIREASE | 4SHP17LE124P-**A | 7EH30BX-0*+TDR | A97US2V060B12X | 23600 | 21600 | 16.6 | 13.5 | 7.8 | 2.06 | 63 | 48 | 214715313
AIREASE | 4SHP17LE124P-**A | 7EH30BX-0*+TDR | A97US2V040B12X | 23600 | 21600 | 16.6 | 13.5 | 7.8 | 2.06 | 63 | 48 | 214715312
AIREASE | 4SHP17LE124P-**A | 7EH30BX-0*+TDR | A80US2V090B16 | 23400 | 21600 | 16.4 | 13.5 | 7.8 | 2.04 | 63 | 48 | 214715311
AIREASE | 4SHP17LE124P-**A | 7EH30BX-0*+TDR | A80US2V090B12 | 23600 | 21600 | 17 | 14 | 8 | 2.08 | 63 | 48 | 214715310
AIREASE | 4SHP17LE124P-**A | 7EH30BX-0*+TDR | A80US2V080B16X | 23600 | 21400 | 16.8 | 14 | 8 | 2.1 | 64 | 49 | 214715309
AIREASE | 4SHP17LE124P-**A | 7EH30BX-0*+TDR | A96UH1E070B12 | 23800 | 22000 | 16 | 13 | 7.8 | 2.04 | 64 | 49 | 214715308
AIREASE | 4SHP17LE130P-**A | 7EC36AX-0*+TDR | A80UH1E060A12X | 29200 | 27600 | 15.8 | 13 | 8 | 2.26 | 66 | 52 | 214715501
AIREASE | 4SHP17LE124P-**A | 7EC30BX-0*+TDR | A97US2V045B12S* | 23000 | 21400 | 16.2 | 13.5 | 7.8 | 2.06 | 64 | 49 | 214715379
AIREASE | 4SHP17LE124P-**A | 7EC30BX-0*+TDR | A97UH2E045B12 | 23200 | 21800 | 15.6 | 13 | 7.8 | 2.02 | 63 | 49 | 214715378
AIREASE | 4SHP17LE124P-**A | 7EC30BX-0*+TDR | A80UH2E090B16 | 23400 | 21600 | 16.4 | 13.5 | 8 | 2.06 | 63 | 48 | 214715377
AIREASE | 4SHP17LE130P-**A | 7EH30BX-0*+TDR | A97USMV070B12 | 29800 | 28000 | 15.8 | 13 | 8 | 2.08 | 64 | 49 | 214715426
AIREASE | 4SHP17LE124P-**A | 7EC30BX-0*+TDR | A80UH2E090B12 | 23200 | 21800 | 16 | 13 | 7.8 | 2 | 63 | 49 | 214715376
AIREASE | 4SHP17LE124P-**A | 7EC30BX-0*+TDR | A80UH1E080B16X | 23000 | 21600 | 15.8 | 13 | 7.8 | 2.04 | 64 | 49 | 214715375
AIREASE | 4SHP17LE130P-**A | 7EH30BX-0*+TDR | A97US2V060B12X | 29800 | 28000 | 15.8 | 13 | 8 | 2.1 | 64 | 49 | 214715425
AIREASE | 4SHP17LE124P-**A | 7EC30AX-0*+TDR | A80US2V070A12L | 23200 | 21600 | 16.4 | 13.5 | 7.8 | 2.04 | 63 | 48 | 214715373
AIREASE | 4SHP17LE130P-**A | 7EH30BX-0*+TDR | A97US2V040B12X | 29800 | 28000 | 15.8 | 13 | 8 | 2.08 | 64 | 49 | 214715424
AIREASE | 4SHP17LE130P-**A | 7EH30BX-0*+TDR | A80US2V090B16 | 29800 | 28000 | 16 | 13 | 8 | 2.08 | 64 | 49 | 214715423
AIREASE | 4SHP17LE118P-**A | 7EC30BX-0*+TDR | A96UH1E030B12 | 18000 | 17400 | 16 | 13 | 7.8 | 1.96 | 61 | 45 | 214715264
AIREASE | 4SHP17LE118P-**A | 7EC30BX-0*+TDR | A93UH1E070B12 | 18000 | 17000 | 16.6 | 13.5 | 7.8 | 2.02 | 61 | 45 | 214715263
AIREASE | 4SHP17LE130P-**A | 7EH30BX-0*+TDR | A80US2V090B12 | 29800 | 27800 | 16.2 | 13 | 8 | 2.1 | 64 | 50 | 214715422
AIREASE | 4SHP17LE118P-**A | 7EC30BX-0*+TDR | A93UH1E045B12 | 18000 | 17200 | 16.4 | 13.5 | 7.8 | 1.98 | 60 | 44 | 214715262
AIREASE | 4SHP17LE118P-**A | 7EC30BX-0*+TDR | A93UH1E030B12 | 18000 | 17200 | 16.4 | 13.5 | 7.8 | 1.96 | 62 | 46 | 214715261
AIREASE | 4SHP17LE130P-**A | 7EH30BX-0*+TDR | A80US2V080B16X | 29800 | 27800 | 16.2 | 13 | 8 | 2.1 | 64 | 50 | 214715421
AIREASE | 4SHP17LE118P-**A | 7EC30BX-0*+TDR | A80UH1E090B16 | 18000 | 17400 | 15.2 | 12.5 | 7.8 | 1.94 | 62 | 47 | 214715260
AIREASE | 4SHP17LE130P-**A | 7EH30BX-0*+TDR | A96UH1E070B12 | 29200 | 27800 | 15.6 | 13 | 7.8 | 2.06 | 64 | 50 | 214715420
AIREASE | 4SHP17LE136P-**A | 7EH51CX-0*+TDR | A97UH2E110C20 | 36000 | 33000 | 16.2 | 13 | 7.8 | 2.18 | 66 | 52 | 214715611
AIREASE | 4SHP17LE136P-**A | 7EH51CX-0*+TDR | A97US2V090C16S* | 36000 | 33400 | 16.2 | 13 | 8 | 2.16 | 66 | 52 | 214715609
AIREASE | 4SHP17LE136P-**A | 7EH51CX-0*+TDR | A97US2V090C12S* | 36000 | 33600 | 16.2 | 13 | 8 | 2.18 | 66 | 52 | 214715608
AIREASE | 4SHP17LE124P-**A | 7EH30AX-0*+TDR | A80UH1E070A12 | 23600 | 21600 | 16.4 | 13.5 | 8 | 2.14 | 63 | 48 | 214715289
AIREASE | 4SHP17LE124P-**A | 7EH30AX-0*+TDR | A80UH1E045A12 | 23200 | 21400 | 16.4 | 13.5 | 8 | 2.08 | 63 | 48 | 214715288
AIREASE | 4SHP17LE136P-**A | 7EH51CX-0*+TDR | A97UH2E090C16 | 36000 | 32800 | 16 | 13 | 7.8 | 2.16 | 66 | 53 | 214715607
AIREASE | 4SHP17LE118P-**A | 7EC24AX-0*+TDR | A80UH1E040A12X | 18000 | 17000 | 15.8 | 13.5 | 7.8 | 2.04 | 62 | 47 | 214715211
CONCORD | 4HP17L18P-**A | 7EC30BX-0*+TDR | 92G1UH070BE12 | 18000 | 17000 | 16.6 | 13.5 | 7.8 | 2.02 | 61 | 45 | 214711175
CONCORD | 4HP17L18P-**A | 7EC24BX-0*+TDR | 97G2UH070BE12 | 18000 | 17000 | 16 | 13.5 | 8 | 2.12 | 64 | 49 | 214711134
CONCORD | 4HP17L18P-**A | 7EC24BX-0*+TDR | 97G2UH045BE12 | 18000 | 17200 | 16.2 | 13.5 | 8 | 2.06 | 63 | 48 | 214711132
CONCORD | 4HP17L18P-**A | 7EC30BX-0*+TDR | 80G1UH070BE12 | 18000 | 17000 | 16.8 | 13.5 | 7.8 | 1.98 | 61 | 45 | 214711169
CONCORD | 4HP17L18P-**A | 7EC30BX-0*+TDR | 97G2UH070BV12 | 18000 | 17400 | 16.8 | 13.5 | 8 | 2 | 61 | 45 | 214711168
CONCORD | 4HP17L18P-**A | 7EC30BX-0*+TDR | 92G1UH045BE12 | 18000 | 17200 | 16.4 | 13.5 | 7.8 | 1.98 | 60 | 44 | 214711174
CONCORD | 4HP17L18P-**A | 7EC30BX-0*+TDR | 92G1UH030BE12 | 18000 | 17200 | 16.4 | 13.5 | 7.8 | 1.96 | 62 | 46 | 214711173
CONCORD | 4HP17L18P-**A | 7EC30BX-0*+TDR | 97G2UH070BE12 | 18000 | 16000 | 16.4 | 13.5 | 7.8 | 1.96 | 65 | 51 | 214711167
CONCORD | 4HP17L18P-**A | 7EC30BX-0*+TDR | 97G2UH045BV12 | 18000 | 17400 | 16.4 | 13.5 | 8 | 2 | 61 | 45 | 214711166
CONCORD | 4HP17L18P-**A | 7EC30BX-0*+TDR | 97G2UH045BE12 | 18000 | 17000 | 16.4 | 13.5 | 7.8 | 1.98 | 61 | 45 | 214711165
CONCORD | 4HP17L18P-**A | 7EC30BX-0*+TDR | 80G1UH090BE16L | 18000 | 17400 | 15.2 | 12.5 | 7.8 | 1.94 | 62 | 47 | 214711172
CONCORD | 4HP17L18P-**A | 7EC30BX-0*+TDR | 80G2UH090BE16L | 18000 | 17400 | 15.2 | 12.2 | 7.8 | 1.9 | 62 | 47 | 214711164
CONCORD | 4HP17L18P-**A | 7EC30BX-0*+TDR | 80G2UH090BE16 | 18000 | 17400 | 15.2 | 12.2 | 7.8 | 1.9 | 62 | 47 | 214711163
CONCORD | 4HP17L18P-**A | 7EC30BX-0*+TDR | 80G1UH090BE16 | 18000 | 17400 | 15.2 | 12.5 | 7.8 | 1.94 | 62 | 47 | 214711171
CONCORD | 4HP17L30P-**A | 7EC30BX-0*+TDR | 80G1UH090BE16L | 28600 | 27400 | 16 | 13 | 8 | 2.22 | 66 | 52 | 214711393
CONCORD | 4HP17L30P-**A | 7EC30BX-0*+TDR | 80G1UH090BE16 | 28600 | 27400 | 16 | 13 | 8 | 2.22 | 66 | 52 | 214711392
CONCORD | 4HP17L30P-**A | 7EC30BX-0*+TDR | 80G1UH070BE12L | 28800 | 27600 | 15.8 | 13 | 8 | 2.22 | 66 | 52 | 214711391
CONCORD | 4HP17L30P-**A | 7EC30BX-0*+TDR | 80G1UH070BE12 | 28800 | 27600 | 15.8 | 13 | 8 | 2.22 | 66 | 52 | 214711390
CONCORD | 4HP17L24P-**A | 7EC24AX-0*+TDR | 80G1UH070AE12L | 23200 | 21400 | 16.2 | 13 | 7.8 | 2.02 | 64 | 49 | 214711249
CONCORD | 4HP17L30P-**A | 7EC30BX-0*+TDR | 97G2UH070BV12 | 29200 | 28000 | 15.6 | 13 | 8 | 2.18 | 66 | 52 | 214711389
CONCORD | 4HP17L30P-**A | 7EC30BX-0*+TDR | 97G2UH070BE12 | 28600 | 27600 | 15.4 | 12.5 | 7.8 | 2.14 | 66 | 52 | 214711388
CONCORD | 4HP17L24P-**A | 7EC24AX-0*+TDR | 80G1UH070AE12 | 23200 | 21400 | 16.2 | 13 | 7.8 | 2.02 | 64 | 49 | 214711248
CONCORD | 4HP17L30P-**A | 7EC30BX-0*+TDR | 97G2UH045BV12 | 29000 | 28000 | 15.4 | 12.5 | 8 | 2.16 | 66 | 52 | 214711387
CONCORD | 4HP17L18P-**A | 7EH24AX-0*+TDR | 80G1UH040AE12X | 18000 | 17400 | 16 | 13.5 | 7.8 | 2 | 62 | 47 | 214711049
DUCANE | 4HP17L36P-**A | 7EH42CX-0*+TDR | 92G1UH090CE16 | 36000 | 32800 | 16.4 | 13.5 | 8 | 2.2 | 68 | 55 | 214710589
CONCORD | 4HP17L24P-**A | 7EC24AX-0*+TDR | 80G2UH070AE12L | 23600 | 21800 | 16 | 13 | 7.8 | 2.02 | 63 | 49 | 214711245
DUCANE | 4HP17L36P-**A | 7EH42CX-0*+TDR | 97G2UH110CE20 | 36000 | 33000 | 16.4 | 13.5 | 8 | 2.2 | 67 | 54 | 214710583
CONCORD | 4HP17L24P-**A | 7EC24AX-0*+TDR | 80G2UH070AE12 | 23600 | 21800 | 16 | 13 | 7.8 | 2.02 | 63 | 49 | 214711244
DUCANE | 4HP17L42P-**A | 7EC49CX-0*+TDR | 96G1UH090CE16 | 41000 | 39000 | 15.2 | 12.5 | 7.8 | 2.08 | 65 | 51 | 214710877
DUCANE | 4HP17L42P-**A | 7EC49CX-0*+TDR | 92G1UH110CE20 | 41000 | 39000 | 15.2 | 12.5 | 7.8 | 2.08 | 65 | 51 | 214710876
DUCANE | 4HP17L42P-**A | 7EC49CX-0*+TDR | 92G1UH110CE16 | 41000 | 38500 | 15.4 | 12.5 | 7.8 | 2.1 | 65 | 51 | 214710875
DUCANE | 4HP17L42P-**A | 7EC49CX-0*+TDR | 92G1UH090CE16 | 41000 | 38500 | 15.2 | 12.5 | 7.8 | 2.08 | 65 | 51 | 214710874
DUCANE | 4HP17L42P-**A | 7EC49CX-0*+TDR | 80G1UH110CE20L | 41000 | 38500 | 15.4 | 12.5 | 7.8 | 2.1 | 65 | 51 | 214710872
DUCANE | 4HP17L42P-**A | 7EC49CX-0*+TDR | 80G1UH110CE20 | 41000 | 38500 | 15.4 | 12.5 | 7.8 | 2.1 | 65 | 51 | 214710871
DUCANE | 4HP17L42P-**A | 7EC49CX-0*+TDR | 80G1UH090CE20 | 41000 | 38500 | 15.4 | 12.5 | 7.8 | 2.12 | 65 | 51 | 214710870
DUCANE | 4HP17L36P-**A | 7EH48BX-0*+TDR | 96G1UH030BE08 | 35200 | 33400 | 15.6 | 12.5 | 7.8 | 2.18 | 66 | 52 | 214710613
DUCANE | 4HP17L36P-**A | 7EH48BX-0*+TDR | 92G1UH070BE12 | 35200 | 33200 | 16 | 12.5 | 7.8 | 2.2 | 66 | 52 | 214710612
DUCANE | 4HP17L36P-**A | 7EH48BX-0*+TDR | 92G1UH045BE12 | 35200 | 33200 | 15.6 | 12.5 | 7.8 | 2.2 | 66 | 53 | 214710611
DUCANE | 4HP17L36P-**A | 7EH48BX-0*+TDR | 80G1UH090BE16L | 35400 | 33200 | 16.2 | 13 | 8 | 2.24 | 66 | 52 | 214710609
DUCANE | 4HP17L36P-**A | 7EH48BX-0*+TDR | 80G1UH090BE16 | 35400 | 33200 | 16.2 | 13 | 8 | 2.24 | 66 | 52 | 214710608
DUCANE | 4HP17L36P-**A | 7EH48BX-0*+TDR | 80G1UH070BE12L | 35800 | 33600 | 16 | 13 | 8 | 2.18 | 65 | 51 | 214710607
BLUERIDGE | BHP17L24P-**A | BC4X30B+TDR | BG972UH070BV12 | 23000 | 21400 | 16.4 | 13.5 | 7.8 | 2.06 | 64 | 49 | 214831851
ROYALTON | 4HP17L36P-**A | 7EH51CX-0*+TDR | 97G2UH090CV12 | 36000 | 33600 | 16.2 | 13 | 8 | 2.18 | 66 | 52 | 214831668
ROYALTON | 4HP17L36P-**A | 7EH48BX-0*+TDR | 97G2UH070BV12 | 36000 | 33800 | 15.6 | 12.5 | 8 | 2.2 | 66 | 53 | 214831667
ROYALTON | 4HP17L36P-**A | 7EH48BX-0*+TDR | 97G2UH045BV12 | 35800 | 33800 | 15.2 | 12.5 | 7.8 | 2.16 | 66 | 53 | 214831666
ROYALTON | 4HP17L36P-**A | 7EH42CX-0*+TDR | 97G2UH090CV12 | 36000 | 33400 | 16.2 | 13.5 | 8 | 2.22 | 68 | 54 | 214831663
BLUERIDGE | BHP17L48P-**A | BC4X48C+TDR | BG972UH090CV12 | 46000 | 44500 | 15.2 | 12.5 | 8 | 2.18 | 68 | 55 | 214831904
AIREASE | 4SHP17LE136P-**A | 7EH51CX-0*+TDR | A80UH2E110C16 | 36000 | 32800 | 16.6 | 13.5 | 8 | 2.2 | 66 | 52 | 214715605
AIREASE | 4SHP17LE136P-**A | 7ED30/36BX-0*+TDR | A97DS2V045B12S* | 36000 | 36000 | 15.2 | 12.5 | 7.9 | 2.08 | 66 | 53 | 214715633
AIREASE | 4SHP17LE124P-**A | 7EC24BX-0*+TDR | A97USMV070B12 | 23400 | 21400 | 16.4 | 13 | 7.8 | 2.04 | 64 | 49 | 214715363
AIREASE | 4SHP17LE124P-**A | 7EC24BX-0*+TDR | A97US2V060B12X | 23400 | 21600 | 16.2 | 13 | 7.8 | 2.02 | 63 | 48 | 214715362
AIREASE | 4SHP17LE124P-**A | 7EC24BX-0*+TDR | A97US2V040B12X | 23400 | 21600 | 16.2 | 13 | 7.8 | 2.04 | 63 | 48 | 214715361
AIREASE | 4SHP17LE124P-**A | 7EC24BX-0*+TDR | A80US2V090B16 | 23200 | 21400 | 16 | 13 | 7.8 | 2.04 | 64 | 49 | 214715360
AIREASE | 4SHP17LE124P-**A | 7EC24BX-0*+TDR | A80US2V090B12 | 23600 | 21400 | 16.4 | 13.5 | 7.8 | 2.08 | 64 | 49 | 214715359
AIREASE | 4SHP17LE136P-**A | 7EH51CX-0*+TDR | A97USMV090C16 | 36000 | 33400 | 16.2 | 13 | 8 | 2.16 | 66 | 52 | 214715630
AIREASE | 4SHP17LE124P-**A | 7EC24BX-0*+TDR | A80US2V080B16X | 23400 | 21400 | 16.4 | 13 | 7.8 | 2.04 | 64 | 49 | 214715358
AIREASE | 4SHP17LE124P-**A | 7EC24BX-0*+TDR | A96UH1E070B12 | 23600 | 22000 | 15.6 | 12.5 | 7.8 | 2 | 64 | 49 | 214715357
AIREASE | 4SHP17LE136P-**A | 7EH51CX-0*+TDR | A97USMV090C12 | 36000 | 33600 | 16.2 | 13 | 8 | 2.18 | 66 | 52 | 214715629
AIREASE | 4SHP17LE124P-**A | 7EC24BX-0*+TDR | A96UH1E045B12 | 23600 | 22000 | 15.6 | 12.5 | 7.8 | 2 | 64 | 49 | 214715356
AIREASE | 4SHP17LE130P-**A | 7EH30AX-0*+TDR | A80US2V070A12 | 28800 | 28200 | 15.6 | 12.5 | 7.8 | 1.98 | 64 | 49 | 214715403
AIREASE | 4SHP17LE130P-**A | 7EH30AX-0*+TDR | A80UH2E045A12 | 28600 | 27800 | 15.8 | 13 | 7.8 | 2 | 64 | 50 | 214715398
AIREASE | 4SHP17LE130P-**A | 7EH30AX-0*+TDR | A80UH1E060A12X | 29000 | 28400 | 15.2 | 12.5 | 7.8 | 1.96 | 64 | 50 | 214715397
AIREASE | 4SHP17LE130P-**A | 7EH30BX-0*+TDR | A96UH1E045B12 | 29200 | 27800 | 15.6 | 13 | 7.8 | 2.06 | 64 | 50 | 214715419
AIREASE | 4SHP17LE130P-**A | 7EH30BX-0*+TDR | A96UH1E030B12 | 29200 | 27600 | 15.6 | 13 | 7.8 | 2.1 | 64 | 50 | 214715418
AIREASE | 4SHP17LE118P-**A | 7EC24BX-0*+TDR | A96UH1E070B12 | 18000 | 17200 | 16 | 13.5 | 8 | 2.08 | 63 | 48 | 214715234
AIREASE | 4SHP17LE118P-**A | 7EC24BX-0*+TDR | A96UH1E045B12 | 18000 | 17200 | 16 | 13.5 | 8 | 2.04 | 63 | 48 | 214715233
AIREASE | 4SHP17LE118P-**A | 7EC24BX-0*+TDR | A96UH1E030B12 | 18000 | 17400 | 15.6 | 13 | 8 | 2.06 | 63 | 48 | 214715232
AIREASE | 4SHP17LE130P-**A | 7EH30BX-0*+TDR | A93UH1E070B12 | 29200 | 27600 | 16 | 13 | 7.8 | 2.06 | 64 | 49 | 214715417
ARMSTRONG AIR | 4SHP17LE142P-**A | 7EH48CX-0*+TDR | A80US2V100C20X | 41500 | 39000 | 15.4 | 13 | 7.8 | 2.04 | 66 | 52 | 214714349
ARMSTRONG AIR | 4SHP17LE142P-**A | 7EH48CX-0*+TDR | A80US2V080C20X | 41000 | 39000 | 15.2 | 12.5 | 7.8 | 2.04 | 66 | 52 | 214714347
DUCANE | 4HP17L24P-**A | 7EC30BX-0*+TDR | 97G2UH045BV12 | 23000 | 21400 | 16.2 | 13.5 | 7.8 | 2.06 | 64 | 49 | 214710411
DUCANE | 4HP17L24P-**A | 7EC30BX-0*+TDR | 97G2UH045BE12 | 23200 | 21800 | 15.6 | 13 | 7.8 | 2.02 | 63 | 49 | 214710410
ARMSTRONG AIR | 4SHP17LE118P-**A | 7EH24AX-0*+TDR | A80UH1E060A12X | 18000 | 17400 | 16 | 13.5 | 7.8 | 2 | 62 | 47 | 214713650
ARMSTRONG AIR | 4SHP17LE118P-**A | 7EH24AX-0*+TDR | A80UH1E040A12X | 18000 | 17400 | 16 | 13.5 | 7.8 | 2 | 62 | 47 | 214713649
ARMSTRONG AIR | 4SHP17LE130P-**A | 7EH30BX-0*+TDR | A80UH2E090B12 | 29600 | 27800 | 16.2 | 13 | 8 | 2.12 | 63 | 49 | 214713914
ARMSTRONG AIR | 4SHP17LE130P-**A | 7EC30AX-0*+TDR | A80UH1E060A12X | 28400 | 27400 | 15.6 | 12.5 | 7.8 | 2.2 | 66 | 52 | 214713977
ARMSTRONG AIR | 4SHP17LE118P-**A | 7EC30BX-0*+TDR | A97USMV070B12 | 18000 | 17400 | 16.8 | 13.5 | 8 | 2 | 61 | 45 | 214713779
ARMSTRONG AIR | 4SHP17LE130P-**A | 7EC30AX-0*+TDR | A80UH1E040A12X | 28400 | 27400 | 15.6 | 12.5 | 7.8 | 2.2 | 66 | 52 | 214713976
ARMSTRONG AIR | 4SHP17LE118P-**A | 7EC30BX-0*+TDR | A97US2V060B12X | 18000 | 17400 | 16.8 | 13.5 | 8 | 2 | 61 | 45 | 214713778
ARMSTRONG AIR | 4SHP17LE118P-**A | 7EC30BX-0*+TDR | A97US2V040B12X | 18000 | 17400 | 16.8 | 13.5 | 8 | 2 | 61 | 45 | 214713777
ARMSTRONG AIR | 4SHP17LE118P-**A | 7EC30BX-0*+TDR | A80US2V090B16 | 18000 | 17600 | 16.4 | 13.5 | 8 | 1.96 | 61 | 45 | 214713776
ARMSTRONG AIR | 4SHP17LE118P-**A | 7EC30BX-0*+TDR | A96UH1E070B12 | 18000 | 17000 | 16.4 | 13.5 | 7.8 | 1.98 | 61 | 45 | 214713773
BLUERIDGE | BHP17L36P-**A | BC742HBT-0*+TDR | BG961UH070BE12 | 36000 | 33200 | 15.8 | 12.5 | 8 | 2.24 | 69 | 56 | 214713442
ARMSTRONG AIR | 4SHP17LE142P-**A | 7EH42CX-0*+TDR | A80US2V100C20X | 41500 | 39500 | 15.4 | 13 | 7.8 | 2 | 65 | 51 | 214714303
AIREASE | 4SHP17LE118P-**A | 7EH30BX-0*+TDR | A98USMV070B12 | 18000 | 17400 | 16.8 | 14 | 8 | 2 | 61 | 45 | 214780520
ARMSTRONG AIR | 4SHP22LX160P-**A | 7EC50/60CX-0*+TDR | A98USMV110C20 | 54000 | 56000 | 19 | 11.7 | 7.8 | 1.84 | 68 | 55 | 214780514
ARMSTRONG AIR | 4SHP22LX148P-**A | 7EH51CX-0*+TDR | A98USMV110C20 | 46000 | 45000 | 19.5 | 12 | 7.8 | 1.86 | 63 | 54 | 214780505
ARMSTRONG AIR | 4SHP22LX148P-**A | 7EH51CX-0*+TDR | A98USMV090C20 | 46000 | 45500 | 19 | 12 | 7.8 | 1.86 | 62 | 54 | 214780504
ARMSTRONG AIR | 4SHP22LX148P-**A | 7EH51CX-0*+TDR | A98USMV090C16 | 46000 | 45500 | 19.5 | 11.7 | 7.8 | 1.86 | 62 | 55 | 214780503
ARMSTRONG AIR | 4SHP22LX148P-**A | 7EH48CX-0*+TDR | A98USMV110C20 | 45000 | 44000 | 19.5 | 12 | 7.8 | 1.84 | 65 | 55 | 214780502
ARMSTRONG AIR | 4SHP22LX148P-**A | 7EH48CX-0*+TDR | A98USMV090C20 | 45000 | 44000 | 19 | 12 | 7.8 | 1.82 | 65 | 55 | 214780501
ARMSTRONG AIR | 4SHP22LX148P-**A | 7EH48CX-0*+TDR | A98USMV090C16 | 45000 | 44500 | 19.5 | 11.7 | 7.8 | 1.8 | 64 | 55 | 214780500
ARMSTRONG AIR | 4SHP17LE136P-**A | 7EC50/60CX-0*+TDR | A98USMV090C20 | 36000 | 33600 | 15.8 | 13 | 7.8 | 2.12 | 66 | 52 | 214780427
ARMSTRONG AIR | 4SHP17LE136P-**A | 7EC50/60CX-0*+TDR | A98USMV090C16 | 35800 | 32800 | 16 | 13 | 7.8 | 2.12 | 66 | 53 | 214780426
ARMSTRONG AIR | 4SHP17LE136P-**A | 7EC50/60CX-0*+TDR | A98USMV090C12 | 35800 | 33000 | 16 | 13 | 7.8 | 2.12 | 66 | 52 | 214780425
ARMSTRONG AIR | 4SHP17LE136P-**A | 7EC48CX-0*+TDR | A98USMV110C20 | 36000 | 33800 | 16.4 | 13.5 | 7.8 | 2.14 | 65 | 51 | 214780424
ARMSTRONG AIR | 4SHP17LE136P-**A | 7EC48CX-0*+TDR | A98USMV090C20 | 36000 | 34400 | 16.2 | 13 | 7.8 | 2.1 | 64 | 49 | 214780423
ARMSTRONG AIR | 4SHP17LE136P-**A | 7EC48CX-0*+TDR | A98USMV090C16 | 36000 | 33800 | 16.4 | 13.5 | 7.8 | 2.12 | 64 | 50 | 214780422
ARMSTRONG AIR | 4SHP17LE136P-**A | 7EC48CX-0*+TDR | A98USMV090C12 | 36000 | 33800 | 16.2 | 13.5 | 7.8 | 2.1 | 64 | 50 | 214780421
ARMSTRONG AIR | 4SHP17LE136P-**A | 7EC36BX-0*+TDR | A98USMV070B12 | 36000 | 34200 | 15.8 | 12.5 | 7.8 | 2.12 | 65 | 51 | 214780420
ARMSTRONG AIR | 4SHP17LE136P-**A | 7EH51CX-0*+TDR | A80UH1E090C20 | 36000 | 32800 | 16.6 | 13.5 | 8 | 2.22 | 66 | 53 | 214714121
ARMSTRONG AIR | 4SHP17LE136P-**A | 7EH51CX-0*+TDR | A97UH2E110C20 | 36000 | 33000 | 16.2 | 13 | 7.8 | 2.18 | 66 | 52 | 214714118
ARMSTRONG AIR | 4SHP17LE136P-**A | 7EH51CX-0*+TDR | A97US2V090C16S* | 36000 | 33400 | 16.2 | 13 | 8 | 2.16 | 66 | 52 | 214714116
ARMSTRONG AIR | 4SHP17LE136P-**A | 7EH51CX-0*+TDR | A97US2V090C12S* | 36000 | 33600 | 16.2 | 13 | 8 | 2.18 | 66 | 52 | 214714115
ARMSTRONG AIR | 4SHP17LE136P-**A | 7EH51CX-0*+TDR | A97UH2E090C16 | 36000 | 32800 | 16 | 13 | 7.8 | 2.16 | 66 | 53 | 214714114
ARMSTRONG AIR | 4SHP22LX136P-**A | 7ED42BX-0*+TDR | A97DF2E070B16 | 35000 | 36000 | 19 | 11.7 | 9.3 |  | 66 |  | 214714803
ARMSTRONG AIR | 4SHP17LE136P-**A | 7ED30/36BX-0*+TDR | A93DF1E070B12 | 36000 | 36000 | 15.4 | 13 | 7.9 | 2.08 | 66 | 52 | 214714145
ARMSTRONG AIR | 4SHP17LE136P-**A | 7ED30/36BX-0*+TDR | A93DF1E045B12 | 36000 | 35800 | 15.4 | 13 | 7.9 | 2.12 | 66 | 52 | 214714144
ARMSTRONG AIR | 4SHP17LE136P-**A | 7ED30/36BX-0*+TDR | A80DF1E090B16 | 36000 | 35800 | 15.8 | 13 | 8 | 2.14 | 66 | 52 | 214714143
ARMSTRONG AIR | 4SHP17LE136P-**A | 7ED30/36BX-0*+TDR | A97DS2V045B12S* | 36000 | 36000 | 15.2 | 12.5 | 7.9 | 2.08 | 66 | 53 | 214714140
ARMSTRONG AIR | 4SHP17LE142P-**A | 7EH42BX-0*+TDR | A80UH1E070B12 | 41000 | 37600 | 15.4 | 13 | 7.8 | 2.12 | 67 | 54 | 214714273
ARMSTRONG AIR | 4SHP17LE142P-**A | 7EH42BX-0*+TDR | A80UH2E090B16 | 41000 | 37600 | 15.6 | 13 | 7.8 | 2.12 | 66 | 53 | 214714269
ARMSTRONG AIR | 4SHP17LE142P-**A | 7EH42BX-0*+TDR | A80UH2E090B12 | 41000 | 37600 | 15.4 | 13 | 7.8 | 2.1 | 66 | 53 | 214714268
ARMSTRONG AIR | 4SHP17LE136P-**A | 7EH42BX-0*+TDR | A93UH1E045B12 | 36000 | 33200 | 15.8 | 12.5 | 8 | 2.24 | 69 | 56 | 214714049
ARMSTRONG AIR | 4SHP17LE136P-**A | 7EH42BX-0*+TDR | A93UH1E030B12 | 36000 | 33600 | 15.6 | 12.5 | 8 | 2.2 | 68 | 56 | 214714048
AIREASE | 4SHP17LE148P-**A | 7EC50/60CX-0*+TDR | A80UH1E090C20 | 46000 | 44500 | 15.2 | 12.5 | 8 | 2.18 | 67 | 54 | 214716089
ALLIED | 4HP17L36P-**A | 7EH51CX-0*+TDR | 96G1UH090CE16 | 36000 | 33200 | 16.2 | 13 | 8 | 2.18 | 66 | 53 | 214712397
ALLIED | 4HP17L36P-**A | 7EH51CX-0*+TDR | 92G1UH110CE20 | 36000 | 33000 | 16.4 | 13 | 8 | 2.2 | 66 | 52 | 214712396
ALLIED | 4HP17L36P-**A | 7EH51CX-0*+TDR | 92G1UH110CE16 | 36000 | 32800 | 16.4 | 13 | 7.8 | 2.18 | 66 | 53 | 214712395
ALLIED | 4HP17L36P-**A | 7EH51CX-0*+TDR | 92G1UH090CE16 | 36000 | 33000 | 16.2 | 13 | 7.8 | 2.16 | 66 | 52 | 214712394
ALLIED | 4HP17L36P-**A | 7EH51CX-0*+TDR | 92G1UH090CE12 | 36000 | 33200 | 16.2 | 13 | 7.8 | 2.16 | 66 | 53 | 214712393
ALLIED | 4HP17L18P-**A | 7EC24AX-0*+TDR | 80G1UH070AE12L | 18000 | 17200 | 16.4 | 13.5 | 8 | 2.1 | 63 | 48 | 214712005
ALLIED | 4HP17L18P-**A | 7EC24AX-0*+TDR | 80G1UH070AE12 | 18000 | 17200 | 16.4 | 13.5 | 8 | 2.1 | 63 | 48 | 214712004
ALLIED | 4HP17L18P-**A | 7EC24AX-0*+TDR | 80G1UH045AE12L | 18000 | 17200 | 16.2 | 13.5 | 8 | 2.08 | 63 | 48 | 214712003
ALLIED | 4HP17L18P-**A | 7EC24AX-0*+TDR | 80G1UH045AE12 | 18000 | 17200 | 16.2 | 13.5 | 8 | 2.08 | 63 | 48 | 214712002
COMFORT-AIRE | HRG1524S1R-**A | 7EH30AX-0*+TDR | GUH80C070A3M | 23600 | 21600 | 16.4 | 13.5 | 8 | 2.14 | 63 | 48 | 214712877
CONCORD | 4HP17L36P-**A | 7EC48CX-0*+TDR | 92G1UH110CE20 | 35800 | 33400 | 16.6 | 13.5 | 7.8 | 2.14 | 65 | 50 | 214711593
CONCORD | 4HP17L36P-**A | 7EC48CX-0*+TDR | 92G1UH110CE16 | 36000 | 33600 | 16.6 | 13.5 | 7.8 | 2.14 | 65 | 51 | 214711592
CONCORD | 4HP17L36P-**A | 7EC48CX-0*+TDR | 92G1UH090CE16 | 35800 | 33400 | 16.6 | 13.5 | 7.8 | 2.12 | 65 | 50 | 214711591
CONCORD | 4HP17L36P-**A | 7EC48CX-0*+TDR | 92G1UH090CE12 | 36000 | 33600 | 16.4 | 13.5 | 7.8 | 2.14 | 65 | 51 | 214711590
CONCORD | 4HP17L36P-**A | 7EC48CX-0*+TDR | 80G1UH110CE20 | 36000 | 33800 | 16.6 | 13.5 | 8 | 2.14 | 64 | 50 | 214711589
CONCORD | 4HP17L36P-**A | 7EC48CX-0*+TDR | 80G1UH090CE20 | 36000 | 33400 | 16.8 | 13.5 | 7.8 | 2.14 | 65 | 50 | 214711588
CONCORD | 4HP17L36P-**A | 7EC48CX-0*+TDR | 97G2UH090CE16 | 36000 | 34200 | 16.4 | 13.5 | 8 | 2.12 | 64 | 50 | 214711587
CONCORD | 4HP17L36P-**A | 7EC50/60CX-0*+TDR | 80G2UH110CV20 | 36000 | 33400 | 15.8 | 13 | 7.8 | 2.1 | 66 | 52 | 214711618
CONCORD | 4HP17L36P-**A | 7EC50/60CX-0*+TDR | 96G1UH110CE20 | 35400 | 32600 | 16.2 | 13 | 7.8 | 2.12 | 66 | 53 | 214711617
CONCORD | 4HP17L36P-**A | 7EC50/60CX-0*+TDR | 96G1UH090CE16 | 35400 | 32600 | 16.2 | 13 | 7.8 | 2.12 | 66 | 53 | 214711616
ALLIED | 4HP17L30P-**A | 7EC36BX-0*+TDR | 96G1UH030BE08 | 29200 | 27800 | 15.6 | 12.5 | 8 | 2.24 | 65 | 51 | 214712311
CONCORD | 4HP17L36P-**A | 7EC50/60CX-0*+TDR | 92G1UH110CE20 | 35000 | 32400 | 16 | 13 | 7.8 | 2.12 | 67 | 53 | 214711615
CONCORD | 4HP17L36P-**A | 7EC50/60CX-0*+TDR | 92G1UH110CE16 | 35000 | 32400 | 16.2 | 13 | 7.8 | 2.12 | 66 | 52 | 214711614
CONCORD | 4HP17L36P-**A | 7EC50/60CX-0*+TDR | 92G1UH090CE16 | 35200 | 32600 | 16.2 | 13 | 7.8 | 2.14 | 66 | 53 | 214711613
CONCORD | 4HP17L36P-**A | 7EC50/60CX-0*+TDR | 92G1UH090CE12 | 35400 | 32600 | 16 | 13 | 7.8 | 2.1 | 66 | 53 | 214711612
CONCORD | 4HP17L36P-**A | 7EC50/60CX-0*+TDR | 80G1UH110CE20L | 36000 | 33000 | 16.2 | 13 | 7.8 | 2.12 | 66 | 52 | 214711611
CONCORD | 4HP17L48P-**A | 7EH48CX-0*+TDR | 80G2UH110CE20L | 46500 | 45500 | 15.2 | 12.5 | 8 | 2.18 | 67 | 54 | 214711770
CONCORD | 4HP17L48P-**A | 7EH48CX-0*+TDR | 80G2UH110CE20 | 46500 | 45500 | 15.2 | 12.5 | 8 | 2.18 | 67 | 54 | 214711769
AIREASE | 4SHP17LE136P-**A | 7EH42BX-0*+TDR | A93UH1E030B12 | 36000 | 33600 | 15.6 | 12.5 | 8 | 2.2 | 68 | 56 | 214715541
AIREASE | 4SHP17LE124P-**A | 7EH24AX-0*+TDR | A80US2V070A12L | 23400 | 21600 | 16.2 | 13.5 | 7.8 | 2.08 | 64 | 49 | 214715282
AIREASE | 4SHP17LE124P-**A | 7EH24AX-0*+TDR | A80US2V070A12 | 23400 | 21600 | 16.2 | 13.5 | 7.8 | 2.08 | 64 | 49 | 214715281
AIREASE | 4SHP17LE124P-**A | 7EH24AX-0*+TDR | A80US2V060A12X | 23200 | 21400 | 16.4 | 13.5 | 7.8 | 2.1 | 64 | 49 | 214715280
AIREASE | 4SHP17LE124P-**A | 7EH24AX-0*+TDR | A80UH1E070A12 | 23200 | 21400 | 16.4 | 13.5 | 7.8 | 2.06 | 64 | 49 | 214715279
AIREASE | 4SHP17LE124P-**A | 7EH24AX-0*+TDR | A80UH1E045A12 | 22800 | 21200 | 16.2 | 13.5 | 7.8 | 2.04 | 63 | 48 | 214715278
AIREASE | 4SHP17LE130P-**A | 7EC30AX-0*+TDR | A80UH1E070A12 | 28600 | 27600 | 15.6 | 13 | 8 | 2.2 | 66 | 52 | 214715474
AIREASE | 4SHP17LE124P-**A | 7EH24AX-0*+TDR | A80UH2E070A12 | 23600 | 22000 | 16 | 13 | 7.8 | 2.04 | 63 | 48 | 214715277
AIREASE | 4SHP17LE130P-**A | 7EC30AX-0*+TDR | A80UH1E045A12 | 28600 | 27600 | 15.8 | 13 | 8 | 2.2 | 65 | 51 | 214715473
AIREASE | 4SHP17LE118P-**A | 7EH30BX-0*+TDR | A96UH1E070B12 | 18000 | 17000 | 16.4 | 13.5 | 7.8 | 2 | 61 | 45 | 214715187
AIREASE | 4SHP17LE118P-**A | 7EH30BX-0*+TDR | A96UH1E045B12 | 18000 | 17000 | 16.4 | 13.5 | 7.8 | 1.98 | 61 | 45 | 214715186
AIREASE | 4SHP17LE118P-**A | 7EH30BX-0*+TDR | A96UH1E030B12 | 18000 | 17400 | 16 | 13 | 7.8 | 1.98 | 61 | 45 | 214715185
AIREASE | 4SHP17LE130P-**A | 7EC30AX-0*+TDR | A80UH1E060A12X | 28400 | 27400 | 15.6 | 12.5 | 7.8 | 2.2 | 66 | 52 | 214715470
AIREASE | 4SHP17LE118P-**A | 7EH30BX-0*+TDR | A93UH1E070B12 | 18000 | 17200 | 16.8 | 13.5 | 8 | 2 | 60 | 44 | 214715184
AIREASE | 4SHP17LE118P-**A | 7EH30BX-0*+TDR | A93UH1E045B12 | 18000 | 17200 | 16.8 | 13.5 | 8 | 2.02 | 62 | 46 | 214715183
AIREASE | 4SHP17LE130P-**A | 7EC30AX-0*+TDR | A80UH1E040A12X | 28400 | 27400 | 15.6 | 12.5 | 7.8 | 2.2 | 66 | 52 | 214715469
AIREASE | 4SHP17LE118P-**A | 7EH30BX-0*+TDR | A93UH1E030B12 | 18000 | 17400 | 16.4 | 13.5 | 7.8 | 1.98 | 61 | 45 | 214715182
AIREASE | 4SHP17LE118P-**A | 7EH30BX-0*+TDR | A80UH1E090B16 | 18000 | 17600 | 15.6 | 13 | 7.8 | 1.92 | 61 | 45 | 214715181
AIREASE | 4SHP17LE118P-**A | 7EH30BX-0*+TDR | A80UH1E070B12 | 18000 | 17000 | 16.8 | 13.5 | 8 | 2.04 | 61 | 45 | 214715180
AIREASE | 4SHP17LE136P-**A | 7EH48BX-0*+TDR | A96UH1E030B12 | 35200 | 33400 | 15.6 | 12.5 | 7.8 | 2.18 | 66 | 52 | 214715595
AIREASE | 4SHP17LE124P-**A | 7EC30BX-0*+TDR | A97USMV070B12 | 23000 | 21400 | 16.4 | 13.5 | 7.8 | 2.06 | 64 | 49 | 214715395
AIREASE | 4SHP17LE124P-**A | 7EC30BX-0*+TDR | A97US2V060B12X | 23000 | 21400 | 16.2 | 13.5 | 7.8 | 2.02 | 64 | 49 | 214715394
AIREASE | 4SHP17LE136P-**A | 7EH48BX-0*+TDR | A93UH1E070B12 | 35200 | 33200 | 16 | 12.5 | 7.8 | 2.2 | 66 | 52 | 214715594
AIREASE | 4SHP17LE124P-**A | 7EC30BX-0*+TDR | A97US2V040B12X | 23000 | 21400 | 16.2 | 13.5 | 7.8 | 2.08 | 64 | 49 | 214715393
AIREASE | 4SHP17LE124P-**A | 7EC30BX-0*+TDR | A80US2V090B16 | 22800 | 21400 | 16 | 13 | 7.8 | 2 | 64 | 49 | 214715392
AIREASE | 4SHP17LE136P-**A | 7EH48BX-0*+TDR | A93UH1E045B12 | 35200 | 33200 | 15.6 | 12.5 | 7.8 | 2.2 | 66 | 53 | 214715593
AIREASE | 4SHP17LE124P-**A | 7EC30BX-0*+TDR | A80US2V090B12 | 23200 | 21400 | 16.6 | 13.5 | 8 | 2.08 | 64 | 49 | 214715391
AIREASE | 4SHP17LE136P-**A | 7EH48BX-0*+TDR | A93UH1E030B12 | 35400 | 33600 | 15.4 | 12.5 | 7.8 | 2.18 | 66 | 52 | 214715592
AIREASE | 4SHP17LE124P-**A | 7EC30BX-0*+TDR | A96UH1E070B12 | 23200 | 21800 | 15.6 | 13 | 7.8 | 2 | 63 | 49 | 214715389
AIREASE | 4SHP17LE136P-**A | 7EH48BX-0*+TDR | A80UH1E090B16 | 35400 | 33200 | 16.2 | 13 | 8 | 2.24 | 66 | 52 | 214715591
AIREASE | 4SHP17LE118P-**A | 7EH30BX-0*+TDR | A97US2V070B12S* | 18000 | 17400 | 16.8 | 14 | 8 | 2 | 61 | 45 | 214715179
AIREASE | 4SHP17LE136P-**A | 7EH48BX-0*+TDR | A80UH1E070B12 | 35800 | 33600 | 16 | 13 | 8 | 2.18 | 65 | 51 | 214715590
AIREASE | 4SHP17LE118P-**A | 7EH30BX-0*+TDR | A97US2V045B12S* | 18000 | 17400 | 16.6 | 13.5 | 8 | 2 | 61 | 45 | 214715177
AIREASE | 4SHP17LE118P-**A | 7EH30BX-0*+TDR | A97UH2E045B12 | 18000 | 17000 | 16.6 | 13.5 | 7.8 | 2.02 | 61 | 45 | 214715176
AIREASE | 4SHP17LE136P-**A | 7EH48BX-0*+TDR | A97US2V070B12S* | 36000 | 33800 | 15.6 | 12.5 | 8 | 2.2 | 66 | 53 | 214715589
AIREASE | 4SHP17LE118P-**A | 7EH30BX-0*+TDR | A80UH2E090B16 | 18000 | 17600 | 15.6 | 13 | 7.8 | 1.92 | 61 | 45 | 214715175
AIREASE | 4SHP17LE118P-**A | 7EH30BX-0*+TDR | A80UH2E090B12 | 18000 | 17200 | 16.8 | 14 | 8 | 2 | 60 | 44 | 214715174
AIREASE | 4SHP17LE124P-**A | 7EH30BX-0*+TDR | A97UH2E070B12 | 23800 | 21800 | 16.2 | 13 | 7.8 | 2.1 | 63 | 49 | 214715299
AIREASE | 4SHP17LE124P-**A | 7EH30BX-0*+TDR | A97US2V045B12S* | 23400 | 21600 | 16.6 | 13.5 | 7.8 | 2.06 | 63 | 48 | 214715298
AIREASE | 4SHP17LE124P-**A | 7EH30BX-0*+TDR | A97UH2E045B12 | 23800 | 22000 | 16.2 | 13 | 7.8 | 2.02 | 63 | 48 | 214715297
AIREASE | 4SHP17LE124P-**A | 7EH30BX-0*+TDR | A80UH2E090B16 | 24000 | 21800 | 17 | 14 | 8 | 2.06 | 62 | 47 | 214715296
AIREASE | 4SHP17LE124P-**A | 7EH30BX-0*+TDR | A80UH2E090B12 | 23000 | 21000 | 16.8 | 13.5 | 7.8 | 2.06 | 64 | 49 | 214715295
AIREASE | 4SHP17LE118P-**A | 7EC30AX-0*+TDR | A80UH1E040A12X | 18000 | 16800 | 16 | 13.5 | 7.8 | 1.92 | 61 | 45 | 214715242
CONCORD | 4HP17L30P-**A | 7EC30BX-0*+TDR | 96G1UH070BE12 | 28800 | 27800 | 15.4 | 12.5 | 7.8 | 2.18 | 65 | 51 | 214711399
CONCORD | 4HP17L30P-**A | 7EC30BX-0*+TDR | 96G1UH045BE12 | 28600 | 27800 | 15.4 | 12.5 | 7.8 | 2.18 | 65 | 51 | 214711398
CONCORD | 4HP17L30P-**A | 7EC30BX-0*+TDR | 96G1UH030BE08 | 28400 | 27600 | 15.4 | 12.5 | 7.8 | 2.2 | 66 | 52 | 214711397
CONCORD | 4HP17L30P-**A | 7EC30BX-0*+TDR | 92G1UH070BE12 | 28600 | 27600 | 15.6 | 13 | 8 | 2.2 | 66 | 52 | 214711396
CONCORD | 4HP17L30P-**A | 7EC30BX-0*+TDR | 92G1UH045BE12 | 28800 | 27600 | 15.6 | 13 | 8 | 2.2 | 66 | 52 | 214711395
CONCORD | 4HP17L30P-**A | 7EC30BX-0*+TDR | 92G1UH030BE12 | 28800 | 27800 | 15.6 | 12.5 | 8 | 2.2 | 65 | 51 | 214711394
CONCORD | 4HP17L24P-**A | 7EH24AX-0*+TDR | 80G1UH070AE12L | 23200 | 21400 | 16.4 | 13.5 | 7.8 | 2.06 | 64 | 49 | 214711189
CONCORD | 4HP17L24P-**A | 7EH24AX-0*+TDR | 80G1UH070AE12 | 23200 | 21400 | 16.4 | 13.5 | 7.8 | 2.06 | 64 | 49 | 214711188
CONCORD | 4HP17L24P-**A | 7EH24AX-0*+TDR | 80G1UH045AE12L | 22800 | 21200 | 16.2 | 13.5 | 7.8 | 2.04 | 63 | 48 | 214711187
CONCORD | 4HP17L24P-**A | 7EH30BX-0*+TDR | 92G1UH030BE12 | 23000 | 21200 | 16.4 | 13.5 | 7.8 | 2.04 | 63 | 48 | 214711217
CONCORD | 4HP17L24P-**A | 7EH30BX-0*+TDR | 80G1UH090BE16L | 23800 | 21600 | 17 | 14 | 8 | 2.1 | 63 | 48 | 214711216
CONCORD | 4HP17L24P-**A | 7EH30BX-0*+TDR | 80G1UH090BE16 | 23800 | 21600 | 17 | 14 | 8 | 2.1 | 63 | 48 | 214711215
CONCORD | 4HP17L24P-**A | 7EH30BX-0*+TDR | 80G1UH070BE12L | 23600 | 21600 | 16.8 | 13.5 | 8 | 2.06 | 63 | 48 | 214711214
CONCORD | 4HP17L24P-**A | 7EH30BX-0*+TDR | 80G1UH070BE12 | 23600 | 21600 | 16.8 | 13.5 | 8 | 2.06 | 63 | 48 | 214711213
CONCORD | 4HP17L24P-**A | 7EH30BX-0*+TDR | 97G2UH070BV12 | 23600 | 21400 | 16.8 | 13.5 | 7.8 | 2.08 | 64 | 49 | 214711212
CONCORD | 4HP17L24P-**A | 7EH30BX-0*+TDR | 97G2UH070BE12 | 23800 | 21800 | 16.2 | 13 | 7.8 | 2.1 | 63 | 49 | 214711211
CONCORD | 4HP17L18P-**A | 7EC24BX-0*+TDR | 80G1UH070BE12L | 18000 | 17200 | 16.4 | 13.5 | 8 | 2.1 | 63 | 48 | 214711137
CONCORD | 4HP17L18P-**A | 7EC30BX-0*+TDR | 96G1UH045BE12 | 18000 | 17000 | 16.4 | 13.5 | 7.8 | 1.98 | 61 | 45 | 214711177
CONCORD | 4HP17L18P-**A | 7EC24BX-0*+TDR | 80G1UH070BE12 | 18000 | 17200 | 16.4 | 13.5 | 8 | 2.1 | 63 | 48 | 214711136
CONCORD | 4HP17L18P-**A | 7EC30BX-0*+TDR | 96G1UH030BE08 | 18000 | 17400 | 16 | 13 | 7.8 | 1.96 | 61 | 45 | 214711176
ARMSTRONG AIR | 4SHP17LE148P-**A | 7EC48CX-0*+TDR | A98USMV090C12 | 46000 | 44500 | 15.2 | 12.5 | 8 | 2.18 | 68 | 55 | 214780459
AIREASE | 4SHP22LX160P-**A | 7EC50/60CX-0*+TDR | A98USMV110C20 | 54000 | 56000 | 19 | 11.7 | 7.8 | 1.84 | 68 | 55 | 214780637
AIREASE | 4SHP22LX148P-**A | 7EH51CX-0*+TDR | A98USMV110C20 | 46000 | 45000 | 19.5 | 12 | 7.8 | 1.86 | 63 | 54 | 214780628
AIREASE | 4SHP22LX148P-**A | 7EH51CX-0*+TDR | A98USMV090C20 | 46000 | 45500 | 19 | 12 | 7.8 | 1.86 | 62 | 54 | 214780627
AIREASE | 4SHP22LX148P-**A | 7EH51CX-0*+TDR | A98USMV090C16 | 46000 | 45500 | 19.5 | 11.7 | 7.8 | 1.86 | 62 | 55 | 214780626
AIREASE | 4SHP22LX148P-**A | 7EH48CX-0*+TDR | A98USMV110C20 | 45000 | 44000 | 19.5 | 12 | 7.8 | 1.84 | 65 | 55 | 214780625
AIREASE | 4SHP22LX148P-**A | 7EH48CX-0*+TDR | A98USMV090C20 | 45000 | 44000 | 19 | 12 | 7.8 | 1.82 | 65 | 55 | 214780624
AIREASE | 4SHP22LX148P-**A | 7EH48CX-0*+TDR | A98USMV090C16 | 45000 | 44500 | 19.5 | 11.7 | 7.8 | 1.8 | 64 | 55 | 214780623
AIREASE | 4SHP17LE136P-**A | 7EH42CX-0*+TDR | A98USMV090C12 | 36000 | 33400 | 16.2 | 13.5 | 8 | 2.22 | 68 | 54 | 214780534
AIREASE | 4SHP17LE130P-**A | 7EC30BX-0*+TDR | A98USMV070B12 | 29200 | 28000 | 15.6 | 13 | 8 | 2.18 | 66 | 52 | 214780531
ARMSTRONG AIR | 4SHP17LE136P-**A | 7EC50/60CX-0*+TDR | A98USMV110C20 | 36000 | 33400 | 16 | 13 | 7.8 | 2.12 | 66 | 52 | 214780428
ARMSTRONG AIR | 4SHP17LE142P-**A | 7EC48CX-0*+TDR | A80US2V080C20X | 41500 | 39500 | 15.6 | 13 | 7.8 | 2.1 | 64 | 50 | 214714407
ARMSTRONG AIR | 4SHP17LE142P-**A | 7EC48CX-0*+TDR | A93UH1E110C20 | 41000 | 39000 | 15.4 | 13 | 7.8 | 2.1 | 65 | 51 | 214714404
ARMSTRONG AIR | 4SHP17LE142P-**A | 7EC48CX-0*+TDR | A93UH1E110C16 | 41000 | 39000 | 15.4 | 13 | 7.8 | 2.1 | 65 | 50 | 214714403
ARMSTRONG AIR | 4SHP17LE136P-**A | 7EC48CX-0*+TDR | A97USMV090C12 | 36000 | 33800 | 16.2 | 13.5 | 7.8 | 2.1 | 64 | 50 | 214714232
ARMSTRONG AIR | 4SHP17LE136P-**A | 7EC48CX-0*+TDR | A97US2V080C20X | 36000 | 34400 | 16.2 | 13.5 | 7.8 | 2.1 | 64 | 49 | 214714231
ARMSTRONG AIR | 4SHP17LE136P-**A | 7EC48CX-0*+TDR | A80US2V110C20L | 36000 | 34000 | 16.2 | 13.5 | 7.8 | 2.1 | 65 | 51 | 214714229
ARMSTRONG AIR | 4SHP17LE136P-**A | 7EC48CX-0*+TDR | A80US2V110C20 | 36000 | 34600 | 16.2 | 13.5 | 8 | 2.1 | 64 | 50 | 214714228
ARMSTRONG AIR | 4SHP17LE136P-**A | 7EC48CX-0*+TDR | A80US2V100C20X | 36000 | 34200 | 16.6 | 13.5 | 8 | 2.14 | 64 | 50 | 214714227
ARMSTRONG AIR | 4SHP17LE136P-**A | 7EC48CX-0*+TDR | A80US2V090C20 | 36000 | 34200 | 16.6 | 13.5 | 8 | 2.14 | 64 | 50 | 214714226
DUCANE | 4HP17L24P-**A | 7EC30BX-0*+TDR | 80G1UH090BE16L | 23400 | 21600 | 16.6 | 13.5 | 8 | 2.06 | 63 | 48 | 214710417
DUCANE | 4HP17L24P-**A | 7EC24AX-0*+TDR | 80G1UH070AE12L | 23200 | 21400 | 16.2 | 13 | 7.8 | 2.02 | 64 | 49 | 214710368
DUCANE | 4HP17L24P-**A | 7EC24AX-0*+TDR | 80G1UH070AE12 | 23200 | 21400 | 16.2 | 13 | 7.8 | 2.02 | 64 | 49 | 214710367
DUCANE | 4HP17L24P-**A | 7EC30BX-0*+TDR | 80G1UH090BE16 | 23400 | 21600 | 16.6 | 13.5 | 8 | 2.06 | 63 | 48 | 214710416
DUCANE | 4HP17L24P-**A | 7EC30BX-0*+TDR | 80G1UH070BE12L | 23000 | 21400 | 16.4 | 13.5 | 7.8 | 2.06 | 64 | 49 | 214710415
DUCANE | 4HP17L24P-**A | 7EC24AX-0*+TDR | 80G2UH070AE12 | 23600 | 21800 | 16 | 13 | 7.8 | 2.02 | 63 | 49 | 214710363
DUCANE | 4HP17L24P-**A | 7EC24AX-0*+TDR | 80G2UH045AE12 | 23000 | 21200 | 16.4 | 13 | 7.8 | 2.04 | 63 | 48 | 214710362
DUCANE | 4HP17L24P-**A | 7EC24AX-0*+TDR | 80G1UH060AE12X | 23400 | 21600 | 16 | 13 | 7.8 | 2.02 | 64 | 49 | 214710361
DUCANE | 4HP17L24P-**A | 7EC30BX-0*+TDR | 80G1UH070BE12 | 23000 | 21400 | 16.4 | 13.5 | 7.8 | 2.06 | 64 | 49 | 214710414
DUCANE | 4HP17L18P-**A | 7EC30BX-0*+TDR | 80G1UH070BE12 | 18000 | 17000 | 16.8 | 13.5 | 7.8 | 1.98 | 61 | 45 | 214710288
DUCANE | 4HP17L18P-**A | 7EC30BX-0*+TDR | 97G2UH070BV12 | 18000 | 17400 | 16.8 | 13.5 | 8 | 2 | 61 | 45 | 214710287
DUCANE | 4HP17L18P-**A | 7EC30BX-0*+TDR | 97G2UH070BE12 | 18000 | 16000 | 16.4 | 13.5 | 7.8 | 1.96 | 65 | 51 | 214710286
DUCANE | 4HP17L18P-**A | 7EC30BX-0*+TDR | 97G2UH045BV12 | 18000 | 17400 | 16.4 | 13.5 | 8 | 2 | 61 | 45 | 214710285
DUCANE | 4HP17L18P-**A | 7EC30BX-0*+TDR | 97G2UH045BE12 | 18000 | 17000 | 16.4 | 13.5 | 7.8 | 1.98 | 61 | 45 | 214710284
DUCANE | 4HP17L18P-**A | 7EC30BX-0*+TDR | 80G2UH090BE16L | 18000 | 17400 | 15.2 | 12.2 | 7.8 | 1.9 | 62 | 47 | 214710283
DUCANE | 4HP17L18P-**A | 7EC30BX-0*+TDR | 80G2UH090BE16 | 18000 | 17400 | 15.2 | 12.2 | 7.8 | 1.9 | 62 | 47 | 214710282
DUCANE | 4HP17L18P-**A | 7EC30BX-0*+TDR | 80G2UH090BE12 | 18000 | 17200 | 16.8 | 14 | 8 | 2 | 60 | 44 | 214710281
DUCANE | 4HP17L24P-**A | 7EC24BX-0*+TDR | 80G2UH090BV16 | 23200 | 21400 | 16 | 13 | 7.8 | 2.04 | 64 | 49 | 214710391
DUCANE | 4HP17L24P-**A | 7EC24BX-0*+TDR | 96G1UH070BE12 | 23600 | 22000 | 15.6 | 12.5 | 7.8 | 2 | 64 | 49 | 214710390
DUCANE | 4HP17L24P-**A | 7EC24BX-0*+TDR | 96G1UH045BE12 | 23600 | 22000 | 15.6 | 12.5 | 7.8 | 2 | 64 | 49 | 214710389
DUCANE | 4HP17L24P-**A | 7EC24BX-0*+TDR | 92G1UH070BE12 | 23600 | 21800 | 16 | 13 | 7.8 | 2.06 | 63 | 49 | 214710387
DUCANE | 4HP17L24P-**A | 7EC24BX-0*+TDR | 92G1UH045BE12 | 23600 | 21800 | 15.8 | 13 | 7.8 | 2 | 63 | 49 | 214710386
AC PRO | 4HP17L42P-**A | 7EC49CX-0*+TDR | 80G1UH110CE20L | 41000 | 38500 | 15.4 | 12.5 | 7.8 | 2.1 | 65 | 51 | 214709991
AC PRO | 4HP17L42P-**A | 7EC49CX-0*+TDR | 80G1UH110CE20 | 41000 | 38500 | 15.4 | 12.5 | 7.8 | 2.1 | 65 | 51 | 214709990
AC PRO | 4HP17L42P-**A | 7EC49CX-0*+TDR | 80G1UH090CE20 | 41000 | 38500 | 15.4 | 12.5 | 7.8 | 2.12 | 65 | 51 | 214709989
DUCANE | 4HP17L36P-**A | 7EC48CX-0*+TDR | 96G2UH090CE16 | 36000 | 33600 | 16.6 | 13.5 | 7.8 | 2.14 | 65 | 51 | 214710701
AC PRO | 4HP17L42P-**A | 7EC49CX-0*+TDR | 97G2UH110CE20 | 41500 | 39000 | 15.2 | 12.5 | 7.8 | 2.06 | 65 | 51 | 214709987
DUCANE | 4HP17L36P-**A | 7EC48CX-0*+TDR | 80G2UH110CE20L | 36000 | 33600 | 16.8 | 14 | 8 | 2.18 | 65 | 51 | 214710700
DUCANE | 4HP17L36P-**A | 7EC48CX-0*+TDR | 80G2UH110CE20 | 36000 | 33600 | 16.8 | 14 | 8 | 2.18 | 65 | 51 | 214710699
DUCANE | 4HP17L36P-**A | 7EC48CX-0*+TDR | 80G2UH110CE16 | 36000 | 33600 | 16.8 | 14 | 8 | 2.12 | 64 | 50 | 214710698
DUCANE | 4HP17L36P-**A | 7EC48CX-0*+TDR | 95G1UH100CE20X | 36000 | 33600 | 16.6 | 13.5 | 7.8 | 2.16 | 65 | 51 | 214710697
DUCANE | 4HP17L36P-**A | 7EC48CX-0*+TDR | 95G1UH080CE16X | 36000 | 34000 | 16.2 | 13 | 7.8 | 2.08 | 65 | 51 | 214710696
DUCANE | 4HP17L36P-**A | 7EC48CX-0*+TDR | 80G1UH100CE20X | 36000 | 34000 | 16.2 | 13.5 | 7.8 | 2.1 | 65 | 51 | 214710695
DUCANE | 4HP17L24P-**A | 7EC30BX-0*+TDR | 97G2UH070BV12 | 23000 | 21400 | 16.4 | 13.5 | 7.8 | 2.06 | 64 | 49 | 214710413
BLUERIDGE | BHP17L24P-**A | BC730HBT-0*+TDR | BG921UH045BE12 | 23800 | 21800 | 16.2 | 13.5 | 7.8 | 2.06 | 63 | 49 | 214713337
BLUERIDGE | BHP17L24P-**A | BC730HBT-0*+TDR | BG801UH070BE12 | 23600 | 21600 | 16.8 | 13.5 | 8 | 2.06 | 63 | 48 | 214713335
BLUERIDGE | BHP17L24P-**A | BC724CBT-0*+TDR | BG961UH045BE12 | 23600 | 22000 | 15.6 | 12.5 | 7.8 | 2 | 64 | 49 | 214713361
BLUERIDGE | BHP17L36P-**A | BC748HBT-0*+TDR | BG921UH070BE12 | 35200 | 33200 | 16 | 12.5 | 7.8 | 2.2 | 66 | 52 | 214713460
BLUERIDGE | BHP17L36P-**A | BC742HCT-0*+TDR | BG802UH110CV20 | 36000 | 33600 | 16 | 13 | 8 | 2.18 | 67 | 54 | 214713453
COMFORT-AIRE | HRG1530S1R-**A | 7EC36AX-0*+TDR | GUH80X040A3M | 29200 | 27600 | 15.8 | 13 | 8 | 2.26 | 66 | 52 | 214712971
BLUERIDGE | BHP17L18P-**A | BC730HBT-0*+TDR | BG961UH070BE12 | 18000 | 17000 | 16.4 | 13.5 | 7.8 | 2 | 61 | 45 | 214713286
BLUERIDGE | BHP17L18P-**A | BC730HBT-0*+TDR | BG802UH090BV16 | 18000 | 17600 | 16.4 | 13.5 | 8 | 2 | 61 | 45 | 214713287
BLUERIDGE | BHP17L18P-**A | BC730HBT-0*+TDR | BG921UH045BE12 | 18000 | 17200 | 16.8 | 13.5 | 8 | 2.02 | 62 | 46 | 214713283
BLUERIDGE | BHP17L24P-**A | BC730CBT-0*+TDR | BG801UH090BE16 | 23400 | 21600 | 16.6 | 13.5 | 8 | 2.06 | 63 | 48 | 214713373
BLUERIDGE | BHP17L24P-**A | BC730CBT-0*+TDR | BG802UH090BE16 | 23400 | 21600 | 16.4 | 13.5 | 8 | 2.06 | 63 | 48 | 214713371
BLUERIDGE | BHP17L30P-**A | BC730HBT-0*+TDR | BG921UH045BE12 | 29400 | 27600 | 15.8 | 13 | 7.8 | 2.1 | 64 | 49 | 214713388
BLUERIDGE | BHP17L30P-**A | BC730HBT-0*+TDR | BG802UH090BE16 | 29200 | 27400 | 16.2 | 13 | 7.8 | 2.12 | 64 | 49 | 214713385
COMFORT-AIRE | HRG1530S1R-**A | 7EH30BX-0*+TDR | GUH92C070B3M | 29200 | 27600 | 16 | 13 | 7.8 | 2.06 | 64 | 49 | 214712934
COMFORT-AIRE | HRG1530S1R-**A | 7EH30BX-0*+TDR | GUH80C070B3M | 29000 | 27200 | 16.2 | 13 | 7.8 | 2.12 | 64 | 49 | 214712931
ARMSTRONG AIR | 4SHP17LE118P-**A | 7EC30BX-0*+TDR | A93UH1E030B12 | 18000 | 17200 | 16.4 | 13.5 | 7.8 | 1.96 | 62 | 46 | 214713768
COMFORT-AIRE | HRG1542S1R-**A | 7EH42BX-0*+TDR | GUH80C070B3M | 41000 | 37600 | 15.4 | 13 | 7.8 | 2.12 | 67 | 54 | 214713087
COMFORT-AIRE | HRG1536S1R-**A | 7EC50/60CX-0*+TDR | GUH97M090C3M | 35800 | 33000 | 16 | 13 | 7.8 | 2.12 | 66 | 52 | 214713081
COMFORT-AIRE | HRG1536S1R-**A | 7EH48BX-0*+TDR | GUH80C090B4M | 35400 | 33200 | 16.2 | 13 | 8 | 2.24 | 66 | 52 | 214713009
BLUERIDGE | BHP17L18P-**A | BC730CBT-0*+TDR | BG961UH045BE12 | 18000 | 17000 | 16.4 | 13.5 | 7.8 | 1.98 | 61 | 45 | 214713319
BLUERIDGE | BHP17L18P-**A | BC730CBT-0*+TDR | BG802UH090BE16 | 18000 | 17400 | 15.2 | 12.2 | 7.8 | 1.9 | 62 | 47 | 214713314
BLUERIDGE | BHP17L18P-**A | BC730CBT-0*+TDR | BG802UH090BE12 | 18000 | 17200 | 16.8 | 14 | 8 | 2 | 60 | 44 | 214713313
BLUERIDGE | BHP17L18P-**A | BC730CBT-0*+TDR | BG802UH090BV16 | 18000 | 17600 | 16.4 | 13.5 | 8 | 1.96 | 61 | 45 | 214713321
ALLIED | 4HP17L36P-**A | 7EC48CX-0*+TDR | 92G1UH090CE16 | 35800 | 33400 | 16.6 | 13.5 | 7.8 | 2.12 | 65 | 50 | 214712472
ALLIED | 4HP17L36P-**A | 7EC48CX-0*+TDR | 97G2UH090CE16 | 36000 | 34200 | 16.4 | 13.5 | 8 | 2.12 | 64 | 50 | 214712468
COMFORT-AIRE | HRG1536S1R-**A | 7EH42BX-0*+TDR | GUH80X080B4M | 36000 | 33200 | 15.8 | 13 | 8 | 2.2 | 68 | 55 | 214712985
ALLIED | 4HP17L42P-**A | 7EC48CX-0*+TDR | 80G2UH110CE16 | 40500 | 38500 | 15.6 | 13 | 7.8 | 2.1 | 65 | 51 | 214712603
COMFORT-AIRE | HRG1542S1R-**A | 7EC49CX-0*+TDR | GUH92C110C4M | 41000 | 38500 | 15.4 | 12.5 | 7.8 | 2.1 | 65 | 51 | 214713152
ALLIED | 4HP17L36P-**A | 7EC36BX-0*+TDR | 92G1UH045BE12 | 35200 | 33600 | 15.8 | 12.5 | 7.8 | 2.08 | 65 | 51 | 214712452
ALLIED | 4HP17L36P-**A | 7EC36BX-0*+TDR | 80G2UH090BE16 | 35800 | 33600 | 16.4 | 13 | 7.8 | 2.14 | 65 | 51 | 214712441
ALLIED | 4HP17L36P-**A | 7EC50/60CX-0*+TDR | 96G1UH090CE16 | 35400 | 32600 | 16.2 | 13 | 7.8 | 2.12 | 66 | 53 | 214712497
ALLIED | 4HP17L36P-**A | 7EC50/60CX-0*+TDR | 92G1UH090CE12 | 35400 | 32600 | 16 | 13 | 7.8 | 2.1 | 66 | 53 | 214712493
COMFORT-AIRE | HRG1536S1R-**A | 7EC48CX-0*+TDR | GUH96T090C5M | 36000 | 34000 | 16.2 | 13 | 7.8 | 2.1 | 65 | 51 | 214713057
ARMSTRONG AIR | 4SHP17LE136P-**A | 7EC48CX-0*+TDR | A96US2V110C16 | 36000 | 33800 | 16.4 | 13.5 | 7.8 | 2.12 | 64 | 50 | 214714214
ARMSTRONG AIR | 4SHP17LE142P-**A | 7EC48CX-0*+TDR | A97US2V080C16X | 41500 | 39500 | 15.2 | 13 | 7.8 | 2.08 | 65 | 51 | 214714412
BLUERIDGE | BHP17L36P-**A | BC742HCT-0*+TDR | BG961UH110CE20 | 36000 | 33000 | 16.6 | 13.5 | 8 | 2.2 | 67 | 54 | 214713452
ARMSTRONG AIR | 4SHP17LE136P-**A | 7EC48CX-0*+TDR | A96UH2E110C20 | 36000 | 33400 | 16.6 | 13.5 | 7.8 | 2.14 | 65 | 50 | 214714213
BLUERIDGE | BHP17L36P-**A | BC742HCT-0*+TDR | BG961UH090CE16 | 36000 | 33000 | 16.4 | 13.5 | 8 | 2.2 | 68 | 55 | 214713451
BLUERIDGE | BHP17L36P-**A | BC742HCT-0*+TDR | BG921UH110CE20 | 36000 | 32800 | 16.4 | 13.5 | 8 | 2.18 | 68 | 55 | 214713450
ARMSTRONG AIR | 4SHP17LE136P-**A | 7EC48CX-0*+TDR | A96US2V090C20 | 36000 | 34000 | 16.2 | 13 | 7.8 | 2.1 | 65 | 51 | 214714212
BLUERIDGE | BHP17L36P-**A | BC742HCT-0*+TDR | BG921UH110CE16 | 36000 | 32800 | 16.6 | 13.5 | 8 | 2.2 | 68 | 55 | 214713449
ARMSTRONG AIR | 4SHP17LE136P-**A | 7EC48CX-0*+TDR | A96US2V090C16 | 36000 | 33800 | 16.4 | 13.5 | 7.8 | 2.12 | 64 | 50 | 214714211
BLUERIDGE | BHP17L36P-**A | BC742HCT-0*+TDR | BG921UH090CE16 | 36000 | 32800 | 16.4 | 13.5 | 8 | 2.2 | 68 | 55 | 214713448
BLUERIDGE | BHP17L36P-**A | BC742HCT-0*+TDR | BG921UH090CE12 | 36000 | 33000 | 16.2 | 13 | 8 | 2.18 | 68 | 55 | 214713447
BLUERIDGE | BHP17L36P-**A | BC742HCT-0*+TDR | BG801UH090CE20 | 36000 | 32800 | 16.4 | 13.5 | 8 | 2.2 | 68 | 55 | 214713445
ARMSTRONG AIR | 4SHP17LE118P-**A | 7EH30BX-0*+TDR | A97US2V045B12S* | 18000 | 17400 | 16.6 | 13.5 | 8 | 2 | 61 | 45 | 214713684
ARMSTRONG AIR | 4SHP17LE130P-**A | 7EH30BX-0*+TDR | A80UH1E090B16 | 29200 | 27400 | 16.2 | 13 | 7.8 | 2.1 | 64 | 49 | 214713921
ARMSTRONG AIR | 4SHP17LE118P-**A | 7EH30BX-0*+TDR | A97UH2E045B12 | 18000 | 17000 | 16.6 | 13.5 | 7.8 | 2.02 | 61 | 45 | 214713683
ARMSTRONG AIR | 4SHP17LE130P-**A | 7EH30BX-0*+TDR | A80UH1E070B12 | 29000 | 27200 | 16.2 | 13 | 7.8 | 2.12 | 64 | 49 | 214713920
ARMSTRONG AIR | 4SHP17LE118P-**A | 7EH30BX-0*+TDR | A80UH2E090B16 | 18000 | 17600 | 15.6 | 13 | 7.8 | 1.92 | 61 | 45 | 214713682
ARMSTRONG AIR | 4SHP17LE118P-**A | 7EH30BX-0*+TDR | A80UH2E090B12 | 18000 | 17200 | 16.8 | 14 | 8 | 2 | 60 | 44 | 214713681
ARMSTRONG AIR | 4SHP17LE130P-**A | 7EH30BX-0*+TDR | A97US2V070B12S* | 29800 | 28000 | 15.8 | 13 | 8 | 2.08 | 64 | 49 | 214713919
ARMSTRONG AIR | 4SHP17LE130P-**A | 7EH30BX-0*+TDR | A97UH2E070B12 | 29200 | 27600 | 15.6 | 13 | 7.8 | 2.06 | 64 | 49 | 214713918
ARMSTRONG AIR | 4SHP17LE130P-**A | 7EH30BX-0*+TDR | A97US2V045B12S* | 29600 | 28000 | 15.6 | 13 | 7.8 | 2.06 | 64 | 49 | 214713917
ARMSTRONG AIR | 4SHP17LE130P-**A | 7EH30BX-0*+TDR | A97UH2E045B12 | 29400 | 27600 | 15.8 | 13 | 7.8 | 2.08 | 64 | 49 | 214713916
ARMSTRONG AIR | 4SHP17LE130P-**A | 7EH30BX-0*+TDR | A80UH2E090B16 | 29200 | 27400 | 16.2 | 13 | 7.8 | 2.12 | 64 | 49 | 214713915
AIREASE | 4SHP17LE124P-**A | 7EH24AX-0*+TDR | A80UH1E060A12X | 23400 | 21800 | 15.8 | 13 | 7.8 | 2.04 | 63 | 49 | 214715275
AIREASE | 4SHP17LE124P-**A | 7EH24AX-0*+TDR | A80UH1E040A12X | 23400 | 21800 | 15.8 | 13 | 7.8 | 2.04 | 63 | 49 | 214715274
AIREASE | 4SHP17LE118P-**A | 7EC30BX-0*+TDR | A97USMV070B12 | 18000 | 17400 | 16.8 | 13.5 | 8 | 2 | 61 | 45 | 214715272
AIREASE | 4SHP17LE118P-**A | 7EC30BX-0*+TDR | A97US2V060B12X | 18000 | 17400 | 16.8 | 13.5 | 8 | 2 | 61 | 45 | 214715271
AIREASE | 4SHP17LE118P-**A | 7EC30BX-0*+TDR | A97US2V040B12X | 18000 | 17400 | 16.8 | 13.5 | 8 | 2 | 61 | 45 | 214715270
AIREASE | 4SHP17LE118P-**A | 7EC30BX-0*+TDR | A80US2V090B16 | 18000 | 17600 | 16.4 | 13.5 | 8 | 1.96 | 61 | 45 | 214715269
AIREASE | 4SHP17LE124P-**A | 7EC30BX-0*+TDR | A96UH1E030B12 | 22600 | 21200 | 16 | 13 | 7.8 | 2 | 63 | 48 | 214715387
AIREASE | 4SHP17LE124P-**A | 7EC30BX-0*+TDR | A93UH1E070B12 | 23400 | 21800 | 16.2 | 13.5 | 7.8 | 2.04 | 63 | 49 | 214715386
AIREASE | 4SHP17LE124P-**A | 7EC30BX-0*+TDR | A93UH1E045B12 | 23200 | 21800 | 15.8 | 13 | 7.8 | 2 | 63 | 49 | 214715385
AIREASE | 4SHP17LE124P-**A | 7EC30BX-0*+TDR | A93UH1E030B12 | 22400 | 21200 | 16.2 | 13 | 7.8 | 2 | 63 | 48 | 214715384
AIREASE | 4SHP17LE124P-**A | 7EC30BX-0*+TDR | A80UH1E090B16 | 23400 | 21600 | 16.6 | 13.5 | 8 | 2.06 | 63 | 48 | 214715383
AIREASE | 4SHP17LE124P-**A | 7EC30BX-0*+TDR | A80UH1E070B12 | 23000 | 21400 | 16.4 | 13.5 | 7.8 | 2.06 | 64 | 49 | 214715382
AIREASE | 4SHP17LE124P-**A | 7EC30BX-0*+TDR | A97UH2E070B12 | 23200 | 21800 | 15.8 | 13 | 7.8 | 2.06 | 63 | 49 | 214715380
AIREASE | 4SHP17LE136P-**A | 7EC50/60CX-0*+TDR | A80UH2E110C16 | 35200 | 32400 | 16.4 | 13 | 7.8 | 2.12 | 66 | 52 | 214715731
AIREASE | 4SHP17LE136P-**A | 7EC50/60CX-0*+TDR | A80UH1E100C20X | 35800 | 33000 | 15.8 | 13 | 7.8 | 2.12 | 67 | 53 | 214715730
AIREASE | 4SHP17LE118P-**A | 7EH30BX-0*+TDR | A97US2V040B12X | 18000 | 17400 | 16.8 | 14 | 8 | 2.02 | 61 | 45 | 214715191
AIREASE | 4SHP17LE118P-**A | 7EH30BX-0*+TDR | A80US2V090B16 | 18000 | 17600 | 16.4 | 13.5 | 8 | 2 | 61 | 45 | 214715190
AIREASE | 4SHP17LE136P-**A | 7EC48CX-0*+TDR | A97USMV110C20 | 36000 | 33800 | 16.4 | 13.5 | 7.8 | 2.14 | 65 | 51 | 214715728
AIREASE | 4SHP17LE136P-**A | 7EC48CX-0*+TDR | A97USMV090C20 | 36000 | 34400 | 16.2 | 13 | 7.8 | 2.1 | 64 | 49 | 214715727
AIREASE | 4SHP17LE136P-**A | 7EC48CX-0*+TDR | A97USMV090C16 | 36000 | 33800 | 16.4 | 13.5 | 7.8 | 2.12 | 64 | 50 | 214715726
AIREASE | 4SHP17LE136P-**A | 7EC48CX-0*+TDR | A97USMV090C12 | 36000 | 33800 | 16.2 | 13.5 | 7.8 | 2.1 | 64 | 50 | 214715725
AIREASE | 4SHP17LE136P-**A | 7EC48CX-0*+TDR | A97US2V080C20X | 36000 | 34400 | 16.2 | 13.5 | 7.8 | 2.1 | 64 | 49 | 214715724
AIREASE | 4SHP17LE124P-**A | 7EC24BX-0*+TDR | A97US2V045B12S* | 23400 | 21600 | 16 | 13 | 7.8 | 2.02 | 63 | 48 | 214715347
AIREASE | 4SHP17LE136P-**A | 7EH42BX-0*+TDR | A96UH1E070B12 | 36000 | 33200 | 15.8 | 12.5 | 8 | 2.24 | 69 | 56 | 214715545
AIREASE | 4SHP17LE124P-**A | 7EC24BX-0*+TDR | A97UH2E045B12 | 23600 | 21800 | 15.8 | 13 | 7.8 | 2.02 | 63 | 49 | 214715346
AIREASE | 4SHP17LE124P-**A | 7EC24BX-0*+TDR | A80UH2E090B16 | 23800 | 21600 | 16.4 | 13.5 | 7.8 | 2.04 | 63 | 48 | 214715345
AIREASE | 4SHP17LE124P-**A | 7EC24BX-0*+TDR | A80UH2E090B12 | 23600 | 21800 | 16 | 13 | 7.8 | 2.02 | 63 | 49 | 214715344
AIREASE | 4SHP17LE124P-**A | 7EC24BX-0*+TDR | A80UH1E080B16X | 23400 | 21600 | 15.8 | 13 | 7.8 | 2.02 | 64 | 49 | 214715343
AIREASE | 4SHP17LE136P-**A | 7EH42BX-0*+TDR | A96UH1E030B12 | 36000 | 33400 | 15.8 | 12.5 | 8 | 2.24 | 68 | 55 | 214715544
AIREASE | 4SHP17LE124P-**A | 7EC24AX-0*+TDR | A80US2V070A12L | 23600 | 21600 | 16.2 | 13 | 7.8 | 2.04 | 63 | 48 | 214715341
AIREASE | 4SHP17LE124P-**A | 7EC24AX-0*+TDR | A80US2V070A12 | 23600 | 21600 | 16.2 | 13 | 7.8 | 2.04 | 63 | 48 | 214715340
AIREASE | 4SHP17LE136P-**A | 7EH42BX-0*+TDR | A93UH1E045B12 | 36000 | 33200 | 15.8 | 12.5 | 8 | 2.24 | 69 | 56 | 214715542
CONCORD | 4HP17L30P-**A | 7EH30BX-0*+TDR | 80G2UH090BE16 | 29200 | 27400 | 16.2 | 13 | 7.8 | 2.12 | 64 | 49 | 214711321
CONCORD | 4HP17L30P-**A | 7EH30BX-0*+TDR | 80G2UH090BE12 | 29600 | 27800 | 16.2 | 13 | 8 | 2.12 | 63 | 49 | 214711320
CONCORD | 4HP17L30P-**A | 7EH30BX-0*+TDR | 80G1UH080BE16X | 28800 | 27400 | 15.8 | 13 | 7.8 | 2.08 | 64 | 50 | 214711317
CONCORD | 4HP17L30P-**A | 7EH30AX-0*+TDR | 80G2UH070AV12 | 28800 | 28200 | 15.6 | 12.5 | 7.8 | 1.98 | 64 | 49 | 214711315
CONCORD | 4HP17L18P-**A | 7EC30BX-0*+TDR | 95G1UH060BE12X | 18000 | 17000 | 16.4 | 13.5 | 7.8 | 2 | 61 | 45 | 214711161
CONCORD | 4HP17L18P-**A | 7EC30BX-0*+TDR | 95G1UH040BE12X | 18000 | 17000 | 16.4 | 13.5 | 7.8 | 1.98 | 61 | 45 | 214711160
CONCORD | 4HP17L18P-**A | 7EC30AX-0*+TDR | 80G2UH070AV12 | 18000 | 17800 | 16.6 | 13.5 | 8 | 1.98 | 61 | 45 | 214711157
ALLIED | 4HP17L36P-**A | 7EH42CX-0*+TDR | 95G1UH080CE16X | 36000 | 33000 | 16.2 | 13 | 7.8 | 2.2 | 68 | 55 | 214712337
CONCORD | 4HP17L18P-**A | 7EC30AX-0*+TDR | 80G1UH070AE12 | 18000 | 17000 | 16.4 | 13.5 | 7.8 | 1.98 | 61 | 45 | 214711155
CONCORD | 4HP17L36P-**A | 7EC48CX-0*+TDR | 95G1UH100CE20X | 36000 | 33600 | 16.6 | 13.5 | 7.8 | 2.16 | 65 | 51 | 214711578
CONCORD | 4HP17L36P-**A | 7EC48CX-0*+TDR | 95G1UH080CE16X | 36000 | 34000 | 16.2 | 13 | 7.8 | 2.08 | 65 | 51 | 214711577
CONCORD | 4HP17L36P-**A | 7EC48CX-0*+TDR | 80G1UH100CE20X | 36000 | 34000 | 16.2 | 13.5 | 7.8 | 2.1 | 65 | 51 | 214711576
CONCORD | 4HP17L36P-**A | 7EC36BX-0*+TDR | 80G2UH090BV16 | 36000 | 34000 | 16.2 | 13 | 7.8 | 2.14 | 65 | 51 | 214711575
CONCORD | 4HP17L36P-**A | 7EC36BX-0*+TDR | 96G1UH070BE12 | 35400 | 33600 | 15.8 | 12.5 | 7.8 | 2.08 | 65 | 51 | 214711574
CONCORD | 4HP17L36P-**A | 7EC36BX-0*+TDR | 96G1UH030BE08 | 35400 | 33600 | 15.8 | 12.5 | 7.8 | 2.1 | 65 | 51 | 214711573
CONCORD | 4HP17L36P-**A | 7EC36BX-0*+TDR | 92G1UH070BE12 | 35200 | 33400 | 16 | 13 | 7.8 | 2.14 | 65 | 51 | 214711572
CONCORD | 4HP17L18P-**A | 7EH30BX-0*+TDR | 80G2UH090BV16 | 18000 | 17600 | 16.4 | 13.5 | 8 | 2 | 61 | 45 | 214711101
CONCORD | 4HP17L18P-**A | 7EH30BX-0*+TDR | 96G1UH070BE12 | 18000 | 17000 | 16.4 | 13.5 | 7.8 | 2 | 61 | 45 | 214711100
CONCORD | 4HP17L18P-**A | 7EH30BX-0*+TDR | 96G1UH030BE08 | 18000 | 17400 | 16 | 13 | 7.8 | 1.98 | 61 | 45 | 214711098
DUCANE | 4HP17L48P-**A | 7EC48CX-0*+TDR | 97G2UH090CV12 | 46000 | 44500 | 15.2 | 12.5 | 8 | 2.18 | 68 | 55 | 214710942
DUCANE | 4HP17L48P-**A | 7EC48CX-0*+TDR | 97G2UH090CE16 | 46000 | 44500 | 15.2 | 12.5 | 8 | 2.18 | 68 | 55 | 214710941
Century | HRG1542S1R-**A | 7EC48CX-0*+TDR | GUH80C110C5M | 41000 | 39000 | 15.4 | 13 | 7.8 | 2.1 | 65 | 50 | 214716960
Century | HRG1542S1R-**A | 7EH42BX-0*+TDR | GUH80C090B4M | 41500 | 38000 | 15.4 | 13 | 7.8 | 2.12 | 66 | 53 | 214716912
Century | HRG1542S1R-**A | 7EH42BX-0*+TDR | GUH80C070B3M | 41000 | 37600 | 15.4 | 13 | 7.8 | 2.12 | 67 | 54 | 214716911
Century | HRG1536S1R-**A | 7EC50/60CX-0*+TDR | GUH97M110C5M | 36000 | 33400 | 16 | 13 | 7.8 | 2.12 | 66 | 52 | 214716908
Century | HRG1536S1R-**A | 7EC50/60CX-0*+TDR | GUH97M090C5M | 36000 | 33600 | 15.8 | 13 | 7.8 | 2.12 | 66 | 52 | 214716907
Century | HRG1536S1R-**A | 7EC50/60CX-0*+TDR | GUH97M090C4M | 35800 | 32800 | 16 | 13 | 7.8 | 2.12 | 66 | 53 | 214716906
Century | HRG1536S1R-**A | 7EC50/60CX-0*+TDR | GUH97M090C3M | 35800 | 33000 | 16 | 13 | 7.8 | 2.12 | 66 | 52 | 214716905
Century | HRG1542S1R-**A | 7EC49CX-0*+TDR | GUH96C110C5M | 41500 | 39000 | 15.2 | 12.5 | 7.8 | 2.08 | 65 | 51 | 214716979
Century | HRG1548S1R-**A | 7EC50/60CX-0*+TDR | GUH80C090C5M | 46000 | 44500 | 15.2 | 12.5 | 8 | 2.18 | 67 | 54 | 214717043
COMFORT-AIRE | HRG1524S1R-**A | 7EC30BX-0*+TDR | GUH96C045B3M | 23200 | 21800 | 15.6 | 13 | 7.8 | 2 | 63 | 49 | 214712922
ALLIED | 4HP17L36P-**A | 7EC50/60CX-0*+TDR | 80G2UH110CV20 | 36000 | 33400 | 15.8 | 13 | 7.8 | 2.1 | 66 | 52 | 214712499
COMFORT-AIRE | HRG1524S1R-**A | 7EC30BX-0*+TDR | GUH92C070B3M | 23400 | 21800 | 16.2 | 13.5 | 7.8 | 2.04 | 63 | 49 | 214712921
ALLIED | 4HP17L36P-**A | 7EC50/60CX-0*+TDR | 96G1UH110CE20 | 35400 | 32600 | 16.2 | 13 | 7.8 | 2.12 | 66 | 53 | 214712498
ALLIED | 4HP17L36P-**A | 7EC50/60CX-0*+TDR | 92G1UH110CE20 | 35000 | 32400 | 16 | 13 | 7.8 | 2.12 | 67 | 53 | 214712496
ALLIED | 4HP17L36P-**A | 7EC50/60CX-0*+TDR | 92G1UH110CE16 | 35000 | 32400 | 16.2 | 13 | 7.8 | 2.12 | 66 | 52 | 214712495
ALLIED | 4HP17L36P-**A | 7EC50/60CX-0*+TDR | 92G1UH090CE16 | 35200 | 32600 | 16.2 | 13 | 7.8 | 2.14 | 66 | 53 | 214712494
ALLIED | 4HP17L36P-**A | 7EC50/60CX-0*+TDR | 80G1UH110CE20L | 36000 | 33000 | 16.2 | 13 | 7.8 | 2.12 | 66 | 52 | 214712492
ALLIED | 4HP17L42P-**A | 7EC49CX-0*+TDR | 80G1UH110CE20L | 41000 | 38500 | 15.4 | 12.5 | 7.8 | 2.1 | 65 | 51 | 214712634
ALLIED | 4HP17L42P-**A | 7EC49CX-0*+TDR | 80G1UH090CE20 | 41000 | 38500 | 15.4 | 12.5 | 7.8 | 2.12 | 65 | 51 | 214712632
ALLIED | 4HP17L42P-**A | 7EC49CX-0*+TDR | 97G2UH110CE20 | 41500 | 39000 | 15.2 | 12.5 | 7.8 | 2.06 | 65 | 51 | 214712630
ALLIED | 4HP17L36P-**A | 7EC50/60CX-0*+TDR | 80G1UH110CE20 | 36000 | 33000 | 16.2 | 13 | 7.8 | 2.12 | 66 | 52 | 214712491
ALLIED | 4HP17L36P-**A | 7EC50/60CX-0*+TDR | 80G1UH090CE20 | 35400 | 32400 | 16.4 | 13 | 7.8 | 2.12 | 66 | 52 | 214712490
ALLIED | 4HP17L36P-**A | 7EC50/60CX-0*+TDR | 97G2UH110CV20 | 36000 | 33400 | 16 | 13 | 7.8 | 2.12 | 66 | 52 | 214712489
ALLIED | 4HP17L36P-**A | 7EC50/60CX-0*+TDR | 97G2UH110CE20 | 35200 | 32600 | 16 | 13 | 7.8 | 2.1 | 66 | 53 | 214712488
ALLIED | 4HP17L36P-**A | 7EC50/60CX-0*+TDR | 97G2UH090CV20 | 36000 | 33600 | 15.8 | 13 | 7.8 | 2.12 | 66 | 52 | 214712487
ALLIED | 4HP17L36P-**A | 7EC50/60CX-0*+TDR | 97G2UH090CV12 | 35800 | 33000 | 16 | 13 | 7.8 | 2.12 | 66 | 52 | 214712486
ALLIED | 4HP17L36P-**A | 7EC50/60CX-0*+TDR | 97G2UH090CE16 | 35600 | 32800 | 16 | 13 | 7.8 | 2.12 | 66 | 52 | 214712485
ALLIED | 4HP17L36P-**A | 7EC50/60CX-0*+TDR | 80G2UH110CE20L | 35800 | 32800 | 16.4 | 13 | 7.8 | 2.16 | 66 | 52 | 214712484
COMFORT-AIRE | HRG1536S1R-**A | 7EH42BX-0*+TDR | GUH96C070B3M | 36000 | 33200 | 15.8 | 12.5 | 8 | 2.24 | 69 | 56 | 214712990
COMFORT-AIRE | HRG1536S1R-**A | 7EH42BX-0*+TDR | GUH92C045B3M | 36000 | 33200 | 15.8 | 12.5 | 8 | 2.24 | 69 | 56 | 214712988
ARMSTRONG AIR | 4SHP17LE124P-**A | 7EC24BX-0*+TDR | A97US2V040B12X | 23400 | 21600 | 16.2 | 13 | 7.8 | 2.04 | 63 | 48 | 214713868
AIREASE | 4SHP22LX124P-**A | 7ED42BX-0*+TDR | A97DF2E070B16 | 24000 | 24000 | 19 | 13.2 | 9.1 |  | 63 |  | 214716191
AIREASE | 4SHP22LX124P-**A | 7EH30BX-0*+TDR | A97UH2E070B12 | 23800 | 22800 | 20 | 13 | 8.2 |  | 64 |  | 214716187
ALLIED | 4HP17L36P-**A | 7EH51CX-0*+TDR | 96G1UH110CE20 | 36000 | 33200 | 16.4 | 13 | 8 | 2.22 | 66 | 53 | 214712398
ALLIED | 4HP17L36P-**A | 7EH51CX-0*+TDR | 80G2UH110CV20 | 36000 | 33600 | 16 | 13 | 8 | 2.2 | 67 | 53 | 214712399
ALLIED | 4HP17L18P-**A | 7EH30BX-0*+TDR | 92G1UH045BE12 | 18000 | 17200 | 16.8 | 13.5 | 8 | 2.02 | 62 | 46 | 214711977
ALLIED | 4HP17L18P-**A | 7EH30BX-0*+TDR | 92G1UH070BE12 | 18000 | 17200 | 16.8 | 13.5 | 8 | 2 | 60 | 44 | 214711978
ALLIED | 4HP17L18P-**A | 7EH30BX-0*+TDR | 96G1UH030BE08 | 18000 | 17400 | 16 | 13 | 7.8 | 1.98 | 61 | 45 | 214711979
ALLIED | 4HP17L18P-**A | 7EH30BX-0*+TDR | 96G1UH045BE12 | 18000 | 17000 | 16.4 | 13.5 | 7.8 | 1.98 | 61 | 45 | 214711980
ALLIED | 4HP17L18P-**A | 7EH30BX-0*+TDR | 96G1UH070BE12 | 18000 | 17000 | 16.4 | 13.5 | 7.8 | 2 | 61 | 45 | 214711981
ALLIED | 4HP17L24P-**A | 7EH30AX-0*+TDR | 80G1UH045AE12 | 23200 | 21400 | 16.4 | 13.5 | 8 | 2.08 | 63 | 48 | 214712078
ALLIED | 4HP17L18P-**A | 7EH30BX-0*+TDR | 80G2UH090BV16 | 18000 | 17600 | 16.4 | 13.5 | 8 | 2 | 61 | 45 | 214711982
ALLIED | 4HP17L24P-**A | 7EH30AX-0*+TDR | 80G1UH045AE12L | 23200 | 21400 | 16.4 | 13.5 | 8 | 2.08 | 63 | 48 | 214712079
ALLIED | 4HP17L24P-**A | 7EC24BX-0*+TDR | 80G2UH090BE16 | 23800 | 21600 | 16.4 | 13.5 | 7.8 | 2.04 | 63 | 48 | 214712137
ALLIED | 4HP17L24P-**A | 7EC24BX-0*+TDR | 80G2UH090BE16L | 23800 | 21600 | 16.4 | 13.5 | 7.8 | 2.04 | 63 | 48 | 214712138
ALLIED | 4HP17L24P-**A | 7EC24BX-0*+TDR | 97G2UH045BE12 | 23600 | 21800 | 15.8 | 13 | 7.8 | 2.02 | 63 | 49 | 214712139
ALLIED | 4HP17L24P-**A | 7EC24BX-0*+TDR | 97G2UH070BE12 | 23600 | 21000 | 15.8 | 13 | 7.8 | 2.02 | 66 | 52 | 214712141
COMFORT-AIRE | HRG1524S1R-**A | 7EH30BX-0*+TDR | GUH80X080B4M | 23600 | 21800 | 16.4 | 13.5 | 7.8 | 2.02 | 63 | 49 | 214712879
ALLIED | 4HP17L24P-**A | 7EC24BX-0*+TDR | 97G2UH070BV12 | 23400 | 21400 | 16.4 | 13 | 7.8 | 2.04 | 64 | 49 | 214712142
ALLIED | 4HP17L18P-**A | 7EC30BX-0*+TDR | 96G1UH045BE12 | 18000 | 17000 | 16.4 | 13.5 | 7.8 | 1.98 | 61 | 45 | 214712058
ALLIED | 4HP17L24P-**A | 7EC24BX-0*+TDR | 80G1UH070BE12 | 23400 | 21400 | 16.4 | 13 | 7.8 | 2.04 | 64 | 49 | 214712143
ALLIED | 4HP17L18P-**A | 7EC30BX-0*+TDR | 96G1UH070BE12 | 18000 | 17000 | 16.4 | 13.5 | 7.8 | 1.98 | 61 | 45 | 214712059
ALLIED | 4HP17L18P-**A | 7EC30BX-0*+TDR | 80G2UH090BV16 | 18000 | 17600 | 16.4 | 13.5 | 8 | 1.96 | 61 | 45 | 214712060
ALLIED | 4HP17L30P-**A | 7EH30BX-0*+TDR | 80G2UH090BE16 | 29200 | 27400 | 16.2 | 13 | 7.8 | 2.12 | 64 | 49 | 214712202
ALLIED | 4HP17L30P-**A | 7EH30BX-0*+TDR | 80G2UH090BE16L | 29200 | 27400 | 16.2 | 13 | 7.8 | 2.12 | 64 | 49 | 214712203
ALLIED | 4HP17L30P-**A | 7EH30BX-0*+TDR | 97G2UH045BE12 | 29400 | 27600 | 15.8 | 13 | 7.8 | 2.08 | 64 | 49 | 214712204
ALLIED | 4HP17L30P-**A | 7EH30BX-0*+TDR | 97G2UH045BV12 | 29600 | 28000 | 15.6 | 13 | 7.8 | 2.06 | 64 | 49 | 214712205
ALLIED | 4HP17L24P-**A | 7EH24AX-0*+TDR | 80G1UH040AE12X | 23400 | 21800 | 15.8 | 13 | 7.8 | 2.04 | 63 | 49 | 214712062
ALLIED | 4HP17L30P-**A | 7EH30BX-0*+TDR | 97G2UH070BV12 | 29800 | 28000 | 15.8 | 13 | 8 | 2.08 | 64 | 49 | 214712207
ALLIED | 4HP17L24P-**A | 7EH24AX-0*+TDR | 80G1UH060AE12X | 23400 | 21800 | 15.8 | 13 | 7.8 | 2.04 | 63 | 49 | 214712063
ALLIED | 4HP17L36P-**A | 7EH51CX-0*+TDR | 97G2UH090CE16 | 36000 | 32800 | 16 | 13 | 7.8 | 2.16 | 66 | 53 | 214712385
ALLIED | 4HP17L36P-**A | 7EH51CX-0*+TDR | 97G2UH090CV12 | 36000 | 33600 | 16.2 | 13 | 8 | 2.18 | 66 | 52 | 214712386
ALLIED | 4HP17L36P-**A | 7EH51CX-0*+TDR | 97G2UH110CE20 | 36000 | 33000 | 16.2 | 13 | 7.8 | 2.18 | 66 | 52 | 214712388
COMFORT-AIRE | HRG1524S1R-**A | 7EH30BX-0*+TDR | GUH80C090B4M | 23800 | 21600 | 17 | 14 | 8 | 2.1 | 63 | 48 | 214712881
ALLIED | 4HP17L36P-**A | 7EH51CX-0*+TDR | 80G1UH090CE20 | 36000 | 32800 | 16.6 | 13.5 | 8 | 2.22 | 66 | 53 | 214712390
COMFORT-AIRE | HRG1524S1R-**A | 7EH30BX-0*+TDR | GUH92C045B3M | 23800 | 21800 | 16.2 | 13.5 | 7.8 | 2.06 | 63 | 49 | 214712882
ALLIED | 4HP17L18P-**A | 7EH24AX-0*+TDR | 80G1UH040AE12X | 18000 | 17400 | 16 | 13.5 | 7.8 | 2 | 62 | 47 | 214711930
ALLIED | 4HP17L18P-**A | 7EH24AX-0*+TDR | 80G1UH060AE12X | 18000 | 17400 | 16 | 13.5 | 7.8 | 2 | 62 | 47 | 214711931
COMFORT-AIRE | HRG1524S1R-**A | 7EH30BX-0*+TDR | GUH92C070B3M | 23800 | 21800 | 16.6 | 13.5 | 8 | 2.06 | 63 | 49 | 214712883
ALLIED | 4HP17L18P-**A | 7EC30AX-0*+TDR | 80G2UH070AE12 | 18000 | 17200 | 16.8 | 13.5 | 8 | 1.98 | 60 | 44 | 214712032
ALLIED | 4HP17L18P-**A | 7EC30AX-0*+TDR | 80G1UH045AE12 | 18000 | 17000 | 16.8 | 13.5 | 7.8 | 2 | 61 | 45 | 214712034
ALLIED | 4HP17L18P-**A | 7EC30AX-0*+TDR | 80G1UH045AE12L | 18000 | 17000 | 16.8 | 13.5 | 7.8 | 2 | 61 | 45 | 214712035
COMFORT-AIRE | HRG1518S1R-**A | 7EC30AX-0*+TDR | GUH80X040A3M | 18000 | 16800 | 16 | 13.5 | 7.8 | 1.92 | 61 | 45 | 214712855
COMFORT-AIRE | HRG1536S1R-**A | 7ED30/36CX-0*+TDR | GDD92C090C4M | 36000 | 35800 | 15.8 | 13 | 8 | 2.14 | 66 | 52 | 214713034
ALLIED | 4HP17L18P-**A | 7EC30AX-0*+TDR | 80G1UH070AE12 | 18000 | 17000 | 16.4 | 13.5 | 7.8 | 1.98 | 61 | 45 | 214712036
AIREASE | 4SHP22LX124P-**A | 7EC24BX-0*+TDR | A97UH2E070B12 | 24000 | 23800 | 20.5 | 13.5 | 8.5 |  | 62 |  | 214716203
AIREASE | 4SHP22LX124P-**A | 7EC30BX-0*+TDR | A97UH2E070B12 | 24000 | 23600 | 20 | 12.5 | 8.5 |  | 61 |  | 214716207
AIREASE | 4SHP22LX136P-**A | 7EH30BX-0*+TDR | A97UH2E070B12 | 34200 | 34200 | 19.5 | 11.7 | 8.5 |  | 65 |  | 214716222
Century | HRG1542S1R-**A | 7EC48CX-0*+TDR | GUH92C090C4M | 40500 | 39000 | 15.2 | 12.5 | 7.8 | 2.06 | 65 | 50 | 214716962
Century | HRG1542S1R-**A | 7EC48CX-0*+TDR | GUH92C110C4M | 41000 | 39000 | 15.4 | 13 | 7.8 | 2.1 | 65 | 50 | 214716963
Century | HRG1542S1R-**A | 7EC48CX-0*+TDR | GUH92C110C5M | 41000 | 39000 | 15.4 | 13 | 7.8 | 2.1 | 65 | 51 | 214716964
Century | HRG1542S1R-**A | 7EC48CX-0*+TDR | GUH97M090C4M | 41500 | 39500 | 15.2 | 12.5 | 7.8 | 2.06 | 65 | 51 | 214716968
Century | HRG1542S1R-**A | 7EC49CX-0*+TDR | GUH80C090C5M | 41000 | 38500 | 15.4 | 12.5 | 7.8 | 2.12 | 65 | 51 | 214716972
Century | HRG1542S1R-**A | 7EC49CX-0*+TDR | GUH80C110C5M | 41000 | 38500 | 15.4 | 12.5 | 7.8 | 2.1 | 65 | 51 | 214716973
DUCANE | 4HP17L18P-**A | 7EC24BX-0*+TDR | 96G1UH070BE12 | 18000 | 17200 | 16 | 13.5 | 8 | 2.08 | 63 | 48 | 214710264
DUCANE | 4HP17L24P-**A | 7EC30BX-0*+TDR | 92G1UH030BE12 | 22400 | 21200 | 16.2 | 13 | 7.8 | 2 | 63 | 48 | 214710418
ARMSTRONG AIR | 4SHP17LE124P-**A | 7EC24BX-0*+TDR | A97UH2E045B12 | 23600 | 21800 | 15.8 | 13 | 7.8 | 2.02 | 63 | 49 | 214713853
ARMSTRONG AIR | 4SHP17LE136P-**A | 7EC36BX-0*+TDR | A96UH1E070B12 | 35400 | 33600 | 15.8 | 12.5 | 7.8 | 2.08 | 65 | 51 | 214714199
ARMSTRONG AIR | 4SHP17LE124P-**A | 7EH30BX-0*+TDR | A93UH1E045B12 | 23800 | 21800 | 16.2 | 13.5 | 7.8 | 2.06 | 63 | 49 | 214713811
ARMSTRONG AIR | 4SHP17LE136P-**A | 7EC36BX-0*+TDR | A93UH1E045B12 | 35200 | 33600 | 15.8 | 12.5 | 7.8 | 2.08 | 65 | 51 | 214714196
ARMSTRONG AIR | 4SHP17LE136P-**A | 7EC36BX-0*+TDR | A80UH1E090B16 | 35800 | 33600 | 16.6 | 13.5 | 7.8 | 2.14 | 64 | 50 | 214714194
BLUERIDGE | BHP17L36P-**A | BC748CCT-0*+TDR | BG961UH110CE20 | 36000 | 33600 | 16.6 | 13.5 | 7.8 | 2.18 | 65 | 51 | 214713508
BLUERIDGE | BHP17L36P-**A | BC736CBT-0*+TDR | BG801UH090BE16 | 35800 | 33600 | 16.6 | 13.5 | 7.8 | 2.14 | 64 | 50 | 214713493
BLUERIDGE | BHP17L42P-**A | BC742HBT-0*+TDR | BG802UH090BE16 | 41000 | 37600 | 15.6 | 13 | 7.8 | 2.12 | 66 | 53 | 214713522
BLUERIDGE | BHP17L36P-**A | BC750/60CCT-0*+TDR | BG961UH090CE16 | 35400 | 32600 | 16.2 | 13 | 7.8 | 2.12 | 66 | 53 | 214713517
ARMSTRONG AIR | 4SHP17LE124P-**A | 7EH24AX-0*+TDR | A80US2V070A12L | 23400 | 21600 | 16.2 | 13.5 | 7.8 | 2.08 | 64 | 49 | 214713789
ARMSTRONG AIR | 4SHP17LE136P-**A | 7EC48CX-0*+TDR | A97USMV090C20 | 36000 | 34400 | 16.2 | 13 | 7.8 | 2.1 | 64 | 49 | 214714234
ARMSTRONG AIR | 4SHP17LE124P-**A | 7EH30BX-0*+TDR | A97US2V070B12S* | 23600 | 21400 | 16.8 | 13.5 | 7.8 | 2.08 | 64 | 49 | 214713807
ARMSTRONG AIR | 4SHP17LE136P-**A | 7EC48CX-0*+TDR | A96US2V090C12 | 36000 | 33800 | 16.4 | 13.5 | 7.8 | 2.14 | 65 | 51 | 214714210
ARMSTRONG AIR | 4SHP17LE124P-**A | 7EH30BX-0*+TDR | A80US2V090B16 | 23400 | 21600 | 16.4 | 13.5 | 7.8 | 2.04 | 63 | 48 | 214713818
ARMSTRONG AIR | 4SHP17LE124P-**A | 7EH30BX-0*+TDR | A96UH1E030B12 | 23000 | 21200 | 16.4 | 13.5 | 7.8 | 2.02 | 63 | 48 | 214713813
ARMSTRONG AIR | 4SHP17LE118P-**A | 7EC24BX-0*+TDR | A80UH1E070B12 | 18000 | 17200 | 16.4 | 13.5 | 8 | 2.1 | 63 | 48 | 214713734
BLUERIDGE | BHP17L18P-**A | BC724CBT-0*+TDR | BG921UH045BE12 | 18000 | 17200 | 16 | 13.5 | 8 | 2.06 | 63 | 48 | 214713302
BLUERIDGE | BHP17L18P-**A | BC724CBT-0*+TDR | BG961UH070BE12 | 18000 | 17200 | 16 | 13.5 | 8 | 2.08 | 63 | 48 | 214713305
COMFORT-AIRE | HRG1536S1R-**A | 7EC36BX-0*+TDR | GUH92C045B3M | 35200 | 33600 | 15.8 | 12.5 | 7.8 | 2.08 | 65 | 51 | 214713051
ARMSTRONG AIR | 4SHP17LE124P-**A | 7EC30BX-0*+TDR | A93UH1E070B12 | 23400 | 21800 | 16.2 | 13.5 | 7.8 | 2.04 | 63 | 49 | 214713893
BLUERIDGE | BHP17L24P-**A | BC730CBT-0*+TDR | BG802UH090BV16 | 22800 | 21400 | 16 | 13 | 7.8 | 2 | 64 | 49 | 214713378
BLUERIDGE | BHP17L24P-**A | BC730CAT-0*+TDR | BG802UH070AE12 | 23200 | 21800 | 15.8 | 13 | 7.8 | 2.04 | 63 | 49 | 214713365
COMFORT-AIRE | HRG1536S1R-**A | 7EH42CX-0*+TDR | GUH96C110C5M | 36000 | 33000 | 16.6 | 13.5 | 8 | 2.2 | 67 | 54 | 214713001
BLUERIDGE | BHP17L18P-**A | BC724CAT-0*+TDR | BG801UH070AE12 | 18000 | 17200 | 16.4 | 13.5 | 8 | 2.1 | 63 | 48 | 214713296
COMFORT-AIRE | HRG1536S1R-**A | 7EH51CX-0*+TDR | GUH92C090C4M | 36000 | 33000 | 16.2 | 13 | 7.8 | 2.16 | 66 | 52 | 214713019
ARMSTRONG AIR | 4SHP17LE118P-**A | 7EC24BX-0*+TDR | A96UH1E070B12 | 18000 | 17200 | 16 | 13.5 | 8 | 2.08 | 63 | 48 | 214713741
BLUERIDGE | BHP17L18P-**A | BC724HAT-0*+TDR | BG801UH045AE12 | 18000 | 17600 | 16.4 | 13.5 | 8 | 2.06 | 61 | 45 | 214713266
BLUERIDGE | BHP17L48P-**A | BC750/60CCT-0*+TDR | BG801UH090CE20 | 46000 | 44500 | 15.2 | 12.5 | 8 | 2.18 | 67 | 54 | 214713620
ARMSTRONG AIR | 4SHP17LE130P-**A | 7EH30BX-0*+TDR | A93UH1E045B12 | 29400 | 27600 | 15.8 | 13 | 7.8 | 2.1 | 64 | 49 | 214713923
ARMSTRONG AIR | 4SHP17LE118P-**A | 7EC30AX-0*+TDR | A80UH1E040A12X | 18000 | 16800 | 16 | 13.5 | 7.8 | 1.92 | 61 | 45 | 214713749
BLUERIDGE | BHP17L36P-**A | BC751HCT-0*+TDR | BG921UH110CE16 | 36000 | 32800 | 16.4 | 13 | 7.8 | 2.18 | 66 | 53 | 214713468
ARMSTRONG AIR | 4SHP17LE130P-**A | 7EH30BX-0*+TDR | A93UH1E030B12 | 29400 | 27800 | 15.8 | 13 | 7.8 | 2.08 | 64 | 50 | 214713922
BLUERIDGE | BHP17L36P-**A | BC751HCT-0*+TDR | BG921UH090CE16 | 36000 | 33000 | 16.2 | 13 | 7.8 | 2.16 | 66 | 52 | 214713467
BLUERIDGE | BHP17L36P-**A | BC751HCT-0*+TDR | BG921UH090CE12 | 36000 | 33200 | 16.2 | 13 | 7.8 | 2.16 | 66 | 53 | 214713466
BLUERIDGE | BHP17L36P-**A | BC751HCT-0*+TDR | BG801UH090CE20 | 36000 | 32800 | 16.6 | 13.5 | 8 | 2.22 | 66 | 53 | 214713464
ARMSTRONG AIR | 4SHP17LE136P-**A | 7EC50/60CX-0*+TDR | A80US2V090C20 | 36000 | 33400 | 15.8 | 13 | 7.8 | 2.08 | 66 | 52 | 214714256
BLUERIDGE | BHP17L36P-**A | BC748HBT-0*+TDR | BG802UH090BV16 | 36000 | 33600 | 15.8 | 12.5 | 8 | 2.22 | 66 | 52 | 214713462
BLUERIDGE | BHP17L36P-**A | BC748HBT-0*+TDR | BG961UH070BE12 | 35400 | 33400 | 15.6 | 12.5 | 7.8 | 2.18 | 66 | 52 | 214713461
ARMSTRONG AIR | 4SHP17LE136P-**A | 7EC50/60CX-0*+TDR | A80US2V080C20X | 36000 | 33200 | 16.4 | 13 | 8 | 2.14 | 66 | 52 | 214714255
ARMSTRONG AIR | 4SHP17LE124P-**A | 7EC30BX-0*+TDR | A80UH2E090B16 | 23400 | 21600 | 16.4 | 13.5 | 8 | 2.06 | 63 | 48 | 214713884
ARMSTRONG AIR | 4SHP17LE136P-**A | 7EC50/60CX-0*+TDR | A96UH1E110C20 | 35400 | 32600 | 16.2 | 13 | 7.8 | 2.12 | 66 | 53 | 214714254
ARMSTRONG AIR | 4SHP17LE124P-**A | 7EC30BX-0*+TDR | A80UH2E090B12 | 23200 | 21800 | 16 | 13 | 7.8 | 2 | 63 | 49 | 214713883
ARMSTRONG AIR | 4SHP17LE124P-**A | 7EC30BX-0*+TDR | A80UH1E080B16X | 23000 | 21600 | 15.8 | 13 | 7.8 | 2.04 | 64 | 49 | 214713882
ARMSTRONG AIR | 4SHP17LE136P-**A | 7EC50/60CX-0*+TDR | A96UH1E090C16 | 35400 | 32600 | 16.2 | 13 | 7.8 | 2.12 | 66 | 53 | 214714253
ARMSTRONG AIR | 4SHP17LE136P-**A | 7EC50/60CX-0*+TDR | A93UH1E110C20 | 35000 | 32400 | 16 | 13 | 7.8 | 2.12 | 67 | 53 | 214714252
ARMSTRONG AIR | 4SHP17LE124P-**A | 7EC30AX-0*+TDR | A80US2V070A12L | 23200 | 21600 | 16.4 | 13.5 | 7.8 | 2.04 | 63 | 48 | 214713880
ARMSTRONG AIR | 4SHP17LE124P-**A | 7EC30AX-0*+TDR | A80US2V070A12 | 23200 | 21600 | 16.4 | 13.5 | 7.8 | 2.04 | 63 | 48 | 214713879
ARMSTRONG AIR | 4SHP17LE124P-**A | 7EC30AX-0*+TDR | A80US2V060A12X | 23000 | 21200 | 16.6 | 13.5 | 8 | 2.08 | 63 | 48 | 214713878
ARMSTRONG AIR | 4SHP17LE136P-**A | 7EC50/60CX-0*+TDR | A93UH1E110C16 | 35000 | 32400 | 16.2 | 13 | 7.8 | 2.12 | 66 | 52 | 214714251
ARMSTRONG AIR | 4SHP17LE124P-**A | 7EC30AX-0*+TDR | A80UH1E070A12 | 23000 | 21400 | 16.2 | 13.5 | 7.8 | 2.04 | 64 | 49 | 214713877
BLUERIDGE | BHP17L42P-**A | BC749CCT-0*+TDR | BG801UH090CE20 | 41000 | 38500 | 15.4 | 12.5 | 7.8 | 2.12 | 65 | 51 | 214713572
ARMSTRONG AIR | 4SHP17LE136P-**A | 7EC36AX-0*+TDR | A80UH1E060A12X | 35400 | 33600 | 15.8 | 12.5 | 7.8 | 2.08 | 65 | 51 | 214714177
ARMSTRONG AIR | 4SHP17LE136P-**A | 7EC36AX-0*+TDR | A80UH1E040A12X | 35400 | 33600 | 15.8 | 12.5 | 7.8 | 2.08 | 65 | 51 | 214714176
BLUERIDGE | BHP17L42P-**A | BC748CCT-0*+TDR | BG921UH110CE20 | 41000 | 39000 | 15.4 | 13 | 7.8 | 2.1 | 65 | 51 | 214713568
BLUERIDGE | BHP17L42P-**A | BC748CCT-0*+TDR | BG921UH110CE16 | 41000 | 39000 | 15.4 | 13 | 7.8 | 2.1 | 65 | 50 | 214713567
BLUERIDGE | BHP17L42P-**A | BC748CCT-0*+TDR | BG921UH090CE16 | 40500 | 39000 | 15.2 | 12.5 | 7.8 | 2.06 | 65 | 50 | 214713566
ARMSTRONG AIR | 4SHP17LE130P-**A | 7EH30AX-0*+TDR | A80UH2E045A12 | 28600 | 27800 | 15.8 | 13 | 7.8 | 2 | 64 | 50 | 214713905
ARMSTRONG AIR | 4SHP17LE130P-**A | 7EH30AX-0*+TDR | A80UH1E060A12X | 29000 | 28400 | 15.2 | 12.5 | 7.8 | 1.96 | 64 | 50 | 214713904
ARMSTRONG AIR | 4SHP17LE130P-**A | 7EH30AX-0*+TDR | A80UH1E040A12X | 29000 | 28400 | 15.2 | 12.5 | 7.8 | 1.96 | 64 | 50 | 214713903
ARMSTRONG AIR | 4SHP17LE124P-**A | 7EC30BX-0*+TDR | A97USMV070B12 | 23000 | 21400 | 16.4 | 13.5 | 7.8 | 2.06 | 64 | 49 | 214713902
ARMSTRONG AIR | 4SHP17LE124P-**A | 7EC30BX-0*+TDR | A97US2V060B12X | 23000 | 21400 | 16.2 | 13.5 | 7.8 | 2.02 | 64 | 49 | 214713901
ARMSTRONG AIR | 4SHP17LE136P-**A | 7EC48CX-0*+TDR | A80UH1E090C20 | 36000 | 33400 | 16.8 | 13.5 | 7.8 | 2.14 | 65 | 50 | 214714217
ARMSTRONG AIR | 4SHP17LE136P-**A | 7EC48CX-0*+TDR | A97UH2E090C16 | 36000 | 34200 | 16.4 | 13.5 | 8 | 2.12 | 64 | 50 | 214714216
ARMSTRONG AIR | 4SHP17LE136P-**A | 7EC48CX-0*+TDR | A96US2V110C20 | 36000 | 34000 | 16.4 | 13.5 | 8 | 2.12 | 65 | 51 | 214714215
ARMSTRONG AIR | 4SHP17LE124P-**A | 7EH30BX-0*+TDR | A97USMV070B12 | 23600 | 21400 | 16.8 | 13.5 | 7.8 | 2.08 | 64 | 49 | 214713821
BLUERIDGE | BHP17L42P-**A | BC748HBT-0*+TDR | BG801UH090BE16 | 40500 | 39000 | 15.2 | 13 | 7.8 | 2.02 | 66 | 52 | 214713539
Breeze33 | 4HP17L18P-**A | 7EC24AX-0*+TDR | 80G1UH040AE12X | 18000 | 17000 | 15.8 | 13.5 | 7.8 | 2.04 | 62 | 47 | 214708473
Breeze33 | 4HP17L18P-**A | 7EC24BX-0*+TDR | 80G1UH070BE12L | 18000 | 17200 | 16.4 | 13.5 | 8 | 2.1 | 63 | 48 | 214708494
Breeze33 | 4HP17L18P-**A | 7EC24BX-0*+TDR | 80G1UH070BE12 | 18000 | 17200 | 16.4 | 13.5 | 8 | 2.1 | 63 | 48 | 214708493
Breeze33 | 4HP17L18P-**A | 7EH30BX-0*+TDR | 80G1UH070BE12L | 18000 | 17000 | 16.8 | 13.5 | 8 | 2.04 | 61 | 45 | 214708449
Breeze33 | 4HP17L18P-**A | 7EH30BX-0*+TDR | 97G2UH070BE12 | 18000 | 17000 | 16.4 | 13.5 | 7.8 | 2 | 61 | 45 | 214708446
Century | HRG1548S1R-**A | 7EH48CX-0*+TDR | GUH96C110C5M | 46500 | 45000 | 15.2 | 12.5 | 8 | 2.18 | 68 | 55 | 214716992
Century | HRG1548S1R-**A | 7EH48CX-0*+TDR | GUH80C090C5M | 46500 | 45000 | 15.2 | 12.5 | 8 | 2.18 | 68 | 54 | 214716987
Breeze33 | 4HP17L18P-**A | 7EH24AX-0*+TDR | 80G1UH045AE12 | 18000 | 17600 | 16.4 | 13.5 | 8 | 2.06 | 61 | 45 | 214708411
Century | HRG1542S1R-**A | 7EC49CX-0*+TDR | GUH92C110C4M | 41000 | 38500 | 15.4 | 12.5 | 7.8 | 2.1 | 65 | 51 | 214716976
Century | HRG1542S1R-**A | 7EC49CX-0*+TDR | GUH92C090C4M | 41000 | 38500 | 15.2 | 12.5 | 7.8 | 2.08 | 65 | 51 | 214716975
AIREASE | 4SHP17LE130P-**A | 7EH30BX-0*+TDR | A80UH2E090B12 | 29600 | 27800 | 16.2 | 13 | 8 | 2.12 | 63 | 49 | 214715407
AIREASE | 4SHP17LE130P-**A | 7EH30BX-0*+TDR | A80UH1E080B16X | 28800 | 27400 | 15.8 | 13 | 7.8 | 2.08 | 64 | 50 | 214715406
AIREASE | 4SHP17LE142P-**A | 7EH48CX-0*+TDR | A80UH2E110C20 | 41000 | 39000 | 15.2 | 13 | 7.8 | 2.04 | 66 | 52 | 214715824
AIREASE | 4SHP17LE136P-**A | 7EC36BX-0*+TDR | A96UH1E030B12 | 35400 | 33600 | 15.8 | 12.5 | 7.8 | 2.1 | 65 | 51 | 214715691
AIREASE | 4SHP17LE142P-**A | 7EH42BX-0*+TDR | A80UH2E090B16 | 41000 | 37600 | 15.6 | 13 | 7.8 | 2.12 | 66 | 53 | 214715762
AIREASE | 4SHP17LE136P-**A | 7EC36BX-0*+TDR | A93UH1E070B12 | 35200 | 33400 | 16 | 13 | 7.8 | 2.14 | 65 | 51 | 214715690
AIREASE | 4SHP17LE136P-**A | 7EC36BX-0*+TDR | A93UH1E030B12 | 35600 | 34000 | 15.6 | 12.5 | 7.8 | 2.12 | 65 | 51 | 214715688
AIREASE | 4SHP17LE136P-**A | 7EC50/60CX-0*+TDR | A97USMV110C20 | 36000 | 33400 | 16 | 13 | 7.8 | 2.12 | 66 | 52 | 214715758
CONCORD | 4HP17L18P-**A | 7EC24BX-0*+TDR | 92G1UH045BE12 | 18000 | 17200 | 16 | 13.5 | 8 | 2.06 | 63 | 48 | 214711141
CONCORD | 4HP17L24P-**A | 7EC30BX-0*+TDR | 80G1UH090BE16 | 23400 | 21600 | 16.6 | 13.5 | 8 | 2.06 | 63 | 48 | 214711297
CONCORD | 4HP17L24P-**A | 7EC30BX-0*+TDR | 80G1UH070BE12L | 23000 | 21400 | 16.4 | 13.5 | 7.8 | 2.06 | 64 | 49 | 214711296
ALLIED | 4HP17L36P-**A | 7EH42CX-0*+TDR | 97G2UH090CE16 | 35800 | 32800 | 16.4 | 13.5 | 8 | 2.22 | 68 | 55 | 214712342
CONCORD | 4HP17L24P-**A | 7EC30BX-0*+TDR | 80G1UH070BE12 | 23000 | 21400 | 16.4 | 13.5 | 7.8 | 2.06 | 64 | 49 | 214711295
CONCORD | 4HP17L24P-**A | 7EC30BX-0*+TDR | 97G2UH070BV12 | 23000 | 21400 | 16.4 | 13.5 | 7.8 | 2.06 | 64 | 49 | 214711294
CONCORD | 4HP17L24P-**A | 7EC30BX-0*+TDR | 97G2UH045BV12 | 23000 | 21400 | 16.2 | 13.5 | 7.8 | 2.06 | 64 | 49 | 214711292
CONCORD | 4HP17L24P-**A | 7EC30BX-0*+TDR | 97G2UH045BE12 | 23200 | 21800 | 15.6 | 13 | 7.8 | 2.02 | 63 | 49 | 214711291
CONCORD | 4HP17L24P-**A | 7EC30BX-0*+TDR | 80G2UH090BE16L | 23400 | 21600 | 16.4 | 13.5 | 8 | 2.06 | 63 | 48 | 214711290
CONCORD | 4HP17L36P-**A | 7ED30/36CX-0*+TDR | 96G1DF090CE16 | 36000 | 35800 | 16 | 13 | 8 | 2.16 | 66 | 52 | 214711533
CONCORD | 4HP17L36P-**A | 7ED30/36CX-0*+TDR | 92G1DF090CE16 | 36000 | 35800 | 15.8 | 13 | 8 | 2.14 | 66 | 52 | 214711532
CONCORD | 4HP17L18P-**A | 7EC30AX-0*+TDR | 80G1UH045AE12 | 18000 | 17000 | 16.8 | 13.5 | 7.8 | 2 | 61 | 45 | 214711153
CONCORD | 4HP17L18P-**A | 7EC30AX-0*+TDR | 80G2UH070AE12L | 18000 | 17200 | 16.8 | 13.5 | 8 | 1.98 | 60 | 44 | 214711152
CONCORD | 4HP17L18P-**A | 7EC30AX-0*+TDR | 80G2UH070AE12 | 18000 | 17200 | 16.8 | 13.5 | 8 | 1.98 | 60 | 44 | 214711151
CONCORD | 4HP17L18P-**A | 7EC30AX-0*+TDR | 80G2UH045AE12 | 18000 | 17200 | 16 | 13.5 | 7.8 | 1.98 | 62 | 46 | 214711150
CONCORD | 4HP17L18P-**A | 7EC30AX-0*+TDR | 80G1UH060AE12X | 18000 | 16800 | 16 | 13.5 | 7.8 | 1.92 | 61 | 45 | 214711149
CONCORD | 4HP17L18P-**A | 7EC30AX-0*+TDR | 80G1UH040AE12X | 18000 | 16800 | 16 | 13.5 | 7.8 | 1.92 | 61 | 45 | 214711148
CONCORD | 4HP17L30P-**A | 7EC36BX-0*+TDR | 95G1UH040BE12X | 29400 | 27800 | 15.6 | 12.5 | 8 | 2.26 | 66 | 53 | 214711414
DUCANE | 4HP17L48P-**A | 7EC50/60CX-0*+TDR | 80G1UH090CE20 | 46000 | 44500 | 15.2 | 12.5 | 8 | 2.18 | 67 | 54 | 214710983
Century | HRG1530S1R-**A | 7EC30BX-0*+TDR | GUH97T045B3M | 29000 | 28000 | 15.4 | 12.5 | 8 | 2.16 | 66 | 52 | 214827247
Century | HRG1524S1R-**A | EAH1P30B+TDR+TXV | GUH97T070B3M | 23600 | 21400 | 16.8 | 13.5 | 7.8 | 2.08 | 64 | 49 | 214827245
Century | HRG1524S1R-**A | EAH1P30B+TDR+TXV | GUH97T045B3M | 23400 | 21600 | 16.6 | 13.5 | 7.8 | 2.06 | 63 | 48 | 214827243
Century | HRG1524S1R-**A | EAC4X30B+TDR | GUH97T070B3M | 23000 | 21400 | 16.4 | 13.5 | 7.8 | 2.06 | 64 | 49 | 214827241
Century | HRG1524S1R-**A | EAC4X30B+TDR | GUH97T045B3M | 23000 | 21400 | 16.2 | 13.5 | 7.8 | 2.06 | 64 | 49 | 214827239
COMFORT-AIRE | HRG1548S1R-**A | EAC4X48C+TDR | GUH97T090C3M | 46000 | 44500 | 15.2 | 12.5 | 8 | 2.18 | 68 | 55 | 214827954
COMFORT-AIRE | HRG1518S1R-**A | EAH1P30B+TDR+TXV | GUH97T045B3M | 18000 | 17400 | 16.6 | 13.5 | 8 | 2 | 61 | 45 | 214827651
COMFORT-AIRE | HRG1518S1R-**A | EAC4X30B+TDR | GUH97T070B3M | 18000 | 17400 | 16.8 | 13.5 | 8 | 2 | 61 | 45 | 214827645
COMFORT-AIRE | HRG1518S1R-**A | EAC4X30B+TDR | GUH97T045B3M | 18000 | 17400 | 16.4 | 13.5 | 8 | 2 | 61 | 45 | 214827643
Century | HRG1536S1R-**A | 7EC50/60CX-0*+TDR | GUH97T090C5M | 36000 | 33600 | 15.8 | 13 | 7.8 | 2.12 | 66 | 52 | 214827300
Century | HRG1536S1R-**A | 7EC50/60CX-0*+TDR | GUH97T090C3M | 35800 | 33000 | 16 | 13 | 7.8 | 2.12 | 66 | 52 | 214827298
Century | HRG1536S1R-**A | 7EC36BX-0*+TDR | GUH97T045B3M | 36000 | 34200 | 15.4 | 12.5 | 7.8 | 2.12 | 65 | 51 | 214827293
Century | HRG1524S1R-**A | EAC4X24B+TDR | GUH97T070B3M | 23400 | 21400 | 16.4 | 13 | 7.8 | 2.04 | 64 | 49 | 214827237
Century | HRG1524S1R-**A | EAC4X24B+TDR | GUH97T045B3M | 23400 | 21600 | 16 | 13 | 7.8 | 2.02 | 63 | 48 | 214827235
Century | HRG1524S1R-**A | EA(C;U)1P30B+TDR+TXV | GUH97T070B3M | 23000 | 21400 | 16.4 | 13.5 | 7.8 | 2.06 | 64 | 49 | 214827233
Century | HRG1524S1R-**A | EA(C;U)1P30B+TDR+TXV | GUH97T045B3M | 23000 | 21400 | 16.2 | 13.5 | 7.8 | 2.06 | 64 | 49 | 214827230
Century | HRG1524S1R-**A | EA(C;U)1P24B+TDR+TXV | GUH97T070B3M | 23400 | 21400 | 16.4 | 13 | 7.8 | 2.04 | 64 | 49 | 214827228
Century | HRG1524S1R-**A | EA(C;U)1P24B+TDR+TXV | GUH97T045B3M | 23400 | 21600 | 16 | 13 | 7.8 | 2.02 | 63 | 48 | 214827226
Century | HRG1524S1R-**A | 7EH30BX-0*+TDR | GUH97T070B3M | 23600 | 21400 | 16.8 | 13.5 | 7.8 | 2.08 | 64 | 49 | 214827224
Century | HRG1524S1R-**A | 7EH30BX-0*+TDR | GUH97T045B3M | 23400 | 21600 | 16.6 | 13.5 | 7.8 | 2.06 | 63 | 48 | 214827222
COMFORT-AIRE | HRG1518S1R-**A | EA(C;U)1P30B+TDR+TXV | GUH97T070B3M | 18000 | 17400 | 16.8 | 13.5 | 8 | 2 | 61 | 45 | 214827637
COMFORT-AIRE | HRG1518S1R-**A | EA(C;U)1P30B+TDR+TXV | GUH97T045B3M | 18000 | 17400 | 16.4 | 13.5 | 8 | 2 | 61 | 45 | 214827635
COMFORT-AIRE | HRG1518S1R-**A | 7EH30BX-0*+TDR | GUH97T070B3M | 18000 | 17400 | 16.8 | 14 | 8 | 2 | 61 | 45 | 214827629
COMFORT-AIRE | HRG1518S1R-**A | 7EH30BX-0*+TDR | GUH97T045B3M | 18000 | 17400 | 16.6 | 13.5 | 8 | 2 | 61 | 45 | 214827627
Century | HRG1530S1R-**A | EAH1P30B+TDR+TXV | GUH97T070B3M | 29800 | 28000 | 15.8 | 13 | 8 | 2.08 | 64 | 49 | 214827285
Century | HRG1530S1R-**A | EAH1P30B+TDR+TXV | GUH97T045B3M | 29600 | 28000 | 15.6 | 13 | 7.8 | 2.06 | 64 | 49 | 214827283
ARMSTRONG AIR | 4SHP17LE142P-**A | 7EC49CX-0*+TDR | A97UH2E110C20 | 41500 | 39000 | 15.2 | 12.5 | 7.8 | 2.06 | 65 | 51 | 214714425
ARMSTRONG AIR | 4SHP17LE142P-**A | 7EC49CX-0*+TDR | A97UH2E090C16 | 41500 | 39000 | 15.2 | 12.5 | 7.8 | 2.06 | 65 | 51 | 214714421
ARMSTRONG AIR | 4SHP17LE142P-**A | 7EC49CX-0*+TDR | A80UH2E110C16 | 41500 | 39000 | 15.4 | 13 | 7.8 | 2.08 | 65 | 50 | 214714419
ARMSTRONG AIR | 4SHP22LX136P-**A | 7EC48CX-0*+TDR | A97UH2E090C16 | 35400 | 33000 | 19 | 12 | 8.8 |  | 67 |  | 214714896
DUCANE | 4HP17L36P-**A | 7EH51CX-0*+TDR | 92G1UH110CE20 | 36000 | 33000 | 16.4 | 13 | 8 | 2.2 | 66 | 52 | 214710634
DUCANE | 4HP17L36P-**A | 7EH51CX-0*+TDR | 92G1UH110CE16 | 36000 | 32800 | 16.4 | 13 | 7.8 | 2.18 | 66 | 53 | 214710633
DUCANE | 4HP17L36P-**A | 7EH51CX-0*+TDR | 92G1UH090CE16 | 36000 | 33000 | 16.2 | 13 | 7.8 | 2.16 | 66 | 52 | 214710632
DUCANE | 4HP17L36P-**A | 7EH51CX-0*+TDR | 92G1UH090CE12 | 36000 | 33200 | 16.2 | 13 | 7.8 | 2.16 | 66 | 53 | 214710631
DUCANE | 4HP17L30P-**A | 7EC36BX-0*+TDR | 95G1UH040BE12X | 29400 | 27800 | 15.6 | 12.5 | 8 | 2.26 | 66 | 53 | 214710533
DUCANE | 4HP17L18P-**A | 7EC24BX-0*+TDR | 95G1UH060BE12X | 18000 | 17200 | 16 | 13.5 | 8 | 2.04 | 63 | 48 | 214710247
DUCANE | 4HP17L18P-**A | 7EC24BX-0*+TDR | 95G1UH040BE12X | 18000 | 17200 | 16 | 13.5 | 8 | 2.06 | 63 | 48 | 214710246
DUCANE | 4HP17L18P-**A | 7EC24AX-0*+TDR | 80G1UH070AE12L | 18000 | 17200 | 16.4 | 13.5 | 8 | 2.1 | 63 | 48 | 214710243
DUCANE | 4HP17L18P-**A | 7EC24AX-0*+TDR | 80G1UH070AE12 | 18000 | 17200 | 16.4 | 13.5 | 8 | 2.1 | 63 | 48 | 214710242
DUCANE | 4HP17L18P-**A | 7EC24AX-0*+TDR | 80G1UH045AE12L | 18000 | 17200 | 16.2 | 13.5 | 8 | 2.08 | 63 | 48 | 214710241
DUCANE | 4HP17L18P-**A | 7EH30BX-0*+TDR | 80G2UH090BV16 | 18000 | 17600 | 16.4 | 13.5 | 8 | 2 | 61 | 45 | 214710220
DUCANE | 4HP17L18P-**A | 7EH30BX-0*+TDR | 96G1UH045BE12 | 18000 | 17000 | 16.4 | 13.5 | 7.8 | 1.98 | 61 | 45 | 214710218
DUCANE | 4HP17L18P-**A | 7EH30BX-0*+TDR | 96G1UH030BE08 | 18000 | 17400 | 16 | 13 | 7.8 | 1.98 | 61 | 45 | 214710217
AC PRO | 4HP17L48P-**A | 7EH48CX-0*+TDR | 80G2UH110CE20L | 46500 | 45500 | 15.2 | 12.5 | 8 | 2.18 | 67 | 54 | 214710008
AC PRO | 4HP17L48P-**A | 7EH48CX-0*+TDR | 80G2UH110CE20 | 46500 | 45500 | 15.2 | 12.5 | 8 | 2.18 | 67 | 54 | 214710007
DUCANE | 4HP17L18P-**A | 7EC30BX-0*+TDR | 96G1UH045BE12 | 18000 | 17000 | 16.4 | 13.5 | 7.8 | 1.98 | 61 | 45 | 214710296
DUCANE | 4HP17L18P-**A | 7EC30BX-0*+TDR | 96G1UH030BE08 | 18000 | 17400 | 16 | 13 | 7.8 | 1.96 | 61 | 45 | 214710295
DUCANE | 4HP17L36P-**A | 7EH42BX-0*+TDR | 95G1UH060BE12X | 36000 | 33200 | 15.8 | 12.5 | 8 | 2.2 | 68 | 55 | 214710555
DUCANE | 4HP17L18P-**A | 7EC30BX-0*+TDR | 92G1UH070BE12 | 18000 | 17000 | 16.6 | 13.5 | 7.8 | 2.02 | 61 | 45 | 214710294
DUCANE | 4HP17L36P-**A | 7EH42BX-0*+TDR | 80G1UH080BE16X | 36000 | 33200 | 15.8 | 13 | 8 | 2.2 | 68 | 55 | 214710554
DUCANE | 4HP17L18P-**A | 7EC30BX-0*+TDR | 92G1UH045BE12 | 18000 | 17200 | 16.4 | 13.5 | 7.8 | 1.98 | 60 | 44 | 214710293
DUCANE | 4HP17L18P-**A | 7EC30BX-0*+TDR | 92G1UH030BE12 | 18000 | 17200 | 16.4 | 13.5 | 7.8 | 1.96 | 62 | 46 | 214710292
DUCANE | 4HP17L18P-**A | 7EC30BX-0*+TDR | 80G1UH090BE16L | 18000 | 17400 | 15.2 | 12.5 | 7.8 | 1.94 | 62 | 47 | 214710291
DUCANE | 4HP17L18P-**A | 7EC30BX-0*+TDR | 80G1UH090BE16 | 18000 | 17400 | 15.2 | 12.5 | 7.8 | 1.94 | 62 | 47 | 214710290
DUCANE | 4HP17L18P-**A | 7EC30BX-0*+TDR | 80G1UH070BE12L | 18000 | 17000 | 16.8 | 13.5 | 7.8 | 1.98 | 61 | 45 | 214710289
DUCANE | 4HP17L24P-**A | 7EH30AX-0*+TDR | 80G1UH070AE12 | 23600 | 21600 | 16.4 | 13.5 | 8 | 2.14 | 63 | 48 | 214710318
DUCANE | 4HP17L24P-**A | 7EH30AX-0*+TDR | 80G1UH045AE12L | 23200 | 21400 | 16.4 | 13.5 | 8 | 2.08 | 63 | 48 | 214710317
ARMSTRONG AIR | 4SHP17LE148P-**A | 7EH48CX-0*+TDR | A80UH1E090C20 | 46500 | 45000 | 15.2 | 12.5 | 8 | 2.18 | 68 | 54 | 214714464
ARMSTRONG AIR | 4SHP17LE142P-**A | 7EC49CX-0*+TDR | A80UH1E110C20 | 41000 | 38500 | 15.4 | 12.5 | 7.8 | 2.1 | 65 | 51 | 214714429
ARMSTRONG AIR | 4SHP17LE142P-**A | 7EC49CX-0*+TDR | A80UH2E110C20 | 42000 | 39000 | 15.4 | 13 | 7.8 | 2.08 | 65 | 51 | 214714420
AIREASE | 4SHP17LE124P-**A | 7EC24BX-0*+TDR | A97UH2E070B12 | 23600 | 21000 | 15.8 | 13 | 7.8 | 2.02 | 66 | 52 | 214715348
ARMSTRONG AIR | 4SHP17LE148P-**A | 7EC48CX-0*+TDR | A97USMV090C12 | 46000 | 44500 | 15.2 | 12.5 | 8 | 2.18 | 68 | 55 | 214714555
ARMSTRONG AIR | 4SHP17LE136P-**A | 7EC48CX-0*+TDR | A97USMV090C16 | 36000 | 33800 | 16.4 | 13.5 | 7.8 | 2.12 | 64 | 50 | 214714233
ARMSTRONG AIR | 4SHP17LE136P-**A | 7EC48CX-0*+TDR | A97US2V080C16X | 36000 | 33800 | 16.4 | 13.5 | 7.8 | 2.12 | 64 | 50 | 214714230
ARMSTRONG AIR | 4SHP17LE136P-**A | 7EH51CX-0*+TDR | A97US2V110C16S* | 36000 | 33600 | 16.2 | 13 | 8 | 2.18 | 66 | 52 | 214714119
ARMSTRONG AIR | 4SHP17LE136P-**A | 7EH42CX-0*+TDR | A97US2V080C16X | 36000 | 33200 | 16.2 | 13 | 8 | 2.22 | 68 | 55 | 214714083
ARMSTRONG AIR | 4SHP17LE136P-**A | 7EH48BX-0*+TDR | A97US2V060B12X | 36000 | 33800 | 15.6 | 12.5 | 8 | 2.2 | 66 | 53 | 214714108
ARMSTRONG AIR | 4SHP17LE142P-**A | 7EC48CX-0*+TDR | A93UH1E090C16 | 40500 | 39000 | 15.2 | 12.5 | 7.8 | 2.06 | 65 | 50 | 214714402
ARMSTRONG AIR | 4SHP17LE118P-**A | 7EH24AX-0*+TDR | A80UH1E045A12 | 18000 | 17600 | 16.4 | 13.5 | 8 | 2.06 | 61 | 45 | 214713653
ARMSTRONG AIR | 4SHP17LE124P-**A | 7EH24AX-0*+TDR | A80US2V070A12 | 23400 | 21600 | 16.2 | 13.5 | 7.8 | 2.08 | 64 | 49 | 214713788
ARMSTRONG AIR | 4SHP17LE136P-**A | 7EH51CX-0*+TDR | A93UH1E110C16 | 36000 | 32800 | 16.4 | 13 | 7.8 | 2.18 | 66 | 53 | 214714125
ARMSTRONG AIR | 4SHP17LE124P-**A | 7EH24AX-0*+TDR | A80US2V060A12X | 23200 | 21400 | 16.4 | 13.5 | 7.8 | 2.1 | 64 | 49 | 214713787
ARMSTRONG AIR | 4SHP17LE136P-**A | 7EH51CX-0*+TDR | A93UH1E090C16 | 36000 | 33000 | 16.2 | 13 | 7.8 | 2.16 | 66 | 52 | 214714124
ARMSTRONG AIR | 4SHP17LE124P-**A | 7EH24AX-0*+TDR | A80UH1E045A12 | 22800 | 21200 | 16.2 | 13.5 | 7.8 | 2.04 | 63 | 48 | 214713785
ARMSTRONG AIR | 4SHP17LE136P-**A | 7EH51CX-0*+TDR | A93UH1E090C12 | 36000 | 33200 | 16.2 | 13 | 7.8 | 2.16 | 66 | 53 | 214714123
ARMSTRONG AIR | 4SHP17LE124P-**A | 7EH24AX-0*+TDR | A80UH2E070A12 | 23600 | 22000 | 16 | 13 | 7.8 | 2.04 | 63 | 48 | 214713784
ARMSTRONG AIR | 4SHP17LE124P-**A | 7EH24AX-0*+TDR | A80UH2E045A12 | 23000 | 21400 | 16.4 | 13.5 | 7.8 | 2.04 | 63 | 48 | 214713783
ARMSTRONG AIR | 4SHP17LE124P-**A | 7EH24AX-0*+TDR | A80UH1E060A12X | 23400 | 21800 | 15.8 | 13 | 7.8 | 2.04 | 63 | 49 | 214713782
ARMSTRONG AIR | 4SHP17LE124P-**A | 7EH24AX-0*+TDR | A80UH1E040A12X | 23400 | 21800 | 15.8 | 13 | 7.8 | 2.04 | 63 | 49 | 214713781
ARMSTRONG AIR | 4SHP17LE118P-**A | 7EC24BX-0*+TDR | A97UH2E070B12 | 18000 | 17000 | 16 | 13.5 | 8 | 2.12 | 64 | 49 | 214713732
ARMSTRONG AIR | 4SHP17LE136P-**A | 7ED30/36CX-0*+TDR | A97DF2E110C20 | 36000 | 36000 | 15.6 | 13 | 8 | 2.12 | 66 | 53 | 214714152
ARMSTRONG AIR | 4SHP17LE118P-**A | 7EC24BX-0*+TDR | A97UH2E045B12 | 18000 | 17200 | 16.2 | 13.5 | 8 | 2.06 | 63 | 48 | 214713730
ARMSTRONG AIR | 4SHP17LE136P-**A | 7ED30/36CX-0*+TDR | A97DS2V090C20S* | 36000 | 36000 | 15.4 | 13 | 8 | 2.1 | 66 | 53 | 214714151
ARMSTRONG AIR | 4SHP17LE136P-**A | 7ED30/36CX-0*+TDR | A97DF2E090C16 | 36000 | 36000 | 15.8 | 13 | 8 | 2.14 | 66 | 52 | 214714150
ARMSTRONG AIR | 4SHP17LE142P-**A | 7EC48CX-0*+TDR | A97USMV090C16 | 41500 | 39500 | 15.2 | 12.5 | 7.8 | 2.06 | 65 | 51 | 214714415
BLUERIDGE | BHP17L36P-**A | BC736CBT-0*+TDR | BG801UH070BE12 | 36000 | 33800 | 16.2 | 13 | 7.8 | 2.14 | 65 | 51 | 214713492
ARMSTRONG AIR | 4SHP17LE136P-**A | 7ED30/36BX-0*+TDR | A97DSMV070B12 | 36000 | 36000 | 15.2 | 12.5 | 8 | 2.08 | 66 | 53 | 214714148
BLUERIDGE | BHP17L36P-**A | BC736CBT-0*+TDR | BG802UH090BE16 | 35800 | 33600 | 16.4 | 13 | 7.8 | 2.14 | 65 | 51 | 214713491
BLUERIDGE | BHP17L36P-**A | BC736CBT-0*+TDR | BG802UH090BE12 | 35800 | 33800 | 16.4 | 13 | 7.8 | 2.14 | 64 | 50 | 214713490
ARMSTRONG AIR | 4SHP17LE136P-**A | 7ED30/36BX-0*+TDR | A80DS2V090B16 | 36000 | 36000 | 15.2 | 12.5 | 7.9 | 2.08 | 66 | 53 | 214714147
BLUERIDGE | BHP17L36P-**A | BC736CAT-0*+TDR | BG802UH070AV12 | 36000 | 34200 | 15.8 | 12.5 | 7.8 | 2.1 | 65 | 51 | 214713488
BLUERIDGE | BHP17L36P-**A | BC736CAT-0*+TDR | BG801UH070AE12 | 35600 | 33800 | 16 | 13 | 7.8 | 2.12 | 65 | 51 | 214713487
BLUERIDGE | BHP17L36P-**A | BC736CAT-0*+TDR | BG801UH045AE12 | 35600 | 33600 | 16 | 13 | 7.8 | 2.12 | 65 | 51 | 214713486
BLUERIDGE | BHP17L36P-**A | BC736CAT-0*+TDR | BG802UH070AE12 | 35400 | 33600 | 16 | 13 | 7.8 | 2.12 | 65 | 51 | 214713485
BLUERIDGE | BHP17L36P-**A | BC750/60CCT-0*+TDR | BG921UH110CE20 | 35000 | 32400 | 16 | 13 | 7.8 | 2.12 | 67 | 53 | 214713516
BLUERIDGE | BHP17L36P-**A | BC750/60CCT-0*+TDR | BG921UH110CE16 | 35000 | 32400 | 16.2 | 13 | 7.8 | 2.12 | 66 | 52 | 214713515
ARMSTRONG AIR | 4SHP22LX148P-**A | 7EH48CX-0*+TDR | A97US2V090C16S* | 45000 | 44500 | 19.5 | 11.7 | 7.8 | 1.8 | 64 | 55 | 214714922
BLUERIDGE | BHP17L36P-**A | BC750/60CCT-0*+TDR | BG921UH090CE16 | 35200 | 32600 | 16.2 | 13 | 7.8 | 2.14 | 66 | 53 | 214713514
BLUERIDGE | BHP17L36P-**A | BC750/60CCT-0*+TDR | BG921UH090CE12 | 35400 | 32600 | 16 | 13 | 7.8 | 2.1 | 66 | 53 | 214713513
ARMSTRONG AIR | 4SHP17LE142P-**A | 7EC48BX-0*+TDR | A80US2V080B16X | 41500 | 39500 | 15.2 | 13 | 7.8 | 2.08 | 65 | 51 | 214714383
BLUERIDGE | BHP17L36P-**A | BC750/60CCT-0*+TDR | BG801UH090CE20 | 35400 | 32400 | 16.4 | 13 | 7.8 | 2.12 | 66 | 52 | 214713511
BLUERIDGE | BHP17L36P-**A | BC748CCT-0*+TDR | BG802UH110CV20 | 36000 | 34600 | 16.2 | 13.5 | 8 | 2.1 | 64 | 50 | 214713509
BLUERIDGE | BHP17L42P-**A | BC749CCT-0*+TDR | BG961UH110CE20 | 41500 | 39000 | 15.2 | 12.5 | 7.8 | 2.08 | 65 | 51 | 214713579
BLUERIDGE | BHP17L42P-**A | BC749CCT-0*+TDR | BG961UH090CE16 | 41000 | 39000 | 15.2 | 12.5 | 7.8 | 2.08 | 65 | 51 | 214713578
BLUERIDGE | BHP17L42P-**A | BC749CCT-0*+TDR | BG921UH110CE20 | 41000 | 39000 | 15.2 | 12.5 | 7.8 | 2.08 | 65 | 51 | 214713577
BLUERIDGE | BHP17L42P-**A | BC749CCT-0*+TDR | BG921UH110CE16 | 41000 | 38500 | 15.4 | 12.5 | 7.8 | 2.1 | 65 | 51 | 214713576
BLUERIDGE | BHP17L42P-**A | BC749CCT-0*+TDR | BG921UH090CE16 | 41000 | 38500 | 15.2 | 12.5 | 7.8 | 2.08 | 65 | 51 | 214713575
AIREASE | 4SHP17LE136P-**A | 7EH42CX-0*+TDR | A98USMV090C16 | 36000 | 33200 | 16.4 | 13.5 | 8 | 2.2 | 67 | 54 | 214780535
ARMSTRONG AIR | 4SHP17LE136P-**A | 7EH51CX-0*+TDR | A98USMV090C16 | 36000 | 33400 | 16.2 | 13 | 8 | 2.16 | 66 | 52 | 214780417
ARMSTRONG AIR | 4SHP17LE136P-**A | 7EH51CX-0*+TDR | A98USMV090C12 | 36000 | 33600 | 16.2 | 13 | 8 | 2.18 | 66 | 52 | 214780416
ARMSTRONG AIR | 4SHP17LE136P-**A | 7EH48BX-0*+TDR | A98USMV070B12 | 36000 | 33800 | 15.6 | 12.5 | 8 | 2.2 | 66 | 53 | 214780415
ARMSTRONG AIR | 4SHP17LE136P-**A | 7EH42CX-0*+TDR | A98USMV090C16 | 36000 | 33200 | 16.4 | 13.5 | 8 | 2.2 | 67 | 54 | 214780412
ARMSTRONG AIR | 4SHP17LE130P-**A | 7EH30BX-0*+TDR | A98USMV070B12 | 29800 | 28000 | 15.8 | 13 | 8 | 2.08 | 64 | 49 | 214780403
ARMSTRONG AIR | 4SHP17LE124P-**A | 7EC30BX-0*+TDR | A98USMV070B12 | 23000 | 21400 | 16.4 | 13.5 | 7.8 | 2.06 | 64 | 49 | 214780402
AIREASE | 4SHP17LE136P-**A | 7EC50/60CX-0*+TDR | A98USMV110C20 | 36000 | 33400 | 16 | 13 | 7.8 | 2.12 | 66 | 52 | 214780551
AIREASE | 4SHP17LE136P-**A | 7EC50/60CX-0*+TDR | A98USMV090C20 | 36000 | 33600 | 15.8 | 13 | 7.8 | 2.12 | 66 | 52 | 214780550
AIREASE | 4SHP17LE136P-**A | 7EC50/60CX-0*+TDR | A98USMV090C16 | 35800 | 32800 | 16 | 13 | 7.8 | 2.12 | 66 | 53 | 214780549
AIREASE | 4SHP17LE136P-**A | 7EC50/60CX-0*+TDR | A98USMV090C12 | 35800 | 33000 | 16 | 13 | 7.8 | 2.12 | 66 | 52 | 214780548
AIREASE | 4SHP17LE136P-**A | 7EC48CX-0*+TDR | A98USMV110C20 | 36000 | 33800 | 16.4 | 13.5 | 7.8 | 2.14 | 65 | 51 | 214780547
AIREASE | 4SHP17LE136P-**A | 7EC48CX-0*+TDR | A98USMV090C20 | 36000 | 34400 | 16.2 | 13 | 7.8 | 2.1 | 64 | 49 | 214780546
AIREASE | 4SHP17LE136P-**A | 7EC48CX-0*+TDR | A98USMV090C16 | 36000 | 33800 | 16.4 | 13.5 | 7.8 | 2.12 | 64 | 50 | 214780545
AIREASE | 4SHP17LE136P-**A | 7EC48CX-0*+TDR | A98USMV090C12 | 36000 | 33800 | 16.2 | 13.5 | 7.8 | 2.1 | 64 | 50 | 214780544
AIREASE | 4SHP17LE136P-**A | 7EC36BX-0*+TDR | A98USMV070B12 | 36000 | 34200 | 15.8 | 12.5 | 7.8 | 2.12 | 65 | 51 | 214780543
AIREASE | 4SHP17LE136P-**A | 7EH51CX-0*+TDR | A98USMV090C16 | 36000 | 33400 | 16.2 | 13 | 8 | 2.16 | 66 | 52 | 214780540
AIREASE | 4SHP17LE136P-**A | 7EH51CX-0*+TDR | A98USMV090C12 | 36000 | 33600 | 16.2 | 13 | 8 | 2.18 | 66 | 52 | 214780539
AIREASE | 4SHP17LE136P-**A | 7EH48BX-0*+TDR | A98USMV070B12 | 36000 | 33800 | 15.6 | 12.5 | 8 | 2.2 | 66 | 53 | 214780538
AIREASE | 4SHP17LE148P-**A | 7EC48CX-0*+TDR | A98USMV090C12 | 46000 | 44500 | 15.2 | 12.5 | 8 | 2.18 | 68 | 55 | 214780582
ARMSTRONG AIR | 4SHP22LX136P-**A | 7EC36BX-0*+TDR | A97UH2E070B12 | 34600 | 34200 | 20 | 12 | 8.5 |  | 63 |  | 214714855
ARMSTRONG AIR | 4SHP22LX160P-**A | 7EC50/60CX-0*+TDR | A97US2V110C20S* | 54000 | 56000 | 19 | 11.7 | 8 | 1.86 | 68 | 54 | 214714944
AIREASE | 4SHP17LE136P-**A | 7EC48CX-0*+TDR | A96UH1E110C20 | 36000 | 33600 | 16.6 | 13.5 | 7.8 | 2.18 | 65 | 51 | 214715717
ARMSTRONG AIR | 4SHP22LX136P-**A | 7EC30BX-0*+TDR | A97UH2E070B12 | 34400 | 34200 | 20 | 11.7 | 8.5 |  | 63 |  | 214714826
ARMSTRONG AIR | 4SHP17LE142P-**A | 7EC48CX-0*+TDR | A80US2V100C20X | 42000 | 39500 | 15.6 | 13 | 7.8 | 2.12 | 64 | 50 | 214714409
ARMSTRONG AIR | 4SHP17LE142P-**A | 7EC48CX-0*+TDR | A80US2V090C20 | 41500 | 39500 | 15.2 | 12.5 | 7.8 | 2.08 | 65 | 51 | 214714408
DUCANE | 4HP17L24P-**A | 7EH30AX-0*+TDR | 80G1UH045AE12 | 23200 | 21400 | 16.4 | 13.5 | 8 | 2.08 | 63 | 48 | 214710316
DUCANE | 4HP17L18P-**A | 7EH30BX-0*+TDR | 97G2UH070BE12 | 18000 | 17000 | 16.4 | 13.5 | 7.8 | 2 | 61 | 45 | 214710208
DUCANE | 4HP17L18P-**A | 7EH30BX-0*+TDR | 97G2UH045BV12 | 18000 | 17400 | 16.6 | 13.5 | 8 | 2 | 61 | 45 | 214710207
DUCANE | 4HP17L18P-**A | 7EH30BX-0*+TDR | 97G2UH045BE12 | 18000 | 17000 | 16.6 | 13.5 | 7.8 | 2.02 | 61 | 45 | 214710206
DUCANE | 4HP17L18P-**A | 7EH30BX-0*+TDR | 80G2UH090BE16L | 18000 | 17600 | 15.6 | 13 | 7.8 | 1.92 | 61 | 45 | 214710205
DUCANE | 4HP17L18P-**A | 7EH30BX-0*+TDR | 80G2UH090BE16 | 18000 | 17600 | 15.6 | 13 | 7.8 | 1.92 | 61 | 45 | 214710204
DUCANE | 4HP17L18P-**A | 7EH30BX-0*+TDR | 80G2UH090BE12 | 18000 | 17200 | 16.8 | 14 | 8 | 2 | 60 | 44 | 214710203
DUCANE | 4HP17L18P-**A | 7EH30BX-0*+TDR | 95G1UH060BE12X | 18000 | 17200 | 16.6 | 13.5 | 7.8 | 2 | 60 | 44 | 214710202
AC PRO | 4HP17L42P-**A | 7EC49CX-0*+TDR | 96G1UH110CE20 | 41500 | 39000 | 15.2 | 12.5 | 7.8 | 2.08 | 65 | 51 | 214709997
AC PRO | 4HP17L42P-**A | 7EC49CX-0*+TDR | 96G1UH090CE16 | 41000 | 39000 | 15.2 | 12.5 | 7.8 | 2.08 | 65 | 51 | 214709996
CONCORD | 4HP17L24P-**A | 7EH24AX-0*+TDR | 80G2UH070AV12 | 23400 | 21600 | 16.2 | 13.5 | 7.8 | 2.08 | 64 | 49 | 214711190
AC PRO | 4HP17L42P-**A | 7EC49CX-0*+TDR | 92G1UH110CE20 | 41000 | 39000 | 15.2 | 12.5 | 7.8 | 2.08 | 65 | 51 | 214709995
DUCANE | 4HP17L42P-**A | 7EC48CX-0*+TDR | 92G1UH090CE16 | 40500 | 39000 | 15.2 | 12.5 | 7.8 | 2.06 | 65 | 50 | 214710853
AC PRO | 4HP17L42P-**A | 7EC49CX-0*+TDR | 92G1UH110CE16 | 41000 | 38500 | 15.4 | 12.5 | 7.8 | 2.1 | 65 | 51 | 214709994
AC PRO | 4HP17L42P-**A | 7EC49CX-0*+TDR | 92G1UH090CE16 | 41000 | 38500 | 15.2 | 12.5 | 7.8 | 2.08 | 65 | 51 | 214709993
DUCANE | 4HP17L42P-**A | 7EC48CX-0*+TDR | 80G1UH110CE20L | 41000 | 39000 | 15.4 | 13 | 7.8 | 2.1 | 65 | 50 | 214710851
DUCANE | 4HP17L24P-**A | 7EC30BX-0*+TDR | 92G1UH045BE12 | 23200 | 21800 | 15.8 | 13 | 7.8 | 2 | 63 | 49 | 214710419
DUCANE | 4HP17L18P-**A | 7EC24BX-0*+TDR | 96G1UH045BE12 | 18000 | 17200 | 16 | 13.5 | 8 | 2.04 | 63 | 48 | 214710263
DUCANE | 4HP17L18P-**A | 7EC24BX-0*+TDR | 92G1UH045BE12 | 18000 | 17200 | 16 | 13.5 | 8 | 2.06 | 63 | 48 | 214710260
DUCANE | 4HP17L24P-**A | 7EC30BX-0*+TDR | 96G1UH030BE08 | 22600 | 21200 | 16 | 13 | 7.8 | 2 | 63 | 48 | 214710421
DUCANE | 4HP17L24P-**A | 7EC30BX-0*+TDR | 92G1UH070BE12 | 23400 | 21800 | 16.2 | 13.5 | 7.8 | 2.04 | 63 | 49 | 214710420
DUCANE | 4HP17L42P-**A | 7EC48CX-0*+TDR | 80G1UH110CE20 | 41000 | 39000 | 15.4 | 13 | 7.8 | 2.1 | 65 | 50 | 214710850
DUCANE | 4HP17L42P-**A | 7EC48CX-0*+TDR | 80G1UH090CE20 | 41500 | 39500 | 15.2 | 12.5 | 7.8 | 2.08 | 65 | 51 | 214710849
DUCANE | 4HP17L18P-**A | 7EC24BX-0*+TDR | 96G1UH030BE08 | 18000 | 17400 | 15.6 | 13 | 8 | 2.06 | 63 | 48 | 214710262
AIREASE | 4SHP17LE142P-**A | 7EC48BX-0*+TDR | A80US2V080B16X | 41500 | 39500 | 15.2 | 13 | 7.8 | 2.08 | 65 | 51 | 214715876
AIREASE | 4SHP17LE136P-**A | 7EC50/60CX-0*+TDR | A96UH1E110C20 | 35400 | 32600 | 16.2 | 13 | 7.8 | 2.12 | 66 | 53 | 214715747
AIREASE | 4SHP17LE136P-**A | 7EC50/60CX-0*+TDR | A96UH1E090C16 | 35400 | 32600 | 16.2 | 13 | 7.8 | 2.12 | 66 | 53 | 214715746
AIREASE | 4SHP17LE142P-**A | 7EC48CX-0*+TDR | A97USMV090C16 | 41500 | 39500 | 15.2 | 12.5 | 7.8 | 2.06 | 65 | 51 | 214715908
AIREASE | 4SHP17LE136P-**A | 7EC50/60CX-0*+TDR | A93UH1E110C16 | 35000 | 32400 | 16.2 | 13 | 7.8 | 2.12 | 66 | 52 | 214715744
AIREASE | 4SHP17LE136P-**A | 7EC50/60CX-0*+TDR | A93UH1E090C12 | 35400 | 32600 | 16 | 13 | 7.8 | 2.1 | 66 | 53 | 214715742
AIREASE | 4SHP17LE136P-**A | 7EC50/60CX-0*+TDR | A80UH1E110C20 | 36000 | 33000 | 16.2 | 13 | 7.8 | 2.12 | 66 | 52 | 214715741
AIREASE | 4SHP17LE142P-**A | 7EH42BX-0*+TDR | A80US2V080B16X | 42000 | 39000 | 15.4 | 13 | 8 | 2.1 | 66 | 52 | 214715771
AIREASE | 4SHP17LE142P-**A | 7EH42BX-0*+TDR | A80UH1E090B16 | 41500 | 38000 | 15.4 | 13 | 7.8 | 2.12 | 66 | 53 | 214715767
AIREASE | 4SHP17LE142P-**A | 7EC48CX-0*+TDR | A97US2V080C16X | 41500 | 39500 | 15.2 | 13 | 7.8 | 2.08 | 65 | 51 | 214715905
AIREASE | 4SHP17LE142P-**A | 7EH42BX-0*+TDR | A80UH1E070B12 | 41000 | 37600 | 15.4 | 13 | 7.8 | 2.12 | 67 | 54 | 214715766
AIREASE | 4SHP17LE136P-**A | 7EH42CX-0*+TDR | A80UH1E090C20 | 36000 | 32800 | 16.4 | 13.5 | 8 | 2.2 | 68 | 55 | 214715563
AIREASE | 4SHP17LE136P-**A | 7EH42CX-0*+TDR | A97UH2E110C20 | 36000 | 33000 | 16.4 | 13.5 | 8 | 2.2 | 67 | 54 | 214715560
AIREASE | 4SHP17LE136P-**A | 7EH42CX-0*+TDR | A97US2V090C12S* | 36000 | 33400 | 16.2 | 13.5 | 8 | 2.22 | 68 | 54 | 214715557
AIREASE | 4SHP17LE130P-**A | 7EH30BX-0*+TDR | A97UH2E070B12 | 29200 | 27600 | 15.6 | 13 | 7.8 | 2.06 | 64 | 49 | 214715411
AIREASE | 4SHP17LE130P-**A | 7EH30BX-0*+TDR | A97US2V045B12S* | 29600 | 28000 | 15.6 | 13 | 7.8 | 2.06 | 64 | 49 | 214715410
AIREASE | 4SHP17LE130P-**A | 7EH30BX-0*+TDR | A97UH2E045B12 | 29400 | 27600 | 15.8 | 13 | 7.8 | 2.08 | 64 | 49 | 214715409
AIREASE | 4SHP17LE130P-**A | 7EH30BX-0*+TDR | A80UH2E090B16 | 29200 | 27400 | 16.2 | 13 | 7.8 | 2.12 | 64 | 49 | 214715408
AIREASE | 4SHP17LE142P-**A | 7EC48CX-0*+TDR | A80UH2E110C16 | 40500 | 38500 | 15.6 | 13 | 7.8 | 2.1 | 65 | 51 | 214715883
AIREASE | 4SHP22LX148P-**A | 7EH48CX-0*+TDR | A97USMV090C20 | 45000 | 44000 | 19 | 12 | 7.8 | 1.82 | 65 | 55 | 214716546
AIREASE | 4SHP22LX148P-**A | 7EH48CX-0*+TDR | A80US2V110C20L | 45000 | 44000 | 19 | 12 | 7.8 | 1.84 | 64 | 55 | 214716542
AIREASE | 4SHP22LX148P-**A | 7EH48CX-0*+TDR | A97USMV090C16 | 45000 | 44500 | 19.5 | 11.7 | 7.8 | 1.8 | 64 | 55 | 214716545
AIREASE | 4SHP22LX148P-**A | 7EH48CX-0*+TDR | A97USMV110C20 | 45000 | 44000 | 19.5 | 12 | 7.8 | 1.84 | 65 | 55 | 214716547
AIREASE | 4SHP22LX148P-**A | 7EH48CX-0*+TDR | A97US2V080C20X | 45000 | 44500 | 19 | 12 | 7.8 | 1.82 | 64 | 55 | 214716544
AIREASE | 4SHP22LX148P-**A | 7EH48CX-0*+TDR | A97US2V080C16X | 45000 | 44500 | 19.5 | 12 | 7.8 | 1.82 | 64 | 55 | 214716543
AIREASE | 4SHP22LX148P-**A | 7EH48CX-0*+TDR | A80US2V110C20 | 45000 | 44000 | 19 | 12 | 7.8 | 1.84 | 64 | 55 | 214716541
AIREASE | 4SHP22LX148P-**A | 7EH48CX-0*+TDR | A80US2V100C20X | 45000 | 44000 | 19 | 12 | 7.8 | 1.84 | 65 | 55 | 214716540
AIREASE | 4SHP22LX148P-**A | 7EH48CX-0*+TDR | A80US2V090C20 | 45500 | 44000 | 19.5 | 12 | 7.8 | 1.86 | 64 | 54 | 214716539
AIREASE | 4SHP22LX148P-**A | 7EH48CX-0*+TDR | A80US2V080C20X | 45000 | 44000 | 19.5 | 12 | 7.8 | 1.84 | 64 | 55 | 214716538
AIREASE | 4SHP22LX148P-**A | 7EH48CX-0*+TDR | A80UH1E110C20 | 45000 | 43500 | 18.5 | 12 | 7.8 | 1.84 | 64 | 55 | 214716533
AIREASE | 4SHP22LX148P-**A | 7EH48CX-0*+TDR | A80UH1E090C20 | 45500 | 44000 | 18.5 | 12 | 7.8 | 1.84 | 64 | 54 | 214716532
AIREASE | 4SHP22LX148P-**A | 7EH48CX-0*+TDR | A80UH2E110C20 | 45500 | 44000 | 18.5 | 12 | 7.8 | 1.84 | 64 | 55 | 214716531
AIREASE | 4SHP22LX136P-**A | 7EH42CX-0*+TDR | A97UH2E090C16 | 35400 | 33000 | 18.5 | 12 | 8.7 |  | 67 |  | 214716270
AIREASE | 4SHP22LX148P-**A | 7EH48CX-0*+TDR | A80UH2E110C16 | 44500 | 43500 | 19 | 12 | 7.8 | 1.84 | 64 | 55 | 214716530
ALLIED | 4HP17L24P-**A | 7EC30BX-0*+TDR | 97G2UH070BV12 | 23000 | 21400 | 16.4 | 13.5 | 7.8 | 2.06 | 64 | 49 | 214712175
ALLIED | 4HP17L24P-**A | 7EC30BX-0*+TDR | 97G2UH070BE12 | 23200 | 21800 | 15.8 | 13 | 7.8 | 2.06 | 63 | 49 | 214712174
ALLIED | 4HP17L24P-**A | 7EC30BX-0*+TDR | 97G2UH045BV12 | 23000 | 21400 | 16.2 | 13.5 | 7.8 | 2.06 | 64 | 49 | 214712173
ALLIED | 4HP17L24P-**A | 7EC30BX-0*+TDR | 97G2UH045BE12 | 23200 | 21800 | 15.6 | 13 | 7.8 | 2.02 | 63 | 49 | 214712172
ALLIED | 4HP17L24P-**A | 7EC30BX-0*+TDR | 80G2UH090BE16L | 23400 | 21600 | 16.4 | 13.5 | 8 | 2.06 | 63 | 48 | 214712171
ALLIED | 4HP17L24P-**A | 7EC30BX-0*+TDR | 80G2UH090BE16 | 23400 | 21600 | 16.4 | 13.5 | 8 | 2.06 | 63 | 48 | 214712170
ALLIED | 4HP17L24P-**A | 7EC30BX-0*+TDR | 80G2UH090BE12 | 23200 | 21800 | 16 | 13 | 7.8 | 2 | 63 | 49 | 214712169
ALLIED | 4HP17L24P-**A | 7EC30BX-0*+TDR | 95G1UH060BE12X | 23200 | 21800 | 15.6 | 13 | 7.8 | 2 | 63 | 49 | 214712168
ALLIED | 4HP17L24P-**A | 7EH24AX-0*+TDR | 80G2UH070AV12 | 23400 | 21600 | 16.2 | 13.5 | 7.8 | 2.08 | 64 | 49 | 214712071
ALLIED | 4HP17L24P-**A | 7EH24AX-0*+TDR | 80G1UH070AE12L | 23200 | 21400 | 16.4 | 13.5 | 7.8 | 2.06 | 64 | 49 | 214712070
ALLIED | 4HP17L24P-**A | 7EH24AX-0*+TDR | 80G1UH070AE12 | 23200 | 21400 | 16.4 | 13.5 | 7.8 | 2.06 | 64 | 49 | 214712069
ALLIED | 4HP17L24P-**A | 7EH24AX-0*+TDR | 80G1UH045AE12L | 22800 | 21200 | 16.2 | 13.5 | 7.8 | 2.04 | 63 | 48 | 214712068
ALLIED | 4HP17L24P-**A | 7EH24AX-0*+TDR | 80G1UH045AE12 | 22800 | 21200 | 16.2 | 13.5 | 7.8 | 2.04 | 63 | 48 | 214712067
ALLIED | 4HP17L24P-**A | 7EH24AX-0*+TDR | 80G2UH070AE12L | 23600 | 22000 | 16 | 13 | 7.8 | 2.04 | 63 | 48 | 214712066
ALLIED | 4HP17L24P-**A | 7EH24AX-0*+TDR | 80G2UH070AE12 | 23600 | 22000 | 16 | 13 | 7.8 | 2.04 | 63 | 48 | 214712065
ALLIED | 4HP17L24P-**A | 7EH24AX-0*+TDR | 80G2UH045AE12 | 23000 | 21400 | 16.4 | 13.5 | 7.8 | 2.04 | 63 | 48 | 214712064
ALLIED | 4HP17L30P-**A | 7EH30BX-0*+TDR | 95G1UH040BE12X | 29200 | 27800 | 15.6 | 13 | 7.8 | 2.08 | 64 | 50 | 214712199
ALLIED | 4HP17L30P-**A | 7EH30BX-0*+TDR | 80G1UH080BE16X | 28800 | 27400 | 15.8 | 13 | 7.8 | 2.08 | 64 | 50 | 214712198
ALLIED | 4HP17L18P-**A | 7EH30BX-0*+TDR | 80G1UH090BE16L | 18000 | 17600 | 15.6 | 13 | 7.8 | 1.92 | 61 | 45 | 214711975
ALLIED | 4HP17L18P-**A | 7EH30BX-0*+TDR | 80G1UH090BE16 | 18000 | 17600 | 15.6 | 13 | 7.8 | 1.92 | 61 | 45 | 214711974
ALLIED | 4HP17L18P-**A | 7EH30BX-0*+TDR | 80G1UH070BE12 | 18000 | 17000 | 16.8 | 13.5 | 8 | 2.04 | 61 | 45 | 214711972
ALLIED | 4HP17L18P-**A | 7EH30BX-0*+TDR | 97G2UH070BV12 | 18000 | 17400 | 16.8 | 14 | 8 | 2 | 61 | 45 | 214711971
ALLIED | 4HP17L18P-**A | 7EH30BX-0*+TDR | 97G2UH045BV12 | 18000 | 17400 | 16.6 | 13.5 | 8 | 2 | 61 | 45 | 214711969
ALLIED | 4HP17L18P-**A | 7EH24AX-0*+TDR | 80G1UH070AE12L | 18000 | 17600 | 16.4 | 13.5 | 8 | 2.04 | 61 | 45 | 214711938
ALLIED | 4HP17L18P-**A | 7EH24AX-0*+TDR | 80G1UH070AE12 | 18000 | 17600 | 16.4 | 13.5 | 8 | 2.04 | 61 | 45 | 214711937
ALLIED | 4HP17L18P-**A | 7EH24AX-0*+TDR | 80G1UH045AE12L | 18000 | 17600 | 16.4 | 13.5 | 8 | 2.06 | 61 | 45 | 214711936
ALLIED | 4HP17L30P-**A | 7EC36AX-0*+TDR | 80G1UH060AE12X | 29200 | 27600 | 15.8 | 13 | 8 | 2.26 | 66 | 52 | 214712284
ALLIED | 4HP17L30P-**A | 7EC36AX-0*+TDR | 80G1UH040AE12X | 29200 | 27600 | 15.8 | 13 | 8 | 2.26 | 66 | 52 | 214712283
ALLIED | 4HP17L30P-**A | 7EC30BX-0*+TDR | 96G1UH070BE12 | 28800 | 27800 | 15.4 | 12.5 | 7.8 | 2.18 | 65 | 51 | 214712280
AIREASE | 4SHP22LX136P-**A | 7ED42BX-0*+TDR | A97DF2E070B16 | 35000 | 36000 | 19 | 11.7 | 9.3 |  | 66 |  | 214716296
CONCORD | 4HP17L30P-**A | 7EH30BX-0*+TDR | 80G1UH090BE16 | 29200 | 27400 | 16.2 | 13 | 7.8 | 2.1 | 64 | 49 | 214711329
CONCORD | 4HP17L30P-**A | 7EC30BX-0*+TDR | 95G1UH040BE12X | 28600 | 27800 | 15.4 | 12.5 | 7.8 | 2.18 | 65 | 51 | 214711381
CONCORD | 4HP17L30P-**A | 7EC36BX-0*+TDR | 97G2UH070BE12 | 29400 | 27800 | 15.8 | 12.9 | 8 | 2.2 | 65 | 51 | 214711421
CONCORD | 4HP17L30P-**A | 7EC30BX-0*+TDR | 80G1UH080BE16X | 29200 | 28200 | 15.2 | 12.5 | 8 | 2.16 | 66 | 52 | 214711380
CONCORD | 4HP17L30P-**A | 7EC30AX-0*+TDR | 80G2UH070AV12 | 29200 | 28000 | 15.6 | 13 | 8 | 2.2 | 66 | 52 | 214711379
CONCORD | 4HP17L30P-**A | 7EC30AX-0*+TDR | 80G1UH070AE12L | 28600 | 27600 | 15.6 | 13 | 8 | 2.2 | 66 | 52 | 214711378
CONCORD | 4HP17L30P-**A | 7EH30BX-0*+TDR | 80G1UH070BE12L | 29000 | 27200 | 16.2 | 13 | 7.8 | 2.12 | 64 | 49 | 214711328
CONCORD | 4HP17L30P-**A | 7EH30BX-0*+TDR | 80G1UH070BE12 | 29000 | 27200 | 16.2 | 13 | 7.8 | 2.12 | 64 | 49 | 214711327
CONCORD | 4HP17L30P-**A | 7EH30BX-0*+TDR | 97G2UH070BV12 | 29800 | 28000 | 15.8 | 13 | 8 | 2.08 | 64 | 49 | 214711326
CONCORD | 4HP17L30P-**A | 7EH30BX-0*+TDR | 97G2UH070BE12 | 29200 | 27600 | 15.6 | 13 | 7.8 | 2.06 | 64 | 49 | 214711325
CONCORD | 4HP17L30P-**A | 7EH30BX-0*+TDR | 97G2UH045BV12 | 29600 | 28000 | 15.6 | 13 | 7.8 | 2.06 | 64 | 49 | 214711324
CONCORD | 4HP17L30P-**A | 7EH30BX-0*+TDR | 97G2UH045BE12 | 29400 | 27600 | 15.8 | 13 | 7.8 | 2.08 | 64 | 49 | 214711323
CONCORD | 4HP17L30P-**A | 7EH30BX-0*+TDR | 80G2UH090BE16L | 29200 | 27400 | 16.2 | 13 | 7.8 | 2.12 | 64 | 49 | 214711322
ALLIED | 4HP17L36P-**A | 7EH42CX-0*+TDR | 97G2UH090CV12 | 36000 | 33400 | 16.2 | 13.5 | 8 | 2.22 | 68 | 54 | 214712343
CONCORD | 4HP17L30P-**A | 7EC36AX-0*+TDR | 80G1UH040AE12X | 29200 | 27600 | 15.8 | 13 | 8 | 2.26 | 66 | 52 | 214711402
CONCORD | 4HP17L24P-**A | 7EC24BX-0*+TDR | 80G2UH090BV16 | 23200 | 21400 | 16 | 13 | 7.8 | 2.04 | 64 | 49 | 214711272
CONCORD | 4HP17L24P-**A | 7EC24BX-0*+TDR | 96G1UH070BE12 | 23600 | 22000 | 15.6 | 12.5 | 7.8 | 2 | 64 | 49 | 214711271
CONCORD | 4HP17L42P-**A | 7EC49CX-0*+TDR | 80G1UH110CE20L | 41000 | 38500 | 15.4 | 12.5 | 7.8 | 2.1 | 65 | 51 | 214711753
CONCORD | 4HP17L24P-**A | 7EC24BX-0*+TDR | 92G1UH070BE12 | 23600 | 21800 | 16 | 13 | 7.8 | 2.06 | 63 | 49 | 214711268
CONCORD | 4HP17L24P-**A | 7EC24BX-0*+TDR | 92G1UH045BE12 | 23600 | 21800 | 15.8 | 13 | 7.8 | 2 | 63 | 49 | 214711267
CONCORD | 4HP17L42P-**A | 7EC49CX-0*+TDR | 80G1UH110CE20 | 41000 | 38500 | 15.4 | 12.5 | 7.8 | 2.1 | 65 | 51 | 214711752
CONCORD | 4HP17L18P-**A | 7EC24BX-0*+TDR | 96G1UH070BE12 | 18000 | 17200 | 16 | 13.5 | 8 | 2.08 | 63 | 48 | 214711145
CONCORD | 4HP17L18P-**A | 7EC24BX-0*+TDR | 96G1UH045BE12 | 18000 | 17200 | 16 | 13.5 | 8 | 2.04 | 63 | 48 | 214711144
CONCORD | 4HP17L42P-**A | 7EC49CX-0*+TDR | 80G1UH090CE20 | 41000 | 38500 | 15.4 | 12.5 | 7.8 | 2.12 | 65 | 51 | 214711751
CONCORD | 4HP17L18P-**A | 7EC24BX-0*+TDR | 96G1UH030BE08 | 18000 | 17400 | 15.6 | 13 | 8 | 2.06 | 63 | 48 | 214711143
CONCORD | 4HP17L42P-**A | 7EC49CX-0*+TDR | 97G2UH110CE20 | 41500 | 39000 | 15.2 | 12.5 | 7.8 | 2.06 | 65 | 51 | 214711749
Century | HRG1536S1R-**A | EAH1P48B+TDR+TXV | GUH97T045B3M | 35800 | 33800 | 15.2 | 12.5 | 7.8 | 2.16 | 66 | 53 | 214827356
COMFORT-AIRE | HRG1530S1R-**A | 7EH30BX-0*+TDR | GUH97T070B3M | 29800 | 28000 | 15.8 | 13 | 8 | 2.08 | 64 | 49 | 214827695
COMFORT-AIRE | HRG1530S1R-**A | 7EH30BX-0*+TDR | GUH97T045B3M | 29600 | 28000 | 15.6 | 13 | 7.8 | 2.06 | 64 | 49 | 214827693
COMFORT-AIRE | HRG1530S1R-**A | 7EC30BX-0*+TDR | GUH97T045B3M | 29000 | 28000 | 15.4 | 12.5 | 8 | 2.16 | 66 | 52 | 214827685
Century | HRG1536S1R-**A | EAC4X50/60C+TDR | GUH97T090C3M | 35800 | 33000 | 16 | 13 | 7.8 | 2.12 | 66 | 52 | 214827338
COMFORT-AIRE | HRG1524S1R-**A | EA(C;U)1P30B+TDR+TXV | GUH97T045B3M | 23000 | 21400 | 16.2 | 13.5 | 7.8 | 2.06 | 64 | 49 | 214827670
Century | HRG1536S1R-**A | EA(C;U)1P50/60C+TDR+TXV | GUH97T090C3M | 35800 | 33000 | 16 | 13 | 7.8 | 2.12 | 66 | 52 | 214827328
Century | HRG1536S1R-**A | EA(C;U)1P36B+TDR+TXV | GUH97T070B3M | 36000 | 34200 | 15.8 | 12.5 | 7.8 | 2.12 | 65 | 51 | 214827326
Century | HRG1530S1R-**A | 7EH30BX-0*+TDR | GUH97T045B3M | 29600 | 28000 | 15.6 | 13 | 7.8 | 2.06 | 64 | 49 | 214827256
Century | HRG1536S1R-**A | 7EH51CX-0*+TDR | GUH97T090C3M | 36000 | 33600 | 16.2 | 13 | 8 | 2.18 | 66 | 52 | 214827318
Century | HRG1536S1R-**A | 7EH48BX-0*+TDR | GUH97T070B3M | 36000 | 33800 | 15.6 | 12.5 | 8 | 2.2 | 66 | 53 | 214827316
Century | HRG1536S1R-**A | 7EH48BX-0*+TDR | GUH97T045B3M | 35800 | 33800 | 15.2 | 12.5 | 7.8 | 2.16 | 66 | 53 | 214827314
Century | HRG1536S1R-**A | 7EH42CX-0*+TDR | GUH97T090C3M | 36000 | 33400 | 16.2 | 13.5 | 8 | 2.22 | 68 | 54 | 214827308
COMFORT-AIRE | HRG1524S1R-**A | EA(C;U)1P24B+TDR+TXV | GUH97T045B3M | 23400 | 21600 | 16 | 13 | 7.8 | 2.02 | 63 | 48 | 214827666
COMFORT-AIRE | HRG1524S1R-**A | 7EH30BX-0*+TDR | GUH97T070B3M | 23600 | 21400 | 16.8 | 13.5 | 7.8 | 2.08 | 64 | 49 | 214827665
COMFORT-AIRE | HRG1524S1R-**A | 7EH30BX-0*+TDR | GUH97T045B3M | 23400 | 21600 | 16.6 | 13.5 | 7.8 | 2.06 | 63 | 48 | 214827663
COMFORT-AIRE | HRG1524S1R-**A | 7EC30BX-0*+TDR | GUH97T070B3M | 23000 | 21400 | 16.4 | 13.5 | 7.8 | 2.06 | 64 | 49 | 214827661
COMFORT-AIRE | HRG1524S1R-**A | 7EC30BX-0*+TDR | GUH97T045B3M | 23000 | 21400 | 16.2 | 13.5 | 7.8 | 2.06 | 64 | 49 | 214827659
COMFORT-AIRE | HRG1524S1R-**A | 7EC24BX-0*+TDR | GUH97T070B3M | 23400 | 21400 | 16.4 | 13 | 7.8 | 2.04 | 64 | 49 | 214827657
COMFORT-AIRE | HRG1524S1R-**A | 7EC24BX-0*+TDR | GUH97T045B3M | 23400 | 21600 | 16 | 13 | 7.8 | 2.02 | 63 | 48 | 214827655
ARMSTRONG AIR | 4SHP17LE142P-**A | 7EC49CX-0*+TDR | A97US2V080C16X | 42000 | 39500 | 15.2 | 12.5 | 7.8 | 2.06 | 65 | 51 | 214714441
ARMSTRONG AIR | 4SHP17LE142P-**A | 7EC49CX-0*+TDR | A80US2V100C20X | 42000 | 39000 | 15.6 | 13 | 7.8 | 2.1 | 65 | 51 | 214714438
AIREASE | 4SHP17LE136P-**A | 7EC48CX-0*+TDR | A80US2V110C20 | 36000 | 34600 | 16.2 | 13.5 | 8 | 2.1 | 64 | 50 | 214715721
ARMSTRONG AIR | 4SHP17LE142P-**A | 7EC49CX-0*+TDR | A80US2V090C20 | 42000 | 39500 | 15.2 | 12.5 | 7.8 | 2.06 | 65 | 51 | 214714437
ARMSTRONG AIR | 4SHP17LE142P-**A | 7EC49CX-0*+TDR | A80US2V080C20X | 42000 | 39000 | 15.4 | 13 | 7.8 | 2.1 | 65 | 51 | 214714436
ARMSTRONG AIR | 4SHP17LE142P-**A | 7EC49CX-0*+TDR | A96UH1E110C20 | 41500 | 39000 | 15.2 | 12.5 | 7.8 | 2.08 | 65 | 51 | 214714435
ARMSTRONG AIR | 4SHP17LE148P-**A | 7EH48CX-0*+TDR | A80UH2E110C20 | 46500 | 45500 | 15.2 | 12.5 | 8 | 2.18 | 67 | 54 | 214714457
AIREASE | 4SHP17LE136P-**A | 7EC48CX-0*+TDR | A80US2V100C20X | 36000 | 34200 | 16.6 | 13.5 | 8 | 2.14 | 64 | 50 | 214715720
ARMSTRONG AIR | 4SHP17LE142P-**A | 7EC49CX-0*+TDR | A96UH1E090C16 | 41000 | 39000 | 15.2 | 12.5 | 7.8 | 2.08 | 65 | 51 | 214714434
ARMSTRONG AIR | 4SHP17LE142P-**A | 7EC49CX-0*+TDR | A93UH1E110C20 | 41000 | 39000 | 15.2 | 12.5 | 7.8 | 2.08 | 65 | 51 | 214714433
ARMSTRONG AIR | 4SHP17LE142P-**A | 7EC49CX-0*+TDR | A93UH1E110C16 | 41000 | 38500 | 15.4 | 12.5 | 7.8 | 2.1 | 65 | 51 | 214714432
ARMSTRONG AIR | 4SHP17LE142P-**A | 7EC49CX-0*+TDR | A93UH1E090C16 | 41000 | 38500 | 15.2 | 12.5 | 7.8 | 2.08 | 65 | 51 | 214714431
ARMSTRONG AIR | 4SHP17LE142P-**A | 7EC49CX-0*+TDR | A80UH1E090C20 | 41000 | 38500 | 15.4 | 12.5 | 7.8 | 2.12 | 65 | 51 | 214714428
DUCANE | 4HP17L30P-**A | 7EC36AX-0*+TDR | 80G1UH060AE12X | 29200 | 27600 | 15.8 | 13 | 8 | 2.26 | 66 | 52 | 214710522
DUCANE | 4HP17L30P-**A | 7EC36AX-0*+TDR | 80G1UH040AE12X | 29200 | 27600 | 15.8 | 13 | 8 | 2.26 | 66 | 52 | 214710521
DUCANE | 4HP17L36P-**A | 7EC50/60CX-0*+TDR | 97G2UH110CV20 | 36000 | 33400 | 16 | 13 | 7.8 | 2.12 | 66 | 52 | 214710727
DUCANE | 4HP17L42P-**A | 7EH42BX-0*+TDR | 80G1UH090BE16 | 41500 | 38000 | 15.4 | 13 | 7.8 | 2.12 | 66 | 53 | 214710749
DUCANE | 4HP17L36P-**A | 7EC50/60CX-0*+TDR | 97G2UH110CE20 | 35200 | 32600 | 16 | 13 | 7.8 | 2.1 | 66 | 53 | 214710726
DUCANE | 4HP17L42P-**A | 7EH42BX-0*+TDR | 80G1UH070BE12L | 41000 | 37600 | 15.4 | 13 | 7.8 | 2.12 | 67 | 54 | 214710748
DUCANE | 4HP17L42P-**A | 7EH42BX-0*+TDR | 80G1UH070BE12 | 41000 | 37600 | 15.4 | 13 | 7.8 | 2.12 | 67 | 54 | 214710747
DUCANE | 4HP17L42P-**A | 7EH42BX-0*+TDR | 80G2UH090BE16L | 41000 | 37600 | 15.6 | 13 | 7.8 | 2.12 | 66 | 53 | 214710743
DUCANE | 4HP17L18P-**A | 7EH24AX-0*+TDR | 80G1UH070AE12L | 18000 | 17600 | 16.4 | 13.5 | 8 | 2.04 | 61 | 45 | 214710176
DUCANE | 4HP17L18P-**A | 7EH24AX-0*+TDR | 80G1UH070AE12 | 18000 | 17600 | 16.4 | 13.5 | 8 | 2.04 | 61 | 45 | 214710175
DUCANE | 4HP17L18P-**A | 7EH24AX-0*+TDR | 80G1UH045AE12L | 18000 | 17600 | 16.4 | 13.5 | 8 | 2.06 | 61 | 45 | 214710174
DUCANE | 4HP17L18P-**A | 7EH24AX-0*+TDR | 80G1UH045AE12 | 18000 | 17600 | 16.4 | 13.5 | 8 | 2.06 | 61 | 45 | 214710173
DUCANE | 4HP17L42P-**A | 7EC48CX-0*+TDR | 92G1UH110CE20 | 41000 | 39000 | 15.4 | 13 | 7.8 | 2.1 | 65 | 51 | 214710855
DUCANE | 4HP17L18P-**A | 7EH24AX-0*+TDR | 80G1UH060AE12X | 18000 | 17400 | 16 | 13.5 | 7.8 | 2 | 62 | 47 | 214710169
DUCANE | 4HP17L42P-**A | 7EC48CX-0*+TDR | 92G1UH110CE16 | 41000 | 39000 | 15.4 | 13 | 7.8 | 2.1 | 65 | 50 | 214710854
DUCANE | 4HP17L18P-**A | 7EC30AX-0*+TDR | 80G1UH045AE12 | 18000 | 17000 | 16.8 | 13.5 | 7.8 | 2 | 61 | 45 | 214710272
DUCANE | 4HP17L18P-**A | 7EC30AX-0*+TDR | 80G2UH070AE12L | 18000 | 17200 | 16.8 | 13.5 | 8 | 1.98 | 60 | 44 | 214710271
DUCANE | 4HP17L18P-**A | 7EC30AX-0*+TDR | 80G2UH045AE12 | 18000 | 17200 | 16 | 13.5 | 7.8 | 1.98 | 62 | 46 | 214710269
DUCANE | 4HP17L18P-**A | 7EC30AX-0*+TDR | 80G1UH060AE12X | 18000 | 16800 | 16 | 13.5 | 7.8 | 1.92 | 61 | 45 | 214710268
DUCANE | 4HP17L30P-**A | 7EH30AX-0*+TDR | 80G2UH045AE12 | 28600 | 27800 | 15.8 | 13 | 7.8 | 2 | 64 | 50 | 214710427
DUCANE | 4HP17L18P-**A | 7EC30AX-0*+TDR | 80G1UH040AE12X | 18000 | 16800 | 16 | 13.5 | 7.8 | 1.92 | 61 | 45 | 214710267
DUCANE | 4HP17L24P-**A | 7EC24BX-0*+TDR | 80G2UH090BE16L | 23800 | 21600 | 16.4 | 13.5 | 7.8 | 2.04 | 63 | 48 | 214710376
DUCANE | 4HP17L30P-**A | 7EH30AX-0*+TDR | 80G1UH060AE12X | 29000 | 28400 | 15.2 | 12.5 | 7.8 | 1.96 | 64 | 50 | 214710426
DUCANE | 4HP17L24P-**A | 7EC24BX-0*+TDR | 80G2UH090BE12 | 23600 | 21800 | 16 | 13 | 7.8 | 2.02 | 63 | 49 | 214710374
DUCANE | 4HP17L24P-**A | 7EC24BX-0*+TDR | 95G1UH040BE12X | 23600 | 22000 | 15.6 | 12.5 | 7.8 | 2 | 64 | 49 | 214710372
DUCANE | 4HP17L24P-**A | 7EC24BX-0*+TDR | 80G1UH080BE16X | 23400 | 21600 | 15.8 | 13 | 7.8 | 2.02 | 64 | 49 | 214710371
DUCANE | 4HP17L24P-**A | 7EC24AX-0*+TDR | 80G2UH070AV12 | 23600 | 21600 | 16.2 | 13 | 7.8 | 2.04 | 63 | 48 | 214710369
DUCANE | 4HP17L24P-**A | 7EC30BX-0*+TDR | 80G2UH090BV16 | 22800 | 21400 | 16 | 13 | 7.8 | 2 | 64 | 49 | 214710424
DUCANE | 4HP17L24P-**A | 7EH30BX-0*+TDR | 80G2UH090BV16 | 23400 | 21600 | 16.4 | 13.5 | 7.8 | 2.04 | 63 | 48 | 214710342
DUCANE | 4HP17L24P-**A | 7EC30BX-0*+TDR | 96G1UH070BE12 | 23200 | 21800 | 15.6 | 13 | 7.8 | 2 | 63 | 49 | 214710423
DUCANE | 4HP17L24P-**A | 7EH30BX-0*+TDR | 96G1UH070BE12 | 23800 | 22000 | 16 | 13 | 7.8 | 2.04 | 64 | 49 | 214710341
DUCANE | 4HP17L24P-**A | 7EH30BX-0*+TDR | 96G1UH045BE12 | 23800 | 22000 | 16 | 13 | 7.8 | 2.04 | 64 | 49 | 214710340
DUCANE | 4HP17L24P-**A | 7EC30BX-0*+TDR | 96G1UH045BE12 | 23200 | 21800 | 15.6 | 13 | 7.8 | 2 | 63 | 49 | 214710422
DUCANE | 4HP17L24P-**A | 7EH30BX-0*+TDR | 92G1UH070BE12 | 23800 | 21800 | 16.6 | 13.5 | 8 | 2.06 | 63 | 49 | 214710338
DUCANE | 4HP17L24P-**A | 7EH30BX-0*+TDR | 92G1UH045BE12 | 23800 | 21800 | 16.2 | 13.5 | 7.8 | 2.06 | 63 | 49 | 214710337
DUCANE | 4HP17L36P-**A | 7EH51CX-0*+TDR | 80G2UH110CV20 | 36000 | 33600 | 16 | 13 | 8 | 2.2 | 67 | 53 | 214710637
AIREASE | 4SHP17LE118P-**A | 7EH30BX-0*+TDR | A97USMV070B12 | 18000 | 17400 | 16.8 | 14 | 8 | 2 | 61 | 45 | 214715193
AIREASE | 4SHP17LE124P-**A | 7EC30BX-0*+TDR | A80US2V080B16X | 23000 | 21400 | 16.4 | 13.5 | 7.8 | 2.06 | 64 | 49 | 214715390
AIREASE | 4SHP17LE124P-**A | 7EC30BX-0*+TDR | A96UH1E045B12 | 23200 | 21800 | 15.6 | 13 | 7.8 | 2 | 63 | 49 | 214715388
AIREASE | 4SHP17LE118P-**A | 7EH30BX-0*+TDR | A97UH2E070B12 | 18000 | 17000 | 16.4 | 13.5 | 7.8 | 2 | 61 | 45 | 214715178
AIREASE | 4SHP17LE136P-**A | 7EH48BX-0*+TDR | A97UH2E070B12 | 35400 | 33400 | 15.6 | 12.5 | 7.8 | 2.18 | 66 | 52 | 214715588
AIREASE | 4SHP17LE130P-**A | 7EH30AX-0*+TDR | A80US2V060A12X | 29000 | 28200 | 15.8 | 13 | 7.8 | 2 | 64 | 49 | 214715402
AIREASE | 4SHP17LE130P-**A | 7EH30AX-0*+TDR | A80UH1E040A12X | 29000 | 28400 | 15.2 | 12.5 | 7.8 | 1.96 | 64 | 50 | 214715396
AIREASE | 4SHP17LE130P-**A | 7EC36AX-0*+TDR | A80UH1E040A12X | 29200 | 27600 | 15.8 | 13 | 8 | 2.26 | 66 | 52 | 214715500
AIREASE | 4SHP17LE124P-**A | 7EC30AX-0*+TDR | A80US2V070A12 | 23200 | 21600 | 16.4 | 13.5 | 7.8 | 2.04 | 63 | 48 | 214715372
AIREASE | 4SHP17LE118P-**A | 7EC30BX-0*+TDR | A96UH1E070B12 | 18000 | 17000 | 16.4 | 13.5 | 7.8 | 1.98 | 61 | 45 | 214715266
AIREASE | 4SHP17LE130P-**A | 7EH30BX-0*+TDR | A97US2V070B12S* | 29800 | 28000 | 15.8 | 13 | 8 | 2.08 | 64 | 49 | 214715412
AIREASE | 4SHP17LE136P-**A | 7ED30/36CX-0*+TDR | A97DSMV090C16 | 36000 | 36000 | 15.4 | 12.5 | 8 | 2.12 | 66 | 53 | 214715652
AIREASE | 4SHP17LE124P-**A | 7EH30BX-0*+TDR | A80UH1E080B16X | 23600 | 21800 | 16.4 | 13.5 | 7.8 | 2.02 | 63 | 49 | 214715294
AIREASE | 4SHP17LE118P-**A | 7EC30AX-0*+TDR | A80UH1E060A12X | 18000 | 16800 | 16 | 13.5 | 7.8 | 1.92 | 61 | 45 | 214715243
ARMSTRONG AIR | 4SHP22LX160P-**A | 7EC50/60CX-0*+TDR | A80US2V100C20X | 54000 | 56000 | 19 | 11.7 | 8 | 1.86 | 68 | 55 | 214715115
AIREASE | 4SHP17LE136P-**A | 7EH51CX-0*+TDR | A80UH1E100C20X | 36000 | 33600 | 16 | 13 | 8 | 2.18 | 66 | 52 | 214715604
AIREASE | 4SHP17LE118P-**A | 7EC30BX-0*+TDR | A96UH1E045B12 | 18000 | 17000 | 16.4 | 13.5 | 7.8 | 1.98 | 61 | 45 | 214715265
AIREASE | 4SHP17LE124P-**A | 7EH24AX-0*+TDR | A80UH2E045A12 | 23000 | 21400 | 16.4 | 13.5 | 7.8 | 2.04 | 63 | 48 | 214715276
AIREASE | 4SHP17LE130P-**A | 7EC30AX-0*+TDR | A80UH2E070A12 | 28800 | 27600 | 15.6 | 13 | 8 | 2.2 | 66 | 52 | 214715472
AIREASE | 4SHP17LE124P-**A | 7EH30BX-0*+TDR | A97US2V070B12S* | 23600 | 21400 | 16.8 | 13.5 | 7.8 | 2.08 | 64 | 49 | 214715300
AIREASE | 4SHP17LE124P-**A | 7EC24BX-0*+TDR | A93UH1E045B12 | 23600 | 21800 | 15.8 | 13 | 7.8 | 2 | 63 | 49 | 214715353
ARMSTRONG AIR | 4SHP22LX148P-**A | 7EH48CX-0*+TDR | A80US2V080C20X | 45000 | 44000 | 19.5 | 12 | 7.8 | 1.84 | 64 | 55 | 214715045
ARMSTRONG AIR | 4SHP17LE136P-**A | 7EH42CX-0*+TDR | A93UH1E110C20 | 36000 | 32800 | 16.4 | 13.5 | 8 | 2.18 | 68 | 55 | 214714075
ARMSTRONG AIR | 4SHP17LE124P-**A | 7EC24BX-0*+TDR | A80UH2E090B16 | 23800 | 21600 | 16.4 | 13.5 | 7.8 | 2.04 | 63 | 48 | 214713852
ARMSTRONG AIR | 4SHP17LE124P-**A | 7EC24BX-0*+TDR | A80UH2E090B12 | 23600 | 21800 | 16 | 13 | 7.8 | 2.02 | 63 | 49 | 214713851
ARMSTRONG AIR | 4SHP17LE136P-**A | 7EH48BX-0*+TDR | A96UH1E070B12 | 35400 | 33400 | 15.6 | 12.5 | 7.8 | 2.18 | 66 | 52 | 214714103
ARMSTRONG AIR | 4SHP17LE136P-**A | 7EH48BX-0*+TDR | A96UH1E030B12 | 35200 | 33400 | 15.6 | 12.5 | 7.8 | 2.18 | 66 | 52 | 214714102
ARMSTRONG AIR | 4SHP17LE124P-**A | 7EC24AX-0*+TDR | A80US2V070A12L | 23600 | 21600 | 16.2 | 13 | 7.8 | 2.04 | 63 | 48 | 214713848
ARMSTRONG AIR | 4SHP17LE136P-**A | 7EH48BX-0*+TDR | A93UH1E070B12 | 35200 | 33200 | 16 | 12.5 | 7.8 | 2.2 | 66 | 52 | 214714101
ARMSTRONG AIR | 4SHP17LE124P-**A | 7EC24AX-0*+TDR | A80US2V070A12 | 23600 | 21600 | 16.2 | 13 | 7.8 | 2.04 | 63 | 48 | 214713847
ARMSTRONG AIR | 4SHP17LE124P-**A | 7EC24AX-0*+TDR | A80US2V060A12X | 23400 | 21400 | 16.4 | 13.5 | 7.8 | 2.08 | 64 | 49 | 214713846
ARMSTRONG AIR | 4SHP17LE136P-**A | 7EH48BX-0*+TDR | A93UH1E045B12 | 35200 | 33200 | 15.6 | 12.5 | 7.8 | 2.2 | 66 | 53 | 214714100
ARMSTRONG AIR | 4SHP17LE124P-**A | 7EC24AX-0*+TDR | A80UH1E070A12 | 23200 | 21400 | 16.2 | 13 | 7.8 | 2.02 | 64 | 49 | 214713845
ARMSTRONG AIR | 4SHP17LE118P-**A | 7EH30BX-0*+TDR | A97USMV070B12 | 18000 | 17400 | 16.8 | 14 | 8 | 2 | 61 | 45 | 214713700
ARMSTRONG AIR | 4SHP17LE136P-**A | 7EH48BX-0*+TDR | A93UH1E030B12 | 35400 | 33600 | 15.4 | 12.5 | 7.8 | 2.18 | 66 | 52 | 214714099
ARMSTRONG AIR | 4SHP17LE118P-**A | 7EH30BX-0*+TDR | A97US2V040B12X | 18000 | 17400 | 16.8 | 14 | 8 | 2.02 | 61 | 45 | 214713698
ARMSTRONG AIR | 4SHP17LE118P-**A | 7EH30BX-0*+TDR | A80US2V090B16 | 18000 | 17600 | 16.4 | 13.5 | 8 | 2 | 61 | 45 | 214713697
ARMSTRONG AIR | 4SHP17LE136P-**A | 7EC48CX-0*+TDR | A96UH2E090C16 | 36000 | 33600 | 16.6 | 13.5 | 7.8 | 2.14 | 65 | 51 | 214714209
ARMSTRONG AIR | 4SHP17LE136P-**A | 7EC48CX-0*+TDR | A80UH2E110C20 | 36000 | 33600 | 16.8 | 14 | 8 | 2.18 | 65 | 51 | 214714208
ARMSTRONG AIR | 4SHP17LE118P-**A | 7EH30BX-0*+TDR | A96UH1E070B12 | 18000 | 17000 | 16.4 | 13.5 | 7.8 | 2 | 61 | 45 | 214713694
ARMSTRONG AIR | 4SHP17LE118P-**A | 7EH30BX-0*+TDR | A96UH1E045B12 | 18000 | 17000 | 16.4 | 13.5 | 7.8 | 1.98 | 61 | 45 | 214713693
ARMSTRONG AIR | 4SHP17LE136P-**A | 7EC48CX-0*+TDR | A80UH2E110C16 | 36000 | 33600 | 16.8 | 14 | 8 | 2.12 | 64 | 50 | 214714207
BLUERIDGE | BHP17L48P-**A | BC748HCT-0*+TDR | BG961UH110CE20 | 46500 | 45000 | 15.2 | 12.5 | 8 | 2.18 | 68 | 55 | 214713588
BLUERIDGE | BHP17L48P-**A | BC748HCT-0*+TDR | BG801UH090CE20 | 46500 | 45000 | 15.2 | 12.5 | 8 | 2.18 | 68 | 54 | 214713583
ARMSTRONG AIR | 4SHP17LE136P-**A | 7EC48CX-0*+TDR | A80UH1E100C20X | 36000 | 34000 | 16.2 | 13.5 | 7.8 | 2.1 | 65 | 51 | 214714206
ARMSTRONG AIR | 4SHP17LE136P-**A | 7EC36BX-0*+TDR | A97USMV070B12 | 36000 | 34200 | 15.8 | 12.5 | 7.8 | 2.12 | 65 | 51 | 214714205
ARMSTRONG AIR | 4SHP17LE136P-**A | 7EC36BX-0*+TDR | A97US2V060B12X | 36000 | 34200 | 15.8 | 12.5 | 7.8 | 2.12 | 65 | 51 | 214714204
ARMSTRONG AIR | 4SHP17LE136P-**A | 7EC36BX-0*+TDR | A97US2V040B12X | 36000 | 34200 | 15.8 | 12.5 | 7.8 | 2.12 | 65 | 51 | 214714203
ARMSTRONG AIR | 4SHP17LE136P-**A | 7EC36BX-0*+TDR | A80US2V090B16 | 36000 | 34000 | 16.2 | 13 | 7.8 | 2.14 | 65 | 51 | 214714202
ARMSTRONG AIR | 4SHP17LE136P-**A | 7EH51CX-0*+TDR | A96UH1E110C20 | 36000 | 33200 | 16.4 | 13 | 8 | 2.22 | 66 | 53 | 214714128
ARMSTRONG AIR | 4SHP22LX148P-**A | 7EH48CX-0*+TDR | A97US2V090C20S* | 45000 | 44500 | 19 | 12 | 7.8 | 1.82 | 64 | 54 | 214714923
ARMSTRONG AIR | 4SHP17LE136P-**A | 7EH51CX-0*+TDR | A96UH1E090C16 | 36000 | 33200 | 16.2 | 13 | 8 | 2.18 | 66 | 53 | 214714127
ARMSTRONG AIR | 4SHP17LE118P-**A | 7EH24AX-0*+TDR | A80UH1E070A12 | 18000 | 17600 | 16.4 | 13.5 | 8 | 2.04 | 61 | 45 | 214713654
ARMSTRONG AIR | 4SHP17LE136P-**A | 7EH51CX-0*+TDR | A93UH1E110C20 | 36000 | 33000 | 16.4 | 13 | 8 | 2.2 | 66 | 52 | 214714126
AC PRO | 4HP17L18P-**A | 7EC24AX-0*+TDR | 80G1UH045AE12 | 18000 | 17200 | 16.2 | 13.5 | 8 | 2.08 | 63 | 48 | 214709359
AC PRO | 4HP17L18P-**A | 7EC24BX-0*+TDR | 96G1UH030BE08 | 18000 | 17400 | 15.6 | 13 | 8 | 2.06 | 63 | 48 | 214709381
AC PRO | 4HP17L24P-**A | 7EC24BX-0*+TDR | 80G2UH090BE16L | 23800 | 21600 | 16.4 | 13.5 | 7.8 | 2.04 | 63 | 48 | 214709495
AC PRO | 4HP17L24P-**A | 7EH30BX-0*+TDR | 80G1UH090BE16 | 23800 | 21600 | 17 | 14 | 8 | 2.1 | 63 | 48 | 214709453
AC PRO | 4HP17L36P-**A | 7EC36BX-0*+TDR | 80G1UH070BE12 | 36000 | 33800 | 16.2 | 13 | 7.8 | 2.14 | 65 | 51 | 214709804
Breeze33 | 4HP17L48P-**A | 7EC48CX-0*+TDR | 97G2UH090CV12 | 46000 | 44500 | 15.2 | 12.5 | 8 | 2.18 | 68 | 55 | 214709180
AC PRO | 4HP17L36P-**A | 7EC36BX-0*+TDR | 97G2UH070BV12 | 36000 | 34200 | 15.8 | 12.5 | 7.8 | 2.12 | 65 | 51 | 214709803
AC PRO | 4HP17L36P-**A | 7EC36BX-0*+TDR | 97G2UH070BE12 | 35600 | 33800 | 15.8 | 12.5 | 7.8 | 2.06 | 65 | 51 | 214709802
AC PRO | 4HP17L24P-**A | 7EC24BX-0*+TDR | 80G2UH090BE12 | 23600 | 21800 | 16 | 13 | 7.8 | 2.02 | 63 | 49 | 214709493
AC PRO | 4HP17L36P-**A | 7EH42CX-0*+TDR | 97G2UH090CV12 | 36000 | 33400 | 16.2 | 13.5 | 8 | 2.22 | 68 | 54 | 214709700
Breeze33 | 4HP17L36P-**A | 7EC50/60CX-0*+TDR | 92G1UH090CE12 | 35400 | 32600 | 16 | 13 | 7.8 | 2.1 | 66 | 53 | 214708969
AC PRO | 4HP17L18P-**A | 7EC30BX-0*+TDR | 80G1UH090BE16 | 18000 | 17400 | 15.2 | 12.5 | 7.8 | 1.94 | 62 | 47 | 214709409
AC PRO | 4HP17L36P-**A | 7EH48BX-0*+TDR | 80G1UH090BE16L | 35400 | 33200 | 16.2 | 13 | 8 | 2.24 | 66 | 52 | 214709728
AC PRO | 4HP17L36P-**A | 7EH48BX-0*+TDR | 80G1UH070BE12 | 35800 | 33600 | 16 | 13 | 8 | 2.18 | 65 | 51 | 214709725
Breeze33 | 4HP17L42P-**A | 7EH42BX-0*+TDR | 80G2UH090BE12 | 41000 | 37600 | 15.4 | 13 | 7.8 | 2.1 | 66 | 53 | 214708979
DUCANE | 4HP17L24P-**A | 7EH30BX-0*+TDR | 95G1UH060BE12X | 23800 | 22000 | 16 | 13 | 7.8 | 2.02 | 64 | 49 | 214710324
AC PRO | 4HP17L36P-**A | 7EC36AX-0*+TDR | 80G2UH045AE12 | 36000 | 34200 | 16 | 13 | 7.8 | 2.14 | 65 | 51 | 214709785
AC PRO | 4HP17L36P-**A | 7EH42CX-0*+TDR | 96G1UH090CE16 | 36000 | 33000 | 16.4 | 13.5 | 8 | 2.2 | 68 | 55 | 214709711
AC PRO | 4HP17L36P-**A | 7EH42CX-0*+TDR | 92G1UH110CE16 | 36000 | 32800 | 16.6 | 13.5 | 8 | 2.2 | 68 | 55 | 214709709
AC PRO | 4HP17L18P-**A | 7EC30BX-0*+TDR | 92G1UH070BE12 | 18000 | 17000 | 16.6 | 13.5 | 7.8 | 2.02 | 61 | 45 | 214709413
AC PRO | 4HP17L18P-**A | 7EC30BX-0*+TDR | 92G1UH045BE12 | 18000 | 17200 | 16.4 | 13.5 | 7.8 | 1.98 | 60 | 44 | 214709412
AC PRO | 4HP17L18P-**A | 7EC30BX-0*+TDR | 92G1UH030BE12 | 18000 | 17200 | 16.4 | 13.5 | 7.8 | 1.96 | 62 | 46 | 214709411
Breeze33 | 4HP17L36P-**A | 7EC36BX-0*+TDR | 80G1UH090BE16L | 35800 | 33600 | 16.6 | 13.5 | 7.8 | 2.14 | 64 | 50 | 214708926
Breeze33 | 4HP17L36P-**A | 7EC36BX-0*+TDR | 97G2UH070BV12 | 36000 | 34200 | 15.8 | 12.5 | 7.8 | 2.12 | 65 | 51 | 214708922
Breeze33 | 4HP17L36P-**A | 7EC48CX-0*+TDR | 92G1UH110CE20 | 35800 | 33400 | 16.6 | 13.5 | 7.8 | 2.14 | 65 | 50 | 214708950
Breeze33 | 4HP17L36P-**A | 7EC48CX-0*+TDR | 92G1UH090CE16 | 35800 | 33400 | 16.6 | 13.5 | 7.8 | 2.12 | 65 | 50 | 214708948
Breeze33 | 4HP17L36P-**A | 7EC36BX-0*+TDR | 80G2UH090BE16L | 35800 | 33600 | 16.4 | 13 | 7.8 | 2.14 | 65 | 51 | 214708918
Breeze33 | 4HP17L36P-**A | 7EC36BX-0*+TDR | 95G1UH060BE12X | 35200 | 33400 | 16 | 13 | 7.8 | 2.12 | 65 | 51 | 214708915
Breeze33 | 4HP17L42P-**A | 7EC49CX-0*+TDR | 97G2UH090CE16 | 41500 | 39000 | 15.2 | 12.5 | 7.8 | 2.06 | 65 | 51 | 214709103
Breeze33 | 4HP17L42P-**A | 7EC49CX-0*+TDR | 80G2UH110CE20L | 42000 | 39000 | 15.4 | 13 | 7.8 | 2.08 | 65 | 51 | 214709102
AC PRO | 4HP17L36P-**A | 7EC48CX-0*+TDR | 96G2UH090CV12 | 36000 | 33800 | 16.4 | 13.5 | 7.8 | 2.14 | 65 | 51 | 214709821
BLUERIDGE | BHP17L36P-**A | BC748HBT-0*+TDR | BG802UH090BE16 | 35600 | 33200 | 16.2 | 13 | 8 | 2.2 | 66 | 52 | 214713456
BLUERIDGE | BHP17L36P-**A | BC748HBT-0*+TDR | BG802UH090BE12 | 35800 | 33400 | 16.2 | 13 | 8 | 2.22 | 66 | 52 | 214713455
COMFORT-AIRE | HRG1530S1R-**A | 7EH30BX-0*+TDR | GUH97M070B3M | 29800 | 28000 | 15.8 | 13 | 8 | 2.08 | 64 | 49 | 214712937
BLUERIDGE | BHP17L30P-**A | BC730CBT-0*+TDR | BG802UH090BE16 | 28600 | 27400 | 16 | 13 | 8 | 2.22 | 66 | 52 | 214713412
COMFORT-AIRE | HRG1530S1R-**A | 7EC36AX-0*+TDR | GUH80X060A3M | 29200 | 27600 | 15.8 | 13 | 8 | 2.26 | 66 | 52 | 214712972
COMFORT-AIRE | HRG1530S1R-**A | 7EC30BX-0*+TDR | GUH97M070B3M | 29200 | 28000 | 15.6 | 13 | 8 | 2.18 | 66 | 52 | 214712969
BLUERIDGE | BHP17L30P-**A | BC730CAT-0*+TDR | BG802UH070AV12 | 29200 | 28000 | 15.6 | 13 | 8 | 2.2 | 66 | 52 | 214713410
BLUERIDGE | BHP17L18P-**A | BC730HBT-0*+TDR | BG961UH045BE12 | 18000 | 17000 | 16.4 | 13.5 | 7.8 | 1.98 | 61 | 45 | 214713285
BLUERIDGE | BHP17L18P-**A | BC730HBT-0*+TDR | BG921UH070BE12 | 18000 | 17200 | 16.8 | 13.5 | 8 | 2 | 60 | 44 | 214713284
BLUERIDGE | BHP17L18P-**A | BC730HBT-0*+TDR | BG801UH090BE16 | 18000 | 17600 | 15.6 | 13 | 7.8 | 1.92 | 61 | 45 | 214713282
BLUERIDGE | BHP17L18P-**A | BC730HBT-0*+TDR | BG801UH070BE12 | 18000 | 17000 | 16.8 | 13.5 | 8 | 2.04 | 61 | 45 | 214713281
BLUERIDGE | BHP17L30P-**A | BC730CAT-0*+TDR | BG801UH070AE12 | 28600 | 27600 | 15.6 | 13 | 8 | 2.2 | 66 | 52 | 214713409
BLUERIDGE | BHP17L30P-**A | BC730CAT-0*+TDR | BG801UH045AE12 | 28600 | 27600 | 15.8 | 13 | 8 | 2.2 | 65 | 51 | 214713408
BLUERIDGE | BHP17L24P-**A | BC730CBT-0*+TDR | BG921UH070BE12 | 23400 | 21800 | 16.2 | 13.5 | 7.8 | 2.04 | 63 | 49 | 214713375
ARMSTRONG AIR | 4SHP17LE130P-**A | 7EH30AX-0*+TDR | A80US2V070A12L | 28800 | 28200 | 15.6 | 12.5 | 7.8 | 1.98 | 64 | 49 | 214713911
BLUERIDGE | BHP17L24P-**A | BC730CBT-0*+TDR | BG921UH045BE12 | 23200 | 21800 | 15.8 | 13 | 7.8 | 2 | 63 | 49 | 214713374
BLUERIDGE | BHP17L30P-**A | BC730CAT-0*+TDR | BG802UH070AE12 | 28800 | 27600 | 15.6 | 13 | 8 | 2.2 | 66 | 52 | 214713407
BLUERIDGE | BHP17L24P-**A | BC730CBT-0*+TDR | BG801UH070BE12 | 23000 | 21400 | 16.4 | 13.5 | 7.8 | 2.06 | 64 | 49 | 214713372
BLUERIDGE | BHP17L24P-**A | BC730CBT-0*+TDR | BG802UH090BE12 | 23200 | 21800 | 16 | 13 | 7.8 | 2 | 63 | 49 | 214713370
COMFORT-AIRE | HRG1542S1R-**A | 7EC49CX-0*+TDR | GUH96C110C5M | 41500 | 39000 | 15.2 | 12.5 | 7.8 | 2.08 | 65 | 51 | 214713155
COMFORT-AIRE | HRG1542S1R-**A | 7EC49CX-0*+TDR | GUH96C090C4M | 41000 | 39000 | 15.2 | 12.5 | 7.8 | 2.08 | 65 | 51 | 214713154
COMFORT-AIRE | HRG1542S1R-**A | 7EC49CX-0*+TDR | GUH92C110C5M | 41000 | 39000 | 15.2 | 12.5 | 7.8 | 2.08 | 65 | 51 | 214713153
BLUERIDGE | BHP17L30P-**A | BC730HBT-0*+TDR | BG802UH090BV16 | 29800 | 28000 | 16 | 13 | 8 | 2.08 | 64 | 49 | 214713392
BLUERIDGE | BHP17L30P-**A | BC730HBT-0*+TDR | BG961UH070BE12 | 29200 | 27800 | 15.6 | 13 | 7.8 | 2.06 | 64 | 50 | 214713391
ARMSTRONG AIR | 4SHP17LE124P-**A | 7EC24AX-0*+TDR | A80UH2E070A12 | 23600 | 21800 | 16 | 13 | 7.8 | 2.02 | 63 | 49 | 214713843
BLUERIDGE | BHP17L30P-**A | BC730HBT-0*+TDR | BG961UH045BE12 | 29200 | 27800 | 15.6 | 13 | 7.8 | 2.06 | 64 | 50 | 214713390
ARMSTRONG AIR | 4SHP17LE124P-**A | 7EC24AX-0*+TDR | A80UH2E045A12 | 23000 | 21200 | 16.4 | 13 | 7.8 | 2.04 | 63 | 48 | 214713842
BLUERIDGE | BHP17L30P-**A | BC730HBT-0*+TDR | BG921UH070BE12 | 29200 | 27600 | 16 | 13 | 7.8 | 2.06 | 64 | 49 | 214713389
ARMSTRONG AIR | 4SHP17LE124P-**A | 7EC24AX-0*+TDR | A80UH1E060A12X | 23400 | 21600 | 16 | 13 | 7.8 | 2.02 | 64 | 49 | 214713841
BLUERIDGE | BHP17L30P-**A | BC730HBT-0*+TDR | BG801UH090BE16 | 29200 | 27400 | 16.2 | 13 | 7.8 | 2.1 | 64 | 49 | 214713387
BLUERIDGE | BHP17L30P-**A | BC730HBT-0*+TDR | BG801UH070BE12 | 29000 | 27200 | 16.2 | 13 | 7.8 | 2.12 | 64 | 49 | 214713386
ARMSTRONG AIR | 4SHP17LE124P-**A | 7EC24AX-0*+TDR | A80UH1E040A12X | 23400 | 21600 | 16 | 13 | 7.8 | 2.02 | 64 | 49 | 214713840
COMFORT-AIRE | HRG1530S1R-**A | 7EH30BX-0*+TDR | GUH96C070B3M | 29200 | 27800 | 15.6 | 13 | 7.8 | 2.06 | 64 | 50 | 214712936
COMFORT-AIRE | HRG1530S1R-**A | 7EH30BX-0*+TDR | GUH96C045B3M | 29200 | 27800 | 15.6 | 13 | 7.8 | 2.06 | 64 | 50 | 214712935
COMFORT-AIRE | HRG1530S1R-**A | 7EH30BX-0*+TDR | GUH92C045B3M | 29400 | 27600 | 15.8 | 13 | 7.8 | 2.1 | 64 | 49 | 214712933
AIREASE | 4SHP22LX148P-**A | 7EH51CX-0*+TDR | A97USMV110C20 | 46000 | 45000 | 19.5 | 12 | 7.8 | 1.86 | 63 | 54 | 214716564
AIREASE | 4SHP22LX136P-**A | 7EC30BX-0*+TDR | A97UH2E070B12 | 34400 | 34200 | 20 | 11.7 | 8.5 |  | 63 |  | 214716319
AIREASE | 4SHP22LX148P-**A | 7EH51CX-0*+TDR | A97USMV090C20 | 46000 | 45500 | 19 | 12 | 7.8 | 1.86 | 62 | 54 | 214716563
AIREASE | 4SHP22LX148P-**A | 7EH51CX-0*+TDR | A97USMV090C16 | 46000 | 45500 | 19.5 | 11.7 | 7.8 | 1.86 | 62 | 55 | 214716562
AIREASE | 4SHP22LX148P-**A | 7EH51CX-0*+TDR | A97US2V080C20X | 46000 | 45500 | 19 | 12 | 7.8 | 1.86 | 62 | 54 | 214716561
AIREASE | 4SHP22LX148P-**A | 7EH51CX-0*+TDR | A97US2V080C16X | 46000 | 45500 | 19.5 | 12 | 7.8 | 1.86 | 62 | 54 | 214716560
AIREASE | 4SHP22LX148P-**A | 7EH51CX-0*+TDR | A80US2V100C20X | 46000 | 45000 | 19.5 | 12 | 7.8 | 1.86 | 63 | 54 | 214716557
AIREASE | 4SHP22LX148P-**A | 7EH51CX-0*+TDR | A80US2V090C20 | 46500 | 45000 | 19.5 | 12 | 7.8 | 1.9 | 62 | 54 | 214716556
AIREASE | 4SHP22LX148P-**A | 7EH51CX-0*+TDR | A80US2V080C20X | 46500 | 45000 | 19.5 | 12 | 7.8 | 1.88 | 63 | 54 | 214716555
AIREASE | 4SHP22LX148P-**A | 7EH51CX-0*+TDR | A96UH1E110C20 | 46500 | 45000 | 18.5 | 12 | 7.8 | 1.88 | 63 | 54 | 214716554
AIREASE | 4SHP22LX148P-**A | 7EH51CX-0*+TDR | A93UH1E110C20 | 46000 | 44500 | 18.5 | 12 | 7.8 | 1.88 | 63 | 54 | 214716553
AIREASE | 4SHP22LX148P-**A | 7EH51CX-0*+TDR | A80UH1E110C20 | 46500 | 45000 | 19 | 12 | 7.8 | 1.88 | 62 | 54 | 214716552
AIREASE | 4SHP22LX148P-**A | 7EH51CX-0*+TDR | A80UH1E090C20 | 46500 | 45000 | 19 | 12 | 7.8 | 1.88 | 62 | 54 | 214716551
AIREASE | 4SHP22LX148P-**A | 7EH51CX-0*+TDR | A80UH2E110C20 | 46500 | 45000 | 18.5 | 12 | 7.8 | 1.88 | 62 | 54 | 214716550
AIREASE | 4SHP22LX148P-**A | 7EH51CX-0*+TDR | A80UH2E110C16 | 46000 | 44500 | 19.5 | 12 | 7.8 | 1.88 | 62 | 54 | 214716549
AIREASE | 4SHP22LX148P-**A | 7EH51CX-0*+TDR | A80UH1E100C20X | 46000 | 45000 | 18.5 | 11.7 | 7.8 | 1.86 | 63 | 55 | 214716548
ALLIED | 4HP17L24P-**A | 7EH30BX-0*+TDR | 80G2UH090BV16 | 23400 | 21600 | 16.4 | 13.5 | 7.8 | 2.04 | 63 | 48 | 214712104
ALLIED | 4HP17L24P-**A | 7EC30BX-0*+TDR | 96G1UH030BE08 | 22600 | 21200 | 16 | 13 | 7.8 | 2 | 63 | 48 | 214712183
ALLIED | 4HP17L24P-**A | 7EC30BX-0*+TDR | 92G1UH045BE12 | 23200 | 21800 | 15.8 | 13 | 7.8 | 2 | 63 | 49 | 214712181
ALLIED | 4HP17L42P-**A | 7EC48CX-0*+TDR | 80G2UH110CE20L | 40500 | 38500 | 15.6 | 13 | 7.8 | 2.12 | 65 | 51 | 214712605
ALLIED | 4HP17L24P-**A | 7EC30BX-0*+TDR | 92G1UH030BE12 | 22400 | 21200 | 16.2 | 13 | 7.8 | 2 | 63 | 48 | 214712180
ALLIED | 4HP17L24P-**A | 7EC30BX-0*+TDR | 80G1UH090BE16L | 23400 | 21600 | 16.6 | 13.5 | 8 | 2.06 | 63 | 48 | 214712179
ALLIED | 4HP17L24P-**A | 7EC30BX-0*+TDR | 80G1UH090BE16 | 23400 | 21600 | 16.6 | 13.5 | 8 | 2.06 | 63 | 48 | 214712178
ALLIED | 4HP17L24P-**A | 7EC30BX-0*+TDR | 80G1UH070BE12L | 23000 | 21400 | 16.4 | 13.5 | 7.8 | 2.06 | 64 | 49 | 214712177
ALLIED | 4HP17L24P-**A | 7EC30BX-0*+TDR | 80G1UH070BE12 | 23000 | 21400 | 16.4 | 13.5 | 7.8 | 2.06 | 64 | 49 | 214712176
ALLIED | 4HP17L18P-**A | 7EH30BX-0*+TDR | 80G2UH090BE16L | 18000 | 17600 | 15.6 | 13 | 7.8 | 1.92 | 61 | 45 | 214711967
ALLIED | 4HP17L18P-**A | 7EH30BX-0*+TDR | 80G2UH090BE16 | 18000 | 17600 | 15.6 | 13 | 7.8 | 1.92 | 61 | 45 | 214711966
ALLIED | 4HP17L18P-**A | 7EH30BX-0*+TDR | 80G2UH090BE12 | 18000 | 17200 | 16.8 | 14 | 8 | 2 | 60 | 44 | 214711965
ALLIED | 4HP17L18P-**A | 7EH30BX-0*+TDR | 95G1UH060BE12X | 18000 | 17200 | 16.6 | 13.5 | 7.8 | 2 | 60 | 44 | 214711964
ALLIED | 4HP17L18P-**A | 7EH30BX-0*+TDR | 95G1UH040BE12X | 18000 | 17000 | 16.4 | 13.5 | 7.8 | 2 | 61 | 45 | 214711963
ALLIED | 4HP17L24P-**A | 7EH30BX-0*+TDR | 80G1UH070BE12L | 23600 | 21600 | 16.8 | 13.5 | 8 | 2.06 | 63 | 48 | 214712095
ALLIED | 4HP17L24P-**A | 7EH30BX-0*+TDR | 80G1UH070BE12 | 23600 | 21600 | 16.8 | 13.5 | 8 | 2.06 | 63 | 48 | 214712094
ALLIED | 4HP17L24P-**A | 7EH30BX-0*+TDR | 97G2UH070BV12 | 23600 | 21400 | 16.8 | 13.5 | 7.8 | 2.08 | 64 | 49 | 214712093
ALLIED | 4HP17L24P-**A | 7EH30BX-0*+TDR | 97G2UH070BE12 | 23800 | 21800 | 16.2 | 13 | 7.8 | 2.1 | 63 | 49 | 214712092
ALLIED | 4HP17L36P-**A | 7ED30/36CX-0*+TDR | 96G1DF090CE16 | 36000 | 35800 | 16 | 13 | 8 | 2.16 | 66 | 52 | 214712414
ALLIED | 4HP17L24P-**A | 7EH30BX-0*+TDR | 97G2UH045BV12 | 23400 | 21600 | 16.6 | 13.5 | 7.8 | 2.06 | 63 | 48 | 214712091
ALLIED | 4HP17L24P-**A | 7EH30BX-0*+TDR | 97G2UH045BE12 | 23800 | 22000 | 16.2 | 13 | 7.8 | 2.02 | 63 | 48 | 214712090
ALLIED | 4HP17L36P-**A | 7ED30/36CX-0*+TDR | 92G1DF090CE16 | 36000 | 35800 | 15.8 | 13 | 8 | 2.14 | 66 | 52 | 214712413
ALLIED | 4HP17L24P-**A | 7EH30BX-0*+TDR | 80G2UH090BE16L | 24000 | 21800 | 17 | 14 | 8 | 2.06 | 62 | 47 | 214712089
ALLIED | 4HP17L24P-**A | 7EH30BX-0*+TDR | 80G2UH090BE16 | 24000 | 21800 | 17 | 14 | 8 | 2.06 | 62 | 47 | 214712088
ALLIED | 4HP17L24P-**A | 7EH30BX-0*+TDR | 95G1UH060BE12X | 23800 | 22000 | 16 | 13 | 7.8 | 2.02 | 64 | 49 | 214712086
ALLIED | 4HP17L24P-**A | 7EH30BX-0*+TDR | 95G1UH040BE12X | 23800 | 22000 | 16 | 13 | 7.8 | 2.04 | 64 | 49 | 214712085
ALLIED | 4HP17L24P-**A | 7EH30BX-0*+TDR | 80G1UH080BE16X | 23600 | 21800 | 16.4 | 13.5 | 7.8 | 2.02 | 63 | 49 | 214712084
ALLIED | 4HP17L24P-**A | 7EH30AX-0*+TDR | 80G1UH070AE12L | 23600 | 21600 | 16.4 | 13.5 | 8 | 2.14 | 63 | 48 | 214712081
ALLIED | 4HP17L24P-**A | 7EH30AX-0*+TDR | 80G1UH070AE12 | 23600 | 21600 | 16.4 | 13.5 | 8 | 2.14 | 63 | 48 | 214712080
ALLIED | 4HP17L30P-**A | 7EC30BX-0*+TDR | 95G1UH060BE12X | 28800 | 27800 | 15.6 | 12.5 | 8 | 2.2 | 65 | 51 | 214712263
ALLIED | 4HP17L30P-**A | 7EC30BX-0*+TDR | 95G1UH040BE12X | 28600 | 27800 | 15.4 | 12.5 | 7.8 | 2.18 | 65 | 51 | 214712262
ALLIED | 4HP17L30P-**A | 7EC30BX-0*+TDR | 80G1UH080BE16X | 29200 | 28200 | 15.2 | 12.5 | 8 | 2.16 | 66 | 52 | 214712261
ALLIED | 4HP17L30P-**A | 7EC30AX-0*+TDR | 80G2UH070AV12 | 29200 | 28000 | 15.6 | 13 | 8 | 2.2 | 66 | 52 | 214712260
ALLIED | 4HP17L30P-**A | 7EC30AX-0*+TDR | 80G1UH070AE12L | 28600 | 27600 | 15.6 | 13 | 8 | 2.2 | 66 | 52 | 214712259
ALLIED | 4HP17L30P-**A | 7EC30AX-0*+TDR | 80G1UH045AE12L | 28600 | 27600 | 15.8 | 13 | 8 | 2.2 | 65 | 51 | 214712257
ALLIED | 4HP17L30P-**A | 7EC30AX-0*+TDR | 80G1UH045AE12 | 28600 | 27600 | 15.8 | 13 | 8 | 2.2 | 65 | 51 | 214712256
AC PRO | 4HP17L18P-**A | 7EC24AX-0*+TDR | 80G1UH045AE12L | 18000 | 17200 | 16.2 | 13.5 | 8 | 2.08 | 63 | 48 | 214709360
AC PRO | 4HP17L30P-**A | 7EH30BX-0*+TDR | 80G2UH090BV16 | 29800 | 28000 | 16 | 13 | 8 | 2.08 | 64 | 49 | 214709575
Breeze33 | 4HP17L36P-**A | 7EC50/60CX-0*+TDR | 80G2UH110CE20L | 35800 | 32800 | 16.4 | 13 | 7.8 | 2.16 | 66 | 52 | 214708960
Breeze33 | 4HP17L36P-**A | 7EC50/60CX-0*+TDR | 80G2UH110CE20 | 35800 | 32800 | 16.4 | 13 | 7.8 | 2.16 | 66 | 52 | 214708959
AC PRO | 4HP17L18P-**A | 7EH30BX-0*+TDR | 95G1UH040BE12X | 18000 | 17000 | 16.4 | 13.5 | 7.8 | 2 | 61 | 45 | 214709320
Breeze33 | 4HP17L36P-**A | 7EC50/60CX-0*+TDR | 80G2UH110CE16 | 35200 | 32400 | 16.4 | 13 | 7.8 | 2.12 | 66 | 52 | 214708958
Breeze33 | 4HP17L48P-**A | 7EH48CX-0*+TDR | 80G2UH110CE20 | 46500 | 45500 | 15.2 | 12.5 | 8 | 2.18 | 67 | 54 | 214709126
AC PRO | 4HP17L30P-**A | 7EH30BX-0*+TDR | 96G1UH045BE12 | 29200 | 27800 | 15.6 | 13 | 7.8 | 2.06 | 64 | 50 | 214709573
Breeze33 | 4HP17L24P-**A | 7EC30BX-0*+TDR | 96G1UH045BE12 | 23200 | 21800 | 15.6 | 13 | 7.8 | 2 | 63 | 49 | 214708660
Breeze33 | 4HP17L42P-**A | 7EC48CX-0*+TDR | 92G1UH110CE16 | 41000 | 39000 | 15.4 | 13 | 7.8 | 2.1 | 65 | 50 | 214709092
Breeze33 | 4HP17L30P-**A | 7EH30BX-0*+TDR | 80G2UH090BE16L | 29200 | 27400 | 16.2 | 13 | 7.8 | 2.12 | 64 | 49 | 214708679
Breeze33 | 4HP17L42P-**A | 7EC48CX-0*+TDR | 80G1UH110CE20 | 41000 | 39000 | 15.4 | 13 | 7.8 | 2.1 | 65 | 50 | 214709088
Breeze33 | 4HP17L42P-**A | 7EC49CX-0*+TDR | 92G1UH110CE16 | 41000 | 38500 | 15.4 | 12.5 | 7.8 | 2.1 | 65 | 51 | 214709113
Breeze33 | 4HP17L36P-**A | 7EC36BX-0*+TDR | 92G1UH070BE12 | 35200 | 33400 | 16 | 13 | 7.8 | 2.14 | 65 | 51 | 214708929
AC PRO | 4HP17L36P-**A | 7EH42CX-0*+TDR | 95G1UH100CE20X | 36000 | 33000 | 16.4 | 13.5 | 8 | 2.18 | 67 | 54 | 214709695
Breeze33 | 4HP17L24P-**A | 7EC24BX-0*+TDR | 80G1UH080BE16X | 23400 | 21600 | 15.8 | 13 | 7.8 | 2.02 | 64 | 49 | 214708609
Breeze33 | 4HP17L24P-**A | 7EC24AX-0*+TDR | 80G1UH070AE12L | 23200 | 21400 | 16.2 | 13 | 7.8 | 2.02 | 64 | 49 | 214708606
Breeze33 | 4HP17L24P-**A | 7EC24AX-0*+TDR | 80G1UH070AE12 | 23200 | 21400 | 16.2 | 13 | 7.8 | 2.02 | 64 | 49 | 214708605
Breeze33 | 4HP17L24P-**A | 7EC30AX-0*+TDR | 80G1UH045AE12 | 22600 | 21200 | 16.2 | 13.5 | 7.8 | 2.02 | 63 | 48 | 214708636
Breeze33 | 4HP17L24P-**A | 7EC30AX-0*+TDR | 80G2UH070AE12L | 23200 | 21800 | 15.8 | 13 | 7.8 | 2.04 | 63 | 49 | 214708635
Breeze33 | 4HP17L24P-**A | 7EC30AX-0*+TDR | 80G1UH060AE12X | 23200 | 21600 | 16 | 13 | 7.8 | 2.04 | 64 | 49 | 214708632
Breeze33 | 4HP17L24P-**A | 7EH30BX-0*+TDR | 96G1UH030BE08 | 23000 | 21200 | 16.4 | 13.5 | 7.8 | 2.02 | 63 | 48 | 214708577
Breeze33 | 4HP17L24P-**A | 7EH30BX-0*+TDR | 92G1UH070BE12 | 23800 | 21800 | 16.6 | 13.5 | 8 | 2.06 | 63 | 49 | 214708576
AC PRO | 4HP17L18P-**A | 7EH30BX-0*+TDR | 97G2UH070BV12 | 18000 | 17400 | 16.8 | 14 | 8 | 2 | 61 | 45 | 214709328
Breeze33 | 4HP17L30P-**A | 7EH30BX-0*+TDR | 80G2UH090BV16 | 29800 | 28000 | 16 | 13 | 8 | 2.08 | 64 | 49 | 214708694
Breeze33 | 4HP17L18P-**A | 7EH30BX-0*+TDR | 80G2UH090BE16L | 18000 | 17600 | 15.6 | 13 | 7.8 | 1.92 | 61 | 45 | 214708443
Breeze33 | 4HP17L18P-**A | 7EH30BX-0*+TDR | 95G1UH060BE12X | 18000 | 17200 | 16.6 | 13.5 | 7.8 | 2 | 60 | 44 | 214708440
COMFORT-AIRE | HRG1530S1R-**A | 7EH30BX-0*+TDR | GUH80C090B4M | 29200 | 27400 | 16.2 | 13 | 7.8 | 2.1 | 64 | 49 | 214712932
COMFORT-AIRE | HRG1536S1R-**A | 7EC48CX-0*+TDR | GUH92C110C4M | 36000 | 33600 | 16.6 | 13.5 | 7.8 | 2.14 | 65 | 51 | 214713063
COMFORT-AIRE | HRG1536S1R-**A | 7EC48CX-0*+TDR | GUH92C090C4M | 35800 | 33400 | 16.6 | 13.5 | 7.8 | 2.12 | 65 | 50 | 214713062
COMFORT-AIRE | HRG1530S1R-**A | 7EH30BX-0*+TDR | GUH80X080B4M | 28800 | 27400 | 15.8 | 13 | 7.8 | 2.08 | 64 | 50 | 214712930
COMFORT-AIRE | HRG1536S1R-**A | 7EC48CX-0*+TDR | GUH92C090C3M | 36000 | 33600 | 16.4 | 13.5 | 7.8 | 2.14 | 65 | 51 | 214713061
COMFORT-AIRE | HRG1536S1R-**A | 7EC48CX-0*+TDR | GUH80C110C5M | 36000 | 33800 | 16.6 | 13.5 | 8 | 2.14 | 64 | 50 | 214713060
COMFORT-AIRE | HRG1536S1R-**A | 7EC48CX-0*+TDR | GUH80C090C5M | 36000 | 33400 | 16.8 | 13.5 | 7.8 | 2.14 | 65 | 50 | 214713059
COMFORT-AIRE | HRG1536S1R-**A | 7EC48CX-0*+TDR | GUH96T110C5M | 36000 | 34000 | 16.4 | 13.5 | 8 | 2.12 | 65 | 51 | 214713058
COMFORT-AIRE | HRG1536S1R-**A | 7EH51CX-0*+TDR | GUH80C090C5M | 36000 | 32800 | 16.6 | 13.5 | 8 | 2.22 | 66 | 53 | 214713016
COMFORT-AIRE | HRG1536S1R-**A | 7EH51CX-0*+TDR | GUH80X100C5M | 36000 | 33600 | 16 | 13 | 8 | 2.18 | 66 | 52 | 214713015
COMFORT-AIRE | HRG1542S1R-**A | 7EH42BX-0*+TDR | GUH80C090B4M | 41500 | 38000 | 15.4 | 13 | 7.8 | 2.12 | 66 | 53 | 214713088
COMFORT-AIRE | HRG1536S1R-**A | 7EH48BX-0*+TDR | GUH97M070B3M | 36000 | 33800 | 15.6 | 12.5 | 8 | 2.2 | 66 | 53 | 214713013
COMFORT-AIRE | HRG1536S1R-**A | 7EC50/60CX-0*+TDR | GUH97M110C5M | 36000 | 33400 | 16 | 13 | 7.8 | 2.12 | 66 | 52 | 214713084
COMFORT-AIRE | HRG1536S1R-**A | 7EC50/60CX-0*+TDR | GUH97M090C5M | 36000 | 33600 | 15.8 | 13 | 7.8 | 2.12 | 66 | 52 | 214713083
COMFORT-AIRE | HRG1536S1R-**A | 7EC50/60CX-0*+TDR | GUH97M090C4M | 35800 | 32800 | 16 | 13 | 7.8 | 2.12 | 66 | 53 | 214713082
COMFORT-AIRE | HRG1536S1R-**A | 7EH48BX-0*+TDR | GUH96C070B3M | 35400 | 33400 | 15.6 | 12.5 | 7.8 | 2.18 | 66 | 52 | 214713012
COMFORT-AIRE | HRG1542S1R-**A | 7EC48CX-0*+TDR | GUH80C110C5M | 41000 | 39000 | 15.4 | 13 | 7.8 | 2.1 | 65 | 50 | 214713136
COMFORT-AIRE | HRG1542S1R-**A | 7EC48CX-0*+TDR | GUH80C090C5M | 41500 | 39500 | 15.2 | 12.5 | 7.8 | 2.08 | 65 | 51 | 214713135
COMFORT-AIRE | HRG1536S1R-**A | 7EH48BX-0*+TDR | GUH92C070B3M | 35200 | 33200 | 16 | 12.5 | 7.8 | 2.2 | 66 | 52 | 214713011
COMFORT-AIRE | HRG1536S1R-**A | 7EH48BX-0*+TDR | GUH92C045B3M | 35200 | 33200 | 15.6 | 12.5 | 7.8 | 2.2 | 66 | 53 | 214713010
BLUERIDGE | BHP17L18P-**A | BC730CBT-0*+TDR | BG961UH070BE12 | 18000 | 17000 | 16.4 | 13.5 | 7.8 | 1.98 | 61 | 45 | 214713320
BLUERIDGE | BHP17L18P-**A | BC730HBT-0*+TDR | BG802UH090BE16 | 18000 | 17600 | 15.6 | 13 | 7.8 | 1.92 | 61 | 45 | 214713280
BLUERIDGE | BHP17L18P-**A | BC730CBT-0*+TDR | BG921UH070BE12 | 18000 | 17000 | 16.6 | 13.5 | 7.8 | 2.02 | 61 | 45 | 214713318
BLUERIDGE | BHP17L18P-**A | BC730HBT-0*+TDR | BG802UH090BE12 | 18000 | 17200 | 16.8 | 14 | 8 | 2 | 60 | 44 | 214713279
BLUERIDGE | BHP17L18P-**A | BC730CBT-0*+TDR | BG921UH045BE12 | 18000 | 17200 | 16.4 | 13.5 | 7.8 | 1.98 | 60 | 44 | 214713317
BLUERIDGE | BHP17L18P-**A | BC730CBT-0*+TDR | BG801UH090BE16 | 18000 | 17400 | 15.2 | 12.5 | 7.8 | 1.94 | 62 | 47 | 214713316
BLUERIDGE | BHP17L18P-**A | BC730CBT-0*+TDR | BG801UH070BE12 | 18000 | 17000 | 16.8 | 13.5 | 7.8 | 1.98 | 61 | 45 | 214713315
ALLIED | 4HP17L48P-**A | 7EC50/60CX-0*+TDR | 80G1UH090CE20 | 46000 | 44500 | 15.2 | 12.5 | 8 | 2.18 | 67 | 54 | 214712745
ALLIED | 4HP17L48P-**A | 7EH48CX-0*+TDR | 80G1UH090CE20 | 46500 | 45000 | 15.2 | 12.5 | 8 | 2.18 | 68 | 54 | 214712656
AIREASE | 4SHP17LE130P-**A | 7EC30BX-0*+TDR | A97UH2E070B12 | 28600 | 27600 | 15.4 | 12.5 | 7.8 | 2.14 | 66 | 52 | 214715483
AIREASE | 4SHP17LE130P-**A | 7EC30BX-0*+TDR | A97US2V045B12S* | 29000 | 28000 | 15.4 | 12.5 | 8 | 2.16 | 66 | 52 | 214715482
AIREASE | 4SHP17LE130P-**A | 7EC30BX-0*+TDR | A97UH2E045B12 | 28800 | 27800 | 15.6 | 12.5 | 7.8 | 2.2 | 65 | 51 | 214715481
AIREASE | 4SHP17LE130P-**A | 7EC30BX-0*+TDR | A80UH2E090B16 | 28600 | 27400 | 16 | 13 | 8 | 2.22 | 66 | 52 | 214715480
AIREASE | 4SHP17LE130P-**A | 7EC30BX-0*+TDR | A80UH1E080B16X | 29200 | 28200 | 15.2 | 12.5 | 8 | 2.16 | 66 | 52 | 214715478
AIREASE | 4SHP17LE130P-**A | 7EC30AX-0*+TDR | A80US2V070A12L | 29200 | 28000 | 15.6 | 13 | 8 | 2.2 | 66 | 52 | 214715477
AIREASE | 4SHP17LE136P-**A | 7EC48CX-0*+TDR | A93UH1E110C20 | 35800 | 33400 | 16.6 | 13.5 | 7.8 | 2.14 | 65 | 50 | 214715715
AIREASE | 4SHP17LE130P-**A | 7EC30AX-0*+TDR | A80US2V070A12 | 29200 | 28000 | 15.6 | 13 | 8 | 2.2 | 66 | 52 | 214715476
AIREASE | 4SHP17LE136P-**A | 7EC48CX-0*+TDR | A93UH1E110C16 | 36000 | 33600 | 16.6 | 13.5 | 7.8 | 2.14 | 65 | 51 | 214715714
AIREASE | 4SHP17LE136P-**A | 7EC48CX-0*+TDR | A93UH1E090C16 | 35800 | 33400 | 16.6 | 13.5 | 7.8 | 2.12 | 65 | 50 | 214715713
AIREASE | 4SHP17LE136P-**A | 7EC48CX-0*+TDR | A93UH1E090C12 | 36000 | 33600 | 16.4 | 13.5 | 7.8 | 2.14 | 65 | 51 | 214715712
AIREASE | 4SHP17LE142P-**A | 7EC49CX-0*+TDR | A97UH2E090C16 | 41500 | 39000 | 15.2 | 12.5 | 7.8 | 2.06 | 65 | 51 | 214715914
AIREASE | 4SHP17LE136P-**A | 7EC48CX-0*+TDR | A80UH1E110C20 | 36000 | 33800 | 16.6 | 13.5 | 8 | 2.14 | 64 | 50 | 214715711
AIREASE | 4SHP17LE136P-**A | 7EC48CX-0*+TDR | A80UH1E090C20 | 36000 | 33400 | 16.8 | 13.5 | 7.8 | 2.14 | 65 | 50 | 214715710
AIREASE | 4SHP17LE136P-**A | 7EC48CX-0*+TDR | A97UH2E090C16 | 36000 | 34200 | 16.4 | 13.5 | 8 | 2.12 | 64 | 50 | 214715709
AIREASE | 4SHP17LE142P-**A | 7EC49CX-0*+TDR | A80UH2E110C20 | 42000 | 39000 | 15.4 | 13 | 7.8 | 2.08 | 65 | 51 | 214715913
AIREASE | 4SHP17LE142P-**A | 7EC49CX-0*+TDR | A80UH2E110C16 | 41500 | 39000 | 15.4 | 13 | 7.8 | 2.08 | 65 | 50 | 214715912
AIREASE | 4SHP17LE142P-**A | 7EH48CX-0*+TDR | A80US2V100C20X | 41500 | 39000 | 15.4 | 13 | 7.8 | 2.04 | 66 | 52 | 214715842
AIREASE | 4SHP17LE142P-**A | 7EH48CX-0*+TDR | A80US2V080C20X | 41000 | 39000 | 15.2 | 12.5 | 7.8 | 2.04 | 66 | 52 | 214715840
CONCORD | 4HP17L18P-**A | 7EC24AX-0*+TDR | 80G1UH070AE12L | 18000 | 17200 | 16.4 | 13.5 | 8 | 2.1 | 63 | 48 | 214711124
CONCORD | 4HP17L18P-**A | 7EC24AX-0*+TDR | 80G1UH045AE12L | 18000 | 17200 | 16.2 | 13.5 | 8 | 2.08 | 63 | 48 | 214711122
CONCORD | 4HP17L30P-**A | 7EC30BX-0*+TDR | 80G2UH090BE16 | 28600 | 27400 | 16 | 13 | 8 | 2.22 | 66 | 52 | 214711384
CONCORD | 4HP17L30P-**A | 7EC30BX-0*+TDR | 95G1UH060BE12X | 28800 | 27800 | 15.6 | 12.5 | 8 | 2.2 | 65 | 51 | 214711382
COMFORT-AIRE | HRG1536S1R-**A | 7EC50/60CX-0*+TDR | GUH80X100C5M | 35800 | 33000 | 15.8 | 13 | 7.8 | 2.12 | 67 | 53 | 214713072
COMFORT-AIRE | HRG1536S1R-**A | 7EC48CX-0*+TDR | GUH97M110C5M | 36000 | 33800 | 16.4 | 13.5 | 7.8 | 2.14 | 65 | 51 | 214713070
COMFORT-AIRE | HRG1536S1R-**A | 7EC48CX-0*+TDR | GUH97M090C5M | 36000 | 34400 | 16.2 | 13 | 7.8 | 2.1 | 64 | 49 | 214713069
BLUERIDGE | BHP17L36P-**A | BC748HBT-0*+TDR | BG921UH045BE12 | 35200 | 33200 | 15.6 | 12.5 | 7.8 | 2.2 | 66 | 53 | 214713459
COMFORT-AIRE | HRG1536S1R-**A | 7EC48CX-0*+TDR | GUH97M090C4M | 36000 | 33800 | 16.4 | 13.5 | 7.8 | 2.12 | 64 | 50 | 214713068
COMFORT-AIRE | HRG1536S1R-**A | 7EC48CX-0*+TDR | GUH97M090C3M | 36000 | 33800 | 16.2 | 13.5 | 7.8 | 2.1 | 64 | 50 | 214713067
COMFORT-AIRE | HRG1536S1R-**A | 7EC48CX-0*+TDR | GUH96C110C5M | 36000 | 33600 | 16.6 | 13.5 | 7.8 | 2.18 | 65 | 51 | 214713066
BLUERIDGE | BHP17L36P-**A | BC748HBT-0*+TDR | BG801UH090BE16 | 35400 | 33200 | 16.2 | 13 | 8 | 2.24 | 66 | 52 | 214713458
COMFORT-AIRE | HRG1536S1R-**A | 7EC48CX-0*+TDR | GUH96C090C4M | 36000 | 33600 | 16.6 | 13.5 | 7.8 | 2.16 | 65 | 51 | 214713065
COMFORT-AIRE | HRG1548S1R-**A | 7EH48CX-0*+TDR | GUH96C110C5M | 46500 | 45000 | 15.2 | 12.5 | 8 | 2.18 | 68 | 55 | 214713168
COMFORT-AIRE | HRG1548S1R-**A | 7EH48CX-0*+TDR | GUH80C090C5M | 46500 | 45000 | 15.2 | 12.5 | 8 | 2.18 | 68 | 54 | 214713163
BLUERIDGE | BHP17L36P-**A | BC748HBT-0*+TDR | BG801UH070BE12 | 35800 | 33600 | 16 | 13 | 8 | 2.18 | 65 | 51 | 214713457
AIREASE | 4SHP22LX136P-**A | 7EC36BX-0*+TDR | A97UH2E070B12 | 34600 | 34200 | 20 | 12 | 8.5 |  | 63 |  | 214716348
ALLIED | 4HP17L24P-**A | 7EC24BX-0*+TDR | 95G1UH060BE12X | 23600 | 22000 | 15.6 | 12.5 | 7.8 | 2 | 64 | 49 | 214712135
COMFORT-AIRE | HRG1524S1R-**A | 7EC24AX-0*+TDR | GUH80C070A3M | 23200 | 21400 | 16.2 | 13 | 7.8 | 2.02 | 64 | 49 | 214712901
ALLIED | 4HP17L24P-**A | 7EC24BX-0*+TDR | 95G1UH040BE12X | 23600 | 22000 | 15.6 | 12.5 | 7.8 | 2 | 64 | 49 | 214712134
ALLIED | 4HP17L24P-**A | 7EC24BX-0*+TDR | 80G1UH080BE16X | 23400 | 21600 | 15.8 | 13 | 7.8 | 2.02 | 64 | 49 | 214712133
ALLIED | 4HP17L24P-**A | 7EC24AX-0*+TDR | 80G2UH070AV12 | 23600 | 21600 | 16.2 | 13 | 7.8 | 2.04 | 63 | 48 | 214712131
ALLIED | 4HP17L36P-**A | 7EC36AX-0*+TDR | 80G1UH060AE12X | 35400 | 33600 | 15.8 | 12.5 | 7.8 | 2.08 | 65 | 51 | 214712427
ALLIED | 4HP17L24P-**A | 7EC24AX-0*+TDR | 80G1UH070AE12L | 23200 | 21400 | 16.2 | 13 | 7.8 | 2.02 | 64 | 49 | 214712130
ALLIED | 4HP17L36P-**A | 7EC36AX-0*+TDR | 80G1UH040AE12X | 35400 | 33600 | 15.8 | 12.5 | 7.8 | 2.08 | 65 | 51 | 214712426
ALLIED | 4HP17L24P-**A | 7EC24AX-0*+TDR | 80G1UH070AE12 | 23200 | 21400 | 16.2 | 13 | 7.8 | 2.02 | 64 | 49 | 214712129
ALLIED | 4HP17L18P-**A | 7EC24AX-0*+TDR | 80G1UH060AE12X | 18000 | 17000 | 15.8 | 13.5 | 7.8 | 2.04 | 62 | 47 | 214711998
ALLIED | 4HP17L18P-**A | 7EC24AX-0*+TDR | 80G1UH040AE12X | 18000 | 17000 | 15.8 | 13.5 | 7.8 | 2.04 | 62 | 47 | 214711997
ALLIED | 4HP17L36P-**A | 7EH42BX-0*+TDR | 96G1UH070BE12 | 36000 | 33200 | 15.8 | 12.5 | 8 | 2.24 | 69 | 56 | 214712333
ALLIED | 4HP17L36P-**A | 7EH42BX-0*+TDR | 96G1UH030BE08 | 36000 | 33400 | 15.8 | 12.5 | 8 | 2.24 | 68 | 55 | 214712332
COMFORT-AIRE | HRG1518S1R-**A | 7EH30BX-0*+TDR | GUH92C045B3M | 18000 | 17200 | 16.8 | 13.5 | 8 | 2.02 | 62 | 46 | 214712827
COMFORT-AIRE | HRG1542S1R-**A | 7EC48CX-0*+TDR | GUH92C090C4M | 40500 | 39000 | 15.2 | 12.5 | 7.8 | 2.06 | 65 | 50 | 214713138
COMFORT-AIRE | HRG1518S1R-**A | 7EH30BX-0*+TDR | GUH80C090B4M | 18000 | 17600 | 15.6 | 13 | 7.8 | 1.92 | 61 | 45 | 214712826
ALLIED | 4HP17L36P-**A | 7EH42BX-0*+TDR | 92G1UH045BE12 | 36000 | 33200 | 15.8 | 12.5 | 8 | 2.24 | 69 | 56 | 214712330
ALLIED | 4HP17L36P-**A | 7EH42BX-0*+TDR | 92G1UH030BE12 | 36000 | 33600 | 15.6 | 12.5 | 8 | 2.2 | 68 | 56 | 214712329
COMFORT-AIRE | HRG1518S1R-**A | 7EH30BX-0*+TDR | GUH80C070B3M | 18000 | 17000 | 16.8 | 13.5 | 8 | 2.04 | 61 | 45 | 214712825
ALLIED | 4HP17L18P-**A | 7EC30BX-0*+TDR | 97G2UH045BV12 | 18000 | 17400 | 16.4 | 13.5 | 8 | 2 | 61 | 45 | 214712047
ALLIED | 4HP17L18P-**A | 7EC30BX-0*+TDR | 97G2UH045BE12 | 18000 | 17000 | 16.4 | 13.5 | 7.8 | 1.98 | 61 | 45 | 214712046
ALLIED | 4HP17L18P-**A | 7EC30BX-0*+TDR | 80G2UH090BE16L | 18000 | 17400 | 15.2 | 12.2 | 7.8 | 1.9 | 62 | 47 | 214712045
ALLIED | 4HP17L18P-**A | 7EC30BX-0*+TDR | 80G2UH090BE16 | 18000 | 17400 | 15.2 | 12.2 | 7.8 | 1.9 | 62 | 47 | 214712044
ALLIED | 4HP17L18P-**A | 7EC30BX-0*+TDR | 80G2UH090BE12 | 18000 | 17200 | 16.8 | 14 | 8 | 2 | 60 | 44 | 214712043
ALLIED | 4HP17L18P-**A | 7EC30BX-0*+TDR | 95G1UH060BE12X | 18000 | 17000 | 16.4 | 13.5 | 7.8 | 2 | 61 | 45 | 214712042
ALLIED | 4HP17L18P-**A | 7EC30BX-0*+TDR | 95G1UH040BE12X | 18000 | 17000 | 16.4 | 13.5 | 7.8 | 1.98 | 61 | 45 | 214712041
ALLIED | 4HP17L30P-**A | 7EC30BX-0*+TDR | 80G1UH070BE12 | 28800 | 27600 | 15.8 | 13 | 8 | 2.22 | 66 | 52 | 214712271
ALLIED | 4HP17L30P-**A | 7EC30BX-0*+TDR | 97G2UH070BV12 | 29200 | 28000 | 15.6 | 13 | 8 | 2.18 | 66 | 52 | 214712270
ALLIED | 4HP17L30P-**A | 7EC30BX-0*+TDR | 97G2UH070BE12 | 28600 | 27600 | 15.4 | 12.5 | 7.8 | 2.14 | 66 | 52 | 214712269
ALLIED | 4HP17L42P-**A | 7EC48CX-0*+TDR | 80G1UH090CE20 | 41500 | 39500 | 15.2 | 12.5 | 7.8 | 2.08 | 65 | 51 | 214712611
ALLIED | 4HP17L30P-**A | 7EC30BX-0*+TDR | 97G2UH045BE12 | 28800 | 27800 | 15.6 | 12.5 | 7.8 | 2.2 | 65 | 51 | 214712267
ALLIED | 4HP17L30P-**A | 7EC30BX-0*+TDR | 80G2UH090BE16L | 28600 | 27400 | 16 | 13 | 8 | 2.22 | 66 | 52 | 214712266
ALLIED | 4HP17L30P-**A | 7EC30BX-0*+TDR | 80G2UH090BE16 | 28600 | 27400 | 16 | 13 | 8 | 2.22 | 66 | 52 | 214712265
CONCORD | 4HP17L24P-**A | 7EC30AX-0*+TDR | 80G1UH040AE12X | 23200 | 21600 | 16 | 13 | 7.8 | 2.04 | 64 | 49 | 214711274
CONCORD | 4HP17L24P-**A | 7EC30BX-0*+TDR | 80G2UH090BV16 | 22800 | 21400 | 16 | 13 | 7.8 | 2 | 64 | 49 | 214711305
CONCORD | 4HP17L36P-**A | 7EC50/60CX-0*+TDR | 97G2UH110CV20 | 36000 | 33400 | 16 | 13 | 7.8 | 2.12 | 66 | 52 | 214711608
CONCORD | 4HP17L24P-**A | 7EC30BX-0*+TDR | 96G1UH070BE12 | 23200 | 21800 | 15.6 | 13 | 7.8 | 2 | 63 | 49 | 214711304
CONCORD | 4HP17L36P-**A | 7EC50/60CX-0*+TDR | 97G2UH110CE20 | 35200 | 32600 | 16 | 13 | 7.8 | 2.1 | 66 | 53 | 214711607
CONCORD | 4HP17L24P-**A | 7EC30BX-0*+TDR | 96G1UH045BE12 | 23200 | 21800 | 15.6 | 13 | 7.8 | 2 | 63 | 49 | 214711303
CONCORD | 4HP17L36P-**A | 7EC50/60CX-0*+TDR | 97G2UH090CV20 | 36000 | 33600 | 15.8 | 13 | 7.8 | 2.12 | 66 | 52 | 214711606
CONCORD | 4HP17L24P-**A | 7EC30BX-0*+TDR | 96G1UH030BE08 | 22600 | 21200 | 16 | 13 | 7.8 | 2 | 63 | 48 | 214711302
CONCORD | 4HP17L36P-**A | 7EC50/60CX-0*+TDR | 97G2UH090CV12 | 35800 | 33000 | 16 | 13 | 7.8 | 2.12 | 66 | 52 | 214711605
CONCORD | 4HP17L24P-**A | 7EC30BX-0*+TDR | 92G1UH070BE12 | 23400 | 21800 | 16.2 | 13.5 | 7.8 | 2.04 | 63 | 49 | 214711301
CONCORD | 4HP17L36P-**A | 7EC50/60CX-0*+TDR | 97G2UH090CE16 | 35600 | 32800 | 16 | 13 | 7.8 | 2.12 | 66 | 52 | 214711604
CONCORD | 4HP17L24P-**A | 7EC30BX-0*+TDR | 92G1UH045BE12 | 23200 | 21800 | 15.8 | 13 | 7.8 | 2 | 63 | 49 | 214711300
CONCORD | 4HP17L24P-**A | 7EC30BX-0*+TDR | 92G1UH030BE12 | 22400 | 21200 | 16.2 | 13 | 7.8 | 2 | 63 | 48 | 214711299
CONCORD | 4HP17L24P-**A | 7EC30BX-0*+TDR | 80G1UH090BE16L | 23400 | 21600 | 16.6 | 13.5 | 8 | 2.06 | 63 | 48 | 214711298
CONCORD | 4HP17L36P-**A | 7EC50/60CX-0*+TDR | 80G2UH110CE20L | 35800 | 32800 | 16.4 | 13 | 7.8 | 2.16 | 66 | 52 | 214711603
ALLIED | 4HP17L18P-**A | 7EC24BX-0*+TDR | 96G1UH045BE12 | 18000 | 17200 | 16 | 13.5 | 8 | 2.04 | 63 | 48 | 214712025
CONCORD | 4HP17L24P-**A | 7EH30BX-0*+TDR | 97G2UH045BE12 | 23800 | 22000 | 16.2 | 13 | 7.8 | 2.02 | 63 | 48 | 214711209
CONCORD | 4HP17L24P-**A | 7EH30BX-0*+TDR | 80G2UH090BE16L | 24000 | 21800 | 17 | 14 | 8 | 2.06 | 62 | 47 | 214711208
CONCORD | 4HP17L24P-**A | 7EH30BX-0*+TDR | 96G1UH030BE08 | 23000 | 21200 | 16.4 | 13.5 | 7.8 | 2.02 | 63 | 48 | 214711220
DUCANE | 4HP17L36P-**A | 7EC48CX-0*+TDR | 96G2UH090CV12 | 36000 | 33800 | 16.4 | 13.5 | 7.8 | 2.14 | 65 | 51 | 214710702
DUCANE | 4HP17L42P-**A | 7EC49CX-0*+TDR | 97G2UH110CE20 | 41500 | 39000 | 15.2 | 12.5 | 7.8 | 2.06 | 65 | 51 | 214710868
CONCORD | 4HP17L24P-**A | 7EH30BX-0*+TDR | 92G1UH070BE12 | 23800 | 21800 | 16.6 | 13.5 | 8 | 2.06 | 63 | 49 | 214711219
DUCANE | 4HP17L42P-**A | 7EC49CX-0*+TDR | 97G2UH090CE16 | 41500 | 39000 | 15.2 | 12.5 | 7.8 | 2.06 | 65 | 51 | 214710865
DUCANE | 4HP17L42P-**A | 7EC49CX-0*+TDR | 80G2UH110CE20L | 42000 | 39000 | 15.4 | 13 | 7.8 | 2.08 | 65 | 51 | 214710864
DUCANE | 4HP17L42P-**A | 7EC49CX-0*+TDR | 80G2UH110CE20 | 42000 | 39000 | 15.4 | 13 | 7.8 | 2.08 | 65 | 51 | 214710863
DUCANE | 4HP17L42P-**A | 7EC49CX-0*+TDR | 80G2UH110CE16 | 41500 | 39000 | 15.4 | 13 | 7.8 | 2.08 | 65 | 50 | 214710862
DUCANE | 4HP17L36P-**A | 7EH48BX-0*+TDR | 97G2UH070BV12 | 36000 | 33800 | 15.6 | 12.5 | 8 | 2.2 | 66 | 53 | 214710605
CONCORD | 4HP17L18P-**A | 7EH30BX-0*+TDR | 92G1UH070BE12 | 18000 | 17200 | 16.8 | 13.5 | 8 | 2 | 60 | 44 | 214711097
DUCANE | 4HP17L36P-**A | 7EH48BX-0*+TDR | 97G2UH070BE12 | 35400 | 33400 | 15.6 | 12.5 | 7.8 | 2.18 | 66 | 52 | 214710604
CONCORD | 4HP17L18P-**A | 7EH30BX-0*+TDR | 92G1UH045BE12 | 18000 | 17200 | 16.8 | 13.5 | 8 | 2.02 | 62 | 46 | 214711096
DUCANE | 4HP17L36P-**A | 7EH48BX-0*+TDR | 97G2UH045BV12 | 35800 | 33800 | 15.2 | 12.5 | 7.8 | 2.16 | 66 | 53 | 214710603
CONCORD | 4HP17L18P-**A | 7EH30BX-0*+TDR | 92G1UH030BE12 | 18000 | 17400 | 16.4 | 13.5 | 7.8 | 1.98 | 61 | 45 | 214711095
DUCANE | 4HP17L36P-**A | 7EH48BX-0*+TDR | 97G2UH045BE12 | 35200 | 33200 | 15.8 | 12.5 | 7.8 | 2.18 | 66 | 52 | 214710602
CONCORD | 4HP17L18P-**A | 7EH30BX-0*+TDR | 80G1UH090BE16L | 18000 | 17600 | 15.6 | 13 | 7.8 | 1.92 | 61 | 45 | 214711094
DUCANE | 4HP17L36P-**A | 7EH48BX-0*+TDR | 80G2UH090BE16 | 35600 | 33200 | 16.2 | 13 | 8 | 2.2 | 66 | 52 | 214710600
DUCANE | 4HP17L36P-**A | 7EH48BX-0*+TDR | 80G2UH090BE12 | 35800 | 33400 | 16.2 | 13 | 8 | 2.22 | 66 | 52 | 214710599
DUCANE | 4HP17L36P-**A | 7EH48BX-0*+TDR | 95G1UH060BE12X | 35200 | 33200 | 15.8 | 12.5 | 7.8 | 2.18 | 66 | 52 | 214710598
CONCORD | 4HP17L18P-**A | 7EH30BX-0*+TDR | 80G1UH090BE16 | 18000 | 17600 | 15.6 | 13 | 7.8 | 1.92 | 61 | 45 | 214711093
CONCORD | 4HP17L18P-**A | 7EH30BX-0*+TDR | 80G1UH070BE12L | 18000 | 17000 | 16.8 | 13.5 | 8 | 2.04 | 61 | 45 | 214711092
DUCANE | 4HP17L48P-**A | 7EH48CX-0*+TDR | 80G2UH110CE20L | 46500 | 45500 | 15.2 | 12.5 | 8 | 2.18 | 67 | 54 | 214710889
DUCANE | 4HP17L48P-**A | 7EH48CX-0*+TDR | 80G2UH110CE20 | 46500 | 45500 | 15.2 | 12.5 | 8 | 2.18 | 67 | 54 | 214710888
CONCORD | 4HP17L18P-**A | 7EH30BX-0*+TDR | 80G1UH070BE12 | 18000 | 17000 | 16.8 | 13.5 | 8 | 2.04 | 61 | 45 | 214711091
DUCANE | 4HP17L42P-**A | 7EH42BX-0*+TDR | 80G1UH090BE16L | 41500 | 38000 | 15.4 | 13 | 7.8 | 2.12 | 66 | 53 | 214710750
DUCANE | 4HP17L30P-**A | 7EH30BX-0*+TDR | 80G2UH090BV16 | 29800 | 28000 | 16 | 13 | 8 | 2.08 | 64 | 49 | 214710456
DUCANE | 4HP17L30P-**A | 7EH30BX-0*+TDR | 96G1UH070BE12 | 29200 | 27800 | 15.6 | 13 | 7.8 | 2.06 | 64 | 50 | 214710455
DUCANE | 4HP17L30P-**A | 7EH30BX-0*+TDR | 97G2UH070BV12 | 29800 | 28000 | 15.8 | 13 | 8 | 2.08 | 64 | 49 | 214710445
DUCANE | 4HP17L30P-**A | 7EH30BX-0*+TDR | 97G2UH070BE12 | 29200 | 27600 | 15.6 | 13 | 7.8 | 2.06 | 64 | 49 | 214710444
DUCANE | 4HP17L30P-**A | 7EH30BX-0*+TDR | 80G2UH090BE16L | 29200 | 27400 | 16.2 | 13 | 7.8 | 2.12 | 64 | 49 | 214710441
DUCANE | 4HP17L30P-**A | 7EH30BX-0*+TDR | 80G2UH090BE16 | 29200 | 27400 | 16.2 | 13 | 7.8 | 2.12 | 64 | 49 | 214710440
DUCANE | 4HP17L30P-**A | 7EH30BX-0*+TDR | 80G2UH090BE12 | 29600 | 27800 | 16.2 | 13 | 8 | 2.12 | 63 | 49 | 214710439
DUCANE | 4HP17L30P-**A | 7EH30BX-0*+TDR | 95G1UH060BE12X | 29400 | 27800 | 15.8 | 13 | 7.8 | 2.08 | 64 | 50 | 214710438
Century | HRG1518S1R-**A | 7EC30BX-0*+TDR | GUH96C070B3M | 18000 | 17000 | 16.4 | 13.5 | 7.8 | 1.98 | 61 | 45 | 214716690
Century | HRG1536S1R-**A | 7ED30/36CX-0*+TDR | GDD92C090C4M | 36000 | 35800 | 15.8 | 13 | 8 | 2.14 | 66 | 52 | 214716858
AIREASE | 4SHP22LX136P-**A | 7EC48BX-0*+TDR | A97UH2E070B12 | 34800 | 33400 | 19.5 | 12 | 8.8 |  | 66 |  | 214716369
AIREASE | 4SHP22LX148P-**A | 7EH48CX-0*+TDR | A96UH1E110C20 | 45000 | 44000 | 18 | 12 | 7.8 | 1.82 | 64 | 55 | 214716537
AIREASE | 4SHP22LX148P-**A | 7EH48CX-0*+TDR | A93UH1E110C20 | 45000 | 43500 | 18 | 12 | 7.8 | 1.84 | 64 | 55 | 214716536
AIREASE | 4SHP22LX148P-**A | 7EH51CX-0*+TDR | A80US2V110C20L | 46500 | 45000 | 19.5 | 12 | 7.8 | 1.88 | 63 | 54 | 214716559
AIREASE | 4SHP22LX148P-**A | 7EH51CX-0*+TDR | A80US2V110C20 | 46500 | 45000 | 19.5 | 12 | 7.8 | 1.88 | 63 | 54 | 214716558
Century | HRG1536S1R-**A | 7EC36BX-0*+TDR | GUH80X080B4M | 35200 | 33400 | 16 | 13 | 7.8 | 2.12 | 65 | 51 | 214716872
AIREASE | 4SHP17LE136P-**A | 7EC36BX-0*+TDR | A80US2V090B16 | 36000 | 34000 | 16.2 | 13 | 7.8 | 2.14 | 65 | 51 | 214715695
AIREASE | 4SHP17LE136P-**A | 7EH42CX-0*+TDR | A80UH2E110C16 | 36000 | 32800 | 16.8 | 13.5 | 8 | 2.22 | 67 | 54 | 214715554
AIREASE | 4SHP17LE142P-**A | 7EC48CX-0*+TDR | A80US2V090C20 | 41500 | 39500 | 15.2 | 12.5 | 7.8 | 2.08 | 65 | 51 | 214715901
AIREASE | 4SHP17LE148P-**A | 7EH48CX-0*+TDR | A80UH2E110C20 | 46500 | 45500 | 15.2 | 12.5 | 8 | 2.18 | 67 | 54 | 214715950
ARMSTRONG AIR | 4SHP22LX148P-**A | 7EH48CX-0*+TDR | A97US2V110C16S* | 45000 | 44500 | 19.5 | 11.7 | 7.8 | 1.82 | 64 | 55 | 214714925
ARMSTRONG AIR | 4SHP17LE142P-**A | 7EC48CX-0*+TDR | A80UH2E110C20 | 40500 | 38500 | 15.6 | 13 | 7.8 | 2.12 | 65 | 51 | 214714391
ARMSTRONG AIR | 4SHP17LE142P-**A | 7EC48CX-0*+TDR | A80UH2E110C16 | 40500 | 38500 | 15.6 | 13 | 7.8 | 2.1 | 65 | 51 | 214714390
ARMSTRONG AIR | 4SHP22LX124P-**A | 7ED42BX-0*+TDR | A97DF2E070B16 | 24000 | 24000 | 19 | 13.2 | 9.1 |  | 63 |  | 214714698
ARMSTRONG AIR | 4SHP22LX148P-**A | 7EH48CX-0*+TDR | A97UH2E110C20 | 45000 | 44000 | 18 | 12 | 7.8 | 1.82 | 64 | 55 | 214714924
ARMSTRONG AIR | 4SHP17LE136P-**A | 7EH42CX-0*+TDR | A97US2V090C16S* | 36000 | 33200 | 16.4 | 13.5 | 8 | 2.2 | 67 | 54 | 214714065
ARMSTRONG AIR | 4SHP22LX124P-**A | 7EH30BX-0*+TDR | A97UH2E070B12 | 23800 | 22800 | 20 | 13 | 8.2 |  | 64 |  | 214714694
ARMSTRONG AIR | 4SHP17LE136P-**A | 7EH42CX-0*+TDR | A97UH2E090C16 | 35800 | 32800 | 16.4 | 13.5 | 8 | 2.22 | 68 | 55 | 214714063
ARMSTRONG AIR | 4SHP17LE130P-**A | 7EH30AX-0*+TDR | A80US2V070A12 | 28800 | 28200 | 15.6 | 12.5 | 7.8 | 1.98 | 64 | 49 | 214713910
ARMSTRONG AIR | 4SHP17LE130P-**A | 7EH30AX-0*+TDR | A80US2V060A12X | 29000 | 28200 | 15.8 | 13 | 7.8 | 2 | 64 | 49 | 214713909
ARMSTRONG AIR | 4SHP17LE136P-**A | 7EH48BX-0*+TDR | A80UH1E070B12 | 35800 | 33600 | 16 | 13 | 8 | 2.18 | 65 | 51 | 214714097
ARMSTRONG AIR | 4SHP17LE136P-**A | 7EH48BX-0*+TDR | A97US2V070B12S* | 36000 | 33800 | 15.6 | 12.5 | 8 | 2.2 | 66 | 53 | 214714096
ARMSTRONG AIR | 4SHP17LE136P-**A | 7EH42CX-0*+TDR | A80UH1E100C20X | 36000 | 33400 | 16 | 13 | 8 | 2.18 | 68 | 54 | 214714060
ARMSTRONG AIR | 4SHP17LE136P-**A | 7EH48BX-0*+TDR | A97UH2E070B12 | 35400 | 33400 | 15.6 | 12.5 | 7.8 | 2.18 | 66 | 52 | 214714095
ARMSTRONG AIR | 4SHP17LE136P-**A | 7EH48BX-0*+TDR | A97US2V045B12S* | 35800 | 33800 | 15.2 | 12.5 | 7.8 | 2.16 | 66 | 53 | 214714094
ARMSTRONG AIR | 4SHP17LE136P-**A | 7EH48BX-0*+TDR | A80UH2E090B16 | 35600 | 33200 | 16.2 | 13 | 8 | 2.2 | 66 | 52 | 214714092
ARMSTRONG AIR | 4SHP17LE130P-**A | 7EC30BX-0*+TDR | A80UH1E080B16X | 29200 | 28200 | 15.2 | 12.5 | 8 | 2.16 | 66 | 52 | 214713985
ARMSTRONG AIR | 4SHP17LE130P-**A | 7EC30AX-0*+TDR | A80US2V070A12L | 29200 | 28000 | 15.6 | 13 | 8 | 2.2 | 66 | 52 | 214713984
ARMSTRONG AIR | 4SHP17LE130P-**A | 7EC30AX-0*+TDR | A80US2V070A12 | 29200 | 28000 | 15.6 | 13 | 8 | 2.2 | 66 | 52 | 214713983
ARMSTRONG AIR | 4SHP17LE130P-**A | 7EC30BX-0*+TDR | A96UH1E070B12 | 28800 | 27800 | 15.4 | 12.5 | 7.8 | 2.18 | 65 | 51 | 214713999
Century | HRG1518S1R-**A | 7EH30BX-0*+TDR | GUH97T070B3M | 18000 | 17400 | 16.8 | 14 | 8 | 2 | 61 | 45 | 214827186
Century | HRG1518S1R-**A | 7EH30BX-0*+TDR | GUH97T045B3M | 18000 | 17400 | 16.6 | 13.5 | 8 | 2 | 61 | 45 | 214827184
COMFORT-AIRE | HRG1536S1R-**A | EAC4X50/60C+TDR | GUH97T090C5M | 36000 | 33600 | 15.8 | 13 | 7.8 | 2.12 | 66 | 52 | 214827772
COMFORT-AIRE | HRG1536S1R-**A | EA(C;U)1P50/60C+TDR+TXV | GUH97T090C5M | 36000 | 33600 | 15.8 | 13 | 7.8 | 2.12 | 66 | 52 | 214827763
COMFORT-AIRE | HRG1524S1R-**A | EAC4X24B+TDR | GUH97T045B3M | 23400 | 21600 | 16 | 13 | 7.8 | 2.02 | 63 | 48 | 214827674
COMFORT-AIRE | HRG1524S1R-**A | EA(C;U)1P30B+TDR+TXV | GUH97T070B3M | 23000 | 21400 | 16.4 | 13.5 | 7.8 | 2.06 | 64 | 49 | 214827672
Century | HRG1548S1R-**A | 7EC48CX-0*+TDR | GUH97T090C3M | 46000 | 44500 | 15.2 | 12.5 | 8 | 2.18 | 68 | 55 | 214827461
Century | HRG1536S1R-**A | EAC4X36B+TDR | GUH97T070B3M | 36000 | 34200 | 15.8 | 12.5 | 7.8 | 2.12 | 65 | 51 | 214827336
Century | HRG1536S1R-**A | EAC4X36B+TDR | GUH97T045B3M | 36000 | 34200 | 15.4 | 12.5 | 7.8 | 2.12 | 65 | 51 | 214827334
Century | HRG1536S1R-**A | EA(C;U)1P50/60C+TDR+TXV | GUH97T110C5M | 36000 | 33400 | 16 | 13 | 7.8 | 2.12 | 66 | 52 | 214827332
Century | HRG1536S1R-**A | EA(C;U)1P50/60C+TDR+TXV | GUH97T090C5M | 36000 | 33600 | 15.8 | 13 | 7.8 | 2.12 | 66 | 52 | 214827330
Century | HRG1536S1R-**A | EA(C;U)1P36B+TDR+TXV | GUH97T045B3M | 36000 | 34200 | 15.4 | 12.5 | 7.8 | 2.12 | 65 | 51 | 214827324
Century | HRG1530S1R-**A | EA(C;U)1P30B+TDR+TXV | GUH97T070B3M | 29200 | 28000 | 15.6 | 13 | 8 | 2.18 | 66 | 52 | 214827268
Century | HRG1530S1R-**A | EA(C;U)1P30B+TDR+TXV | GUH97T045B3M | 29000 | 28000 | 15.4 | 12.5 | 8 | 2.16 | 66 | 52 | 214827266
Century | HRG1530S1R-**A | 7EH30BX-0*+TDR | GUH97T070B3M | 29800 | 28000 | 15.8 | 13 | 8 | 2.08 | 64 | 49 | 214827258
COMFORT-AIRE | HRG1536S1R-**A | 7EC50/60CX-0*+TDR | GUH97T090C3M | 35800 | 33000 | 16 | 13 | 7.8 | 2.12 | 66 | 52 | 214827732
COMFORT-AIRE | HRG1536S1R-**A | EA(C;U)1P36B+TDR+TXV | GUH97T045B3M | 36000 | 34200 | 15.4 | 12.5 | 7.8 | 2.12 | 65 | 51 | 214827757
COMFORT-AIRE | HRG1536S1R-**A | 7EC36BX-0*+TDR | GUH97T045B3M | 36000 | 34200 | 15.4 | 12.5 | 7.8 | 2.12 | 65 | 51 | 214827728
Century | HRG1536S1R-**A | EAH1P51C+TDR+TXV | GUH97T090C3M | 36000 | 33600 | 16.2 | 13 | 8 | 2.18 | 66 | 52 | 214827360
Century | HRG1536S1R-**A | EAH1P48B+TDR+TXV | GUH97T070B3M | 36000 | 33800 | 15.6 | 12.5 | 8 | 2.2 | 66 | 53 | 214827358
ARMSTRONG AIR | 4SHP17LE148P-**A | 7EH48CX-0*+TDR | A96UH1E110C20 | 46500 | 45000 | 15.2 | 12.5 | 8 | 2.18 | 68 | 55 | 214714469
DUCANE | 4HP17L36P-**A | 7EC36AX-0*+TDR | 80G1UH045AE12 | 35600 | 33600 | 16 | 13 | 7.8 | 2.12 | 65 | 51 | 214710669
DUCANE | 4HP17L36P-**A | 7EC36AX-0*+TDR | 80G2UH070AE12L | 35400 | 33600 | 16 | 13 | 7.8 | 2.12 | 65 | 51 | 214710668
CONCORD | 4HP17L18P-**A | 7EC24AX-0*+TDR | 80G1UH045AE12 | 18000 | 17200 | 16.2 | 13.5 | 8 | 2.08 | 63 | 48 | 214711121
DUCANE | 4HP17L36P-**A | 7EC36AX-0*+TDR | 80G2UH045AE12 | 36000 | 34200 | 16 | 13 | 7.8 | 2.14 | 65 | 51 | 214710666
DUCANE | 4HP17L36P-**A | 7EC36AX-0*+TDR | 80G1UH060AE12X | 35400 | 33600 | 15.8 | 12.5 | 7.8 | 2.08 | 65 | 51 | 214710665
CONCORD | 4HP17L18P-**A | 7EC24AX-0*+TDR | 80G1UH060AE12X | 18000 | 17000 | 15.8 | 13.5 | 7.8 | 2.04 | 62 | 47 | 214711117
CONCORD | 4HP17L18P-**A | 7EC24AX-0*+TDR | 80G1UH040AE12X | 18000 | 17000 | 15.8 | 13.5 | 7.8 | 2.04 | 62 | 47 | 214711116
DUCANE | 4HP17L30P-**A | 7EC30BX-0*+TDR | 80G1UH070BE12 | 28800 | 27600 | 15.8 | 13 | 8 | 2.22 | 66 | 52 | 214710509
DUCANE | 4HP17L30P-**A | 7EC30BX-0*+TDR | 97G2UH070BV12 | 29200 | 28000 | 15.6 | 13 | 8 | 2.18 | 66 | 52 | 214710508
DUCANE | 4HP17L30P-**A | 7EC30BX-0*+TDR | 97G2UH070BE12 | 28600 | 27600 | 15.4 | 12.5 | 7.8 | 2.14 | 66 | 52 | 214710507
DUCANE | 4HP17L30P-**A | 7EC30BX-0*+TDR | 97G2UH045BV12 | 29000 | 28000 | 15.4 | 12.5 | 8 | 2.16 | 66 | 52 | 214710506
DUCANE | 4HP17L30P-**A | 7EC30BX-0*+TDR | 97G2UH045BE12 | 28800 | 27800 | 15.6 | 12.5 | 7.8 | 2.2 | 65 | 51 | 214710505
DUCANE | 4HP17L30P-**A | 7EC30BX-0*+TDR | 80G2UH090BE16L | 28600 | 27400 | 16 | 13 | 8 | 2.22 | 66 | 52 | 214710504
DUCANE | 4HP17L30P-**A | 7EC30BX-0*+TDR | 80G2UH090BE16 | 28600 | 27400 | 16 | 13 | 8 | 2.22 | 66 | 52 | 214710503
DUCANE | 4HP17L30P-**A | 7EH30BX-0*+TDR | 95G1UH040BE12X | 29200 | 27800 | 15.6 | 13 | 7.8 | 2.08 | 64 | 50 | 214710437
DUCANE | 4HP17L30P-**A | 7EH30BX-0*+TDR | 80G1UH080BE16X | 28800 | 27400 | 15.8 | 13 | 7.8 | 2.08 | 64 | 50 | 214710436
DUCANE | 4HP17L30P-**A | 7EH30AX-0*+TDR | 80G2UH070AV12 | 28800 | 28200 | 15.6 | 12.5 | 7.8 | 1.98 | 64 | 49 | 214710434
DUCANE | 4HP17L42P-**A | 7EH48CX-0*+TDR | 80G2UH110CE20L | 41000 | 39000 | 15.2 | 13 | 7.8 | 2.04 | 66 | 52 | 214710796
DUCANE | 4HP17L42P-**A | 7EH48CX-0*+TDR | 80G2UH110CE20 | 41000 | 39000 | 15.2 | 13 | 7.8 | 2.04 | 66 | 52 | 214710795
DUCANE | 4HP17L30P-**A | 7EC30BX-0*+TDR | 95G1UH060BE12X | 28800 | 27800 | 15.6 | 12.5 | 8 | 2.2 | 65 | 51 | 214710501
DUCANE | 4HP17L30P-**A | 7EC30BX-0*+TDR | 95G1UH040BE12X | 28600 | 27800 | 15.4 | 12.5 | 7.8 | 2.18 | 65 | 51 | 214710500
DUCANE | 4HP17L30P-**A | 7EC30BX-0*+TDR | 80G1UH080BE16X | 29200 | 28200 | 15.2 | 12.5 | 8 | 2.16 | 66 | 52 | 214710499
DUCANE | 4HP17L30P-**A | 7EC30AX-0*+TDR | 80G2UH070AV12 | 29200 | 28000 | 15.6 | 13 | 8 | 2.2 | 66 | 52 | 214710498
DUCANE | 4HP17L36P-**A | 7EC50/60CX-0*+TDR | 92G1UH110CE16 | 35000 | 32400 | 16.2 | 13 | 7.8 | 2.12 | 66 | 52 | 214710733
DUCANE | 4HP17L30P-**A | 7EC30AX-0*+TDR | 80G1UH070AE12L | 28600 | 27600 | 15.6 | 13 | 8 | 2.2 | 66 | 52 | 214710497
DUCANE | 4HP17L36P-**A | 7EC50/60CX-0*+TDR | 92G1UH090CE16 | 35200 | 32600 | 16.2 | 13 | 7.8 | 2.14 | 66 | 53 | 214710732
DUCANE | 4HP17L30P-**A | 7EC30AX-0*+TDR | 80G1UH070AE12 | 28600 | 27600 | 15.6 | 13 | 8 | 2.2 | 66 | 52 | 214710496
DUCANE | 4HP17L30P-**A | 7EC30AX-0*+TDR | 80G1UH045AE12L | 28600 | 27600 | 15.8 | 13 | 8 | 2.2 | 65 | 51 | 214710495
DUCANE | 4HP17L36P-**A | 7EC50/60CX-0*+TDR | 92G1UH090CE12 | 35400 | 32600 | 16 | 13 | 7.8 | 2.1 | 66 | 53 | 214710731
DUCANE | 4HP17L36P-**A | 7EC50/60CX-0*+TDR | 80G1UH110CE20L | 36000 | 33000 | 16.2 | 13 | 7.8 | 2.12 | 66 | 52 | 214710730
DUCANE | 4HP17L36P-**A | 7EC50/60CX-0*+TDR | 80G1UH110CE20 | 36000 | 33000 | 16.2 | 13 | 7.8 | 2.12 | 66 | 52 | 214710729
DUCANE | 4HP17L36P-**A | 7EC50/60CX-0*+TDR | 80G1UH090CE20 | 35400 | 32400 | 16.4 | 13 | 7.8 | 2.12 | 66 | 52 | 214710728
AIREASE | 4SHP17LE136P-**A | 7EH51CX-0*+TDR | A93UH1E090C12 | 36000 | 33200 | 16.2 | 13 | 7.8 | 2.16 | 66 | 53 | 214715616
AIREASE | 4SHP17LE136P-**A | 7EH51CX-0*+TDR | A80UH1E090C20 | 36000 | 32800 | 16.6 | 13.5 | 8 | 2.22 | 66 | 53 | 214715614
AIREASE | 4SHP17LE136P-**A | 7EC48CX-0*+TDR | A96US2V110C16 | 36000 | 33800 | 16.4 | 13.5 | 7.8 | 2.12 | 64 | 50 | 214715707
AIREASE | 4SHP17LE136P-**A | 7EC48CX-0*+TDR | A80UH2E110C16 | 36000 | 33600 | 16.8 | 14 | 8 | 2.12 | 64 | 50 | 214715700
AIREASE | 4SHP17LE136P-**A | 7EH51CX-0*+TDR | A80US2V110C20L | 36000 | 33600 | 16 | 13 | 8 | 2.2 | 67 | 53 | 214715626
AIREASE | 4SHP17LE136P-**A | 7EH51CX-0*+TDR | A96UH1E110C20 | 36000 | 33200 | 16.4 | 13 | 8 | 2.22 | 66 | 53 | 214715621
AIREASE | 4SHP17LE136P-**A | 7EH51CX-0*+TDR | A96UH1E090C16 | 36000 | 33200 | 16.2 | 13 | 8 | 2.18 | 66 | 53 | 214715620
AIREASE | 4SHP17LE142P-**A | 7EH42CX-0*+TDR | A80US2V100C20X | 41500 | 39500 | 15.4 | 13 | 7.8 | 2 | 65 | 51 | 214715796
AIREASE | 4SHP17LE136P-**A | 7EC50/60CX-0*+TDR | A97US2V110C20S* | 36000 | 33400 | 16 | 13 | 7.8 | 2.12 | 66 | 52 | 214715739
AIREASE | 4SHP17LE136P-**A | 7EC50/60CX-0*+TDR | A97UH2E110C20 | 35200 | 32600 | 16 | 13 | 7.8 | 2.1 | 66 | 53 | 214715737
AIREASE | 4SHP17LE136P-**A | 7ED30/36CX-0*+TDR | A97DS2V110C20S* | 36000 | 36000 | 15.4 | 12.5 | 8 | 2.08 | 66 | 53 | 214715646
AIREASE | 4SHP17LE142P-**A | 7EC48CX-0*+TDR | A97US2V090C16S* | 41500 | 39500 | 15.2 | 12.5 | 7.8 | 2.06 | 65 | 51 | 214715887
AIREASE | 4SHP17LE142P-**A | 7EC49CX-0*+TDR | A97UH2E110C20 | 41500 | 39000 | 15.2 | 12.5 | 7.8 | 2.06 | 65 | 51 | 214715918
AIREASE | 4SHP17LE136P-**A | 7EC48CX-0*+TDR | A96US2V110C20 | 36000 | 34000 | 16.4 | 13.5 | 8 | 2.12 | 65 | 51 | 214715708
AIREASE | 4SHP17LE136P-**A | 7EC50/60CX-0*+TDR | A93UH1E110C20 | 35000 | 32400 | 16 | 13 | 7.8 | 2.12 | 67 | 53 | 214715745
AIREASE | 4SHP17LE136P-**A | 7EC50/60CX-0*+TDR | A93UH1E090C16 | 35200 | 32600 | 16.2 | 13 | 7.8 | 2.14 | 66 | 53 | 214715743
AIREASE | 4SHP17LE136P-**A | 7EC50/60CX-0*+TDR | A80UH1E090C20 | 35400 | 32400 | 16.4 | 13 | 7.8 | 2.12 | 66 | 52 | 214715740
AIREASE | 4SHP17LE136P-**A | 7EH42CX-0*+TDR | A97US2V110C16S* | 36000 | 33400 | 16.2 | 13.5 | 8 | 2.22 | 68 | 54 | 214715561
AIREASE | 4SHP17LE136P-**A | 7EH42CX-0*+TDR | A97US2V090C16S* | 36000 | 33200 | 16.4 | 13.5 | 8 | 2.2 | 67 | 54 | 214715558
AIREASE | 4SHP17LE136P-**A | 7EH42CX-0*+TDR | A97UH2E090C16 | 35800 | 32800 | 16.4 | 13.5 | 8 | 2.22 | 68 | 55 | 214715556
AIREASE | 4SHP17LE130P-**A | 7EH30AX-0*+TDR | A80US2V070A12L | 28800 | 28200 | 15.6 | 12.5 | 7.8 | 1.98 | 64 | 49 | 214715404
AIREASE | 4SHP17LE142P-**A | 7EH42BX-0*+TDR | A80UH2E090B12 | 41000 | 37600 | 15.4 | 13 | 7.8 | 2.1 | 66 | 53 | 214715761
AIREASE | 4SHP17LE136P-**A | 7EC36BX-0*+TDR | A93UH1E045B12 | 35200 | 33600 | 15.8 | 12.5 | 7.8 | 2.08 | 65 | 51 | 214715689
AIREASE | 4SHP17LE136P-**A | 7EC50/60CX-0*+TDR | A97USMV090C16 | 35800 | 32800 | 16 | 13 | 7.8 | 2.12 | 66 | 53 | 214715756
AIREASE | 4SHP17LE136P-**A | 7EC36BX-0*+TDR | A97UH2E070B12 | 35600 | 33800 | 15.8 | 12.5 | 7.8 | 2.06 | 65 | 51 | 214715684
AIREASE | 4SHP17LE136P-**A | 7EC36BX-0*+TDR | A80UH2E090B12 | 35800 | 33800 | 16.4 | 13 | 7.8 | 2.14 | 64 | 50 | 214715680
AIREASE | 4SHP17LE136P-**A | 7EC36AX-0*+TDR | A80US2V070A12 | 36000 | 34200 | 15.8 | 12.5 | 7.8 | 2.1 | 65 | 51 | 214715676
AIREASE | 4SHP17LE118P-**A | 7EC30AX-0*+TDR | A80UH1E070A12 | 18000 | 17000 | 16.4 | 13.5 | 7.8 | 1.98 | 61 | 45 | 214715247
AIREASE | 4SHP17LE130P-**A | 7EC30BX-0*+TDR | A93UH1E045B12 | 28800 | 27600 | 15.6 | 13 | 8 | 2.2 | 66 | 52 | 214715488
AIREASE | 4SHP17LE118P-**A | 7EC30AX-0*+TDR | A80UH1E045A12 | 18000 | 17000 | 16.8 | 13.5 | 7.8 | 2 | 61 | 45 | 214715246
AIREASE | 4SHP17LE124P-**A | 7EC30AX-0*+TDR | A80US2V060A12X | 23000 | 21200 | 16.6 | 13.5 | 8 | 2.08 | 63 | 48 | 214715371
AIREASE | 4SHP17LE124P-**A | 7EC30BX-0*+TDR | A97US2V070B12S* | 23000 | 21400 | 16.4 | 13.5 | 7.8 | 2.06 | 64 | 49 | 214715381
ARMSTRONG AIR | 4SHP17LE130P-**A | 7EC30AX-0*+TDR | A80UH1E070A12 | 28600 | 27600 | 15.6 | 13 | 8 | 2.2 | 66 | 52 | 214713981
ARMSTRONG AIR | 4SHP17LE130P-**A | 7EC30BX-0*+TDR | A96UH1E045B12 | 28600 | 27800 | 15.4 | 12.5 | 7.8 | 2.18 | 65 | 51 | 214713998
ARMSTRONG AIR | 4SHP17LE130P-**A | 7EC30AX-0*+TDR | A80UH1E045A12 | 28600 | 27600 | 15.8 | 13 | 8 | 2.2 | 65 | 51 | 214713980
ARMSTRONG AIR | 4SHP17LE130P-**A | 7EC30BX-0*+TDR | A96UH1E030B12 | 28400 | 27600 | 15.4 | 12.5 | 7.8 | 2.2 | 66 | 52 | 214713997
ARMSTRONG AIR | 4SHP17LE130P-**A | 7EC30BX-0*+TDR | A93UH1E070B12 | 28600 | 27600 | 15.6 | 13 | 8 | 2.2 | 66 | 52 | 214713996
ARMSTRONG AIR | 4SHP17LE130P-**A | 7EC30BX-0*+TDR | A93UH1E045B12 | 28800 | 27600 | 15.6 | 13 | 8 | 2.2 | 66 | 52 | 214713995
ARMSTRONG AIR | 4SHP17LE130P-**A | 7EC30AX-0*+TDR | A80UH2E070A12 | 28800 | 27600 | 15.6 | 13 | 8 | 2.2 | 66 | 52 | 214713979
ARMSTRONG AIR | 4SHP17LE130P-**A | 7EC36BX-0*+TDR | A97UH2E070B12 | 29400 | 27800 | 15.8 | 12.9 | 8 | 2.2 | 65 | 51 | 214714022
ARMSTRONG AIR | 4SHP17LE130P-**A | 7EC36AX-0*+TDR | A80UH1E060A12X | 29200 | 27600 | 15.8 | 13 | 8 | 2.26 | 66 | 52 | 214714008
ARMSTRONG AIR | 4SHP17LE130P-**A | 7EC36AX-0*+TDR | A80UH1E040A12X | 29200 | 27600 | 15.8 | 13 | 8 | 2.26 | 66 | 52 | 214714007
ARMSTRONG AIR | 4SHP17LE136P-**A | 7EH42CX-0*+TDR | A93UH1E090C16 | 36000 | 32800 | 16.4 | 13.5 | 8 | 2.2 | 68 | 55 | 214714073
ARMSTRONG AIR | 4SHP17LE130P-**A | 7EC30BX-0*+TDR | A97USMV070B12 | 29200 | 28000 | 15.6 | 13 | 8 | 2.18 | 66 | 52 | 214714005
ARMSTRONG AIR | 4SHP17LE136P-**A | 7EH42CX-0*+TDR | A80UH1E090C20 | 36000 | 32800 | 16.4 | 13.5 | 8 | 2.2 | 68 | 55 | 214714070
ARMSTRONG AIR | 4SHP17LE136P-**A | 7EH42CX-0*+TDR | A97US2V110C16S* | 36000 | 33400 | 16.2 | 13.5 | 8 | 2.22 | 68 | 54 | 214714068
ARMSTRONG AIR | 4SHP17LE136P-**A | 7EH42CX-0*+TDR | A97UH2E110C20 | 36000 | 33000 | 16.4 | 13.5 | 8 | 2.2 | 67 | 54 | 214714067
ARMSTRONG AIR | 4SHP17LE130P-**A | 7EC30BX-0*+TDR | A97US2V040B12X | 29200 | 28000 | 15.6 | 13 | 8 | 2.2 | 66 | 52 | 214714003
ARMSTRONG AIR | 4SHP17LE118P-**A | 7EC30BX-0*+TDR | A97UH2E070B12 | 18000 | 16000 | 16.4 | 13.5 | 7.8 | 1.96 | 65 | 51 | 214713764
ARMSTRONG AIR | 4SHP17LE130P-**A | 7EH30BX-0*+TDR | A97USMV070B12 | 29800 | 28000 | 15.8 | 13 | 8 | 2.08 | 64 | 49 | 214713933
ARMSTRONG AIR | 4SHP17LE118P-**A | 7EC30BX-0*+TDR | A97US2V045B12S* | 18000 | 17400 | 16.4 | 13.5 | 8 | 2 | 61 | 45 | 214713763
ARMSTRONG AIR | 4SHP17LE118P-**A | 7EC30BX-0*+TDR | A97UH2E045B12 | 18000 | 17000 | 16.4 | 13.5 | 7.8 | 1.98 | 61 | 45 | 214713762
ARMSTRONG AIR | 4SHP17LE130P-**A | 7EH30BX-0*+TDR | A97US2V060B12X | 29800 | 28000 | 15.8 | 13 | 8 | 2.1 | 64 | 49 | 214713932
ARMSTRONG AIR | 4SHP17LE118P-**A | 7EC30BX-0*+TDR | A80UH2E090B16 | 18000 | 17400 | 15.2 | 12.2 | 7.8 | 1.9 | 62 | 47 | 214713761
ARMSTRONG AIR | 4SHP17LE118P-**A | 7EC30BX-0*+TDR | A80UH2E090B12 | 18000 | 17200 | 16.8 | 14 | 8 | 2 | 60 | 44 | 214713760
ARMSTRONG AIR | 4SHP17LE130P-**A | 7EH30BX-0*+TDR | A97US2V040B12X | 29800 | 28000 | 15.8 | 13 | 8 | 2.08 | 64 | 49 | 214713931
ARMSTRONG AIR | 4SHP17LE118P-**A | 7EC30AX-0*+TDR | A80US2V070A12L | 18000 | 17800 | 16.6 | 13.5 | 8 | 1.98 | 61 | 45 | 214713757
ARMSTRONG AIR | 4SHP17LE124P-**A | 7EC30BX-0*+TDR | A93UH1E045B12 | 23200 | 21800 | 15.8 | 13 | 7.8 | 2 | 63 | 49 | 214713892
ARMSTRONG AIR | 4SHP17LE130P-**A | 7EH30BX-0*+TDR | A80US2V090B16 | 29800 | 28000 | 16 | 13 | 8 | 2.08 | 64 | 49 | 214713930
ARMSTRONG AIR | 4SHP17LE124P-**A | 7EC30BX-0*+TDR | A93UH1E030B12 | 22400 | 21200 | 16.2 | 13 | 7.8 | 2 | 63 | 48 | 214713891
ARMSTRONG AIR | 4SHP17LE124P-**A | 7EC30BX-0*+TDR | A80UH1E090B16 | 23400 | 21600 | 16.6 | 13.5 | 8 | 2.06 | 63 | 48 | 214713890
ARMSTRONG AIR | 4SHP17LE136P-**A | 7EH42CX-0*+TDR | A80US2V110C20 | 36000 | 33600 | 16 | 13 | 8 | 2.18 | 67 | 54 | 214714081
ARMSTRONG AIR | 4SHP17LE124P-**A | 7EC30BX-0*+TDR | A97US2V070B12S* | 23000 | 21400 | 16.4 | 13.5 | 7.8 | 2.06 | 64 | 49 | 214713888
ARMSTRONG AIR | 4SHP17LE124P-**A | 7EC30BX-0*+TDR | A97UH2E070B12 | 23200 | 21800 | 15.8 | 13 | 7.8 | 2.06 | 63 | 49 | 214713887
ARMSTRONG AIR | 4SHP17LE124P-**A | 7EC30BX-0*+TDR | A97US2V045B12S* | 23000 | 21400 | 16.2 | 13.5 | 7.8 | 2.06 | 64 | 49 | 214713886
ARMSTRONG AIR | 4SHP17LE124P-**A | 7EC30BX-0*+TDR | A97UH2E045B12 | 23200 | 21800 | 15.6 | 13 | 7.8 | 2.02 | 63 | 49 | 214713885
ARMSTRONG AIR | 4SHP17LE136P-**A | 7EH42CX-0*+TDR | A96UH1E110C20 | 36000 | 33000 | 16.6 | 13.5 | 8 | 2.2 | 67 | 54 | 214714077
AC PRO | 4HP17L30P-**A | 7EC30BX-0*+TDR | 80G1UH070BE12 | 28800 | 27600 | 15.8 | 13 | 8 | 2.22 | 66 | 52 | 214709628
AC PRO | 4HP17L36P-**A | 7EC50/60CX-0*+TDR | 97G2UH110CE20 | 35200 | 32600 | 16 | 13 | 7.8 | 2.1 | 66 | 53 | 214709845
AC PRO | 4HP17L30P-**A | 7EC30AX-0*+TDR | 80G1UH070AE12L | 28600 | 27600 | 15.6 | 13 | 8 | 2.2 | 66 | 52 | 214709616
AC PRO | 4HP17L24P-**A | 7EC30AX-0*+TDR | 80G2UH070AE12 | 23200 | 21800 | 15.8 | 13 | 7.8 | 2.04 | 63 | 49 | 214709515
AC PRO | 4HP17L24P-**A | 7EC30AX-0*+TDR | 80G2UH045AE12 | 22800 | 21200 | 16.4 | 13.5 | 7.8 | 2.06 | 63 | 48 | 214709514
AC PRO | 4HP17L24P-**A | 7EC24BX-0*+TDR | 96G1UH070BE12 | 23600 | 22000 | 15.6 | 12.5 | 7.8 | 2 | 64 | 49 | 214709509
AC PRO | 4HP17L30P-**A | 7EH30BX-0*+TDR | 97G2UH070BE12 | 29200 | 27600 | 15.6 | 13 | 7.8 | 2.06 | 64 | 49 | 214709563
AC PRO | 4HP17L30P-**A | 7EH30BX-0*+TDR | 80G2UH090BE16 | 29200 | 27400 | 16.2 | 13 | 7.8 | 2.12 | 64 | 49 | 214709559
AC PRO | 4HP17L42P-**A | 7EC48CX-0*+TDR | 80G2UH110CE20 | 40500 | 38500 | 15.6 | 13 | 7.8 | 2.12 | 65 | 51 | 214709961
AC PRO | 4HP17L30P-**A | 7EC30BX-0*+TDR | 80G1UH070BE12L | 28800 | 27600 | 15.8 | 13 | 8 | 2.22 | 66 | 52 | 214709629
DUCANE | 4HP17L18P-**A | 7EC30BX-0*+TDR | 95G1UH060BE12X | 18000 | 17000 | 16.4 | 13.5 | 7.8 | 2 | 61 | 45 | 214710280
AC PRO | 4HP17L30P-**A | 7EC36AX-0*+TDR | 80G1UH060AE12X | 29200 | 27600 | 15.8 | 13 | 8 | 2.26 | 66 | 52 | 214709641
DUCANE | 4HP17L18P-**A | 7EC30AX-0*+TDR | 80G1UH045AE12L | 18000 | 17000 | 16.8 | 13.5 | 7.8 | 2 | 61 | 45 | 214710273
AC PRO | 4HP17L36P-**A | 7EC36BX-0*+TDR | 92G1UH045BE12 | 35200 | 33600 | 15.8 | 12.5 | 7.8 | 2.08 | 65 | 51 | 214709809
AC PRO | 4HP17L36P-**A | 7EC36BX-0*+TDR | 92G1UH030BE12 | 35600 | 34000 | 15.6 | 12.5 | 7.8 | 2.12 | 65 | 51 | 214709808
AC PRO | 4HP17L42P-**A | 7EH42BX-0*+TDR | 80G2UH090BE16L | 41000 | 37600 | 15.6 | 13 | 7.8 | 2.12 | 66 | 53 | 214709862
AC PRO | 4HP17L42P-**A | 7EH42BX-0*+TDR | 80G2UH090BE16 | 41000 | 37600 | 15.6 | 13 | 7.8 | 2.12 | 66 | 53 | 214709861
AC PRO | 4HP17L36P-**A | 7ED30/36CX-0*+TDR | 96G1DF090CE16 | 36000 | 35800 | 16 | 13 | 8 | 2.16 | 66 | 52 | 214709771
AC PRO | 4HP17L36P-**A | 7ED30/36CX-0*+TDR | 97G2DF110CE20 | 36000 | 36000 | 15.6 | 13 | 8 | 2.12 | 66 | 53 | 214709767
AC PRO | 4HP17L24P-**A | 7EC24BX-0*+TDR | 80G1UH070BE12 | 23400 | 21400 | 16.4 | 13 | 7.8 | 2.04 | 64 | 49 | 214709500
AC PRO | 4HP17L36P-**A | 7ED30/36CX-0*+TDR | 97G2DF090CE16 | 36000 | 36000 | 15.8 | 13 | 8 | 2.14 | 66 | 52 | 214709765
AC PRO | 4HP17L24P-**A | 7EC30BX-0*+TDR | 80G2UH090BE16 | 23400 | 21600 | 16.4 | 13.5 | 8 | 2.06 | 63 | 48 | 214709527
AC PRO | 4HP17L24P-**A | 7EC30BX-0*+TDR | 80G2UH090BE12 | 23200 | 21800 | 16 | 13 | 7.8 | 2 | 63 | 49 | 214709526
AC PRO | 4HP17L24P-**A | 7EC30BX-0*+TDR | 95G1UH060BE12X | 23200 | 21800 | 15.6 | 13 | 7.8 | 2 | 63 | 49 | 214709525
DUCANE | 4HP17L24P-**A | 7EH30BX-0*+TDR | 97G2UH045BE12 | 23800 | 22000 | 16.2 | 13 | 7.8 | 2.02 | 63 | 48 | 214710328
AC PRO | 4HP17L36P-**A | 7EC36BX-0*+TDR | 97G2UH045BV12 | 36000 | 34200 | 15.4 | 12.5 | 7.8 | 2.12 | 65 | 51 | 214709801
AC PRO | 4HP17L36P-**A | 7EC36BX-0*+TDR | 80G2UH090BE16L | 35800 | 33600 | 16.4 | 13 | 7.8 | 2.14 | 65 | 51 | 214709799
AC PRO | 4HP17L36P-**A | 7EC36BX-0*+TDR | 80G2UH090BE12 | 35800 | 33800 | 16.4 | 13 | 7.8 | 2.14 | 64 | 50 | 214709797
AC PRO | 4HP17L24P-**A | 7EH30BX-0*+TDR | 92G1UH070BE12 | 23800 | 21800 | 16.6 | 13.5 | 8 | 2.06 | 63 | 49 | 214709457
AC PRO | 4HP17L24P-**A | 7EC24BX-0*+TDR | 97G2UH045BE12 | 23600 | 21800 | 15.8 | 13 | 7.8 | 2.02 | 63 | 49 | 214709496
BLUERIDGE | BHP17L18P-**A | BC724CAT-0*+TDR | BG801UH045AE12 | 18000 | 17200 | 16.2 | 13.5 | 8 | 2.08 | 63 | 48 | 214713295
BLUERIDGE | BHP17L42P-**A | BC748HCT-0*+TDR | BG801UH110CE20 | 41000 | 39000 | 15.2 | 12.5 | 7.8 | 2.04 | 66 | 52 | 214713544
COMFORT-AIRE | HRG1536S1R-**A | 7EH51CX-0*+TDR | GUH97M090C3M | 36000 | 33600 | 16.2 | 13 | 8 | 2.18 | 66 | 52 | 214713024
ARMSTRONG AIR | 4SHP17LE130P-**A | 7EH30BX-0*+TDR | A80UH1E080B16X | 28800 | 27400 | 15.8 | 13 | 7.8 | 2.08 | 64 | 50 | 214713913
COMFORT-AIRE | HRG1536S1R-**A | 7EH51CX-0*+TDR | GUH96C110C5M | 36000 | 33200 | 16.4 | 13 | 8 | 2.22 | 66 | 53 | 214713023
COMFORT-AIRE | HRG1536S1R-**A | 7EH51CX-0*+TDR | GUH96C090C4M | 36000 | 33200 | 16.2 | 13 | 8 | 2.18 | 66 | 53 | 214713022
COMFORT-AIRE | HRG1536S1R-**A | 7EH51CX-0*+TDR | GUH92C110C5M | 36000 | 33000 | 16.4 | 13 | 8 | 2.2 | 66 | 52 | 214713021
COMFORT-AIRE | HRG1536S1R-**A | 7EH51CX-0*+TDR | GUH92C110C4M | 36000 | 32800 | 16.4 | 13 | 7.8 | 2.18 | 66 | 53 | 214713020
COMFORT-AIRE | HRG1536S1R-**A | 7EH51CX-0*+TDR | GUH92C090C3M | 36000 | 33200 | 16.2 | 13 | 7.8 | 2.16 | 66 | 53 | 214713018
COMFORT-AIRE | HRG1536S1R-**A | 7EC36BX-0*+TDR | GUH80X080B4M | 35200 | 33400 | 16 | 13 | 7.8 | 2.12 | 65 | 51 | 214713048
COMFORT-AIRE | HRG1536S1R-**A | 7EC36AX-0*+TDR | GUH80C070A3M | 35600 | 33800 | 16 | 13 | 7.8 | 2.12 | 65 | 51 | 214713046
COMFORT-AIRE | HRG1536S1R-**A | 7EC36AX-0*+TDR | GUH80C045A3M | 35600 | 33600 | 16 | 13 | 7.8 | 2.12 | 65 | 51 | 214713045
COMFORT-AIRE | HRG1536S1R-**A | 7EC36AX-0*+TDR | GUH80X060A3M | 35400 | 33600 | 15.8 | 12.5 | 7.8 | 2.08 | 65 | 51 | 214713044
COMFORT-AIRE | HRG1536S1R-**A | 7EC36AX-0*+TDR | GUH80X040A3M | 35400 | 33600 | 15.8 | 12.5 | 7.8 | 2.08 | 65 | 51 | 214713043
COMFORT-AIRE | HRG1530S1R-**A | 7EC30AX-0*+TDR | GUH80C045A3M | 28600 | 27600 | 15.8 | 13 | 8 | 2.2 | 65 | 51 | 214712960
COMFORT-AIRE | HRG1530S1R-**A | 7EC30AX-0*+TDR | GUH80X060A3M | 28400 | 27400 | 15.6 | 12.5 | 7.8 | 2.2 | 66 | 52 | 214712959
COMFORT-AIRE | HRG1530S1R-**A | 7EC30AX-0*+TDR | GUH80X040A3M | 28400 | 27400 | 15.6 | 12.5 | 7.8 | 2.2 | 66 | 52 | 214712958
AIREASE | 4SHP17LE148P-**A | 7EH48CX-0*+TDR | A96UH1E110C20 | 46500 | 45000 | 15.2 | 12.5 | 8 | 2.18 | 68 | 55 | 214715962
AIREASE | 4SHP17LE136P-**A | 7ED30/36BX-0*+TDR | A80DF1E090B16 | 36000 | 35800 | 15.8 | 13 | 8 | 2.14 | 66 | 52 | 214715636
AIREASE | 4SHP17LE136P-**A | 7ED30/36BX-0*+TDR | A93DF1E045B12 | 36000 | 35800 | 15.4 | 13 | 7.9 | 2.12 | 66 | 52 | 214715637
AIREASE | 4SHP17LE136P-**A | 7ED30/36BX-0*+TDR | A93DF1E070B12 | 36000 | 36000 | 15.4 | 13 | 7.9 | 2.08 | 66 | 52 | 214715638
AIREASE | 4SHP17LE136P-**A | 7ED30/36BX-0*+TDR | A80DS2V090B16 | 36000 | 36000 | 15.2 | 12.5 | 7.9 | 2.08 | 66 | 53 | 214715640
AIREASE | 4SHP17LE136P-**A | 7ED30/36BX-0*+TDR | A97DSMV070B12 | 36000 | 36000 | 15.2 | 12.5 | 8 | 2.08 | 66 | 53 | 214715641
AIREASE | 4SHP17LE136P-**A | 7ED30/36CX-0*+TDR | A97DF2E090C16 | 36000 | 36000 | 15.8 | 13 | 8 | 2.14 | 66 | 52 | 214715643
AIREASE | 4SHP17LE142P-**A | 7EC48CX-0*+TDR | A80UH2E110C20 | 40500 | 38500 | 15.6 | 13 | 7.8 | 2.12 | 65 | 51 | 214715884
CONCORD | 4HP17L18P-**A | 7EC24BX-0*+TDR | 95G1UH060BE12X | 18000 | 17200 | 16 | 13.5 | 8 | 2.04 | 63 | 48 | 214711128
CONCORD | 4HP17L24P-**A | 7EC24AX-0*+TDR | 80G2UH070AV12 | 23600 | 21600 | 16.2 | 13 | 7.8 | 2.04 | 63 | 48 | 214711250
CONCORD | 4HP17L24P-**A | 7EC24BX-0*+TDR | 95G1UH060BE12X | 23600 | 22000 | 15.6 | 12.5 | 7.8 | 2 | 64 | 49 | 214711254
CONCORD | 4HP17L24P-**A | 7EC24BX-0*+TDR | 80G2UH090BE12 | 23600 | 21800 | 16 | 13 | 7.8 | 2.02 | 63 | 49 | 214711255
CONCORD | 4HP17L24P-**A | 7EC24BX-0*+TDR | 80G2UH090BE16 | 23800 | 21600 | 16.4 | 13.5 | 7.8 | 2.04 | 63 | 48 | 214711256
CONCORD | 4HP17L24P-**A | 7EC24BX-0*+TDR | 80G2UH090BE16L | 23800 | 21600 | 16.4 | 13.5 | 7.8 | 2.04 | 63 | 48 | 214711257
CONCORD | 4HP17L24P-**A | 7EH30BX-0*+TDR | 80G1UH080BE16X | 23600 | 21800 | 16.4 | 13.5 | 7.8 | 2.02 | 63 | 49 | 214711203
CONCORD | 4HP17L24P-**A | 7EH30BX-0*+TDR | 95G1UH040BE12X | 23800 | 22000 | 16 | 13 | 7.8 | 2.04 | 64 | 49 | 214711204
CONCORD | 4HP17L24P-**A | 7EH30BX-0*+TDR | 95G1UH060BE12X | 23800 | 22000 | 16 | 13 | 7.8 | 2.02 | 64 | 49 | 214711205
CONCORD | 4HP17L24P-**A | 7EH30BX-0*+TDR | 80G2UH090BE12 | 23000 | 21000 | 16.8 | 13.5 | 7.8 | 2.06 | 64 | 49 | 214711206
CONCORD | 4HP17L24P-**A | 7EH30BX-0*+TDR | 80G2UH090BE16 | 24000 | 21800 | 17 | 14 | 8 | 2.06 | 62 | 47 | 214711207
Century | HRG1536S1R-**A | 7EH42BX-0*+TDR | GUH80X080B4M | 36000 | 33200 | 15.8 | 13 | 8 | 2.2 | 68 | 55 | 214716809
AIREASE | 4SHP22LX148P-**A | 7EH48CX-0*+TDR | A97US2V090C16S* | 45000 | 44500 | 19.5 | 11.7 | 7.8 | 1.8 | 64 | 55 | 214716415
AIREASE | 4SHP22LX148P-**A | 7EH48CX-0*+TDR | A97US2V090C20S* | 45000 | 44500 | 19 | 12 | 7.8 | 1.82 | 64 | 54 | 214716416
AIREASE | 4SHP22LX148P-**A | 7EH48CX-0*+TDR | A97US2V110C20S* | 45000 | 44000 | 19.5 | 12 | 7.8 | 1.82 | 65 | 55 | 214716419
AIREASE | 4SHP22LX148P-**A | 7EH48CX-0*+TDR | A97US2V110C16S* | 45000 | 44500 | 19.5 | 11.7 | 7.8 | 1.82 | 64 | 55 | 214716418
DUCANE | 4HP17L24P-**A | 7EH30AX-0*+TDR | 80G1UH070AE12L | 23600 | 21600 | 16.4 | 13.5 | 8 | 2.14 | 63 | 48 | 214710319
DUCANE | 4HP17L36P-**A | 7EC50/60CX-0*+TDR | 95G1UH080CE16X | 35200 | 32600 | 15.8 | 13 | 7.8 | 2.1 | 66 | 53 | 214710718
DUCANE | 4HP17L24P-**A | 7EC24BX-0*+TDR | 97G2UH045BE12 | 23600 | 21800 | 15.8 | 13 | 7.8 | 2.02 | 63 | 49 | 214710377
AC PRO | 4HP17L30P-**A | 7EC30AX-0*+TDR | 80G2UH070AE12 | 28800 | 27600 | 15.6 | 13 | 8 | 2.2 | 66 | 52 | 214709611
DUCANE | 4HP17L18P-**A | 7EC30BX-0*+TDR | 96G1UH070BE12 | 18000 | 17000 | 16.4 | 13.5 | 7.8 | 1.98 | 61 | 45 | 214710297
DUCANE | 4HP17L36P-**A | 7EC36BX-0*+TDR | 80G2UH090BV16 | 36000 | 34000 | 16.2 | 13 | 7.8 | 2.14 | 65 | 51 | 214710694
DUCANE | 4HP17L24P-**A | 7EC30AX-0*+TDR | 80G1UH040AE12X | 23200 | 21600 | 16 | 13 | 7.8 | 2.04 | 64 | 49 | 214710393
DUCANE | 4HP17L36P-**A | 7EH42CX-0*+TDR | 92G1UH110CE16 | 36000 | 32800 | 16.6 | 13.5 | 8 | 2.2 | 68 | 55 | 214710590
DUCANE | 4HP17L18P-**A | 7EH30BX-0*+TDR | 97G2UH070BV12 | 18000 | 17400 | 16.8 | 14 | 8 | 2 | 61 | 45 | 214710209
AC PRO | 4HP17L30P-**A | 7EH30BX-0*+TDR | 80G1UH090BE16L | 29200 | 27400 | 16.2 | 13 | 7.8 | 2.1 | 64 | 49 | 214709568
AC PRO | 4HP17L36P-**A | 7ED30/36BX-0*+TDR | 92G1DF070BE12 | 36000 | 36000 | 15.4 | 13 | 7.9 | 2.08 | 66 | 52 | 214709762
AC PRO | 4HP17L36P-**A | 7EH48BX-0*+TDR | 97G2UH070BE12 | 35400 | 33400 | 15.6 | 12.5 | 7.8 | 2.18 | 66 | 52 | 214709723
DUCANE | 4HP17L24P-**A | 7EC30BX-0*+TDR | 97G2UH070BE12 | 23200 | 21800 | 15.8 | 13 | 7.8 | 2.06 | 63 | 49 | 214710412
AC PRO | 4HP17L30P-**A | 7EC30AX-0*+TDR | 80G1UH045AE12L | 28600 | 27600 | 15.8 | 13 | 8 | 2.2 | 65 | 51 | 214709614
AC PRO | 4HP17L30P-**A | 7EC30AX-0*+TDR | 80G1UH045AE12 | 28600 | 27600 | 15.8 | 13 | 8 | 2.2 | 65 | 51 | 214709613
AC PRO | 4HP17L24P-**A | 7EC30BX-0*+TDR | 96G1UH030BE08 | 22600 | 21200 | 16 | 13 | 7.8 | 2 | 63 | 48 | 214709540
AC PRO | 4HP17L24P-**A | 7EC30BX-0*+TDR | 92G1UH045BE12 | 23200 | 21800 | 15.8 | 13 | 7.8 | 2 | 63 | 49 | 214709538
AC PRO | 4HP17L24P-**A | 7EC30BX-0*+TDR | 80G1UH090BE16 | 23400 | 21600 | 16.6 | 13.5 | 8 | 2.06 | 63 | 48 | 214709535
COMFORT-AIRE | HRG1536S1R-**A | 7EH42CX-0*+TDR | GUH92C090C3M | 36000 | 33000 | 16.2 | 13 | 8 | 2.18 | 68 | 55 | 214712996
ARMSTRONG AIR | 4SHP17LE118P-**A | 7EC30BX-0*+TDR | A93UH1E070B12 | 18000 | 17000 | 16.6 | 13.5 | 7.8 | 2.02 | 61 | 45 | 214713770
COMFORT-AIRE | HRG1536S1R-**A | 7EH42CX-0*+TDR | GUH80C090C5M | 36000 | 32800 | 16.4 | 13.5 | 8 | 2.2 | 68 | 55 | 214712994
COMFORT-AIRE | HRG1536S1R-**A | 7EH42CX-0*+TDR | GUH80X100C5M | 36000 | 33400 | 16 | 13 | 8 | 2.18 | 68 | 54 | 214712993
ARMSTRONG AIR | 4SHP17LE118P-**A | 7EC30BX-0*+TDR | A93UH1E045B12 | 18000 | 17200 | 16.4 | 13.5 | 7.8 | 1.98 | 60 | 44 | 214713769
COMFORT-AIRE | HRG1536S1R-**A | 7ED30/36BX-0*+TDR | GDD92C070B3M | 36000 | 36000 | 15.4 | 13 | 7.9 | 2.08 | 66 | 52 | 214713030
ARMSTRONG AIR | 4SHP17LE118P-**A | 7EC30BX-0*+TDR | A80UH1E090B16 | 18000 | 17400 | 15.2 | 12.5 | 7.8 | 1.94 | 62 | 47 | 214713767
COMFORT-AIRE | HRG1536S1R-**A | 7ED30/36BX-0*+TDR | GDD92C045B3M | 36000 | 35800 | 15.4 | 13 | 7.9 | 2.12 | 66 | 52 | 214713029
ARMSTRONG AIR | 4SHP17LE118P-**A | 7EC30BX-0*+TDR | A80UH1E070B12 | 18000 | 17000 | 16.8 | 13.5 | 7.8 | 1.98 | 61 | 45 | 214713766
COMFORT-AIRE | HRG1536S1R-**A | 7ED30/36BX-0*+TDR | GDD80C090B4M | 36000 | 35800 | 15.8 | 13 | 8 | 2.14 | 66 | 52 | 214713028
COMFORT-AIRE | HRG1536S1R-**A | 7EH51CX-0*+TDR | GUH97M090C4M | 36000 | 33400 | 16.2 | 13 | 8 | 2.16 | 66 | 52 | 214713025
COMFORT-AIRE | HRG1536S1R-**A | 7EC48CX-0*+TDR | GUH96T090C3M | 36000 | 33800 | 16.4 | 13.5 | 7.8 | 2.14 | 65 | 51 | 214713056
ARMSTRONG AIR | 4SHP17LE124P-**A | 7EC30BX-0*+TDR | A97US2V040B12X | 23000 | 21400 | 16.2 | 13.5 | 7.8 | 2.08 | 64 | 49 | 214713900
COMFORT-AIRE | HRG1536S1R-**A | 7EC48CX-0*+TDR | GUH80X100C5M | 36000 | 34000 | 16.2 | 13.5 | 7.8 | 2.1 | 65 | 51 | 214713055
ARMSTRONG AIR | 4SHP17LE124P-**A | 7EC30BX-0*+TDR | A80US2V090B16 | 22800 | 21400 | 16 | 13 | 7.8 | 2 | 64 | 49 | 214713899
COMFORT-AIRE | HRG1536S1R-**A | 7EC36BX-0*+TDR | GUH97M070B3M | 36000 | 34200 | 15.8 | 12.5 | 7.8 | 2.12 | 65 | 51 | 214713054
ARMSTRONG AIR | 4SHP17LE124P-**A | 7EC30BX-0*+TDR | A80US2V090B12 | 23200 | 21400 | 16.6 | 13.5 | 8 | 2.08 | 64 | 49 | 214713898
COMFORT-AIRE | HRG1536S1R-**A | 7EC36BX-0*+TDR | GUH96C070B3M | 35400 | 33600 | 15.8 | 12.5 | 7.8 | 2.08 | 65 | 51 | 214713053
ARMSTRONG AIR | 4SHP17LE124P-**A | 7EC30BX-0*+TDR | A80US2V080B16X | 23000 | 21400 | 16.4 | 13.5 | 7.8 | 2.06 | 64 | 49 | 214713897
COMFORT-AIRE | HRG1536S1R-**A | 7EC36BX-0*+TDR | GUH92C070B3M | 35200 | 33400 | 16 | 13 | 7.8 | 2.14 | 65 | 51 | 214713052
COMFORT-AIRE | HRG1536S1R-**A | 7EC36BX-0*+TDR | GUH80C090B4M | 35800 | 33600 | 16.6 | 13.5 | 7.8 | 2.14 | 64 | 50 | 214713050
ARMSTRONG AIR | 4SHP17LE124P-**A | 7EC30BX-0*+TDR | A96UH1E070B12 | 23200 | 21800 | 15.6 | 13 | 7.8 | 2 | 63 | 49 | 214713896
COMFORT-AIRE | HRG1536S1R-**A | 7EC36BX-0*+TDR | GUH80C070B3M | 36000 | 33800 | 16.2 | 13 | 7.8 | 2.14 | 65 | 51 | 214713049
ARMSTRONG AIR | 4SHP17LE124P-**A | 7EC30BX-0*+TDR | A96UH1E045B12 | 23200 | 21800 | 15.6 | 13 | 7.8 | 2 | 63 | 49 | 214713895
ARMSTRONG AIR | 4SHP17LE124P-**A | 7EC30BX-0*+TDR | A96UH1E030B12 | 22600 | 21200 | 16 | 13 | 7.8 | 2 | 63 | 48 | 214713894
BLUERIDGE | BHP17L24P-**A | BC730HBT-0*+TDR | BG802UH090BV16 | 23400 | 21600 | 16.4 | 13.5 | 7.8 | 2.04 | 63 | 48 | 214713341
BLUERIDGE | BHP17L24P-**A | BC730HBT-0*+TDR | BG961UH070BE12 | 23800 | 22000 | 16 | 13 | 7.8 | 2.04 | 64 | 49 | 214713340
BLUERIDGE | BHP17L24P-**A | BC730HBT-0*+TDR | BG961UH045BE12 | 23800 | 22000 | 16 | 13 | 7.8 | 2.04 | 64 | 49 | 214713339
BLUERIDGE | BHP17L24P-**A | BC730HBT-0*+TDR | BG921UH070BE12 | 23800 | 21800 | 16.6 | 13.5 | 8 | 2.06 | 63 | 49 | 214713338
BLUERIDGE | BHP17L30P-**A | BC730CBT-0*+TDR | BG961UH070BE12 | 28800 | 27800 | 15.4 | 12.5 | 7.8 | 2.18 | 65 | 51 | 214713418
BLUERIDGE | BHP17L30P-**A | BC730CBT-0*+TDR | BG961UH045BE12 | 28600 | 27800 | 15.4 | 12.5 | 7.8 | 2.18 | 65 | 51 | 214713417
BLUERIDGE | BHP17L30P-**A | BC730CBT-0*+TDR | BG921UH070BE12 | 28600 | 27600 | 15.6 | 13 | 8 | 2.2 | 66 | 52 | 214713416
BLUERIDGE | BHP17L30P-**A | BC730CBT-0*+TDR | BG921UH045BE12 | 28800 | 27600 | 15.6 | 13 | 8 | 2.2 | 66 | 52 | 214713415
COMFORT-AIRE | HRG1536S1R-**A | 7EH48BX-0*+TDR | GUH80C070B3M | 35800 | 33600 | 16 | 13 | 8 | 2.18 | 65 | 51 | 214713008
COMFORT-AIRE | HRG1536S1R-**A | 7EH48BX-0*+TDR | GUH80X080B4M | 35200 | 33200 | 15.8 | 12.5 | 7.8 | 2.18 | 66 | 52 | 214713007
BLUERIDGE | BHP17L30P-**A | BC730CBT-0*+TDR | BG801UH090BE16 | 28600 | 27400 | 16 | 13 | 8 | 2.22 | 66 | 52 | 214713414
BLUERIDGE | BHP17L30P-**A | BC730CBT-0*+TDR | BG801UH070BE12 | 28800 | 27600 | 15.8 | 13 | 8 | 2.22 | 66 | 52 | 214713413
COMFORT-AIRE | HRG1536S1R-**A | 7EH42CX-0*+TDR | GUH97M090C4M | 36000 | 33200 | 16.4 | 13.5 | 8 | 2.2 | 67 | 54 | 214713003
COMFORT-AIRE | HRG1536S1R-**A | 7EH42CX-0*+TDR | GUH97M090C3M | 36000 | 33400 | 16.2 | 13.5 | 8 | 2.22 | 68 | 54 | 214713002
AIREASE | 4SHP22LX160P-**A | 7EC50/60CX-0*+TDR | A80US2V110C20L | 54000 | 56000 | 19 | 11.7 | 8 | 1.86 | 68 | 55 | 214716610
Century | HRG1536S1R-**A | 7EC36AX-0*+TDR | GUH80C045A3M | 35600 | 33600 | 16 | 13 | 7.8 | 2.12 | 65 | 51 | 214716869
Century | HRG1536S1R-**A | 7EC36AX-0*+TDR | GUH80X060A3M | 35400 | 33600 | 15.8 | 12.5 | 7.8 | 2.08 | 65 | 51 | 214716868
Century | HRG1536S1R-**A | 7EC36AX-0*+TDR | GUH80X040A3M | 35400 | 33600 | 15.8 | 12.5 | 7.8 | 2.08 | 65 | 51 | 214716867
AIREASE | 4SHP22LX160P-**A | 7EC50/60CX-0*+TDR | A80US2V110C20 | 54000 | 56000 | 19 | 11.7 | 8 | 1.86 | 68 | 55 | 214716609
AIREASE | 4SHP22LX160P-**A | 7EC50/60CX-0*+TDR | A80US2V100C20X | 54000 | 56000 | 19 | 11.7 | 8 | 1.86 | 68 | 55 | 214716608
AIREASE | 4SHP22LX160P-**A | 7EC50/60CX-0*+TDR | A80US2V090C20 | 54000 | 56000 | 19 | 11.7 | 8 | 1.84 | 68 | 55 | 214716607
AIREASE | 4SHP22LX160P-**A | 7EC50/60CX-0*+TDR | A80US2V080C20X | 54000 | 56000 | 19 | 11.7 | 8 | 1.82 | 68 | 55 | 214716606
AIREASE | 4SHP17LE130P-**A | 7EC36BX-0*+TDR | A96UH1E030B12 | 29200 | 27800 | 15.6 | 12.5 | 8 | 2.24 | 65 | 51 | 214715522
AIREASE | 4SHP17LE136P-**A | 7ED30/36CX-0*+TDR | A97DS2V090C20S* | 36000 | 36000 | 15.4 | 13 | 8 | 2.1 | 66 | 53 | 214715644
AIREASE | 4SHP17LE136P-**A | 7ED30/36CX-0*+TDR | A97DF2E110C20 | 36000 | 36000 | 15.6 | 13 | 8 | 2.12 | 66 | 53 | 214715645
AIREASE | 4SHP17LE136P-**A | 7ED30/36CX-0*+TDR | A93DF1E090C16 | 36000 | 35800 | 15.8 | 13 | 8 | 2.14 | 66 | 52 | 214715648
AIREASE | 4SHP17LE136P-**A | 7ED30/36CX-0*+TDR | A96DF1E090C16 | 36000 | 35800 | 16 | 13 | 8 | 2.16 | 66 | 52 | 214715649
AIREASE | 4SHP17LE136P-**A | 7EH48BX-0*+TDR | A96UH1E070B12 | 35400 | 33400 | 15.6 | 12.5 | 7.8 | 2.18 | 66 | 52 | 214715596
AIREASE | 4SHP17LE136P-**A | 7EH48BX-0*+TDR | A80US2V090B16 | 36000 | 33600 | 15.8 | 12.5 | 8 | 2.22 | 66 | 52 | 214715599
AIREASE | 4SHP22LX160P-**A | 7EC50/60CX-0*+TDR | A97US2V110C20S* | 54000 | 56000 | 19 | 11.7 | 8 | 1.86 | 68 | 54 | 214716437
AIREASE | 4SHP17LE136P-**A | 7EH48BX-0*+TDR | A97US2V040B12X | 36000 | 33800 | 15.6 | 12.5 | 8 | 2.2 | 66 | 53 | 214715600
COMFORT-AIRE | HRG1524S1R-**A | 7EC24BX-0*+TDR | GUH80X080B4M | 23400 | 21600 | 15.8 | 13 | 7.8 | 2.02 | 64 | 49 | 214712903
BLUERIDGE | BHP17L36P-**A | BC748CCT-0*+TDR | BG962UH110CV20 | 36000 | 34000 | 16.4 | 13.5 | 8 | 2.12 | 65 | 51 | 214713500
COMFORT-AIRE | HRG1542S1R-**A | 7EC48CX-0*+TDR | GUH92C110C4M | 41000 | 39000 | 15.4 | 13 | 7.8 | 2.1 | 65 | 50 | 214713139
ALLIED | 4HP17L42P-**A | 7EC48CX-0*+TDR | 80G1UH110CE20 | 41000 | 39000 | 15.4 | 13 | 7.8 | 2.1 | 65 | 50 | 214712612
COMFORT-AIRE | HRG1524S1R-**A | 7EC24BX-0*+TDR | GUH80C070B3M | 23400 | 21400 | 16.4 | 13 | 7.8 | 2.04 | 64 | 49 | 214712904
ALLIED | 4HP17L30P-**A | 7EC36BX-0*+TDR | 95G1UH040BE12X | 29400 | 27800 | 15.6 | 12.5 | 8 | 2.26 | 66 | 53 | 214712295
ALLIED | 4HP17L36P-**A | 7EH48BX-0*+TDR | 80G1UH070BE12 | 35800 | 33600 | 16 | 13 | 8 | 2.18 | 65 | 51 | 214712368
ALLIED | 4HP17L36P-**A | 7EH48BX-0*+TDR | 80G1UH070BE12L | 35800 | 33600 | 16 | 13 | 8 | 2.18 | 65 | 51 | 214712369
ALLIED | 4HP17L36P-**A | 7EH48BX-0*+TDR | 80G1UH090BE16 | 35400 | 33200 | 16.2 | 13 | 8 | 2.24 | 66 | 52 | 214712370
ALLIED | 4HP17L36P-**A | 7EH48BX-0*+TDR | 80G1UH090BE16L | 35400 | 33200 | 16.2 | 13 | 8 | 2.24 | 66 | 52 | 214712371
ALLIED | 4HP17L36P-**A | 7EH48BX-0*+TDR | 92G1UH030BE12 | 35400 | 33600 | 15.4 | 12.5 | 7.8 | 2.18 | 66 | 52 | 214712372
ALLIED | 4HP17L42P-**A | 7EC48CX-0*+TDR | 92G1UH090CE16 | 40500 | 39000 | 15.2 | 12.5 | 7.8 | 2.06 | 65 | 50 | 214712615
ALLIED | 4HP17L36P-**A | 7EH48BX-0*+TDR | 92G1UH045BE12 | 35200 | 33200 | 15.6 | 12.5 | 7.8 | 2.2 | 66 | 53 | 214712373
COMFORT-AIRE | HRG1542S1R-**A | 7EC48CX-0*+TDR | GUH92C110C5M | 41000 | 39000 | 15.4 | 13 | 7.8 | 2.1 | 65 | 51 | 214713140
ALLIED | 4HP17L36P-**A | 7EH48BX-0*+TDR | 92G1UH070BE12 | 35200 | 33200 | 16 | 12.5 | 7.8 | 2.2 | 66 | 52 | 214712374
ALLIED | 4HP17L42P-**A | 7EC48CX-0*+TDR | 92G1UH110CE16 | 41000 | 39000 | 15.4 | 13 | 7.8 | 2.1 | 65 | 50 | 214712616
ALLIED | 4HP17L42P-**A | 7EC48CX-0*+TDR | 92G1UH110CE20 | 41000 | 39000 | 15.4 | 13 | 7.8 | 2.1 | 65 | 51 | 214712617
ALLIED | 4HP17L36P-**A | 7EH48BX-0*+TDR | 96G1UH030BE08 | 35200 | 33400 | 15.6 | 12.5 | 7.8 | 2.18 | 66 | 52 | 214712375
ALLIED | 4HP17L18P-**A | 7EC24BX-0*+TDR | 80G1UH070BE12 | 18000 | 17200 | 16.4 | 13.5 | 8 | 2.1 | 63 | 48 | 214712017
ALLIED | 4HP17L18P-**A | 7EC24BX-0*+TDR | 92G1UH045BE12 | 18000 | 17200 | 16 | 13.5 | 8 | 2.06 | 63 | 48 | 214712022
ALLIED | 4HP17L36P-**A | 7EH42CX-0*+TDR | 92G1UH110CE16 | 36000 | 32800 | 16.6 | 13.5 | 8 | 2.2 | 68 | 55 | 214712352
COMFORT-AIRE | HRG1518S1R-**A | 7EH30BX-0*+TDR | GUH92C070B3M | 18000 | 17200 | 16.8 | 13.5 | 8 | 2 | 60 | 44 | 214712828
ALLIED | 4HP17L36P-**A | 7EH42CX-0*+TDR | 92G1UH110CE20 | 36000 | 32800 | 16.4 | 13.5 | 8 | 2.18 | 68 | 55 | 214712353
ALLIED | 4HP17L36P-**A | 7EH42CX-0*+TDR | 96G1UH090CE16 | 36000 | 33000 | 16.4 | 13.5 | 8 | 2.2 | 68 | 55 | 214712354
ALLIED | 4HP17L36P-**A | 7EH42CX-0*+TDR | 96G1UH110CE20 | 36000 | 33000 | 16.6 | 13.5 | 8 | 2.2 | 67 | 54 | 214712355
COMFORT-AIRE | HRG1518S1R-**A | 7EH30BX-0*+TDR | GUH96C045B3M | 18000 | 17000 | 16.4 | 13.5 | 7.8 | 1.98 | 61 | 45 | 214712829
ALLIED | 4HP17L36P-**A | 7EH42CX-0*+TDR | 80G2UH110CV20 | 36000 | 33600 | 16 | 13 | 8 | 2.18 | 67 | 54 | 214712356
COMFORT-AIRE | HRG1518S1R-**A | 7EH30BX-0*+TDR | GUH96C070B3M | 18000 | 17000 | 16.4 | 13.5 | 7.8 | 2 | 61 | 45 | 214712830
ALLIED | 4HP17L36P-**A | 7EH48BX-0*+TDR | 80G1UH080BE16X | 35200 | 33200 | 15.8 | 12.5 | 7.8 | 2.18 | 66 | 52 | 214712358
ALLIED | 4HP17L36P-**A | 7EH48BX-0*+TDR | 95G1UH040BE12X | 35200 | 33200 | 15.6 | 12.5 | 7.8 | 2.2 | 66 | 53 | 214712359
ALLIED | 4HP17L18P-**A | 7EC30BX-0*+TDR | 97G2UH070BE12 | 18000 | 16000 | 16.4 | 13.5 | 7.8 | 1.96 | 65 | 51 | 214712048
ALLIED | 4HP17L18P-**A | 7EC30BX-0*+TDR | 97G2UH070BV12 | 18000 | 17400 | 16.8 | 13.5 | 8 | 2 | 61 | 45 | 214712049
COMFORT-AIRE | HRG1518S1R-**A | 7EH30BX-0*+TDR | GUH97M070B3M | 18000 | 17400 | 16.8 | 14 | 8 | 2 | 61 | 45 | 214712831
ALLIED | 4HP17L18P-**A | 7EC30BX-0*+TDR | 80G1UH070BE12 | 18000 | 17000 | 16.8 | 13.5 | 7.8 | 1.98 | 61 | 45 | 214712050
ALLIED | 4HP17L18P-**A | 7EC30BX-0*+TDR | 80G1UH070BE12L | 18000 | 17000 | 16.8 | 13.5 | 7.8 | 1.98 | 61 | 45 | 214712051
ALLIED | 4HP17L18P-**A | 7EC30BX-0*+TDR | 80G1UH090BE16 | 18000 | 17400 | 15.2 | 12.5 | 7.8 | 1.94 | 62 | 47 | 214712052
ALLIED | 4HP17L18P-**A | 7EC30BX-0*+TDR | 80G1UH090BE16L | 18000 | 17400 | 15.2 | 12.5 | 7.8 | 1.94 | 62 | 47 | 214712053
ALLIED | 4HP17L18P-**A | 7EC30BX-0*+TDR | 92G1UH030BE12 | 18000 | 17200 | 16.4 | 13.5 | 7.8 | 1.96 | 62 | 46 | 214712054
ALLIED | 4HP17L18P-**A | 7EC30BX-0*+TDR | 92G1UH045BE12 | 18000 | 17200 | 16.4 | 13.5 | 7.8 | 1.98 | 60 | 44 | 214712055
ALLIED | 4HP17L24P-**A | 7EC24BX-0*+TDR | 96G1UH070BE12 | 23600 | 22000 | 15.6 | 12.5 | 7.8 | 2 | 64 | 49 | 214712152
ALLIED | 4HP17L24P-**A | 7EC24BX-0*+TDR | 80G2UH090BV16 | 23200 | 21400 | 16 | 13 | 7.8 | 2.04 | 64 | 49 | 214712153
ALLIED | 4HP17L24P-**A | 7EC30AX-0*+TDR | 80G1UH040AE12X | 23200 | 21600 | 16 | 13 | 7.8 | 2.04 | 64 | 49 | 214712155
ALLIED | 4HP17L24P-**A | 7EC30AX-0*+TDR | 80G1UH060AE12X | 23200 | 21600 | 16 | 13 | 7.8 | 2.04 | 64 | 49 | 214712156
ALLIED | 4HP17L24P-**A | 7EC30AX-0*+TDR | 80G2UH045AE12 | 22800 | 21200 | 16.4 | 13.5 | 7.8 | 2.06 | 63 | 48 | 214712157
ALLIED | 4HP17L24P-**A | 7EC30AX-0*+TDR | 80G2UH070AE12 | 23200 | 21800 | 15.8 | 13 | 7.8 | 2.04 | 63 | 49 | 214712158
AIREASE | 4SHP22LX160P-**A | 7EC50/60CX-0*+TDR | A80UH2E110C20 | 54000 | 55500 | 17.5 | 12 | 8 | 1.84 | 68 | 54 | 214716601
AIREASE | 4SHP22LX136P-**A | 7EC48CX-0*+TDR | A97UH2E090C16 | 35400 | 33000 | 19 | 12 | 8.8 |  | 67 |  | 214716389
AIREASE | 4SHP17LE130P-**A | 7EC30BX-0*+TDR | A97US2V070B12S* | 29200 | 28000 | 15.6 | 13 | 8 | 2.18 | 66 | 52 | 214715484
AIREASE | 4SHP17LE130P-**A | 7EC30BX-0*+TDR | A80UH1E070B12 | 28800 | 27600 | 15.8 | 13 | 8 | 2.22 | 66 | 52 | 214715485
AIREASE | 4SHP17LE130P-**A | 7EC30BX-0*+TDR | A80UH1E090B16 | 28600 | 27400 | 16 | 13 | 8 | 2.22 | 66 | 52 | 214715486
AIREASE | 4SHP17LE130P-**A | 7EC30BX-0*+TDR | A93UH1E030B12 | 28800 | 27800 | 15.6 | 12.5 | 8 | 2.2 | 65 | 51 | 214715487
AIREASE | 4SHP17LE130P-**A | 7EC30BX-0*+TDR | A93UH1E070B12 | 28600 | 27600 | 15.6 | 13 | 8 | 2.2 | 66 | 52 | 214715489
AIREASE | 4SHP17LE130P-**A | 7EC30BX-0*+TDR | A96UH1E030B12 | 28400 | 27600 | 15.4 | 12.5 | 7.8 | 2.2 | 66 | 52 | 214715490
AIREASE | 4SHP17LE130P-**A | 7EC30BX-0*+TDR | A96UH1E045B12 | 28600 | 27800 | 15.4 | 12.5 | 7.8 | 2.18 | 65 | 51 | 214715491
AIREASE | 4SHP17LE136P-**A | 7EC36AX-0*+TDR | A80UH1E040A12X | 35400 | 33600 | 15.8 | 12.5 | 7.8 | 2.08 | 65 | 51 | 214715669
AIREASE | 4SHP17LE136P-**A | 7EC36AX-0*+TDR | A80UH1E060A12X | 35400 | 33600 | 15.8 | 12.5 | 7.8 | 2.08 | 65 | 51 | 214715670
AIREASE | 4SHP17LE136P-**A | 7EC36AX-0*+TDR | A80UH2E045A12 | 36000 | 34200 | 16 | 13 | 7.8 | 2.14 | 65 | 51 | 214715671
AIREASE | 4SHP17LE136P-**A | 7EC36AX-0*+TDR | A80UH2E070A12 | 35400 | 33600 | 16 | 13 | 7.8 | 2.12 | 65 | 51 | 214715672
AIREASE | 4SHP17LE136P-**A | 7EC36AX-0*+TDR | A80UH1E045A12 | 35600 | 33600 | 16 | 13 | 7.8 | 2.12 | 65 | 51 | 214715673
AIREASE | 4SHP17LE136P-**A | 7EC36AX-0*+TDR | A80UH1E070A12 | 35600 | 33800 | 16 | 13 | 7.8 | 2.12 | 65 | 51 | 214715674
AIREASE | 4SHP17LE136P-**A | 7EC36AX-0*+TDR | A80US2V060A12X | 36000 | 34000 | 16.2 | 13 | 7.8 | 2.14 | 65 | 51 | 214715675
AIREASE | 4SHP17LE148P-**A | 7EC48CX-0*+TDR | A97USMV090C12 | 46000 | 44500 | 15.2 | 12.5 | 8 | 2.18 | 68 | 55 | 214716048
AIREASE | 4SHP17LE136P-**A | 7EC50/60CX-0*+TDR | A97US2V090C16S* | 35800 | 32800 | 16 | 13 | 7.8 | 2.12 | 66 | 53 | 214715735
AIREASE | 4SHP17LE136P-**A | 7EC50/60CX-0*+TDR | A97US2V090C20S* | 36000 | 33600 | 15.8 | 13 | 7.8 | 2.12 | 66 | 52 | 214715736
AIREASE | 4SHP17LE136P-**A | 7EC50/60CX-0*+TDR | A97US2V110C16S* | 35800 | 33000 | 16 | 13 | 7.8 | 2.12 | 66 | 52 | 214715738
AIREASE | 4SHP17LE142P-**A | 7EC49CX-0*+TDR | A93UH1E090C16 | 41000 | 38500 | 15.2 | 12.5 | 7.8 | 2.08 | 65 | 51 | 214715924
AIREASE | 4SHP17LE142P-**A | 7EC49CX-0*+TDR | A93UH1E110C16 | 41000 | 38500 | 15.4 | 12.5 | 7.8 | 2.1 | 65 | 51 | 214715925
AIREASE | 4SHP17LE142P-**A | 7EC49CX-0*+TDR | A93UH1E110C20 | 41000 | 39000 | 15.2 | 12.5 | 7.8 | 2.08 | 65 | 51 | 214715926
AIREASE | 4SHP17LE136P-**A | 7EH48BX-0*+TDR | A80UH1E080B16X | 35200 | 33200 | 15.8 | 12.5 | 7.8 | 2.18 | 66 | 52 | 214715583
AIREASE | 4SHP17LE136P-**A | 7EH48BX-0*+TDR | A80UH2E090B12 | 35800 | 33400 | 16.2 | 13 | 8 | 2.22 | 66 | 52 | 214715584
AIREASE | 4SHP17LE142P-**A | 7EC49CX-0*+TDR | A96UH1E090C16 | 41000 | 39000 | 15.2 | 12.5 | 7.8 | 2.08 | 65 | 51 | 214715927
AIREASE | 4SHP17LE136P-**A | 7EH48BX-0*+TDR | A80UH2E090B16 | 35600 | 33200 | 16.2 | 13 | 8 | 2.2 | 66 | 52 | 214715585
AIREASE | 4SHP17LE136P-**A | 7EH48BX-0*+TDR | A97UH2E045B12 | 35200 | 33200 | 15.8 | 12.5 | 7.8 | 2.18 | 66 | 52 | 214715586
AIREASE | 4SHP17LE136P-**A | 7EH48BX-0*+TDR | A97US2V045B12S* | 35800 | 33800 | 15.2 | 12.5 | 7.8 | 2.16 | 66 | 53 | 214715587
AIREASE | 4SHP17LE136P-**A | 7EH42CX-0*+TDR | A93UH1E090C12 | 36000 | 33000 | 16.2 | 13 | 8 | 2.18 | 68 | 55 | 214715565
AIREASE | 4SHP17LE136P-**A | 7EH42CX-0*+TDR | A93UH1E090C16 | 36000 | 32800 | 16.4 | 13.5 | 8 | 2.2 | 68 | 55 | 214715566
AIREASE | 4SHP17LE136P-**A | 7EH42CX-0*+TDR | A93UH1E110C16 | 36000 | 32800 | 16.6 | 13.5 | 8 | 2.2 | 68 | 55 | 214715567
AIREASE | 4SHP17LE136P-**A | 7EH42CX-0*+TDR | A93UH1E110C20 | 36000 | 32800 | 16.4 | 13.5 | 8 | 2.18 | 68 | 55 | 214715568
AIREASE | 4SHP17LE136P-**A | 7EH42CX-0*+TDR | A96UH1E090C16 | 36000 | 33000 | 16.4 | 13.5 | 8 | 2.2 | 68 | 55 | 214715569
AIREASE | 4SHP17LE136P-**A | 7EH42CX-0*+TDR | A96UH1E110C20 | 36000 | 33000 | 16.6 | 13.5 | 8 | 2.2 | 67 | 54 | 214715570
AIREASE | 4SHP17LE142P-**A | 7EC49CX-0*+TDR | A96UH1E110C20 | 41500 | 39000 | 15.2 | 12.5 | 7.8 | 2.08 | 65 | 51 | 214715928
AIREASE | 4SHP17LE142P-**A | 7EC49CX-0*+TDR | A80US2V080C20X | 42000 | 39000 | 15.4 | 13 | 7.8 | 2.1 | 65 | 51 | 214715929
AIREASE | 4SHP17LE142P-**A | 7EC49CX-0*+TDR | A80US2V090C20 | 42000 | 39500 | 15.2 | 12.5 | 7.8 | 2.06 | 65 | 51 | 214715930
AIREASE | 4SHP17LE130P-**A | 7EC30BX-0*+TDR | A96UH1E070B12 | 28800 | 27800 | 15.4 | 12.5 | 7.8 | 2.18 | 65 | 51 | 214715492
AIREASE | 4SHP17LE142P-**A | 7EC49CX-0*+TDR | A80US2V100C20X | 42000 | 39000 | 15.6 | 13 | 7.8 | 2.1 | 65 | 51 | 214715931
ALLIED | 4HP17L24P-**A | 7EC30AX-0*+TDR | 80G2UH070AE12L | 23200 | 21800 | 15.8 | 13 | 7.8 | 2.04 | 63 | 49 | 214712159
ALLIED | 4HP17L30P-**A | 7EH30BX-0*+TDR | 96G1UH045BE12 | 29200 | 27800 | 15.6 | 13 | 7.8 | 2.06 | 64 | 50 | 214712216
ALLIED | 4HP17L30P-**A | 7EH30BX-0*+TDR | 96G1UH070BE12 | 29200 | 27800 | 15.6 | 13 | 7.8 | 2.06 | 64 | 50 | 214712217
ALLIED | 4HP17L30P-**A | 7EH30BX-0*+TDR | 80G2UH090BV16 | 29800 | 28000 | 16 | 13 | 8 | 2.08 | 64 | 49 | 214712218
ALLIED | 4HP17L36P-**A | 7EH48BX-0*+TDR | 96G1UH070BE12 | 35400 | 33400 | 15.6 | 12.5 | 7.8 | 2.18 | 66 | 52 | 214712376
ALLIED | 4HP17L36P-**A | 7EH48BX-0*+TDR | 80G2UH090BV16 | 36000 | 33600 | 15.8 | 12.5 | 8 | 2.22 | 66 | 52 | 214712377
ALLIED | 4HP17L36P-**A | 7EH51CX-0*+TDR | 80G1UH100CE20X | 36000 | 33600 | 16 | 13 | 8 | 2.18 | 66 | 52 | 214712379
ALLIED | 4HP17L36P-**A | 7EH51CX-0*+TDR | 80G2UH110CE16 | 36000 | 32800 | 16.6 | 13.5 | 8 | 2.2 | 66 | 52 | 214712382
ALLIED | 4HP17L42P-**A | 7EC49CX-0*+TDR | 80G2UH110CE16 | 41500 | 39000 | 15.4 | 13 | 7.8 | 2.08 | 65 | 50 | 214712624
ALLIED | 4HP17L42P-**A | 7EC49CX-0*+TDR | 80G2UH110CE20 | 42000 | 39000 | 15.4 | 13 | 7.8 | 2.08 | 65 | 51 | 214712625
ALLIED | 4HP17L42P-**A | 7EC49CX-0*+TDR | 80G2UH110CE20L | 42000 | 39000 | 15.4 | 13 | 7.8 | 2.08 | 65 | 51 | 214712626
ALLIED | 4HP17L42P-**A | 7EC49CX-0*+TDR | 97G2UH090CE16 | 41500 | 39000 | 15.2 | 12.5 | 7.8 | 2.06 | 65 | 51 | 214712627
ALLIED | 4HP17L36P-**A | 7EH42BX-0*+TDR | 80G1UH080BE16X | 36000 | 33200 | 15.8 | 13 | 8 | 2.2 | 68 | 55 | 214712316
Century | HRG1536S1R-**A | 7EC36AX-0*+TDR | GUH80C070A3M | 35600 | 33800 | 16 | 13 | 7.8 | 2.12 | 65 | 51 | 214716870
Century | HRG1536S1R-**A | 7EC36BX-0*+TDR | GUH80C070B3M | 36000 | 33800 | 16.2 | 13 | 7.8 | 2.14 | 65 | 51 | 214716873
Century | HRG1518S1R-**A | 7EC24BX-0*+TDR | GUH96C045B3M | 18000 | 17200 | 16 | 13.5 | 8 | 2.04 | 63 | 48 | 214716675
Century | HRG1518S1R-**A | 7EC24BX-0*+TDR | GUH96C070B3M | 18000 | 17200 | 16 | 13.5 | 8 | 2.08 | 63 | 48 | 214716676
AIREASE | 4SHP22LX160P-**A | 7EC50/60CX-0*+TDR | A97USMV110C20 | 54000 | 56000 | 19 | 11.7 | 7.8 | 1.84 | 68 | 55 | 214716614
Century | HRG1518S1R-**A | 7EC30AX-0*+TDR | GUH80X040A3M | 18000 | 16800 | 16 | 13.5 | 7.8 | 1.92 | 61 | 45 | 214716679
Century | HRG1518S1R-**A | 7EC30AX-0*+TDR | GUH80X060A3M | 18000 | 16800 | 16 | 13.5 | 7.8 | 1.92 | 61 | 45 | 214716680
Century | HRG1518S1R-**A | 7EC30AX-0*+TDR | GUH80C045A3M | 18000 | 17000 | 16.8 | 13.5 | 7.8 | 2 | 61 | 45 | 214716681
CONCORD | 4HP17L24P-**A | 7EH30BX-0*+TDR | 92G1UH045BE12 | 23800 | 21800 | 16.2 | 13.5 | 7.8 | 2.06 | 63 | 49 | 214711218
DUCANE | 4HP17L36P-**A | 7EH48BX-0*+TDR | 80G2UH090BE16L | 35600 | 33200 | 16.2 | 13 | 8 | 2.2 | 66 | 52 | 214710601
CONCORD | 4HP17L18P-**A | 7EH30BX-0*+TDR | 97G2UH070BV12 | 18000 | 17400 | 16.8 | 14 | 8 | 2 | 61 | 45 | 214711090
DUCANE | 4HP17L36P-**A | 7EC36AX-0*+TDR | 80G1UH040AE12X | 35400 | 33600 | 15.8 | 12.5 | 7.8 | 2.08 | 65 | 51 | 214710664
CONCORD | 4HP17L30P-**A | 7EC30AX-0*+TDR | 80G1UH040AE12X | 28400 | 27400 | 15.6 | 12.5 | 7.8 | 2.2 | 66 | 52 | 214711370
DUCANE | 4HP17L36P-**A | 7ED30/36BX-0*+TDR | 80G1DF090BE16 | 36000 | 35800 | 15.8 | 13 | 8 | 2.14 | 66 | 52 | 214710641
DUCANE | 4HP17L42P-**A | 7EC49CX-0*+TDR | 96G1UH110CE20 | 41500 | 39000 | 15.2 | 12.5 | 7.8 | 2.08 | 65 | 51 | 214710878
DUCANE | 4HP17L30P-**A | 7EH30BX-0*+TDR | 96G1UH045BE12 | 29200 | 27800 | 15.6 | 13 | 7.8 | 2.06 | 64 | 50 | 214710454
DUCANE | 4HP17L30P-**A | 7EH30BX-0*+TDR | 97G2UH045BV12 | 29600 | 28000 | 15.6 | 13 | 7.8 | 2.06 | 64 | 49 | 214710443
DUCANE | 4HP17L30P-**A | 7EH30BX-0*+TDR | 97G2UH045BE12 | 29400 | 27600 | 15.8 | 13 | 7.8 | 2.08 | 64 | 49 | 214710442
DUCANE | 4HP17L36P-**A | 7EC36AX-0*+TDR | 80G2UH070AE12 | 35400 | 33600 | 16 | 13 | 7.8 | 2.12 | 65 | 51 | 214710667
DUCANE | 4HP17L30P-**A | 7EC30AX-0*+TDR | 80G1UH045AE12 | 28600 | 27600 | 15.8 | 13 | 8 | 2.2 | 65 | 51 | 214710494
DUCANE | 4HP17L30P-**A | 7EC30BX-0*+TDR | 96G1UH070BE12 | 28800 | 27800 | 15.4 | 12.5 | 7.8 | 2.18 | 65 | 51 | 214710518
DUCANE | 4HP17L42P-**A | 7EH42BX-0*+TDR | 80G2UH090BE16 | 41000 | 37600 | 15.6 | 13 | 7.8 | 2.12 | 66 | 53 | 214710742
DUCANE | 4HP17L18P-**A | 7EC30AX-0*+TDR | 80G2UH070AE12 | 18000 | 17200 | 16.8 | 13.5 | 8 | 1.98 | 60 | 44 | 214710270
CONCORD | 4HP17L30P-**A | 7EH30BX-0*+TDR | 92G1UH070BE12 | 29200 | 27600 | 16 | 13 | 7.8 | 2.06 | 64 | 49 | 214711333
DUCANE | 4HP17L36P-**A | 7EC36BX-0*+TDR | 97G2UH045BE12 | 35200 | 33400 | 16 | 13 | 7.8 | 2.14 | 65 | 51 | 214710681
DUCANE | 4HP17L36P-**A | 7EC36BX-0*+TDR | 80G2UH090BE16L | 35800 | 33600 | 16.4 | 13 | 7.8 | 2.14 | 65 | 51 | 214710680
CONCORD | 4HP17L30P-**A | 7EH30BX-0*+TDR | 80G1UH090BE16L | 29200 | 27400 | 16.2 | 13 | 7.8 | 2.1 | 64 | 49 | 214711330
DUCANE | 4HP17L36P-**A | 7EC36BX-0*+TDR | 80G2UH090BE12 | 35800 | 33800 | 16.4 | 13 | 7.8 | 2.14 | 64 | 50 | 214710678
CONCORD | 4HP17L24P-**A | 7EH30BX-0*+TDR | 80G2UH090BV16 | 23400 | 21600 | 16.4 | 13.5 | 7.8 | 2.04 | 63 | 48 | 214711223
DUCANE | 4HP17L24P-**A | 7EC24BX-0*+TDR | 80G2UH090BE16 | 23800 | 21600 | 16.4 | 13.5 | 7.8 | 2.04 | 63 | 48 | 214710375
DUCANE | 4HP17L36P-**A | 7EH42BX-0*+TDR | 92G1UH045BE12 | 36000 | 33200 | 15.8 | 12.5 | 8 | 2.24 | 69 | 56 | 214710568
DUCANE | 4HP17L24P-**A | 7EC24BX-0*+TDR | 95G1UH060BE12X | 23600 | 22000 | 15.6 | 12.5 | 7.8 | 2 | 64 | 49 | 214710373
DUCANE | 4HP17L30P-**A | 7EH30AX-0*+TDR | 80G1UH040AE12X | 29000 | 28400 | 15.2 | 12.5 | 7.8 | 1.96 | 64 | 50 | 214710425
DUCANE | 4HP17L24P-**A | 7EH30BX-0*+TDR | 96G1UH030BE08 | 23000 | 21200 | 16.4 | 13.5 | 7.8 | 2.02 | 63 | 48 | 214710339
DUCANE | 4HP17L36P-**A | 7EH51CX-0*+TDR | 96G1UH110CE20 | 36000 | 33200 | 16.4 | 13 | 8 | 2.22 | 66 | 53 | 214710636
DUCANE | 4HP17L36P-**A | 7EH51CX-0*+TDR | 96G1UH090CE16 | 36000 | 33200 | 16.2 | 13 | 8 | 2.18 | 66 | 53 | 214710635
DUCANE | 4HP17L18P-**A | 7EH30BX-0*+TDR | 96G1UH070BE12 | 18000 | 17000 | 16.4 | 13.5 | 7.8 | 2 | 61 | 45 | 214710219
DUCANE | 4HP17L18P-**A | 7EH30BX-0*+TDR | 95G1UH040BE12X | 18000 | 17000 | 16.4 | 13.5 | 7.8 | 2 | 61 | 45 | 214710201
BLUERIDGE | BHP17L18P-**A | BC730CAT-0*+TDR | BG802UH070AV12 | 18000 | 17800 | 16.6 | 13.5 | 8 | 1.98 | 61 | 45 | 214713311
BLUERIDGE | BHP17L18P-**A | BC730CAT-0*+TDR | BG801UH070AE12 | 18000 | 17000 | 16.4 | 13.5 | 7.8 | 1.98 | 61 | 45 | 214713310
BLUERIDGE | BHP17L18P-**A | BC730CAT-0*+TDR | BG801UH045AE12 | 18000 | 17000 | 16.8 | 13.5 | 7.8 | 2 | 61 | 45 | 214713309
BLUERIDGE | BHP17L18P-**A | BC730CAT-0*+TDR | BG802UH070AE12 | 18000 | 17200 | 16.8 | 13.5 | 8 | 1.98 | 60 | 44 | 214713308
COMFORT-AIRE | HRG1536S1R-**A | 7EC50/60CX-0*+TDR | GUH96C110C5M | 35400 | 32600 | 16.2 | 13 | 7.8 | 2.12 | 66 | 53 | 214713080
COMFORT-AIRE | HRG1536S1R-**A | 7EC50/60CX-0*+TDR | GUH96C090C4M | 35400 | 32600 | 16.2 | 13 | 7.8 | 2.12 | 66 | 53 | 214713079
COMFORT-AIRE | HRG1536S1R-**A | 7EC50/60CX-0*+TDR | GUH92C110C5M | 35000 | 32400 | 16 | 13 | 7.8 | 2.12 | 67 | 53 | 214713078
COMFORT-AIRE | HRG1536S1R-**A | 7EC50/60CX-0*+TDR | GUH92C110C4M | 35000 | 32400 | 16.2 | 13 | 7.8 | 2.12 | 66 | 52 | 214713077
COMFORT-AIRE | HRG1536S1R-**A | 7EC50/60CX-0*+TDR | GUH92C090C4M | 35200 | 32600 | 16.2 | 13 | 7.8 | 2.14 | 66 | 53 | 214713076
COMFORT-AIRE | HRG1536S1R-**A | 7EC50/60CX-0*+TDR | GUH92C090C3M | 35400 | 32600 | 16 | 13 | 7.8 | 2.1 | 66 | 53 | 214713075
COMFORT-AIRE | HRG1536S1R-**A | 7EC50/60CX-0*+TDR | GUH80C110C5M | 36000 | 33000 | 16.2 | 13 | 7.8 | 2.12 | 66 | 52 | 214713074
COMFORT-AIRE | HRG1536S1R-**A | 7EC50/60CX-0*+TDR | GUH80C090C5M | 35400 | 32400 | 16.4 | 13 | 7.8 | 2.12 | 66 | 52 | 214713073
ARMSTRONG AIR | 4SHP17LE136P-**A | 7EH42BX-0*+TDR | A96UH1E070B12 | 36000 | 33200 | 15.8 | 12.5 | 8 | 2.24 | 69 | 56 | 214714052
ARMSTRONG AIR | 4SHP17LE118P-**A | 7EC24AX-0*+TDR | A80UH1E070A12 | 18000 | 17200 | 16.4 | 13.5 | 8 | 2.1 | 63 | 48 | 214713723
ARMSTRONG AIR | 4SHP17LE118P-**A | 7EC24AX-0*+TDR | A80UH1E045A12 | 18000 | 17200 | 16.2 | 13.5 | 8 | 2.08 | 63 | 48 | 214713722
COMFORT-AIRE | HRG1542S1R-**A | 7EH48CX-0*+TDR | GUH80C110C5M | 41000 | 39000 | 15.2 | 12.5 | 7.8 | 2.04 | 66 | 52 | 214713112
ARMSTRONG AIR | 4SHP17LE118P-**A | 7EC24AX-0*+TDR | A80UH1E060A12X | 18000 | 17000 | 15.8 | 13.5 | 7.8 | 2.04 | 62 | 47 | 214713719
COMFORT-AIRE | HRG1542S1R-**A | 7EH48BX-0*+TDR | GUH80C090B4M | 40500 | 39000 | 15.2 | 13 | 7.8 | 2.02 | 66 | 52 | 214713106
ARMSTRONG AIR | 4SHP17LE118P-**A | 7EC24AX-0*+TDR | A80UH1E040A12X | 18000 | 17000 | 15.8 | 13.5 | 7.8 | 2.04 | 62 | 47 | 214713718
COMFORT-AIRE | HRG1536S1R-**A | 7EH42CX-0*+TDR | GUH96C090C4M | 36000 | 33000 | 16.4 | 13.5 | 8 | 2.2 | 68 | 55 | 214713000
ARMSTRONG AIR | 4SHP17LE118P-**A | 7EC30BX-0*+TDR | A96UH1E045B12 | 18000 | 17000 | 16.4 | 13.5 | 7.8 | 1.98 | 61 | 45 | 214713772
COMFORT-AIRE | HRG1536S1R-**A | 7EH42CX-0*+TDR | GUH92C110C5M | 36000 | 32800 | 16.4 | 13.5 | 8 | 2.18 | 68 | 55 | 214712999
ARMSTRONG AIR | 4SHP17LE136P-**A | 7EH42BX-0*+TDR | A96UH1E030B12 | 36000 | 33400 | 15.8 | 12.5 | 8 | 2.24 | 68 | 55 | 214714051
COMFORT-AIRE | HRG1536S1R-**A | 7EH42CX-0*+TDR | GUH92C110C4M | 36000 | 32800 | 16.6 | 13.5 | 8 | 2.2 | 68 | 55 | 214712998
ARMSTRONG AIR | 4SHP17LE118P-**A | 7EC30BX-0*+TDR | A96UH1E030B12 | 18000 | 17400 | 16 | 13 | 7.8 | 1.96 | 61 | 45 | 214713771
COMFORT-AIRE | HRG1536S1R-**A | 7EH42CX-0*+TDR | GUH92C090C4M | 36000 | 32800 | 16.4 | 13.5 | 8 | 2.2 | 68 | 55 | 214712997
AIREASE | 4SHP22LX148P-**A | 7EH51CX-0*+TDR | A97US2V110C20S* | 46000 | 45000 | 19.5 | 12 | 7.8 | 1.88 | 63 | 55 | 214716424
AIREASE | 4SHP22LX148P-**A | 7EH51CX-0*+TDR | A97US2V110C16S* | 46000 | 45500 | 19.5 | 11.7 | 7.8 | 1.86 | 62 | 55 | 214716423
AIREASE | 4SHP22LX148P-**A | 7EH51CX-0*+TDR | A97UH2E110C20 | 46000 | 45000 | 18.5 | 12 | 7.8 | 1.86 | 63 | 54 | 214716422
Century | HRG1536S1R-**A | 7ED30/36CX-0*+TDR | GDD96C090C4M | 36000 | 35800 | 16 | 13 | 8 | 2.16 | 66 | 52 | 214716859
AIREASE | 4SHP22LX148P-**A | 7EH51CX-0*+TDR | A97US2V090C20S* | 46000 | 45500 | 19 | 12 | 7.8 | 1.86 | 62 | 54 | 214716421
DUCANE | 4HP17L18P-**A | 7EC24AX-0*+TDR | 80G1UH060AE12X | 18000 | 17000 | 15.8 | 13.5 | 7.8 | 2.04 | 62 | 47 | 214710236
AIREASE | 4SHP22LX148P-**A | 7EH48CX-0*+TDR | A97UH2E110C20 | 45000 | 44000 | 18 | 12 | 7.8 | 1.82 | 64 | 55 | 214716417
ARMSTRONG AIR | 4SHP17LE148P-**A | 7EC48CX-0*+TDR | A97UH2E090C16 | 46000 | 44500 | 15.2 | 12.5 | 8 | 2.18 | 68 | 55 | 214714534
ARMSTRONG AIR | 4SHP17LE148P-**A | 7EC48CX-0*+TDR | A97US2V090C12S* | 46000 | 44500 | 15.2 | 12.5 | 8 | 2.18 | 68 | 55 | 214714535
ARMSTRONG AIR | 4SHP22LX148P-**A | 7EH48CX-0*+TDR | A80UH2E110C16 | 44500 | 43500 | 19 | 12 | 7.8 | 1.84 | 64 | 55 | 214715037
ARMSTRONG AIR | 4SHP22LX148P-**A | 7EH48CX-0*+TDR | A80UH2E110C20 | 45500 | 44000 | 18.5 | 12 | 7.8 | 1.84 | 64 | 55 | 214715038
ARMSTRONG AIR | 4SHP22LX148P-**A | 7EH48CX-0*+TDR | A80UH1E090C20 | 45500 | 44000 | 18.5 | 12 | 7.8 | 1.84 | 64 | 54 | 214715039
COMFORT-AIRE | HRG1518S1R-**A | 7EC30BX-0*+TDR | GUH97T045B3M | 18000 | 17400 | 16.4 | 13.5 | 8 | 2 | 61 | 45 | 214827620
Century | HRG1518S1R-**A | EA(C;U)1P30B+TDR+TXV | GUH97T045B3M | 18000 | 17400 | 16.4 | 13.5 | 8 | 2 | 61 | 45 | 214827193
Century | HRG1518S1R-**A | EA(C;U)1P30B+TDR+TXV | GUH97T070B3M | 18000 | 17400 | 16.8 | 13.5 | 8 | 2 | 61 | 45 | 214827195
Century | HRG1524S1R-**A | 7EC24BX-0*+TDR | GUH97T045B3M | 23400 | 21600 | 16 | 13 | 7.8 | 2.02 | 63 | 48 | 214827214
COMFORT-AIRE | HRG1530S1R-**A | EAH1P30B+TDR+TXV | GUH97T045B3M | 29600 | 28000 | 15.6 | 13 | 7.8 | 2.06 | 64 | 49 | 214827718
COMFORT-AIRE | HRG1530S1R-**A | EAH1P30B+TDR+TXV | GUH97T070B3M | 29800 | 28000 | 15.8 | 13 | 8 | 2.08 | 64 | 49 | 214827720
COMFORT-AIRE | HRG1536S1R-**A | 7EC36BX-0*+TDR | GUH97T070B3M | 36000 | 34200 | 15.8 | 12.5 | 7.8 | 2.12 | 65 | 51 | 214827730
Century | HRG1518S1R-**A | EAH1P30B+TDR+TXV | GUH97T045B3M | 18000 | 17400 | 16.6 | 13.5 | 8 | 2 | 61 | 45 | 214827209
COMFORT-AIRE | HRG1530S1R-**A | EA(C;U)1P30B+TDR+TXV | GUH97T045B3M | 29000 | 28000 | 15.4 | 12.5 | 8 | 2.16 | 66 | 52 | 214827703
Century | HRG1518S1R-**A | EAH1P30B+TDR+TXV | GUH97T070B3M | 18000 | 17400 | 16.8 | 14 | 8 | 2 | 61 | 45 | 214827211
COMFORT-AIRE | HRG1530S1R-**A | EA(C;U)1P30B+TDR+TXV | GUH97T070B3M | 29200 | 28000 | 15.6 | 13 | 8 | 2.18 | 66 | 52 | 214827704
COMFORT-AIRE | HRG1530S1R-**A | EAC4X30B+TDR | GUH97T045B3M | 29000 | 28000 | 15.4 | 12.5 | 8 | 2.16 | 66 | 52 | 214827710
COMFORT-AIRE | HRG1530S1R-**A | EAC4X30B+TDR | GUH97T070B3M | 29200 | 28000 | 15.6 | 13 | 8 | 2.18 | 66 | 52 | 214827712
Century | HRG1548S1R-**A | EA(C;U)1P48C+TDR+TXV | GUH97T090C3M | 46000 | 44500 | 15.2 | 12.5 | 8 | 2.18 | 68 | 55 | 214827508
CONCORD | 4HP17L36P-**A | 7EC50/60CX-0*+TDR | 80G1UH090CE20 | 35400 | 32400 | 16.4 | 13 | 7.8 | 2.12 | 66 | 52 | 214711609
CONCORD | 4HP17L24P-**A | 7EC30AX-0*+TDR | 80G1UH060AE12X | 23200 | 21600 | 16 | 13 | 7.8 | 2.04 | 64 | 49 | 214711275
CONCORD | 4HP17L24P-**A | 7EC30AX-0*+TDR | 80G2UH045AE12 | 22800 | 21200 | 16.4 | 13.5 | 7.8 | 2.06 | 63 | 48 | 214711276
CONCORD | 4HP17L36P-**A | 7EC50/60CX-0*+TDR | 80G1UH110CE20 | 36000 | 33000 | 16.2 | 13 | 7.8 | 2.12 | 66 | 52 | 214711610
CONCORD | 4HP17L24P-**A | 7EC30AX-0*+TDR | 80G2UH070AE12 | 23200 | 21800 | 15.8 | 13 | 7.8 | 2.04 | 63 | 49 | 214711277
CONCORD | 4HP17L24P-**A | 7EC30AX-0*+TDR | 80G2UH070AE12L | 23200 | 21800 | 15.8 | 13 | 7.8 | 2.04 | 63 | 49 | 214711278
CONCORD | 4HP17L24P-**A | 7EC30AX-0*+TDR | 80G1UH045AE12 | 22600 | 21200 | 16.2 | 13.5 | 7.8 | 2.02 | 63 | 48 | 214711279
CONCORD | 4HP17L24P-**A | 7EC30AX-0*+TDR | 80G1UH045AE12L | 22600 | 21200 | 16.2 | 13.5 | 7.8 | 2.02 | 63 | 48 | 214711280
CONCORD | 4HP17L24P-**A | 7EC30AX-0*+TDR | 80G1UH070AE12 | 23000 | 21400 | 16.2 | 13.5 | 7.8 | 2.04 | 64 | 49 | 214711281
CONCORD | 4HP17L48P-**A | 7EC48CX-0*+TDR | 97G2UH090CE16 | 46000 | 44500 | 15.2 | 12.5 | 8 | 2.18 | 68 | 55 | 214711822
CONCORD | 4HP17L48P-**A | 7EC48CX-0*+TDR | 97G2UH090CV12 | 46000 | 44500 | 15.2 | 12.5 | 8 | 2.18 | 68 | 55 | 214711823
CONCORD | 4HP17L36P-**A | 7EC36AX-0*+TDR | 80G2UH070AE12 | 35400 | 33600 | 16 | 13 | 7.8 | 2.12 | 65 | 51 | 214711548
CONCORD | 4HP17L36P-**A | 7EC36AX-0*+TDR | 80G2UH070AE12L | 35400 | 33600 | 16 | 13 | 7.8 | 2.12 | 65 | 51 | 214711549
CONCORD | 4HP17L36P-**A | 7EC36AX-0*+TDR | 80G1UH045AE12 | 35600 | 33600 | 16 | 13 | 7.8 | 2.12 | 65 | 51 | 214711550
ALLIED | 4HP17L18P-**A | 7EC24BX-0*+TDR | 96G1UH070BE12 | 18000 | 17200 | 16 | 13.5 | 8 | 2.08 | 63 | 48 | 214712026
CONCORD | 4HP17L36P-**A | 7EC36AX-0*+TDR | 80G1UH045AE12L | 35600 | 33600 | 16 | 13 | 7.8 | 2.12 | 65 | 51 | 214711551
CONCORD | 4HP17L36P-**A | 7EC36AX-0*+TDR | 80G1UH070AE12 | 35600 | 33800 | 16 | 13 | 7.8 | 2.12 | 65 | 51 | 214711552
CONCORD | 4HP17L36P-**A | 7EC36AX-0*+TDR | 80G1UH070AE12L | 35600 | 33800 | 16 | 13 | 7.8 | 2.12 | 65 | 51 | 214711553
CONCORD | 4HP17L36P-**A | 7EC36AX-0*+TDR | 80G2UH070AV12 | 36000 | 34200 | 15.8 | 12.5 | 7.8 | 2.1 | 65 | 51 | 214711554
CONCORD | 4HP17L36P-**A | 7EH51CX-0*+TDR | 95G1UH100CE20X | 36000 | 33000 | 16.2 | 13 | 7.8 | 2.2 | 67 | 53 | 214711500
CONCORD | 4HP17L36P-**A | 7EH51CX-0*+TDR | 80G2UH110CE16 | 36000 | 32800 | 16.6 | 13.5 | 8 | 2.2 | 66 | 52 | 214711501
CONCORD | 4HP17L36P-**A | 7EH51CX-0*+TDR | 97G2UH090CE16 | 36000 | 32800 | 16 | 13 | 7.8 | 2.16 | 66 | 53 | 214711504
CONCORD | 4HP17L42P-**A | 7EH48CX-0*+TDR | 80G1UH110CE20 | 41000 | 39000 | 15.2 | 12.5 | 7.8 | 2.04 | 66 | 52 | 214711684
CONCORD | 4HP17L48P-**A | 7EH48CX-0*+TDR | 80G1UH090CE20 | 46500 | 45000 | 15.2 | 12.5 | 8 | 2.18 | 68 | 54 | 214711775
CONCORD | 4HP17L42P-**A | 7EH42BX-0*+TDR | 95G1UH060BE12X | 41000 | 38000 | 15.2 | 12.5 | 7.8 | 2.06 | 66 | 53 | 214711621
CONCORD | 4HP17L42P-**A | 7EH42BX-0*+TDR | 80G2UH090BE12 | 41000 | 37600 | 15.4 | 13 | 7.8 | 2.1 | 66 | 53 | 214711622
CONCORD | 4HP17L42P-**A | 7EH42BX-0*+TDR | 80G2UH090BE16 | 41000 | 37600 | 15.6 | 13 | 7.8 | 2.12 | 66 | 53 | 214711623
CONCORD | 4HP17L42P-**A | 7EH42BX-0*+TDR | 80G2UH090BE16L | 41000 | 37600 | 15.6 | 13 | 7.8 | 2.12 | 66 | 53 | 214711624
CONCORD | 4HP17L36P-**A | 7EC48CX-0*+TDR | 80G2UH110CV20 | 36000 | 34600 | 16.2 | 13.5 | 8 | 2.1 | 64 | 50 | 214711596
CONCORD | 4HP17L36P-**A | 7EC50/60CX-0*+TDR | 80G1UH100CE20X | 35800 | 33000 | 15.8 | 13 | 7.8 | 2.12 | 67 | 53 | 214711598
CONCORD | 4HP17L36P-**A | 7EC36BX-0*+TDR | 80G1UH080BE16X | 35200 | 33400 | 16 | 13 | 7.8 | 2.12 | 65 | 51 | 214711556
CONCORD | 4HP17L36P-**A | 7EC50/60CX-0*+TDR | 95G1UH080CE16X | 35200 | 32600 | 15.8 | 13 | 7.8 | 2.1 | 66 | 53 | 214711599
AIREASE | 4SHP22LX148P-**A | 7EH51CX-0*+TDR | A97US2V090C16S* | 46000 | 45500 | 19.5 | 11.7 | 7.8 | 1.86 | 62 | 55 | 214716420
DUCANE | 4HP17L24P-**A | 7EC24AX-0*+TDR | 80G1UH040AE12X | 23400 | 21600 | 16 | 13 | 7.8 | 2.02 | 64 | 49 | 214710360
DUCANE | 4HP17L36P-**A | 7ED30/36CX-0*+TDR | 97G2DF090CE16 | 36000 | 36000 | 15.8 | 13 | 8 | 2.14 | 66 | 52 | 214710646
DUCANE | 4HP17L36P-**A | 7EH42CX-0*+TDR | 80G1UH100CE20X | 36000 | 33400 | 16 | 13 | 8 | 2.18 | 68 | 54 | 214710574
DUCANE | 4HP17L36P-**A | 7EH42CX-0*+TDR | 80G2UH110CE16 | 36000 | 32800 | 16.8 | 13.5 | 8 | 2.22 | 67 | 54 | 214710577
DUCANE | 4HP17L24P-**A | 7EH30BX-0*+TDR | 92G1UH030BE12 | 23000 | 21200 | 16.4 | 13.5 | 7.8 | 2.04 | 63 | 48 | 214710336
DUCANE | 4HP17L36P-**A | 7EH42CX-0*+TDR | 97G2UH090CE16 | 35800 | 32800 | 16.4 | 13.5 | 8 | 2.22 | 68 | 55 | 214710580
DUCANE | 4HP17L24P-**A | 7EC30BX-0*+TDR | 80G2UH090BE12 | 23200 | 21800 | 16 | 13 | 7.8 | 2 | 63 | 49 | 214710407
DUCANE | 4HP17L24P-**A | 7EC30BX-0*+TDR | 80G2UH090BE16L | 23400 | 21600 | 16.4 | 13.5 | 8 | 2.06 | 63 | 48 | 214710409
DUCANE | 4HP17L24P-**A | 7EC24AX-0*+TDR | 80G2UH070AE12L | 23600 | 21800 | 16 | 13 | 7.8 | 2.02 | 63 | 49 | 214710364
CONCORD | 4HP17L36P-**A | 7EC50/60CX-0*+TDR | 95G1UH100CE20X | 35200 | 32600 | 16 | 13 | 7.8 | 2.12 | 66 | 53 | 214711600
CONCORD | 4HP17L36P-**A | 7EC36BX-0*+TDR | 95G1UH040BE12X | 35200 | 33600 | 15.8 | 12.5 | 7.8 | 2.12 | 65 | 51 | 214711557
CONCORD | 4HP17L36P-**A | 7EC50/60CX-0*+TDR | 80G2UH110CE16 | 35200 | 32400 | 16.4 | 13 | 7.8 | 2.12 | 66 | 52 | 214711601
CONCORD | 4HP17L36P-**A | 7EC36BX-0*+TDR | 95G1UH060BE12X | 35200 | 33400 | 16 | 13 | 7.8 | 2.12 | 65 | 51 | 214711558
CONCORD | 4HP17L36P-**A | 7EC36BX-0*+TDR | 80G2UH090BE12 | 35800 | 33800 | 16.4 | 13 | 7.8 | 2.14 | 64 | 50 | 214711559
CONCORD | 4HP17L36P-**A | 7EC36BX-0*+TDR | 80G2UH090BE16 | 35800 | 33600 | 16.4 | 13 | 7.8 | 2.14 | 65 | 51 | 214711560
CONCORD | 4HP17L36P-**A | 7EC36BX-0*+TDR | 80G2UH090BE16L | 35800 | 33600 | 16.4 | 13 | 7.8 | 2.14 | 65 | 51 | 214711561
CONCORD | 4HP17L36P-**A | 7EC36BX-0*+TDR | 97G2UH045BE12 | 35200 | 33400 | 16 | 13 | 7.8 | 2.14 | 65 | 51 | 214711562
ALLIED | 4HP17L18P-**A | 7EC30AX-0*+TDR | 80G1UH040AE12X | 18000 | 16800 | 16 | 13.5 | 7.8 | 1.92 | 61 | 45 | 214712029
ALLIED | 4HP17L18P-**A | 7EC30AX-0*+TDR | 80G1UH060AE12X | 18000 | 16800 | 16 | 13.5 | 7.8 | 1.92 | 61 | 45 | 214712030
CONCORD | 4HP17L30P-**A | 7EC36BX-0*+TDR | 96G1UH030BE08 | 29200 | 27800 | 15.6 | 12.5 | 8 | 2.24 | 65 | 51 | 214711430
ALLIED | 4HP17L18P-**A | 7EC30AX-0*+TDR | 80G2UH045AE12 | 18000 | 17200 | 16 | 13.5 | 7.8 | 1.98 | 62 | 46 | 214712031
CONCORD | 4HP17L42P-**A | 7EH42BX-0*+TDR | 80G1UH070BE12 | 41000 | 37600 | 15.4 | 13 | 7.8 | 2.12 | 67 | 54 | 214711628
CONCORD | 4HP17L42P-**A | 7EH42BX-0*+TDR | 80G1UH070BE12L | 41000 | 37600 | 15.4 | 13 | 7.8 | 2.12 | 67 | 54 | 214711629
CONCORD | 4HP17L42P-**A | 7EH42BX-0*+TDR | 80G1UH090BE16 | 41500 | 38000 | 15.4 | 13 | 7.8 | 2.12 | 66 | 53 | 214711630
CONCORD | 4HP17L42P-**A | 7EH42BX-0*+TDR | 80G1UH090BE16L | 41500 | 38000 | 15.4 | 13 | 7.8 | 2.12 | 66 | 53 | 214711631
CONCORD | 4HP17L36P-**A | 7EH42BX-0*+TDR | 80G1UH080BE16X | 36000 | 33200 | 15.8 | 13 | 8 | 2.2 | 68 | 55 | 214711435
CONCORD | 4HP17L36P-**A | 7EH42BX-0*+TDR | 95G1UH060BE12X | 36000 | 33200 | 15.8 | 12.5 | 8 | 2.2 | 68 | 55 | 214711436
CONCORD | 4HP17L36P-**A | 7EC48CX-0*+TDR | 80G2UH110CE16 | 36000 | 33600 | 16.8 | 14 | 8 | 2.12 | 64 | 50 | 214711579
CONCORD | 4HP17L36P-**A | 7EC48CX-0*+TDR | 80G2UH110CE20 | 36000 | 33600 | 16.8 | 14 | 8 | 2.18 | 65 | 51 | 214711580
CONCORD | 4HP17L36P-**A | 7EC48CX-0*+TDR | 80G2UH110CE20L | 36000 | 33600 | 16.8 | 14 | 8 | 2.18 | 65 | 51 | 214711581
CONCORD | 4HP17L36P-**A | 7EC48CX-0*+TDR | 96G2UH090CE16 | 36000 | 33600 | 16.6 | 13.5 | 7.8 | 2.14 | 65 | 51 | 214711582
CONCORD | 4HP17L36P-**A | 7EC48CX-0*+TDR | 96G2UH090CV12 | 36000 | 33800 | 16.4 | 13.5 | 7.8 | 2.14 | 65 | 51 | 214711583
CONCORD | 4HP17L36P-**A | 7EC48CX-0*+TDR | 96G2UH090CV20 | 36000 | 34000 | 16.2 | 13 | 7.8 | 2.1 | 65 | 51 | 214711584
CONCORD | 4HP17L36P-**A | 7EC48CX-0*+TDR | 96G2UH110CE20 | 36000 | 33400 | 16.6 | 13.5 | 7.8 | 2.14 | 65 | 50 | 214711585
CONCORD | 4HP17L36P-**A | 7EC48CX-0*+TDR | 96G2UH110CV20 | 36000 | 34000 | 16.4 | 13.5 | 8 | 2.12 | 65 | 51 | 214711586
AIREASE | 4SHP17LE136P-**A | 7EH48BX-0*+TDR | A97US2V060B12X | 36000 | 33800 | 15.6 | 12.5 | 8 | 2.2 | 66 | 53 | 214715601
AIREASE | 4SHP17LE142P-**A | 7EC49CX-0*+TDR | A80UH1E090C20 | 41000 | 38500 | 15.4 | 12.5 | 7.8 | 2.12 | 65 | 51 | 214715921
AIREASE | 4SHP17LE136P-**A | 7EH48BX-0*+TDR | A97USMV070B12 | 36000 | 33800 | 15.6 | 12.5 | 8 | 2.2 | 66 | 53 | 214715602
AIREASE | 4SHP17LE142P-**A | 7EC49CX-0*+TDR | A80UH1E110C20 | 41000 | 38500 | 15.4 | 12.5 | 7.8 | 2.1 | 65 | 51 | 214715922
AIREASE | 4SHP17LE136P-**A | 7EC50/60CX-0*+TDR | A80UH2E110C20 | 35800 | 32800 | 16.4 | 13 | 7.8 | 2.16 | 66 | 52 | 214715732
AIREASE | 4SHP17LE136P-**A | 7EC50/60CX-0*+TDR | A97UH2E090C16 | 35600 | 32800 | 16 | 13 | 7.8 | 2.12 | 66 | 52 | 214715733
AIREASE | 4SHP17LE136P-**A | 7EC50/60CX-0*+TDR | A97US2V090C12S* | 35800 | 33000 | 16 | 13 | 7.8 | 2.12 | 66 | 52 | 214715734
Century | HRG1530S1R-**A | 7EH30BX-0*+TDR | GUH96C045B3M | 29200 | 27800 | 15.6 | 13 | 7.8 | 2.06 | 64 | 50 | 214716759
Century | HRG1524S1R-**A | 7EH30AX-0*+TDR | GUH80C070A3M | 23600 | 21600 | 16.4 | 13.5 | 8 | 2.14 | 63 | 48 | 214716701
Century | HRG1542S1R-**A | 7EC49CX-0*+TDR | GUH92C110C5M | 41000 | 39000 | 15.2 | 12.5 | 7.8 | 2.08 | 65 | 51 | 214716977
Century | HRG1536S1R-**A | 7EH42CX-0*+TDR | GUH96C090C4M | 36000 | 33000 | 16.4 | 13.5 | 8 | 2.2 | 68 | 55 | 214716824
Century | HRG1542S1R-**A | 7EC48CX-0*+TDR | GUH80C090C5M | 41500 | 39500 | 15.2 | 12.5 | 7.8 | 2.08 | 65 | 51 | 214716959
Century | HRG1542S1R-**A | 7EC49CX-0*+TDR | GUH96C090C4M | 41000 | 39000 | 15.2 | 12.5 | 7.8 | 2.08 | 65 | 51 | 214716978
ARMSTRONG AIR | 4SHP17LE142P-**A | EAH1P48B+TDR | 80G1UH090BE16 | 40500 | 39000 | 15.2 | 13 | 7.8 | 2.02 | 66 | 52 | 212517529
AIREASE | 4SHP17LE142P-**A | EAH1P48B+TDR | 80G1UH090BE16 | 40500 | 39000 | 15.2 | 13 | 7.8 | 2.02 | 66 | 52 | 212517530
DUCANE | 4HP17L42P-**A | EAH1P48B+TDR | 80G1UH090BE16 | 40500 | 39000 | 15.2 | 13 | 7.8 | 2.02 | 66 | 52 | 212517532
CONCORD | 4HP17L42P-**A | EAH1P48B+TDR | 80G1UH090BE16 | 40500 | 39000 | 15.2 | 13 | 7.8 | 2.02 | 66 | 52 | 212517531
ALLIED | 4HP17L42P-**A | EAH1P48B+TDR | 80G1UH090BE16 | 40500 | 39000 | 15.2 | 13 | 7.8 | 2.02 | 66 | 52 | 212517533
BLUERIDGE | BHP17L42P-**A | BH1P48B+TDR | BG801UH090BE16 | 40500 | 39000 | 15.2 | 13 | 7.8 | 2.02 | 66 | 52 | 212517537
COMFORT-AIRE | HRG1542S1R-**A | EAH1P48B+TDR | GUH80C090B4M | 40500 | 39000 | 15.2 | 13 | 7.8 | 2.02 | 66 | 52 | 212517536
Century | HRG1542S1R-**A | EAH1P48B+TDR | GUH80C090B4M | 40500 | 39000 | 15.2 | 13 | 7.8 | 2.02 | 66 | 52 | 212517535
BLUERIDGE | MHP17042A-**A | MCHP48BNPA+TDR | MGM80SE090B4A | 40500 | 39000 | 15.2 | 13 | 7.8 | 2.02 | 66 | 52 | 212517538
DUCANE | 4HP17L36P-**A | 7EC48CX-0*+TDR | 96G2UH090CV20 | 36000 | 34000 | 16.2 | 13 | 7.8 | 2.1 | 65 | 51 | 214710703
CONCORD | 4HP17L24P-**A | 7EH30BX-0*+TDR | 96G1UH045BE12 | 23800 | 22000 | 16 | 13 | 7.8 | 2.04 | 64 | 49 | 214711221
DUCANE | 4HP17L36P-**A | 7EC48CX-0*+TDR | 96G2UH110CE20 | 36000 | 33400 | 16.6 | 13.5 | 7.8 | 2.14 | 65 | 50 | 214710704
DUCANE | 4HP17L36P-**A | 7EC48CX-0*+TDR | 96G2UH110CV20 | 36000 | 34000 | 16.4 | 13.5 | 8 | 2.12 | 65 | 51 | 214710705
CONCORD | 4HP17L24P-**A | 7EH30BX-0*+TDR | 96G1UH070BE12 | 23800 | 22000 | 16 | 13 | 7.8 | 2.04 | 64 | 49 | 214711222
DUCANE | 4HP17L36P-**A | 7EC48CX-0*+TDR | 97G2UH090CE16 | 36000 | 34200 | 16.4 | 13.5 | 8 | 2.12 | 64 | 50 | 214710706
DUCANE | 4HP17L36P-**A | 7EC48CX-0*+TDR | 80G1UH090CE20 | 36000 | 33400 | 16.8 | 13.5 | 7.8 | 2.14 | 65 | 50 | 214710707
DUCANE | 4HP17L36P-**A | 7EC48CX-0*+TDR | 80G1UH110CE20 | 36000 | 33800 | 16.6 | 13.5 | 8 | 2.14 | 64 | 50 | 214710708
DUCANE | 4HP17L36P-**A | 7EC48CX-0*+TDR | 92G1UH090CE12 | 36000 | 33600 | 16.4 | 13.5 | 7.8 | 2.14 | 65 | 51 | 214710709
DUCANE | 4HP17L36P-**A | 7EC36BX-0*+TDR | 80G2UH090BE16 | 35800 | 33600 | 16.4 | 13 | 7.8 | 2.14 | 65 | 51 | 214710679
CONCORD | 4HP17L30P-**A | 7EH30BX-0*+TDR | 92G1UH030BE12 | 29400 | 27800 | 15.8 | 13 | 7.8 | 2.08 | 64 | 50 | 214711331
DUCANE | 4HP17L36P-**A | 7EC36BX-0*+TDR | 97G2UH045BV12 | 36000 | 34200 | 15.4 | 12.5 | 7.8 | 2.12 | 65 | 51 | 214710682
CONCORD | 4HP17L30P-**A | 7EH30BX-0*+TDR | 92G1UH045BE12 | 29400 | 27600 | 15.8 | 13 | 7.8 | 2.1 | 64 | 49 | 214711332
DUCANE | 4HP17L36P-**A | 7EC36BX-0*+TDR | 97G2UH070BE12 | 35600 | 33800 | 15.8 | 12.5 | 7.8 | 2.06 | 65 | 51 | 214710683
DUCANE | 4HP17L36P-**A | 7EC36BX-0*+TDR | 97G2UH070BV12 | 36000 | 34200 | 15.8 | 12.5 | 7.8 | 2.12 | 65 | 51 | 214710684
DUCANE | 4HP17L36P-**A | 7EC36BX-0*+TDR | 80G1UH070BE12 | 36000 | 33800 | 16.2 | 13 | 7.8 | 2.14 | 65 | 51 | 214710685
CONCORD | 4HP17L30P-**A | 7EH30BX-0*+TDR | 96G1UH030BE08 | 29200 | 27600 | 15.6 | 13 | 7.8 | 2.1 | 64 | 50 | 214711334
CONCORD | 4HP17L30P-**A | 7EH30BX-0*+TDR | 96G1UH045BE12 | 29200 | 27800 | 15.6 | 13 | 7.8 | 2.06 | 64 | 50 | 214711335
CONCORD | 4HP17L30P-**A | 7EH30BX-0*+TDR | 96G1UH070BE12 | 29200 | 27800 | 15.6 | 13 | 7.8 | 2.06 | 64 | 50 | 214711336
CONCORD | 4HP17L30P-**A | 7EH30BX-0*+TDR | 80G2UH090BV16 | 29800 | 28000 | 16 | 13 | 8 | 2.08 | 64 | 49 | 214711337
DUCANE | 4HP17L36P-**A | 7ED30/36BX-0*+TDR | 80G2DF090BE16 | 36000 | 35800 | 15.6 | 13 | 8 | 2.12 | 66 | 52 | 214710638
DUCANE | 4HP17L36P-**A | 7ED30/36BX-0*+TDR | 92G1DF045BE12 | 36000 | 35800 | 15.4 | 13 | 7.9 | 2.12 | 66 | 52 | 214710642
DUCANE | 4HP17L36P-**A | 7ED30/36BX-0*+TDR | 92G1DF070BE12 | 36000 | 36000 | 15.4 | 13 | 7.9 | 2.08 | 66 | 52 | 214710643
CONCORD | 4HP17L30P-**A | 7EC30AX-0*+TDR | 80G1UH060AE12X | 28400 | 27400 | 15.6 | 12.5 | 7.8 | 2.2 | 66 | 52 | 214711371
DUCANE | 4HP17L30P-**A | 7EH30BX-0*+TDR | 80G1UH070BE12 | 29000 | 27200 | 16.2 | 13 | 7.8 | 2.12 | 64 | 49 | 214710446
ARMSTRONG AIR | 4SHP22LX148P-**A | 7EH48CX-0*+TDR | A80UH1E110C20 | 45000 | 43500 | 18.5 | 12 | 7.8 | 1.84 | 64 | 55 | 214715040
ARMSTRONG AIR | 4SHP22LX148P-**A | 7EH48CX-0*+TDR | A93UH1E110C20 | 45000 | 43500 | 18 | 12 | 7.8 | 1.84 | 64 | 55 | 214715043
ARMSTRONG AIR | 4SHP17LE148P-**A | 7EC50/60CX-0*+TDR | A80UH1E090C20 | 46000 | 44500 | 15.2 | 12.5 | 8 | 2.18 | 67 | 54 | 214714596
ARMSTRONG AIR | 4SHP22LX148P-**A | 7EH48CX-0*+TDR | A96UH1E110C20 | 45000 | 44000 | 18 | 12 | 7.8 | 1.82 | 64 | 55 | 214715044
AIREASE | 4SHP17LE136P-**A | 7EC48CX-0*+TDR | A80US2V110C20L | 36000 | 34000 | 16.2 | 13.5 | 7.8 | 2.1 | 65 | 51 | 214715722
ARMSTRONG AIR | 4SHP22LX148P-**A | 7EH48CX-0*+TDR | A80US2V090C20 | 45500 | 44000 | 19.5 | 12 | 7.8 | 1.86 | 64 | 54 | 214715046
ARMSTRONG AIR | 4SHP22LX148P-**A | 7EH48CX-0*+TDR | A80US2V100C20X | 45000 | 44000 | 19 | 12 | 7.8 | 1.84 | 65 | 55 | 214715047
ARMSTRONG AIR | 4SHP22LX148P-**A | 7EH48CX-0*+TDR | A80US2V110C20 | 45000 | 44000 | 19 | 12 | 7.8 | 1.84 | 64 | 55 | 214715048
ARMSTRONG AIR | 4SHP22LX148P-**A | 7EH48CX-0*+TDR | A80US2V110C20L | 45000 | 44000 | 19 | 12 | 7.8 | 1.84 | 64 | 55 | 214715049
ARMSTRONG AIR | 4SHP22LX148P-**A | 7EH48CX-0*+TDR | A97US2V080C16X | 45000 | 44500 | 19.5 | 12 | 7.8 | 1.82 | 64 | 55 | 214715050
ARMSTRONG AIR | 4SHP22LX148P-**A | 7EH48CX-0*+TDR | A97US2V080C20X | 45000 | 44500 | 19 | 12 | 7.8 | 1.82 | 64 | 55 | 214715051
ARMSTRONG AIR | 4SHP22LX148P-**A | 7EH48CX-0*+TDR | A97USMV090C16 | 45000 | 44500 | 19.5 | 11.7 | 7.8 | 1.8 | 64 | 55 | 214715052
ARMSTRONG AIR | 4SHP22LX148P-**A | 7EH48CX-0*+TDR | A97USMV090C20 | 45000 | 44000 | 19 | 12 | 7.8 | 1.82 | 65 | 55 | 214715053
AIREASE | 4SHP17LE118P-**A | 7EC30BX-0*+TDR | A80UH2E090B12 | 18000 | 17200 | 16.8 | 14 | 8 | 2 | 60 | 44 | 214715253
AIREASE | 4SHP17LE118P-**A | 7EC30BX-0*+TDR | A80UH2E090B16 | 18000 | 17400 | 15.2 | 12.2 | 7.8 | 1.9 | 62 | 47 | 214715254
ARMSTRONG AIR | 4SHP22LX148P-**A | 7EH48CX-0*+TDR | A97USMV110C20 | 45000 | 44000 | 19.5 | 12 | 7.8 | 1.84 | 65 | 55 | 214715054
AIREASE | 4SHP17LE118P-**A | 7EC30BX-0*+TDR | A97UH2E045B12 | 18000 | 17000 | 16.4 | 13.5 | 7.8 | 1.98 | 61 | 45 | 214715255
AIREASE | 4SHP17LE118P-**A | 7EC30BX-0*+TDR | A97US2V045B12S* | 18000 | 17400 | 16.4 | 13.5 | 8 | 2 | 61 | 45 | 214715256
ARMSTRONG AIR | 4SHP22LX148P-**A | 7EH51CX-0*+TDR | A80UH1E100C20X | 46000 | 45000 | 18.5 | 11.7 | 7.8 | 1.86 | 63 | 55 | 214715055
AIREASE | 4SHP17LE118P-**A | 7EC30BX-0*+TDR | A97UH2E070B12 | 18000 | 16000 | 16.4 | 13.5 | 7.8 | 1.96 | 65 | 51 | 214715257
ARMSTRONG AIR | 4SHP22LX148P-**A | 7EH51CX-0*+TDR | A80UH2E110C16 | 46000 | 44500 | 19.5 | 12 | 7.8 | 1.88 | 62 | 54 | 214715056
AIREASE | 4SHP17LE136P-**A | 7EC48CX-0*+TDR | A97US2V080C16X | 36000 | 33800 | 16.4 | 13.5 | 7.8 | 2.12 | 64 | 50 | 214715723
AIREASE | 4SHP17LE118P-**A | 7EC30BX-0*+TDR | A97US2V070B12S* | 18000 | 17400 | 16.8 | 13.5 | 8 | 2 | 61 | 45 | 214715258
AIREASE | 4SHP17LE118P-**A | 7EC30BX-0*+TDR | A80UH1E070B12 | 18000 | 17000 | 16.8 | 13.5 | 7.8 | 1.98 | 61 | 45 | 214715259
ARMSTRONG AIR | 4SHP22LX148P-**A | 7EH51CX-0*+TDR | A80UH2E110C20 | 46500 | 45000 | 18.5 | 12 | 7.8 | 1.88 | 62 | 54 | 214715057
ARMSTRONG AIR | 4SHP22LX148P-**A | 7EH51CX-0*+TDR | A80UH1E090C20 | 46500 | 45000 | 19 | 12 | 7.8 | 1.88 | 62 | 54 | 214715058
AIREASE | 4SHP17LE124P-**A | 7EC24BX-0*+TDR | A97US2V070B12S* | 23400 | 21400 | 16.4 | 13 | 7.8 | 2.04 | 64 | 49 | 214715349
AIREASE | 4SHP17LE124P-**A | 7EC24BX-0*+TDR | A80UH1E070B12 | 23400 | 21400 | 16.4 | 13 | 7.8 | 2.04 | 64 | 49 | 214715350
AIREASE | 4SHP22LX136P-**A | 7EH36CX-0*+TDR | A97UH2E090C16 | 34200 | 34200 | 19 | 11.7 | 8.2 |  | 65 |  | 214716241
ALLIED | 4HP17L24P-**A | 7EC24AX-0*+TDR | 80G2UH070AE12L | 23600 | 21800 | 16 | 13 | 7.8 | 2.02 | 63 | 49 | 214712126
ALLIED | 4HP17L24P-**A | 7EC24AX-0*+TDR | 80G2UH070AE12 | 23600 | 21800 | 16 | 13 | 7.8 | 2.02 | 63 | 49 | 214712125
ALLIED | 4HP17L24P-**A | 7EC24AX-0*+TDR | 80G2UH045AE12 | 23000 | 21200 | 16.4 | 13 | 7.8 | 2.04 | 63 | 48 | 214712124
ALLIED | 4HP17L24P-**A | 7EC24AX-0*+TDR | 80G1UH060AE12X | 23400 | 21600 | 16 | 13 | 7.8 | 2.02 | 64 | 49 | 214712123
ALLIED | 4HP17L24P-**A | 7EC24AX-0*+TDR | 80G1UH040AE12X | 23400 | 21600 | 16 | 13 | 7.8 | 2.02 | 64 | 49 | 214712122
ALLIED | 4HP17L36P-**A | 7EH42CX-0*+TDR | 92G1UH090CE16 | 36000 | 32800 | 16.4 | 13.5 | 8 | 2.2 | 68 | 55 | 214712351
ALLIED | 4HP17L36P-**A | 7EH42CX-0*+TDR | 92G1UH090CE12 | 36000 | 33000 | 16.2 | 13 | 8 | 2.18 | 68 | 55 | 214712350
ALLIED | 4HP17L42P-**A | 7EH48CX-0*+TDR | 80G1UH110CE20 | 41000 | 39000 | 15.2 | 12.5 | 7.8 | 2.04 | 66 | 52 | 214712565
ALLIED | 4HP17L36P-**A | 7EH42CX-0*+TDR | 80G1UH090CE20 | 36000 | 32800 | 16.4 | 13.5 | 8 | 2.2 | 68 | 55 | 214712347
ALLIED | 4HP17L36P-**A | 7EH42CX-0*+TDR | 97G2UH110CE20 | 36000 | 33000 | 16.4 | 13.5 | 8 | 2.2 | 67 | 54 | 214712345
ALLIED | 4HP17L30P-**A | 7EH30BX-0*+TDR | 96G1UH030BE08 | 29200 | 27600 | 15.6 | 13 | 7.8 | 2.1 | 64 | 50 | 214712215
ALLIED | 4HP17L30P-**A | 7EH30BX-0*+TDR | 92G1UH070BE12 | 29200 | 27600 | 16 | 13 | 7.8 | 2.06 | 64 | 49 | 214712214
ALLIED | 4HP17L30P-**A | 7EH30BX-0*+TDR | 92G1UH045BE12 | 29400 | 27600 | 15.8 | 13 | 7.8 | 2.1 | 64 | 49 | 214712213
ALLIED | 4HP17L30P-**A | 7EH30BX-0*+TDR | 92G1UH030BE12 | 29400 | 27800 | 15.8 | 13 | 7.8 | 2.08 | 64 | 50 | 214712212
ALLIED | 4HP17L30P-**A | 7EH30BX-0*+TDR | 80G1UH090BE16L | 29200 | 27400 | 16.2 | 13 | 7.8 | 2.1 | 64 | 49 | 214712211
ALLIED | 4HP17L30P-**A | 7EH30BX-0*+TDR | 80G1UH070BE12L | 29000 | 27200 | 16.2 | 13 | 7.8 | 2.12 | 64 | 49 | 214712209
ALLIED | 4HP17L30P-**A | 7EH30BX-0*+TDR | 80G1UH070BE12 | 29000 | 27200 | 16.2 | 13 | 7.8 | 2.12 | 64 | 49 | 214712208
COMFORT-AIRE | HRG1536S1R-**A | 7ED30/36CX-0*+TDR | GDD96C090C4M | 36000 | 35800 | 16 | 13 | 8 | 2.16 | 66 | 52 | 214713035
ALLIED | 4HP17L24P-**A | 7EC24BX-0*+TDR | 96G1UH045BE12 | 23600 | 22000 | 15.6 | 12.5 | 7.8 | 2 | 64 | 49 | 214712151
ALLIED | 4HP17L24P-**A | 7EC24BX-0*+TDR | 92G1UH070BE12 | 23600 | 21800 | 16 | 13 | 7.8 | 2.06 | 63 | 49 | 214712149
ALLIED | 4HP17L24P-**A | 7EC24BX-0*+TDR | 92G1UH045BE12 | 23600 | 21800 | 15.8 | 13 | 7.8 | 2 | 63 | 49 | 214712148
ALLIED | 4HP17L24P-**A | 7EC24BX-0*+TDR | 80G1UH090BE16 | 23600 | 21600 | 16.4 | 13.5 | 7.8 | 2.08 | 63 | 48 | 214712145
ALLIED | 4HP17L24P-**A | 7EC24BX-0*+TDR | 80G1UH070BE12L | 23400 | 21400 | 16.4 | 13 | 7.8 | 2.04 | 64 | 49 | 214712144
COMFORT-AIRE | HRG1518S1R-**A | 7EC30AX-0*+TDR | GUH80C070A3M | 18000 | 17000 | 16.4 | 13.5 | 7.8 | 1.98 | 61 | 45 | 214712858
ALLIED | 4HP17L18P-**A | 7EC24BX-0*+TDR | 97G2UH070BE12 | 18000 | 17000 | 16 | 13.5 | 8 | 2.12 | 64 | 49 | 214712015
ALLIED | 4HP17L18P-**A | 7EC24BX-0*+TDR | 97G2UH045BE12 | 18000 | 17200 | 16.2 | 13.5 | 8 | 2.06 | 63 | 48 | 214712013
COMFORT-AIRE | HRG1518S1R-**A | 7EC30AX-0*+TDR | GUH80C045A3M | 18000 | 17000 | 16.8 | 13.5 | 7.8 | 2 | 61 | 45 | 214712857
ALLIED | 4HP17L18P-**A | 7EC24BX-0*+TDR | 95G1UH060BE12X | 18000 | 17200 | 16 | 13.5 | 8 | 2.04 | 63 | 48 | 214712009
ALLIED | 4HP17L18P-**A | 7EC24BX-0*+TDR | 95G1UH040BE12X | 18000 | 17200 | 16 | 13.5 | 8 | 2.06 | 63 | 48 | 214712008
COMFORT-AIRE | HRG1518S1R-**A | 7EC30AX-0*+TDR | GUH80X060A3M | 18000 | 16800 | 16 | 13.5 | 7.8 | 1.92 | 61 | 45 | 214712856
ALLIED | 4HP17L18P-**A | 7EC30AX-0*+TDR | 80G2UH070AV12 | 18000 | 17800 | 16.6 | 13.5 | 8 | 1.98 | 61 | 45 | 214712038
ALLIED | 4HP17L18P-**A | 7EC30AX-0*+TDR | 80G1UH070AE12L | 18000 | 17000 | 16.4 | 13.5 | 7.8 | 1.98 | 61 | 45 | 214712037
AIREASE | 4SHP17LE136P-**A | 7EC50/60CX-0*+TDR | A97USMV090C20 | 36000 | 33600 | 15.8 | 13 | 7.8 | 2.12 | 66 | 52 | 214715757
AIREASE | 4SHP17LE136P-**A | 7EC36BX-0*+TDR | A80UH1E090B16 | 35800 | 33600 | 16.6 | 13.5 | 7.8 | 2.14 | 64 | 50 | 214715687
AIREASE | 4SHP17LE136P-**A | 7EC36BX-0*+TDR | A80UH1E070B12 | 36000 | 33800 | 16.2 | 13 | 7.8 | 2.14 | 65 | 51 | 214715686
AIREASE | 4SHP17LE136P-**A | 7EC36BX-0*+TDR | A97US2V070B12S* | 36000 | 34200 | 15.8 | 12.5 | 7.8 | 2.12 | 65 | 51 | 214715685
AIREASE | 4SHP17LE136P-**A | 7EC36BX-0*+TDR | A97US2V045B12S* | 36000 | 34200 | 15.4 | 12.5 | 7.8 | 2.12 | 65 | 51 | 214715683
AIREASE | 4SHP17LE136P-**A | 7EC36BX-0*+TDR | A97UH2E045B12 | 35200 | 33400 | 16 | 13 | 7.8 | 2.14 | 65 | 51 | 214715682
AIREASE | 4SHP17LE136P-**A | 7EC36BX-0*+TDR | A80UH2E090B16 | 35800 | 33600 | 16.4 | 13 | 7.8 | 2.14 | 65 | 51 | 214715681
AIREASE | 4SHP17LE136P-**A | 7EC36BX-0*+TDR | A80UH1E080B16X | 35200 | 33400 | 16 | 13 | 7.8 | 2.12 | 65 | 51 | 214715679
AIREASE | 4SHP17LE136P-**A | 7EC36AX-0*+TDR | A80US2V070A12L | 36000 | 34200 | 15.8 | 12.5 | 7.8 | 2.1 | 65 | 51 | 214715677
AIREASE | 4SHP17LE118P-**A | 7EC30AX-0*+TDR | A80US2V070A12L | 18000 | 17800 | 16.6 | 13.5 | 8 | 1.98 | 61 | 45 | 214715250
AIREASE | 4SHP17LE118P-**A | 7EC30AX-0*+TDR | A80US2V070A12 | 18000 | 17800 | 16.6 | 13.5 | 8 | 1.98 | 61 | 45 | 214715249
AIREASE | 4SHP17LE118P-**A | 7EC30AX-0*+TDR | A80US2V060A12X | 18000 | 17200 | 16.8 | 14 | 8 | 2.02 | 62 | 46 | 214715248
AIREASE | 4SHP17LE118P-**A | 7EC30AX-0*+TDR | A80UH2E070A12 | 18000 | 17200 | 16.8 | 13.5 | 8 | 1.98 | 60 | 44 | 214715245
AIREASE | 4SHP17LE118P-**A | 7EC30AX-0*+TDR | A80UH2E045A12 | 18000 | 17200 | 16 | 13.5 | 7.8 | 1.98 | 62 | 46 | 214715244
AIREASE | 4SHP17LE118P-**A | 7EC24BX-0*+TDR | A80UH1E070B12 | 18000 | 17200 | 16.4 | 13.5 | 8 | 2.1 | 63 | 48 | 214715227
AIREASE | 4SHP17LE118P-**A | 7EC24BX-0*+TDR | A97UH2E070B12 | 18000 | 17000 | 16 | 13.5 | 8 | 2.12 | 64 | 49 | 214715225
AIREASE | 4SHP17LE118P-**A | 7EC24BX-0*+TDR | A97UH2E045B12 | 18000 | 17200 | 16.2 | 13.5 | 8 | 2.06 | 63 | 48 | 214715223
AIREASE | 4SHP17LE136P-**A | 7EH42CX-0*+TDR | A97USMV090C16 | 36000 | 33200 | 16.4 | 13.5 | 8 | 2.2 | 67 | 54 | 214715579
AIREASE | 4SHP17LE136P-**A | 7EH42CX-0*+TDR | A97USMV090C12 | 36000 | 33400 | 16.2 | 13.5 | 8 | 2.22 | 68 | 54 | 214715578
AIREASE | 4SHP17LE136P-**A | 7EH42CX-0*+TDR | A97US2V080C16X | 36000 | 33200 | 16.2 | 13 | 8 | 2.22 | 68 | 55 | 214715576
AIREASE | 4SHP17LE118P-**A | 7EC24AX-0*+TDR | A80UH1E070A12 | 18000 | 17200 | 16.4 | 13.5 | 8 | 2.1 | 63 | 48 | 214715216
AIREASE | 4SHP17LE118P-**A | 7EC24AX-0*+TDR | A80UH1E045A12 | 18000 | 17200 | 16.2 | 13.5 | 8 | 2.08 | 63 | 48 | 214715215
AIREASE | 4SHP17LE136P-**A | 7EH42CX-0*+TDR | A80US2V110C20L | 36000 | 33600 | 16 | 13 | 8 | 2.18 | 67 | 54 | 214715575
AIREASE | 4SHP17LE136P-**A | 7EH42CX-0*+TDR | A80US2V110C20 | 36000 | 33600 | 16 | 13 | 8 | 2.18 | 67 | 54 | 214715574
AIREASE | 4SHP17LE118P-**A | 7EC24AX-0*+TDR | A80UH1E060A12X | 18000 | 17000 | 15.8 | 13.5 | 7.8 | 2.04 | 62 | 47 | 214715212
AIREASE | 4SHP17LE124P-**A | 7EC30AX-0*+TDR | A80UH1E070A12 | 23000 | 21400 | 16.2 | 13.5 | 7.8 | 2.04 | 64 | 49 | 214715370
AIREASE | 4SHP17LE124P-**A | 7EC30AX-0*+TDR | A80UH1E045A12 | 22600 | 21200 | 16.2 | 13.5 | 7.8 | 2.02 | 63 | 48 | 214715369
AIREASE | 4SHP17LE124P-**A | 7EC30AX-0*+TDR | A80UH2E070A12 | 23200 | 21800 | 15.8 | 13 | 7.8 | 2.04 | 63 | 49 | 214715368
AIREASE | 4SHP17LE124P-**A | 7EC30AX-0*+TDR | A80UH2E045A12 | 22800 | 21200 | 16.4 | 13.5 | 7.8 | 2.06 | 63 | 48 | 214715367
AIREASE | 4SHP17LE124P-**A | 7EC30AX-0*+TDR | A80UH1E060A12X | 23200 | 21600 | 16 | 13 | 7.8 | 2.04 | 64 | 49 | 214715366
AIREASE | 4SHP17LE124P-**A | 7EC30AX-0*+TDR | A80UH1E040A12X | 23200 | 21600 | 16 | 13 | 7.8 | 2.04 | 64 | 49 | 214715365
CONCORD | 4HP17L18P-**A | 7EH30BX-0*+TDR | 97G2UH070BE12 | 18000 | 17000 | 16.4 | 13.5 | 7.8 | 2 | 61 | 45 | 214711089
CONCORD | 4HP17L18P-**A | 7EH30BX-0*+TDR | 97G2UH045BE12 | 18000 | 17000 | 16.6 | 13.5 | 7.8 | 2.02 | 61 | 45 | 214711087
CONCORD | 4HP17L18P-**A | 7EH30BX-0*+TDR | 80G2UH090BE16L | 18000 | 17600 | 15.6 | 13 | 7.8 | 1.92 | 61 | 45 | 214711086
CONCORD | 4HP17L18P-**A | 7EH30BX-0*+TDR | 80G2UH090BE12 | 18000 | 17200 | 16.8 | 14 | 8 | 2 | 60 | 44 | 214711084
CONCORD | 4HP17L18P-**A | 7EH30BX-0*+TDR | 95G1UH060BE12X | 18000 | 17200 | 16.6 | 13.5 | 7.8 | 2 | 60 | 44 | 214711083
CONCORD | 4HP17L24P-**A | 7EH24AX-0*+TDR | 80G2UH070AE12L | 23600 | 22000 | 16 | 13 | 7.8 | 2.04 | 63 | 48 | 214711185
CONCORD | 4HP17L24P-**A | 7EH24AX-0*+TDR | 80G2UH070AE12 | 23600 | 22000 | 16 | 13 | 7.8 | 2.04 | 63 | 48 | 214711184
CONCORD | 4HP17L24P-**A | 7EH24AX-0*+TDR | 80G2UH045AE12 | 23000 | 21400 | 16.4 | 13.5 | 7.8 | 2.04 | 63 | 48 | 214711183
CONCORD | 4HP17L24P-**A | 7EH24AX-0*+TDR | 80G1UH060AE12X | 23400 | 21800 | 15.8 | 13 | 7.8 | 2.04 | 63 | 49 | 214711182
CONCORD | 4HP17L24P-**A | 7EH24AX-0*+TDR | 80G1UH040AE12X | 23400 | 21800 | 15.8 | 13 | 7.8 | 2.04 | 63 | 49 | 214711181
CONCORD | 4HP17L18P-**A | 7EC30BX-0*+TDR | 80G2UH090BV16 | 18000 | 17600 | 16.4 | 13.5 | 8 | 1.96 | 61 | 45 | 214711179
CONCORD | 4HP17L18P-**A | 7EC30BX-0*+TDR | 96G1UH070BE12 | 18000 | 17000 | 16.4 | 13.5 | 7.8 | 1.98 | 61 | 45 | 214711178
ALLIED | 4HP17L36P-**A | 7EH42CX-0*+TDR | 80G2UH110CE16 | 36000 | 32800 | 16.8 | 13.5 | 8 | 2.22 | 67 | 54 | 214712339
CONCORD | 4HP17L24P-**A | 7EH30AX-0*+TDR | 80G1UH070AE12L | 23600 | 21600 | 16.4 | 13.5 | 8 | 2.14 | 63 | 48 | 214711200
CONCORD | 4HP17L24P-**A | 7EH30AX-0*+TDR | 80G1UH070AE12 | 23600 | 21600 | 16.4 | 13.5 | 8 | 2.14 | 63 | 48 | 214711199
CONCORD | 4HP17L24P-**A | 7EH30AX-0*+TDR | 80G1UH045AE12L | 23200 | 21400 | 16.4 | 13.5 | 8 | 2.08 | 63 | 48 | 214711198
CONCORD | 4HP17L36P-**A | 7EH42CX-0*+TDR | 80G2UH110CE16 | 36000 | 32800 | 16.8 | 13.5 | 8 | 2.22 | 67 | 54 | 214711458
CONCORD | 4HP17L24P-**A | 7EH30AX-0*+TDR | 80G1UH045AE12 | 23200 | 21400 | 16.4 | 13.5 | 8 | 2.08 | 63 | 48 | 214711197
CONCORD | 4HP17L24P-**A | 7EC24BX-0*+TDR | 80G1UH090BE16L | 23600 | 21600 | 16.4 | 13.5 | 7.8 | 2.08 | 63 | 48 | 214711265
CONCORD | 4HP17L24P-**A | 7EC24BX-0*+TDR | 80G1UH090BE16 | 23600 | 21600 | 16.4 | 13.5 | 7.8 | 2.08 | 63 | 48 | 214711264
CONCORD | 4HP17L36P-**A | 7EH42CX-0*+TDR | 95G1UH100CE20X | 36000 | 33000 | 16.4 | 13.5 | 8 | 2.18 | 67 | 54 | 214711457
CONCORD | 4HP17L24P-**A | 7EC24BX-0*+TDR | 80G1UH070BE12L | 23400 | 21400 | 16.4 | 13 | 7.8 | 2.04 | 64 | 49 | 214711263
CONCORD | 4HP17L36P-**A | 7EH42CX-0*+TDR | 95G1UH080CE16X | 36000 | 33000 | 16.2 | 13 | 7.8 | 2.2 | 68 | 55 | 214711456
CONCORD | 4HP17L24P-**A | 7EC24BX-0*+TDR | 80G1UH070BE12 | 23400 | 21400 | 16.4 | 13 | 7.8 | 2.04 | 64 | 49 | 214711262
CONCORD | 4HP17L36P-**A | 7EH42CX-0*+TDR | 80G1UH100CE20X | 36000 | 33400 | 16 | 13 | 8 | 2.18 | 68 | 54 | 214711455
CONCORD | 4HP17L24P-**A | 7EC24BX-0*+TDR | 97G2UH070BV12 | 23400 | 21400 | 16.4 | 13 | 7.8 | 2.04 | 64 | 49 | 214711261
CONCORD | 4HP17L24P-**A | 7EC24BX-0*+TDR | 97G2UH070BE12 | 23600 | 21000 | 15.8 | 13 | 7.8 | 2.02 | 66 | 52 | 214711260
CONCORD | 4HP17L24P-**A | 7EC24BX-0*+TDR | 97G2UH045BV12 | 23400 | 21600 | 16 | 13 | 7.8 | 2.02 | 63 | 48 | 214711259
CONCORD | 4HP17L36P-**A | 7EH42BX-0*+TDR | 96G1UH070BE12 | 36000 | 33200 | 15.8 | 12.5 | 8 | 2.24 | 69 | 56 | 214711452
ALLIED | 4HP17L36P-**A | 7EH42CX-0*+TDR | 95G1UH100CE20X | 36000 | 33000 | 16.4 | 13.5 | 8 | 2.18 | 67 | 54 | 214712338
Century | HRG1530S1R-**A | EAC4X30B+TDR | GUH97T070B3M | 29200 | 28000 | 15.6 | 13 | 8 | 2.18 | 66 | 52 | 214827277
Century | HRG1530S1R-**A | EAC4X30B+TDR | GUH97T045B3M | 29000 | 28000 | 15.4 | 12.5 | 8 | 2.16 | 66 | 52 | 214827275
Century | HRG1524S1R-**A | 7EC30BX-0*+TDR | GUH97T070B3M | 23000 | 21400 | 16.4 | 13.5 | 7.8 | 2.06 | 64 | 49 | 214827220
Century | HRG1524S1R-**A | 7EC30BX-0*+TDR | GUH97T045B3M | 23000 | 21400 | 16.2 | 13.5 | 7.8 | 2.06 | 64 | 49 | 214827218
Century | HRG1524S1R-**A | 7EC24BX-0*+TDR | GUH97T070B3M | 23400 | 21400 | 16.4 | 13 | 7.8 | 2.04 | 64 | 49 | 214827216
Century | HRG1518S1R-**A | EAC4X30B+TDR | GUH97T070B3M | 18000 | 17400 | 16.8 | 13.5 | 8 | 2 | 61 | 45 | 214827203
Century | HRG1518S1R-**A | EAC4X30B+TDR | GUH97T045B3M | 18000 | 17400 | 16.4 | 13.5 | 8 | 2 | 61 | 45 | 214827201
COMFORT-AIRE | HRG1518S1R-**A | 7EC30BX-0*+TDR | GUH97T070B3M | 18000 | 17400 | 16.8 | 13.5 | 8 | 2 | 61 | 45 | 214827622
Century | HRG1518S1R-**A | 7EC30BX-0*+TDR | GUH97T070B3M | 18000 | 17400 | 16.8 | 13.5 | 8 | 2 | 61 | 45 | 214827178
Century | HRG1518S1R-**A | 7EC30BX-0*+TDR | GUH97T045B3M | 18000 | 17400 | 16.4 | 13.5 | 8 | 2 | 61 | 45 | 214827176
COMFORT-AIRE | HRG1536S1R-**A | EAC4X50/60C+TDR | GUH97T110C5M | 36000 | 33400 | 16 | 13 | 7.8 | 2.12 | 66 | 52 | 214827774
COMFORT-AIRE | HRG1536S1R-**A | EAC4X50/60C+TDR | GUH97T090C3M | 35800 | 33000 | 16 | 13 | 7.8 | 2.12 | 66 | 52 | 214827770
COMFORT-AIRE | HRG1536S1R-**A | EAC4X36B+TDR | GUH97T070B3M | 36000 | 34200 | 15.8 | 12.5 | 7.8 | 2.12 | 65 | 51 | 214827768
COMFORT-AIRE | HRG1536S1R-**A | EAC4X36B+TDR | GUH97T045B3M | 36000 | 34200 | 15.4 | 12.5 | 7.8 | 2.12 | 65 | 51 | 214827766
COMFORT-AIRE | HRG1536S1R-**A | EA(C;U)1P50/60C+TDR+TXV | GUH97T110C5M | 36000 | 33400 | 16 | 13 | 7.8 | 2.12 | 66 | 52 | 214827765
AIREASE | 4SHP17LE136P-**A | 7EC48CX-0*+TDR | A80US2V090C20 | 36000 | 34200 | 16.6 | 13.5 | 8 | 2.14 | 64 | 50 | 214715719
AIREASE | 4SHP17LE136P-**A | 7EC48CX-0*+TDR | A80US2V080C20X | 36000 | 33800 | 16.4 | 13.5 | 7.8 | 2.12 | 64 | 50 | 214715718
ARMSTRONG AIR | 4SHP22LX136P-**A | 7EC48BX-0*+TDR | A97UH2E070B12 | 34800 | 33400 | 19.5 | 12 | 8.8 |  | 66 |  | 214714876
ARMSTRONG AIR | 4SHP22LX124P-**A | 7EH30BX-0*+TDR | A80UH1E080B16X | 23600 | 23000 | 17 | 12.5 | 8 | 1.94 | 64 | 68 | 214714960
ARMSTRONG AIR | 4SHP22LX124P-**A | 7EH30AX-0*+TDR | A80US2V070A12L | 24000 | 23600 | 20.5 | 13 | 8 | 2.02 | 61 | 67 | 214714959
ARMSTRONG AIR | 4SHP22LX124P-**A | 7EH30AX-0*+TDR | A80US2V070A12 | 24000 | 23600 | 20.5 | 13 | 8 | 2.02 | 61 | 67 | 214714958
ARMSTRONG AIR | 4SHP22LX124P-**A | 7EH30AX-0*+TDR | A80UH1E070A12 | 24000 | 23000 | 20.5 | 13.5 | 8 | 1.98 | 61 | 67 | 214714956
ARMSTRONG AIR | 4SHP22LX124P-**A | 7EH30AX-0*+TDR | A80UH2E045A12 | 24000 | 23000 | 22 | 13.5 | 8 | 1.98 | 60 | 67 | 214714953
Century | HRG1548S1R-**A | EAC4X48C+TDR | GUH97T090C3M | 46000 | 44500 | 15.2 | 12.5 | 8 | 2.18 | 68 | 55 | 214827536
Century | HRG1536S1R-**A | EAH1P42C+TDR+TXV | GUH97T090C3M | 36000 | 33400 | 16.2 | 13.5 | 8 | 2.22 | 68 | 54 | 214827349
Century | HRG1536S1R-**A | EAC4X50/60C+TDR | GUH97T110C5M | 36000 | 33400 | 16 | 13 | 7.8 | 2.12 | 66 | 52 | 214827343
Century | HRG1536S1R-**A | EAC4X50/60C+TDR | GUH97T090C5M | 36000 | 33600 | 15.8 | 13 | 7.8 | 2.12 | 66 | 52 | 214827340
COMFORT-AIRE | HRG1548S1R-**A | 7EC48CX-0*+TDR | GUH97T090C3M | 46000 | 44500 | 15.2 | 12.5 | 8 | 2.18 | 68 | 55 | 214827884
COMFORT-AIRE | HRG1524S1R-**A | EAH1P30B+TDR+TXV | GUH97T070B3M | 23600 | 21400 | 16.8 | 13.5 | 7.8 | 2.08 | 64 | 49 | 214827683
COMFORT-AIRE | HRG1524S1R-**A | EAH1P30B+TDR+TXV | GUH97T045B3M | 23400 | 21600 | 16.6 | 13.5 | 7.8 | 2.06 | 63 | 48 | 214827681
COMFORT-AIRE | HRG1524S1R-**A | EAC4X30B+TDR | GUH97T070B3M | 23000 | 21400 | 16.4 | 13.5 | 7.8 | 2.06 | 64 | 49 | 214827679
COMFORT-AIRE | HRG1524S1R-**A | EAC4X30B+TDR | GUH97T045B3M | 23000 | 21400 | 16.2 | 13.5 | 7.8 | 2.06 | 64 | 49 | 214827678
COMFORT-AIRE | HRG1524S1R-**A | EAC4X24B+TDR | GUH97T070B3M | 23400 | 21400 | 16.4 | 13 | 7.8 | 2.04 | 64 | 49 | 214827676
COMFORT-AIRE | HRG1524S1R-**A | EA(C;U)1P24B+TDR+TXV | GUH97T070B3M | 23400 | 21400 | 16.4 | 13 | 7.8 | 2.04 | 64 | 49 | 214827668
COMFORT-AIRE | HRG1530S1R-**A | 7EC30BX-0*+TDR | GUH97T070B3M | 29200 | 28000 | 15.6 | 13 | 8 | 2.18 | 66 | 52 | 214827687
Century | HRG1530S1R-**A | 7EC30BX-0*+TDR | GUH97T070B3M | 29200 | 28000 | 15.6 | 13 | 8 | 2.18 | 66 | 52 | 214827249
COMFORT-AIRE | HRG1518S1R-**A | EAH1P30B+TDR+TXV | GUH97T070B3M | 18000 | 17400 | 16.8 | 14 | 8 | 2 | 61 | 45 | 214827653
Century | HRG1536S1R-**A | 7EC50/60CX-0*+TDR | GUH97T110C5M | 36000 | 33400 | 16 | 13 | 7.8 | 2.12 | 66 | 52 | 214827302
Century | HRG1536S1R-**A | 7EC36BX-0*+TDR | GUH97T070B3M | 36000 | 34200 | 15.8 | 12.5 | 7.8 | 2.12 | 65 | 51 | 214827296
COMFORT-AIRE | HRG1548S1R-**A | EA(C;U)1P48C+TDR+TXV | GUH97T090C3M | 46000 | 44500 | 15.2 | 12.5 | 8 | 2.18 | 68 | 55 | 214827927
AIREASE | 4SHP17LE124P-**A | 7EH30BX-0*+TDR | A80UH1E090B16 | 23800 | 21600 | 17 | 14 | 8 | 2.1 | 63 | 48 | 214715302
AIREASE | 4SHP17LE124P-**A | 7EH30BX-0*+TDR | A80UH1E070B12 | 23600 | 21600 | 16.8 | 13.5 | 8 | 2.06 | 63 | 48 | 214715301
ARMSTRONG AIR | 4SHP22LX148P-**A | 7EH51CX-0*+TDR | A80US2V080C20X | 46500 | 45000 | 19.5 | 12 | 7.8 | 1.88 | 63 | 54 | 214715062
ARMSTRONG AIR | 4SHP22LX148P-**A | 7EH51CX-0*+TDR | A96UH1E110C20 | 46500 | 45000 | 18.5 | 12 | 7.8 | 1.88 | 63 | 54 | 214715061
AIREASE | 4SHP17LE124P-**A | 7EC24BX-0*+TDR | A93UH1E070B12 | 23600 | 21800 | 16 | 13 | 7.8 | 2.06 | 63 | 49 | 214715354
ARMSTRONG AIR | 4SHP22LX148P-**A | 7EH51CX-0*+TDR | A93UH1E110C20 | 46000 | 44500 | 18.5 | 12 | 7.8 | 1.88 | 63 | 54 | 214715060
ARMSTRONG AIR | 4SHP22LX148P-**A | 7EH51CX-0*+TDR | A80UH1E110C20 | 46500 | 45000 | 19 | 12 | 7.8 | 1.88 | 62 | 54 | 214715059
AIREASE | 4SHP17LE124P-**A | 7EC24BX-0*+TDR | A80UH1E090B16 | 23600 | 21600 | 16.4 | 13.5 | 7.8 | 2.08 | 63 | 48 | 214715351
ARMSTRONG AIR | 4SHP17LE136P-**A | 7EC36BX-0*+TDR | A80UH2E090B12 | 35800 | 33800 | 16.4 | 13 | 7.8 | 2.14 | 64 | 50 | 214714187
ARMSTRONG AIR | 4SHP17LE142P-**A | 7EH42BX-0*+TDR | A80UH1E090B16 | 41500 | 38000 | 15.4 | 13 | 7.8 | 2.12 | 66 | 53 | 214714274
AIREASE | 4SHP17LE136P-**A | 7EC48CX-0*+TDR | A96UH1E090C16 | 36000 | 33600 | 16.6 | 13.5 | 7.8 | 2.16 | 65 | 51 | 214715716
ARMSTRONG AIR | 4SHP17LE136P-**A | 7EC48CX-0*+TDR | A96UH1E090C16 | 36000 | 33600 | 16.6 | 13.5 | 7.8 | 2.16 | 65 | 51 | 214714223
ARMSTRONG AIR | 4SHP17LE136P-**A | 7EC48CX-0*+TDR | A93UH1E110C16 | 36000 | 33600 | 16.6 | 13.5 | 7.8 | 2.14 | 65 | 51 | 214714221
ARMSTRONG AIR | 4SHP17LE136P-**A | 7ED30/36CX-0*+TDR | A97DSMV110C20 | 36000 | 36000 | 15.4 | 12.5 | 8 | 2.08 | 66 | 53 | 214714161
ARMSTRONG AIR | 4SHP17LE136P-**A | 7EH42CX-0*+TDR | A97US2V090C12S* | 36000 | 33400 | 16.2 | 13.5 | 8 | 2.22 | 68 | 54 | 214714064
ARMSTRONG AIR | 4SHP17LE136P-**A | 7EH42CX-0*+TDR | A93UH1E090C12 | 36000 | 33000 | 16.2 | 13 | 8 | 2.18 | 68 | 55 | 214714072
ARMSTRONG AIR | 4SHP17LE130P-**A | 7EC30BX-0*+TDR | A97US2V060B12X | 29200 | 28000 | 15.6 | 13 | 8 | 2.2 | 66 | 52 | 214714004
ARMSTRONG AIR | 4SHP17LE136P-**A | 7EH42CX-0*+TDR | A96UH1E090C16 | 36000 | 33000 | 16.4 | 13.5 | 8 | 2.2 | 68 | 55 | 214714076
ARMSTRONG AIR | 4SHP17LE136P-**A | 7EH42CX-0*+TDR | A93UH1E110C16 | 36000 | 32800 | 16.6 | 13.5 | 8 | 2.2 | 68 | 55 | 214714074
ARMSTRONG AIR | 4SHP17LE124P-**A | 7EC24BX-0*+TDR | A80UH1E080B16X | 23400 | 21600 | 15.8 | 13 | 7.8 | 2.02 | 64 | 49 | 214713850
ARMSTRONG AIR | 4SHP17LE136P-**A | 7EC36AX-0*+TDR | A80US2V060A12X | 36000 | 34000 | 16.2 | 13 | 7.8 | 2.14 | 65 | 51 | 214714182
ARMSTRONG AIR | 4SHP17LE130P-**A | 7EC30BX-0*+TDR | A93UH1E030B12 | 28800 | 27800 | 15.6 | 12.5 | 8 | 2.2 | 65 | 51 | 214713994
ARMSTRONG AIR | 4SHP17LE136P-**A | 7EH42CX-0*+TDR | A80UH2E110C16 | 36000 | 32800 | 16.8 | 13.5 | 8 | 2.22 | 67 | 54 | 214714061
ARMSTRONG AIR | 4SHP17LE136P-**A | 7EH48BX-0*+TDR | A97UH2E045B12 | 35200 | 33200 | 15.8 | 12.5 | 7.8 | 2.18 | 66 | 52 | 214714093
ARMSTRONG AIR | 4SHP17LE136P-**A | 7EH48BX-0*+TDR | A80UH2E090B12 | 35800 | 33400 | 16.2 | 13 | 8 | 2.22 | 66 | 52 | 214714091
ARMSTRONG AIR | 4SHP17LE136P-**A | 7EH48BX-0*+TDR | A80UH1E080B16X | 35200 | 33200 | 15.8 | 12.5 | 7.8 | 2.18 | 66 | 52 | 214714090
ARMSTRONG AIR | 4SHP17LE136P-**A | 7EH48BX-0*+TDR | A80UH1E090B16 | 35400 | 33200 | 16.2 | 13 | 8 | 2.24 | 66 | 52 | 214714098
ARMSTRONG AIR | 4SHP17LE124P-**A | 7EH24AX-0*+TDR | A80UH1E070A12 | 23200 | 21400 | 16.4 | 13.5 | 7.8 | 2.06 | 64 | 49 | 214713786
ARMSTRONG AIR | 4SHP17LE136P-**A | 7ED30/36CX-0*+TDR | A97DS2V110C20S* | 36000 | 36000 | 15.4 | 12.5 | 8 | 2.08 | 66 | 53 | 214714153
BLUERIDGE | BHP17L36P-**A | BC750/60CCT-0*+TDR | BG801UH110CE20 | 36000 | 33000 | 16.2 | 13 | 7.8 | 2.12 | 66 | 52 | 214713512
ARMSTRONG AIR | 4SHP17LE124P-**A | 7EC30BX-0*+TDR | A80UH1E070B12 | 23000 | 21400 | 16.4 | 13.5 | 7.8 | 2.06 | 64 | 49 | 214713889
ARMSTRONG AIR | 4SHP17LE136P-**A | 7EC50/60CX-0*+TDR | A93UH1E090C16 | 35200 | 32600 | 16.2 | 13 | 7.8 | 2.14 | 66 | 53 | 214714250
ARMSTRONG AIR | 4SHP17LE124P-**A | 7EC24BX-0*+TDR | A80UH1E070B12 | 23400 | 21400 | 16.4 | 13 | 7.8 | 2.04 | 64 | 49 | 214713857
BLUERIDGE | BHP17L42P-**A | BC749CCT-0*+TDR | BG801UH110CE20 | 41000 | 38500 | 15.4 | 12.5 | 7.8 | 2.1 | 65 | 51 | 214713573
ARMSTRONG AIR | 4SHP17LE136P-**A | 7EH42BX-0*+TDR | A80UH1E080B16X | 36000 | 33200 | 15.8 | 13 | 8 | 2.2 | 68 | 55 | 214714039
BLUERIDGE | BHP17L36P-**A | BC730/36DBT-0*+TDR | BG80G1DF090BE16 | 36000 | 35800 | 15.8 | 13 | 8 | 2.14 | 66 | 52 | 214713474
BLUERIDGE | BHP17L36P-**A | BC730/36DBT-0*+TDR | BG802DF070AE12 | 36000 | 35800 | 15.6 | 13 | 8 | 2.12 | 66 | 52 | 214713473
BLUERIDGE | BHP17L36P-**A | BC751HCT-0*+TDR | BG802UH110CV20 | 36000 | 33600 | 16 | 13 | 8 | 2.2 | 67 | 53 | 214713472
BLUERIDGE | BHP17L36P-**A | BC751HCT-0*+TDR | BG961UH110CE20 | 36000 | 33200 | 16.4 | 13 | 8 | 2.22 | 66 | 53 | 214713471
BLUERIDGE | BHP17L36P-**A | BC751HCT-0*+TDR | BG961UH090CE16 | 36000 | 33200 | 16.2 | 13 | 8 | 2.18 | 66 | 53 | 214713470
BLUERIDGE | BHP17L36P-**A | BC751HCT-0*+TDR | BG921UH110CE20 | 36000 | 33000 | 16.4 | 13 | 8 | 2.2 | 66 | 52 | 214713469
ARMSTRONG AIR | 4SHP17LE118P-**A | 7EH30BX-0*+TDR | A96UH1E030B12 | 18000 | 17400 | 16 | 13 | 7.8 | 1.98 | 61 | 45 | 214713692
ARMSTRONG AIR | 4SHP17LE118P-**A | 7EH30BX-0*+TDR | A93UH1E070B12 | 18000 | 17200 | 16.8 | 13.5 | 8 | 2 | 60 | 44 | 214713691
ARMSTRONG AIR | 4SHP17LE118P-**A | 7EH30BX-0*+TDR | A93UH1E045B12 | 18000 | 17200 | 16.8 | 13.5 | 8 | 2.02 | 62 | 46 | 214713690
ARMSTRONG AIR | 4SHP17LE136P-**A | 7EC50/60CX-0*+TDR | A97US2V090C12S* | 35800 | 33000 | 16 | 13 | 7.8 | 2.12 | 66 | 52 | 214714241
ARMSTRONG AIR | 4SHP17LE118P-**A | 7EH30BX-0*+TDR | A93UH1E030B12 | 18000 | 17400 | 16.4 | 13.5 | 7.8 | 1.98 | 61 | 45 | 214713689
ARMSTRONG AIR | 4SHP17LE136P-**A | 7EC50/60CX-0*+TDR | A97UH2E090C16 | 35600 | 32800 | 16 | 13 | 7.8 | 2.12 | 66 | 52 | 214714240
ARMSTRONG AIR | 4SHP17LE118P-**A | 7EH30BX-0*+TDR | A80UH1E090B16 | 18000 | 17600 | 15.6 | 13 | 7.8 | 1.92 | 61 | 45 | 214713688
ARMSTRONG AIR | 4SHP17LE136P-**A | 7EC50/60CX-0*+TDR | A80UH2E110C20 | 35800 | 32800 | 16.4 | 13 | 7.8 | 2.16 | 66 | 52 | 214714239
ARMSTRONG AIR | 4SHP17LE118P-**A | 7EH30BX-0*+TDR | A80UH1E070B12 | 18000 | 17000 | 16.8 | 13.5 | 8 | 2.04 | 61 | 45 | 214713687
ARMSTRONG AIR | 4SHP17LE136P-**A | 7EC50/60CX-0*+TDR | A80UH2E110C16 | 35200 | 32400 | 16.4 | 13 | 7.8 | 2.12 | 66 | 52 | 214714238
ARMSTRONG AIR | 4SHP17LE118P-**A | 7EH30BX-0*+TDR | A97US2V070B12S* | 18000 | 17400 | 16.8 | 14 | 8 | 2 | 61 | 45 | 214713686
ARMSTRONG AIR | 4SHP17LE118P-**A | 7EH30BX-0*+TDR | A97UH2E070B12 | 18000 | 17000 | 16.4 | 13.5 | 7.8 | 2 | 61 | 45 | 214713685
ARMSTRONG AIR | 4SHP17LE136P-**A | 7EC50/60CX-0*+TDR | A80UH1E100C20X | 35800 | 33000 | 15.8 | 13 | 7.8 | 2.12 | 67 | 53 | 214714237
ARMSTRONG AIR | 4SHP17LE124P-**A | 7EH30BX-0*+TDR | A93UH1E070B12 | 23800 | 21800 | 16.6 | 13.5 | 8 | 2.06 | 63 | 49 | 214713812
ARMSTRONG AIR | 4SHP17LE136P-**A | 7EC48CX-0*+TDR | A97USMV110C20 | 36000 | 33800 | 16.4 | 13.5 | 7.8 | 2.14 | 65 | 51 | 214714235
ARMSTRONG AIR | 4SHP17LE124P-**A | 7EH30BX-0*+TDR | A93UH1E030B12 | 23000 | 21200 | 16.4 | 13.5 | 7.8 | 2.04 | 63 | 48 | 214713810
ARMSTRONG AIR | 4SHP17LE124P-**A | 7EH30BX-0*+TDR | A80UH1E090B16 | 23800 | 21600 | 17 | 14 | 8 | 2.1 | 63 | 48 | 214713809
ARMSTRONG AIR | 4SHP17LE124P-**A | 7EH30BX-0*+TDR | A80UH1E070B12 | 23600 | 21600 | 16.8 | 13.5 | 8 | 2.06 | 63 | 48 | 214713808
ARMSTRONG AIR | 4SHP17LE130P-**A | 7EH30BX-0*+TDR | A80US2V090B12 | 29800 | 27800 | 16.2 | 13 | 8 | 2.1 | 64 | 50 | 214713929
ARMSTRONG AIR | 4SHP17LE124P-**A | 7EH30BX-0*+TDR | A97UH2E070B12 | 23800 | 21800 | 16.2 | 13 | 7.8 | 2.1 | 63 | 49 | 214713806
ARMSTRONG AIR | 4SHP17LE124P-**A | 7EH30BX-0*+TDR | A97US2V045B12S* | 23400 | 21600 | 16.6 | 13.5 | 7.8 | 2.06 | 63 | 48 | 214713805
ARMSTRONG AIR | 4SHP17LE130P-**A | 7EH30BX-0*+TDR | A80US2V080B16X | 29800 | 27800 | 16.2 | 13 | 8 | 2.1 | 64 | 50 | 214713928
ARMSTRONG AIR | 4SHP17LE130P-**A | 7EH30BX-0*+TDR | A96UH1E070B12 | 29200 | 27800 | 15.6 | 13 | 7.8 | 2.06 | 64 | 50 | 214713927
ARMSTRONG AIR | 4SHP17LE130P-**A | 7EH30BX-0*+TDR | A96UH1E045B12 | 29200 | 27800 | 15.6 | 13 | 7.8 | 2.06 | 64 | 50 | 214713926
ARMSTRONG AIR | 4SHP17LE118P-**A | 7EC30AX-0*+TDR | A80US2V070A12 | 18000 | 17800 | 16.6 | 13.5 | 8 | 1.98 | 61 | 45 | 214713756
ARMSTRONG AIR | 4SHP17LE118P-**A | 7EC30AX-0*+TDR | A80US2V060A12X | 18000 | 17200 | 16.8 | 14 | 8 | 2.02 | 62 | 46 | 214713755
ARMSTRONG AIR | 4SHP17LE118P-**A | 7EC30AX-0*+TDR | A80UH1E070A12 | 18000 | 17000 | 16.4 | 13.5 | 7.8 | 1.98 | 61 | 45 | 214713754
ARMSTRONG AIR | 4SHP17LE130P-**A | 7EH30BX-0*+TDR | A96UH1E030B12 | 29200 | 27600 | 15.6 | 13 | 7.8 | 2.1 | 64 | 50 | 214713925
ARMSTRONG AIR | 4SHP17LE118P-**A | 7EC30AX-0*+TDR | A80UH1E045A12 | 18000 | 17000 | 16.8 | 13.5 | 7.8 | 2 | 61 | 45 | 214713753
ARMSTRONG AIR | 4SHP17LE118P-**A | 7EC30AX-0*+TDR | A80UH2E070A12 | 18000 | 17200 | 16.8 | 13.5 | 8 | 1.98 | 60 | 44 | 214713752
ARMSTRONG AIR | 4SHP17LE130P-**A | 7EH30BX-0*+TDR | A93UH1E070B12 | 29200 | 27600 | 16 | 13 | 7.8 | 2.06 | 64 | 49 | 214713924
ARMSTRONG AIR | 4SHP17LE118P-**A | 7EC30AX-0*+TDR | A80UH2E045A12 | 18000 | 17200 | 16 | 13.5 | 7.8 | 1.98 | 62 | 46 | 214713751
ARMSTRONG AIR | 4SHP17LE118P-**A | 7EC30AX-0*+TDR | A80UH1E060A12X | 18000 | 16800 | 16 | 13.5 | 7.8 | 1.92 | 61 | 45 | 214713750
Breeze33 | 4HP17L24P-**A | 7EH30BX-0*+TDR | 80G1UH070BE12L | 23600 | 21600 | 16.8 | 13.5 | 8 | 2.06 | 63 | 48 | 214708571
Breeze33 | 4HP17L24P-**A | 7EH30BX-0*+TDR | 97G2UH070BE12 | 23800 | 21800 | 16.2 | 13 | 7.8 | 2.1 | 63 | 49 | 214708568
Breeze33 | 4HP17L18P-**A | 7EC30BX-0*+TDR | 80G2UH090BE16L | 18000 | 17400 | 15.2 | 12.2 | 7.8 | 1.9 | 62 | 47 | 214708521
Breeze33 | 4HP17L24P-**A | 7EC30BX-0*+TDR | 97G2UH045BV12 | 23000 | 21400 | 16.2 | 13.5 | 7.8 | 2.06 | 64 | 49 | 214708649
Breeze33 | 4HP17L24P-**A | 7EC30BX-0*+TDR | 80G2UH090BE16 | 23400 | 21600 | 16.4 | 13.5 | 8 | 2.06 | 63 | 48 | 214708646
Breeze33 | 4HP17L18P-**A | 7EC24BX-0*+TDR | 95G1UH040BE12X | 18000 | 17200 | 16 | 13.5 | 8 | 2.06 | 63 | 48 | 214708484
Breeze33 | 4HP17L36P-**A | 7EH42CX-0*+TDR | 80G2UH110CE16 | 36000 | 32800 | 16.8 | 13.5 | 8 | 2.22 | 67 | 54 | 214708815
Breeze33 | 4HP17L36P-**A | 7EH42CX-0*+TDR | 95G1UH080CE16X | 36000 | 33000 | 16.2 | 13 | 7.8 | 2.2 | 68 | 55 | 214708813
Breeze33 | 4HP17L36P-**A | 7EH48BX-0*+TDR | 97G2UH070BV12 | 36000 | 33800 | 15.6 | 12.5 | 8 | 2.2 | 66 | 53 | 214708843
Breeze33 | 4HP17L30P-**A | 7EH30BX-0*+TDR | 96G1UH070BE12 | 29200 | 27800 | 15.6 | 13 | 7.8 | 2.06 | 64 | 50 | 214708693
Breeze33 | 4HP17L30P-**A | 7EH30BX-0*+TDR | 96G1UH045BE12 | 29200 | 27800 | 15.6 | 13 | 7.8 | 2.06 | 64 | 50 | 214708692
Breeze33 | 4HP17L30P-**A | 7EH30BX-0*+TDR | 92G1UH070BE12 | 29200 | 27600 | 16 | 13 | 7.8 | 2.06 | 64 | 49 | 214708690
Breeze33 | 4HP17L42P-**A | 7EH48BX-0*+TDR | 80G1UH090BE16L | 40500 | 39000 | 15.2 | 13 | 7.8 | 2.02 | 66 | 52 | 214709024
Breeze33 | 4HP17L30P-**A | 7EH30BX-0*+TDR | 80G1UH070BE12L | 29000 | 27200 | 16.2 | 13 | 7.8 | 2.12 | 64 | 49 | 214708685
Breeze33 | 4HP17L36P-**A | 7EH42CX-0*+TDR | 92G1UH110CE16 | 36000 | 32800 | 16.6 | 13.5 | 8 | 2.2 | 68 | 55 | 214708828
Breeze33 | 4HP17L36P-**A | 7EH42CX-0*+TDR | 92G1UH090CE16 | 36000 | 32800 | 16.4 | 13.5 | 8 | 2.2 | 68 | 55 | 214708827
Breeze33 | 4HP17L36P-**A | 7EH42CX-0*+TDR | 97G2UH110CE20 | 36000 | 33000 | 16.4 | 13.5 | 8 | 2.2 | 67 | 54 | 214708821
Breeze33 | 4HP17L18P-**A | 7EC30AX-0*+TDR | 80G1UH040AE12X | 18000 | 16800 | 16 | 13.5 | 7.8 | 1.92 | 61 | 45 | 214708505
Breeze33 | 4HP17L24P-**A | 7EC30AX-0*+TDR | 80G1UH045AE12L | 22600 | 21200 | 16.2 | 13.5 | 7.8 | 2.02 | 63 | 48 | 214708637
Breeze33 | 4HP17L24P-**A | 7EH30BX-0*+TDR | 80G2UH090BE16 | 24000 | 21800 | 17 | 14 | 8 | 2.06 | 62 | 47 | 214708564
Breeze33 | 4HP17L24P-**A | 7EH30AX-0*+TDR | 80G1UH070AE12L | 23600 | 21600 | 16.4 | 13.5 | 8 | 2.14 | 63 | 48 | 214708557
Breeze33 | 4HP17L18P-**A | 7EC24BX-0*+TDR | 96G1UH070BE12 | 18000 | 17200 | 16 | 13.5 | 8 | 2.08 | 63 | 48 | 214708502
Century | HRG1548S1R-**A | 7EC48CX-0*+TDR | GUH97M090C3M | 46000 | 44500 | 15.2 | 12.5 | 8 | 2.18 | 68 | 55 | 214717026
Breeze33 | 4HP17L18P-**A | 7EH30BX-0*+TDR | 92G1UH030BE12 | 18000 | 17400 | 16.4 | 13.5 | 7.8 | 1.98 | 61 | 45 | 214708452
Breeze33 | 4HP17L18P-**A | 7EH30BX-0*+TDR | 80G1UH090BE16L | 18000 | 17600 | 15.6 | 13 | 7.8 | 1.92 | 61 | 45 | 214708451
Breeze33 | 4HP17L36P-**A | 7EH51CX-0*+TDR | 80G2UH110CV20 | 36000 | 33600 | 16 | 13 | 8 | 2.2 | 67 | 53 | 214708875
Breeze33 | 4HP17L36P-**A | 7EH51CX-0*+TDR | 92G1UH110CE20 | 36000 | 33000 | 16.4 | 13 | 8 | 2.2 | 66 | 52 | 214708872
Breeze33 | 4HP17L36P-**A | 7EH51CX-0*+TDR | 92G1UH090CE12 | 36000 | 33200 | 16.2 | 13 | 7.8 | 2.16 | 66 | 53 | 214708869
COMFORT-AIRE | HRG1524S1R-**A | 7EH30BX-0*+TDR | GUH97M070B3M | 23600 | 21400 | 16.8 | 13.5 | 7.8 | 2.08 | 64 | 49 | 214712886
COMFORT-AIRE | HRG1524S1R-**A | 7EH30BX-0*+TDR | GUH96C070B3M | 23800 | 22000 | 16 | 13 | 7.8 | 2.04 | 64 | 49 | 214712885
COMFORT-AIRE | HRG1524S1R-**A | 7EH30BX-0*+TDR | GUH96C045B3M | 23800 | 22000 | 16 | 13 | 7.8 | 2.04 | 64 | 49 | 214712884
COMFORT-AIRE | HRG1518S1R-**A | 7EH24AX-0*+TDR | GUH80X040A3M | 18000 | 17400 | 16 | 13.5 | 7.8 | 2 | 62 | 47 | 214712811
BLUERIDGE | BHP17L24P-**A | BC724HAT-0*+TDR | BG802UH070AV12 | 23400 | 21600 | 16.2 | 13.5 | 7.8 | 2.08 | 64 | 49 | 214713326
BLUERIDGE | BHP17L24P-**A | BC724HAT-0*+TDR | BG801UH070AE12 | 23200 | 21400 | 16.4 | 13.5 | 7.8 | 2.06 | 64 | 49 | 214713325
ALLIED | 4HP17L42P-**A | 7EC49CX-0*+TDR | 96G1UH110CE20 | 41500 | 39000 | 15.2 | 12.5 | 7.8 | 2.08 | 65 | 51 | 214712640
ALLIED | 4HP17L42P-**A | 7EC49CX-0*+TDR | 96G1UH090CE16 | 41000 | 39000 | 15.2 | 12.5 | 7.8 | 2.08 | 65 | 51 | 214712639
BLUERIDGE | BHP17L24P-**A | BC724HAT-0*+TDR | BG801UH045AE12 | 22800 | 21200 | 16.2 | 13.5 | 7.8 | 2.04 | 63 | 48 | 214713324
ALLIED | 4HP17L42P-**A | 7EC49CX-0*+TDR | 92G1UH110CE20 | 41000 | 39000 | 15.2 | 12.5 | 7.8 | 2.08 | 65 | 51 | 214712638
BLUERIDGE | BHP17L24P-**A | BC724HAT-0*+TDR | BG802UH070AE12 | 23600 | 22000 | 16 | 13 | 7.8 | 2.04 | 63 | 48 | 214713323
ALLIED | 4HP17L42P-**A | 7EC49CX-0*+TDR | 92G1UH110CE16 | 41000 | 38500 | 15.4 | 12.5 | 7.8 | 2.1 | 65 | 51 | 214712637
ALLIED | 4HP17L42P-**A | 7EC49CX-0*+TDR | 92G1UH090CE16 | 41000 | 38500 | 15.2 | 12.5 | 7.8 | 2.08 | 65 | 51 | 214712636
ALLIED | 4HP17L42P-**A | 7EH42BX-0*+TDR | 80G2UH090BE16L | 41000 | 37600 | 15.6 | 13 | 7.8 | 2.12 | 66 | 53 | 214712505
ALLIED | 4HP17L42P-**A | 7EH42BX-0*+TDR | 80G2UH090BE16 | 41000 | 37600 | 15.6 | 13 | 7.8 | 2.12 | 66 | 53 | 214712504
ALLIED | 4HP17L42P-**A | 7EH42BX-0*+TDR | 80G2UH090BE12 | 41000 | 37600 | 15.4 | 13 | 7.8 | 2.1 | 66 | 53 | 214712503
ALLIED | 4HP17L42P-**A | 7EH42BX-0*+TDR | 95G1UH060BE12X | 41000 | 38000 | 15.2 | 12.5 | 7.8 | 2.06 | 66 | 53 | 214712502
COMFORT-AIRE | HRG1524S1R-**A | 7EH24AX-0*+TDR | GUH80C070A3M | 23200 | 21400 | 16.4 | 13.5 | 7.8 | 2.06 | 64 | 49 | 214712872
COMFORT-AIRE | HRG1524S1R-**A | 7EH24AX-0*+TDR | GUH80C045A3M | 22800 | 21200 | 16.2 | 13.5 | 7.8 | 2.04 | 63 | 48 | 214712871
COMFORT-AIRE | HRG1524S1R-**A | 7EH24AX-0*+TDR | GUH80X060A3M | 23400 | 21800 | 15.8 | 13 | 7.8 | 2.04 | 63 | 49 | 214712870
COMFORT-AIRE | HRG1524S1R-**A | 7EH24AX-0*+TDR | GUH80X040A3M | 23400 | 21800 | 15.8 | 13 | 7.8 | 2.04 | 63 | 49 | 214712869
COMFORT-AIRE | HRG1530S1R-**A | 7EH30AX-0*+TDR | GUH80X060A3M | 29000 | 28400 | 15.2 | 12.5 | 7.8 | 1.96 | 64 | 50 | 214712926
COMFORT-AIRE | HRG1530S1R-**A | 7EH30AX-0*+TDR | GUH80X040A3M | 29000 | 28400 | 15.2 | 12.5 | 7.8 | 1.96 | 64 | 50 | 214712925
COMFORT-AIRE | HRG1524S1R-**A | 7EC30BX-0*+TDR | GUH97M070B3M | 23000 | 21400 | 16.4 | 13.5 | 7.8 | 2.06 | 64 | 49 | 214712924
COMFORT-AIRE | HRG1524S1R-**A | 7EC30BX-0*+TDR | GUH96C070B3M | 23200 | 21800 | 15.6 | 13 | 7.8 | 2 | 63 | 49 | 214712923
ARMSTRONG AIR | 4SHP17LE142P-**A | 7EH48CX-0*+TDR | A80UH2E110C20 | 41000 | 39000 | 15.2 | 13 | 7.8 | 2.04 | 66 | 52 | 214714331
ARMSTRONG AIR | 4SHP17LE136P-**A | 7EC36AX-0*+TDR | A80UH2E045A12 | 36000 | 34200 | 16 | 13 | 7.8 | 2.14 | 65 | 51 | 214714178
ARMSTRONG AIR | 4SHP17LE136P-**A | 7EC36AX-0*+TDR | A80UH2E070A12 | 35400 | 33600 | 16 | 13 | 7.8 | 2.12 | 65 | 51 | 214714179
ARMSTRONG AIR | 4SHP17LE136P-**A | 7EC36AX-0*+TDR | A80UH1E045A12 | 35600 | 33600 | 16 | 13 | 7.8 | 2.12 | 65 | 51 | 214714180
ARMSTRONG AIR | 4SHP17LE136P-**A | 7EC36AX-0*+TDR | A80UH1E070A12 | 35600 | 33800 | 16 | 13 | 7.8 | 2.12 | 65 | 51 | 214714181
ARMSTRONG AIR | 4SHP17LE136P-**A | 7EC36AX-0*+TDR | A80US2V070A12 | 36000 | 34200 | 15.8 | 12.5 | 7.8 | 2.1 | 65 | 51 | 214714183
ARMSTRONG AIR | 4SHP22LX124P-**A | 7EC24BX-0*+TDR | A97UH2E070B12 | 24000 | 23800 | 20.5 | 13.5 | 8.5 |  | 62 |  | 214714710
ARMSTRONG AIR | 4SHP17LE136P-**A | 7EC36AX-0*+TDR | A80US2V070A12L | 36000 | 34200 | 15.8 | 12.5 | 7.8 | 2.1 | 65 | 51 | 214714184
ARMSTRONG AIR | 4SHP17LE136P-**A | 7ED30/36CX-0*+TDR | A93DF1E090C16 | 36000 | 35800 | 15.8 | 13 | 8 | 2.14 | 66 | 52 | 214714155
ARMSTRONG AIR | 4SHP17LE136P-**A | 7ED30/36CX-0*+TDR | A96DF1E090C16 | 36000 | 35800 | 16 | 13 | 8 | 2.16 | 66 | 52 | 214714156
ARMSTRONG AIR | 4SHP17LE136P-**A | 7ED30/36CX-0*+TDR | A97DSMV090C16 | 36000 | 36000 | 15.4 | 12.5 | 8 | 2.12 | 66 | 53 | 214714159
ARMSTRONG AIR | 4SHP22LX124P-**A | 7EC30BX-0*+TDR | A97UH2E070B12 | 24000 | 23600 | 20 | 12.5 | 8.5 |  | 61 |  | 214714714
ARMSTRONG AIR | 4SHP17LE136P-**A | 7ED30/36CX-0*+TDR | A97DSMV090C20 | 36000 | 36000 | 15.4 | 13 | 8 | 2.1 | 66 | 53 | 214714160
ARMSTRONG AIR | 4SHP17LE136P-**A | 7EC48CX-0*+TDR | A80UH1E110C20 | 36000 | 33800 | 16.6 | 13.5 | 8 | 2.14 | 64 | 50 | 214714218
ARMSTRONG AIR | 4SHP17LE136P-**A | 7EC48CX-0*+TDR | A93UH1E090C12 | 36000 | 33600 | 16.4 | 13.5 | 7.8 | 2.14 | 65 | 51 | 214714219
ARMSTRONG AIR | 4SHP22LX148P-**A | 7EH48CX-0*+TDR | A97US2V110C20S* | 45000 | 44000 | 19.5 | 12 | 7.8 | 1.82 | 65 | 55 | 214714926
ARMSTRONG AIR | 4SHP17LE136P-**A | 7EC48CX-0*+TDR | A93UH1E090C16 | 35800 | 33400 | 16.6 | 13.5 | 7.8 | 2.12 | 65 | 50 | 214714220
ARMSTRONG AIR | 4SHP17LE136P-**A | 7EC48CX-0*+TDR | A93UH1E110C20 | 35800 | 33400 | 16.6 | 13.5 | 7.8 | 2.14 | 65 | 50 | 214714222
ARMSTRONG AIR | 4SHP17LE136P-**A | 7EC48CX-0*+TDR | A96UH1E110C20 | 36000 | 33600 | 16.6 | 13.5 | 7.8 | 2.18 | 65 | 51 | 214714224
ARMSTRONG AIR | 4SHP17LE136P-**A | 7EC48CX-0*+TDR | A80US2V080C20X | 36000 | 33800 | 16.4 | 13.5 | 7.8 | 2.12 | 64 | 50 | 214714225
Century | HRG1524S1R-**A | 7EH24AX-0*+TDR | GUH80C070A3M | 23200 | 21400 | 16.4 | 13.5 | 7.8 | 2.06 | 64 | 49 | 214716696
Century | HRG1518S1R-**A | 7EH24AX-0*+TDR | GUH80X060A3M | 18000 | 17400 | 16 | 13.5 | 7.8 | 2 | 62 | 47 | 214716636
Century | HRG1524S1R-**A | 7EC24BX-0*+TDR | GUH92C045B3M | 23600 | 21800 | 15.8 | 13 | 7.8 | 2 | 63 | 49 | 214716730
Century | HRG1524S1R-**A | 7EC30AX-0*+TDR | GUH80X040A3M | 23200 | 21600 | 16 | 13 | 7.8 | 2.04 | 64 | 49 | 214716736
Century | HRG1536S1R-**A | 7EH42CX-0*+TDR | GUH97M090C3M | 36000 | 33400 | 16.2 | 13.5 | 8 | 2.22 | 68 | 54 | 214716826
Century | HRG1530S1R-**A | 7EC36AX-0*+TDR | GUH80X060A3M | 29200 | 27600 | 15.8 | 13 | 8 | 2.26 | 66 | 52 | 214716796
Century | HRG1524S1R-**A | 7EH30BX-0*+TDR | GUH96C070B3M | 23800 | 22000 | 16 | 13 | 7.8 | 2.04 | 64 | 49 | 214716709
Century | HRG1524S1R-**A | 7EC24BX-0*+TDR | GUH80C090B4M | 23600 | 21600 | 16.4 | 13.5 | 7.8 | 2.08 | 63 | 48 | 214716729
Century | HRG1536S1R-**A | 7EH48BX-0*+TDR | GUH92C045B3M | 35200 | 33200 | 15.6 | 12.5 | 7.8 | 2.2 | 66 | 53 | 214716834
Century | HRG1536S1R-**A | 7EH51CX-0*+TDR | GUH80X100C5M | 36000 | 33600 | 16 | 13 | 8 | 2.18 | 66 | 52 | 214716839
Century | HRG1536S1R-**A | 7EH51CX-0*+TDR | GUH80C090C5M | 36000 | 32800 | 16.6 | 13.5 | 8 | 2.22 | 66 | 53 | 214716840
Century | HRG1536S1R-**A | 7EC48CX-0*+TDR | GUH96C110C5M | 36000 | 33600 | 16.6 | 13.5 | 7.8 | 2.18 | 65 | 51 | 214716890
Century | HRG1536S1R-**A | 7EC48CX-0*+TDR | GUH97M110C5M | 36000 | 33800 | 16.4 | 13.5 | 7.8 | 2.14 | 65 | 51 | 214716894
Century | HRG1536S1R-**A | 7EC50/60CX-0*+TDR | GUH80X100C5M | 35800 | 33000 | 15.8 | 13 | 7.8 | 2.12 | 67 | 53 | 214716896
Century | HRG1518S1R-**A | 7EH30BX-0*+TDR | GUH97M070B3M | 18000 | 17400 | 16.8 | 14 | 8 | 2 | 61 | 45 | 214716655
Century | HRG1524S1R-**A | 7EC30BX-0*+TDR | GUH97M070B3M | 23000 | 21400 | 16.4 | 13.5 | 7.8 | 2.06 | 64 | 49 | 214716748
Century | HRG1536S1R-**A | 7EC50/60CX-0*+TDR | GUH92C090C4M | 35200 | 32600 | 16.2 | 13 | 7.8 | 2.14 | 66 | 53 | 214716900
Century | HRG1536S1R-**A | 7EC50/60CX-0*+TDR | GUH96C090C4M | 35400 | 32600 | 16.2 | 13 | 7.8 | 2.12 | 66 | 53 | 214716903
FRASER-JOHNSTON | HL19B2421 | XAFB36DBAN1 | TM9E060B12MP12 | 23800 | 23800 | 17 | 12.5 | 7.8 | 1.96 | 62 | 47 | 209198653
LUXAIRE | HL19B2421 | XAFB36DBAN1 | TM9E060B12MP12 | 23800 | 23800 | 17 | 12.5 | 7.8 | 1.96 | 62 | 47 | 209198652
COLEMAN | HC19B2421 | XAFB36DBAN1 | TM9E060B12MP12 | 23800 | 23800 | 17 | 12.5 | 7.8 | 1.96 | 62 | 47 | 209198651
COLEMAN | HC19B2421 | XAHB36DXXN1+TXV | TP9C060B12MP13 | 22200 | 23000 | 16 | 12 | 7.8 | 1.98 | 63 | 49 | 208400458
FRASER-JOHNSTON | HL19B6021 | XAHD60JXXN1+TXV | TM8E130D20MP11 | 54500 | 59000 | 15.2 | 11.7 | 7.8 | 2.06 | 68 | 55 | 208207868
FRASER-JOHNSTON | HL19B6021 | XAHD60JXXN1+TXV | TM9E080C20MP12 | 54500 | 59000 | 15.2 | 11.7 | 7.8 | 2.08 | 68 | 55 | 208207882
COLEMAN | HC19B2421 | XAUB36DXXN1+TXV | CP9C060B12MP13 | 23600 | 23600 | 17 | 12.5 | 7.8 | 1.96 | 62 | 47 | 207427565
FRASER-JOHNSTON | HL19B2421 | XAUB36DXXN1+TXV | TP9C060B12MP13 | 23600 | 23600 | 17 | 12.5 | 7.8 | 1.96 | 62 | 47 | 207427563
CHAMPION HEATING AND COOLING | HL19B2421 | XAUB36DXXN1+TXV | TP9C060B12MP13 | 23600 | 23600 | 17 | 12.5 | 7.8 | 1.96 | 62 | 47 | 207427564
COLEMAN | HC19B2421 | XAUB36DXXN1+TXV | TP9C060B12MP13 | 23600 | 23600 | 17 | 12.5 | 7.8 | 1.96 | 62 | 47 | 207427561
LUXAIRE | HL19B2421 | XAUB36DXXN1+TXV | TM9V060B12MP12 | 23600 | 23600 | 17 | 12.5 | 7.8 | 1.96 | 62 | 47 | 207427558
LUXAIRE | HL19B2421 | XAUB36DXXN1+TXV | TP9C060B12MP13 | 23600 | 23600 | 17 | 12.5 | 7.8 | 1.96 | 62 | 47 | 207427562
CHAMPION HEATING AND COOLING | HL19B2421 | XAUB36DXXN1+TXV | TM9V060B12MP12 | 23600 | 23600 | 17 | 12.5 | 7.8 | 1.96 | 62 | 47 | 207427560
COLEMAN | HC19B2421 | XAHB36DXXN1+TXV | TPLC080B12MP13 | 22200 | 23000 | 16 | 12 | 7.8 | 1.98 | 63 | 49 | 208400456
FRASER-JOHNSTON | HL19B2421 | XAUB36DXXN1+TXV | TM9V060B12MP12 | 23600 | 23600 | 17 | 12.5 | 7.8 | 1.96 | 62 | 47 | 207427559
LUXAIRE | HL19B2421 | XAFB36DXXN1+TXV | TP9C080B12MP13 | 23600 | 23400 | 17 | 13 | 7.8 | 1.96 | 62 | 47 | 207427522
FRASER-JOHNSTON | HL19B2421 | XAFB36DXXN1+TXV | TP9C080B12MP13 | 23600 | 23400 | 17 | 13 | 7.8 | 1.96 | 62 | 47 | 207427523
COLEMAN | HC19B2421 | XAFB36DXXN1+TXV | TP9C080B12MP13 | 23600 | 23400 | 17 | 13 | 7.8 | 1.96 | 62 | 47 | 207427521
CHAMPION HEATING AND COOLING | HL19B2421 | XAFB36DXXN1+TXV | TM9V080B12MP12 | 23600 | 23400 | 17 | 13 | 7.8 | 1.96 | 62 | 47 | 207427520
LUXAIRE | HL19B2421 | XAFB36DXXN1+TXV | TM9V080B12MP12 | 23600 | 23400 | 17 | 13 | 7.8 | 1.96 | 62 | 47 | 207427518
FRASER-JOHNSTON | HL19B2421 | XAFB36DXXN1+TXV | TM9V080B12MP12 | 23600 | 23400 | 17 | 13 | 7.8 | 1.96 | 62 | 47 | 207427519
COLEMAN | HC19B2421 | XAFB36DXXN1+TXV | TM9V080B12MP12 | 23600 | 23400 | 17 | 13 | 7.8 | 1.96 | 62 | 47 | 207427517
LUXAIRE | HL19B2421 | XAFA30DBAN1 | TMLE060A12MP11 | 23400 | 23200 | 17 | 13 | 7.8 | 1.96 | 63 | 47 | 209200523
FRASER-JOHNSTON | HL19B2421 | XAFA30DBAN1 | TM8E060A12MP11 | 23400 | 23200 | 17 | 13 | 7.8 | 1.96 | 63 | 47 | 209200520
CHAMPION HEATING AND COOLING | HL19B2421 | XAFA30DBAN1 | TM8E060A12MP11 | 23400 | 23200 | 17 | 13 | 7.8 | 1.96 | 63 | 47 | 209200521
COLEMAN | HC19B2421 | XAFA30DBAN1 | TMLE060A12MP11 | 23400 | 23200 | 17 | 13 | 7.8 | 1.96 | 63 | 47 | 209200522
LUXAIRE | HL19B2421 | XAFA30DBAN1 | TM8E060A12MP11 | 23400 | 23200 | 17 | 13 | 7.8 | 1.96 | 63 | 47 | 209200519
COLEMAN | HC19B2421 | XAFA30DBAN1 | TM8E060A12MP11 | 23400 | 23200 | 17 | 13 | 7.8 | 1.96 | 63 | 47 | 209200518
LUXAIRE | HL19B2421 | XAFB36DBAN1 | LPLC080B12MP13 | 23600 | 23600 | 17 | 12.5 | 7.8 | 1.96 | 62 | 47 | 209200517
CHAMPION HEATING AND COOLING | HL19B2421 | XAFB36DBAN1 | TPLC080B12MP13 | 23600 | 23600 | 17 | 12.5 | 7.8 | 1.96 | 62 | 47 | 209200516
LUXAIRE | HL19B2421 | XAUB36DXXN1+TXV | TMLE100B12MP11 | 23800 | 23400 | 17 | 13 | 7.8 | 2 | 62 | 47 | 207427730
COLEMAN | HC19B2421 | XAFB36DXXN1+TXV | TM8E080B12MP11 | 23600 | 23400 | 17 | 13.5 | 7.8 | 1.96 | 62 | 47 | 207427749
CHAMPION HEATING AND COOLING | HL19B2421 | XAUB36DXXN1+TXV | TMLE100B12MP11 | 23800 | 23400 | 17 | 13 | 7.8 | 2 | 62 | 47 | 207427732
COLEMAN | HC19B2421 | XAUB36DXXN1+TXV | TMLE100B12MP11 | 23800 | 23400 | 17 | 13 | 7.8 | 2 | 62 | 47 | 207427729
FRASER-JOHNSTON | HL19B2421 | XAUB36DXXN1+TXV | TMLE100B12MP11 | 23800 | 23400 | 17 | 13 | 7.8 | 2 | 62 | 47 | 207427731
CHAMPION HEATING AND COOLING | HL19B2421 | XAUB36DXXN1+TXV | TM8E100B12MP11 | 23800 | 23400 | 17 | 13 | 7.8 | 2 | 62 | 47 | 207427728
FRASER-JOHNSTON | HL19B2421 | XAUB36DXXN1+TXV | TM8E100B12MP11 | 23800 | 23400 | 17 | 13 | 7.8 | 2 | 62 | 47 | 207427727
LUXAIRE | HL19B2421 | XAUB36DXXN1+TXV | TM8E100B12MP11 | 23800 | 23400 | 17 | 13 | 7.8 | 2 | 62 | 47 | 207427726
COLEMAN | HC19B3621 | XAFC60GXXN1+TXV | CP9C100C16MP13 | 35000 | 35400 | 17 | 12 | 7.8 | 2.04 | 65 | 51 | 207428117
FRASER-JOHNSTON | HL19B2421 | XAFB36DXXN1+TXV | TM9E080B12MP12 | 23600 | 23400 | 17 | 13 | 7.8 | 1.98 | 62 | 47 | 207427593
LUXAIRE | HL19B2421 | XAFB36DXXN1+TXV | TM9E080B12MP12 | 23600 | 23400 | 17 | 13 | 7.8 | 1.98 | 62 | 47 | 207427592
COLEMAN | HC19B2421 | XAFB36DXXN1+TXV | TM9E080B12MP12 | 23600 | 23400 | 17 | 13 | 7.8 | 1.98 | 62 | 47 | 207427591
LUXAIRE | HL19B2421 | XAUB36DXXN1+TXV | LP9C060B12MP13 | 23600 | 23600 | 17 | 12.5 | 7.8 | 1.96 | 62 | 47 | 207427566
CHAMPION HEATING AND COOLING | HL19B6021 | XAHD60JXXN1+TXV | TM9E080C20MP12 | 54500 | 59000 | 15.2 | 11.7 | 7.8 | 2.08 | 68 | 55 | 208208019
YORK | YZT36B21 | XAUC60GXXN1+TXV | TMLE080C20MP11 | 35200 | 35400 | 16 | 12.5 | 7.8 | 2.06 | 65 | 51 | 210294887
YORK | YZT36B21 | XAUC60GXXN1+TXV | TM8E080C20MP11 | 35200 | 35400 | 16 | 12.5 | 7.8 | 2.06 | 65 | 51 | 210294884
YORK | YZT36B21 | XAFC60GXXN1+TXV | TMLE080C20MP11 | 35200 | 35400 | 16 | 12.5 | 7.8 | 2.06 | 65 | 51 | 210294882
YORK | YZT36B21 | XAFC60GXXN1+TXV | TM8E080C20MP11 | 35200 | 35400 | 16 | 12.5 | 7.8 | 2.06 | 65 | 51 | 210294880
YORK | YZT36B21 | XAUC60GXXN1+TXV | TM9E100C20MP12 | 35000 | 35400 | 16 | 12.5 | 7.8 | 2.06 | 65 | 51 | 210294879
YORK | YZT36B21 | XAFC60GXXN1+TXV | TM9E100C20MP12 | 35000 | 35400 | 16 | 12.5 | 7.8 | 2.06 | 65 | 51 | 210294877
YORK | YZT36B21 | XAUC60GXXN1+TXV | TM9Y100C20MP11 | 34800 | 35200 | 16 | 12 | 7.8 | 2.02 | 66 | 52 | 210294875
YORK | YZT36B21 | XAFC60GXXN1+TXV | TM9Y100C20MP11 | 34800 | 35200 | 16 | 12 | 7.8 | 2.02 | 66 | 52 | 210294873
YORK | YZT36B21 | XAUC60GXXN1+TXV | TL9E100C20UH11 | 34800 | 35000 | 16 | 12.5 | 7.8 | 2.04 | 65 | 51 | 210294868
YORK | YZT60B21 | XAFD60JXXN1+JMVT20DC2N1+TXV |  | 55000 | 59000 | 16 | 11.7 | 7.8 | 2.1 | 68 | 55 | 210294869
YORK | YZT36B21 | XAFC60GXXN1+TXV | TL9E100C20UH11 | 34800 | 35000 | 16 | 12.5 | 7.8 | 2.04 | 65 | 51 | 210294865
YORK | YZT36B21 | XAUC60GXXN1+TXV | TMLE120C20MP11 | 35000 | 35200 | 16 | 12.5 | 7.8 | 2.06 | 65 | 51 | 210294864
YORK | YZT36B21 | XAUC60GXXN1+TXV | TM8E120C20MP11 | 35000 | 35200 | 16 | 12.5 | 7.8 | 2.06 | 65 | 51 | 210294861
YORK | YZT36B21 | XAFC60GXXN1+TXV | TMLE120C20MP11 | 35000 | 35200 | 16 | 12.5 | 7.8 | 2.06 | 65 | 51 | 210294859
YORK | YZT36B21 | XAFC60GXXN1+TXV | TM8E120C20MP11 | 35000 | 35200 | 16 | 12.5 | 7.8 | 2.06 | 65 | 51 | 210294857
YORK | YZT36B21 | XAUC60GXXN1+TXV | TM9E080C20MP12 | 35000 | 35400 | 16 | 12.5 | 7.8 | 2.04 | 65 | 51 | 210294856
YORK | YZT36B21 | XAFC60GXXN1+TXV | TM9E080C20MP12 | 35000 | 35400 | 16 | 12.5 | 7.8 | 2.04 | 65 | 51 | 210294853
YORK | YZT36B21 | XAHC60GXXN1+TXV | TMLE120C20MP11 | 34600 | 34800 | 17 | 12 | 7.8 | 1.96 | 66 | 52 | 210294839
YORK | YZT36B21 | XAHC60GXXN1+TXV | TM8E120C20MP11 | 34600 | 34800 | 17 | 12 | 7.8 | 1.96 | 66 | 52 | 210294837
YORK | YZT36B21 | XAHC60GXXN1+TXV | TM9E080C20MP12 | 34400 | 34800 | 17 | 12 | 7.8 | 1.94 | 66 | 52 | 210294835
YORK | YZT60B21 | XAFD60JXXN1+JMET18DS2N1+TXV |  | 55000 | 59000 | 16 | 11.7 | 7.8 | 2.1 | 68 | 55 | 210294829
YORK | YZT36B21 | XAHC60GXXN1+TXV | TMLE100C20MP11 | 34600 | 34800 | 17 | 12 | 7.8 | 1.96 | 66 | 52 | 210294823
YORK | YZT36B21 | XAHC60GXXN1+TXV | TM8E100C20MP11 | 34600 | 34800 | 17 | 12 | 7.8 | 1.96 | 66 | 52 | 210294821
YORK | YZT36B21 | XAHC60GXXN1+TXV | TM8Y120C20MP11 | 34600 | 34800 | 17 | 12 | 7.8 | 1.96 | 66 | 52 | 210294816
YORK | YZT36B21 | XAHC60GXXN1+TXV | TM8Y100C20MP11 | 34600 | 34800 | 17 | 12 | 7.8 | 1.96 | 66 | 52 | 210294817
YORK | YZT36B21 | XAHC60GXXN1+TXV | TMLE080C20MP11 | 34600 | 34800 | 17 | 12 | 7.8 | 1.96 | 66 | 53 | 210294812
YORK | YZT36B21 | XAHC60GXXN1+TXV | TM8E080C20MP11 | 34600 | 34800 | 17 | 12 | 7.8 | 1.96 | 66 | 53 | 210294811
YORK | YZT36B21 | XAHC60GXXN1+TXV | TM9E100C20MP12 | 34400 | 34800 | 17 | 12 | 7.8 | 1.96 | 66 | 52 | 210294808
YORK | YZT36B21 | XAUC60GXXN1+TXV | TL8E100C20UH11 | 34800 | 35000 | 17 | 12.5 | 7.8 | 2.06 | 65 | 51 | 210294804
YORK | YZT36B21 | XAFC60GXXN1+TXV | TL8E100C20UH11 | 34800 | 35000 | 17 | 12.5 | 7.8 | 2.06 | 65 | 51 | 210294801
YORK | YZT36B21 | XAUC60GXXN1+TXV | TMLE100C20MP11 | 35200 | 35400 | 16 | 12.5 | 7.8 | 2.06 | 65 | 51 | 210294800
YORK | YZT36B21 | XAUC60GXXN1+TXV | TM8E100C20MP11 | 35200 | 35400 | 16 | 12.5 | 7.8 | 2.06 | 65 | 51 | 210294798
CHAMPION HEATING AND COOLING | HL19B2421 | XAFB36DBAN1 | TM9E060B12MP12 | 23800 | 23800 | 17 | 12.5 | 7.8 | 1.96 | 62 | 47 | 209198654
CHAMPION HEATING AND COOLING | HL19B2421 | JHVTB36DBAC2N1 |  | 24000 | 23200 | 18 | 13.5 | 7.8 | 2.02 | 62 | 47 | 208814350
FRASER-JOHNSTON | HL19B2421 | JHVTB36DBAC2N1 |  | 24000 | 23200 | 18 | 13.5 | 7.8 | 2.02 | 62 | 47 | 208814349
LUXAIRE | HL19B2421 | JHVTB36DBAC2N1 |  | 24000 | 23200 | 18 | 13.5 | 7.8 | 2.02 | 62 | 47 | 208814348
COLEMAN | HC19B2421 | JHVTB36DBAC2N1 |  | 24000 | 23200 | 18 | 13.5 | 7.8 | 2.02 | 62 | 47 | 208814347
COLEMAN | HC19B2421 | XAHB36DXXN1+TXV | TM9V080B12MP12 | 22200 | 22800 | 16 | 12 | 7.8 | 2 | 63 | 48 | 208400464
COLEMAN | HC19B2421 | XAHB36DXXN1+TXV | TL9E060B12UH11 | 22000 | 22800 | 16 | 12 | 7.8 | 2 | 64 | 49 | 208400469
COLEMAN | HC19B2421 | XAHB36DXXN1+TXV | TM8V080B12MP12 | 22200 | 23000 | 16 | 12 | 7.8 | 1.98 | 63 | 49 | 208400466
COLEMAN | HC19B2421 | XAHB36DXXN1+TXV | TM9E026A08MP12 | 21400 | 22400 | 16 | 12 | 7.8 | 1.96 | 64 | 50 | 208400474
COLEMAN | HC19B2421 | XAHB36DXXN1+TXV | TM9V060B12MP12 | 22200 | 23000 | 16 | 12 | 7.8 | 1.98 | 63 | 49 | 208400463
COLEMAN | HC19B2421 | XAHB36DXXN1+TXV | TP9C080B12MP13 | 22200 | 22800 | 16 | 12 | 7.8 | 2 | 63 | 48 | 208400459
LUXAIRE | HL19B3621 | XAFC60GXXN1+TXV | LP9C100C16MP13 | 35000 | 35400 | 17 | 12 | 7.8 | 2.04 | 65 | 51 | 207428118
FRASER-JOHNSTON | HL19B2421 | XAUB36DXXN1+TXV | TM8Y080B12MP11 | 23200 | 23000 | 17 | 13.5 | 7.8 | 1.98 | 63 | 48 | 207427661
LUXAIRE | HL19B2421 | XAUB36DXXN1+TXV | TM8Y080B12MP11 | 23200 | 23000 | 17 | 13.5 | 7.8 | 1.98 | 63 | 48 | 207427660
COLEMAN | HC19B2421 | XAUB36DXXN1+TXV | TM8Y080B12MP11 | 23200 | 23000 | 17 | 13.5 | 7.8 | 1.98 | 63 | 48 | 207427659
CHAMPION HEATING AND COOLING | HL19B2421 | XAFB36DXXN1+TXV | TM8Y080B12MP11 | 23200 | 23000 | 17 | 13.5 | 7.8 | 1.98 | 63 | 48 | 207427658
FRASER-JOHNSTON | HL19B2421 | XAFB36DXXN1+TXV | TM8Y080B12MP11 | 23200 | 23000 | 17 | 13.5 | 7.8 | 1.98 | 63 | 48 | 207427657
LUXAIRE | HL19B2421 | XAFB36DXXN1+TXV | TM8Y080B12MP11 | 23200 | 23000 | 17 | 13.5 | 7.8 | 1.98 | 63 | 48 | 207427656
COLEMAN | HC19B2421 | XAFB36DXXN1+TXV | TM8Y080B12MP11 | 23200 | 23000 | 17 | 13.5 | 7.8 | 1.98 | 63 | 48 | 207427655
YORK | YZT24B21 | XAHB36DXXN1+TXV | TM9Y080B12MP11 | 22000 | 22600 | 16 | 12 | 7.8 | 2 | 63 | 49 | 210295874
YORK | YZT24B21 | XAHB36DBAN1 | TM8E080B12MP11 | 22200 | 22600 | 16 | 12 | 7.8 | 2 | 63 | 49 | 210295872
YORK | YZT24B21 | XAHB36DXXN1+TXV | TM8E080B12MP11 | 22200 | 22600 | 16 | 12 | 7.8 | 2 | 63 | 49 | 210295870
YORK | YZT24B21 | XAHB36DXXN1+TXV | TMLE080B12MP11 | 22200 | 22600 | 16 | 12 | 7.8 | 2 | 63 | 49 | 210295871
YORK | YZT24B21 | XAHB36DXXN1+TXV | YP9C060B12MP13 | 22200 | 23000 | 16 | 12 | 7.8 | 1.98 | 63 | 49 | 208201685
YORK | YZT24B21 | XAHB36DXXN1+TXV | TM9V060B12MP12 | 22200 | 23000 | 16 | 12 | 7.8 | 1.98 | 63 | 49 | 208201679
YORK | YZT24B21 | XAHB36DXXN1+TXV | TM9E026A08MP12 | 21400 | 22400 | 16 | 12 | 7.8 | 1.96 | 64 | 50 | 208201688
YORK | YZT24B21 | XAHB36DXXN1+TXV | TP9C060B12MP13 | 22200 | 23000 | 16 | 12 | 7.8 | 1.98 | 63 | 49 | 208201682
YORK | YZT24B21 | XAHB36DXXN1+TXV | TP9C080B12MP13 | 22200 | 22800 | 16 | 12 | 7.8 | 2 | 63 | 48 | 208201664
YORK | YZT24B21 | XAHB36DXXN1+TXV | YP9C080B12MP13 | 22200 | 22800 | 16 | 12 | 7.8 | 2 | 63 | 48 | 208201667
YORK | YZT24B21 | XAFA30DXXN1+TXV | TL8E060A12UH11 | 23600 | 23400 | 17 | 13 | 7.8 | 1.96 | 62 | 47 | 207360942
YORK | YZT24B21 | XAUB36DXXN1+TXV | TL9E060B12UH11 | 23600 | 23600 | 17 | 13 | 7.8 | 1.94 | 62 | 47 | 207360936
YORK | YZT24B21 | XAFB36DXXN1+TXV | TL9E060B12UH11 | 23600 | 23600 | 17 | 13 | 7.8 | 1.94 | 62 | 47 | 207360934
YORK | YZT24B21 | XAFA30DXXN1+TXV | TMLE040A12MP11 | 23200 | 23200 | 17 | 13 | 7.8 | 1.96 | 63 | 47 | 207360931
YORK | YZT24B21 | XAFA30DXXN1+TXV | TM8E040A12MP11 | 23200 | 23200 | 17 | 13 | 7.8 | 1.96 | 63 | 47 | 207360929
YORK | YZT24B21 | XAFA30DXXN1+TXV | TMLE060A12MP11 | 23400 | 23200 | 17 | 13 | 7.8 | 1.96 | 63 | 47 | 207360919
YORK | YZT24B21 | XAFA30DXXN1+TXV | TM8E060A12MP11 | 23400 | 23200 | 17 | 13 | 7.8 | 1.96 | 63 | 47 | 207360917
YORK | YZT24B21 | XAUB36DXXN1+TXV | TMLE080B12MP11 | 23600 | 23400 | 17 | 13.5 | 7.8 | 1.96 | 62 | 47 | 207360908
YORK | YZT24B21 | XAUB36DXXN1+TXV | YP9C080B12MP13 | 23600 | 23400 | 17 | 13 | 7.8 | 1.96 | 62 | 47 | 207360796
YORK | YZT24B21 | XAUB36DXXN1+TXV | TP9C080B12MP13 | 23600 | 23400 | 17 | 13 | 7.8 | 1.96 | 62 | 47 | 207360794
YORK | YZT24B21 | XAUB36DXXN1+TXV | TM9V080B12MP12 | 23600 | 23400 | 17 | 13 | 7.8 | 1.96 | 62 | 47 | 207360792
YORK | YZT24B21 | XAFB36DXXN1+TXV | TP9C080B12MP13 | 23600 | 23400 | 17 | 13 | 7.8 | 1.96 | 62 | 47 | 207360789
YORK | YZT24B21 | XAFB36DXXN1+TXV | YP9C080B12MP13 | 23600 | 23400 | 17 | 13 | 7.8 | 1.96 | 62 | 47 | 207360790
YORK | YZT24B21 | XAFB36DXXN1+TXV | TM9V080B12MP12 | 23600 | 23400 | 17 | 13 | 7.8 | 1.96 | 62 | 47 | 207360787
YORK | YZT24B21 | XAUB36DXXN1+TXV | TM9Y060B12MP11 | 23200 | 23200 | 17 | 13 | 7.8 | 1.96 | 63 | 47 | 207360769
YORK | YZT24B21 | XAHB36DBAN1 | TL9E060B12UH11 | 22000 | 22800 | 16 | 12 | 7.8 | 2 | 64 | 49 | 209405546
YORK | YZT24B21 | XAHB36DBAN1 | YPLC080B12MP13 | 22200 | 23000 | 16 | 12 | 7.8 | 1.98 | 63 | 49 | 209405540
YORK | YZT24B21 | XAHB36DBAN1 | TPLC080B12MP13 | 22200 | 23000 | 16 | 12 | 7.8 | 1.98 | 63 | 49 | 209405538
YORK | YZT24B21 | XAFB36DXXN1+TXV | TM9Y060B12MP11 | 23200 | 23200 | 17 | 13 | 7.8 | 1.96 | 63 | 47 | 207360767
YORK | YZT24B21 | XAUB36DXXN1+TXV | TM9Y080B12MP11 | 23400 | 23200 | 17 | 13 | 7.8 | 1.96 | 63 | 47 | 207360764
YORK | YZT24B21 | XAFB36DXXN1+TXV | TM9Y080B12MP11 | 23400 | 23200 | 17 | 13 | 7.8 | 1.96 | 63 | 47 | 207360762
YORK | YZT24B21 | XAFB36DBAN1 | TM9Y060B12MP11 | 23200 | 23200 | 17 | 13 | 7.8 | 1.96 | 63 | 47 | 209197671
YORK | YZT24B21 | XAFB36DBAN1 | TM9Y080B12MP11 | 23400 | 23200 | 17 | 13 | 7.8 | 1.96 | 63 | 47 | 209197669
YORK | YZT24B21 | XAFA30DBAN1 | TMLE040A12MP11 | 23200 | 23200 | 17 | 13 | 7.8 | 1.96 | 63 | 47 | 209196080
YORK | YZT24B21 | XAFA30DBAN1 | TM8E040A12MP11 | 23200 | 23200 | 17 | 13 | 7.8 | 1.96 | 63 | 47 | 209196079
YORK | YZT24B21 | XAFA30DBAN1 | TMLE060A12MP11 | 23400 | 23200 | 17 | 13 | 7.8 | 1.96 | 63 | 47 | 209196077
YORK | YZT24B21 | XAFA30DBAN1 | TM8E060A12MP11 | 23400 | 23200 | 17 | 13 | 7.8 | 1.96 | 63 | 47 | 209196075
YORK | YZT24B21 | XAFB36DBAN1 | YPLC080B12MP13 | 23600 | 23600 | 17 | 12.5 | 7.8 | 1.96 | 62 | 47 | 209196073
COLEMAN | HC19B3621 | XAFC60GXXN1+TXV | TMLE100C20MP11 | 35200 | 35400 | 16 | 12.5 | 7.8 | 2.06 | 65 | 51 | 210296720
COLEMAN | HC19B3621 | XAHC60GXXN1+TXV | TM8Y120C20MP11 | 34600 | 34800 | 17 | 12 | 7.8 | 1.96 | 66 | 52 | 210296086
YORK | YZT60B21 | XAHD60JBCN1 | TM8E130D20MP11 | 54500 | 59000 | 15.2 | 11.7 | 7.8 | 2.06 | 68 | 55 | 209407862
YORK | YZT60B21 | XAHD60JBCN1 | TMLE130D20MP11 | 54500 | 59000 | 15.2 | 11.7 | 7.8 | 2.06 | 68 | 55 | 209407864
YORK | YZT36B21 | XAFC60GXXN1+TXV | TMLE100C20MP11 | 35200 | 35400 | 16 | 12.5 | 7.8 | 2.06 | 65 | 51 | 210294795
YORK | YZT24B21 | JHVTC36DBAC2N1 |  | 23000 | 22600 | 17.5 | 13 | 7.8 | 2.38 | 69 | 57 | 208814254
COLEMAN | HC19B2421 | JHVTC36DBAC2N1 |  | 23000 | 22600 | 17.5 | 13 | 7.8 | 2.38 | 69 | 57 | 208814531
LUXAIRE | HL19B2421 | JHVTC36DBAC2N1 |  | 23000 | 22600 | 17.5 | 13 | 7.8 | 2.38 | 69 | 57 | 208814532
FRASER-JOHNSTON | HL19B2421 | JHVTC36DBAC2N1 |  | 23000 | 22600 | 17.5 | 13 | 7.8 | 2.38 | 69 | 57 | 208814533
CHAMPION HEATING AND COOLING | HL19B2421 | JHVTC36DBAC2N1 |  | 23000 | 22600 | 17.5 | 13 | 7.8 | 2.38 | 69 | 57 | 208814534
YORK | YZT60B21 | JHVTD60JBCC2N1 |  | 55000 | 59000 | 16 | 12.5 | 7.8 | 2.5 | 71 | 60 | 209424890
COLEMAN | HC19B6021 | JHVTD60JBCC2N1 |  | 55000 | 59000 | 16 | 12.5 | 7.8 | 2.5 | 71 | 60 | 209424891
LUXAIRE | HL19B6021 | JHVTD60JBCC2N1 |  | 55000 | 59000 | 16 | 12.5 | 7.8 | 2.5 | 71 | 60 | 209424892
CHAMPION HEATING AND COOLING | HL19B6021 | JHVTD60JBCC2N1 |  | 55000 | 59000 | 16 | 12.5 | 7.8 | 2.5 | 71 | 60 | 209424894
FRASER-JOHNSTON | HL19B6021 | JHVTD60JBCC2N1 |  | 55000 | 59000 | 16 | 12.5 | 7.8 | 2.5 | 71 | 60 | 209424896
LUXAIRE | HL19B3621 | XAHC60GXXN1+TXV | TMLE100C20MP11 | 34600 | 34800 | 17 | 12 | 7.8 | 1.96 | 66 | 52 | 210296107
FRASER-JOHNSTON | HL19B3621 | XAHC60GXXN1+TXV | TMLE100C20MP11 | 34600 | 34800 | 17 | 12 | 7.8 | 1.96 | 66 | 52 | 210296108
CHAMPION HEATING AND COOLING | HL19B3621 | XAHC60GXXN1+TXV | TMLE100C20MP11 | 34600 | 34800 | 17 | 12 | 7.8 | 1.96 | 66 | 52 | 210296109
CHAMPION HEATING AND COOLING | HL19B3621 | XAHC60GXXN1+TXV | TM8E100C20MP11 | 34600 | 34800 | 17 | 12 | 7.8 | 1.96 | 66 | 52 | 210296105
FRASER-JOHNSTON | HL19B3621 | XAHC60GXXN1+TXV | TM8E100C20MP11 | 34600 | 34800 | 17 | 12 | 7.8 | 1.96 | 66 | 52 | 210296104
COLEMAN | HC19B3621 | XAHC60GXXN1+TXV | TMLE100C20MP11 | 34600 | 34800 | 17 | 12 | 7.8 | 1.96 | 66 | 52 | 210296106
LUXAIRE | HL19B3621 | XAHC60GXXN1+TXV | TM8E100C20MP11 | 34600 | 34800 | 17 | 12 | 7.8 | 1.96 | 66 | 52 | 210296103
COLEMAN | HC19B3621 | XAHC60GXXN1+TXV | TM8E100C20MP11 | 34600 | 34800 | 17 | 12 | 7.8 | 1.96 | 66 | 52 | 210296102
CHAMPION HEATING AND COOLING | HL19B3621 | XAHC60GXXN1+TXV | TM8Y100C20MP11 | 34600 | 34800 | 17 | 12 | 7.8 | 1.96 | 66 | 52 | 210296093
LUXAIRE | HL19B3621 | XAHC60GXXN1+TXV | TM8Y100C20MP11 | 34600 | 34800 | 17 | 12 | 7.8 | 1.96 | 66 | 52 | 210296091
FRASER-JOHNSTON | HL19B3621 | XAHC60GXXN1+TXV | TM8Y100C20MP11 | 34600 | 34800 | 17 | 12 | 7.8 | 1.96 | 66 | 52 | 210296092
CHAMPION HEATING AND COOLING | HL19B3621 | XAHC60GXXN1+TXV | TM8Y120C20MP11 | 34600 | 34800 | 17 | 12 | 7.8 | 1.96 | 66 | 52 | 210296089
COLEMAN | HC19B3621 | XAHC60GXXN1+TXV | TM8Y100C20MP11 | 34600 | 34800 | 17 | 12 | 7.8 | 1.96 | 66 | 52 | 210296090
FRASER-JOHNSTON | HL19B3621 | XAHC60GXXN1+TXV | TM8Y120C20MP11 | 34600 | 34800 | 17 | 12 | 7.8 | 1.96 | 66 | 52 | 210296088
LUXAIRE | HL19B3621 | XAHC60GXXN1+TXV | TM8Y120C20MP11 | 34600 | 34800 | 17 | 12 | 7.8 | 1.96 | 66 | 52 | 210296087
COLEMAN | HC19B2421 | XAHB36DBAN1 | TM8Y080B12MP11 | 22000 | 22400 | 16 | 12 | 7.8 | 2.02 | 63 | 49 | 209370025
CHAMPION HEATING AND COOLING | HL19B2421 | XAHB36DBAN1 | TM9E026A08MP12 | 21400 | 22400 | 16 | 12 | 7.8 | 1.96 | 64 | 50 | 209370024
FRASER-JOHNSTON | HL19B2421 | XAHB36DBAN1 | TM9E026A08MP12 | 21400 | 22400 | 16 | 12 | 7.8 | 1.96 | 64 | 50 | 209370023
LUXAIRE | HL19B2421 | XAHB36DBAN1 | TM9E026A08MP12 | 21400 | 22400 | 16 | 12 | 7.8 | 1.96 | 64 | 50 | 209370022
CHAMPION HEATING AND COOLING | HL19B2421 | XAHB36DBAN1 | TP9C060B12MP13 | 22200 | 23000 | 16 | 12 | 7.8 | 1.98 | 63 | 49 | 209370010
COLEMAN | HC19B2421 | XAHB36DBAN1 | TM9E026A08MP12 | 21400 | 22400 | 16 | 12 | 7.8 | 1.96 | 64 | 50 | 209370021
COLEMAN | HC19B2421 | XAHB36DBAN1 | CP9C060B12MP13 | 22200 | 23000 | 16 | 12 | 7.8 | 1.98 | 63 | 49 | 209370011
LUXAIRE | HL19B2421 | XAHB36DBAN1 | LP9C060B12MP13 | 22200 | 23000 | 16 | 12 | 7.8 | 1.98 | 63 | 49 | 209370012
FRASER-JOHNSTON | HL19B2421 | XAFB36DBAN1 | TP9C080B12MP13 | 23600 | 23400 | 17 | 13 | 7.8 | 1.96 | 62 | 47 | 209200485
LUXAIRE | HL19B2421 | XAFB36DBAN1 | TP9C080B12MP13 | 23600 | 23400 | 17 | 13 | 7.8 | 1.96 | 62 | 47 | 209200484
FRASER-JOHNSTON | HL19B2421 | XAFB36DBAN1 | TM9V080B12MP12 | 23600 | 23400 | 17 | 13 | 7.8 | 1.96 | 62 | 47 | 209200481
LUXAIRE | HL19B2421 | XAFB36DBAN1 | TM9V080B12MP12 | 23600 | 23400 | 17 | 13 | 7.8 | 1.96 | 62 | 47 | 209200480
COLEMAN | HC19B2421 | XAFB36DBAN1 | TP9C080B12MP13 | 23600 | 23400 | 17 | 13 | 7.8 | 1.96 | 62 | 47 | 209200483
CHAMPION HEATING AND COOLING | HL19B2421 | XAFB36DBAN1 | TM9V080B12MP12 | 23600 | 23400 | 17 | 13 | 7.8 | 1.96 | 62 | 47 | 209200482
COLEMAN | HC19B2421 | XAFB36DBAN1 | TM9V080B12MP12 | 23600 | 23400 | 17 | 13 | 7.8 | 1.96 | 62 | 47 | 209200479
YORK | YZT24B21 | XAFA30DXXN1+TXV | TM8Y060A12MP11 | 23800 | 23800 | 17 | 12.5 | 7.8 | 1.94 | 63 | 47 | 207360863
YORK | YZT24B21 | XAUB36DXXN1+TXV | TM8Y080B12MP11 | 23200 | 23000 | 17 | 13.5 | 7.8 | 1.98 | 63 | 48 | 207360857
YORK | YZT24B21 | XAFB36DXXN1+TXV | TM8Y080B12MP11 | 23200 | 23000 | 17 | 13.5 | 7.8 | 1.98 | 63 | 48 | 207360855
YORK | YZT24B21 | JHETB30DBAS2N1 |  | 24200 | 23400 | 18 | 14 | 7.8 | 2.02 | 62 | 47 | 208814238
YORK | YZT24B21 | JHVTB36DBAC2N1 |  | 24000 | 23200 | 18 | 13.5 | 7.8 | 2.02 | 62 | 47 | 208814207
YORK | YZT24B21 | XAUB36DXXN1+TXV | TM9E060B12MP12 | 23800 | 23800 | 17 | 12.5 | 7.8 | 1.96 | 62 | 47 | 207360832
YORK | YZT24B21 | XAUB36DXXN1+TXV | TM9E080B12MP12 | 23600 | 23400 | 17 | 13 | 7.8 | 1.98 | 62 | 47 | 207360826
YORK | YZT24B21 | XAFB36DXXN1+TXV | TM9E060B12MP12 | 23800 | 23800 | 17 | 12.5 | 7.8 | 1.96 | 62 | 47 | 207360830
YORK | YZT24B21 | XAHB36DXXN1+TXV | TM9V080B12MP12 | 22200 | 22800 | 16 | 12 | 7.8 | 2 | 63 | 48 | 208201661
YORK | YZT24B21 | XAFA30DXXN1+TXV | TM9E060A10MP12 | 23400 | 23600 | 17 | 12.5 | 7.8 | 1.92 | 63 | 48 | 207360838
YORK | YZT24B21 | XAHB36DBAN1 | TMLE100B12MP11 | 22400 | 22800 | 17 | 12.5 | 7.8 | 2 | 63 | 48 | 210295905
YORK | YZT24B21 | XAHB36DBAN1 | TM8E100B12MP11 | 22400 | 22800 | 17 | 12.5 | 7.8 | 2 | 63 | 48 | 210295904
YORK | YZT24B21 | XAHB36DXXN1+TXV | TMLE100B12MP11 | 22400 | 22800 | 17 | 12.5 | 7.8 | 2 | 63 | 48 | 210295903
YORK | YZT24B21 | XAHB36DXXN1+TXV | TM8E100B12MP11 | 22400 | 22800 | 17 | 12.5 | 7.8 | 2 | 63 | 48 | 210295902
YORK | YZT24B21 | XAUB36DXXN1+EUE20A+TXV |  | 24000 | 23200 | 17 | 14 | 7.8 | 2.02 | 62 | 47 | 210295901
YORK | YZT24B21 | XAFB36DBAN1+EUE17A |  | 24000 | 23200 | 17 | 14 | 7.8 | 2.02 | 62 | 47 | 210295898
YORK | YZT24B21 | XAFB36DBAN1+EUE20A |  | 24000 | 23200 | 17 | 14 | 7.8 | 2.02 | 62 | 47 | 210295900
YORK | YZT24B21 | XAUB36DXXN1+EUE17A+TXV |  | 24000 | 23200 | 17 | 14 | 7.8 | 2.02 | 62 | 47 | 210295899
YORK | YZT24B21 | XAUB36DXXN1+EUE15A+TXV |  | 24000 | 23200 | 17 | 14 | 7.8 | 2.02 | 62 | 47 | 210295897
YORK | YZT24B21 | XAFB36DBAN1+EUE15A |  | 24000 | 23200 | 17 | 14 | 7.8 | 2.02 | 62 | 47 | 210295896
YORK | YZT24B21 | XAUB36DXXN1+EBE20A+TXV |  | 24000 | 23200 | 17 | 14 | 7.8 | 2.02 | 62 | 47 | 210295895
YORK | YZT24B21 | XAFB36DBAN1+EBE20A |  | 24000 | 23200 | 17 | 14 | 7.8 | 2.02 | 62 | 47 | 210295894
YORK | YZT24B21 | XAUB36DXXN1+EBE17A+TXV |  | 24000 | 23200 | 17 | 14 | 7.8 | 2.02 | 62 | 47 | 210295893
YORK | YZT24B21 | XAHB36DBAN1 | TM8V080B12MP12 | 22200 | 23000 | 16 | 12 | 7.8 | 1.98 | 63 | 49 | 209405537
YORK | YZT24B21 | XAHB36DBAN1 | TP9C060B12MP13 | 22200 | 23000 | 16 | 12 | 7.8 | 1.98 | 63 | 49 | 209405519
YORK | YZT24B21 | XAHB36DBAN1 | TM8Y080B12MP11 | 22000 | 22400 | 16 | 12 | 7.8 | 2.02 | 63 | 49 | 209405528
YORK | YZT24B21 | XAHB36DBAN1 | TM9E026A08MP12 | 21400 | 22400 | 16 | 12 | 7.8 | 1.96 | 64 | 50 | 209405526
YORK | YZT24B21 | XAHB36DBAN1 | YP9C060B12MP13 | 22200 | 23000 | 16 | 12 | 7.8 | 1.98 | 63 | 49 | 209405521
YORK | YZT24B21 | XAHB36DBAN1 | TM9V060B12MP12 | 22200 | 23000 | 16 | 12 | 7.8 | 1.98 | 63 | 49 | 209405518
YORK | YZT24B21 | XAFB36DBAN1 | TMLE100B12MP11 | 23800 | 23400 | 17 | 13 | 7.8 | 2 | 62 | 47 | 209197687
YORK | YZT24B21 | XAFB36DBAN1 | TM8E100B12MP11 | 23800 | 23400 | 17 | 13 | 7.8 | 2 | 62 | 47 | 209197685
YORK | YZT24B21 | XAFB36DXXN1+TXV | TM9E080B12MP12 | 23600 | 23400 | 17 | 13 | 7.8 | 1.98 | 62 | 47 | 207360825
YORK | YZT24B21 | XAUB36DXXN1+TXV | YP9C060B12MP13 | 23600 | 23600 | 17 | 12.5 | 7.8 | 1.96 | 62 | 47 | 207360812
YORK | YZT24B21 | XAUB36DXXN1+TXV | TM9V060B12MP12 | 23600 | 23600 | 17 | 12.5 | 7.8 | 1.96 | 62 | 47 | 207360808
YORK | YZT24B21 | XAUB36DXXN1+TXV | TP9C060B12MP13 | 23600 | 23600 | 17 | 12.5 | 7.8 | 1.96 | 62 | 47 | 207360810
YORK | YZT24B21 | XAFB36DXXN1+TXV | YP9C060B12MP13 | 23600 | 23600 | 17 | 12.5 | 7.8 | 1.96 | 62 | 47 | 207360806
YORK | YZT24B21 | XAFB36DBAN1+EBE17A |  | 24000 | 23200 | 17 | 14 | 7.8 | 2.02 | 62 | 47 | 210295892
YORK | YZT24B21 | XAFB36DXXN1+TXV | TP9C060B12MP13 | 23600 | 23600 | 17 | 12.5 | 7.8 | 1.96 | 62 | 47 | 207360804
YORK | YZT24B21 | XAFB36DXXN1+TXV | TM9V060B12MP12 | 23600 | 23600 | 17 | 12.5 | 7.8 | 1.96 | 62 | 47 | 207360803
YORK | YZT24B21 | XAUB36DXXN1+EBE15A+TXV |  | 24000 | 23200 | 17 | 14 | 7.8 | 2.02 | 62 | 47 | 210295891
YORK | YZT24B21 | XAFB36DBAN1+EBE15A |  | 24000 | 23200 | 17 | 14 | 7.8 | 2.02 | 62 | 47 | 210295890
YORK | YZT24B21 | XAUB36DXXN1+EUE23A+TXV |  | 24000 | 23200 | 17 | 14 | 7.8 | 2.02 | 62 | 47 | 210295889
YORK | YZT24B21 | XAFB36DBAN1+EUE23A |  | 24000 | 23200 | 17 | 14 | 7.8 | 2.02 | 62 | 47 | 210295888
YORK | YZT24B21 | XAUB36DXXN1+EBE23A+TXV |  | 24000 | 23200 | 17 | 14 | 7.8 | 2.02 | 62 | 47 | 210295887
YORK | YZT24B21 | XAFB36DBAN1+EBE23A |  | 24000 | 23200 | 17 | 14 | 7.8 | 2.02 | 62 | 47 | 210295886
YORK | YZT24B21 | XAFB36DXXN1+EUE20A+TXV |  | 24000 | 23200 | 17 | 14 | 7.8 | 2.02 | 62 | 47 | 210295885
YORK | YZT24B21 | XAFB36DXXN1+EUE17A+TXV |  | 24000 | 23200 | 17 | 14 | 7.8 | 2.02 | 62 | 47 | 210295884
YORK | YZT24B21 | XAFB36DXXN1+EUE15A+TXV |  | 24000 | 23200 | 17 | 14 | 7.8 | 2.02 | 62 | 47 | 210295883
YORK | YZT24B21 | XAFB36DXXN1+EBE20A+TXV |  | 24000 | 23200 | 17 | 14 | 7.8 | 2.02 | 62 | 47 | 210295882
YORK | YZT24B21 | XAFB36DXXN1+EBE15A+TXV |  | 24000 | 23200 | 17 | 14 | 7.8 | 2.02 | 62 | 47 | 210295880
YORK | YZT24B21 | XAFB36DXXN1+EBE17A+TXV |  | 24000 | 23200 | 17 | 14 | 7.8 | 2.02 | 62 | 47 | 210295881
YORK | YZT24B21 | XAHB36DXXN1+TXV | TL9E060B12UH11 | 22000 | 22800 | 16 | 12 | 7.8 | 2 | 64 | 49 | 208200620
YORK | YZT24B21 | XAFB36DXXN1+EUE23A+TXV |  | 24000 | 23200 | 17 | 14 | 7.8 | 2.02 | 62 | 47 | 210295879
YORK | YZT24B21 | XAFB36DXXN1+EBE23A+TXV |  | 24000 | 23200 | 17 | 14 | 7.8 | 2.02 | 62 | 47 | 210295878
YORK | YZT24B21 | XAHB36DXXN1+TXV | YPLC080B12MP13 | 22200 | 23000 | 16 | 12 | 7.8 | 1.98 | 63 | 49 | 208200617
YORK | YZT24B21 | XAHB36DXXN1+TXV | TPLC080B12MP13 | 22200 | 23000 | 16 | 12 | 7.8 | 1.98 | 63 | 49 | 208200614
YORK | YZT24B21 | XAHB36DXXN1+TXV | TM9E060B12MP12 | 22200 | 23000 | 16 | 12 | 7.8 | 1.98 | 64 | 50 | 210295876
YORK | YZT24B21 | XAHB36DXXN1+TXV | TM8V080B12MP12 | 22200 | 23000 | 16 | 12 | 7.8 | 1.98 | 63 | 49 | 208200611
YORK | YZT24B21 | XAHB36DXXN1+TXV | TM8Y080B12MP11 | 22000 | 22400 | 16 | 12 | 7.8 | 2.02 | 63 | 49 | 208200604
YORK | YZT24B21 | XAHB36DBAN1 | TMLE080B12MP11 | 22200 | 22600 | 16 | 12 | 7.8 | 2 | 63 | 49 | 210295873
COLEMAN | HC19B6021 | XAFD60JXXN1+JMET18DS2N1+TXV |  | 55000 | 59000 | 16 | 11.7 | 7.8 | 2.1 | 68 | 55 | 210296164
LUXAIRE | HL19B6021 | XAFD60JXXN1+JMET18DS2N1+TXV |  | 55000 | 59000 | 16 | 11.7 | 7.8 | 2.1 | 68 | 55 | 210296165
FRASER-JOHNSTON | HL19B6021 | XAFD60JXXN1+JMET18DS2N1+TXV |  | 55000 | 59000 | 16 | 11.7 | 7.8 | 2.1 | 68 | 55 | 210296166
CHAMPION HEATING AND COOLING | HL19B6021 | XAFD60JXXN1+JMET18DS2N1+TXV |  | 55000 | 59000 | 16 | 11.7 | 7.8 | 2.1 | 68 | 55 | 210296167
COLEMAN | HC19B2421 | XAHB36DBAN1 | TPLC080B12MP13 | 22200 | 23000 | 16 | 12 | 7.8 | 1.98 | 63 | 49 | 209370046
CHAMPION HEATING AND COOLING | HL19B2421 | XAHB36DBAN1 | TM8V080B12MP12 | 22200 | 23000 | 16 | 12 | 7.8 | 1.98 | 63 | 49 | 209370045
FRASER-JOHNSTON | HL19B2421 | XAHB36DBAN1 | TM8V080B12MP12 | 22200 | 23000 | 16 | 12 | 7.8 | 1.98 | 63 | 49 | 209370044
LUXAIRE | HL19B2421 | XAHB36DBAN1 | TM8V080B12MP12 | 22200 | 23000 | 16 | 12 | 7.8 | 1.98 | 63 | 49 | 209370043
CHAMPION HEATING AND COOLING | HL19B2421 | XAHB36DBAN1 | TM8Y080B12MP11 | 22000 | 22400 | 16 | 12 | 7.8 | 2.02 | 63 | 49 | 209370028
COLEMAN | HC19B2421 | XAHB36DBAN1 | TM8V080B12MP12 | 22200 | 23000 | 16 | 12 | 7.8 | 1.98 | 63 | 49 | 209370042
FRASER-JOHNSTON | HL19B2421 | XAHB36DBAN1 | TM8Y080B12MP11 | 22000 | 22400 | 16 | 12 | 7.8 | 2.02 | 63 | 49 | 209370027
LUXAIRE | HL19B2421 | XAHB36DBAN1 | TM8Y080B12MP11 | 22000 | 22400 | 16 | 12 | 7.8 | 2.02 | 63 | 49 | 209370026
CHAMPION HEATING AND COOLING | HL19B2421 | JHETB30DBAS2N1 |  | 24200 | 23400 | 18 | 14 | 7.8 | 2.02 | 62 | 47 | 208814474
LUXAIRE | HL19B2421 | JHETB30DBAS2N1 |  | 24200 | 23400 | 18 | 14 | 7.8 | 2.02 | 62 | 47 | 208814472
FRASER-JOHNSTON | HL19B2421 | JHETB30DBAS2N1 |  | 24200 | 23400 | 18 | 14 | 7.8 | 2.02 | 62 | 47 | 208814473
COLEMAN | HC19B2421 | JHETB30DBAS2N1 |  | 24200 | 23400 | 18 | 14 | 7.8 | 2.02 | 62 | 47 | 208814471
COLEMAN | HC19B2421 | XAUB36DXXN1+TXV | TM9E060B12MP12 | 23800 | 23800 | 17 | 12.5 | 7.8 | 1.96 | 62 | 47 | 207427607
CHAMPION HEATING AND COOLING | HL19B2421 | XAFB36DXXN1+TXV | TM9E060B12MP12 | 23800 | 23800 | 17 | 12.5 | 7.8 | 1.96 | 62 | 47 | 207427606
COLEMAN | HC19B3621 | XAFC60GXXN1+TXV | CP9C100C20MP13 | 34800 | 35400 | 16 | 12 | 7.8 | 2.04 | 65 | 51 | 207428037
LUXAIRE | HL19B3621 | XAFC60GXXN1+TXV | LP9C100C20MP13 | 34800 | 35400 | 16 | 12 | 7.8 | 2.04 | 65 | 51 | 207428038
CHAMPION HEATING AND COOLING | HL19B2421 | XAFA30DXXN1+TXV | TMLE040A12MP11 | 23200 | 23200 | 17 | 13 | 7.8 | 1.96 | 63 | 47 | 207427812
FRASER-JOHNSTON | HL19B2421 | XAFA30DXXN1+TXV | TMLE040A12MP11 | 23200 | 23200 | 17 | 13 | 7.8 | 1.96 | 63 | 47 | 207427811
COLEMAN | HC19B2421 | XAFB36DXXN1+TXV | TL9E060B12UH11 | 23600 | 23600 | 17 | 13 | 7.8 | 1.94 | 62 | 47 | 207427817
LUXAIRE | HL19B2421 | XAFA30DXXN1+TXV | TMLE040A12MP11 | 23200 | 23200 | 17 | 13 | 7.8 | 1.96 | 63 | 47 | 207427810
COLEMAN | HC19B2421 | XAFA30DXXN1+TXV | TMLE040A12MP11 | 23200 | 23200 | 17 | 13 | 7.8 | 1.96 | 63 | 47 | 207427809
FRASER-JOHNSTON | HL19B2421 | XAFA30DXXN1+TXV | TM8E040A12MP11 | 23200 | 23200 | 17 | 13 | 7.8 | 1.96 | 63 | 47 | 207427807
CHAMPION HEATING AND COOLING | HL19B2421 | XAFA30DXXN1+TXV | TM8E040A12MP11 | 23200 | 23200 | 17 | 13 | 7.8 | 1.96 | 63 | 47 | 207427808
LUXAIRE | HL19B3621 | XAUC60GXXN1+TXV | LPLC100C16MP13 | 35000 | 35200 | 16 | 12 | 7.8 | 2.04 | 66 | 52 | 207428766
LUXAIRE | HL19B2421 | XAFA30DXXN1+TXV | TM8E040A12MP11 | 23200 | 23200 | 17 | 13 | 7.8 | 1.96 | 63 | 47 | 207427806
LUXAIRE | HL19B3621 | XAUC60GXXN1+TXV | LPLC080C16MP13 | 35000 | 35200 | 16 | 12 | 7.8 | 2.04 | 66 | 52 | 207428764
COLEMAN | HC19B3621 | XAUC60GXXN1+TXV | CPLC100C16MP13 | 35000 | 35200 | 16 | 12 | 7.8 | 2.04 | 66 | 52 | 207428765
COLEMAN | HC19B3621 | XAUC60GXXN1+TXV | CPLC080C16MP13 | 35000 | 35200 | 16 | 12 | 7.8 | 2.04 | 66 | 52 | 207428763
COLEMAN | HC19B2421 | XAFA30DXXN1+TXV | TM8E040A12MP11 | 23200 | 23200 | 17 | 13 | 7.8 | 1.96 | 63 | 47 | 207427805
LUXAIRE | HL19B2421 | XAFA30DXXN1+TXV | TMLE060A12MP11 | 23400 | 23200 | 17 | 13 | 7.8 | 1.96 | 63 | 47 | 207427786
CHAMPION HEATING AND COOLING | HL19B2421 | XAFA30DXXN1+TXV | TMLE060A12MP11 | 23400 | 23200 | 17 | 13 | 7.8 | 1.96 | 63 | 47 | 207427788
FRASER-JOHNSTON | HL19B2421 | XAFA30DXXN1+TXV | TMLE060A12MP11 | 23400 | 23200 | 17 | 13 | 7.8 | 1.96 | 63 | 47 | 207427787
CHAMPION HEATING AND COOLING | HL19B2421 | XAFA30DXXN1+TXV | TM8E060A12MP11 | 23400 | 23200 | 17 | 13 | 7.8 | 1.96 | 63 | 47 | 207427784
LUXAIRE | HL19B2421 | XAFA30DXXN1+TXV | TM8E060A12MP11 | 23400 | 23200 | 17 | 13 | 7.8 | 1.96 | 63 | 47 | 207427782
COLEMAN | HC19B2421 | XAFA30DXXN1+TXV | TMLE060A12MP11 | 23400 | 23200 | 17 | 13 | 7.8 | 1.96 | 63 | 47 | 207427785
FRASER-JOHNSTON | HL19B2421 | XAFA30DXXN1+TXV | TM8E060A12MP11 | 23400 | 23200 | 17 | 13 | 7.8 | 1.96 | 63 | 47 | 207427783
COLEMAN | HC19B2421 | XAHB36DXXN1+TXV | CP9C080B12MP13 | 22200 | 22800 | 16 | 12 | 7.8 | 2 | 63 | 48 | 208400451
COLEMAN | HC19B2421 | XAHB36DXXN1+TXV | CP9C060B12MP13 | 22200 | 23000 | 16 | 12 | 7.8 | 1.98 | 63 | 49 | 208400454
COLEMAN | HC19B2421 | XAHB36DXXN1+TXV | TM8Y080B12MP11 | 22000 | 22400 | 16 | 12 | 7.8 | 2.02 | 63 | 49 | 208400444
COLEMAN | HC19B2421 | XAUB36DXXN1+TXV | TP9C080B12MP13 | 23600 | 23400 | 17 | 13 | 7.8 | 1.96 | 62 | 47 | 207427531
CHAMPION HEATING AND COOLING | HL19B2421 | XAUB36DXXN1+TXV | TM9V080B12MP12 | 23600 | 23400 | 17 | 13 | 7.8 | 1.96 | 62 | 47 | 207427530
FRASER-JOHNSTON | HL19B2421 | XAUB36DXXN1+TXV | TM9V080B12MP12 | 23600 | 23400 | 17 | 13 | 7.8 | 1.96 | 62 | 47 | 207427529
LUXAIRE | HL19B2421 | XAUB36DXXN1+TXV | TM9V080B12MP12 | 23600 | 23400 | 17 | 13 | 7.8 | 1.96 | 62 | 47 | 207427528
COLEMAN | HC19B2421 | XAUB36DXXN1+TXV | TM9V080B12MP12 | 23600 | 23400 | 17 | 13 | 7.8 | 1.96 | 62 | 47 | 207427527
LUXAIRE | HL19B2421 | XAFB36DXXN1+TXV | LP9C080B12MP13 | 23600 | 23400 | 17 | 13 | 7.8 | 1.96 | 62 | 47 | 207427526
COLEMAN | HC19B2421 | XAFB36DXXN1+TXV | CP9C080B12MP13 | 23600 | 23400 | 17 | 13 | 7.8 | 1.96 | 62 | 47 | 207427525
COLEMAN | HC19B6021 | XAHD60JXXN1+TXV | TM9E080C20MP12 | 54500 | 59000 | 15.2 | 11.7 | 7.8 | 2.08 | 68 | 55 | 208207973
CHAMPION HEATING AND COOLING | HL19B2421 | XAFB36DXXN1+TXV | TP9C080B12MP13 | 23600 | 23400 | 17 | 13 | 7.8 | 1.96 | 62 | 47 | 207427524
COLEMAN | HC19B6021 | XAHD60JXXN1+TXV | TM8E130D20MP11 | 54500 | 59000 | 15.2 | 11.7 | 7.8 | 2.06 | 68 | 55 | 208207959
CHAMPION HEATING AND COOLING | HL19B2421 | XAHB36DXXN1+TXV | TM8V080B12MP12 | 22200 | 23000 | 16 | 12 | 7.8 | 1.98 | 63 | 49 | 208400569
CHAMPION HEATING AND COOLING | HL19B2421 | XAHB36DXXN1+TXV | TM9V080B12MP12 | 22200 | 22800 | 16 | 12 | 7.8 | 2 | 63 | 48 | 208400568
CHAMPION HEATING AND COOLING | HL19B2421 | XAHB36DXXN1+TXV | TM9V060B12MP12 | 22200 | 23000 | 16 | 12 | 7.8 | 1.98 | 63 | 49 | 208400565
CHAMPION HEATING AND COOLING | HL19B2421 | XAHB36DXXN1+TXV | TL9E060B12UH11 | 22000 | 22800 | 16 | 12 | 7.8 | 2 | 64 | 49 | 208400561
YORK | YZT24B21 | XAHB36DXXN1+TXV | TM9Y060B12MP11 | 21800 | 22600 | 16 | 12 | 7.8 | 2 | 63 | 49 | 210295868
YORK | YZT24B21 | XAHB36DXXN1+TXV | TM9E080B12MP12 | 22200 | 22800 | 16 | 12 | 7.8 | 1.98 | 63 | 48 | 210295866
YORK | YZT24B21 | XAFB36DBAN1 | TM8V080B12MP12 | 23600 | 23600 | 17 | 12.5 | 7.8 | 1.96 | 62 | 47 | 209196068
YORK | YZT24B21 | XAFB36DBAN1 | TM8Y080B12MP11 | 23200 | 23000 | 17 | 13.5 | 7.8 | 1.98 | 63 | 48 | 209196066
YORK | YZT24B21 | XAFB36DBAN1 | TPLC080B12MP13 | 23600 | 23600 | 17 | 12.5 | 7.8 | 1.96 | 62 | 47 | 209196070
YORK | YZT24B21 | XAFB36DBAN1 | YP9C080B12MP13 | 23600 | 23400 | 17 | 13 | 7.8 | 1.96 | 62 | 47 | 209196057
YORK | YZT24B21 | XAFB36DBAN1 | TM9E080B12MP12 | 23600 | 23400 | 17 | 13 | 7.8 | 1.98 | 62 | 47 | 209196059
YORK | YZT24B21 | XAFB36DBAN1 | TP9C080B12MP13 | 23600 | 23400 | 17 | 13 | 7.8 | 1.96 | 62 | 47 | 209196055
CHAMPION HEATING AND COOLING | HL19B2421 | XAHB36DXXN1+TXV | TM9E026A08MP12 | 21400 | 22400 | 16 | 12 | 7.8 | 1.96 | 64 | 50 | 208400557
YORK | YZT24B21 | XAUB36DXXN1+TXV | TM8E080B12MP11 | 23600 | 23400 | 17 | 13.5 | 7.8 | 1.96 | 62 | 47 | 207360906
YORK | YZT24B21 | XAFB36DXXN1+TXV | TMLE080B12MP11 | 23600 | 23400 | 17 | 13.5 | 7.8 | 1.96 | 62 | 47 | 207360904
YORK | YZT24B21 | XAUB36DXXN1+TXV | TMLE100B12MP11 | 23800 | 23400 | 17 | 13 | 7.8 | 2 | 62 | 47 | 207360893
YORK | YZT24B21 | XAFB36DXXN1+TXV | TMLE100B12MP11 | 23800 | 23400 | 17 | 13 | 7.8 | 2 | 62 | 47 | 207360889
YORK | YZT24B21 | XAFB36DXXN1+TXV | TM8E080B12MP11 | 23600 | 23400 | 17 | 13.5 | 7.8 | 1.96 | 62 | 47 | 207360902
YORK | YZT24B21 | XAUB36DXXN1+TXV | YPLC080B12MP13 | 23600 | 23600 | 17 | 12.5 | 7.8 | 1.96 | 62 | 47 | 207360874
YORK | YZT24B21 | XAUB36DXXN1+TXV | TM8E100B12MP11 | 23800 | 23400 | 17 | 13 | 7.8 | 2 | 62 | 47 | 207360891
CHAMPION HEATING AND COOLING | HL19B2421 | XAHB36DXXN1+TXV | TM8Y080B12MP11 | 22000 | 22400 | 16 | 12 | 7.8 | 2.02 | 63 | 49 | 208400556
YORK | YZT24B21 | XAFB36DXXN1+TXV | TM8E100B12MP11 | 23800 | 23400 | 17 | 13 | 7.8 | 2 | 62 | 47 | 207360887
YORK | YZT24B21 | XAFB36DBAN1 | TMLE080B12MP11 | 23600 | 23400 | 17 | 13.5 | 7.8 | 1.96 | 62 | 47 | 209194149
YORK | YZT24B21 | XAFB36DBAN1 | TM8E080B12MP11 | 23600 | 23400 | 17 | 13.5 | 7.8 | 1.96 | 62 | 47 | 209194148
YORK | YZT24B21 | XAFA30DBAN1 | TM8Y060A12MP11 | 23800 | 23800 | 17 | 12.5 | 7.8 | 1.94 | 63 | 47 | 209194142
YORK | YZT24B21 | XAFB36DBAN1 | TM9V080B12MP12 | 23600 | 23400 | 17 | 13 | 7.8 | 1.96 | 62 | 47 | 209196053
YORK | YZT24B21 | XAFB36DBAN1 | TM9E060B12MP12 | 23800 | 23800 | 17 | 12.5 | 7.8 | 1.96 | 62 | 47 | 209195172
YORK | YZT24B21 | XAFA30DBAN1 | TM9E060A10MP12 | 23400 | 23600 | 17 | 12.5 | 7.8 | 1.92 | 63 | 48 | 209194710
YORK | YZT24B21 | XAUB36DXXN1+TXV | TPLC080B12MP13 | 23600 | 23600 | 17 | 12.5 | 7.8 | 1.96 | 62 | 47 | 207360872
YORK | YZT24B21 | XAFB36DXXN1+TXV | YPLC080B12MP13 | 23600 | 23600 | 17 | 12.5 | 7.8 | 1.96 | 62 | 47 | 207360868
YORK | YZT24B21 | XAUB36DXXN1+TXV | TM8V080B12MP12 | 23600 | 23600 | 17 | 12.5 | 7.8 | 1.96 | 62 | 47 | 207360870
YORK | YZT24B21 | XAFB36DXXN1+TXV | TM8V080B12MP12 | 23600 | 23600 | 17 | 12.5 | 7.8 | 1.96 | 62 | 47 | 207360864
YORK | YZT24B21 | XAFB36DXXN1+TXV | TPLC080B12MP13 | 23600 | 23600 | 17 | 12.5 | 7.8 | 1.96 | 62 | 47 | 207360866
FRASER-JOHNSTON | HL19B3621 | XAHC60GXXN1+TXV | TMLE120C20MP11 | 34600 | 34800 | 17 | 12 | 7.8 | 1.96 | 66 | 52 | 210296250
LUXAIRE | HL19B3621 | XAHC60GXXN1+TXV | TMLE120C20MP11 | 34600 | 34800 | 17 | 12 | 7.8 | 1.96 | 66 | 52 | 210296249
CHAMPION HEATING AND COOLING | HL19B3621 | XAHC60GXXN1+TXV | TMLE120C20MP11 | 34600 | 34800 | 17 | 12 | 7.8 | 1.96 | 66 | 52 | 210296251
COLEMAN | HC19B3621 | XAHC60GXXN1+TXV | TMLE120C20MP11 | 34600 | 34800 | 17 | 12 | 7.8 | 1.96 | 66 | 52 | 210296248
CHAMPION HEATING AND COOLING | HL19B3621 | XAHC60GXXN1+TXV | TM8E120C20MP11 | 34600 | 34800 | 17 | 12 | 7.8 | 1.96 | 66 | 52 | 210296247
FRASER-JOHNSTON | HL19B3621 | XAHC60GXXN1+TXV | TM8E120C20MP11 | 34600 | 34800 | 17 | 12 | 7.8 | 1.96 | 66 | 52 | 210296246
LUXAIRE | HL19B3621 | XAHC60GXXN1+TXV | TM8E120C20MP11 | 34600 | 34800 | 17 | 12 | 7.8 | 1.96 | 66 | 52 | 210296245
COLEMAN | HC19B3621 | XAHC60GXXN1+TXV | TM8E120C20MP11 | 34600 | 34800 | 17 | 12 | 7.8 | 1.96 | 66 | 52 | 210296244
CHAMPION HEATING AND COOLING | HL19B3621 | XAHC60GXXN1+TXV | TM9E080C20MP12 | 34400 | 34800 | 17 | 12 | 7.8 | 1.94 | 66 | 52 | 210296239
FRASER-JOHNSTON | HL19B3621 | XAHC60GXXN1+TXV | TM9E080C20MP12 | 34400 | 34800 | 17 | 12 | 7.8 | 1.94 | 66 | 52 | 210296238
LUXAIRE | HL19B3621 | XAHC60GXXN1+TXV | TM9E080C20MP12 | 34400 | 34800 | 17 | 12 | 7.8 | 1.94 | 66 | 52 | 210296237
COLEMAN | HC19B3621 | XAHC60GXXN1+TXV | TM9E080C20MP12 | 34400 | 34800 | 17 | 12 | 7.8 | 1.94 | 66 | 52 | 210296236
COLEMAN | HC19B2421 | XAHB36DXXN1+TXV | TM8E100B12MP11 | 22400 | 22800 | 17 | 12.5 | 7.8 | 2 | 63 | 48 | 210296328
FRASER-JOHNSTON | HL19B2421 | XAHB36DXXN1+TXV | TM9E060B12MP12 | 22200 | 23000 | 16 | 12 | 7.8 | 1.98 | 64 | 50 | 210296322
CHAMPION HEATING AND COOLING | HL19B2421 | XAHB36DXXN1+TXV | TM9E060B12MP12 | 22200 | 23000 | 16 | 12 | 7.8 | 1.98 | 64 | 50 | 210296323
COLEMAN | HC19B2421 | XAHB36DXXN1+TXV | TM9E060B12MP12 | 22200 | 23000 | 16 | 12 | 7.8 | 1.98 | 64 | 50 | 210296320
FRASER-JOHNSTON | HL19B2421 | XAHB36DXXN1+TXV | TM9Y080B12MP11 | 22000 | 22600 | 16 | 12 | 7.8 | 2 | 63 | 49 | 210296314
CHAMPION HEATING AND COOLING | HL19B2421 | XAHB36DXXN1+TXV | TM9Y080B12MP11 | 22000 | 22600 | 16 | 12 | 7.8 | 2 | 63 | 49 | 210296315
FRASER-JOHNSTON | HL19B2421 | XAHB36DBAN1 | TM8E080B12MP11 | 22200 | 22600 | 16 | 12 | 7.8 | 2 | 63 | 49 | 210296306
CHAMPION HEATING AND COOLING | HL19B2421 | XAHB36DBAN1 | TMLE080B12MP11 | 22200 | 22600 | 16 | 12 | 7.8 | 2 | 63 | 49 | 210296311
COLEMAN | HC19B2421 | XAHB36DXXN1+TXV | TM9Y080B12MP11 | 22000 | 22600 | 16 | 12 | 7.8 | 2 | 63 | 49 | 210296312
LUXAIRE | HL19B2421 | XAHB36DXXN1+TXV | TM9Y080B12MP11 | 22000 | 22600 | 16 | 12 | 7.8 | 2 | 63 | 49 | 210296313
FRASER-JOHNSTON | HL19B2421 | XAHB36DBAN1 | TMLE080B12MP11 | 22200 | 22600 | 16 | 12 | 7.8 | 2 | 63 | 49 | 210296310
LUXAIRE | HL19B2421 | XAHB36DBAN1 | TMLE080B12MP11 | 22200 | 22600 | 16 | 12 | 7.8 | 2 | 63 | 49 | 210296309
LUXAIRE | HL19B2421 | XAHB36DBAN1 | TM8E080B12MP11 | 22200 | 22600 | 16 | 12 | 7.8 | 2 | 63 | 49 | 210296305
CHAMPION HEATING AND COOLING | HL19B2421 | XAHB36DBAN1 | TM8E080B12MP11 | 22200 | 22600 | 16 | 12 | 7.8 | 2 | 63 | 49 | 210296307
COLEMAN | HC19B2421 | XAHB36DBAN1 | TMLE080B12MP11 | 22200 | 22600 | 16 | 12 | 7.8 | 2 | 63 | 49 | 210296308
COLEMAN | HC19B2421 | XAHB36DBAN1 | TM8E080B12MP11 | 22200 | 22600 | 16 | 12 | 7.8 | 2 | 63 | 49 | 210296304
FRASER-JOHNSTON | HL19B2421 | XAHB36DXXN1+TXV | TMLE080B12MP11 | 22200 | 22600 | 16 | 12 | 7.8 | 2 | 63 | 49 | 210296302
CHAMPION HEATING AND COOLING | HL19B2421 | XAHB36DXXN1+TXV | TMLE080B12MP11 | 22200 | 22600 | 16 | 12 | 7.8 | 2 | 63 | 49 | 210296303
LUXAIRE | HL19B2421 | XAHB36DXXN1+TXV | TMLE080B12MP11 | 22200 | 22600 | 16 | 12 | 7.8 | 2 | 63 | 49 | 210296301
FRASER-JOHNSTON | HL19B2421 | XAHB36DXXN1+TXV | TM8E080B12MP11 | 22200 | 22600 | 16 | 12 | 7.8 | 2 | 63 | 49 | 210296298
CHAMPION HEATING AND COOLING | HL19B2421 | XAHB36DXXN1+TXV | TM8E080B12MP11 | 22200 | 22600 | 16 | 12 | 7.8 | 2 | 63 | 49 | 210296299
COLEMAN | HC19B2421 | XAHB36DXXN1+TXV | TMLE080B12MP11 | 22200 | 22600 | 16 | 12 | 7.8 | 2 | 63 | 49 | 210296300
LUXAIRE | HL19B2421 | XAHB36DXXN1+TXV | TM8E080B12MP11 | 22200 | 22600 | 16 | 12 | 7.8 | 2 | 63 | 49 | 210296297
COLEMAN | HC19B2421 | XAHB36DXXN1+TXV | TM8E080B12MP11 | 22200 | 22600 | 16 | 12 | 7.8 | 2 | 63 | 49 | 210296296
CHAMPION HEATING AND COOLING | HL19B2421 | XAHB36DXXN1+TXV | TM9Y060B12MP11 | 21800 | 22600 | 16 | 12 | 7.8 | 2 | 63 | 49 | 210296291
LUXAIRE | HL19B2421 | XAHB36DXXN1+TXV | TM9Y060B12MP11 | 21800 | 22600 | 16 | 12 | 7.8 | 2 | 63 | 49 | 210296289
FRASER-JOHNSTON | HL19B2421 | XAHB36DXXN1+TXV | TM9Y060B12MP11 | 21800 | 22600 | 16 | 12 | 7.8 | 2 | 63 | 49 | 210296290
COLEMAN | HC19B2421 | XAHB36DXXN1+TXV | TM9Y060B12MP11 | 21800 | 22600 | 16 | 12 | 7.8 | 2 | 63 | 49 | 210296288
LUXAIRE | HL19B6021 | XAHD60JBCN1 | TM8E130D20MP11 | 54500 | 59000 | 15.2 | 11.7 | 7.8 | 2.06 | 68 | 55 | 209375367
COLEMAN | HC19B6021 | XAHD60JBCN1 | TM8E130D20MP11 | 54500 | 59000 | 15.2 | 11.7 | 7.8 | 2.06 | 68 | 55 | 209375366
FRASER-JOHNSTON | HL19B2421 | XAFB36DBAN1 | TM8Y080B12MP11 | 23200 | 23000 | 17 | 13.5 | 7.8 | 1.98 | 63 | 48 | 209200507
LUXAIRE | HL19B2421 | XAFB36DBAN1 | TM8Y080B12MP11 | 23200 | 23000 | 17 | 13.5 | 7.8 | 1.98 | 63 | 48 | 209200506
COLEMAN | HC19B2421 | XAFB36DBAN1 | TM8Y080B12MP11 | 23200 | 23000 | 17 | 13.5 | 7.8 | 1.98 | 63 | 48 | 209200505
FRASER-JOHNSTON | HL19B2421 | XAFB36DBAN1 | TPLC080B12MP13 | 23600 | 23600 | 17 | 12.5 | 7.8 | 1.96 | 62 | 47 | 209200515
LUXAIRE | HL19B2421 | XAFB36DBAN1 | TPLC080B12MP13 | 23600 | 23600 | 17 | 12.5 | 7.8 | 1.96 | 62 | 47 | 209200514
COLEMAN | HC19B2421 | XAFB36DBAN1 | TPLC080B12MP13 | 23600 | 23600 | 17 | 12.5 | 7.8 | 1.96 | 62 | 47 | 209200513
CHAMPION HEATING AND COOLING | HL19B2421 | XAFB36DBAN1 | TM8V080B12MP12 | 23600 | 23600 | 17 | 12.5 | 7.8 | 1.96 | 62 | 47 | 209200512
FRASER-JOHNSTON | HL19B2421 | XAFB36DBAN1 | TM8V080B12MP12 | 23600 | 23600 | 17 | 12.5 | 7.8 | 1.96 | 62 | 47 | 209200511
LUXAIRE | HL19B2421 | XAFB36DBAN1 | TM8V080B12MP12 | 23600 | 23600 | 17 | 12.5 | 7.8 | 1.96 | 62 | 47 | 209200510
COLEMAN | HC19B2421 | XAFB36DBAN1 | TM8V080B12MP12 | 23600 | 23600 | 17 | 12.5 | 7.8 | 1.96 | 62 | 47 | 209200509
CHAMPION HEATING AND COOLING | HL19B2421 | XAFA30DBAN1 | TM8Y060A12MP11 | 23800 | 23800 | 17 | 12.5 | 7.8 | 1.94 | 63 | 47 | 209194875
CHAMPION HEATING AND COOLING | HL19B2421 | XAFB36DBAN1 | TM8Y080B12MP11 | 23200 | 23000 | 17 | 13.5 | 7.8 | 1.98 | 63 | 48 | 209200508
LUXAIRE | HL19B2421 | XAFA30DBAN1 | TM8Y060A12MP11 | 23800 | 23800 | 17 | 12.5 | 7.8 | 1.94 | 63 | 47 | 209194871
FRASER-JOHNSTON | HL19B2421 | XAFA30DBAN1 | TM8Y060A12MP11 | 23800 | 23800 | 17 | 12.5 | 7.8 | 1.94 | 63 | 47 | 209194873
COLEMAN | HC19B2421 | XAFB36DBAN1 | TM8E080B12MP11 | 23600 | 23400 | 17 | 13.5 | 7.8 | 1.96 | 62 | 47 | 209194892
COLEMAN | HC19B2421 | XAFA30DBAN1 | TM8Y060A12MP11 | 23800 | 23800 | 17 | 12.5 | 7.8 | 1.94 | 63 | 47 | 209194869
LUXAIRE | HL19B3621 | XAUC60GXXN1+TXV | LP9C100C20MP13 | 34800 | 35400 | 16 | 12 | 7.8 | 2.04 | 65 | 51 | 207428048
COLEMAN | HC19B3621 | XAUC60GXXN1+TXV | CP9C100C20MP13 | 34800 | 35400 | 16 | 12 | 7.8 | 2.04 | 65 | 51 | 207428047
LUXAIRE | HL19B6021 | XAHD60JXXN1+TXV | TM8E130D20MP11 | 54500 | 59000 | 15.2 | 11.7 | 7.8 | 2.06 | 68 | 55 | 208207912
LUXAIRE | HL19B6021 | XAHD60JXXN1+TXV | TMLE130D20MP11 | 54500 | 59000 | 15.2 | 11.7 | 7.8 | 2.06 | 68 | 55 | 208207907
FRASER-JOHNSTON | HL19B6021 | XAHD60JXXN1+TXV | TMLE130D20MP11 | 54500 | 59000 | 15.2 | 11.7 | 7.8 | 2.06 | 68 | 55 | 208207864
CHAMPION HEATING AND COOLING | HL19B2421 | XAHB36DBAN1 | TM8E100B12MP11 | 22400 | 22800 | 17 | 12.5 | 7.8 | 2 | 63 | 48 | 210296339
CHAMPION HEATING AND COOLING | HL19B2421 | XAHB36DXXN1+TXV | TMLE100B12MP11 | 22400 | 22800 | 17 | 12.5 | 7.8 | 2 | 63 | 48 | 210296335
LUXAIRE | HL19B2421 | XAHB36DBAN1 | TM8E100B12MP11 | 22400 | 22800 | 17 | 12.5 | 7.8 | 2 | 63 | 48 | 210296337
FRASER-JOHNSTON | HL19B2421 | XAHB36DBAN1 | TM8E100B12MP11 | 22400 | 22800 | 17 | 12.5 | 7.8 | 2 | 63 | 48 | 210296338
COLEMAN | HC19B2421 | XAHB36DBAN1 | TM8E100B12MP11 | 22400 | 22800 | 17 | 12.5 | 7.8 | 2 | 63 | 48 | 210296336
LUXAIRE | HL19B2421 | XAHB36DXXN1+TXV | TM9E060B12MP12 | 22200 | 23000 | 16 | 12 | 7.8 | 1.98 | 64 | 50 | 210296321
LUXAIRE | HL19B2421 | XAHB36DXXN1+TXV | TMLE100B12MP11 | 22400 | 22800 | 17 | 12.5 | 7.8 | 2 | 63 | 48 | 210296333
CHAMPION HEATING AND COOLING | HL19B2421 | XAHB36DXXN1+TXV | TM8E100B12MP11 | 22400 | 22800 | 17 | 12.5 | 7.8 | 2 | 63 | 48 | 210296331
COLEMAN | HC19B2421 | XAHB36DXXN1+TXV | TMLE100B12MP11 | 22400 | 22800 | 17 | 12.5 | 7.8 | 2 | 63 | 48 | 210296332
FRASER-JOHNSTON | HL19B2421 | XAHB36DXXN1+TXV | TM8E100B12MP11 | 22400 | 22800 | 17 | 12.5 | 7.8 | 2 | 63 | 48 | 210296330
LUXAIRE | HL19B2421 | XAHB36DXXN1+TXV | TM8E100B12MP11 | 22400 | 22800 | 17 | 12.5 | 7.8 | 2 | 63 | 48 | 210296329
CHAMPION HEATING AND COOLING | HL19B2421 | XAFB36DBAN1 | TM9E080B12MP12 | 23600 | 23400 | 17 | 13 | 7.8 | 1.98 | 62 | 47 | 209200492
FRASER-JOHNSTON | HL19B2421 | XAFB36DBAN1 | TM9E080B12MP12 | 23600 | 23400 | 17 | 13 | 7.8 | 1.98 | 62 | 47 | 209200491
CHAMPION HEATING AND COOLING | HL19B2421 | XAFB36DBAN1 | TP9C080B12MP13 | 23600 | 23400 | 17 | 13 | 7.8 | 1.96 | 62 | 47 | 209200486
LUXAIRE | HL19B2421 | XAFB36DBAN1 | TM9E080B12MP12 | 23600 | 23400 | 17 | 13 | 7.8 | 1.98 | 62 | 47 | 209200490
LUXAIRE | HL19B2421 | XAFB36DBAN1 | LP9C080B12MP13 | 23600 | 23400 | 17 | 13 | 7.8 | 1.96 | 62 | 47 | 209200488
COLEMAN | HC19B2421 | XAFB36DBAN1 | TM9E080B12MP12 | 23600 | 23400 | 17 | 13 | 7.8 | 1.98 | 62 | 47 | 209200489
COLEMAN | HC19B2421 | XAFB36DBAN1 | CP9C080B12MP13 | 23600 | 23400 | 17 | 13 | 7.8 | 1.96 | 62 | 47 | 209200487
FRASER-JOHNSTON | HL19B2421 | XAFB36DXXN1+TXV | TM9E060B12MP12 | 23800 | 23800 | 17 | 12.5 | 7.8 | 1.96 | 62 | 47 | 207427605
LUXAIRE | HL19B2421 | XAFB36DXXN1+TXV | TM9E060B12MP12 | 23800 | 23800 | 17 | 12.5 | 7.8 | 1.96 | 62 | 47 | 207427604
COLEMAN | HC19B2421 | XAFB36DXXN1+TXV | TM9E060B12MP12 | 23800 | 23800 | 17 | 12.5 | 7.8 | 1.96 | 62 | 47 | 207427603
CHAMPION HEATING AND COOLING | HL19B2421 | XAUB36DXXN1+TXV | TM9E080B12MP12 | 23600 | 23400 | 17 | 13 | 7.8 | 1.98 | 62 | 47 | 207427598
CHAMPION HEATING AND COOLING | HL19B2421 | XAFB36DXXN1+TXV | TM9E080B12MP12 | 23600 | 23400 | 17 | 13 | 7.8 | 1.98 | 62 | 47 | 207427594
FRASER-JOHNSTON | HL19B2421 | XAUB36DXXN1+TXV | TM9E080B12MP12 | 23600 | 23400 | 17 | 13 | 7.8 | 1.98 | 62 | 47 | 207427597
LUXAIRE | HL19B2421 | XAUB36DXXN1+TXV | TM9E080B12MP12 | 23600 | 23400 | 17 | 13 | 7.8 | 1.98 | 62 | 47 | 207427596
COLEMAN | HC19B2421 | XAUB36DXXN1+TXV | TM9E080B12MP12 | 23600 | 23400 | 17 | 13 | 7.8 | 1.98 | 62 | 47 | 207427595
LUXAIRE | HL19B2421 | XAHB36DXXN1+TXV | LP9C080B12MP13 | 22200 | 22800 | 16 | 12 | 7.8 | 2 | 63 | 48 | 208400498
LUXAIRE | HL19B2421 | XAHB36DXXN1+TXV | LP9C060B12MP13 | 22200 | 23000 | 16 | 12 | 7.8 | 1.98 | 63 | 49 | 208400497
LUXAIRE | HL19B2421 | XAHB36DXXN1+TXV | LPLC080B12MP13 | 22200 | 23000 | 16 | 12 | 7.8 | 1.98 | 63 | 49 | 208400494
LUXAIRE | HL19B2421 | XAHB36DXXN1+TXV | TP9C080B12MP13 | 22200 | 22800 | 16 | 12 | 7.8 | 2 | 63 | 48 | 208400493
LUXAIRE | HL19B2421 | XAHB36DXXN1+TXV | TP9C060B12MP13 | 22200 | 23000 | 16 | 12 | 7.8 | 1.98 | 63 | 49 | 208400490
LUXAIRE | HL19B2421 | XAHB36DXXN1+TXV | TM9V080B12MP12 | 22200 | 22800 | 16 | 12 | 7.8 | 2 | 63 | 48 | 208400486
LUXAIRE | HL19B2421 | XAHB36DXXN1+TXV | TPLC080B12MP13 | 22200 | 23000 | 16 | 12 | 7.8 | 1.98 | 63 | 49 | 208400489
LUXAIRE | HL19B2421 | XAHB36DXXN1+TXV | TM9V060B12MP12 | 22200 | 23000 | 16 | 12 | 7.8 | 1.98 | 63 | 49 | 208400483
LUXAIRE | HL19B3621 | XAFC60GXXN1+TXV | LPLC120C20MP13 | 35200 | 35400 | 17 | 12 | 7.8 | 2.06 | 65 | 51 | 207428623
LUXAIRE | HL19B3621 | XAFC60GXXN1+TXV | LPLC100C20MP13 | 35200 | 35400 | 17 | 12 | 7.8 | 2.06 | 65 | 51 | 207428621
COLEMAN | HC19B3621 | XAFC60GXXN1+TXV | CPLC120C20MP13 | 35200 | 35400 | 17 | 12 | 7.8 | 2.06 | 65 | 51 | 207428622
CHAMPION HEATING AND COOLING | HL19B2421 | XAUB36DXXN1+TXV | TMLE080B12MP11 | 23600 | 23400 | 17 | 13.5 | 7.8 | 1.96 | 62 | 47 | 207427764
COLEMAN | HC19B2421 | XAFA30DXXN1+TXV | TM8E060A12MP11 | 23400 | 23200 | 17 | 13 | 7.8 | 1.96 | 63 | 47 | 207427781
FRASER-JOHNSTON | HL19B2421 | XAUB36DXXN1+TXV | TMLE080B12MP11 | 23600 | 23400 | 17 | 13.5 | 7.8 | 1.96 | 62 | 47 | 207427763
COLEMAN | HC19B2421 | XAUB36DXXN1+TXV | TMLE080B12MP11 | 23600 | 23400 | 17 | 13.5 | 7.8 | 1.96 | 62 | 47 | 207427761
LUXAIRE | HL19B2421 | XAUB36DXXN1+TXV | TMLE080B12MP11 | 23600 | 23400 | 17 | 13.5 | 7.8 | 1.96 | 62 | 47 | 207427762
CHAMPION HEATING AND COOLING | HL19B2421 | XAUB36DXXN1+TXV | TM8E080B12MP11 | 23600 | 23400 | 17 | 13.5 | 7.8 | 1.96 | 62 | 47 | 207427760
FRASER-JOHNSTON | HL19B2421 | XAUB36DXXN1+TXV | TM8E080B12MP11 | 23600 | 23400 | 17 | 13.5 | 7.8 | 1.96 | 62 | 47 | 207427759
LUXAIRE | HL19B2421 | XAUB36DXXN1+TXV | TM8E080B12MP11 | 23600 | 23400 | 17 | 13.5 | 7.8 | 1.96 | 62 | 47 | 207427758
CHAMPION HEATING AND COOLING | HL19B2421 | XAFA30DXXN1+TXV | TM9E060A10MP12 | 23400 | 23600 | 17 | 12.5 | 7.8 | 1.92 | 63 | 48 | 207427622
LUXAIRE | HL19B2421 | XAFB36DXXN1+TXV | TM8V080B12MP12 | 23600 | 23600 | 17 | 12.5 | 7.8 | 1.96 | 62 | 47 | 207427676
FRASER-JOHNSTON | HL19B2421 | XAFB36DXXN1+TXV | TM8V080B12MP12 | 23600 | 23600 | 17 | 12.5 | 7.8 | 1.96 | 62 | 47 | 207427677
COLEMAN | HC19B2421 | XAFB36DXXN1+TXV | TM8V080B12MP12 | 23600 | 23600 | 17 | 12.5 | 7.8 | 1.96 | 62 | 47 | 207427675
CHAMPION HEATING AND COOLING | HL19B2421 | XAFA30DXXN1+TXV | TM8Y060A12MP11 | 23800 | 23800 | 17 | 12.5 | 7.8 | 1.94 | 63 | 47 | 207427674
LUXAIRE | HL19B2421 | XAFA30DXXN1+TXV | TM8Y060A12MP11 | 23800 | 23800 | 17 | 12.5 | 7.8 | 1.94 | 63 | 47 | 207427672
FRASER-JOHNSTON | HL19B2421 | XAFA30DXXN1+TXV | TM8Y060A12MP11 | 23800 | 23800 | 17 | 12.5 | 7.8 | 1.94 | 63 | 47 | 207427673
CHAMPION HEATING AND COOLING | HL19B2421 | XAUB36DXXN1+TXV | TM8Y080B12MP11 | 23200 | 23000 | 17 | 13.5 | 7.8 | 1.98 | 63 | 48 | 207427662
LUXAIRE | HL19B2421 | XAFB36DXXN1+TXV | TM9Y080B12MP11 | 23400 | 23200 | 17 | 13 | 7.8 | 1.96 | 63 | 47 | 207427466
FRASER-JOHNSTON | HL19B2421 | XAFB36DXXN1+TXV | TM9Y080B12MP11 | 23400 | 23200 | 17 | 13 | 7.8 | 1.96 | 63 | 47 | 207427467
COLEMAN | HC19B2421 | XAFA30DXXN1+TXV | TM8Y060A12MP11 | 23800 | 23800 | 17 | 12.5 | 7.8 | 1.94 | 63 | 47 | 207427671
COLEMAN | HC19B2421 | XAFB36DXXN1+TXV | TM9Y080B12MP11 | 23400 | 23200 | 17 | 13 | 7.8 | 1.96 | 63 | 47 | 207427465
LUXAIRE | HL19B3621 | XAFC60GXXN1+TXV | TL8E100C20UH11 | 34800 | 35000 | 17 | 12.5 | 7.8 | 2.06 | 65 | 51 | 210296741
COLEMAN | HC19B3621 | XAFC60GXXN1+TXV | TL8E100C20UH11 | 34800 | 35000 | 17 | 12.5 | 7.8 | 2.06 | 65 | 51 | 210296740
CHAMPION HEATING AND COOLING | HL19B3621 | XAUC60GXXN1+TXV | TMLE100C20MP11 | 35200 | 35400 | 16 | 12.5 | 7.8 | 2.06 | 65 | 51 | 210296739
FRASER-JOHNSTON | HL19B3621 | XAUC60GXXN1+TXV | TMLE100C20MP11 | 35200 | 35400 | 16 | 12.5 | 7.8 | 2.06 | 65 | 51 | 210296738
COLEMAN | HC19B3621 | XAUC60GXXN1+TXV | TMLE100C20MP11 | 35200 | 35400 | 16 | 12.5 | 7.8 | 2.06 | 65 | 51 | 210296736
LUXAIRE | HL19B3621 | XAUC60GXXN1+TXV | TMLE100C20MP11 | 35200 | 35400 | 16 | 12.5 | 7.8 | 2.06 | 65 | 51 | 210296737
CHAMPION HEATING AND COOLING | HL19B3621 | XAUC60GXXN1+TXV | TM8E100C20MP11 | 35200 | 35400 | 16 | 12.5 | 7.8 | 2.06 | 65 | 51 | 210296731
FRASER-JOHNSTON | HL19B3621 | XAFC60GXXN1+TXV | TM8E100C20MP11 | 35200 | 35400 | 16 | 12.5 | 7.8 | 2.06 | 65 | 51 | 210296718
LUXAIRE | HL19B3621 | XAUC60GXXN1+TXV | TM8E100C20MP11 | 35200 | 35400 | 16 | 12.5 | 7.8 | 2.06 | 65 | 51 | 210296729
COLEMAN | HC19B3621 | XAUC60GXXN1+TXV | TM8E100C20MP11 | 35200 | 35400 | 16 | 12.5 | 7.8 | 2.06 | 65 | 51 | 210296728
CHAMPION HEATING AND COOLING | HL19B3621 | XAFC60GXXN1+TXV | TMLE100C20MP11 | 35200 | 35400 | 16 | 12.5 | 7.8 | 2.06 | 65 | 51 | 210296723
FRASER-JOHNSTON | HL19B3621 | XAFC60GXXN1+TXV | TMLE100C20MP11 | 35200 | 35400 | 16 | 12.5 | 7.8 | 2.06 | 65 | 51 | 210296722
LUXAIRE | HL19B3621 | XAFC60GXXN1+TXV | TMLE100C20MP11 | 35200 | 35400 | 16 | 12.5 | 7.8 | 2.06 | 65 | 51 | 210296721
CHAMPION HEATING AND COOLING | HL19B3621 | XAFC60GXXN1+TXV | TM8E100C20MP11 | 35200 | 35400 | 16 | 12.5 | 7.8 | 2.06 | 65 | 51 | 210296719
LUXAIRE | HL19B3621 | XAFC60GXXN1+TXV | TM8E100C20MP11 | 35200 | 35400 | 16 | 12.5 | 7.8 | 2.06 | 65 | 51 | 210296717
FRASER-JOHNSTON | HL19B3621 | XAUC60GXXN1+TXV | TM8Y120C20MP11 | 35000 | 35400 | 17 | 12.5 | 7.8 | 2.04 | 65 | 51 | 210296706
CHAMPION HEATING AND COOLING | HL19B3621 | XAUC60GXXN1+TXV | TM8Y100C20MP11 | 35000 | 35400 | 17 | 12.5 | 7.8 | 2.04 | 65 | 51 | 210296715
COLEMAN | HC19B3621 | XAFC60GXXN1+TXV | TM8E100C20MP11 | 35200 | 35400 | 16 | 12.5 | 7.8 | 2.06 | 65 | 51 | 210296716
LUXAIRE | HL19B3621 | XAUC60GXXN1+TXV | TM8Y100C20MP11 | 35000 | 35400 | 17 | 12.5 | 7.8 | 2.04 | 65 | 51 | 210296713
FRASER-JOHNSTON | HL19B3621 | XAUC60GXXN1+TXV | TM8Y100C20MP11 | 35000 | 35400 | 17 | 12.5 | 7.8 | 2.04 | 65 | 51 | 210296714
COLEMAN | HC19B3621 | XAUC60GXXN1+TXV | TM8Y100C20MP11 | 35000 | 35400 | 17 | 12.5 | 7.8 | 2.04 | 65 | 51 | 210296712
CHAMPION HEATING AND COOLING | HL19B3621 | XAUC60GXXN1+TXV | TM8Y120C20MP11 | 35000 | 35400 | 17 | 12.5 | 7.8 | 2.04 | 65 | 51 | 210296707
FRASER-JOHNSTON | HL19B3621 | XAFC60GXXN1+TXV | TM8Y100C20MP11 | 35000 | 35400 | 17 | 12.5 | 7.8 | 2.04 | 65 | 51 | 210296698
LUXAIRE | HL19B3621 | XAUC60GXXN1+TXV | TM8Y120C20MP11 | 35000 | 35400 | 17 | 12.5 | 7.8 | 2.04 | 65 | 51 | 210296705
COLEMAN | HC19B3621 | XAUC60GXXN1+TXV | TM8Y120C20MP11 | 35000 | 35400 | 17 | 12.5 | 7.8 | 2.04 | 65 | 51 | 210296704
CHAMPION HEATING AND COOLING | HL19B3621 | XAFC60GXXN1+TXV | TM8Y100C20MP11 | 35000 | 35400 | 17 | 12.5 | 7.8 | 2.04 | 65 | 51 | 210296699
LUXAIRE | HL19B3621 | XAFC60GXXN1+TXV | TM8Y100C20MP11 | 35000 | 35400 | 17 | 12.5 | 7.8 | 2.04 | 65 | 51 | 210296697
CHAMPION HEATING AND COOLING | HL19B3621 | XAFC60GXXN1+TXV | TM8Y120C20MP11 | 35000 | 35400 | 17 | 12.5 | 7.8 | 2.04 | 65 | 51 | 210296695
COLEMAN | HC19B3621 | XAFC60GXXN1+TXV | TM8Y100C20MP11 | 35000 | 35400 | 17 | 12.5 | 7.8 | 2.04 | 65 | 51 | 210296696
FRASER-JOHNSTON | HL19B3621 | XAFC60GXXN1+TXV | TM8Y120C20MP11 | 35000 | 35400 | 17 | 12.5 | 7.8 | 2.04 | 65 | 51 | 210296694
LUXAIRE | HL19B3621 | XAFC60GXXN1+TXV | TM8Y120C20MP11 | 35000 | 35400 | 17 | 12.5 | 7.8 | 2.04 | 65 | 51 | 210296693
COLEMAN | HC19B3621 | XAFC60GXXN1+TXV | TM8Y120C20MP11 | 35000 | 35400 | 17 | 12.5 | 7.8 | 2.04 | 65 | 51 | 210296692
FRASER-JOHNSTON | HL19B2421 | XAFA30DBAN1 | TMLE060A12MP11 | 23400 | 23200 | 17 | 13 | 7.8 | 1.96 | 63 | 47 | 209200524
COLEMAN | HC19B2421 | XAFA30DBAN1 | TM8E040A12MP11 | 23200 | 23200 | 17 | 13 | 7.8 | 1.96 | 63 | 47 | 209200526
CHAMPION HEATING AND COOLING | HL19B2421 | XAFA30DBAN1 | TMLE060A12MP11 | 23400 | 23200 | 17 | 13 | 7.8 | 1.96 | 63 | 47 | 209200525
LUXAIRE | HL19B2421 | XAFA30DBAN1 | TM8E040A12MP11 | 23200 | 23200 | 17 | 13 | 7.8 | 1.96 | 63 | 47 | 209200527
FRASER-JOHNSTON | HL19B2421 | XAFA30DBAN1 | TM8E040A12MP11 | 23200 | 23200 | 17 | 13 | 7.8 | 1.96 | 63 | 47 | 209200528
COLEMAN | HC19B2421 | XAHB36DBAN1 | TM9V060B12MP12 | 22200 | 23000 | 16 | 12 | 7.8 | 1.98 | 63 | 49 | 209370003
LUXAIRE | HL19B2421 | XAHB36DBAN1 | TM9V060B12MP12 | 22200 | 23000 | 16 | 12 | 7.8 | 1.98 | 63 | 49 | 209370004
FRASER-JOHNSTON | HL19B2421 | XAHB36DBAN1 | TM9V060B12MP12 | 22200 | 23000 | 16 | 12 | 7.8 | 1.98 | 63 | 49 | 209370005
CHAMPION HEATING AND COOLING | HL19B2421 | XAHB36DBAN1 | TM9V060B12MP12 | 22200 | 23000 | 16 | 12 | 7.8 | 1.98 | 63 | 49 | 209370006
COLEMAN | HC19B2421 | XAHB36DBAN1 | TP9C060B12MP13 | 22200 | 23000 | 16 | 12 | 7.8 | 1.98 | 63 | 49 | 209370007
LUXAIRE | HL19B2421 | XAHB36DBAN1 | TP9C060B12MP13 | 22200 | 23000 | 16 | 12 | 7.8 | 1.98 | 63 | 49 | 209370008
FRASER-JOHNSTON | HL19B2421 | XAHB36DBAN1 | TP9C060B12MP13 | 22200 | 23000 | 16 | 12 | 7.8 | 1.98 | 63 | 49 | 209370009
LUXAIRE | HL19B2421 | XAHB36DBAN1 | TPLC080B12MP13 | 22200 | 23000 | 16 | 12 | 7.8 | 1.98 | 63 | 49 | 209370047
FRASER-JOHNSTON | HL19B2421 | XAHB36DBAN1 | TPLC080B12MP13 | 22200 | 23000 | 16 | 12 | 7.8 | 1.98 | 63 | 49 | 209370048
COLEMAN | HC19B2421 | XAHB36DBAN1 | TL9E060B12UH11 | 22000 | 22800 | 16 | 12 | 7.8 | 2 | 64 | 49 | 209370063
CHAMPION HEATING AND COOLING | HL19B2421 | XAHB36DBAN1 | TPLC080B12MP13 | 22200 | 23000 | 16 | 12 | 7.8 | 1.98 | 63 | 49 | 209370049
LUXAIRE | HL19B2421 | XAHB36DBAN1 | TL9E060B12UH11 | 22000 | 22800 | 16 | 12 | 7.8 | 2 | 64 | 49 | 209370064
LUXAIRE | HL19B2421 | XAHB36DBAN1 | LPLC080B12MP13 | 22200 | 23000 | 16 | 12 | 7.8 | 1.98 | 63 | 49 | 209370050
FRASER-JOHNSTON | HL19B2421 | XAHB36DBAN1 | TL9E060B12UH11 | 22000 | 22800 | 16 | 12 | 7.8 | 2 | 64 | 49 | 209370065
CHAMPION HEATING AND COOLING | HL19B2421 | XAHB36DBAN1 | TL9E060B12UH11 | 22000 | 22800 | 16 | 12 | 7.8 | 2 | 64 | 49 | 209370066
FRASER-JOHNSTON | HL19B3621 | XAUC60GXXN1+TXV | TM8E100C20MP11 | 35200 | 35400 | 16 | 12.5 | 7.8 | 2.06 | 65 | 51 | 210296730
CHAMPION HEATING AND COOLING | HL19B3621 | XAFC60GXXN1+TXV | TL8E100C20UH11 | 34800 | 35000 | 17 | 12.5 | 7.8 | 2.06 | 65 | 51 | 210296743
COLEMAN | HC19B3621 | XAUC60GXXN1+TXV | TL8E100C20UH11 | 34800 | 35000 | 17 | 12.5 | 7.8 | 2.06 | 65 | 51 | 210296748
CHAMPION HEATING AND COOLING | HL19B3621 | XAUC60GXXN1+TXV | TL8E100C20UH11 | 34800 | 35000 | 17 | 12.5 | 7.8 | 2.06 | 65 | 51 | 210296751
FRASER-JOHNSTON | HL19B3621 | XAFC60GXXN1+TXV | TL8E100C20UH11 | 34800 | 35000 | 17 | 12.5 | 7.8 | 2.06 | 65 | 51 | 210296742
LUXAIRE | HL19B3621 | XAUC60GXXN1+TXV | TL8E100C20UH11 | 34800 | 35000 | 17 | 12.5 | 7.8 | 2.06 | 65 | 51 | 210296749
FRASER-JOHNSTON | HL19B3621 | XAUC60GXXN1+TXV | TL8E100C20UH11 | 34800 | 35000 | 17 | 12.5 | 7.8 | 2.06 | 65 | 51 | 210296750
CHAMPION HEATING AND COOLING | HL19B2421 | XAFB36DBAN1 | TMLE080B12MP11 | 23600 | 23400 | 17 | 13.5 | 7.8 | 1.96 | 62 | 47 | 209194906
FRASER-JOHNSTON | HL19B2421 | XAFB36DBAN1 | TMLE080B12MP11 | 23600 | 23400 | 17 | 13.5 | 7.8 | 1.96 | 62 | 47 | 209194904
CHAMPION HEATING AND COOLING | HL19B2421 | XAFB36DBAN1 | TM8E080B12MP11 | 23600 | 23400 | 17 | 13.5 | 7.8 | 1.96 | 62 | 47 | 209194898
LUXAIRE | HL19B2421 | XAFB36DBAN1 | TMLE080B12MP11 | 23600 | 23400 | 17 | 13.5 | 7.8 | 1.96 | 62 | 47 | 209194902
COLEMAN | HC19B2421 | XAFB36DBAN1 | TMLE080B12MP11 | 23600 | 23400 | 17 | 13.5 | 7.8 | 1.96 | 62 | 47 | 209194900
FRASER-JOHNSTON | HL19B2421 | XAFB36DBAN1 | TM8E080B12MP11 | 23600 | 23400 | 17 | 13.5 | 7.8 | 1.96 | 62 | 47 | 209194896
LUXAIRE | HL19B2421 | XAFB36DBAN1 | TM8E080B12MP11 | 23600 | 23400 | 17 | 13.5 | 7.8 | 1.96 | 62 | 47 | 209194894
LUXAIRE | HL19B2421 | XAFB36DBAN1 | TM9Y080B12MP11 | 23400 | 23200 | 17 | 13 | 7.8 | 1.96 | 63 | 47 | 209204204
FRASER-JOHNSTON | HL19B2421 | XAFB36DBAN1 | TM9Y080B12MP11 | 23400 | 23200 | 17 | 13 | 7.8 | 1.96 | 63 | 47 | 209204205
CHAMPION HEATING AND COOLING | HL19B2421 | XAFB36DBAN1 | TM9Y080B12MP11 | 23400 | 23200 | 17 | 13 | 7.8 | 1.96 | 63 | 47 | 209204206
COLEMAN | HC19B2421 | XAFB36DBAN1 | TM9Y060B12MP11 | 23200 | 23200 | 17 | 13 | 7.8 | 1.96 | 63 | 47 | 209204207
COLEMAN | HC19B2421 | XAFB36DBAN1 | TM9Y080B12MP11 | 23400 | 23200 | 17 | 13 | 7.8 | 1.96 | 63 | 47 | 209204203
CHAMPION HEATING AND COOLING | HL19B2421 | XAFA30DBAN1 | TM9E060A10MP12 | 23400 | 23600 | 17 | 12.5 | 7.8 | 1.92 | 63 | 48 | 209196425
LUXAIRE | HL19B2421 | XAFA30DBAN1 | TM9E060A10MP12 | 23400 | 23600 | 17 | 12.5 | 7.8 | 1.92 | 63 | 48 | 209196421
FRASER-JOHNSTON | HL19B2421 | XAFA30DBAN1 | TM9E060A10MP12 | 23400 | 23600 | 17 | 12.5 | 7.8 | 1.92 | 63 | 48 | 209196423
COLEMAN | HC19B2421 | XAFA30DBAN1 | TM9E060A10MP12 | 23400 | 23600 | 17 | 12.5 | 7.8 | 1.92 | 63 | 48 | 209196419
FRASER-JOHNSTON | HL19B2421 | XAFA30DBAN1 | TMLE040A12MP11 | 23200 | 23200 | 17 | 13 | 7.8 | 1.96 | 63 | 47 | 209200532
CHAMPION HEATING AND COOLING | HL19B2421 | XAFA30DBAN1 | TMLE040A12MP11 | 23200 | 23200 | 17 | 13 | 7.8 | 1.96 | 63 | 47 | 209200533
COLEMAN | HC19B2421 | XAFA30DBAN1 | TMLE040A12MP11 | 23200 | 23200 | 17 | 13 | 7.8 | 1.96 | 63 | 47 | 209200530
FRASER-JOHNSTON | HL19B2421 | XAFB36DBAN1 | TMLE100B12MP11 | 23800 | 23400 | 17 | 13 | 7.8 | 2 | 62 | 47 | 209204239
CHAMPION HEATING AND COOLING | HL19B2421 | XAFB36DBAN1 | TMLE100B12MP11 | 23800 | 23400 | 17 | 13 | 7.8 | 2 | 62 | 47 | 209204240
LUXAIRE | HL19B2421 | XAFB36DBAN1 | TMLE100B12MP11 | 23800 | 23400 | 17 | 13 | 7.8 | 2 | 62 | 47 | 209204238
LUXAIRE | HL19B2421 | XAFA30DBAN1 | TMLE040A12MP11 | 23200 | 23200 | 17 | 13 | 7.8 | 1.96 | 63 | 47 | 209200531
CHAMPION HEATING AND COOLING | HL19B2421 | XAFA30DBAN1 | TM8E040A12MP11 | 23200 | 23200 | 17 | 13 | 7.8 | 1.96 | 63 | 47 | 209200529
CHAMPION HEATING AND COOLING | HL19B2421 | XAFB36DXXN1+TXV | TPLC080B12MP13 | 23600 | 23600 | 17 | 12.5 | 7.8 | 1.96 | 62 | 47 | 207427682
FRASER-JOHNSTON | HL19B2421 | XAFB36DXXN1+TXV | TPLC080B12MP13 | 23600 | 23600 | 17 | 12.5 | 7.8 | 1.96 | 62 | 47 | 207427681
CHAMPION HEATING AND COOLING | HL19B2421 | XAFB36DXXN1+TXV | TM8V080B12MP12 | 23600 | 23600 | 17 | 12.5 | 7.8 | 1.96 | 62 | 47 | 207427678
COLEMAN | HC19B2421 | XAFB36DXXN1+TXV | TPLC080B12MP13 | 23600 | 23600 | 17 | 12.5 | 7.8 | 1.96 | 62 | 47 | 207427679
LUXAIRE | HL19B2421 | XAFB36DXXN1+TXV | LP9C060B12MP13 | 23600 | 23600 | 17 | 12.5 | 7.8 | 1.96 | 62 | 47 | 207427556
COLEMAN | HC19B2421 | XAUB36DXXN1+TXV | TM9V060B12MP12 | 23600 | 23600 | 17 | 12.5 | 7.8 | 1.96 | 62 | 47 | 207427557
CHAMPION HEATING AND COOLING | HL19B2421 | XAFB36DXXN1+TXV | TP9C060B12MP13 | 23600 | 23600 | 17 | 12.5 | 7.8 | 1.96 | 62 | 47 | 207427554
FRASER-JOHNSTON | HL19B2421 | XAFB36DXXN1+TXV | TP9C060B12MP13 | 23600 | 23600 | 17 | 12.5 | 7.8 | 1.96 | 62 | 47 | 207427553
COLEMAN | HC19B2421 | XAFB36DXXN1+TXV | CP9C060B12MP13 | 23600 | 23600 | 17 | 12.5 | 7.8 | 1.96 | 62 | 47 | 207427555
LUXAIRE | HL19B2421 | XAFB36DXXN1+TXV | TP9C060B12MP13 | 23600 | 23600 | 17 | 12.5 | 7.8 | 1.96 | 62 | 47 | 207427552
CHAMPION HEATING AND COOLING | HL19B2421 | XAFB36DXXN1+TXV | TM9V060B12MP12 | 23600 | 23600 | 17 | 12.5 | 7.8 | 1.96 | 62 | 47 | 207427550
COLEMAN | HC19B2421 | XAFB36DXXN1+TXV | TP9C060B12MP13 | 23600 | 23600 | 17 | 12.5 | 7.8 | 1.96 | 62 | 47 | 207427551
LUXAIRE | HL19B3621 | XAFC60GXXN1+TXV | LPLC100C16MP13 | 35000 | 35200 | 16 | 12 | 7.8 | 2.04 | 66 | 52 | 207428742
COLEMAN | HC19B3621 | XAFC60GXXN1+TXV | CPLC100C16MP13 | 35000 | 35200 | 16 | 12 | 7.8 | 2.04 | 66 | 52 | 207428741
LUXAIRE | HL19B3621 | XAFC60GXXN1+TXV | LPLC080C16MP13 | 35000 | 35200 | 16 | 12 | 7.8 | 2.04 | 66 | 52 | 207428740
COLEMAN | HC19B3621 | XAFC60GXXN1+TXV | CPLC080C16MP13 | 35000 | 35200 | 16 | 12 | 7.8 | 2.04 | 66 | 52 | 207428739
LUXAIRE | HL19B2421 | XAUB36DXXN1+TXV | LPLC080B12MP13 | 23600 | 23600 | 17 | 12.5 | 7.8 | 1.96 | 62 | 47 | 207427692
COLEMAN | HC19B2421 | XAFB36DXXN1+TXV | TM8E100B12MP11 | 23800 | 23400 | 17 | 13 | 7.8 | 2 | 62 | 47 | 207427717
FRASER-JOHNSTON | HL19B2421 | XAUB36DXXN1+TXV | TPLC080B12MP13 | 23600 | 23600 | 17 | 12.5 | 7.8 | 1.96 | 62 | 47 | 207427690
CHAMPION HEATING AND COOLING | HL19B2421 | XAUB36DXXN1+TXV | TPLC080B12MP13 | 23600 | 23600 | 17 | 12.5 | 7.8 | 1.96 | 62 | 47 | 207427691
LUXAIRE | HL19B2421 | XAUB36DXXN1+TXV | TPLC080B12MP13 | 23600 | 23600 | 17 | 12.5 | 7.8 | 1.96 | 62 | 47 | 207427689
COLEMAN | HC19B2421 | XAUB36DXXN1+TXV | TPLC080B12MP13 | 23600 | 23600 | 17 | 12.5 | 7.8 | 1.96 | 62 | 47 | 207427688
CHAMPION HEATING AND COOLING | HL19B2421 | XAUB36DXXN1+TXV | TM8V080B12MP12 | 23600 | 23600 | 17 | 12.5 | 7.8 | 1.96 | 62 | 47 | 207427687
FRASER-JOHNSTON | HL19B2421 | XAUB36DXXN1+TXV | TM8V080B12MP12 | 23600 | 23600 | 17 | 12.5 | 7.8 | 1.96 | 62 | 47 | 207427686
FRASER-JOHNSTON | HL19B2421 | XAFB36DXXN1+TXV | TM9Y060B12MP11 | 23200 | 23200 | 17 | 13 | 7.8 | 1.96 | 63 | 47 | 207427479
LUXAIRE | HL19B2421 | XAFB36DXXN1+TXV | TM9Y060B12MP11 | 23200 | 23200 | 17 | 13 | 7.8 | 1.96 | 63 | 47 | 207427478
COLEMAN | HC19B2421 | XAFB36DXXN1+TXV | TM9Y060B12MP11 | 23200 | 23200 | 17 | 13 | 7.8 | 1.96 | 63 | 47 | 207427477
CHAMPION HEATING AND COOLING | HL19B2421 | XAUB36DXXN1+TXV | TM9Y080B12MP11 | 23400 | 23200 | 17 | 13 | 7.8 | 1.96 | 63 | 47 | 207427472
LUXAIRE | HL19B2421 | XAUB36DXXN1+TXV | TM9Y080B12MP11 | 23400 | 23200 | 17 | 13 | 7.8 | 1.96 | 63 | 47 | 207427470
FRASER-JOHNSTON | HL19B2421 | XAUB36DXXN1+TXV | TM9Y080B12MP11 | 23400 | 23200 | 17 | 13 | 7.8 | 1.96 | 63 | 47 | 207427471
CHAMPION HEATING AND COOLING | HL19B2421 | XAFB36DXXN1+TXV | TM9Y080B12MP11 | 23400 | 23200 | 17 | 13 | 7.8 | 1.96 | 63 | 47 | 207427468
COLEMAN | HC19B2421 | XAUB36DXXN1+TXV | TM9Y080B12MP11 | 23400 | 23200 | 17 | 13 | 7.8 | 1.96 | 63 | 47 | 207427469
LUXAIRE | HL19B6021 | XAHD60JXXN1+TXV | TM9E080C20MP12 | 54500 | 59000 | 15.2 | 11.7 | 7.8 | 2.08 | 68 | 55 | 208207929
CHAMPION HEATING AND COOLING | HL19B2421 | XAFA30DXXN1+TXV | TL8E060A12UH11 | 23600 | 23400 | 17 | 13 | 7.8 | 1.96 | 62 | 47 | 207427836
LUXAIRE | HL19B2421 | XAFA30DXXN1+TXV | TL8E060A12UH11 | 23600 | 23400 | 17 | 13 | 7.8 | 1.96 | 62 | 47 | 207427834
FRASER-JOHNSTON | HL19B2421 | XAFA30DXXN1+TXV | TL8E060A12UH11 | 23600 | 23400 | 17 | 13 | 7.8 | 1.96 | 62 | 47 | 207427835
FRASER-JOHNSTON | HL19B2421 | XAHB36DXXN1+TXV | TP9C080B12MP13 | 22200 | 22800 | 16 | 12 | 7.8 | 2 | 63 | 48 | 208400523
FRASER-JOHNSTON | HL19B2421 | XAHB36DXXN1+TXV | TP9C060B12MP13 | 22200 | 23000 | 16 | 12 | 7.8 | 1.98 | 63 | 49 | 208400522
FRASER-JOHNSTON | HL19B2421 | XAHB36DXXN1+TXV | TPLC080B12MP13 | 22200 | 23000 | 16 | 12 | 7.8 | 1.98 | 63 | 49 | 208400526
LUXAIRE | HL19B2421 | XAHB36DXXN1+TXV | TM8V080B12MP12 | 22200 | 23000 | 16 | 12 | 7.8 | 1.98 | 63 | 49 | 208400509
FRASER-JOHNSTON | HL19B2421 | XAHB36DXXN1+TXV | TM8Y080B12MP11 | 22000 | 22400 | 16 | 12 | 7.8 | 2.02 | 63 | 49 | 208400520
LUXAIRE | HL19B2421 | XAHB36DXXN1+TXV | TM9E026A08MP12 | 21400 | 22400 | 16 | 12 | 7.8 | 1.96 | 64 | 50 | 208400502
LUXAIRE | HL19B2421 | XAHB36DXXN1+TXV | TL9E060B12UH11 | 22000 | 22800 | 16 | 12 | 7.8 | 2 | 64 | 49 | 208400505
LUXAIRE | HL19B2421 | XAHB36DXXN1+TXV | TM8Y080B12MP11 | 22000 | 22400 | 16 | 12 | 7.8 | 2.02 | 63 | 49 | 208400501
YORK | YZT60B21 | XAHD60JXXN1+TXV | TMLE130D20MP11 | 54500 | 59000 | 15.2 | 11.7 | 7.8 | 2.06 | 68 | 55 | 208200220
YORK | YZT60B21 | XAHD60JXXN1+TXV | TM8E130D20MP11 | 54500 | 59000 | 15.2 | 11.7 | 7.8 | 2.06 | 68 | 55 | 208200217
YORK | YZT60B21 | XAHD60JXXN1+TXV | TM9E080C20MP12 | 54500 | 59000 | 15.2 | 11.7 | 7.8 | 2.08 | 68 | 55 | 208200205
CHAMPION HEATING AND COOLING | HL19B6021 | XAHD60JXXN1+TXV | TM8E130D20MP11 | 54500 | 59000 | 15.2 | 11.7 | 7.8 | 2.06 | 68 | 55 | 208208006
CHAMPION HEATING AND COOLING | HL19B6021 | XAHD60JXXN1+TXV | TMLE130D20MP11 | 54500 | 59000 | 15.2 | 11.7 | 7.8 | 2.06 | 68 | 55 | 208208004
COLEMAN | HC19B2421 | XAUB36DXXN1+TXV | TM8V080B12MP12 | 23600 | 23600 | 17 | 12.5 | 7.8 | 1.96 | 62 | 47 | 207427684
LUXAIRE | HL19B2421 | XAUB36DXXN1+TXV | TM8V080B12MP12 | 23600 | 23600 | 17 | 12.5 | 7.8 | 1.96 | 62 | 47 | 207427685
LUXAIRE | HL19B2421 | XAFB36DXXN1+TXV | LPLC080B12MP13 | 23600 | 23600 | 17 | 12.5 | 7.8 | 1.96 | 62 | 47 | 207427683
LUXAIRE | HL19B2421 | XAFB36DXXN1+TXV | TPLC080B12MP13 | 23600 | 23600 | 17 | 12.5 | 7.8 | 1.96 | 62 | 47 | 207427680
LUXAIRE | HL19B3621 | XAUC60GXXN1+TXV | LPLC120C20MP13 | 35200 | 35400 | 17 | 12 | 7.8 | 2.06 | 65 | 51 | 207428646
LUXAIRE | HL19B3621 | XAUC60GXXN1+TXV | LPLC100C20MP13 | 35200 | 35400 | 17 | 12 | 7.8 | 2.06 | 65 | 51 | 207428644
COLEMAN | HC19B3621 | XAUC60GXXN1+TXV | CPLC120C20MP13 | 35200 | 35400 | 17 | 12 | 7.8 | 2.06 | 65 | 51 | 207428645
COLEMAN | HC19B2421 | XAFA30DXXN1+TXV | TL8E060A12UH11 | 23600 | 23400 | 17 | 13 | 7.8 | 1.96 | 62 | 47 | 207427833
FRASER-JOHNSTON | HL19B2421 | XAUB36DXXN1+TXV | TL9E060B12UH11 | 23600 | 23600 | 17 | 13 | 7.8 | 1.94 | 62 | 47 | 207427823
CHAMPION HEATING AND COOLING | HL19B2421 | XAUB36DXXN1+TXV | TL9E060B12UH11 | 23600 | 23600 | 17 | 13 | 7.8 | 1.94 | 62 | 47 | 207427824
LUXAIRE | HL19B2421 | XAUB36DXXN1+TXV | TL9E060B12UH11 | 23600 | 23600 | 17 | 13 | 7.8 | 1.94 | 62 | 47 | 207427822
LUXAIRE | HL19B2421 | XAFB36DXXN1+TXV | TL9E060B12UH11 | 23600 | 23600 | 17 | 13 | 7.8 | 1.94 | 62 | 47 | 207427818
COLEMAN | HC19B2421 | XAUB36DXXN1+TXV | TL9E060B12UH11 | 23600 | 23600 | 17 | 13 | 7.8 | 1.94 | 62 | 47 | 207427821
CHAMPION HEATING AND COOLING | HL19B2421 | XAFB36DXXN1+TXV | TL9E060B12UH11 | 23600 | 23600 | 17 | 13 | 7.8 | 1.94 | 62 | 47 | 207427820
FRASER-JOHNSTON | HL19B2421 | XAFA30DXXN1+TXV | TM9E060A10MP12 | 23400 | 23600 | 17 | 12.5 | 7.8 | 1.92 | 63 | 48 | 207427621
FRASER-JOHNSTON | HL19B2421 | XAFB36DXXN1+TXV | TL9E060B12UH11 | 23600 | 23600 | 17 | 13 | 7.8 | 1.94 | 62 | 47 | 207427819
LUXAIRE | HL19B2421 | XAFA30DXXN1+TXV | TM9E060A10MP12 | 23400 | 23600 | 17 | 12.5 | 7.8 | 1.92 | 63 | 48 | 207427620
COLEMAN | HC19B2421 | XAFA30DXXN1+TXV | TM9E060A10MP12 | 23400 | 23600 | 17 | 12.5 | 7.8 | 1.92 | 63 | 48 | 207427619
CHAMPION HEATING AND COOLING | HL19B2421 | XAUB36DXXN1+TXV | TM9E060B12MP12 | 23800 | 23800 | 17 | 12.5 | 7.8 | 1.96 | 62 | 47 | 207427610
FRASER-JOHNSTON | HL19B2421 | XAUB36DXXN1+TXV | TM9E060B12MP12 | 23800 | 23800 | 17 | 12.5 | 7.8 | 1.96 | 62 | 47 | 207427609
LUXAIRE | HL19B2421 | XAUB36DXXN1+TXV | TM9E060B12MP12 | 23800 | 23800 | 17 | 12.5 | 7.8 | 1.96 | 62 | 47 | 207427608
CHAMPION HEATING AND COOLING | HL19B2421 | XAFB36DXXN1+EBE20A+TXV |  | 24000 | 23200 | 17 | 14 | 7.8 | 2.02 | 62 | 47 | 210296370
CHAMPION HEATING AND COOLING | HL19B2421 | XAFB36DXXN1+EBE15A+TXV |  | 24000 | 23200 | 17 | 14 | 7.8 | 2.02 | 62 | 47 | 210296368
CHAMPION HEATING AND COOLING | HL19B2421 | XAFB36DXXN1+EBE17A+TXV |  | 24000 | 23200 | 17 | 14 | 7.8 | 2.02 | 62 | 47 | 210296369
FRASER-JOHNSTON | HL19B2421 | XAFB36DXXN1+EUE23A+TXV |  | 24000 | 23200 | 17 | 14 | 7.8 | 2.02 | 62 | 47 | 210296367
FRASER-JOHNSTON | HL19B2421 | XAFB36DXXN1+EUE20A+TXV |  | 24000 | 23200 | 17 | 14 | 7.8 | 2.02 | 62 | 47 | 210296366
FRASER-JOHNSTON | HL19B2421 | XAFB36DXXN1+EUE15A+TXV |  | 24000 | 23200 | 17 | 14 | 7.8 | 2.02 | 62 | 47 | 210296364
LUXAIRE | HL19B2421 | XAFB36DXXN1+EBE15A+TXV |  | 24000 | 23200 | 17 | 14 | 7.8 | 2.02 | 62 | 47 | 210296352
FRASER-JOHNSTON | HL19B2421 | XAFB36DXXN1+EBE23A+TXV |  | 24000 | 23200 | 17 | 14 | 7.8 | 2.02 | 62 | 47 | 210296363
FRASER-JOHNSTON | HL19B2421 | XAFB36DXXN1+EBE17A+TXV |  | 24000 | 23200 | 17 | 14 | 7.8 | 2.02 | 62 | 47 | 210296361
LUXAIRE | HL19B2421 | XAFB36DXXN1+EUE23A+TXV |  | 24000 | 23200 | 17 | 14 | 7.8 | 2.02 | 62 | 47 | 210296359
FRASER-JOHNSTON | HL19B2421 | XAFB36DXXN1+EBE15A+TXV |  | 24000 | 23200 | 17 | 14 | 7.8 | 2.02 | 62 | 47 | 210296360
LUXAIRE | HL19B2421 | XAFB36DXXN1+EUE20A+TXV |  | 24000 | 23200 | 17 | 14 | 7.8 | 2.02 | 62 | 47 | 210296358
COLEMAN | HC19B2421 | XAFB36DXXN1+EUE20A+TXV |  | 24000 | 23200 | 17 | 14 | 7.8 | 2.02 | 62 | 47 | 210296350
LUXAIRE | HL19B2421 | XAFB36DXXN1+EUE17A+TXV |  | 24000 | 23200 | 17 | 14 | 7.8 | 2.02 | 62 | 47 | 210296357
LUXAIRE | HL19B2421 | XAFB36DXXN1+EUE15A+TXV |  | 24000 | 23200 | 17 | 14 | 7.8 | 2.02 | 62 | 47 | 210296356
COLEMAN | HC19B2421 | XAFB36DXXN1+EUE15A+TXV |  | 24000 | 23200 | 17 | 14 | 7.8 | 2.02 | 62 | 47 | 210296348
LUXAIRE | HL19B2421 | XAFB36DXXN1+EBE23A+TXV |  | 24000 | 23200 | 17 | 14 | 7.8 | 2.02 | 62 | 47 | 210296355
LUXAIRE | HL19B2421 | XAFB36DXXN1+EBE20A+TXV |  | 24000 | 23200 | 17 | 14 | 7.8 | 2.02 | 62 | 47 | 210296354
LUXAIRE | HL19B2421 | XAFB36DXXN1+EBE17A+TXV |  | 24000 | 23200 | 17 | 14 | 7.8 | 2.02 | 62 | 47 | 210296353
COLEMAN | HC19B2421 | XAFB36DXXN1+EUE23A+TXV |  | 24000 | 23200 | 17 | 14 | 7.8 | 2.02 | 62 | 47 | 210296351
COLEMAN | HC19B2421 | XAFB36DXXN1+EUE17A+TXV |  | 24000 | 23200 | 17 | 14 | 7.8 | 2.02 | 62 | 47 | 210296349
COLEMAN | HC19B2421 | XAFB36DXXN1+EBE23A+TXV |  | 24000 | 23200 | 17 | 14 | 7.8 | 2.02 | 62 | 47 | 210296347
COLEMAN | HC19B2421 | XAFB36DXXN1+EBE20A+TXV |  | 24000 | 23200 | 17 | 14 | 7.8 | 2.02 | 62 | 47 | 210296346
COLEMAN | HC19B2421 | XAFB36DXXN1+EBE17A+TXV |  | 24000 | 23200 | 17 | 14 | 7.8 | 2.02 | 62 | 47 | 210296345
COLEMAN | HC19B2421 | XAFB36DXXN1+EBE15A+TXV |  | 24000 | 23200 | 17 | 14 | 7.8 | 2.02 | 62 | 47 | 210296344
FRASER-JOHNSTON | HL19B2421 | XAHB36DBAN1 | TMLE100B12MP11 | 22400 | 22800 | 17 | 12.5 | 7.8 | 2 | 63 | 48 | 210296342
CHAMPION HEATING AND COOLING | HL19B2421 | XAHB36DBAN1 | TMLE100B12MP11 | 22400 | 22800 | 17 | 12.5 | 7.8 | 2 | 63 | 48 | 210296343
FRASER-JOHNSTON | HL19B2421 | XAHB36DXXN1+TXV | TMLE100B12MP11 | 22400 | 22800 | 17 | 12.5 | 7.8 | 2 | 63 | 48 | 210296334
LUXAIRE | HL19B2421 | XAHB36DBAN1 | TMLE100B12MP11 | 22400 | 22800 | 17 | 12.5 | 7.8 | 2 | 63 | 48 | 210296341
COLEMAN | HC19B2421 | XAHB36DBAN1 | TMLE100B12MP11 | 22400 | 22800 | 17 | 12.5 | 7.8 | 2 | 63 | 48 | 210296340
COLEMAN | HC19B2421 | XAFB36DBAN1 | TMLE100B12MP11 | 23800 | 23400 | 17 | 13 | 7.8 | 2 | 62 | 47 | 209204237
CHAMPION HEATING AND COOLING | HL19B2421 | XAFB36DBAN1 | TM8E100B12MP11 | 23800 | 23400 | 17 | 13 | 7.8 | 2 | 62 | 47 | 209204236
FRASER-JOHNSTON | HL19B2421 | XAFB36DBAN1 | TM8E100B12MP11 | 23800 | 23400 | 17 | 13 | 7.8 | 2 | 62 | 47 | 209204235
LUXAIRE | HL19B2421 | XAFB36DBAN1 | TM8E100B12MP11 | 23800 | 23400 | 17 | 13 | 7.8 | 2 | 62 | 47 | 209204234
COLEMAN | HC19B2421 | XAFB36DBAN1 | TM8E100B12MP11 | 23800 | 23400 | 17 | 13 | 7.8 | 2 | 62 | 47 | 209204233
CHAMPION HEATING AND COOLING | HL19B2421 | XAFB36DBAN1 | TM9Y060B12MP11 | 23200 | 23200 | 17 | 13 | 7.8 | 1.96 | 63 | 47 | 209204210
FRASER-JOHNSTON | HL19B2421 | XAFB36DBAN1 | TM9Y060B12MP11 | 23200 | 23200 | 17 | 13 | 7.8 | 1.96 | 63 | 47 | 209204209
LUXAIRE | HL19B2421 | XAFB36DBAN1 | TM9Y060B12MP11 | 23200 | 23200 | 17 | 13 | 7.8 | 1.96 | 63 | 47 | 209204208
LUXAIRE | HL19B3621 | XAUC60GXXN1+TXV | LP9C100C16MP13 | 35000 | 35400 | 17 | 12 | 7.8 | 2.04 | 65 | 51 | 207428128
COLEMAN | HC19B3621 | XAUC60GXXN1+TXV | CP9C100C16MP13 | 35000 | 35400 | 17 | 12 | 7.8 | 2.04 | 65 | 51 | 207428127
COLEMAN | HC19B2421 | XAUB36DXXN1+TXV | TM8E100B12MP11 | 23800 | 23400 | 17 | 13 | 7.8 | 2 | 62 | 47 | 207427725
FRASER-JOHNSTON | HL19B2421 | XAFB36DXXN1+TXV | TMLE100B12MP11 | 23800 | 23400 | 17 | 13 | 7.8 | 2 | 62 | 47 | 207427723
CHAMPION HEATING AND COOLING | HL19B2421 | XAFB36DXXN1+TXV | TMLE100B12MP11 | 23800 | 23400 | 17 | 13 | 7.8 | 2 | 62 | 47 | 207427724
LUXAIRE | HL19B2421 | XAFB36DXXN1+TXV | TMLE100B12MP11 | 23800 | 23400 | 17 | 13 | 7.8 | 2 | 62 | 47 | 207427722
LUXAIRE | HL19B2421 | XAFB36DXXN1+TXV | TM8E100B12MP11 | 23800 | 23400 | 17 | 13 | 7.8 | 2 | 62 | 47 | 207427718
CHAMPION HEATING AND COOLING | HL19B2421 | XAFB36DXXN1+TXV | TM8E100B12MP11 | 23800 | 23400 | 17 | 13 | 7.8 | 2 | 62 | 47 | 207427720
COLEMAN | HC19B2421 | XAFB36DXXN1+TXV | TMLE100B12MP11 | 23800 | 23400 | 17 | 13 | 7.8 | 2 | 62 | 47 | 207427721
FRASER-JOHNSTON | HL19B2421 | XAFB36DXXN1+TXV | TM8E100B12MP11 | 23800 | 23400 | 17 | 13 | 7.8 | 2 | 62 | 47 | 207427719
CHAMPION HEATING AND COOLING | HL19B2421 | XAFB36DXXN1+TXV | TMLE080B12MP11 | 23600 | 23400 | 17 | 13.5 | 7.8 | 1.96 | 62 | 47 | 207427756
COLEMAN | HC19B2421 | XAUB36DXXN1+TXV | TM8E080B12MP11 | 23600 | 23400 | 17 | 13.5 | 7.8 | 1.96 | 62 | 47 | 207427757
FRASER-JOHNSTON | HL19B2421 | XAFB36DXXN1+TXV | TMLE080B12MP11 | 23600 | 23400 | 17 | 13.5 | 7.8 | 1.96 | 62 | 47 | 207427755
LUXAIRE | HL19B3621 | XAUC60GXXN1+TXV | LP9C080C16MP13 | 34600 | 35400 | 16 | 12 | 7.8 | 2 | 65 | 51 | 207428208
LUXAIRE | HL19B2421 | XAFB36DXXN1+TXV | TMLE080B12MP11 | 23600 | 23400 | 17 | 13.5 | 7.8 | 1.96 | 62 | 47 | 207427754
CHAMPION HEATING AND COOLING | HL19B2421 | XAFB36DXXN1+TXV | TM8E080B12MP11 | 23600 | 23400 | 17 | 13.5 | 7.8 | 1.96 | 62 | 47 | 207427752
COLEMAN | HC19B2421 | XAFB36DXXN1+TXV | TMLE080B12MP11 | 23600 | 23400 | 17 | 13.5 | 7.8 | 1.96 | 62 | 47 | 207427753
LUXAIRE | HL19B2421 | XAFB36DXXN1+TXV | TM8E080B12MP11 | 23600 | 23400 | 17 | 13.5 | 7.8 | 1.96 | 62 | 47 | 207427750
FRASER-JOHNSTON | HL19B2421 | XAFB36DXXN1+TXV | TM8E080B12MP11 | 23600 | 23400 | 17 | 13.5 | 7.8 | 1.96 | 62 | 47 | 207427751
COLEMAN | HC19B3621 | XAUC60GXXN1+TXV | CP9C080C16MP13 | 34600 | 35400 | 16 | 12 | 7.8 | 2 | 65 | 51 | 207428207
LUXAIRE | HL19B3621 | XAFC60GXXN1+TXV | LP9C080C16MP13 | 34600 | 35400 | 16 | 12 | 7.8 | 2 | 65 | 51 | 207428198
COLEMAN | HC19B3621 | XAFC60GXXN1+TXV | CP9C080C16MP13 | 34600 | 35400 | 16 | 12 | 7.8 | 2 | 65 | 51 | 207428197
FRASER-JOHNSTON | HL19B2421 | XAFB36DXXN1+TXV | TM9V060B12MP12 | 23600 | 23600 | 17 | 12.5 | 7.8 | 1.96 | 62 | 47 | 207427549
COLEMAN | HC19B6021 | XAHD60JXXN1+TXV | TMLE130D20MP11 | 54500 | 59000 | 15.2 | 11.7 | 7.8 | 2.06 | 68 | 55 | 208207957
LUXAIRE | HL19B2421 | XAFB36DXXN1+TXV | TM9V060B12MP12 | 23600 | 23600 | 17 | 12.5 | 7.8 | 1.96 | 62 | 47 | 207427548
COLEMAN | HC19B2421 | XAFB36DXXN1+TXV | TM9V060B12MP12 | 23600 | 23600 | 17 | 12.5 | 7.8 | 1.96 | 62 | 47 | 207427547
LUXAIRE | HL19B2421 | XAUB36DXXN1+TXV | LP9C080B12MP13 | 23600 | 23400 | 17 | 13 | 7.8 | 1.96 | 62 | 47 | 207427536
COLEMAN | HC19B2421 | XAUB36DXXN1+TXV | CP9C080B12MP13 | 23600 | 23400 | 17 | 13 | 7.8 | 1.96 | 62 | 47 | 207427535
CHAMPION HEATING AND COOLING | HL19B2421 | XAUB36DXXN1+TXV | TP9C080B12MP13 | 23600 | 23400 | 17 | 13 | 7.8 | 1.96 | 62 | 47 | 207427534
LUXAIRE | HL19B2421 | XAUB36DXXN1+TXV | TP9C080B12MP13 | 23600 | 23400 | 17 | 13 | 7.8 | 1.96 | 62 | 47 | 207427532
FRASER-JOHNSTON | HL19B2421 | XAUB36DXXN1+TXV | TP9C080B12MP13 | 23600 | 23400 | 17 | 13 | 7.8 | 1.96 | 62 | 47 | 207427533
FRASER-JOHNSTON | HL19B2421 | XAUB36DXXN1+TXV | TM9Y060B12MP11 | 23200 | 23200 | 17 | 13 | 7.8 | 1.96 | 63 | 47 | 207427483
LUXAIRE | HL19B2421 | XAUB36DXXN1+TXV | TM9Y060B12MP11 | 23200 | 23200 | 17 | 13 | 7.8 | 1.96 | 63 | 47 | 207427482
CHAMPION HEATING AND COOLING | HL19B2421 | XAUB36DXXN1+TXV | TM9Y060B12MP11 | 23200 | 23200 | 17 | 13 | 7.8 | 1.96 | 63 | 47 | 207427484
COLEMAN | HC19B2421 | XAUB36DXXN1+TXV | TM9Y060B12MP11 | 23200 | 23200 | 17 | 13 | 7.8 | 1.96 | 63 | 47 | 207427481
CHAMPION HEATING AND COOLING | HL19B2421 | XAFB36DXXN1+TXV | TM9Y060B12MP11 | 23200 | 23200 | 17 | 13 | 7.8 | 1.96 | 63 | 47 | 207427480
CHAMPION HEATING AND COOLING | HL19B2421 | XAHB36DXXN1+TXV | TP9C060B12MP13 | 22200 | 23000 | 16 | 12 | 7.8 | 1.98 | 63 | 49 | 208400551
CHAMPION HEATING AND COOLING | HL19B2421 | XAHB36DXXN1+TXV | TP9C080B12MP13 | 22200 | 22800 | 16 | 12 | 7.8 | 2 | 63 | 48 | 208400554
CHAMPION HEATING AND COOLING | HL19B2421 | XAHB36DXXN1+TXV | TPLC080B12MP13 | 22200 | 23000 | 16 | 12 | 7.8 | 1.98 | 63 | 49 | 208400550
FRASER-JOHNSTON | HL19B2421 | XAHB36DXXN1+TXV | TL9E060B12UH11 | 22000 | 22800 | 16 | 12 | 7.8 | 2 | 64 | 49 | 208400536
FRASER-JOHNSTON | HL19B2421 | XAHB36DXXN1+TXV | TM9V080B12MP12 | 22200 | 22800 | 16 | 12 | 7.8 | 2 | 63 | 48 | 208400532
FRASER-JOHNSTON | HL19B2421 | XAHB36DXXN1+TXV | TM9E026A08MP12 | 21400 | 22400 | 16 | 12 | 7.8 | 1.96 | 64 | 50 | 208400540
FRASER-JOHNSTON | HL19B2421 | XAHB36DXXN1+TXV | TM9V060B12MP12 | 22200 | 23000 | 16 | 12 | 7.8 | 1.98 | 63 | 49 | 208400531
FRASER-JOHNSTON | HL19B2421 | XAHB36DXXN1+TXV | TM8V080B12MP12 | 22200 | 23000 | 16 | 12 | 7.8 | 1.98 | 63 | 49 | 208400527
YORK | YZT36B21 | XAUC60GXXN1+TXV | TM8Y100C20MP11 | 35000 | 35400 | 17 | 12.5 | 7.8 | 2.04 | 65 | 51 | 210294792
YORK | YZT36B21 | XAFC60GXXN1+TXV | TM8E100C20MP11 | 35200 | 35400 | 16 | 12.5 | 7.8 | 2.06 | 65 | 51 | 210294794
YORK | YZT36B21 | XAUC60GXXN1+TXV | TM8Y120C20MP11 | 35000 | 35400 | 17 | 12.5 | 7.8 | 2.04 | 65 | 51 | 210294790
YORK | YZT36B21 | XAFC60GXXN1+TXV | TM8Y100C20MP11 | 35000 | 35400 | 17 | 12.5 | 7.8 | 2.04 | 65 | 51 | 210294787
YORK | YZT36B21 | XAFC60GXXN1+TXV | TM8Y120C20MP11 | 35000 | 35400 | 17 | 12.5 | 7.8 | 2.04 | 65 | 51 | 210294785
CHAMPION HEATING AND COOLING | HL19B6021 | XAHD60JBCN1 | TMLE130D20MP11 | 54500 | 59000 | 15.2 | 11.7 | 7.8 | 2.06 | 68 | 55 | 209375373
FRASER-JOHNSTON | HL19B6021 | XAHD60JBCN1 | TMLE130D20MP11 | 54500 | 59000 | 15.2 | 11.7 | 7.8 | 2.06 | 68 | 55 | 209375372
LUXAIRE | HL19B6021 | XAHD60JBCN1 | TMLE130D20MP11 | 54500 | 59000 | 15.2 | 11.7 | 7.8 | 2.06 | 68 | 55 | 209375371
COLEMAN | HC19B6021 | XAHD60JBCN1 | TMLE130D20MP11 | 54500 | 59000 | 15.2 | 11.7 | 7.8 | 2.06 | 68 | 55 | 209375370
CHAMPION HEATING AND COOLING | HL19B6021 | XAHD60JBCN1 | TM8E130D20MP11 | 54500 | 59000 | 15.2 | 11.7 | 7.8 | 2.06 | 68 | 55 | 209375369
FRASER-JOHNSTON | HL19B6021 | XAHD60JBCN1 | TM8E130D20MP11 | 54500 | 59000 | 15.2 | 11.7 | 7.8 | 2.06 | 68 | 55 | 209375368
CHAMPION HEATING AND COOLING | HL19B3621 | XAFC60GXXN1+JMET16CS2N1+TXV |  | 34600 | 34600 | 17 | 12.5 | 7.8 | 2.08 | 65 | 51 | 208814458
FRASER-JOHNSTON | HL19B3621 | XAFC60GXXN1+JMET16CS2N1+TXV |  | 34600 | 34600 | 17 | 12.5 | 7.8 | 2.08 | 65 | 51 | 208814457
LUXAIRE | HL19B3621 | XAFC60GXXN1+JMET16CS2N1+TXV |  | 34600 | 34600 | 17 | 12.5 | 7.8 | 2.08 | 65 | 51 | 208814456
COLEMAN | HC19B3621 | XAFC60GXXN1+JMET16CS2N1+TXV |  | 34600 | 34600 | 17 | 12.5 | 7.8 | 2.08 | 65 | 51 | 208814455
CHAMPION HEATING AND COOLING | HL19B3621 | XAHC60GXXN1+JMVT16CC2N1+TXV |  | 34800 | 34800 | 18 | 12.5 | 7.8 | 1.98 | 64 | 50 | 208814370
FRASER-JOHNSTON | HL19B3621 | XAHC60GXXN1+JMVT16CC2N1+TXV |  | 34800 | 34800 | 18 | 12.5 | 7.8 | 1.98 | 64 | 50 | 208814369
LUXAIRE | HL19B3621 | XAHC60GXXN1+JMVT16CC2N1+TXV |  | 34800 | 34800 | 18 | 12.5 | 7.8 | 1.98 | 64 | 50 | 208814368
COLEMAN | HC19B3621 | XAHC60GXXN1+JMVT16CC2N1+TXV |  | 34800 | 34800 | 18 | 12.5 | 7.8 | 1.98 | 64 | 50 | 208814367
CHAMPION HEATING AND COOLING | HL19B3621 | XAUC60GXXN1+JMET12CS2N1+TXV |  | 35200 | 35000 | 17 | 12.5 | 7.8 | 2.08 | 65 | 50 | 208814314
FRASER-JOHNSTON | HL19B3621 | XAUC60GXXN1+JMET12CS2N1+TXV |  | 35200 | 35000 | 17 | 12.5 | 7.8 | 2.08 | 65 | 50 | 208814313
LUXAIRE | HL19B3621 | XAUC60GXXN1+JMET12CS2N1+TXV |  | 35200 | 35000 | 17 | 12.5 | 7.8 | 2.08 | 65 | 50 | 208814312
COLEMAN | HC19B3621 | XAUC60GXXN1+JMET12CS2N1+TXV |  | 35200 | 35000 | 17 | 12.5 | 7.8 | 2.08 | 65 | 50 | 208814311
CHAMPION HEATING AND COOLING | HL19B3621 | XAFC60GXXN1+JMET12CS2N1+TXV |  | 35200 | 35000 | 17 | 12.5 | 7.8 | 2.08 | 65 | 50 | 208814306
FRASER-JOHNSTON | HL19B3621 | XAFC60GXXN1+JMET12CS2N1+TXV |  | 35200 | 35000 | 17 | 12.5 | 7.8 | 2.08 | 65 | 50 | 208814305
LUXAIRE | HL19B3621 | XAFC60GXXN1+JMET12CS2N1+TXV |  | 35200 | 35000 | 17 | 12.5 | 7.8 | 2.08 | 65 | 50 | 208814304
COLEMAN | HC19B3621 | XAFC60GXXN1+JMET12CS2N1+TXV |  | 35200 | 35000 | 17 | 12.5 | 7.8 | 2.08 | 65 | 50 | 208814303
YORK | YZT36B21 | XAUC60GXXN1+JMVT16CC2N1+TXV |  | 34800 | 34600 | 17 | 13 | 7.8 | 2.1 | 65 | 51 | 208814248
YORK | YZT36B21 | XAFC60GXXN1+JMVT16CC2N1+TXV |  | 34800 | 34600 | 17 | 13 | 7.8 | 2.1 | 65 | 51 | 208814246
YORK | YZT36B21 | XAFC60GXXN1+JMET16CS2N1+TXV |  | 34600 | 34600 | 17 | 12.5 | 7.8 | 2.08 | 65 | 51 | 208814234
YORK | YZT36B21 | XAHC60GXXN1+JMVT16CC2N1+TXV |  | 34800 | 34800 | 18 | 12.5 | 7.8 | 1.98 | 64 | 50 | 208814212
YORK | YZT36B21 | XAUC60GXXN1+JMET12CS2N1+TXV |  | 35200 | 35000 | 17 | 12.5 | 7.8 | 2.08 | 65 | 50 | 208814198
YORK | YZT36B21 | XAFC60GXXN1+JMET12CS2N1+TXV |  | 35200 | 35000 | 17 | 12.5 | 7.8 | 2.08 | 65 | 50 | 208814196
YORK | YZT36B21 | XAUC60GXXN1+JMET16CS2N1+TXV |  | 34600 | 34600 | 17 | 12.5 | 7.8 | 2.08 | 65 | 51 | 208814236
YORK | YH2F24TB21 | XAHB36DXXN1+JMET12BS2N1+TXV |  | 23400 | 20800 | 16 | 12 | 7.8 | 2.18 | 65 | 51 | 210338307
YORK | YH2F24TB21 | XAFC36DBAN1 | TL8E080C16UH11 | 24000 | 22400 | 15.2 | 11.7 | 7.8 | 1.96 | 60 | 44 | 210338300
YORK | YH2F24TB21 | XAFC36DXXN1+TXV | TL8E080C16UH11 | 24000 | 22400 | 15.2 | 11.7 | 7.8 | 1.96 | 60 | 44 | 210338299
YORK | YH2F24TB21 | XAFC36DBAN1 | TMLE080B12MP11 | 23800 | 22200 | 15.2 | 11.7 | 7.8 | 1.96 | 61 | 45 | 210338296
YORK | YH2F24TB21 | XAFC36DBAN1 | TM8E080B12MP11 | 23800 | 22200 | 15.2 | 11.7 | 7.8 | 1.96 | 61 | 45 | 210338295
YORK | YH2F24TB21 | XAFC36DXXN1+TXV | TMLE080B12MP11 | 23800 | 22200 | 15.2 | 11.7 | 7.8 | 1.96 | 61 | 45 | 210338294
YORK | YH2F24TB21 | XAFC36DXXN1+TXV | TM8E080B12MP11 | 23800 | 22200 | 15.2 | 11.7 | 7.8 | 1.96 | 61 | 45 | 210338293
YORK | YH2F24TB21 | XAHB36DBAN1 | TMLE080B12MP11 | 23600 | 21200 | 15.2 | 11.7 | 7.8 | 2.14 | 66 | 52 | 210338292
YORK | YH2F24TB21 | XAHB36DBAN1 | TM8E080B12MP11 | 23600 | 21200 | 15.2 | 11.7 | 7.8 | 2.14 | 66 | 52 | 210338291
YORK | YH2F24TB21 | XAHB36DXXN1+TXV | TMLE080B12MP11 | 23600 | 21200 | 15.2 | 11.7 | 7.8 | 2.14 | 66 | 52 | 210338290
YORK | YH2F24TB21 | XAHB36DXXN1+TXV | TM8E080B12MP11 | 23600 | 21200 | 15.2 | 11.7 | 7.8 | 2.14 | 66 | 52 | 210338289
YORK | YH2F24TB21 | XAHC36DBAN1 | TMLE080C16MP11 | 24000 | 21200 | 16 | 11.7 | 7.8 | 2.18 | 65 | 51 | 210338288
YORK | YH2F24TB21 | XAHC36DBAN1 | TM8E080C16MP11 | 24000 | 21200 | 16 | 11.7 | 7.8 | 2.18 | 65 | 51 | 210338287
YORK | YH2F24TB21 | XAHC36DXXN1+TXV | TMLE080C16MP11 | 24000 | 21200 | 16 | 11.7 | 7.8 | 2.18 | 65 | 51 | 210338286
YORK | YH2F24TB21 | XAHC36DXXN1+TXV | TM8E080C16MP11 | 24000 | 21200 | 16 | 11.7 | 7.8 | 2.18 | 65 | 51 | 210338285
YORK | YH2F24TB21 | XAFC36DBAN1 | TMLE100B12MP11 | 24000 | 22600 | 15.2 | 11.7 | 7.8 | 1.94 | 60 | 44 | 210338284
YORK | YH2F24TB21 | XAFC36DBAN1 | TM8E100B12MP11 | 24000 | 22600 | 15.2 | 11.7 | 7.8 | 1.94 | 60 | 44 | 210338283
YORK | YH2F24TB21 | XAFC36DXXN1+TXV | TMLE100B12MP11 | 24000 | 22600 | 15.2 | 11.7 | 7.8 | 1.94 | 60 | 44 | 210338282
YORK | YH2F24TB21 | XAFC36DXXN1+TXV | TM8E100B12MP11 | 24000 | 22600 | 15.2 | 11.7 | 7.8 | 1.94 | 60 | 44 | 210338281
YORK | YH2F24TB21 | XAHC36DBAN1 | TMLE100B12MP11 | 24000 | 21400 | 16 | 11.7 | 7.8 | 2.16 | 65 | 51 | 210338280
YORK | YH2F24TB21 | XAHC36DBAN1 | TM8E100B12MP11 | 24000 | 21400 | 16 | 11.7 | 7.8 | 2.16 | 65 | 51 | 210338279
YORK | YH2F24TB21 | XAHC36DXXN1+TXV | TMLE100B12MP11 | 24000 | 21400 | 16 | 11.7 | 7.8 | 2.16 | 65 | 51 | 210338278
YORK | YH2F24TB21 | XAHC36DXXN1+TXV | TM8E100B12MP11 | 24000 | 21400 | 16 | 11.7 | 7.8 | 2.16 | 65 | 51 | 210338277
YORK | YH2F24TB21 | XAHB36DXXN1+TXV | TM8Y060A12MP11 | 22800 | 20600 | 15.2 | 11.7 | 7.8 | 2.12 | 65 | 51 | 210338275
YORK | YH2F24TB21 | XAHB36DXXN1+TXV | TM8Y080B12MP11 | 23600 | 21000 | 15.2 | 11.7 | 7.8 | 2.16 | 65 | 51 | 210338273
YORK | YH2F24TB21 | XAFC36DBAN1 | TM9Y080C16MP11 | 23400 | 21800 | 15.2 | 11.7 | 7.8 | 2 | 61 | 46 | 210338248
YORK | YH2F24TB21 | XAFC36DXXN1+TXV | TM9Y080C16MP11 | 23400 | 21800 | 15.2 | 11.7 | 7.8 | 2 | 61 | 46 | 210338247
YORK | YH2F24TB21 | XAUB30CXXN1+TXV | TMLE040A12MP11 | 23800 | 22400 | 16 | 11.7 | 7.8 | 2.04 | 63 | 48 | 210338240
YORK | YH2F24TB21 | XAUB30CXXN1+TXV | TM8E040A12MP11 | 23800 | 22400 | 16 | 11.7 | 7.8 | 2.04 | 63 | 48 | 210338238
YORK | YH2F24TB21 | XAFB30CXXN1+TXV | TMLE040A12MP11 | 23800 | 22400 | 16 | 11.7 | 7.8 | 2.04 | 63 | 48 | 210338236
EVCON | RHP15018B21 | XAUB30CXXN1+JMET12BS2N1+TXV |  | 17500 | 15900 | 16 | 13 | 7.8 | 2.06 | 64 | 50 | 210337496
GUARDIAN | RHP15018B21 | XAUB30CXXN1+JMET12BS2N1+TXV |  | 17500 | 15900 | 16 | 13 | 7.8 | 2.06 | 64 | 50 | 210337495
CHAMPION HEATING AND COOLING | THF2B18S21 | XAUB30CXXN1+JMET12BS2N1+TXV |  | 17500 | 15900 | 16 | 13 | 7.8 | 2.06 | 64 | 50 | 210337494
FRASER-JOHNSTON | THF2B18S21 | XAUB30CXXN1+JMET12BS2N1+TXV |  | 17500 | 15900 | 16 | 13 | 7.8 | 2.06 | 64 | 50 | 210337493
LUXAIRE | THF2B18S21 | XAUB30CXXN1+JMET12BS2N1+TXV |  | 17500 | 15900 | 16 | 13 | 7.8 | 2.06 | 64 | 50 | 210337492
COLEMAN | THF2B18S21 | XAUB30CXXN1+JMET12BS2N1+TXV |  | 17500 | 15900 | 16 | 13 | 7.8 | 2.06 | 64 | 50 | 210337491
EVCON | RHP15018B21 | XAFB30CBAN1+JMET12BS2N1 |  | 17500 | 15900 | 16 | 13 | 7.8 | 2.06 | 64 | 50 | 210337490
GUARDIAN | RHP15018B21 | XAFB30CBAN1+JMET12BS2N1 |  | 17500 | 15900 | 16 | 13 | 7.8 | 2.06 | 64 | 50 | 210337489
CHAMPION HEATING AND COOLING | THF2B18S21 | XAFB30CBAN1+JMET12BS2N1 |  | 17500 | 15900 | 16 | 13 | 7.8 | 2.06 | 64 | 50 | 210337488
FRASER-JOHNSTON | THF2B18S21 | XAFB30CBAN1+JMET12BS2N1 |  | 17500 | 15900 | 16 | 13 | 7.8 | 2.06 | 64 | 50 | 210337487
LUXAIRE | THF2B18S21 | XAFB30CBAN1+JMET12BS2N1 |  | 17500 | 15900 | 16 | 13 | 7.8 | 2.06 | 64 | 50 | 210337486
COLEMAN | THF2B18S21 | XAFB30CBAN1+JMET12BS2N1 |  | 17500 | 15900 | 16 | 13 | 7.8 | 2.06 | 64 | 50 | 210337485
EVCON | RHP15018B21 | XAFB30CXXN1+JMET12BS2N1+TXV |  | 17500 | 15900 | 16 | 13 | 7.8 | 2.06 | 64 | 50 | 210337484
GUARDIAN | RHP15018B21 | XAFB30CXXN1+JMET12BS2N1+TXV |  | 17500 | 15900 | 16 | 13 | 7.8 | 2.06 | 64 | 50 | 210337483
CHAMPION HEATING AND COOLING | THF2B18S21 | XAFB30CXXN1+JMET12BS2N1+TXV |  | 17500 | 15900 | 16 | 13 | 7.8 | 2.06 | 64 | 50 | 210337482
FRASER-JOHNSTON | THF2B18S21 | XAFB30CXXN1+JMET12BS2N1+TXV |  | 17500 | 15900 | 16 | 13 | 7.8 | 2.06 | 64 | 50 | 210337481
LUXAIRE | THF2B18S21 | XAFB30CXXN1+JMET12BS2N1+TXV |  | 17500 | 15900 | 16 | 13 | 7.8 | 2.06 | 64 | 50 | 210337480
COLEMAN | THF2B18S21 | XAFB30CXXN1+JMET12BS2N1+TXV |  | 17500 | 15900 | 16 | 13 | 7.8 | 2.06 | 64 | 50 | 210337479
EVCON | RHP15018B21 | XAFC30CBAN1 | RGF19100CE16MP13 | 17600 | 16200 | 15.2 | 12.5 | 7.8 | 2.04 | 64 | 51 | 210337382
GUARDIAN | RHP15018B21 | XAFC30CBAN1 | RGF19100CE16MP13 | 17600 | 16200 | 15.2 | 12.5 | 7.8 | 2.04 | 64 | 51 | 210337381
CHAMPION HEATING AND COOLING | THF2B18S21 | XAFC30CBAN1 | TM9E100C16MP12 | 17600 | 16200 | 15.2 | 12.5 | 7.8 | 2.04 | 64 | 51 | 210337380
FRASER-JOHNSTON | THF2B18S21 | XAFC30CBAN1 | TM9E100C16MP12 | 17600 | 16200 | 15.2 | 12.5 | 7.8 | 2.04 | 64 | 51 | 210337379
CHAMPION HEATING AND COOLING | HL19B3621 | XAFC60GXXN1+JMVT16CC2N1+TXV |  | 34800 | 34600 | 17 | 13 | 7.8 | 2.1 | 65 | 51 | 208814506
FRASER-JOHNSTON | HL19B3621 | XAFC60GXXN1+JMVT16CC2N1+TXV |  | 34800 | 34600 | 17 | 13 | 7.8 | 2.1 | 65 | 51 | 208814505
LUXAIRE | HL19B3621 | XAFC60GXXN1+JMVT16CC2N1+TXV |  | 34800 | 34600 | 17 | 13 | 7.8 | 2.1 | 65 | 51 | 208814504
COLEMAN | HC19B3621 | XAFC60GXXN1+JMVT16CC2N1+TXV |  | 34800 | 34600 | 17 | 13 | 7.8 | 2.1 | 65 | 51 | 208814503
CHAMPION HEATING AND COOLING | HL19B3621 | XAUC60GXXN1+JMET16CS2N1+TXV |  | 34600 | 34600 | 17 | 12.5 | 7.8 | 2.08 | 65 | 51 | 208814466
FRASER-JOHNSTON | HL19B3621 | XAUC60GXXN1+JMET16CS2N1+TXV |  | 34600 | 34600 | 17 | 12.5 | 7.8 | 2.08 | 65 | 51 | 208814465
LUXAIRE | HL19B3621 | XAUC60GXXN1+JMET16CS2N1+TXV |  | 34600 | 34600 | 17 | 12.5 | 7.8 | 2.08 | 65 | 51 | 208814464
COLEMAN | HC19B3621 | XAUC60GXXN1+JMET16CS2N1+TXV |  | 34600 | 34600 | 17 | 12.5 | 7.8 | 2.08 | 65 | 51 | 208814463
COLEMAN | HC19B3621 | XAFC60GXXN1+TXV | TM9Y100C16MP11 | 34400 | 35400 | 16 | 12 | 7.8 | 2.02 | 65 | 51 | 207427861
YORK | YH2F30TB21 | XAUC48FXXN1+TXV | TM9E080B12MP12 | 29600 | 28600 | 15.2 | 11.7 | 7.8 | 2.06 | 64 | 49 | 210338369
YORK | YH2F30TB21 | XAFC48FXXN1+TXV | TM9E080B12MP12 | 29600 | 28600 | 15.2 | 11.7 | 7.8 | 2.06 | 64 | 49 | 210338367
YORK | YH2F36TB21 | XAUC48FXXN1+TXV | TL8E100C20UH11 | 35000 | 34400 | 15.2 | 11.7 | 7.8 | 2.04 | 65 | 51 | 210338359
YORK | YH2F36TB21 | XAFC48FBCN1 | TL8E100C20UH11 | 35000 | 34400 | 15.2 | 11.7 | 7.8 | 2.04 | 65 | 51 | 210338358
YORK | YH2F36TB21 | XAFC48FXXN1+TXV | TL8E100C20UH11 | 35000 | 34400 | 15.2 | 11.7 | 7.8 | 2.04 | 65 | 51 | 210338357
YORK | YH2F36TB21 | XAHC48FBCN1 | TMLE080C16MP11 | 35600 | 34000 | 16 | 12 | 7.8 | 2.08 | 65 | 51 | 210338356
YORK | YH2F36TB21 | XAHC48FBCN1 | TM8E080C16MP11 | 35600 | 34000 | 16 | 12 | 7.8 | 2.08 | 65 | 51 | 210338355
YORK | YH2F36TB21 | XAHC48FXXN1+TXV | TMLE080C16MP11 | 35600 | 34000 | 16 | 12 | 7.8 | 2.08 | 65 | 51 | 210338354
YORK | YH2F36TB21 | XAHC48FXXN1+TXV | TM8E080C16MP11 | 35600 | 34000 | 16 | 12 | 7.8 | 2.08 | 65 | 51 | 210338353
YORK | YH2F36TB21 | XAHC48FBCN1 | YPLC120C20MP13 | 36000 | 34800 | 16 | 11.7 | 7.8 | 2.06 | 65 | 51 | 210338349
YORK | YH2F36TB21 | XAHC48FBCN1 | YPLC100C20MP13 | 36000 | 34800 | 16 | 11.7 | 7.8 | 2.06 | 65 | 51 | 210338348
YORK | YH2F36TB21 | XAHC48FBCN1 | TPLC120C20MP13 | 36000 | 34800 | 16 | 11.7 | 7.8 | 2.06 | 65 | 51 | 210338347
YORK | YH2F36TB21 | XAHC48FBCN1 | TPLC100C20MP13 | 36000 | 34800 | 16 | 11.7 | 7.8 | 2.06 | 65 | 51 | 210338346
YORK | YH2F36TB21 | XAHC48FBCN1 | TMLV120C20MP12 | 36000 | 34800 | 16 | 11.7 | 7.8 | 2.06 | 65 | 51 | 210338345
YORK | YH2F36TB21 | XAHC48FBCN1 | TM8V100C20MP12 | 36000 | 34800 | 16 | 11.7 | 7.8 | 2.06 | 65 | 51 | 210338344
YORK | YH2F36TB21 | XAHC48FBCN1 | TM8V120C20MP12 | 36000 | 34800 | 16 | 11.7 | 7.8 | 2.06 | 65 | 51 | 210338343
YORK | YH2F36TB21 | XAHC48FXXN1+TXV | YPLC120C20MP13 | 36000 | 34800 | 16 | 11.7 | 7.8 | 2.06 | 65 | 51 | 210338342
YORK | YH2F36TB21 | XAHC48FXXN1+TXV | YPLC100C20MP13 | 36000 | 34800 | 16 | 11.7 | 7.8 | 2.06 | 65 | 51 | 210338341
YORK | YH2F36TB21 | XAHC48FXXN1+TXV | TPLC120C20MP13 | 36000 | 34800 | 16 | 11.7 | 7.8 | 2.06 | 65 | 51 | 210338340
YORK | YH2F36TB21 | XAHC48FXXN1+TXV | TPLC100C20MP13 | 36000 | 34800 | 16 | 11.7 | 7.8 | 2.06 | 65 | 51 | 210338339
YORK | YH2F36TB21 | XAHC48FXXN1+TXV | TMLV120C20MP12 | 36000 | 34800 | 16 | 11.7 | 7.8 | 2.06 | 65 | 51 | 210338338
YORK | YH2F36TB21 | XAHC48FXXN1+TXV | TM8V100C20MP12 | 36000 | 34800 | 16 | 11.7 | 7.8 | 2.06 | 65 | 51 | 210338337
YORK | YH2F36TB21 | XAHC48FXXN1+TXV | TM8V120C20MP12 | 36000 | 34800 | 16 | 11.7 | 7.8 | 2.06 | 65 | 51 | 210338336
YORK | YH2F36TB21 | XAHC48FBCN1 | TM9E080C16MP12 | 35400 | 34000 | 15.2 | 12 | 7.8 | 2.08 | 65 | 51 | 210338326
YORK | YH2F36TB21 | XAHC48FXXN1+TXV | TM9E080C16MP12 | 35400 | 34000 | 15.2 | 12 | 7.8 | 2.08 | 65 | 51 | 210338325
YORK | YH2F36TB21 | XAHD48FBCN1 | YP9C100C20MP13 | 36000 | 34600 | 15.2 | 11.7 | 7.8 | 2.08 | 65 | 51 | 210338321
YORK | YH2F36TB21 | XAHD48FBCN1 | TP9C100C20MP13 | 36000 | 34600 | 15.2 | 11.7 | 7.8 | 2.08 | 65 | 51 | 210338320
YORK | YH2F36TB21 | XAHD48FBCN1 | TM9V100C20MP12 | 36000 | 34600 | 15.2 | 11.7 | 7.8 | 2.08 | 65 | 51 | 210338319
YORK | YH2F36TB21 | XAHD48FXXN1+TXV | YP9C100C20MP13 | 36000 | 34600 | 15.2 | 11.7 | 7.8 | 2.08 | 65 | 51 | 210338318
YORK | YH2F36TB21 | XAHD48FXXN1+TXV | TP9C100C20MP13 | 36000 | 34600 | 15.2 | 11.7 | 7.8 | 2.08 | 65 | 51 | 210338317
YORK | YH2F36TB21 | XAHD48FXXN1+TXV | TM9V100C20MP12 | 36000 | 34600 | 15.2 | 11.7 | 7.8 | 2.08 | 65 | 51 | 210338316
YORK | YH2F36TB21 | XAUB36DXXN1+JMVT12BC2N1+TXV |  | 34600 | 34200 | 15.2 | 11.7 | 7.8 | 1.98 | 64 | 49 | 210338313
YORK | YH2F36TB21 | XAFB36DBCN1+JMVT12BC2N1 |  | 34600 | 34200 | 15.2 | 11.7 | 7.8 | 1.98 | 64 | 49 | 210338312
YORK | YH2F36TB21 | XAFB36DXXN1+JMVT12BC2N1+TXV |  | 34600 | 34200 | 15.2 | 11.7 | 7.8 | 1.98 | 64 | 49 | 210338311
YORK | YH2F18SB21 | XAFB30CXXN1+JMET12BS2N1+TXV |  | 17500 | 15900 | 16 | 13 | 7.8 | 2.06 | 64 | 50 | 210336719
YORK | YH2F18SB21 | XAFC30CBAN1 | TM9E100C16MP12 | 17600 | 16200 | 15.2 | 12.5 | 7.8 | 2.04 | 64 | 51 | 210336681
YORK | YH2F18SB21 | XAFC30CXXN1+TXV | TM9E100C16MP12 | 17600 | 16200 | 15.2 | 12.5 | 7.8 | 2.04 | 64 | 51 | 210336680
YORK | YH2F18SB21 | XAFC30CBAN1 | YP9C080B12MP13 | 17500 | 16100 | 15.2 | 12.5 | 7.8 | 2.04 | 63 | 50 | 210336679
YORK | YH2F18SB21 | XAFC30CBAN1 | TP9C080B12MP13 | 17500 | 16100 | 15.2 | 12.5 | 7.8 | 2.04 | 63 | 50 | 210336678
YORK | YH2F18SB21 | XAFC30CBAN1 | TM9V080B12MP12 | 17500 | 16100 | 15.2 | 12.5 | 7.8 | 2.04 | 63 | 50 | 210336677
YORK | YH2F18SB21 | XAFC30CXXN1+TXV | YP9C080B12MP13 | 17500 | 16100 | 15.2 | 12.5 | 7.8 | 2.04 | 63 | 50 | 210336676
YORK | YH2F18SB21 | XAFC30CXXN1+TXV | TP9C080B12MP13 | 17500 | 16100 | 15.2 | 12.5 | 7.8 | 2.04 | 63 | 50 | 210336675
YORK | YH2F18SB21 | XAFC30CXXN1+TXV | TM9V080B12MP12 | 17500 | 16100 | 15.2 | 12.5 | 7.8 | 2.04 | 63 | 50 | 210336674
YORK | YH2F18SB21 | XAFC30CBAN1 | TMLE080C16MP11 | 17600 | 16200 | 15.2 | 12.5 | 7.8 | 2.04 | 64 | 51 | 210336664
YORK | YH2F18SB21 | XAFC30CBAN1 | TM8E080C16MP11 | 17600 | 16200 | 15.2 | 12.5 | 7.8 | 2.04 | 64 | 51 | 210336663
YORK | YH2F18SB21 | XAFC30CXXN1+TXV | TMLE080C16MP11 | 17600 | 16200 | 15.2 | 12.5 | 7.8 | 2.04 | 64 | 51 | 210336662
YORK | YH2F18SB21 | XAFC30CXXN1+TXV | TM8E080C16MP11 | 17600 | 16200 | 15.2 | 12.5 | 7.8 | 2.04 | 64 | 51 | 210336661
YORK | YH2F18SB21 | XAFC30CBAN1+JMVT16CC2N1 |  | 17500 | 15900 | 16 | 12.5 | 7.8 | 2.06 | 64 | 50 | 210336640
YORK | YH2F18SB21 | XAFC30CXXN1+JMVT16CC2N1+TXV |  | 17500 | 15900 | 16 | 12.5 | 7.8 | 2.06 | 64 | 50 | 210336639
YORK | YH2F18SB21 | XAFC30CBAN1 | TL8E080C16UH11 | 17600 | 16200 | 15.2 | 12.5 | 7.8 | 2.04 | 64 | 51 | 210336633
YORK | YH2F18SB21 | XAFC30CXXN1+TXV | TL8E080C16UH11 | 17600 | 16200 | 15.2 | 12.5 | 7.8 | 2.04 | 64 | 51 | 210336632
YORK | YH2F18SB21 | XAUB30CXXN1+TXV | TMLE040A12MP11 | 17600 | 16200 | 15.2 | 12.5 | 7.8 | 2.04 | 64 | 51 | 210336629
YORK | YH2F18SB21 | XAFB30CBAN1 | TMLE040A12MP11 | 17600 | 16200 | 15.2 | 12.5 | 7.8 | 2.04 | 64 | 51 | 210336628
YORK | YH2F18SB21 | XAUB30CXXN1+TXV | TM8E040A12MP11 | 17600 | 16200 | 15.2 | 12.5 | 7.8 | 2.04 | 64 | 51 | 210336627
YORK | YH2F18SB21 | XAFB30CBAN1 | TM8E040A12MP11 | 17600 | 16200 | 15.2 | 12.5 | 7.8 | 2.04 | 64 | 51 | 210336626
YORK | YH2F18SB21 | XAFB30CXXN1+TXV | TMLE040A12MP11 | 17600 | 16200 | 15.2 | 12.5 | 7.8 | 2.04 | 64 | 51 | 210336625
YORK | YH2F18SB21 | XAFB30CXXN1+TXV | TM8E040A12MP11 | 17600 | 16200 | 15.2 | 12.5 | 7.8 | 2.04 | 64 | 51 | 210336624
CHAMPION HEATING AND COOLING | HL19B3621 | XAUC60GXXN1+JMVT16CC2N1+TXV |  | 34800 | 34600 | 17 | 13 | 7.8 | 2.1 | 65 | 51 | 208814514
FRASER-JOHNSTON | HL19B3621 | XAUC60GXXN1+JMVT16CC2N1+TXV |  | 34800 | 34600 | 17 | 13 | 7.8 | 2.1 | 65 | 51 | 208814513
LUXAIRE | HL19B3621 | XAUC60GXXN1+JMVT16CC2N1+TXV |  | 34800 | 34600 | 17 | 13 | 7.8 | 2.1 | 65 | 51 | 208814512
COLEMAN | HC19B3621 | XAUC60GXXN1+JMVT16CC2N1+TXV |  | 34800 | 34600 | 17 | 13 | 7.8 | 2.1 | 65 | 51 | 208814511
LUXAIRE | HL19B3621 | XAFC60GXXN1+TXV | TM9V100C16MP12 | 35000 | 35400 | 17 | 12 | 7.8 | 2.04 | 65 | 51 | 207428110
COLEMAN | HC19B3621 | XAFC60GXXN1+TXV | TM9V100C16MP12 | 35000 | 35400 | 17 | 12 | 7.8 | 2.04 | 65 | 51 | 207428109
CHAMPION HEATING AND COOLING | HL19B3621 | XAUC60GXXN1+TXV | TP9C100C20MP13 | 34800 | 35400 | 16 | 12 | 7.8 | 2.04 | 65 | 51 | 207428046
FRASER-JOHNSTON | HL19B3621 | XAUC60GXXN1+TXV | TP9C100C20MP13 | 34800 | 35400 | 16 | 12 | 7.8 | 2.04 | 65 | 51 | 207428045
COLEMAN | HC19B3621 | XAUC60GXXN1+TXV | TM9Y100C16MP11 | 34400 | 35400 | 16 | 12 | 7.8 | 2.02 | 65 | 51 | 207427865
CHAMPION HEATING AND COOLING | HL19B3621 | XAFC60GXXN1+TXV | TM9Y100C16MP11 | 34400 | 35400 | 16 | 12 | 7.8 | 2.02 | 65 | 51 | 207427864
COLEMAN | HC19B3621 | XAUC60GXXN1+TXV | TP9C100C20MP13 | 34800 | 35400 | 16 | 12 | 7.8 | 2.04 | 65 | 51 | 207428043
CHAMPION HEATING AND COOLING | HL19B3621 | XAUC60GXXN1+TXV | TM9V100C20MP12 | 34800 | 35400 | 16 | 12 | 7.8 | 2.04 | 65 | 51 | 207428042
CHAMPION HEATING AND COOLING | HL19B3621 | XAUC60GXXN1+TXV | TM9Y080C16MP11 | 34400 | 35400 | 16 | 12 | 7.8 | 2.02 | 66 | 52 | 207427900
LUXAIRE | HL19B3621 | XAUC60GXXN1+TXV | TM9Y100C16MP11 | 34400 | 35400 | 16 | 12 | 7.8 | 2.02 | 65 | 51 | 207427866
COLEMAN | HC19B3621 | XAFC60GXXN1+TXV | TM9Y080C16MP11 | 34400 | 35400 | 16 | 12 | 7.8 | 2.02 | 66 | 52 | 207427893
FRASER-JOHNSTON | HL19B3621 | XAFC60GXXN1+TXV | TM9Y100C16MP11 | 34400 | 35400 | 16 | 12 | 7.8 | 2.02 | 65 | 51 | 207427863
LUXAIRE | HL19B3621 | XAFC60GXXN1+TXV | TM9Y100C16MP11 | 34400 | 35400 | 16 | 12 | 7.8 | 2.02 | 65 | 51 | 207427862
FRASER-JOHNSTON | HL19B3621 | XAUC60GXXN1+TXV | TM9Y100C16MP11 | 34400 | 35400 | 16 | 12 | 7.8 | 2.02 | 65 | 51 | 207427867
FRASER-JOHNSTON | HL19B3621 | XAUC60GXXN1+TXV | TM9V100C20MP12 | 34800 | 35400 | 16 | 12 | 7.8 | 2.04 | 65 | 51 | 207428041
LUXAIRE | HL19B3621 | XAUC60GXXN1+TXV | TP9C100C20MP13 | 34800 | 35400 | 16 | 12 | 7.8 | 2.04 | 65 | 51 | 207428044
FRASER-JOHNSTON | HL19B3621 | XAFC60GXXN1+TXV | TM9Y080C16MP11 | 34400 | 35400 | 16 | 12 | 7.8 | 2.02 | 66 | 52 | 207427895
CHAMPION HEATING AND COOLING | HL19B3621 | XAFC60GXXN1+TXV | TM9Y080C16MP11 | 34400 | 35400 | 16 | 12 | 7.8 | 2.02 | 66 | 52 | 207427896
LUXAIRE | HL19B3621 | XAFC60GXXN1+TXV | TM9Y080C16MP11 | 34400 | 35400 | 16 | 12 | 7.8 | 2.02 | 66 | 52 | 207427894
CHAMPION HEATING AND COOLING | HL19B3621 | XAUC60GXXN1+TXV | TM9Y100C16MP11 | 34400 | 35400 | 16 | 12 | 7.8 | 2.02 | 65 | 51 | 207427868
FRASER-JOHNSTON | HL19B3621 | XAUC60GXXN1+TXV | TM9Y080C16MP11 | 34400 | 35400 | 16 | 12 | 7.8 | 2.02 | 66 | 52 | 207427899
LUXAIRE | HL19B3621 | XAUC60GXXN1+TXV | TM9Y080C16MP11 | 34400 | 35400 | 16 | 12 | 7.8 | 2.02 | 66 | 52 | 207427898
COLEMAN | HC19B3621 | XAUC60GXXN1+TXV | TM9Y080C16MP11 | 34400 | 35400 | 16 | 12 | 7.8 | 2.02 | 66 | 52 | 207427897
LUXAIRE | HL19B3621 | XAFC60GXXN1+TXV | TP9C100C20MP13 | 34800 | 35400 | 16 | 12 | 7.8 | 2.04 | 65 | 51 | 207428034
COLEMAN | HC19B3621 | XAFC60GXXN1+TXV | TP9C100C20MP13 | 34800 | 35400 | 16 | 12 | 7.8 | 2.04 | 65 | 51 | 207428033
CHAMPION HEATING AND COOLING | HL19B3621 | XAFC60GXXN1+TXV | TM9V100C20MP12 | 34800 | 35400 | 16 | 12 | 7.8 | 2.04 | 65 | 51 | 207428032
FRASER-JOHNSTON | HL19B3621 | XAFC60GXXN1+TXV | TM9V100C20MP12 | 34800 | 35400 | 16 | 12 | 7.8 | 2.04 | 65 | 51 | 207428031
LUXAIRE | HL19B3621 | XAFC60GXXN1+TXV | TM9V100C20MP12 | 34800 | 35400 | 16 | 12 | 7.8 | 2.04 | 65 | 51 | 207428030
COLEMAN | HC19B3621 | XAFC60GXXN1+TXV | TM9V100C20MP12 | 34800 | 35400 | 16 | 12 | 7.8 | 2.04 | 65 | 51 | 207428029
COLEMAN | HC19B3621 | XAUC60GXXN1+TXV | TM9V100C20MP12 | 34800 | 35400 | 16 | 12 | 7.8 | 2.04 | 65 | 51 | 207428039
CHAMPION HEATING AND COOLING | HL19B3621 | XAFC60GXXN1+TXV | TP9C100C20MP13 | 34800 | 35400 | 16 | 12 | 7.8 | 2.04 | 65 | 51 | 207428036
FRASER-JOHNSTON | HL19B3621 | XAFC60GXXN1+TXV | TP9C100C20MP13 | 34800 | 35400 | 16 | 12 | 7.8 | 2.04 | 65 | 51 | 207428035
LUXAIRE | HL19B3621 | XAUC60GXXN1+TXV | TM9V100C20MP12 | 34800 | 35400 | 16 | 12 | 7.8 | 2.04 | 65 | 51 | 207428040
YORK | YH2F42TB21 | XAFC48FXXN1+TXV | YP9C100C20MP13 | 40500 | 40000 | 15.2 | 11.7 | 7.8 | 2.02 | 64 | 50 | 210338445
YORK | YH2F42TB21 | XAFC48FXXN1+TXV | TP9C100C20MP13 | 40500 | 40000 | 15.2 | 11.7 | 7.8 | 2.02 | 64 | 50 | 210338444
YORK | YH2F42TB21 | XAFC48FXXN1+TXV | TM9V100C20MP12 | 40500 | 40000 | 15.2 | 11.7 | 7.8 | 2.02 | 64 | 50 | 210338443
YORK | YH2F30TB21 | XAUC48FXXN1+TXV | TL8E080C16UH11 | 29600 | 28600 | 15.2 | 11.7 | 7.8 | 2.08 | 63 | 49 | 210338433
YORK | YH2F30TB21 | XAFC48FXXN1+TXV | TL8E080C16UH11 | 29600 | 28600 | 15.2 | 11.7 | 7.8 | 2.08 | 63 | 49 | 210338431
YORK | YH2F30TB21 | XAUC48FXXN1+TXV | TMLE120C16MP11 | 29800 | 28400 | 15.2 | 11.7 | 7.8 | 2.12 | 64 | 49 | 210338425
YORK | YH2F30TB21 | XAUC48FXXN1+TXV | TM8E120C16MP11 | 29800 | 28400 | 15.2 | 11.7 | 7.8 | 2.12 | 64 | 49 | 210338423
YORK | YH2F30TB21 | XAFC48FXXN1+TXV | TMLE120C16MP11 | 29800 | 28400 | 15.2 | 11.7 | 7.8 | 2.12 | 64 | 49 | 210338421
YORK | YH2F30TB21 | XAFC48FXXN1+TXV | TM8E120C16MP11 | 29800 | 28400 | 15.2 | 11.7 | 7.8 | 2.12 | 64 | 49 | 210338420
COLEMAN | THF2B18S21 | XAFC30CXXN1+JMVT17CC2N1+TXV |  | 17700 | 16000 | 16 | 13 | 7.8 | 2.08 | 63 | 50 | 210337635
LUXAIRE | THF2B18S21 | XAFC30CXXN1+JMVT17CC2N1+TXV |  | 17700 | 16000 | 16 | 13 | 7.8 | 2.08 | 63 | 50 | 210337636
FRASER-JOHNSTON | THF2B18S21 | XAFC30CXXN1+JMVT17CC2N1+TXV |  | 17700 | 16000 | 16 | 13 | 7.8 | 2.08 | 63 | 50 | 210337637
CHAMPION HEATING AND COOLING | THF2B18S21 | XAFC30CXXN1+JMVT17CC2N1+TXV |  | 17700 | 16000 | 16 | 13 | 7.8 | 2.08 | 63 | 50 | 210337638
COLEMAN | THF2B18S21 | XAFC30CBAN1+JMVT17CC2N1 |  | 17700 | 16000 | 16 | 13 | 7.8 | 2.08 | 63 | 50 | 210337639
LUXAIRE | THF2B18S21 | XAFC30CBAN1+JMVT17CC2N1 |  | 17700 | 16000 | 16 | 13 | 7.8 | 2.08 | 63 | 50 | 210337640
FRASER-JOHNSTON | THF2B18S21 | XAFC30CBAN1+JMVT17CC2N1 |  | 17700 | 16000 | 16 | 13 | 7.8 | 2.08 | 63 | 50 | 210337641
CHAMPION HEATING AND COOLING | THF2B18S21 | XAFC30CBAN1+JMVT17CC2N1 |  | 17700 | 16000 | 16 | 13 | 7.8 | 2.08 | 63 | 50 | 210337642
COLEMAN | THF2B18S21 | XAFB30CXXN1+TXV | TM9V080B12MP12 | 17500 | 16100 | 15.2 | 12.5 | 7.8 | 2.04 | 63 | 50 | 210337679
LUXAIRE | THF2B18S21 | XAFB30CXXN1+TXV | TM9V080B12MP12 | 17500 | 16100 | 15.2 | 12.5 | 7.8 | 2.04 | 63 | 50 | 210337680
FRASER-JOHNSTON | THF2B18S21 | XAFB30CXXN1+TXV | TM9V080B12MP12 | 17500 | 16100 | 15.2 | 12.5 | 7.8 | 2.04 | 63 | 50 | 210337681
CHAMPION HEATING AND COOLING | THF2B18S21 | XAFB30CXXN1+TXV | TM9V080B12MP12 | 17500 | 16100 | 15.2 | 12.5 | 7.8 | 2.04 | 63 | 50 | 210337682
COLEMAN | THF2B18S21 | XAFB30CXXN1+TXV | TP9C080B12MP13 | 17500 | 16100 | 15.2 | 12.5 | 7.8 | 2.04 | 63 | 50 | 210337683
LUXAIRE | THF2B18S21 | XAFB30CXXN1+TXV | TP9C080B12MP13 | 17500 | 16100 | 15.2 | 12.5 | 7.8 | 2.04 | 63 | 50 | 210337684
FRASER-JOHNSTON | THF2B18S21 | XAFB30CXXN1+TXV | TP9C080B12MP13 | 17500 | 16100 | 15.2 | 12.5 | 7.8 | 2.04 | 63 | 50 | 210337685
LUXAIRE | HL19B3621 | XAFC60GXXN1+TXV | TL9E080C16UH11 | 34600 | 35400 | 16 | 12 | 7.8 | 2 | 65 | 51 | 207429248
COLEMAN | HC19B3621 | XAFC60GXXN1+TXV | TL9E080C16UH11 | 34600 | 35400 | 16 | 12 | 7.8 | 2 | 65 | 51 | 207429247
CHAMPION HEATING AND COOLING | HL19B3621 | XAUC60GXXN1+TXV | TPLC100C16MP13 | 35000 | 35200 | 16 | 12 | 7.8 | 2.04 | 66 | 52 | 207428762
FRASER-JOHNSTON | HL19B3621 | XAUC60GXXN1+TXV | TPLC100C16MP13 | 35000 | 35200 | 16 | 12 | 7.8 | 2.04 | 66 | 52 | 207428761
LUXAIRE | HL19B3621 | XAUC60GXXN1+TXV | TPLC100C16MP13 | 35000 | 35200 | 16 | 12 | 7.8 | 2.04 | 66 | 52 | 207428760
COLEMAN | HC19B3621 | XAUC60GXXN1+TXV | TPLC100C16MP13 | 35000 | 35200 | 16 | 12 | 7.8 | 2.04 | 66 | 52 | 207428759
CHAMPION HEATING AND COOLING | HL19B3621 | XAUC60GXXN1+TXV | TPLC080C16MP13 | 35000 | 35200 | 16 | 12 | 7.8 | 2.04 | 66 | 52 | 207428758
FRASER-JOHNSTON | HL19B3621 | XAUC60GXXN1+TXV | TPLC080C16MP13 | 35000 | 35200 | 16 | 12 | 7.8 | 2.04 | 66 | 52 | 207428757
LUXAIRE | HL19B3621 | XAUC60GXXN1+TXV | TPLC080C16MP13 | 35000 | 35200 | 16 | 12 | 7.8 | 2.04 | 66 | 52 | 207428756
COLEMAN | HC19B3621 | XAUC60GXXN1+TXV | TPLC080C16MP13 | 35000 | 35200 | 16 | 12 | 7.8 | 2.04 | 66 | 52 | 207428755
CHAMPION HEATING AND COOLING | HL19B3621 | XAUC60GXXN1+TXV | TMLV100C16MP12 | 35000 | 35200 | 16 | 12 | 7.8 | 2.04 | 66 | 52 | 207428754
FRASER-JOHNSTON | HL19B3621 | XAUC60GXXN1+TXV | TMLV100C16MP12 | 35000 | 35200 | 16 | 12 | 7.8 | 2.04 | 66 | 52 | 207428753
LUXAIRE | HL19B3621 | XAUC60GXXN1+TXV | TMLV100C16MP12 | 35000 | 35200 | 16 | 12 | 7.8 | 2.04 | 66 | 52 | 207428752
COLEMAN | HC19B3621 | XAUC60GXXN1+TXV | TMLV100C16MP12 | 35000 | 35200 | 16 | 12 | 7.8 | 2.04 | 66 | 52 | 207428751
CHAMPION HEATING AND COOLING | HL19B3621 | XAUC60GXXN1+TXV | TM8V080C16MP12 | 35000 | 35200 | 16 | 12 | 7.8 | 2.04 | 66 | 52 | 207428750
FRASER-JOHNSTON | HL19B3621 | XAUC60GXXN1+TXV | TM8V080C16MP12 | 35000 | 35200 | 16 | 12 | 7.8 | 2.04 | 66 | 52 | 207428749
LUXAIRE | HL19B3621 | XAUC60GXXN1+TXV | TM8V080C16MP12 | 35000 | 35200 | 16 | 12 | 7.8 | 2.04 | 66 | 52 | 207428748
COLEMAN | HC19B3621 | XAUC60GXXN1+TXV | TM8V080C16MP12 | 35000 | 35200 | 16 | 12 | 7.8 | 2.04 | 66 | 52 | 207428747
CHAMPION HEATING AND COOLING | HL19B3621 | XAUC60GXXN1+TXV | TM8V100C16MP12 | 35000 | 35200 | 16 | 12 | 7.8 | 2.04 | 66 | 52 | 207428746
FRASER-JOHNSTON | HL19B3621 | XAUC60GXXN1+TXV | TM8V100C16MP12 | 35000 | 35200 | 16 | 12 | 7.8 | 2.04 | 66 | 52 | 207428745
LUXAIRE | HL19B3621 | XAUC60GXXN1+TXV | TM8V100C16MP12 | 35000 | 35200 | 16 | 12 | 7.8 | 2.04 | 66 | 52 | 207428744
COLEMAN | HC19B3621 | XAUC60GXXN1+TXV | TM8V100C16MP12 | 35000 | 35200 | 16 | 12 | 7.8 | 2.04 | 66 | 52 | 207428743
CHAMPION HEATING AND COOLING | HL19B3621 | XAFC60GXXN1+TXV | TPLC100C16MP13 | 35000 | 35200 | 16 | 12 | 7.8 | 2.04 | 66 | 52 | 207428738
FRASER-JOHNSTON | HL19B3621 | XAFC60GXXN1+TXV | TPLC100C16MP13 | 35000 | 35200 | 16 | 12 | 7.8 | 2.04 | 66 | 52 | 207428737
LUXAIRE | HL19B3621 | XAFC60GXXN1+TXV | TPLC100C16MP13 | 35000 | 35200 | 16 | 12 | 7.8 | 2.04 | 66 | 52 | 207428736
COLEMAN | HC19B3621 | XAFC60GXXN1+TXV | TPLC100C16MP13 | 35000 | 35200 | 16 | 12 | 7.8 | 2.04 | 66 | 52 | 207428735
CHAMPION HEATING AND COOLING | HL19B3621 | XAFC60GXXN1+TXV | TPLC080C16MP13 | 35000 | 35200 | 16 | 12 | 7.8 | 2.04 | 66 | 52 | 207428734
FRASER-JOHNSTON | HL19B3621 | XAFC60GXXN1+TXV | TPLC080C16MP13 | 35000 | 35200 | 16 | 12 | 7.8 | 2.04 | 66 | 52 | 207428733
LUXAIRE | HL19B3621 | XAFC60GXXN1+TXV | TPLC080C16MP13 | 35000 | 35200 | 16 | 12 | 7.8 | 2.04 | 66 | 52 | 207428732
COLEMAN | HC19B3621 | XAFC60GXXN1+TXV | TPLC080C16MP13 | 35000 | 35200 | 16 | 12 | 7.8 | 2.04 | 66 | 52 | 207428731
CHAMPION HEATING AND COOLING | HL19B3621 | XAFC60GXXN1+TXV | TMLV100C16MP12 | 35000 | 35200 | 16 | 12 | 7.8 | 2.04 | 66 | 52 | 207428730
FRASER-JOHNSTON | HL19B3621 | XAFC60GXXN1+TXV | TMLV100C16MP12 | 35000 | 35200 | 16 | 12 | 7.8 | 2.04 | 66 | 52 | 207428729
LUXAIRE | HL19B3621 | XAFC60GXXN1+TXV | TMLV100C16MP12 | 35000 | 35200 | 16 | 12 | 7.8 | 2.04 | 66 | 52 | 207428728
COLEMAN | HC19B3621 | XAFC60GXXN1+TXV | TMLV100C16MP12 | 35000 | 35200 | 16 | 12 | 7.8 | 2.04 | 66 | 52 | 207428727
CHAMPION HEATING AND COOLING | HL19B3621 | XAFC60GXXN1+TXV | TM8V080C16MP12 | 35000 | 35200 | 16 | 12 | 7.8 | 2.04 | 66 | 52 | 207428726
FRASER-JOHNSTON | HL19B3621 | XAFC60GXXN1+TXV | TM8V080C16MP12 | 35000 | 35200 | 16 | 12 | 7.8 | 2.04 | 66 | 52 | 207428725
LUXAIRE | HL19B3621 | XAFC60GXXN1+TXV | TM8V080C16MP12 | 35000 | 35200 | 16 | 12 | 7.8 | 2.04 | 66 | 52 | 207428724
COLEMAN | HC19B3621 | XAFC60GXXN1+TXV | TM8V080C16MP12 | 35000 | 35200 | 16 | 12 | 7.8 | 2.04 | 66 | 52 | 207428723
CHAMPION HEATING AND COOLING | HL19B3621 | XAFC60GXXN1+TXV | TM8V100C16MP12 | 35000 | 35200 | 16 | 12 | 7.8 | 2.04 | 66 | 52 | 207428722
FRASER-JOHNSTON | HL19B3621 | XAFC60GXXN1+TXV | TM8V100C16MP12 | 35000 | 35200 | 16 | 12 | 7.8 | 2.04 | 66 | 52 | 207428721
LUXAIRE | HL19B3621 | XAFC60GXXN1+TXV | TM8V100C16MP12 | 35000 | 35200 | 16 | 12 | 7.8 | 2.04 | 66 | 52 | 207428720
COLEMAN | HC19B3621 | XAFC60GXXN1+TXV | TM8V100C16MP12 | 35000 | 35200 | 16 | 12 | 7.8 | 2.04 | 66 | 52 | 207428719
CHAMPION HEATING AND COOLING | HL19B3621 | XAUC60GXXN1+TXV | TPLC120C20MP13 | 35200 | 35400 | 17 | 12 | 7.8 | 2.06 | 65 | 51 | 207428643
FRASER-JOHNSTON | HL19B3621 | XAUC60GXXN1+TXV | TPLC120C20MP13 | 35200 | 35400 | 17 | 12 | 7.8 | 2.06 | 65 | 51 | 207428642
LUXAIRE | HL19B3621 | XAUC60GXXN1+TXV | TPLC120C20MP13 | 35200 | 35400 | 17 | 12 | 7.8 | 2.06 | 65 | 51 | 207428641
COLEMAN | HC19B3621 | XAUC60GXXN1+TXV | TPLC120C20MP13 | 35200 | 35400 | 17 | 12 | 7.8 | 2.06 | 65 | 51 | 207428640
CHAMPION HEATING AND COOLING | HL19B3621 | XAUC60GXXN1+TXV | TPLC100C20MP13 | 35200 | 35400 | 17 | 12 | 7.8 | 2.06 | 65 | 51 | 207428639
FRASER-JOHNSTON | HL19B3621 | XAUC60GXXN1+TXV | TPLC100C20MP13 | 35200 | 35400 | 17 | 12 | 7.8 | 2.06 | 65 | 51 | 207428638
LUXAIRE | HL19B3621 | XAUC60GXXN1+TXV | TPLC100C20MP13 | 35200 | 35400 | 17 | 12 | 7.8 | 2.06 | 65 | 51 | 207428637
COLEMAN | HC19B3621 | XAUC60GXXN1+TXV | TPLC100C20MP13 | 35200 | 35400 | 17 | 12 | 7.8 | 2.06 | 65 | 51 | 207428636
CHAMPION HEATING AND COOLING | HL19B3621 | XAUC60GXXN1+TXV | TMLV120C20MP12 | 35200 | 35400 | 17 | 12 | 7.8 | 2.06 | 65 | 51 | 207428635
FRASER-JOHNSTON | HL19B3621 | XAUC60GXXN1+TXV | TMLV120C20MP12 | 35200 | 35400 | 17 | 12 | 7.8 | 2.06 | 65 | 51 | 207428634
LUXAIRE | HL19B3621 | XAUC60GXXN1+TXV | TMLV120C20MP12 | 35200 | 35400 | 17 | 12 | 7.8 | 2.06 | 65 | 51 | 207428633
COLEMAN | HC19B3621 | XAUC60GXXN1+TXV | TMLV120C20MP12 | 35200 | 35400 | 17 | 12 | 7.8 | 2.06 | 65 | 51 | 207428632
CHAMPION HEATING AND COOLING | HL19B3621 | XAUC60GXXN1+TXV | TM8V100C20MP12 | 35200 | 35400 | 17 | 12 | 7.8 | 2.06 | 65 | 51 | 207428631
FRASER-JOHNSTON | HL19B3621 | XAUC60GXXN1+TXV | TM8V100C20MP12 | 35200 | 35400 | 17 | 12 | 7.8 | 2.06 | 65 | 51 | 207428630
LUXAIRE | HL19B3621 | XAUC60GXXN1+TXV | TM8V100C20MP12 | 35200 | 35400 | 17 | 12 | 7.8 | 2.06 | 65 | 51 | 207428629
COLEMAN | HC19B3621 | XAUC60GXXN1+TXV | TM8V100C20MP12 | 35200 | 35400 | 17 | 12 | 7.8 | 2.06 | 65 | 51 | 207428628
CHAMPION HEATING AND COOLING | HL19B3621 | XAUC60GXXN1+TXV | TM8V120C20MP12 | 35200 | 35400 | 17 | 12 | 7.8 | 2.06 | 65 | 51 | 207428627
FRASER-JOHNSTON | HL19B3621 | XAUC60GXXN1+TXV | TM8V120C20MP12 | 35200 | 35400 | 17 | 12 | 7.8 | 2.06 | 65 | 51 | 207428626
LUXAIRE | HL19B3621 | XAUC60GXXN1+TXV | TM8V120C20MP12 | 35200 | 35400 | 17 | 12 | 7.8 | 2.06 | 65 | 51 | 207428625
COLEMAN | HC19B3621 | XAUC60GXXN1+TXV | TM8V120C20MP12 | 35200 | 35400 | 17 | 12 | 7.8 | 2.06 | 65 | 51 | 207428624
CHAMPION HEATING AND COOLING | HL19B3621 | XAFC60GXXN1+TXV | TPLC120C20MP13 | 35200 | 35400 | 17 | 12 | 7.8 | 2.06 | 65 | 51 | 207428620
FRASER-JOHNSTON | HL19B3621 | XAFC60GXXN1+TXV | TPLC120C20MP13 | 35200 | 35400 | 17 | 12 | 7.8 | 2.06 | 65 | 51 | 207428619
YORK | YH2F48TB21 | XAHD60GXXN1+TXV | TM9E120D20MP12 | 46000 | 45500 | 15.2 | 11.7 | 7.8 | 2.22 | 67 | 54 | 210338518
YORK | YH2F42TB21 | XAUC48FXXN1+TXV | YP9C100C20MP13 | 40500 | 40000 | 15.2 | 11.7 | 7.8 | 2.02 | 64 | 50 | 210338451
YORK | YH2F42TB21 | XAUC48FXXN1+TXV | TM9V100C20MP12 | 40500 | 40000 | 15.2 | 11.7 | 7.8 | 2.02 | 64 | 50 | 210338447
YORK | YH2F42TB21 | XAUC48FXXN1+TXV | TP9C100C20MP13 | 40500 | 40000 | 15.2 | 11.7 | 7.8 | 2.02 | 64 | 50 | 210338449
FRASER-JOHNSTON | HL19B3621 | XAFC60GXXN1+TXV | TM9V100C16MP12 | 35000 | 35400 | 17 | 12 | 7.8 | 2.04 | 65 | 51 | 207428111
CHAMPION HEATING AND COOLING | HL19B3621 | XAFC60GXXN1+TXV | TM9V100C16MP12 | 35000 | 35400 | 17 | 12 | 7.8 | 2.04 | 65 | 51 | 207428112
COLEMAN | HC19B3621 | XAFC60GXXN1+TXV | TP9C100C16MP13 | 35000 | 35400 | 17 | 12 | 7.8 | 2.04 | 65 | 51 | 207428113
LUXAIRE | HL19B3621 | XAFC60GXXN1+TXV | TP9C100C16MP13 | 35000 | 35400 | 17 | 12 | 7.8 | 2.04 | 65 | 51 | 207428114
FRASER-JOHNSTON | HL19B3621 | XAFC60GXXN1+TXV | TP9C100C16MP13 | 35000 | 35400 | 17 | 12 | 7.8 | 2.04 | 65 | 51 | 207428115
CHAMPION HEATING AND COOLING | HL19B3621 | XAFC60GXXN1+TXV | TP9C100C16MP13 | 35000 | 35400 | 17 | 12 | 7.8 | 2.04 | 65 | 51 | 207428116
COLEMAN | HC19B3621 | XAUC60GXXN1+TXV | TM9V100C16MP12 | 35000 | 35400 | 17 | 12 | 7.8 | 2.04 | 65 | 51 | 207428119
LUXAIRE | HL19B3621 | XAUC60GXXN1+TXV | TM9V100C16MP12 | 35000 | 35400 | 17 | 12 | 7.8 | 2.04 | 65 | 51 | 207428120
FRASER-JOHNSTON | HL19B3621 | XAUC60GXXN1+TXV | TM9V100C16MP12 | 35000 | 35400 | 17 | 12 | 7.8 | 2.04 | 65 | 51 | 207428121
CHAMPION HEATING AND COOLING | HL19B3621 | XAUC60GXXN1+TXV | TM9V100C16MP12 | 35000 | 35400 | 17 | 12 | 7.8 | 2.04 | 65 | 51 | 207428122
COLEMAN | HC19B3621 | XAUC60GXXN1+TXV | TP9C100C16MP13 | 35000 | 35400 | 17 | 12 | 7.8 | 2.04 | 65 | 51 | 207428123
LUXAIRE | HL19B3621 | XAUC60GXXN1+TXV | TP9C100C16MP13 | 35000 | 35400 | 17 | 12 | 7.8 | 2.04 | 65 | 51 | 207428124
FRASER-JOHNSTON | HL19B3621 | XAUC60GXXN1+TXV | TP9C100C16MP13 | 35000 | 35400 | 17 | 12 | 7.8 | 2.04 | 65 | 51 | 207428125
CHAMPION HEATING AND COOLING | HL19B3621 | XAUC60GXXN1+TXV | TP9C100C16MP13 | 35000 | 35400 | 17 | 12 | 7.8 | 2.04 | 65 | 51 | 207428126
COLEMAN | HC19B3621 | XAFC60GXXN1+TXV | TM9V080C16MP12 | 34600 | 35400 | 16 | 12 | 7.8 | 2 | 65 | 51 | 207428189
LUXAIRE | HL19B3621 | XAFC60GXXN1+TXV | TM9V080C16MP12 | 34600 | 35400 | 16 | 12 | 7.8 | 2 | 65 | 51 | 207428190
FRASER-JOHNSTON | HL19B3621 | XAFC60GXXN1+TXV | TM9V080C16MP12 | 34600 | 35400 | 16 | 12 | 7.8 | 2 | 65 | 51 | 207428191
CHAMPION HEATING AND COOLING | HL19B3621 | XAFC60GXXN1+TXV | TM9V080C16MP12 | 34600 | 35400 | 16 | 12 | 7.8 | 2 | 65 | 51 | 207428192
COLEMAN | HC19B3621 | XAFC60GXXN1+TXV | TP9C080C16MP13 | 34600 | 35400 | 16 | 12 | 7.8 | 2 | 65 | 51 | 207428193
LUXAIRE | HL19B3621 | XAFC60GXXN1+TXV | TP9C080C16MP13 | 34600 | 35400 | 16 | 12 | 7.8 | 2 | 65 | 51 | 207428194
FRASER-JOHNSTON | HL19B3621 | XAFC60GXXN1+TXV | TP9C080C16MP13 | 34600 | 35400 | 16 | 12 | 7.8 | 2 | 65 | 51 | 207428195
CHAMPION HEATING AND COOLING | HL19B3621 | XAFC60GXXN1+TXV | TP9C080C16MP13 | 34600 | 35400 | 16 | 12 | 7.8 | 2 | 65 | 51 | 207428196
COLEMAN | HC19B3621 | XAUC60GXXN1+TXV | TM9V080C16MP12 | 34600 | 35400 | 16 | 12 | 7.8 | 2 | 65 | 51 | 207428199
LUXAIRE | HL19B3621 | XAUC60GXXN1+TXV | TM9V080C16MP12 | 34600 | 35400 | 16 | 12 | 7.8 | 2 | 65 | 51 | 207428200
FRASER-JOHNSTON | HL19B3621 | XAUC60GXXN1+TXV | TM9V080C16MP12 | 34600 | 35400 | 16 | 12 | 7.8 | 2 | 65 | 51 | 207428201
CHAMPION HEATING AND COOLING | HL19B3621 | XAUC60GXXN1+TXV | TM9V080C16MP12 | 34600 | 35400 | 16 | 12 | 7.8 | 2 | 65 | 51 | 207428202
COLEMAN | HC19B3621 | XAUC60GXXN1+TXV | TP9C080C16MP13 | 34600 | 35400 | 16 | 12 | 7.8 | 2 | 65 | 51 | 207428203
LUXAIRE | HL19B3621 | XAUC60GXXN1+TXV | TP9C080C16MP13 | 34600 | 35400 | 16 | 12 | 7.8 | 2 | 65 | 51 | 207428204
FRASER-JOHNSTON | HL19B3621 | XAUC60GXXN1+TXV | TP9C080C16MP13 | 34600 | 35400 | 16 | 12 | 7.8 | 2 | 65 | 51 | 207428205
CHAMPION HEATING AND COOLING | HL19B3621 | XAUC60GXXN1+TXV | TP9C080C16MP13 | 34600 | 35400 | 16 | 12 | 7.8 | 2 | 65 | 51 | 207428206
COLEMAN | HC19B3621 | XAFC60GXXN1+TXV | TM8Y100C16MP11 | 34600 | 35000 | 17 | 12.5 | 7.8 | 2.04 | 65 | 51 | 207428525
LUXAIRE | HL19B3621 | XAFC60GXXN1+TXV | TM8Y100C16MP11 | 34600 | 35000 | 17 | 12.5 | 7.8 | 2.04 | 65 | 51 | 207428526
FRASER-JOHNSTON | HL19B3621 | XAFC60GXXN1+TXV | TM8Y100C16MP11 | 34600 | 35000 | 17 | 12.5 | 7.8 | 2.04 | 65 | 51 | 207428527
CHAMPION HEATING AND COOLING | HL19B3621 | XAFC60GXXN1+TXV | TM8Y100C16MP11 | 34600 | 35000 | 17 | 12.5 | 7.8 | 2.04 | 65 | 51 | 207428528
COLEMAN | HC19B3621 | XAFC60GXXN1+TXV | TM8Y080C16MP11 | 34600 | 35000 | 17 | 12.5 | 7.8 | 2.04 | 65 | 51 | 207428529
LUXAIRE | HL19B3621 | XAFC60GXXN1+TXV | TM8Y080C16MP11 | 34600 | 35000 | 17 | 12.5 | 7.8 | 2.04 | 65 | 51 | 207428530
FRASER-JOHNSTON | HL19B3621 | XAFC60GXXN1+TXV | TM8Y080C16MP11 | 34600 | 35000 | 17 | 12.5 | 7.8 | 2.04 | 65 | 51 | 207428531
CHAMPION HEATING AND COOLING | HL19B3621 | XAFC60GXXN1+TXV | TM8Y080C16MP11 | 34600 | 35000 | 17 | 12.5 | 7.8 | 2.04 | 65 | 51 | 207428532
COLEMAN | HC19B3621 | XAUC60GXXN1+TXV | TM8Y100C16MP11 | 34600 | 35000 | 17 | 12.5 | 7.8 | 2.04 | 65 | 51 | 207428533
LUXAIRE | HL19B3621 | XAUC60GXXN1+TXV | TM8Y100C16MP11 | 34600 | 35000 | 17 | 12.5 | 7.8 | 2.04 | 65 | 51 | 207428534
FRASER-JOHNSTON | HL19B3621 | XAUC60GXXN1+TXV | TM8Y100C16MP11 | 34600 | 35000 | 17 | 12.5 | 7.8 | 2.04 | 65 | 51 | 207428535
CHAMPION HEATING AND COOLING | HL19B3621 | XAUC60GXXN1+TXV | TM8Y100C16MP11 | 34600 | 35000 | 17 | 12.5 | 7.8 | 2.04 | 65 | 51 | 207428536
COLEMAN | HC19B3621 | XAUC60GXXN1+TXV | TM8Y080C16MP11 | 34600 | 35000 | 17 | 12.5 | 7.8 | 2.04 | 65 | 51 | 207428537
LUXAIRE | HL19B3621 | XAUC60GXXN1+TXV | TM8Y080C16MP11 | 34600 | 35000 | 17 | 12.5 | 7.8 | 2.04 | 65 | 51 | 207428538
FRASER-JOHNSTON | HL19B3621 | XAUC60GXXN1+TXV | TM8Y080C16MP11 | 34600 | 35000 | 17 | 12.5 | 7.8 | 2.04 | 65 | 51 | 207428539
CHAMPION HEATING AND COOLING | HL19B3621 | XAUC60GXXN1+TXV | TM8Y080C16MP11 | 34600 | 35000 | 17 | 12.5 | 7.8 | 2.04 | 65 | 51 | 207428540
COLEMAN | HC19B3621 | XAFC60GXXN1+TXV | TM8V120C20MP12 | 35200 | 35400 | 17 | 12 | 7.8 | 2.06 | 65 | 51 | 207428601
LUXAIRE | HL19B3621 | XAFC60GXXN1+TXV | TM8V120C20MP12 | 35200 | 35400 | 17 | 12 | 7.8 | 2.06 | 65 | 51 | 207428602
FRASER-JOHNSTON | HL19B3621 | XAFC60GXXN1+TXV | TM8V120C20MP12 | 35200 | 35400 | 17 | 12 | 7.8 | 2.06 | 65 | 51 | 207428603
CHAMPION HEATING AND COOLING | HL19B3621 | XAFC60GXXN1+TXV | TM8V120C20MP12 | 35200 | 35400 | 17 | 12 | 7.8 | 2.06 | 65 | 51 | 207428604
COLEMAN | HC19B3621 | XAFC60GXXN1+TXV | TM8V100C20MP12 | 35200 | 35400 | 17 | 12 | 7.8 | 2.06 | 65 | 51 | 207428605
LUXAIRE | HL19B3621 | XAFC60GXXN1+TXV | TM8V100C20MP12 | 35200 | 35400 | 17 | 12 | 7.8 | 2.06 | 65 | 51 | 207428606
FRASER-JOHNSTON | HL19B3621 | XAFC60GXXN1+TXV | TM8V100C20MP12 | 35200 | 35400 | 17 | 12 | 7.8 | 2.06 | 65 | 51 | 207428607
CHAMPION HEATING AND COOLING | HL19B3621 | XAFC60GXXN1+TXV | TM8V100C20MP12 | 35200 | 35400 | 17 | 12 | 7.8 | 2.06 | 65 | 51 | 207428608
COLEMAN | HC19B3621 | XAFC60GXXN1+TXV | TMLV120C20MP12 | 35200 | 35400 | 17 | 12 | 7.8 | 2.06 | 65 | 51 | 207428609
LUXAIRE | HL19B3621 | XAFC60GXXN1+TXV | TMLV120C20MP12 | 35200 | 35400 | 17 | 12 | 7.8 | 2.06 | 65 | 51 | 207428610
FRASER-JOHNSTON | HL19B3621 | XAFC60GXXN1+TXV | TMLV120C20MP12 | 35200 | 35400 | 17 | 12 | 7.8 | 2.06 | 65 | 51 | 207428611
CHAMPION HEATING AND COOLING | HL19B3621 | XAFC60GXXN1+TXV | TMLV120C20MP12 | 35200 | 35400 | 17 | 12 | 7.8 | 2.06 | 65 | 51 | 207428612
COLEMAN | HC19B3621 | XAFC60GXXN1+TXV | TPLC100C20MP13 | 35200 | 35400 | 17 | 12 | 7.8 | 2.06 | 65 | 51 | 207428613
LUXAIRE | HL19B3621 | XAFC60GXXN1+TXV | TPLC100C20MP13 | 35200 | 35400 | 17 | 12 | 7.8 | 2.06 | 65 | 51 | 207428614
FRASER-JOHNSTON | HL19B3621 | XAFC60GXXN1+TXV | TPLC100C20MP13 | 35200 | 35400 | 17 | 12 | 7.8 | 2.06 | 65 | 51 | 207428615
CHAMPION HEATING AND COOLING | HL19B3621 | XAFC60GXXN1+TXV | TPLC100C20MP13 | 35200 | 35400 | 17 | 12 | 7.8 | 2.06 | 65 | 51 | 207428616
COLEMAN | HC19B3621 | XAFC60GXXN1+TXV | TPLC120C20MP13 | 35200 | 35400 | 17 | 12 | 7.8 | 2.06 | 65 | 51 | 207428617
LUXAIRE | HL19B3621 | XAFC60GXXN1+TXV | TPLC120C20MP13 | 35200 | 35400 | 17 | 12 | 7.8 | 2.06 | 65 | 51 | 207428618
YORK | YH2F18SB21 | XAUB30CXXN1+JMET12BS2N1+TXV |  | 17500 | 15900 | 16 | 13 | 7.8 | 2.06 | 64 | 50 | 210336723
YORK | YH2F18SB21 | XAFB30CBAN1+JMET12BS2N1 |  | 17500 | 15900 | 16 | 13 | 7.8 | 2.06 | 64 | 50 | 210336721
CHAMPION HEATING AND COOLING | HL19B3621 | XAUC60GXXN1+TXV | TL8E080C16UH11 | 34600 | 35200 | 17 | 12.5 | 7.8 | 2.04 | 65 | 51 | 207429306
FRASER-JOHNSTON | HL19B3621 | XAUC60GXXN1+TXV | TL8E080C16UH11 | 34600 | 35200 | 17 | 12.5 | 7.8 | 2.04 | 65 | 51 | 207429305
LUXAIRE | HL19B3621 | XAUC60GXXN1+TXV | TL8E080C16UH11 | 34600 | 35200 | 17 | 12.5 | 7.8 | 2.04 | 65 | 51 | 207429304
COLEMAN | HC19B3621 | XAUC60GXXN1+TXV | TL8E080C16UH11 | 34600 | 35200 | 17 | 12.5 | 7.8 | 2.04 | 65 | 51 | 207429303
CHAMPION HEATING AND COOLING | HL19B3621 | XAFC60GXXN1+TXV | TL8E080C16UH11 | 34600 | 35200 | 17 | 12.5 | 7.8 | 2.04 | 65 | 51 | 207429302
FRASER-JOHNSTON | HL19B3621 | XAFC60GXXN1+TXV | TL8E080C16UH11 | 34600 | 35200 | 17 | 12.5 | 7.8 | 2.04 | 65 | 51 | 207429301
LUXAIRE | HL19B3621 | XAFC60GXXN1+TXV | TL8E080C16UH11 | 34600 | 35200 | 17 | 12.5 | 7.8 | 2.04 | 65 | 51 | 207429300
COLEMAN | HC19B3621 | XAFC60GXXN1+TXV | TL8E080C16UH11 | 34600 | 35200 | 17 | 12.5 | 7.8 | 2.04 | 65 | 51 | 207429299
CHAMPION HEATING AND COOLING | HL19B3621 | XAUC60GXXN1+TXV | TL9E080C16UH11 | 34600 | 35400 | 16 | 12 | 7.8 | 2 | 65 | 51 | 207429254
FRASER-JOHNSTON | HL19B3621 | XAUC60GXXN1+TXV | TL9E080C16UH11 | 34600 | 35400 | 16 | 12 | 7.8 | 2 | 65 | 51 | 207429253
LUXAIRE | HL19B3621 | XAUC60GXXN1+TXV | TL9E080C16UH11 | 34600 | 35400 | 16 | 12 | 7.8 | 2 | 65 | 51 | 207429252
COLEMAN | HC19B3621 | XAUC60GXXN1+TXV | TL9E080C16UH11 | 34600 | 35400 | 16 | 12 | 7.8 | 2 | 65 | 51 | 207429251
CHAMPION HEATING AND COOLING | HL19B3621 | XAFC60GXXN1+TXV | TL9E080C16UH11 | 34600 | 35400 | 16 | 12 | 7.8 | 2 | 65 | 51 | 207429250
FRASER-JOHNSTON | HL19B3621 | XAFC60GXXN1+TXV | TL9E080C16UH11 | 34600 | 35400 | 16 | 12 | 7.8 | 2 | 65 | 51 | 207429249
YORK | YH2F18SB21 | XAUB30CXXN1+TXV | TM9V080B12MP12 | 17500 | 16100 | 15.2 | 12.5 | 7.8 | 2.04 | 63 | 50 | 210336793
YORK | YH2F18SB21 | XAFB30CBAN1 | TM9V080B12MP12 | 17500 | 16100 | 15.2 | 12.5 | 7.8 | 2.04 | 63 | 50 | 210336791
YORK | YH2F18SB21 | XAFB30CXXN1+TXV | YP9C080B12MP13 | 17500 | 16100 | 15.2 | 12.5 | 7.8 | 2.04 | 63 | 50 | 210336789
YORK | YH2F18SB21 | XAFB30CXXN1+TXV | TP9C080B12MP13 | 17500 | 16100 | 15.2 | 12.5 | 7.8 | 2.04 | 63 | 50 | 210336787
YORK | YH2F18SB21 | XAFB30CXXN1+TXV | TM9V080B12MP12 | 17500 | 16100 | 15.2 | 12.5 | 7.8 | 2.04 | 63 | 50 | 210336786
YORK | YH2F18SB21 | XAFC30CBAN1+JMVT17CC2N1 |  | 17700 | 16000 | 16 | 13 | 7.8 | 2.08 | 63 | 50 | 210336775
YORK | YH2F18SB21 | XAFC30CXXN1+JMVT17CC2N1+TXV |  | 17700 | 16000 | 16 | 13 | 7.8 | 2.08 | 63 | 50 | 210336774
CHAMPION HEATING AND COOLING | HL19B6021 | XAFD60JXXN1+TXV | TL8E100C20UH11 | 53500 | 59000 | 15.2 | 11.7 | 7.8 | 2.08 | 67 | 54 | 207429479
FRASER-JOHNSTON | HL19B6021 | XAFD60JXXN1+TXV | TL8E100C20UH11 | 53500 | 59000 | 15.2 | 11.7 | 7.8 | 2.08 | 67 | 54 | 207429478
LUXAIRE | HL19B6021 | XAFD60JXXN1+TXV | TL8E100C20UH11 | 53500 | 59000 | 15.2 | 11.7 | 7.8 | 2.08 | 67 | 54 | 207429477
COLEMAN | HC19B6021 | XAFD60JXXN1+TXV | TL8E100C20UH11 | 53500 | 59000 | 15.2 | 11.7 | 7.8 | 2.08 | 67 | 54 | 207429476
YORK | YH2F48TB21 | XAHC60GXXN1+TXV | TM8Y100C20MP11 | 46500 | 45000 | 16 | 11.7 | 7.8 | 2.26 | 67 | 54 | 210338525
YORK | YH2F48TB21 | XAHC60GXXN1+TXV | TM8Y120C20MP11 | 46500 | 45000 | 16 | 11.7 | 7.8 | 2.26 | 67 | 54 | 210338524
YORK | YH2F48TB21 | XAHC60GXXN1+TXV | TM9E100C20MP12 | 46000 | 45000 | 15.2 | 11.7 | 7.8 | 2.26 | 67 | 53 | 210338520
LUXAIRE | THF2B18S21 | XAUB30CXXN1+TXV | LP9C080B12MP13 | 17500 | 16100 | 15.2 | 12.5 | 7.8 | 2.04 | 63 | 50 | 210337708
COLEMAN | THF2B18S21 | XAUB30CXXN1+TXV | CP9C080B12MP13 | 17500 | 16100 | 15.2 | 12.5 | 7.8 | 2.04 | 63 | 50 | 210337707
LUXAIRE | THF2B18S21 | XAFB30CBAN1 | LP9C080B12MP13 | 17500 | 16100 | 15.2 | 12.5 | 7.8 | 2.04 | 63 | 50 | 210337706
COLEMAN | THF2B18S21 | XAFB30CBAN1 | CP9C080B12MP13 | 17500 | 16100 | 15.2 | 12.5 | 7.8 | 2.04 | 63 | 50 | 210337705
CHAMPION HEATING AND COOLING | THF2B18S21 | XAUB30CXXN1+TXV | TP9C080B12MP13 | 17500 | 16100 | 15.2 | 12.5 | 7.8 | 2.04 | 63 | 50 | 210337704
FRASER-JOHNSTON | THF2B18S21 | XAUB30CXXN1+TXV | TP9C080B12MP13 | 17500 | 16100 | 15.2 | 12.5 | 7.8 | 2.04 | 63 | 50 | 210337703
LUXAIRE | THF2B18S21 | XAUB30CXXN1+TXV | TP9C080B12MP13 | 17500 | 16100 | 15.2 | 12.5 | 7.8 | 2.04 | 63 | 50 | 210337702
COLEMAN | THF2B18S21 | XAUB30CXXN1+TXV | TP9C080B12MP13 | 17500 | 16100 | 15.2 | 12.5 | 7.8 | 2.04 | 63 | 50 | 210337701
CHAMPION HEATING AND COOLING | THF2B18S21 | XAFB30CBAN1 | TP9C080B12MP13 | 17500 | 16100 | 15.2 | 12.5 | 7.8 | 2.04 | 63 | 50 | 210337700
FRASER-JOHNSTON | THF2B18S21 | XAFB30CBAN1 | TP9C080B12MP13 | 17500 | 16100 | 15.2 | 12.5 | 7.8 | 2.04 | 63 | 50 | 210337699
LUXAIRE | THF2B18S21 | XAFB30CBAN1 | TP9C080B12MP13 | 17500 | 16100 | 15.2 | 12.5 | 7.8 | 2.04 | 63 | 50 | 210337698
COLEMAN | THF2B18S21 | XAFB30CBAN1 | TP9C080B12MP13 | 17500 | 16100 | 15.2 | 12.5 | 7.8 | 2.04 | 63 | 50 | 210337697
CHAMPION HEATING AND COOLING | THF2B18S21 | XAUB30CXXN1+TXV | TM9V080B12MP12 | 17500 | 16100 | 15.2 | 12.5 | 7.8 | 2.04 | 63 | 50 | 210337696
FRASER-JOHNSTON | THF2B18S21 | XAUB30CXXN1+TXV | TM9V080B12MP12 | 17500 | 16100 | 15.2 | 12.5 | 7.8 | 2.04 | 63 | 50 | 210337695
LUXAIRE | THF2B18S21 | XAUB30CXXN1+TXV | TM9V080B12MP12 | 17500 | 16100 | 15.2 | 12.5 | 7.8 | 2.04 | 63 | 50 | 210337694
COLEMAN | THF2B18S21 | XAUB30CXXN1+TXV | TM9V080B12MP12 | 17500 | 16100 | 15.2 | 12.5 | 7.8 | 2.04 | 63 | 50 | 210337693
CHAMPION HEATING AND COOLING | THF2B18S21 | XAFB30CBAN1 | TM9V080B12MP12 | 17500 | 16100 | 15.2 | 12.5 | 7.8 | 2.04 | 63 | 50 | 210337692
FRASER-JOHNSTON | THF2B18S21 | XAFB30CBAN1 | TM9V080B12MP12 | 17500 | 16100 | 15.2 | 12.5 | 7.8 | 2.04 | 63 | 50 | 210337691
LUXAIRE | THF2B18S21 | XAFB30CBAN1 | TM9V080B12MP12 | 17500 | 16100 | 15.2 | 12.5 | 7.8 | 2.04 | 63 | 50 | 210337690
COLEMAN | THF2B18S21 | XAFB30CBAN1 | TM9V080B12MP12 | 17500 | 16100 | 15.2 | 12.5 | 7.8 | 2.04 | 63 | 50 | 210337689
LUXAIRE | THF2B18S21 | XAFB30CXXN1+TXV | LP9C080B12MP13 | 17500 | 16100 | 15.2 | 12.5 | 7.8 | 2.04 | 63 | 50 | 210337688
COLEMAN | THF2B18S21 | XAFB30CXXN1+TXV | CP9C080B12MP13 | 17500 | 16100 | 15.2 | 12.5 | 7.8 | 2.04 | 63 | 50 | 210337687
CHAMPION HEATING AND COOLING | THF2B18S21 | XAFB30CXXN1+TXV | TP9C080B12MP13 | 17500 | 16100 | 15.2 | 12.5 | 7.8 | 2.04 | 63 | 50 | 210337686
YORK | YH2F18SB21 | XAUB30CXXN1+JMET08BS2N1+TXV |  | 17700 | 15900 | 16 | 13 | 7.8 | 2.08 | 64 | 50 | 210336859
YORK | YH2F18SB21 | XAFB30CBAN1+JMET08BS2N1 |  | 17700 | 15900 | 16 | 13 | 7.8 | 2.08 | 64 | 50 | 210336857
YORK | YH2F18SB21 | XAFB30CXXN1+JMET08BS2N1+TXV |  | 17700 | 15900 | 16 | 13 | 7.8 | 2.08 | 64 | 50 | 210336855
YORK | YH2F18SB21 | XAUB30CXXN1+JMVT12BC2N1+TXV |  | 17700 | 16000 | 16 | 12.5 | 7.8 | 2.08 | 63 | 50 | 210336853
YORK | YH2F18SB21 | XAFB30CBAN1+JMVT12BC2N1 |  | 17700 | 16000 | 16 | 12.5 | 7.8 | 2.08 | 63 | 50 | 210336851
YORK | YH2F18SB21 | XAFB30CXXN1+JMVT12BC2N1+TXV |  | 17700 | 16000 | 16 | 12.5 | 7.8 | 2.08 | 63 | 50 | 210336849
YORK | YH2F18SB21 | XAUB30CXXN1+TXV | TMLE060A12MP11 | 17600 | 16200 | 15.2 | 12.5 | 7.8 | 2.04 | 64 | 51 | 210336847
YORK | YH2F18SB21 | XAFB30CBAN1 | TMLE060A12MP11 | 17600 | 16200 | 15.2 | 12.5 | 7.8 | 2.04 | 64 | 51 | 210336845
YORK | YH2F18SB21 | XAUB30CXXN1+TXV | TM8E060A12MP11 | 17600 | 16200 | 15.2 | 12.5 | 7.8 | 2.04 | 64 | 51 | 210336843
YORK | YH2F18SB21 | XAFB30CBAN1 | TM8E060A12MP11 | 17600 | 16200 | 15.2 | 12.5 | 7.8 | 2.04 | 64 | 51 | 210336841
YORK | YH2F18SB21 | XAFB30CXXN1+TXV | TMLE060A12MP11 | 17600 | 16200 | 15.2 | 12.5 | 7.8 | 2.04 | 64 | 51 | 210336839
YORK | YH2F18SB21 | XAFB30CXXN1+TXV | TM8E060A12MP11 | 17600 | 16200 | 15.2 | 12.5 | 7.8 | 2.04 | 64 | 51 | 210336837
YORK | YH2F18SB21 | XAFC30CBAN1 | TMLE120C16MP11 | 17600 | 16200 | 15.2 | 12.5 | 7.8 | 2.06 | 64 | 50 | 210336835
YORK | YH2F18SB21 | XAFC30CBAN1 | TM8E120C16MP11 | 17600 | 16200 | 15.2 | 12.5 | 7.8 | 2.06 | 64 | 50 | 210336833
YORK | YH2F18SB21 | XAFC30CXXN1+TXV | TMLE120C16MP11 | 17600 | 16200 | 15.2 | 12.5 | 7.8 | 2.06 | 64 | 50 | 210336831
YORK | YH2F18SB21 | XAFC30CXXN1+TXV | TM8E120C16MP11 | 17600 | 16200 | 15.2 | 12.5 | 7.8 | 2.06 | 64 | 50 | 210336830
YORK | YH2F18SB21 | XAUB30CXXN1+TXV | YP9C080B12MP13 | 17500 | 16100 | 15.2 | 12.5 | 7.8 | 2.04 | 63 | 50 | 210336802
YORK | YH2F18SB21 | XAFB30CBAN1 | YP9C080B12MP13 | 17500 | 16100 | 15.2 | 12.5 | 7.8 | 2.04 | 63 | 50 | 210336800
YORK | YH2F18SB21 | XAUB30CXXN1+TXV | TP9C080B12MP13 | 17500 | 16100 | 15.2 | 12.5 | 7.8 | 2.04 | 63 | 50 | 210336798
YORK | YH2F18SB21 | XAFB30CBAN1 | TP9C080B12MP13 | 17500 | 16100 | 15.2 | 12.5 | 7.8 | 2.04 | 63 | 50 | 210336796
LUXAIRE | HL19B3621 | XAUC60GXXN1+TXV | TMLE120C20MP11 | 35000 | 35200 | 16 | 12.5 | 7.8 | 2.06 | 65 | 51 | 210297311
COLEMAN | HC19B3621 | XAUC60GXXN1+TXV | TMLE120C20MP11 | 35000 | 35200 | 16 | 12.5 | 7.8 | 2.06 | 65 | 51 | 210297310
CHAMPION HEATING AND COOLING | HL19B3621 | XAUC60GXXN1+TXV | TM8E120C20MP11 | 35000 | 35200 | 16 | 12.5 | 7.8 | 2.06 | 65 | 51 | 210297305
FRASER-JOHNSTON | HL19B3621 | XAUC60GXXN1+TXV | TM8E120C20MP11 | 35000 | 35200 | 16 | 12.5 | 7.8 | 2.06 | 65 | 51 | 210297304
LUXAIRE | HL19B3621 | XAUC60GXXN1+TXV | TM8E120C20MP11 | 35000 | 35200 | 16 | 12.5 | 7.8 | 2.06 | 65 | 51 | 210297303
COLEMAN | HC19B3621 | XAUC60GXXN1+TXV | TM8E120C20MP11 | 35000 | 35200 | 16 | 12.5 | 7.8 | 2.06 | 65 | 51 | 210297302
CHAMPION HEATING AND COOLING | HL19B3621 | XAFC60GXXN1+TXV | TMLE120C20MP11 | 35000 | 35200 | 16 | 12.5 | 7.8 | 2.06 | 65 | 51 | 210297297
FRASER-JOHNSTON | HL19B3621 | XAFC60GXXN1+TXV | TMLE120C20MP11 | 35000 | 35200 | 16 | 12.5 | 7.8 | 2.06 | 65 | 51 | 210297296
LUXAIRE | HL19B3621 | XAFC60GXXN1+TXV | TMLE120C20MP11 | 35000 | 35200 | 16 | 12.5 | 7.8 | 2.06 | 65 | 51 | 210297295
COLEMAN | HC19B3621 | XAFC60GXXN1+TXV | TMLE120C20MP11 | 35000 | 35200 | 16 | 12.5 | 7.8 | 2.06 | 65 | 51 | 210297294
CHAMPION HEATING AND COOLING | HL19B3621 | XAFC60GXXN1+TXV | TM8E120C20MP11 | 35000 | 35200 | 16 | 12.5 | 7.8 | 2.06 | 65 | 51 | 210297293
FRASER-JOHNSTON | HL19B3621 | XAFC60GXXN1+TXV | TM8E120C20MP11 | 35000 | 35200 | 16 | 12.5 | 7.8 | 2.06 | 65 | 51 | 210297292
LUXAIRE | HL19B3621 | XAFC60GXXN1+TXV | TM8E120C20MP11 | 35000 | 35200 | 16 | 12.5 | 7.8 | 2.06 | 65 | 51 | 210297291
COLEMAN | HC19B3621 | XAFC60GXXN1+TXV | TM8E120C20MP11 | 35000 | 35200 | 16 | 12.5 | 7.8 | 2.06 | 65 | 51 | 210297290
CHAMPION HEATING AND COOLING | HL19B3621 | XAUC60GXXN1+TXV | TM9E080C20MP12 | 35000 | 35400 | 16 | 12.5 | 7.8 | 2.04 | 65 | 51 | 210297289
FRASER-JOHNSTON | HL19B3621 | XAUC60GXXN1+TXV | TM9E080C20MP12 | 35000 | 35400 | 16 | 12.5 | 7.8 | 2.04 | 65 | 51 | 210297288
LUXAIRE | HL19B3621 | XAUC60GXXN1+TXV | TM9E080C20MP12 | 35000 | 35400 | 16 | 12.5 | 7.8 | 2.04 | 65 | 51 | 210297287
COLEMAN | HC19B3621 | XAUC60GXXN1+TXV | TM9E080C20MP12 | 35000 | 35400 | 16 | 12.5 | 7.8 | 2.04 | 65 | 51 | 210297286
CHAMPION HEATING AND COOLING | HL19B3621 | XAFC60GXXN1+TXV | TM9E080C20MP12 | 35000 | 35400 | 16 | 12.5 | 7.8 | 2.04 | 65 | 51 | 210297281
FRASER-JOHNSTON | HL19B3621 | XAFC60GXXN1+TXV | TM9E080C20MP12 | 35000 | 35400 | 16 | 12.5 | 7.8 | 2.04 | 65 | 51 | 210297280
LUXAIRE | HL19B3621 | XAFC60GXXN1+TXV | TM9E080C20MP12 | 35000 | 35400 | 16 | 12.5 | 7.8 | 2.04 | 65 | 51 | 210297279
COLEMAN | HC19B3621 | XAFC60GXXN1+TXV | TM9E080C20MP12 | 35000 | 35400 | 16 | 12.5 | 7.8 | 2.04 | 65 | 51 | 210297278
ALLSTYLE | 4HP17L18P-**A | AS*24A30*6G+V | 96G1UH070BE12 | 17000 | 17000 | 16.4 | 13.5 | 8.5 |  | 61 |  | 210373780
ALLSTYLE | 4HP17L18P-**A | AS*24A30*6G+V | 80G2UH070AE12L | 17000 | 17000 | 16.8 | 13.5 | 8.5 |  | 61 |  | 210373775
ALLSTYLE | 4HP17L18P-**A | AS*24A30*6G+V | 80G2UH045AE12 | 17000 | 17000 | 16 | 13.5 | 8.5 |  | 62 |  | 210373776
ALLSTYLE | 4SHP17LE136P-**A | ASL*3624A36G+V | A80US2V090B12 | 33400 | 33400 | 16.4 | 13 | 7.8 |  | 66 |  | 210376600
ALLSTYLE | 4SHP17LE136P-**A | ASL*3624A36G+V | A80US2V070A12L | 33400 | 33400 | 15.8 | 12.5 | 7.8 |  | 66 |  | 210376618
ALLSTYLE | 4SHP17LE136P-**A | ASL*3624A36G+V | A80US2V070A12 | 33400 | 33400 | 15.8 | 12.5 | 7.8 |  | 66 |  | 210376616
ALLSTYLE | 4SHP17LE136P-**A | ASL*3624A36G+V | A80UH1E040A12X | 33400 | 33400 | 15.8 | 12.5 | 7.8 |  | 65 |  | 210376612
ALLSTYLE | 4SHP17LE136P-**A | ASL*3624A36G+V | A80UH2E045A12 | 33400 | 33400 | 16 | 13 | 7.8 |  | 66 |  | 210376614
ALLSTYLE | 4HP17L36P-**A | ASL*3624A36G+V | 95G1UH040BE12X | 33400 | 33400 | 15.8 | 12.5 | 7.8 |  | 65 |  | 210376573
ALLSTYLE | 4SHP17LE136P-**A | ASL*3624A36G+V | A80UH1E070A12 | 33400 | 33400 | 16 | 13 | 7.8 |  | 66 |  | 210376611
ALLSTYLE | 4SHP17LE136P-**A | ASL*3624A36G+V | A80UH1E045A12 | 33400 | 33400 | 16 | 13 | 7.8 |  | 65 |  | 210376610
ALLSTYLE | 4SHP17LE136P-**A | ASL*3624A36G+V | A80UH1E090B16 | 33400 | 33400 | 16.6 | 13.5 | 7.8 |  | 65 |  | 210376609
ALLSTYLE | 4SHP17LE136P-**A | ASL*3624A36G+V | A80UH2E070A12 | 33400 | 33400 | 16 | 13 | 7.8 |  | 65 |  | 210376608
ALLSTYLE | 4SHP17LE136P-**A | ASL*3624A36G+V | A97USMV070B12 | 33400 | 33400 | 15.8 | 12.5 | 7.8 |  | 66 |  | 210376607
ALLSTYLE | 4SHP17LE136P-**A | ASL*3624A36G+V | A80US2V090B16 | 33400 | 33400 | 16.2 | 13 | 7.8 |  | 66 |  | 210376602
ALLSTYLE | 4SHP17LE136P-**A | ASL*3624A36G+V | A80US2V080B16X | 33400 | 33400 | 16.4 | 13 | 8 |  | 65 |  | 210376601
ALLSTYLE | 4SHP17LE136P-**A | ASL*3624A36G+V | A97US2V060B12X | 33400 | 33400 | 15.8 | 12.5 | 7.8 |  | 66 |  | 210376606
ALLSTYLE | 4SHP17LE136P-**A | ASL*3624A36G+V | A97US2V040B12X | 33400 | 33400 | 15.8 | 12.5 | 7.8 |  | 66 |  | 210376605
ALLSTYLE | 4SHP17LE136P-**A | ASL*3624A36G+V | A96US2V070B12 | 33400 | 33400 | 15.8 | 12.5 | 7.8 |  | 66 |  | 210376604
ALLSTYLE | 4HP17L18P-**A | ASL*2418A36G+V | 80G1UH045AE12 | 17000 | 17000 | 16.2 | 13.5 | 8.5 |  | 64 |  | 210376839
ALLSTYLE | 4SHP17LE136P-**A | ASL*3624A36G+V | A96US2V045B12 | 33400 | 33400 | 15.4 | 12.5 | 7.8 |  | 67 |  | 210376603
ALLSTYLE | 4SHP17LE136P-**A | ASL*3624A36G+V | A96UH2E070B12 | 33400 | 33400 | 15.8 | 12.5 | 7.8 |  | 66 |  | 210376599
ALLSTYLE | 4SHP17LE136P-**A | ASL*3624A36G+V | A96UH1E070B12 | 33400 | 33400 | 15.8 | 12.5 | 7.8 |  | 65 |  | 210376598
ALLSTYLE | 4SHP17LE136P-**A | ASL*3624A36G+V | A96UH1E030B12 | 33400 | 33400 | 15.8 | 12.5 | 7.8 |  | 66 |  | 210376597
ALLSTYLE | 4SHP17LE136P-**A | ASL*3624A36G+V | A93UH1E030B12 | 33400 | 33400 | 15.6 | 12.5 | 7.8 |  | 66 |  | 210376596
ALLSTYLE | 4SHP17LE130P-**A | ASL*3624A36G+V | A96UH1E030B12 | 28000 | 27600 | 15.4 | 12.5 | 7.8 |  | 66 |  | 210376838
ALLSTYLE | 4SHP17LE136P-**A | ASL*3624A36G+V | A80UH1E070B12 | 33400 | 33400 | 16.2 | 13 | 7.8 |  | 66 |  | 210376595
ALLSTYLE | 4SHP17LE136P-**A | ASL*3624A36G+V | A80UH1E080B16X | 33400 | 33400 | 16 | 13 | 7.8 |  | 65 |  | 210376589
ALLSTYLE | 4HP17L36P-**A | ASL*3624A36G+V | 92G1UH045BE12 | 33400 | 33400 | 15.8 | 12.5 | 7.8 |  | 65 |  | 210376564
ALLSTYLE | 4SHP17LE136P-**A | ASL*3624A36G+V | A96UH2E045B12 | 33400 | 33400 | 16 | 13 | 7.8 |  | 65 |  | 210376594
ALLSTYLE | 4SHP17LE136P-**A | ASL*3624A36G+V | A80UH2E090B12 | 33400 | 33400 | 16.4 | 13 | 7.8 |  | 65 |  | 210376593
ALLSTYLE | 4SHP17LE136P-**A | ASL*3624A36G+V | A93UH1E070B12 | 33400 | 33400 | 16 | 13 | 7.8 |  | 65 |  | 210376592
ALLSTYLE | 4SHP17LE136P-**A | ASL*3624A36G+V | A93UH1E045B12 | 33400 | 33400 | 15.8 | 12.5 | 7.8 |  | 65 |  | 210376591
ALLSTYLE | 4SHP17LE136P-**A | ASL*3624A36G+V | A80UH2E090B16 | 33400 | 33400 | 16.4 | 13 | 7.8 |  | 65 |  | 210376590
ALLSTYLE | 4HP17L36P-**A | ASL*3624A36G+V | 80G1UH090BE16 | 33400 | 33400 | 16.6 | 13.5 | 7.8 |  | 65 |  | 210376580
ALLSTYLE | 4HP17L18P-**A | ASL*2418A36G+V | 80G1UH070AE12L | 17000 | 17000 | 16.4 | 13.5 | 8.5 |  | 64 |  | 210376837
ALLSTYLE | 4SHP17LE136P-**A | ASL*3624A36G+V | A80US2V060A12X | 33400 | 33400 | 16.2 | 13 | 7.8 |  | 66 |  | 210376588
ALLSTYLE | 4SHP17LE136P-**A | ASL*3624A36G+V | A80US2V070A12L | 33400 | 33400 | 15.8 | 12.5 | 7.8 |  | 66 |  | 210376587
ALLSTYLE | 4SHP17LE136P-**A | ASL*3624A36G+V | A80US2V070A12 | 33400 | 33400 | 15.8 | 12.5 | 7.8 |  | 66 |  | 210376586
ALLSTYLE | 4SHP17LE136P-**A | ASL*3624A36G+V | A80UH2E045A12 | 33400 | 33400 | 16 | 13 | 7.8 |  | 66 |  | 210376585
ALLSTYLE | 4HP17L36P-**A | ASL*3624A36G+V | 80G2UH070AE12 | 33400 | 33400 | 16 | 13 | 7.8 |  | 65 |  | 210376578
ALLSTYLE | 4SHP17LE136P-**A | ASL*3624A36G+V | A80UH1E060A12X | 33400 | 33400 | 15.8 | 12.5 | 7.8 |  | 65 |  | 210376584
ALLSTYLE | 4SHP17LE136P-**A | ASL*3624A36G+V | A80UH1E040A12X | 33400 | 33400 | 15.8 | 12.5 | 7.8 |  | 65 |  | 210376583
ALLSTYLE | 4SHP17LE136P-**A | ASL*3624A36G+V | A80UH1E045A12 | 33400 | 33400 | 16 | 13 | 7.8 |  | 65 |  | 210376581
ALLSTYLE | 4HP17L36P-**A | ASL*3624A36G+V | 80G2UH070AE12L | 33400 | 33400 | 16 | 13 | 7.8 |  | 65 |  | 210376579
ALLSTYLE | 4HP17L36P-**A | ASL*3624A36G+V | 96G2UH070BV12 | 33400 | 33400 | 15.8 | 12.5 | 7.8 |  | 66 |  | 210376577
ALLSTYLE | 4HP17L36P-**A | ASL*3624A36G+V | 96G2UH045BV12 | 33400 | 33400 | 15.4 | 12.5 | 7.8 |  | 67 |  | 210376576
ALLSTYLE | 4HP17L36P-**A | ASL*3624A36G+V | 80G2UH090BV16 | 33400 | 33400 | 16.2 | 13 | 7.8 |  | 66 |  | 210376575
ALLSTYLE | 4HP17L36P-**A | ASL*3624A36G+V | 80G2UH090BE16L | 33400 | 33400 | 16.4 | 13 | 7.8 |  | 65 |  | 210376563
ALLSTYLE | 4HP17L36P-**A | ASL*3624A36G+V | 96G2UH070BE12 | 33400 | 33400 | 15.8 | 12.5 | 7.8 |  | 66 |  | 210376574
ALLSTYLE | 4HP17L36P-**A | ASL*3624A36G+V | 96G2UH045BE12 | 33400 | 33400 | 16 | 13 | 7.8 |  | 65 |  | 210376568
ALLSTYLE | 4HP17L36P-**A | ASL*3624A36G+V | 96G1UH070BE12 | 33400 | 33400 | 15.8 | 12.5 | 7.8 |  | 65 |  | 210376572
ALLSTYLE | 4HP17L36P-**A | ASL*3624A36G+V | 80G2UH090BE12 | 33400 | 33400 | 16.4 | 13 | 7.8 |  | 65 |  | 210376567
ALLSTYLE | 4HP17L36P-**A | ASL*3624A36G+V | 92G1UH030BE12 | 33400 | 33400 | 15.6 | 12.5 | 7.8 |  | 66 |  | 210376570
ALLSTYLE | 4HP17L36P-**A | ASL*3624A36G+V | 96G1UH030BE08 | 33400 | 33400 | 15.8 | 12.5 | 7.8 |  | 66 |  | 210376571
ALLSTYLE | 4HP17L36P-**A | ASL*3624A36G+V | 80G1UH070BE12 | 33400 | 33400 | 16.2 | 13 | 7.8 |  | 66 |  | 210376569
ALLSTYLE | 4HP17L36P-**A | ASL*3624A36G+V | 95G1UH060BE12X | 33400 | 33400 | 16 | 13 | 7.8 |  | 65 |  | 210376566
ALLSTYLE | 4SHP17LE130P-**A | ASL*3624A36G+V | A80UH1E070B12 | 28000 | 27600 | 15.8 | 13 | 8 |  | 66 |  | 210376834
ALLSTYLE | 4HP17L36P-**A | ASL*3624A36G+V | 92G1UH070BE12 | 33400 | 33400 | 16 | 13 | 7.8 |  | 65 |  | 210376565
ALLSTYLE | 4HP17L36P-**A | ASL*3624A36G+V | 80G2UH070AV12 | 33400 | 33400 | 15.8 | 12.5 | 7.8 |  | 66 |  | 210376560
ALLSTYLE | 4HP17L36P-**A | ASL*3624A36G+V | 80G2UH090BE16 | 33400 | 33400 | 16.4 | 13 | 7.8 |  | 65 |  | 210376562
ALLSTYLE | 4HP17L36P-**A | ASL*3624A36G+V | 80G1UH080BE16X | 33400 | 33400 | 16 | 13 | 7.8 |  | 65 |  | 210376561
ALLSTYLE | 4HP17L36P-**A | ASL*3624A36G+V | 80G1UH070AE12 | 33400 | 33400 | 16 | 13 | 7.8 |  | 66 |  | 210376555
ALLSTYLE | 4HP17L36P-**A | ASL*3624A36G+V | 80G1UH045AE12 | 33400 | 33400 | 16 | 13 | 7.8 |  | 65 |  | 210376554
ALLSTYLE | 4HP17L36P-**A | ASL*3624A36G+V | 80G1UH060AE12X | 33400 | 33400 | 15.8 | 12.5 | 7.8 |  | 65 |  | 210376558
ALLSTYLE | 4HP17L36P-**A | ASL*3624A36G+V | 80G2UH045AE12 | 33400 | 33400 | 16 | 13 | 7.8 |  | 66 |  | 210376559
ALLSTYLE | 4HP17L36P-**A | ASL*3624A36G+V | 96G2UH070BV12 | 33400 | 33400 | 15.8 | 12.5 | 7.8 |  | 66 |  | 210376520
ALLSTYLE | 4HP17L36P-**A | ASL*3624A36G+V | 80G1UH070BE12 | 33400 | 33400 | 16.2 | 13 | 7.8 |  | 66 |  | 210376512
ALLSTYLE | 4HP17L36P-**A | ASL*3624A36G+V | 80G1UH040AE12X | 33400 | 33400 | 15.8 | 12.5 | 7.8 |  | 65 |  | 210376557
ALLSTYLE | 4HP17L36P-**A | ASL*3624A36G+V | 80G1UH070AE12L | 33400 | 33400 | 16 | 13 | 7.8 |  | 66 |  | 210376556
ALLSTYLE | 4SHP17LE130P-**A | ASL*3624A36G+V | A93UH1E030B12 | 28000 | 27800 | 15.6 | 12.5 | 8 |  | 65 |  | 210376836
ALLSTYLE | 4HP17L36P-**A | ASL*3624A36G+V | 80G1UH090BE16 | 33400 | 33400 | 16.6 | 13.5 | 7.8 |  | 65 |  | 210376553
ALLSTYLE | 4HP17L36P-**A | ASL*3624A36G+V | 80G2UH070AE12L | 33400 | 33400 | 16 | 13 | 7.8 |  | 65 |  | 210376552
ALLSTYLE | 4HP17L36P-**A | ASL*3624A36G+V | 96G2UH070BV12 | 33400 | 33400 | 15.8 | 12.5 | 7.8 |  | 66 |  | 210376550
ALLSTYLE | 4HP17L18P-**A | ASL*2418A36G+V | 80G1UH070AE12 | 17000 | 17000 | 16.4 | 13.5 | 8.5 |  | 66 |  | 210376835
ALLSTYLE | 4HP17L36P-**A | ASL*3624A36G+V | 80G2UH070AE12 | 33400 | 33400 | 16 | 13 | 7.8 |  | 65 |  | 210376551
ALLSTYLE | 4HP17L36P-**A | ASL*3624A36G+V | 96G2UH070BE12 | 33400 | 33400 | 15.8 | 12.5 | 7.8 |  | 66 |  | 210376547
ALLSTYLE | 4HP17L36P-**A | ASL*3624A36G+V | 80G2UH090BV16 | 33400 | 33400 | 16.2 | 13 | 7.8 |  | 66 |  | 210376548
ALLSTYLE | 4HP17L36P-**A | ASL*3624A36G+V | 80G1UH070BE12 | 33400 | 33400 | 16.2 | 13 | 7.8 |  | 66 |  | 210376542
ALLSTYLE | 4HP17L36P-**A | ASL*3624A36G+V | 96G2UH045BV12 | 33400 | 33400 | 15.4 | 12.5 | 7.8 |  | 67 |  | 210376549
ALLSTYLE | 4HP17L36P-**A | ASL*3624A36G+V | 95G1UH040BE12X | 33400 | 33400 | 15.8 | 12.5 | 7.8 |  | 65 |  | 210376546
ALLSTYLE | 4HP17L18P-**A | AS*24A36*4G+V | 80G2UH070AE12L | 17000 | 17000 | 16.4 | 13.5 | 8.5 |  | 64 |  | 210373539
ALLSTYLE | 4HP17L18P-**A | AS*24A36*4G+V | 80G1UH045AE12 | 17000 | 17000 | 16.2 | 13.5 | 8.5 |  | 64 |  | 210373535
ALLSTYLE | 4HP17L18P-**A | AS*24A36*4G+V | 80G1UH040AE12X | 17000 | 17000 | 15.8 | 13.5 | 8.5 |  | 64 |  | 210373536
ALLSTYLE | 4HP17L18P-**A | AS*24A36*4G+V | 80G1UH070AE12L | 17000 | 17000 | 16.4 | 13.5 | 8.5 |  | 64 |  | 210373534
ALLSTYLE | 4HP17L18P-**A | AS*24A36*4G+V | 96G2DF070BV16 | 17000 | 17000 | 15.6 | 13 | 8.5 |  | 67 |  | 210373532
ALLSTYLE | 4HP17L18P-**A | AS*24A36*4G+V | 80G1UH070AE12 | 17000 | 17000 | 16.4 | 13.5 | 8.5 |  | 66 |  | 210373533
ALLSTYLE | 4HP17L18P-**A | AS*24A36*4G+V | 80G1DF090BE16 | 17000 | 17000 | 15.6 | 13 | 8.5 |  | 66 |  | 210373530
ALLSTYLE | 4HP17L18P-**A | AS*24A36*4G+V | 96G1DF045BE12 | 17000 | 17000 | 16 | 13.5 | 8.5 |  | 64 |  | 210373524
ALLSTYLE | 4HP17L18P-**A | AS*24A36*4G+V | 80G2DF070AE12 | 17000 | 17000 | 16.4 | 13.5 | 8.5 |  | 64 |  | 210373522
ALLSTYLE | 4HP17L18P-**A | AS*24A36*4G+V | 96G2DF070BE16 | 17000 | 17000 | 15.6 | 13 | 8.5 |  | 65 |  | 210373529
ALLSTYLE | 4HP17L18P-**A | AS*24A36*4G+V | 92G1DF070BE12 | 17000 | 17000 | 16 | 13.5 | 8.5 |  | 65 |  | 210373527
ALLSTYLE | 4HP17L18P-**A | AS*24A36*4G+V | 96G2DF045BE12 | 17000 | 17000 | 15.6 | 13 | 8.5 |  | 65 |  | 210373528
ALLSTYLE | 4HP17L18P-**A | AS*24A36*4G+V | 92G1DF045BE12 | 17000 | 17000 | 16 | 13.5 | 8.5 |  | 65 |  | 210373526
ALLSTYLE | 4HP17L18P-**A | AS*24A36*4G+V | 96G1DF070BE16 | 17000 | 17000 | 15.6 | 13 | 8.5 |  | 64 |  | 210373525
ALLSTYLE | 4HP17L18P-**A | AS*24A36*4G+V | 80G2UH090BE12 | 17000 | 17000 | 16.4 | 14 | 8.5 |  | 64 |  | 210373469
ALLSTYLE | 4HP17L18P-**A | AS*24A36*4G+V | 80G1DF070BE12 | 17000 | 17000 | 15.6 | 13 | 8.5 |  | 65 |  | 210373523
ALLSTYLE | 4HP17L18P-**A | AS*24A36*4G+V | 80G1UH090BE16 | 17000 | 17000 | 15.6 | 13 | 8.5 |  | 62 |  | 210373517
ALLSTYLE | 4HP17L18P-**A | AS*24A36*4G+V | 80G1DF045AE12 | 17000 | 17000 | 15.8 | 13.5 | 8.5 |  | 65 |  | 210373521
ALLSTYLE | 4HP17L18P-**A | AS*24A36*4G+V | 80G1DF070AE12 | 17000 | 17000 | 16 | 13.5 | 8.5 |  | 64 |  | 210373520
ALLSTYLE | 4HP17L18P-**A | AS*24A36*4G+V | 80G2UH090BE16 | 17000 | 17000 | 15.6 | 13 | 8.5 |  | 61 |  | 210373518
ALLSTYLE | 4HP17L18P-**A | AS*24A36*4G+V | 80G2UH090BE16L | 17000 | 17000 | 15.6 | 13 | 8.5 |  | 64 |  | 210373519
ALLSTYLE | 4HP17L18P-**A | AS*24A36*4G+V | 80G2UH090BV16 | 17000 | 17000 | 16 | 13.5 | 8.5 |  | 64 |  | 210373516
ALLSTYLE | 4HP17L18P-**A | AS*24A36*4G+V | 95G1UH060BE12X | 17000 | 17000 | 16 | 13.5 | 8.5 |  | 65 |  | 210373515
ALLSTYLE | 4HP17L18P-**A | AS*24A36*4G+V | 80G2UH090BE12 | 17000 | 17000 | 16.4 | 14 | 8.5 |  | 64 |  | 210373509
ALLSTYLE | 4HP17L18P-**A | AS*24A36*4G+V | 96G2UH070BV12 | 17000 | 17000 | 16.4 | 13.5 | 8.5 |  | 65 |  | 210373514
ALLSTYLE | 4HP17L18P-**A | AS*24A36*4G+V | 96G2UH045BV12 | 17000 | 17000 | 16 | 13.5 | 8.5 |  | 65 |  | 210373513
ALLSTYLE | 4HP17L18P-**A | AS*24A36*4G+V | 92G1UH030BE12 | 17000 | 17000 | 16 | 13.5 | 8.5 |  | 64 |  | 210373511
ALLSTYLE | 4HP17L18P-**A | AS*24A36*4G+V | 96G1UH030BE08 | 17000 | 17000 | 15.6 | 13 | 8.5 |  | 65 |  | 210373512
ALLSTYLE | 4HP17L18P-**A | AS*24A36*4G+V | 96G2UH070BE12 | 17000 | 17000 | 16 | 13.5 | 8.5 |  | 64 |  | 210373510
ALLSTYLE | 4HP17L18P-**A | AS*24A36*4G+V | 80G1UH060AE12X | 17000 | 17000 | 15.8 | 13.5 | 8.5 |  | 62 |  | 210373497
ALLSTYLE | 4HP17L18P-**A | AS*24A36*4G+V | 92G1UH070BE12 | 17000 | 17000 | 16.2 | 13.5 | 8.5 |  | 64 |  | 210373507
ALLSTYLE | 4HP17L18P-**A | AS*24A36*4G+V | 92G1UH045BE12 | 17000 | 17000 | 16 | 13.5 | 8.5 |  | 64 |  | 210373506
ALLSTYLE | 4HP17L18P-**A | AS*24A36*4G+V | 96G2UH045BE12 | 17000 | 17000 | 16.2 | 13.5 | 8.5 |  | 64 |  | 210373505
ALLSTYLE | 4HP17L18P-**A | AS*24A36*4G+V | 96G1UH070BE12 | 17000 | 17000 | 16 | 13.5 | 8.5 |  | 64 |  | 210373508
ALLSTYLE | 4HP17L18P-**A | AS*24A36*4G+V | 96G1UH045BE12 | 17000 | 17000 | 16 | 13.5 | 8.5 |  | 64 |  | 210373503
ALLSTYLE | 4HP17L18P-**A | AS*24A36*4G+V | 95G1UH040BE12X | 17000 | 17000 | 16 | 13.5 | 8.5 |  | 64 |  | 210373504
ALLSTYLE | BHP17L24P-**A | AS*24A36*4G+V | BG801UH070BE12 | 22000 | 21400 | 16.4 | 13 | 8.5 |  | 64 |  | 210374027
ALLSTYLE | 4HP17L18P-**A | AS*24A36*4G+V | 80G1UH070BE12 | 17000 | 17000 | 16.4 | 13.5 | 8.5 |  | 66 |  | 210373502
ALLSTYLE | 4HP17L18P-**A | AS*24A36*4G+V | 80G2UH045AE12 | 17000 | 17000 | 16 | 13.5 | 8.5 |  | 64 |  | 210373500
ALLSTYLE | 4HP17L18P-**A | AS*24A36*4G+V | 80G2UH070AE12L | 17000 | 17000 | 16.4 | 13.5 | 8.5 |  | 64 |  | 210373499
ALLSTYLE | 4HP17L18P-**A | AS*24A36*4G+V | 80G2UH070AV12 | 17000 | 17000 | 16 | 13.5 | 8.5 |  | 65 |  | 210373501
ALLSTYLE | 4HP17L18P-**A | AS*24A36*4G+V | 80G2UH070AE12 | 17000 | 17000 | 16.4 | 13.5 | 8.5 |  | 62 |  | 210373498
ALLSTYLE | BHP17L24P-**A | AS*24A36*4G+V | BG921UH045BE12 | 22000 | 21800 | 15.8 | 13 | 8.5 |  | 63 |  | 210374028
ALLSTYLE | 4HP17L18P-**A | AS*24A36*4G+V | 80G1UH040AE12X | 17000 | 17000 | 15.8 | 13.5 | 8.5 |  | 64 |  | 210373496
ALLSTYLE | 4HP17L18P-**A | AS*24A36*4G+V | 80G1UH045AE12 | 17000 | 17000 | 16.2 | 13.5 | 8.5 |  | 64 |  | 210373495
ALLSTYLE | 4HP17L18P-**A | AS*24A36*4G+V | 96G2DF070BV16 | 17000 | 17000 | 15.6 | 13 | 8.5 |  | 67 |  | 210373492
ALLSTYLE | 4HP17L18P-**A | AS*24A36*4G+V | 80G1UH070AE12L | 17000 | 17000 | 16.4 | 13.5 | 8.5 |  | 64 |  | 210373494
ALLSTYLE | 4HP17L18P-**A | AS*24A36*4G+V | 80G1UH070AE12 | 17000 | 17000 | 16.4 | 13.5 | 8.5 |  | 66 |  | 210373493
ALLSTYLE | 4HP17L18P-**A | AS*24A36*4G+V | 80G2DF090BE16 | 17000 | 17000 | 15.6 | 13 | 8.5 |  | 67 |  | 210373491
ALLSTYLE | 4HP17L18P-**A | AS*24A36*4G+V | 80G1DF070BE12 | 17000 | 17000 | 15.6 | 13 | 8.5 |  | 65 |  | 210373483
ALLSTYLE | 4HP17L18P-**A | AS*24A36*4G+V | 80G2DF070AE12 | 17000 | 17000 | 16.4 | 13.5 | 8.5 |  | 64 |  | 210373482
ALLSTYLE | 4HP17L18P-**A | AS*24A36*4G+V | 80G1DF090BE16 | 17000 | 17000 | 15.6 | 13 | 8.5 |  | 66 |  | 210373490
ALLSTYLE | 4HP17L18P-**A | AS*24A36*4G+V | 96G2DF045BE12 | 17000 | 17000 | 15.6 | 13 | 8.5 |  | 65 |  | 210373488
ALLSTYLE | 4HP17L18P-**A | AS*24A36*4G+V | 96G2DF070BE16 | 17000 | 17000 | 15.6 | 13 | 8.5 |  | 65 |  | 210373489
ALLSTYLE | 4HP17L18P-**A | AS*24A36*4G+V | 92G1DF045BE12 | 17000 | 17000 | 16 | 13.5 | 8.5 |  | 65 |  | 210373486
ALLSTYLE | 4HP17L18P-**A | AS*24A36*4G+V | 96G1DF070BE16 | 17000 | 17000 | 15.6 | 13 | 8.5 |  | 64 |  | 210373485
ALLSTYLE | 4HP17L18P-**A | AS*24A36*4G+V | 92G1DF070BE12 | 17000 | 17000 | 16 | 13.5 | 8.5 |  | 65 |  | 210373487
ALLSTYLE | 4HP17L18P-**A | AS*24A36*4G+V | 80G1DF045AE12 | 17000 | 17000 | 15.8 | 13.5 | 8.5 |  | 65 |  | 210373481
ALLSTYLE | 4HP17L18P-**A | AS*24A36*4G+V | 80G2UH090BE16 | 17000 | 17000 | 15.6 | 13 | 8.5 |  | 61 |  | 210373478
ALLSTYLE | 4HP17L18P-**A | AS*24A36*4G+V | 80G1DF070AE12 | 17000 | 17000 | 16 | 13.5 | 8.5 |  | 64 |  | 210373480
ALLSTYLE | 4HP17L18P-**A | AS*24A36*4G+V | 80G2UH090BE16L | 17000 | 17000 | 15.6 | 13 | 8.5 |  | 64 |  | 210373479
ALLSTYLE | 4HP17L18P-**A | AS*24A36*4G+V | 80G1UH090BE16 | 17000 | 17000 | 15.6 | 13 | 8.5 |  | 62 |  | 210373477
ALLSTYLE | 4HP17L18P-**A | AS*24A36*4G+V | 80G2UH090BV16 | 17000 | 17000 | 16 | 13.5 | 8.5 |  | 64 |  | 210373476
ALLSTYLE | BHP17L18P-**A | AS*24A36*4G+V | BG921UH045BE12 | 17000 | 17000 | 16 | 13.5 | 8.5 |  | 64 |  | 210373405
ALLSTYLE | 4HP17L18P-**A | AS*24A36*4G+V | 96G1UH070BE12 | 17000 | 17000 | 16 | 13.5 | 8.5 |  | 64 |  | 210373468
ALLSTYLE | 4HP17L18P-**A | AS*24A36*4G+V | 92G1UH070BE12 | 17000 | 17000 | 16.2 | 13.5 | 8.5 |  | 64 |  | 210373467
ALLSTYLE | 4HP17L18P-**A | AS*24A36*4G+V | 95G1UH060BE12X | 17000 | 17000 | 16 | 13.5 | 8.5 |  | 65 |  | 210373475
ALLSTYLE | 4HP17L18P-**A | AS*24A36*4G+V | 96G2UH070BV12 | 17000 | 17000 | 16.4 | 13.5 | 8.5 |  | 65 |  | 210373474
ALLSTYLE | 4HP17L18P-**A | AS*24A36*4G+V | 96G2UH045BV12 | 17000 | 17000 | 16 | 13.5 | 8.5 |  | 65 |  | 210373473
ALLSTYLE | 4HP17L18P-**A | AS*24A36*4G+V | 96G1UH030BE08 | 17000 | 17000 | 15.6 | 13 | 8.5 |  | 65 |  | 210373472
ALLSTYLE | 4HP17L18P-**A | AS*24A36*4G+V | 92G1UH030BE12 | 17000 | 17000 | 16 | 13.5 | 8.5 |  | 64 |  | 210373471
ALLSTYLE | 4HP17L18P-**A | AS*24A36*4G+V | 96G2UH070BE12 | 17000 | 17000 | 16 | 13.5 | 8.5 |  | 64 |  | 210373470
ALLSTYLE | 4HP17L18P-**A | AS*24A36*4G+V | 92G1UH045BE12 | 17000 | 17000 | 16 | 13.5 | 8.5 |  | 64 |  | 210373466
ALLSTYLE | 4HP17L18P-**A | AS*24A36*4G+V | 96G2UH045BE12 | 17000 | 17000 | 16.2 | 13.5 | 8.5 |  | 64 |  | 210373465
ALLSTYLE | 4HP17L18P-**A | AS*24A36*4G+V | 96G1UH045BE12 | 17000 | 17000 | 16 | 13.5 | 8.5 |  | 64 |  | 210373463
ALLSTYLE | 4HP17L18P-**A | AS*24A36*4G+V | 80G1UH070BE12 | 17000 | 17000 | 16.4 | 13.5 | 8.5 |  | 66 |  | 210373462
ALLSTYLE | 4HP17L18P-**A | AS*24A36*4G+V | 95G1UH040BE12X | 17000 | 17000 | 16 | 13.5 | 8.5 |  | 64 |  | 210373464
ALLSTYLE | 4HP17L18P-**A | AS*24A36*4G+V | 80G2UH070AV12 | 17000 | 17000 | 16 | 13.5 | 8.5 |  | 65 |  | 210373461
ALLSTYLE | BHP17L18P-**A | AS*24A36*4G+V | BG801UH070BE12 | 17000 | 17000 | 16.4 | 13.5 | 8.5 |  | 66 |  | 210373403
ALLSTYLE | 4HP17L18P-**A | AS*24A36*4G+V | 80G1UH045AE12 | 17000 | 17000 | 16.2 | 13.5 | 8.5 |  | 64 |  | 210373455
ALLSTYLE | BHP17L24P-**A | AS*24A36*4G+V | BG802UH070AE12 | 22000 | 21800 | 16 | 13 | 8.5 |  | 63 |  | 210374025
ALLSTYLE | A4HP5048D1 | AS*48A3Q*6G+V | P0V0D000M50SC | 45000 | 45000 | 15.2 | 12 | 7.8 |  | 64 |  | 210368433
ALLSTYLE | A4HP5048D1 | AS*48A3Q*6G+V | A951X120DU5SA | 45000 | 45000 | 15.2 | 12 | 7.8 |  | 65 |  | 210368438
ALLSTYLE | 4SHP17LE124P-**A | AS*24A36*4G+V | A96DF1E070B16 | 22000 | 21600 | 15.2 | 12.5 | 8.5 |  | 65 |  | 210374325
ALLSTYLE | 4SHP17LE130P-**A | AS*36A30*6G+V | A80US2V090B12 | 28000 | 27800 | 16 | 13 | 8.1 |  | 65 |  | 210374318
ALLSTYLE | 4SHP17LE130P-**A | AS*36A30*6G+V | A97US2V040B12X | 28000 | 28000 | 15.6 | 13 | 8 |  | 66 |  | 210374324
ALLSTYLE | 4SHP17LE130P-**A | AS*36A30*6G+V | A96US2V070B12 | 28000 | 28000 | 15.6 | 13 | 8 |  | 66 |  | 210374322
ALLSTYLE | 4SHP17LE124P-**A | AS*24A36*4G+V | A80DF1E070B12 | 22000 | 21200 | 15.6 | 13 | 8.5 |  | 64 |  | 210374323
ALLSTYLE | 4SHP17LE124P-**A | AS*24A36*4G+V | A80DS2V070A12 | 22000 | 21200 | 15.8 | 13 | 8.5 |  | 64 |  | 210374321
ALLSTYLE | 4SHP17LE130P-**A | AS*36A30*6G+V | A96US2V045B12 | 28000 | 28000 | 15.4 | 12.5 | 8 |  | 66 |  | 210374320
ALLSTYLE | 4SHP17LE124P-**A | AS*24A36*4G+V | A80DF1E070A12 | 22000 | 21400 | 15.6 | 13 | 8.5 |  | 64 |  | 210374317
ALLSTYLE | 4SHP17LE130P-**A | AS*36A30*6G+V | A96UH1E030B12 | 28000 | 27600 | 15.4 | 12.5 | 7.8 |  | 66 |  | 210374315
ALLSTYLE | 4SHP17LE130P-**A | AS*36A30*6G+V | A80US2V080B16X | 28000 | 27800 | 15.8 | 13 | 8.1 |  | 65 |  | 210374316
ALLSTYLE | 4SHP17LE130P-**A | AS*36A30*6G+V | A93UH1E030B12 | 28000 | 27800 | 15.6 | 12.5 | 8 |  | 65 |  | 210374314
ALLSTYLE | 4SHP17LE130P-**A | AS*36A30*6G+V | A80UH1E070B12 | 28000 | 27600 | 15.8 | 13 | 8 |  | 66 |  | 210374313
ALLSTYLE | 4SHP17LE130P-**A | AS*36A30*6G+V | A96UH2E070B12 | 28000 | 27600 | 15.4 | 12.5 | 7.8 |  | 66 |  | 210374312
ALLSTYLE | 4HP17L24P-**A | AS*24A36*4G+V | 80G1DF070AE12 | 22000 | 21400 | 15.6 | 13 | 8.5 |  | 64 |  | 210374222
ALLSTYLE | 4SHP17LE130P-**A | AS*36A30*6G+V | A96UH1E070B12 | 28000 | 27800 | 15.4 | 12.5 | 7.8 |  | 65 |  | 210374309
ALLSTYLE | 4SHP17LE130P-**A | AS*36A30*6G+V | A80UH1E060A12X | 28000 | 27400 | 15.6 | 12.5 | 7.8 |  | 66 |  | 210374291
ALLSTYLE | 4SHP17LE130P-**A | AS*36A30*6G+V | A80US2V060A12X | 28000 | 27800 | 16 | 13 | 8.1 |  | 65 |  | 210374295
ALLSTYLE | 4SHP17LE130P-**A | AS*36A30*6G+V | A80UH2E090B12 | 28000 | 27800 | 15.8 | 13 | 8.1 |  | 65 |  | 210374310
ALLSTYLE | 4SHP17LE124P-**A | AS*24A36*4G+V | A97US2V040B12X | 22000 | 21600 | 16.2 | 13 | 8.5 |  | 63 |  | 210374294
ALLSTYLE | 4SHP17LE130P-**A | AS*36A30*6G+V | A96UH2E045B12 | 28000 | 27800 | 15.6 | 12.5 | 7.8 |  | 65 |  | 210374311
ALLSTYLE | 4SHP17LE130P-**A | AS*36A30*6G+V | A80UH2E045A12 | 28000 | 27800 | 15.8 | 13 | 8.1 |  | 65 |  | 210374293
ALLSTYLE | 4SHP17LE130P-**A | AS*36A30*6G+V | A80UH1E040A12X | 28000 | 27400 | 15.6 | 12.5 | 7.8 |  | 66 |  | 210374289
ALLSTYLE | 4SHP17LE124P-**A | AS*24A36*4G+V | A96US2V045B12 | 22000 | 21600 | 16 | 13 | 8.5 |  | 63 |  | 210374290
ALLSTYLE | 4SHP17LE124P-**A | AS*24A36*4G+V | A96US2V070B12 | 22000 | 21400 | 16.4 | 13 | 8.5 |  | 64 |  | 210374292
ALLSTYLE | 4SHP17LE124P-**A | AS*24A36*4G+V | A80US2V090B16 | 22000 | 21400 | 16 | 13 | 8.5 |  | 64 |  | 210374288
ALLSTYLE | 4SHP17LE130P-**A | AS*36A30*6G+V | A80UH1E070A12 | 28000 | 27600 | 15.6 | 13 | 8 |  | 66 |  | 210374287
ALLSTYLE | 4SHP17LE130P-**A | AS*36A30*6G+V | A80UH1E045A12 | 28000 | 27600 | 15.8 | 13 | 8 |  | 65 |  | 210374285
ALLSTYLE | 4SHP17LE124P-**A | AS*24A36*4G+V | A80US2V090B12 | 22000 | 21400 | 16.4 | 13.5 | 8.5 |  | 64 |  | 210374286
ALLSTYLE | 4SHP17LE124P-**A | AS*24A36*4G+V | A93UH1E045B12 | 22000 | 21800 | 15.8 | 13 | 8.5 |  | 63 |  | 210374275
ALLSTYLE | 4SHP17LE124P-**A | AS*24A36*4G+V | A80UH2E090B12 | 22000 | 21800 | 16 | 13 | 8.5 |  | 63 |  | 210374280
ALLSTYLE | 4SHP17LE124P-**A | AS*24A36*4G+V | A80US2V080B16X | 22000 | 21400 | 16.4 | 13 | 8.5 |  | 64 |  | 210374284
ALLSTYLE | 4SHP17LE130P-**A | AS*36A30*6G+V | A80UH2E070A12 | 28000 | 27600 | 15.6 | 13 | 8 |  | 66 |  | 210374283
ALLSTYLE | 4SHP17LE124P-**A | AS*24A36*4G+V | A96UH2E045B12 | 22000 | 21800 | 15.8 | 13 | 8.5 |  | 63 |  | 210374281
ALLSTYLE | 4SHP17LE124P-**A | AS*24A36*4G+V | A96UH1E070B12 | 22000 | 22000 | 15.6 | 12.5 | 8.5 |  | 64 |  | 210374279
ALLSTYLE | 4SHP17LE124P-**A | AS*24A36*4G+V | A96UH1E045B12 | 22000 | 22000 | 15.6 | 12.5 | 8.5 |  | 64 |  | 210374278
ALLSTYLE | 4SHP17LE124P-**A | AS*24A36*4G+V | A93UH1E070B12 | 22000 | 21800 | 16 | 13 | 8.5 |  | 63 |  | 210374276
ALLSTYLE | 4SHP17LE124P-**A | AS*24A36*4G+V | A96UH1E030B12 | 22000 | 21200 | 16 | 13 | 8.5 |  | 63 |  | 210374277
ALLSTYLE | 4HP17L24P-**A | AS*24A30*6G+V | 96G1UH070BE12 | 22000 | 21800 | 15.6 | 13 | 8.5 |  | 63 |  | 210374582
ALLSTYLE | 4SHP17LE130P-**A | AS*36A30*6G+V | A80UH2E045A12 | 28000 | 27800 | 15.8 | 13 | 8.1 |  | 65 |  | 210374234
ALLSTYLE | 4HP17L24P-**A | AS*24A30*6G+V | 96G1UH045BE12 | 22000 | 21800 | 15.6 | 13 | 8.5 |  | 63 |  | 210374581
ALLSTYLE | 4SHP17LE124P-**A | AS*24A36*4G+V | A80UH1E040A12X | 22000 | 21600 | 16 | 13 | 8.5 |  | 64 |  | 210374268
ALLSTYLE | 4SHP17LE124P-**A | AS*24A36*4G+V | A93UH1E030B12 | 22000 | 21200 | 16.2 | 13 | 8.5 |  | 63 |  | 210374274
ALLSTYLE | 4SHP17LE124P-**A | AS*24A36*4G+V | A80UH1E070B12 | 22000 | 21400 | 16.4 | 13 | 8.5 |  | 64 |  | 210374273
ALLSTYLE | 4SHP17LE124P-**A | AS*24A36*4G+V | A80US2V060A12X | 22000 | 21400 | 16.6 | 13.5 | 8.5 |  | 64 |  | 210374272
ALLSTYLE | 4SHP17LE124P-**A | AS*24A36*4G+V | A80UH1E060A12X | 22000 | 21600 | 16 | 13 | 8.5 |  | 64 |  | 210374269
ALLSTYLE | 4SHP17LE124P-**A | AS*24A36*4G+V | A80US2V070A12L | 22000 | 21600 | 16.2 | 13 | 8.5 |  | 63 |  | 210374271
ALLSTYLE | 4SHP17LE124P-**A | AS*24A36*4G+V | A80US2V070A12 | 22000 | 21600 | 16.2 | 13 | 8.5 |  | 63 |  | 210374270
ALLSTYLE | 4SHP17LE130P-**A | AS*36A30*6G+V | A97US2V040B12X | 28000 | 28000 | 15.6 | 13 | 8 |  | 66 |  | 210374261
ALLSTYLE | 4SHP17LE124P-**A | AS*24A36*4G+V | A80UH2E070A12 | 22000 | 21800 | 16 | 13 | 8.5 |  | 63 |  | 210374267
ALLSTYLE | 4SHP17LE130P-**A | AS*36A30*6G+V | A80US2V090B16 | 28000 | 28000 | 15.6 | 13 | 8.1 |  | 66 |  | 210374266
ALLSTYLE | 4SHP17LE130P-**A | AS*36A30*6G+V | A97USMV070B12 | 28000 | 28000 | 15.6 | 13 | 8 |  | 66 |  | 210374264
ALLSTYLE | 4SHP17LE124P-**A | AS*24A36*4G+V | A80UH2E045A12 | 22000 | 21200 | 16.4 | 13 | 8.5 |  | 63 |  | 210374265
ALLSTYLE | 4SHP17LE130P-**A | AS*36A30*6G+V | A97US2V060B12X | 28000 | 28000 | 15.6 | 13 | 8 |  | 66 |  | 210374263
ALLSTYLE | 4SHP17LE124P-**A | AS*24A36*4G+V | A80UH1E045A12 | 22000 | 21200 | 16.2 | 13 | 8.5 |  | 63 |  | 210374262
ALLSTYLE | 4SHP17LE130P-**A | AS*36A30*6G+V | A96UH2E070B12 | 28000 | 27600 | 15.4 | 12.5 | 7.8 |  | 66 |  | 210374252
ALLSTYLE | 4SHP17LE130P-**A | AS*36A30*6G+V | A96US2V070B12 | 28000 | 28000 | 15.6 | 13 | 8 |  | 66 |  | 210374260
ALLSTYLE | 4SHP17LE124P-**A | AS*24A36*4G+V | A80UH1E070A12 | 22000 | 21400 | 16.2 | 13 | 8.5 |  | 64 |  | 210374259
ALLSTYLE | 4SHP17LE130P-**A | AS*36A30*6G+V | A96US2V045B12 | 28000 | 28000 | 15.4 | 12.5 | 8 |  | 66 |  | 210374258
ALLSTYLE | 4SHP17LE130P-**A | AS*36A30*6G+V | A80US2V080B16X | 28000 | 27800 | 15.8 | 13 | 8.1 |  | 65 |  | 210374256
ALLSTYLE | 4SHP17LE130P-**A | AS*36A30*6G+V | A80US2V090B12 | 28000 | 27800 | 16 | 13 | 8.1 |  | 65 |  | 210374257
ALLSTYLE | 4SHP17LE130P-**A | AS*36A30*6G+V | A96UH1E030B12 | 28000 | 27600 | 15.4 | 12.5 | 7.8 |  | 66 |  | 210374255
ALLSTYLE | 4SHP17LE130P-**A | AS*36A30*6G+V | A96UH1E070B12 | 28000 | 27800 | 15.4 | 12.5 | 7.8 |  | 65 |  | 210374249
ALLSTYLE | 4SHP17LE130P-**A | AS*36A30*6G+V | A93UH1E030B12 | 28000 | 27800 | 15.6 | 12.5 | 8 |  | 65 |  | 210374254
ALLSTYLE | 4SHP17LE130P-**A | AS*36A30*6G+V | A96UH1E045B12 | 28000 | 27800 | 15.4 | 12.5 | 7.8 |  | 65 |  | 210374248
ALLSTYLE | 4SHP17LE130P-**A | AS*36A30*6G+V | A80UH1E070B12 | 28000 | 27600 | 15.8 | 13 | 8 |  | 66 |  | 210374253
ALLSTYLE | 4SHP17LE130P-**A | AS*36A30*6G+V | A80UH2E090B12 | 28000 | 27800 | 15.8 | 13 | 8.1 |  | 65 |  | 210374250
ALLSTYLE | 4SHP17LE130P-**A | AS*36A30*6G+V | A96UH2E045B12 | 28000 | 27800 | 15.6 | 12.5 | 7.8 |  | 65 |  | 210374251
ALLSTYLE | 4SHP17LE130P-**A | AS*36A30*6G+V | A80UH1E080B16X | 28000 | 28000 | 15.2 | 12.5 | 8 |  | 66 |  | 210374245
ALLSTYLE | 4SHP17LE130P-**A | AS*36A30*6G+V | A93UH1E070B12 | 28000 | 27600 | 15.6 | 13 | 8 |  | 66 |  | 210374247
ALLSTYLE | 4SHP17LE130P-**A | AS*36A30*6G+V | A93UH1E045B12 | 28000 | 27600 | 15.6 | 13 | 8 |  | 66 |  | 210374246
ALLSTYLE | 4SHP17LE130P-**A | AS*36A30*6G+V | A80UH2E090B16 | 28000 | 27400 | 16 | 13 | 8 |  | 66 |  | 210374244
ALLSTYLE | 4HP17L24P-**A | AS*24A36*4G+V | 96G1DF045BE12 | 22000 | 21600 | 15.6 | 12.5 | 8.5 |  | 64 |  | 210374237
ALLSTYLE | 4HP17L24P-**A | AS*24A36*4G+V | 80G1DF090BE16 | 22000 | 21200 | 15.8 | 13 | 8.5 |  | 64 |  | 210374241
ALLSTYLE | 4HP17L24P-**A | AS*24A36*4G+V | 96G2DF070BE16 | 22000 | 21600 | 15.2 | 12.5 | 8.5 |  | 64 |  | 210374231
ALLSTYLE | 4HP17L24P-**A | AS*24A36*4G+V | 80G2DF090BE16 | 22000 | 21200 | 15.6 | 13 | 8.5 |  | 64 |  | 210374243
ALLSTYLE | 4SHP17LE130P-**A | AS*36A30*6G+V | A80US2V070A12L | 28000 | 28000 | 15.6 | 13 | 8 |  | 66 |  | 210374240
ALLSTYLE | 4SHP17LE130P-**A | AS*36A30*6G+V | A80UH1E090B16 | 28000 | 27400 | 16 | 13 | 8 |  | 66 |  | 210374242
ALLSTYLE | 4HP17L24P-**A | AS*24A36*4G+V | 96G2DF045BE12 | 22000 | 21600 | 15.4 | 12.5 | 8.5 |  | 64 |  | 210374239
ALLSTYLE | 4SHP17LE130P-**A | AS*36A30*6G+V | A80US2V070A12 | 28000 | 28000 | 15.6 | 13 | 8 |  | 66 |  | 210374238
ALLSTYLE | 4TWX7048E1 | AS*48A3Q*6G+V | S9X2D120U5PSB | 45000 | 45000 | 16.5 | 12 | 7.8 |  | 69 |  | 210367998
ALLSTYLE | 4TWX7048E1 | AS*48A3Q*6G+V | S9X1D120U5PSB | 45000 | 45000 | 16.5 | 12 | 7.8 |  | 69 |  | 210367997
ALLSTYLE | 4TWX7048E1 | AS*48A3Q*6G+V | P0V0D000M50SC | 45000 | 45000 | 17 | 12.5 | 7.8 |  | 68 |  | 210367988
ALLSTYLE | 4TWX7048E1 | AS*48A3Q*6G+V | *DHMD120BCV5 | 45000 | 45000 | 16 | 12 | 7.8 |  | 68 |  | 210367985
ALLSTYLE | 4TWX7048E1 | AS*48A3Q*6G+V | THV1C072A9V4 | 45000 | 45000 | 16 | 11.7 | 7.8 |  | 69 |  | 210367984
ALLSTYLE | 4HP17L24P-**A | AS*24A30*6G+V | 80G1UH070AE12L | 22000 | 21400 | 16.2 | 13.5 | 8.5 |  | 64 |  | 210374598
ALLSTYLE | 4HP17L24P-**A | AS*24A30*6G+V | 80G1UH070AE12 | 22000 | 21400 | 16.2 | 13.5 | 8.5 |  | 64 |  | 210374597
ALLSTYLE | 4HP17L24P-**A | AS*24A30*6G+V | 80G2UH070AV12 | 22000 | 21600 | 16.4 | 13.5 | 8.5 |  | 63 |  | 210374604
ALLSTYLE | 4HP17L24P-**A | AS*24A30*6G+V | 80G1UH060AE12X | 22000 | 21600 | 16 | 13 | 8.5 |  | 64 |  | 210374603
ALLSTYLE | 4HP17L24P-**A | AS*24A30*6G+V | 92G1UH030BE12 | 22000 | 21200 | 16.2 | 13 | 8.5 |  | 63 |  | 210374606
ALLSTYLE | 4HP17L24P-**A | AS*24A30*6G+V | 80G2UH070AE12 | 22000 | 21800 | 15.8 | 13 | 8.5 |  | 63 |  | 210374600
ALLSTYLE | 4HP17L24P-**A | AS*24A30*6G+V | 80G1UH070BE12 | 22000 | 21400 | 16.4 | 13.5 | 8.5 |  | 64 |  | 210374605
ALLSTYLE | 4HP17L24P-**A | AS*24A30*6G+V | 80G2UH070AE12L | 22000 | 21800 | 15.8 | 13 | 8.5 |  | 63 |  | 210374601
ALLSTYLE | 4HP17L24P-**A | AS*24A30*6G+V | 80G1UH040AE12X | 22000 | 21600 | 16 | 13 | 8.5 |  | 64 |  | 210374602
ALLSTYLE | 4HP17L24P-**A | AS*24A30*6G+V | 80G2UH045AE12 | 22000 | 21200 | 16.4 | 13.5 | 8.5 |  | 63 |  | 210374599
ALLSTYLE | 4HP17L24P-**A | AS*24A30*6G+V |  | 22000 | 21600 | 16.2 | 13.5 | 8.1 |  | 63 |  | 210374595
ALLSTYLE | 4SHP17LE124P-**A | AS*24A36*4G+V | A97USMV070B12 | 22000 | 21400 | 16.4 | 13 | 8.5 |  | 64 |  | 210374298
ALLSTYLE | 4HP17L24P-**A | AS*24A36*4G+V | 92G1UH070BE12 | 22000 | 21800 | 16 | 13 | 8.5 |  | 63 |  | 210374187
ALLSTYLE | 4SHP17LE130P-**A | AS*36A30*6G+V | A80US2V070A12 | 28000 | 28000 | 15.6 | 13 | 8 |  | 66 |  | 210374297
ALLSTYLE | 4SHP17LE124P-**A | AS*24A36*4G+V | A97US2V060B12X | 22000 | 21600 | 16.2 | 13 | 8.5 |  | 63 |  | 210374296
ALLSTYLE | 4HP17L24P-**A | AS*24A36*4G+V | 92G1UH045BE12 | 22000 | 21800 | 15.8 | 13 | 8.5 |  | 63 |  | 210374186
ALLSTYLE | 4HP17L24P-**A | AS*24A36*4G+V | 92G1UH030BE12 | 22000 | 21200 | 16.2 | 13 | 8.5 |  | 63 |  | 210374185
ALLSTYLE | 4HP17L24P-**A | AS*24A36*4G+V | 80G1UH070BE12 | 22000 | 21400 | 16.4 | 13 | 8.5 |  | 64 |  | 210374184
ALLSTYLE | 4HP17L24P-**A | AS*24A36*4G+V | 96G1UH030BE08 | 22000 | 21200 | 16 | 13 | 8.5 |  | 63 |  | 210374188
ALLSTYLE | 4HP17L24P-**A | AS*24A36*4G+V | 80G2UH070AV12 | 22000 | 21600 | 16.2 | 13 | 8.5 |  | 63 |  | 210374183
ALLSTYLE | 4HP17L24P-**A | AS*24A36*4G+V | 80G1UH060AE12X | 22000 | 21600 | 16 | 13 | 8.5 |  | 64 |  | 210374182
ALLSTYLE | 4HP17L24P-**A | AS*24A36*4G+V | 80G1UH040AE12X | 22000 | 21600 | 16 | 13 | 8.5 |  | 64 |  | 210374181
ALLSTYLE | 4HP17L24P-**A | AS*24A36*4G+V | 80G2UH070AE12L | 22000 | 21800 | 16 | 13 | 8.5 |  | 63 |  | 210374180
ALLSTYLE | 4HP17L24P-**A | AS*24A36*4G+V | 80G2UH070AE12 | 22000 | 21800 | 16 | 13 | 8.5 |  | 63 |  | 210374179
ALLSTYLE | 4HP17L24P-**A | AS*24A36*4G+V | 80G2UH045AE12 | 22000 | 21200 | 16.4 | 13 | 8.5 |  | 63 |  | 210374178
ALLSTYLE | 4HP17L24P-**A | AS*24A36*4G+V | 80G2UH090BE16 | 22000 | 21600 | 16.4 | 13.5 | 8.5 |  | 63 |  | 210374161
ALLSTYLE | 4HP17L24P-**A | AS*24A36*4G+V | 96G2DF070BE16 | 22000 | 21600 | 15.2 | 12.5 | 8.5 |  | 64 |  | 210374168
ALLSTYLE | 4HP17L24P-**A | AS*24A36*4G+V | 80G1UH045AE12 | 22000 | 21200 | 16.2 | 13 | 8.5 |  | 63 |  | 210374177
ALLSTYLE | 4HP17L24P-**A | AS*24A36*4G+V | 80G1UH070AE12L | 22000 | 21400 | 16.2 | 13 | 8.5 |  | 64 |  | 210374176
ALLSTYLE | 4HP17L24P-**A | AS*24A36*4G+V | 80G1UH070AE12 | 22000 | 21400 | 16.2 | 13 | 8.5 |  | 64 |  | 210374175
ALLSTYLE | 4HP17L24P-**A | AS*24A36*4G+V | 96G1DF070BE16 | 22000 | 21600 | 15.2 | 12.5 | 8.5 |  | 65 |  | 210374167
ALLSTYLE | 4HP17L24P-**A | AS*24A36*4G+V | 80G2DF090BE16 | 22000 | 21200 | 15.6 | 13 | 8.5 |  | 64 |  | 210374174
ALLSTYLE | 4HP17L24P-**A | AS*24A36*4G+V | 80G1DF090BE16 | 22000 | 21200 | 15.8 | 13 | 8.5 |  | 64 |  | 210374173
ALLSTYLE | 4HP17L24P-**A | AS*24A36*4G+V | 96G2DF045BE12 | 22000 | 21600 | 15.4 | 12.5 | 8.5 |  | 64 |  | 210374172
ALLSTYLE | 4HP17L24P-**A | AS*24A36*4G+V | 96G1DF045BE12 | 22000 | 21600 | 15.6 | 12.5 | 8.5 |  | 64 |  | 210374171
ALLSTYLE | 4HP17L24P-**A | AS*24A36*4G+V | 92G1DF070BE12 | 22000 | 21600 | 15.6 | 13 | 8.5 |  | 64 |  | 210374170
ALLSTYLE | 4HP17L24P-**A | AS*24A36*4G+V | 92G1DF045BE12 | 22000 | 21600 | 15.6 | 13 | 8.5 |  | 64 |  | 210374169
ALLSTYLE | 4HP17L24P-**A | AS*24A36*4G+V | 80G2DF070AE12 | 22000 | 21200 | 15.8 | 13 | 8.5 |  | 64 |  | 210374165
ALLSTYLE | 4HP17L24P-**A | AS*24A36*4G+V | 80G1DF070BE12 | 22000 | 21200 | 15.6 | 13 | 8.5 |  | 64 |  | 210374166
ALLSTYLE | 4HP17L24P-**A | AS*24A36*4G+V | 80G1DF045AE12 | 22000 | 21400 | 15.6 | 13 | 8.5 |  | 64 |  | 210374164
ALLSTYLE | 4HP17L24P-**A | AS*24A36*4G+V | 80G2UH090BE16L | 22000 | 21600 | 16.4 | 13.5 | 8.5 |  | 63 |  | 210374162
ALLSTYLE | 4HP17L24P-**A | AS*24A36*4G+V | 80G1DF070AE12 | 22000 | 21400 | 15.6 | 13 | 8.5 |  | 64 |  | 210374163
ALLSTYLE | 4HP17L24P-**A | AS*24A36*4G+V | 80G1UH090BE16 | 22000 | 21600 | 16.4 | 13.5 | 8.5 |  | 63 |  | 210374159
ALLSTYLE | 4HP17L24P-**A | AS*24A36*4G+V | 80G1UH080BE16X | 22000 | 21600 | 15.8 | 13 | 8.5 |  | 64 |  | 210374160
ALLSTYLE | 4HP17L24P-**A | AS*24A36*4G+V | 95G1UH060BE12X | 22000 | 22000 | 15.6 | 12.5 | 8.5 |  | 64 |  | 210374152
ALLSTYLE | 4HP17L24P-**A | AS*24A36*4G+V | 95G1UH040BE12X | 22000 | 22000 | 15.6 | 12.5 | 8.5 |  | 64 |  | 210374151
ALLSTYLE | 4HP17L24P-**A | AS*24A36*4G+V | 80G2UH090BV16 | 22000 | 21400 | 16 | 13 | 8.5 |  | 64 |  | 210374156
ALLSTYLE | 4HP17L24P-**A | AS*24A36*4G+V | 96G2UH045BE12 | 22000 | 21800 | 15.8 | 13 | 8.5 |  | 63 |  | 210374154
ALLSTYLE | 4HP17L24P-**A | AS*24A36*4G+V | 96G2UH070BV12 | 22000 | 21400 | 16.4 | 13 | 8.5 |  | 64 |  | 210374158
ALLSTYLE | 4HP17L24P-**A | AS*24A36*4G+V | 96G2UH070BE12 | 22000 | 21800 | 15.8 | 13 | 8.5 |  | 63 |  | 210374155
ALLSTYLE | 4HP17L24P-**A | AS*24A36*4G+V | 96G2UH045BV12 | 22000 | 21600 | 16 | 13 | 8.5 |  | 63 |  | 210374157
ALLSTYLE | 4HP17L24P-**A | AS*24A36*4G+V | 96G2UH045BE12 | 22000 | 21800 | 15.8 | 13 | 8.5 |  | 63 |  | 210374114
ALLSTYLE | 4HP17L24P-**A | AS*24A36*4G+V | 80G2UH090BE12 | 22000 | 21800 | 16 | 13 | 8.5 |  | 63 |  | 210374153
ALLSTYLE | 4HP17L24P-**A | AS*24A36*4G+V | 96G1UH070BE12 | 22000 | 22000 | 15.6 | 12.5 | 8.5 |  | 64 |  | 210374150
ALLSTYLE | 4HP17L24P-**A | AS*24A36*4G+V | 96G1UH045BE12 | 22000 | 22000 | 15.6 | 12.5 | 8.5 |  | 64 |  | 210374149
ALLSTYLE | 4HP17L24P-**A | AS*24A36*4G+V | 92G1UH070BE12 | 22000 | 21800 | 16 | 13 | 8.5 |  | 63 |  | 210374147
ALLSTYLE | 4HP17L24P-**A | AS*24A36*4G+V | 96G1UH030BE08 | 22000 | 21200 | 16 | 13 | 8.5 |  | 63 |  | 210374148
ALLSTYLE | 4HP17L24P-**A | AS*24A36*4G+V | 92G1UH045BE12 | 22000 | 21800 | 15.8 | 13 | 8.5 |  | 63 |  | 210374146
ALLSTYLE | 4HP17L24P-**A | AS*24A36*4G+V | 80G1UH070BE12 | 22000 | 21400 | 16.4 | 13 | 8.5 |  | 64 |  | 210374144
ALLSTYLE | 4HP17L24P-**A | AS*24A36*4G+V | 92G1UH030BE12 | 22000 | 21200 | 16.2 | 13 | 8.5 |  | 63 |  | 210374145
ALLSTYLE | 4HP17L24P-**A | AS*24A36*4G+V | 80G2UH070AE12 | 22000 | 21800 | 16 | 13 | 8.5 |  | 63 |  | 210374139
ALLSTYLE | 4HP17L24P-**A | AS*24A36*4G+V | 80G1UH045AE12 | 22000 | 21200 | 16.2 | 13 | 8.5 |  | 63 |  | 210374137
ALLSTYLE | 4HP17L24P-**A | AS*24A36*4G+V | 80G2UH070AV12 | 22000 | 21600 | 16.2 | 13 | 8.5 |  | 63 |  | 210374143
ALLSTYLE | 4HP17L24P-**A | AS*24A36*4G+V | 80G1UH060AE12X | 22000 | 21600 | 16 | 13 | 8.5 |  | 64 |  | 210374142
ALLSTYLE | 4HP17L24P-**A | AS*24A36*4G+V | 80G2UH045AE12 | 22000 | 21200 | 16.4 | 13 | 8.5 |  | 63 |  | 210374138
ALLSTYLE | 4HP17L24P-**A | AS*24A36*4G+V | 80G1UH040AE12X | 22000 | 21600 | 16 | 13 | 8.5 |  | 64 |  | 210374141
ALLSTYLE | 4HP17L24P-**A | AS*24A36*4G+V | 80G2UH070AE12L | 22000 | 21800 | 16 | 13 | 8.5 |  | 63 |  | 210374140
ALLSTYLE | 4HP17L24P-**A | AS*24A36*4G+V | 80G1UH070AE12L | 22000 | 21400 | 16.2 | 13 | 8.5 |  | 64 |  | 210374136
ALLSTYLE | 4HP17L24P-**A | AS*24A36*4G+V | 80G1UH070AE12 | 22000 | 21400 | 16.2 | 13 | 8.5 |  | 64 |  | 210374135
ALLSTYLE | 4HP17L24P-**A | AS*24A36*4G+V | 80G2DF090BE16 | 22000 | 21200 | 15.6 | 13 | 8.5 |  | 64 |  | 210374134
ALLSTYLE | 4HP17L24P-**A | AS*24A36*4G+V | 80G1DF090BE16 | 22000 | 21200 | 15.8 | 13 | 8.5 |  | 64 |  | 210374133
ALLSTYLE | 4HP17L24P-**A | AS*24A36*4G+V | 96G2DF045BE12 | 22000 | 21600 | 15.4 | 12.5 | 8.5 |  | 64 |  | 210374132
ALLSTYLE | 4HP17L24P-**A | AS*24A36*4G+V | 96G1DF045BE12 | 22000 | 21600 | 15.6 | 12.5 | 8.5 |  | 64 |  | 210374131
ALLSTYLE | 4HP17L24P-**A | AS*24A36*4G+V | 80G2UH090BE16L | 22000 | 21600 | 16.4 | 13.5 | 8.5 |  | 63 |  | 210374122
ALLSTYLE | 4HP17L24P-**A | AS*24A36*4G+V | 92G1DF070BE12 | 22000 | 21600 | 15.6 | 13 | 8.5 |  | 64 |  | 210374130
ALLSTYLE | 4HP17L24P-**A | AS*24A36*4G+V | 80G1UH080BE16X | 22000 | 21600 | 15.8 | 13 | 8.5 |  | 64 |  | 210374120
ALLSTYLE | 4HP17L24P-**A | AS*24A36*4G+V | 92G1DF045BE12 | 22000 | 21600 | 15.6 | 13 | 8.5 |  | 64 |  | 210374129
ALLSTYLE | 4HP17L24P-**A | AS*24A36*4G+V | 96G2DF070BE16 | 22000 | 21600 | 15.2 | 12.5 | 8.5 |  | 64 |  | 210374128
ALLSTYLE | 4HP17L24P-**A | AS*24A36*4G+V | 96G1DF070BE16 | 22000 | 21600 | 15.2 | 12.5 | 8.5 |  | 65 |  | 210374127
ALLSTYLE | 4HP17L18P-**A | AS*24A30*6G+V | 80G2UH070AV12 | 17000 | 17000 | 16.6 | 13.5 | 8.5 |  | 64 |  | 210373858
ALLSTYLE | 4HP17L18P-**A | AS*24A30*6G+V | 80G2UH045AE12 | 17000 | 17000 | 16 | 13.5 | 8.5 |  | 62 |  | 210373857
ALLSTYLE | 4HP17L18P-**A | AS*24A30*6G+V | 80G2UH070AE12L | 17000 | 17000 | 16.8 | 13.5 | 8.5 |  | 61 |  | 210373856
ALLSTYLE | 4HP17L18P-**A | AS*24A30*6G+V | 80G1UH040AE12X | 17000 | 16800 | 16 | 13.5 | 8.5 |  | 61 |  | 210373853
ALLSTYLE | 4HP17L18P-**A | AS*24A30*6G+V | 80G2UH090BE16L | 17000 | 17000 | 15.2 | 12.2 | 8.5 |  | 64 |  | 210373848
ALLSTYLE | 4HP17L18P-**A | AS*24A30*6G+V | 80G1UH060AE12X | 17000 | 16800 | 16 | 13.5 | 8.5 |  | 61 |  | 210373854
ALLSTYLE | 4HP17L18P-**A | AS*24A30*6G+V | 80G2UH090BE16 | 17000 | 17000 | 15.2 | 12.2 | 8.5 |  | 64 |  | 210373847
ALLSTYLE | 4HP17L18P-**A | AS*24A30*6G+V | 80G1UH045AE12 | 17000 | 17000 | 16.8 | 13.5 | 8.5 |  | 61 |  | 210373852
ALLSTYLE | 4HP17L18P-**A | AS*24A30*6G+V | 80G1UH070AE12 | 17000 | 17000 | 16.4 | 13.5 | 8.5 |  | 61 |  | 210373850
ALLSTYLE | 4HP17L18P-**A | AS*24A30*6G+V | 80G1UH070AE12L | 17000 | 17000 | 16.4 | 13.5 | 8.5 |  | 61 |  | 210373851
ALLSTYLE | 4HP17L18P-**A | AS*24A30*6G+V | 80G2UH090BV16 | 17000 | 17000 | 16.4 | 13.5 | 8.5 |  | 64 |  | 210373849
ALLSTYLE | 4HP17L18P-**A | AS*24A30*6G+V | 96G2UH045BE12 | 17000 | 17000 | 16.4 | 13.5 | 8.5 |  | 61 |  | 210373782
ALLSTYLE | 4HP17L18P-**A | AS*24A30*6G+V | 80G1UH090BE16 | 17000 | 17000 | 15.2 | 12.5 | 8.5 |  | 64 |  | 210373845
ALLSTYLE | 4HP17L18P-**A | AS*24A30*6G+V | 95G1UH060BE12X | 17000 | 17000 | 16.4 | 13.5 | 8.5 |  | 61 |  | 210373846
ALLSTYLE | 4HP17L18P-**A | AS*24A30*6G+V | 96G2UH070BV12 | 17000 | 17000 | 16.8 | 13.5 | 8.5 |  | 62 |  | 210373844
ALLSTYLE | 4HP17L18P-**A | AS*24A30*6G+V | 96G2UH045BV12 | 17000 | 17000 | 16.4 | 13.5 | 8.5 |  | 62 |  | 210373843
ALLSTYLE | 4HP17L18P-**A | AS*24A30*6G+V | 96G1UH030BE08 | 17000 | 17000 | 16 | 13 | 8.5 |  | 62 |  | 210373842
ALLSTYLE | 4HP17L18P-**A | AS*24A30*6G+V | 92G1UH030BE12 | 17000 | 17000 | 16.4 | 13.5 | 8.5 |  | 62 |  | 210373841
ALLSTYLE | 4HP17L18P-**A | AS*24A30*6G+V | 96G1UH070BE12 | 17000 | 17000 | 16.4 | 13.5 | 8.5 |  | 61 |  | 210373834
ALLSTYLE | 4HP17L18P-**A | AS*24A30*6G+V | 80G1UH070BE12 | 17000 | 17000 | 16.8 | 13.5 | 8.5 |  | 61 |  | 210373832
ALLSTYLE | 4HP17L18P-**A | AS*24A30*6G+V | 80G2UH090BE12 | 17000 | 17000 | 16.8 | 14 | 8.5 |  | 61 |  | 210373840
ALLSTYLE | 4HP17L18P-**A | AS*24A30*6G+V | 92G1UH070BE12 | 17000 | 17000 | 16.6 | 13.5 | 8.5 |  | 61 |  | 210373839
ALLSTYLE | 4HP17L18P-**A | AS*24A30*6G+V | 96G2UH070BE12 | 17000 | 17000 | 16.4 | 13.5 | 8.5 |  | 61 |  | 210373837
ALLSTYLE | 4HP17L18P-**A | AS*24A30*6G+V | 96G2UH045BE12 | 17000 | 17000 | 16.4 | 13.5 | 8.5 |  | 61 |  | 210373836
ALLSTYLE | 4HP17L18P-**A | AS*24A30*6G+V | 95G1UH040BE12X | 17000 | 17000 | 16.4 | 13.5 | 8.5 |  | 61 |  | 210373835
ALLSTYLE | 4HP17L18P-**A | AS*24A30*6G+V | 80G2UH070AV12 | 17000 | 17000 | 16.6 | 13.5 | 8.5 |  | 64 |  | 210373831
ALLSTYLE | 4HP17L18P-**A | AS*24A30*6G+V | 96G1UH045BE12 | 17000 | 17000 | 16.4 | 13.5 | 8.5 |  | 61 |  | 210373833
ALLSTYLE | 4HP17L18P-**A | AS*24A30*6G+V | 80G2UH045AE12 | 17000 | 17000 | 16 | 13.5 | 8.5 |  | 62 |  | 210373830
ALLSTYLE | 4HP17L18P-**A | AS*24A30*6G+V | 96G2UH045BV12 | 17000 | 17000 | 16.4 | 13.5 | 8.5 |  | 62 |  | 210373762
ALLSTYLE | 4HP17L18P-**A | AS*24A30*6G+V | 80G2UH070AE12L | 17000 | 17000 | 16.8 | 13.5 | 8.5 |  | 61 |  | 210373829
ALLSTYLE | 4HP17L18P-**A | AS*24A30*6G+V | 80G1UH040AE12X | 17000 | 16800 | 16 | 13.5 | 8.5 |  | 61 |  | 210373826
ALLSTYLE | 4HP17L18P-**A | AS*24A30*6G+V | 80G2UH070AE12 | 17000 | 17000 | 16.8 | 13.5 | 8.5 |  | 61 |  | 210373828
ALLSTYLE | 4HP17L18P-**A | AS*24A30*6G+V | 80G2UH090BE16 | 17000 | 17000 | 15.2 | 12.2 | 8.5 |  | 64 |  | 210373820
ALLSTYLE | 4HP17L18P-**A | AS*24A30*6G+V | 80G1UH060AE12X | 17000 | 16800 | 16 | 13.5 | 8.5 |  | 61 |  | 210373827
ALLSTYLE | 4HP17L18P-**A | AS*24A30*6G+V | 95G1UH060BE12X | 17000 | 17000 | 16.4 | 13.5 | 8.5 |  | 61 |  | 210373819
ALLSTYLE | 4HP17L18P-**A | AS*24A30*6G+V | 80G1UH045AE12 | 17000 | 17000 | 16.8 | 13.5 | 8.5 |  | 61 |  | 210373825
ALLSTYLE | 4HP17L18P-**A | AS*24A30*6G+V | 80G1UH070AE12L | 17000 | 17000 | 16.4 | 13.5 | 8.5 |  | 61 |  | 210373824
ALLSTYLE | 4HP17L18P-**A | AS*24A30*6G+V | 80G1UH070AE12 | 17000 | 17000 | 16.4 | 13.5 | 8.5 |  | 61 |  | 210373823
ALLSTYLE | 4HP17L18P-**A | AS*24A30*6G+V | 80G2UH090BV16 | 17000 | 17000 | 16.4 | 13.5 | 8.5 |  | 64 |  | 210373822
ALLSTYLE | 4HP17L18P-**A | AS*24A30*6G+V | 80G2UH090BE16L | 17000 | 17000 | 15.2 | 12.2 | 8.5 |  | 64 |  | 210373821
ALLSTYLE | 4HP17L18P-**A | AS*24A30*6G+V | 96G2UH070BV12 | 17000 | 17000 | 16.8 | 13.5 | 8.5 |  | 62 |  | 210373817
ALLSTYLE | 4HP17L18P-**A | AS*24A30*6G+V | 80G1UH090BE16 | 17000 | 17000 | 15.2 | 12.5 | 8.5 |  | 64 |  | 210373818
ALLSTYLE | 4HP17L18P-**A | AS*24A30*6G+V | 96G2UH045BV12 | 17000 | 17000 | 16.4 | 13.5 | 8.5 |  | 62 |  | 210373816
ALLSTYLE | 4HP17L18P-**A | AS*24A30*6G+V | 96G1UH030BE08 | 17000 | 17000 | 16 | 13 | 8.5 |  | 62 |  | 210373815
ALLSTYLE | 4HP17L18P-**A | AS*24A30*6G+V | 80G2UH090BE12 | 17000 | 17000 | 16.8 | 14 | 8.5 |  | 61 |  | 210373813
ALLSTYLE | 4HP17L18P-**A | AS*24A30*6G+V | 92G1UH030BE12 | 17000 | 17000 | 16.4 | 13.5 | 8.5 |  | 62 |  | 210373814
ALLSTYLE | 4HP17L18P-**A | AS*24A30*6G+V | 96G2UH070BE12 | 17000 | 17000 | 16.4 | 13.5 | 8.5 |  | 61 |  | 210373810
ALLSTYLE | 4HP17L18P-**A | AS*24A30*6G+V | 80G1UH040AE12X | 17000 | 16800 | 16 | 13.5 | 8.5 |  | 61 |  | 210373799
ALLSTYLE | 4HP17L18P-**A | AS*24A30*6G+V | 92G1UH070BE12 | 17000 | 17000 | 16.6 | 13.5 | 8.5 |  | 61 |  | 210373812
ALLSTYLE | 4HP17L18P-**A | AS*24A30*6G+V | 92G1UH045BE12 | 17000 | 17000 | 16.4 | 13.5 | 8.5 |  | 61 |  | 210373811
ALLSTYLE | 4HP17L18P-**A | AS*24A30*6G+V | 95G1UH040BE12X | 17000 | 17000 | 16.4 | 13.5 | 8.5 |  | 61 |  | 210373808
ALLSTYLE | 4HP17L18P-**A | AS*24A30*6G+V | 96G2UH045BE12 | 17000 | 17000 | 16.4 | 13.5 | 8.5 |  | 61 |  | 210373809
ALLSTYLE | 4HP17L18P-**A | AS*24A30*6G+V | 96G1UH070BE12 | 17000 | 17000 | 16.4 | 13.5 | 8.5 |  | 61 |  | 210373807
ALLSTYLE | 4HP17L18P-**A | AS*24A30*6G+V | 80G2UH070AV12 | 17000 | 17000 | 16.6 | 13.5 | 8.5 |  | 64 |  | 210373804
ALLSTYLE | 4HP17L18P-**A | AS*24A30*6G+V | 80G1UH070BE12 | 17000 | 17000 | 16.8 | 13.5 | 8.5 |  | 61 |  | 210373805
ALLSTYLE | 4HP17L18P-**A | AS*24A30*6G+V | 96G1UH045BE12 | 17000 | 17000 | 16.4 | 13.5 | 8.5 |  | 61 |  | 210373806
ALLSTYLE | 4HP17L18P-**A | AS*24A30*6G+V | 80G1UH070AE12L | 17000 | 17000 | 16.4 | 13.5 | 8.5 |  | 61 |  | 210373797
ALLSTYLE | 4HP17L18P-**A | AS*24A30*6G+V | 80G2UH045AE12 | 17000 | 17000 | 16 | 13.5 | 8.5 |  | 62 |  | 210373803
ALLSTYLE | 4HP17L18P-**A | AS*24A30*6G+V | 80G2UH070AE12L | 17000 | 17000 | 16.8 | 13.5 | 8.5 |  | 61 |  | 210373802
ALLSTYLE | 4HP17L18P-**A | AS*24A30*6G+V | 80G2UH070AE12 | 17000 | 17000 | 16.8 | 13.5 | 8.5 |  | 61 |  | 210373801
ALLSTYLE | 4HP17L18P-**A | AS*24A30*6G+V | 80G1UH070AE12 | 17000 | 17000 | 16.4 | 13.5 | 8.5 |  | 61 |  | 210373796
ALLSTYLE | 4HP17L18P-**A | AS*24A30*6G+V | 80G1UH045AE12 | 17000 | 17000 | 16.8 | 13.5 | 8.5 |  | 61 |  | 210373798
ALLSTYLE | 4HP17L18P-**A | AS*24A30*6G+V | 80G1UH060AE12X | 17000 | 16800 | 16 | 13.5 | 8.5 |  | 61 |  | 210373800
ALLSTYLE | 4HP17L18P-**A | AS*24A30*6G+V | 80G2UH090BV16 | 17000 | 17000 | 16.4 | 13.5 | 8.5 |  | 64 |  | 210373795
ALLSTYLE | 4HP17L18P-**A | AS*24A30*6G+V | 80G2UH090BE16L | 17000 | 17000 | 15.2 | 12.2 | 8.5 |  | 64 |  | 210373794
ALLSTYLE | 4HP17L18P-**A | AS*24A30*6G+V | 95G1UH060BE12X | 17000 | 17000 | 16.4 | 13.5 | 8.5 |  | 61 |  | 210373792
ALLSTYLE | 4HP17L18P-**A | AS*24A30*6G+V | 80G1UH090BE16 | 17000 | 17000 | 15.2 | 12.5 | 8.5 |  | 64 |  | 210373791
ALLSTYLE | 4HP17L18P-**A | AS*24A30*6G+V | 96G2UH070BV12 | 17000 | 17000 | 16.8 | 13.5 | 8.5 |  | 62 |  | 210373790
ALLSTYLE | 4HP17L18P-**A | AS*24A30*6G+V | 96G1UH030BE08 | 17000 | 17000 | 16 | 13 | 8.5 |  | 62 |  | 210373788
ALLSTYLE | 4HP17L18P-**A | AS*24A30*6G+V | 96G2UH070BE12 | 17000 | 17000 | 16.4 | 13.5 | 8.5 |  | 61 |  | 210373783
ALLSTYLE | 4HP17L18P-**A | AS*24A30*6G+V | 80G2UH090BE16 | 17000 | 17000 | 15.2 | 12.2 | 8.5 |  | 64 |  | 210373793
ALLSTYLE | 4HP17L18P-**A | AS*24A30*6G+V | 96G2UH045BV12 | 17000 | 17000 | 16.4 | 13.5 | 8.5 |  | 62 |  | 210373789
ALLSTYLE | 4HP17L18P-**A | AS*24A30*6G+V | 95G1UH040BE12X | 17000 | 17000 | 16.4 | 13.5 | 8.5 |  | 61 |  | 210373781
ALLSTYLE | 4HP17L18P-**A | AS*24A30*6G+V | 92G1UH070BE12 | 17000 | 17000 | 16.6 | 13.5 | 8.5 |  | 61 |  | 210373785
ALLSTYLE | 4HP17L18P-**A | AS*24A30*6G+V | 92G1UH045BE12 | 17000 | 17000 | 16.4 | 13.5 | 8.5 |  | 61 |  | 210373784
ALLSTYLE | 4HP17L18P-**A | AS*24A30*6G+V | 92G1UH030BE12 | 17000 | 17000 | 16.4 | 13.5 | 8.5 |  | 62 |  | 210373787
ALLSTYLE | 4HP17L18P-**A | AS*24A30*6G+V | 80G2UH090BE12 | 17000 | 17000 | 16.8 | 14 | 8.5 |  | 61 |  | 210373786
ALLSTYLE | 4HP17L24P-**A | AS*24A30*6G+V | 80G1UH045AE12 | 22000 | 21200 | 16.2 | 13.5 | 8.5 |  | 63 |  | 210374596
ALLSTYLE | 4SHP17LE124P-**A | AS*24A30*6G+V | A80UH2E045A12 | 22000 | 21200 | 16.4 | 13.5 | 8.5 |  | 63 |  | 210374656
ALLSTYLE | 4SHP17LE124P-**A | AS*24A30*6G+V | A80UH1E045A12 | 22000 | 21200 | 16.2 | 13.5 | 8.5 |  | 63 |  | 210374654
ALLSTYLE | 4SHP17LE124P-**A | AS*24A30*6G+V | A80UH1E070A12 | 22000 | 21400 | 16.2 | 13.5 | 8.5 |  | 64 |  | 210374655
ALLSTYLE | 4SHP17LE124P-**A | AS*24A30*6G+V |  | 22000 | 21600 | 16.2 | 13.5 | 8.1 |  | 63 |  | 210374653
ALLSTYLE | 4HP17L24P-**A | AS*24A30*6G+V | 80G1UH080BE16X | 22000 | 21600 | 15.8 | 13 | 8.5 |  | 64 |  | 210374650
ALLSTYLE | 4HP17L24P-**A | AS*24A30*6G+V | 80G1UH090BE16 | 22000 | 21600 | 16.6 | 13.5 | 8.5 |  | 63 |  | 210374649
ALLSTYLE | 4HP17L24P-**A | AS*24A30*6G+V | 96G2UH070BV12 | 22000 | 21400 | 16.4 | 13.5 | 8.5 |  | 64 |  | 210374648
ALLSTYLE | 4HP17L24P-**A | AS*24A30*6G+V | 96G2UH045BV12 | 22000 | 21400 | 16.2 | 13.5 | 8.5 |  | 64 |  | 210374647
ALLSTYLE | 4HP17L24P-**A | AS*24A30*6G+V | 80G2UH090BV16 | 22000 | 21400 | 16 | 13 | 8.5 |  | 64 |  | 210374646
ALLSTYLE | 4HP17L24P-**A | AS*24A30*6G+V | 96G2UH045BE12 | 22000 | 21800 | 15.6 | 13 | 8.5 |  | 63 |  | 210374644
ALLSTYLE | 4HP17L24P-**A | AS*24A30*6G+V | 96G2UH070BE12 | 22000 | 21800 | 15.8 | 13 | 8.5 |  | 63 |  | 210374645
ALLSTYLE | 4SHP17LE124P-**A | AS*24A36*4G+V | A80UH1E090B16 | 22000 | 21600 | 16.4 | 13.5 | 8.5 |  | 63 |  | 210374300
ALLSTYLE | 4HP17L24P-**A | AS*24A30*6G+V | 96G1UH030BE08 | 22000 | 21200 | 16 | 13 | 8.5 |  | 63 |  | 210374638
ALLSTYLE | 4HP17L24P-**A | AS*24A30*6G+V | 80G2UH090BE12 | 22000 | 21800 | 16 | 13 | 8.5 |  | 63 |  | 210374643
ALLSTYLE | 4HP17L24P-**A | AS*24A30*6G+V | 95G1UH060BE12X | 22000 | 21800 | 15.6 | 13 | 8.5 |  | 63 |  | 210374642
ALLSTYLE | 4HP17L24P-**A | AS*24A30*6G+V | 95G1UH040BE12X | 22000 | 21800 | 15.6 | 13 | 8.5 |  | 63 |  | 210374641
ALLSTYLE | 4HP17L24P-**A | AS*24A30*6G+V | 96G1UH070BE12 | 22000 | 21800 | 15.6 | 13 | 8.5 |  | 63 |  | 210374640
ALLSTYLE | 4HP17L24P-**A | AS*24A30*6G+V | 80G1UH070AE12L | 22000 | 21400 | 16.2 | 13.5 | 8.5 |  | 64 |  | 210374627
ALLSTYLE | 4HP17L24P-**A | AS*24A30*6G+V | 96G1UH045BE12 | 22000 | 21800 | 15.6 | 13 | 8.5 |  | 63 |  | 210374639
ALLSTYLE | 4HP17L24P-**A | AS*24A30*6G+V | 92G1UH070BE12 | 22000 | 21800 | 16.2 | 13.5 | 8.5 |  | 63 |  | 210374637
ALLSTYLE | 4SHP17LE124P-**A | AS*24A36*4G+V | A80DS2V070A12 | 22000 | 21200 | 15.8 | 13 | 8.5 |  | 64 |  | 210374392
ALLSTYLE | HRG1530S1R-**A | AS*36A30*6G+V | GUH92C045B3M | 28000 | 27600 | 15.6 | 13 | 8 |  | 66 |  | 210374382
ALLSTYLE | 4SHP17LE124P-**A | AS*24A36*4G+V | A96UH2E070B12 | 22000 | 21800 | 15.8 | 13 | 8.5 |  | 63 |  | 210374282
ALLSTYLE | 4SHP17LE124P-**A | AS*24A36*4G+V | A97DSMV070B12 | 22000 | 21200 | 15.8 | 13 | 8.5 |  | 64 |  | 210374400
ALLSTYLE | 4SHP17LE124P-**A | AS*24A36*4G+V | A80DF1E070B12 | 22000 | 21200 | 15.6 | 13 | 8.5 |  | 64 |  | 210374393
ALLSTYLE | 4SHP17LE124P-**A | AS*24A36*4G+V | A96DF2E070B16 | 22000 | 21600 | 15.2 | 12.5 | 8.5 |  | 64 |  | 210374395
ALLSTYLE | 4SHP17LE124P-**A | AS*24A36*4G+V | A93DF1E070B12 | 22000 | 21600 | 15.6 | 13 | 8.5 |  | 64 |  | 210374397
ALLSTYLE | 4SHP17LE124P-**A | AS*24A36*4G+V | A93DF1E045B12 | 22000 | 21600 | 15.6 | 13 | 8.5 |  | 64 |  | 210374396
ALLSTYLE | HRG1530S1R-**A | AS*36A30*6G+V | GUH97M070B3M | 28000 | 28000 | 15.6 | 13 | 8 |  | 66 |  | 210374389
ALLSTYLE | 4SHP17LE124P-**A | AS*24A36*4G+V | A80DF1E070A12 | 22000 | 21400 | 15.6 | 13 | 8.5 |  | 64 |  | 210374390
ALLSTYLE | HRG1530S1R-**A | AS*36A30*6G+V | GUH96C045B3M | 28000 | 27800 | 15.4 | 12.5 | 7.8 |  | 65 |  | 210374384
ALLSTYLE | HRG1530S1R-**A | AS*36A30*6G+V | GUH96T070B3M | 28000 | 28000 | 15.6 | 13 | 8 |  | 66 |  | 210374388
ALLSTYLE | HRG1530S1R-**A | AS*36A30*6G+V | GUH92C070B3M | 28000 | 27600 | 15.6 | 13 | 8 |  | 66 |  | 210374383
ALLSTYLE | HRG1530S1R-**A | AS*36A30*6G+V | GUH96T045B3M | 28000 | 28000 | 15.4 | 12.5 | 8 |  | 66 |  | 210374387
ALLSTYLE | HRG1530S1R-**A | AS*36A30*6G+V | GUH80C070B3M | 28000 | 27600 | 15.8 | 13 | 8 |  | 66 |  | 210374386
ALLSTYLE | HRG1530S1R-**A | AS*36A30*6G+V | GUH96C070B3M | 28000 | 27800 | 15.4 | 12.5 | 7.8 |  | 65 |  | 210374385
ALLSTYLE | HRG1530S1R-**A | AS*36A30*6G+V | GUH80C090B4M | 28000 | 27400 | 16 | 13 | 8 |  | 66 |  | 210374380
ALLSTYLE | 4SHP17LE124P-**A | AS*24A36*4G+V | A80UH1E080B16X | 22000 | 21600 | 15.8 | 13 | 8.5 |  | 64 |  | 210374379
ALLSTYLE | 4SHP17LE124P-**A | AS*24A36*4G+V | A80UH2E090B16 | 22000 | 21600 | 16.4 | 13.5 | 8.5 |  | 63 |  | 210374381
ALLSTYLE | HRG1530S1R-**A | AS*36A30*6G+V | GUH80C070A3M | 28000 | 27600 | 15.6 | 13 | 8 |  | 66 |  | 210374378
ALLSTYLE | 4SHP17LE124P-**A | AS*24A36*4G+V | A97USMV070B12 | 22000 | 21400 | 16.4 | 13 | 8.5 |  | 64 |  | 210374375
ALLSTYLE | 4SHP17LE124P-**A | AS*24A36*4G+V | A97US2V040B12X | 22000 | 21600 | 16.2 | 13 | 8.5 |  | 63 |  | 210374373
ALLSTYLE | 4SHP17LE124P-**A | AS*24A36*4G+V | A80US2V090B16 | 22000 | 21400 | 16 | 13 | 8.5 |  | 64 |  | 210374370
ALLSTYLE | HRG1530S1R-**A | AS*36A30*6G+V | GUH80C045A3M | 28000 | 27600 | 15.8 | 13 | 8 |  | 65 |  | 210374376
ALLSTYLE | 4SHP17LE124P-**A | AS*24A36*4G+V | A97US2V060B12X | 22000 | 21600 | 16.2 | 13 | 8.5 |  | 63 |  | 210374374
ALLSTYLE | 4SHP17LE124P-**A | AS*24A36*4G+V | A80UH1E090B16 | 22000 | 21600 | 16.4 | 13.5 | 8.5 |  | 63 |  | 210374377
ALLSTYLE | 4SHP17LE124P-**A | AS*24A36*4G+V | A96US2V070B12 | 22000 | 21400 | 16.4 | 13 | 8.5 |  | 64 |  | 210374372
ALLSTYLE | 4SHP17LE124P-**A | AS*24A36*4G+V | A96US2V045B12 | 22000 | 21600 | 16 | 13 | 8.5 |  | 63 |  | 210374371
ALLSTYLE | HRG1530S1R-**A | AS*36A30*6G+V | GUH96T070B3M | 28000 | 28000 | 15.6 | 13 | 8 |  | 66 |  | 210374366
ALLSTYLE | HRG1530S1R-**A | AS*36A30*6G+V | GUH97M070B3M | 28000 | 28000 | 15.6 | 13 | 8 |  | 66 |  | 210374369
ALLSTYLE | 4SHP17LE124P-**A | AS*24A36*4G+V | A80US2V080B16X | 22000 | 21400 | 16.4 | 13 | 8.5 |  | 64 |  | 210374367
ALLSTYLE | 4SHP17LE124P-**A | AS*24A36*4G+V | A80US2V090B12 | 22000 | 21400 | 16.4 | 13.5 | 8.5 |  | 64 |  | 210374368
ALLSTYLE | HRG1530S1R-**A | AS*36A30*6G+V | GUH96T045B3M | 28000 | 28000 | 15.4 | 12.5 | 8 |  | 66 |  | 210374364
ALLSTYLE | 4SHP17LE124P-**A | AS*24A36*4G+V | A96UH2E070B12 | 22000 | 21800 | 15.8 | 13 | 8.5 |  | 63 |  | 210374365
ALLSTYLE | 4SHP17LE124P-**A | AS*24A36*4G+V | A96UH2E045B12 | 22000 | 21800 | 15.8 | 13 | 8.5 |  | 63 |  | 210374363
ALLSTYLE | 4SHP17LE124P-**A | AS*24A36*4G+V | A93UH1E070B12 | 22000 | 21800 | 16 | 13 | 8.5 |  | 63 |  | 210374353
ALLSTYLE | HRG1530S1R-**A | AS*36A30*6G+V | GUH80C070B3M | 28000 | 27600 | 15.8 | 13 | 8 |  | 66 |  | 210374362
ALLSTYLE | HRG1530S1R-**A | AS*36A30*6G+V | GUH96C070B3M | 28000 | 27800 | 15.4 | 12.5 | 7.8 |  | 65 |  | 210374360
ALLSTYLE | 4SHP17LE124P-**A | AS*24A36*4G+V | A96UH1E070B12 | 22000 | 22000 | 15.6 | 12.5 | 8.5 |  | 64 |  | 210374359
ALLSTYLE | 4SHP17LE124P-**A | AS*24A36*4G+V | A80UH2E090B12 | 22000 | 21800 | 16 | 13 | 8.5 |  | 63 |  | 210374361
ALLSTYLE | HRG1530S1R-**A | AS*36A30*6G+V | GUH96C045B3M | 28000 | 27800 | 15.4 | 12.5 | 7.8 |  | 65 |  | 210374358
ALLSTYLE | HRG1530S1R-**A | AS*36A30*6G+V | GUH92C045B3M | 28000 | 27600 | 15.6 | 13 | 8 |  | 66 |  | 210374354
ALLSTYLE | 4SHP17LE124P-**A | AS*24A36*4G+V | A96UH1E030B12 | 22000 | 21200 | 16 | 13 | 8.5 |  | 63 |  | 210374355
ALLSTYLE | 4SHP17LE124P-**A | AS*24A36*4G+V | A96UH1E045B12 | 22000 | 22000 | 15.6 | 12.5 | 8.5 |  | 64 |  | 210374357
ALLSTYLE | 4SHP17LE124P-**A | AS*24A36*4G+V | A93UH1E045B12 | 22000 | 21800 | 15.8 | 13 | 8.5 |  | 63 |  | 210374351
ALLSTYLE | HRG1530S1R-**A | AS*36A30*6G+V | GUH92C070B3M | 28000 | 27600 | 15.6 | 13 | 8 |  | 66 |  | 210374356
ALLSTYLE | HRG1530S1R-**A | AS*36A30*6G+V | GUH80C090B4M | 28000 | 27400 | 16 | 13 | 8 |  | 66 |  | 210374352
ALLSTYLE | 4SHP17LE124P-**A | AS*24A36*4G+V | A93UH1E030B12 | 22000 | 21200 | 16.2 | 13 | 8.5 |  | 63 |  | 210374349
ALLSTYLE | HRG1530S1R-**A | AS*36A30*6G+V | GUH80C070A3M | 28000 | 27600 | 15.6 | 13 | 8 |  | 66 |  | 210374350
ALLSTYLE | HRG1530S1R-**A | AS*36A30*6G+V | GUH80C045A3M | 28000 | 27600 | 15.8 | 13 | 8 |  | 65 |  | 210374348
ALLSTYLE | 4SHP17LE124P-**A | AS*24A36*4G+V | A80UH1E070B12 | 22000 | 21400 | 16.4 | 13 | 8.5 |  | 64 |  | 210374347
ALLSTYLE | 4SHP17LE124P-**A | AS*24A36*4G+V | A80US2V070A12 | 22000 | 21600 | 16.2 | 13 | 8.5 |  | 63 |  | 210374344
ALLSTYLE | 4SHP17LE124P-**A | AS*24A36*4G+V | A80UH1E040A12X | 22000 | 21600 | 16 | 13 | 8.5 |  | 64 |  | 210374342
ALLSTYLE | 4SHP17LE124P-**A | AS*24A36*4G+V | A80US2V060A12X | 22000 | 21400 | 16.6 | 13.5 | 8.5 |  | 64 |  | 210374346
ALLSTYLE | 4SHP17LE124P-**A | AS*24A36*4G+V | A80US2V070A12L | 22000 | 21600 | 16.2 | 13 | 8.5 |  | 63 |  | 210374345
ALLSTYLE | 4SHP17LE124P-**A | AS*24A36*4G+V | A80UH2E070A12 | 22000 | 21800 | 16 | 13 | 8.5 |  | 63 |  | 210374341
ALLSTYLE | 4SHP17LE124P-**A | AS*24A36*4G+V | A80UH1E060A12X | 22000 | 21600 | 16 | 13 | 8.5 |  | 64 |  | 210374343
ALLSTYLE | 4SHP17LE124P-**A | AS*24A36*4G+V | A80UH2E045A12 | 22000 | 21200 | 16.4 | 13 | 8.5 |  | 63 |  | 210374340
ALLSTYLE | 4SHP17LE124P-**A | AS*24A36*4G+V | A80UH1E045A12 | 22000 | 21200 | 16.2 | 13 | 8.5 |  | 63 |  | 210374339
ALLSTYLE | 4SHP17LE124P-**A | AS*24A36*4G+V | A96DS2V045B12 | 22000 | 21400 | 15.6 | 13 | 8.5 |  | 64 |  | 210374335
ALLSTYLE | 4SHP17LE124P-**A | AS*24A36*4G+V | A80UH1E070A12 | 22000 | 21400 | 16.2 | 13 | 8.5 |  | 64 |  | 210374338
ALLSTYLE | 4SHP17LE124P-**A | AS*24A36*4G+V | A96DF1E045B12 | 22000 | 21600 | 15.6 | 12.5 | 8.5 |  | 64 |  | 210374332
ALLSTYLE | 4SHP17LE124P-**A | AS*24A36*4G+V | A80DF1E090B16 | 22000 | 21200 | 15.8 | 13 | 8.5 |  | 64 |  | 210374336
ALLSTYLE | 4SHP17LE124P-**A | AS*24A36*4G+V | A93DF1E070B12 | 22000 | 21600 | 15.6 | 13 | 8.5 |  | 64 |  | 210374331
ALLSTYLE | 4SHP17LE124P-**A | AS*24A36*4G+V | A80DS2V090B16 | 22000 | 21800 | 15.2 | 12.5 | 8.5 |  | 64 |  | 210374337
ALLSTYLE | 4SHP17LE124P-**A | AS*24A36*4G+V | A97DSMV070B12 | 22000 | 21200 | 15.8 | 13 | 8.5 |  | 64 |  | 210374334
ALLSTYLE | 4SHP17LE124P-**A | AS*24A36*4G+V | A96DF2E045B12 | 22000 | 21600 | 15.4 | 12.5 | 8.5 |  | 64 |  | 210374333
ALLSTYLE | 4SHP17LE130P-**A | AS*36A30*6G+V | A80US2V090B16 | 28000 | 28000 | 15.6 | 13 | 8.1 |  | 66 |  | 210374330
ALLSTYLE | 4SHP17LE124P-**A | AS*24A36*4G+V | A93DF1E045B12 | 22000 | 21600 | 15.6 | 13 | 8.5 |  | 64 |  | 210374329
ALLSTYLE | 4SHP17LE124P-**A | AS*24A36*4G+V | A96DF2E070B16 | 22000 | 21600 | 15.2 | 12.5 | 8.5 |  | 64 |  | 210374327
ALLSTYLE | 4SHP17LE130P-**A | AS*36A30*6G+V | A97US2V060B12X | 28000 | 28000 | 15.6 | 13 | 8 |  | 66 |  | 210374326
ALLSTYLE | 4SHP17LE130P-**A | AS*36A30*6G+V | A97USMV070B12 | 28000 | 28000 | 15.6 | 13 | 8 |  | 66 |  | 210374328
ALLSTYLE | 4SHP17LE124P-**A | AS*24A30*6G+V | A80UH1E045A12 | 22000 | 21200 | 16.2 | 13.5 | 8.5 |  | 63 |  | 210374685
ALLSTYLE | 4SHP17LE124P-**A | AS*24A30*6G+V | A97US2V060B12X | 22000 | 21400 | 16.2 | 13.5 | 8.5 |  | 64 |  | 210374679
ALLSTYLE | 4SHP17LE124P-**A | AS*24A30*6G+V | A97US2V040B12X | 22000 | 21400 | 16.2 | 13.5 | 8.5 |  | 64 |  | 210374678
ALLSTYLE | 4SHP17LE124P-**A | AS*24A30*6G+V | A97USMV070B12 | 22000 | 21400 | 16.4 | 13.5 | 8.5 |  | 64 |  | 210374680
ALLSTYLE | 4SHP17LE124P-**A | AS*24A30*6G+V |  | 22000 | 21600 | 16.2 | 13.5 | 8.1 |  | 63 |  | 210374684
ALLSTYLE | 4SHP17LE124P-**A | AS*24A30*6G+V | A80UH2E090B16 | 22000 | 21600 | 16.4 | 13.5 | 8.5 |  | 63 |  | 210374683
ALLSTYLE | 4SHP17LE124P-**A | AS*24A30*6G+V | A80UH1E080B16X | 22000 | 21600 | 15.8 | 13 | 8.5 |  | 64 |  | 210374682
ALLSTYLE | 4SHP17LE124P-**A | AS*24A30*6G+V | A80UH1E090B16 | 22000 | 21600 | 16.6 | 13.5 | 8.5 |  | 63 |  | 210374681
ALLSTYLE | 4SHP17LE124P-**A | AS*24A30*6G+V | A96US2V070B12 | 22000 | 21400 | 16.4 | 13.5 | 8.5 |  | 64 |  | 210374677
ALLSTYLE | 4SHP17LE124P-**A | AS*24A30*6G+V | A80US2V090B16 | 22000 | 21400 | 16 | 13 | 8.5 |  | 64 |  | 210374675
ALLSTYLE | 4SHP17LE124P-**A | AS*24A30*6G+V | A96US2V045B12 | 22000 | 21400 | 16.2 | 13.5 | 8.5 |  | 64 |  | 210374676
ALLSTYLE | 4SHP17LE124P-**A | AS*24A30*6G+V | A96UH2E070B12 | 22000 | 21800 | 15.8 | 13 | 8.5 |  | 63 |  | 210374672
ALLSTYLE | 4SHP17LE124P-**A | AS*24A30*6G+V | A80US2V090B12 | 22000 | 21400 | 16.6 | 13.5 | 8.5 |  | 64 |  | 210374674
ALLSTYLE | 4SHP17LE124P-**A | AS*24A30*6G+V | A80US2V080B16X | 22000 | 21400 | 16.6 | 13.5 | 8.5 |  | 64 |  | 210374673
ALLSTYLE | 4SHP17LE124P-**A | AS*24A30*6G+V | A96UH1E070B12 | 22000 | 21800 | 15.6 | 13 | 8.5 |  | 63 |  | 210374669
ALLSTYLE | 4SHP17LE124P-**A | AS*24A30*6G+V | A96UH1E030B12 | 22000 | 21200 | 16 | 13 | 8.5 |  | 63 |  | 210374667
ALLSTYLE | 4SHP17LE124P-**A | AS*24A30*6G+V | A96UH2E045B12 | 22000 | 21800 | 15.6 | 13 | 8.5 |  | 63 |  | 210374671
ALLSTYLE | 4SHP17LE124P-**A | AS*24A30*6G+V | A80UH2E090B12 | 22000 | 21800 | 16 | 13 | 8.5 |  | 63 |  | 210374670
ALLSTYLE | 4SHP17LE124P-**A | AS*24A30*6G+V | A96UH1E045B12 | 22000 | 21800 | 15.6 | 13 | 8.5 |  | 63 |  | 210374668
ALLSTYLE | 4SHP17LE124P-**A | AS*24A30*6G+V | A93UH1E070B12 | 22000 | 21800 | 16.2 | 13.5 | 8.5 |  | 63 |  | 210374666
ALLSTYLE | 4SHP17LE124P-**A | AS*24A30*6G+V | A93UH1E045B12 | 22000 | 21800 | 15.8 | 13 | 8.5 |  | 63 |  | 210374665
ALLSTYLE | 4SHP17LE124P-**A | AS*24A30*6G+V | A80US2V060A12X | 22000 | 21200 | 16.6 | 13.5 | 8.5 |  | 63 |  | 210374662
ALLSTYLE | 4SHP17LE124P-**A | AS*24A30*6G+V | A80UH1E070B12 | 22000 | 21400 | 16.4 | 13.5 | 8.5 |  | 64 |  | 210374663
ALLSTYLE | 4SHP17LE124P-**A | AS*24A30*6G+V | A80US2V070A12L | 22000 | 21600 | 16.4 | 13.5 | 8.5 |  | 63 |  | 210374661
ALLSTYLE | 4HP17L24P-**A | AS*24A30*6G+V | 80G2UH090BE16L | 22000 | 21600 | 16.4 | 13.5 | 8.5 |  | 63 |  | 210374652
ALLSTYLE | 4SHP17LE124P-**A | AS*24A30*6G+V | A80UH1E040A12X | 22000 | 21600 | 16 | 13 | 8.5 |  | 64 |  | 210374658
ALLSTYLE | 4HP17L24P-**A | AS*24A30*6G+V | 80G2UH090BE16 | 22000 | 21600 | 16.4 | 13.5 | 8.5 |  | 63 |  | 210374651
ALLSTYLE | 4SHP17LE124P-**A | AS*24A30*6G+V | A80UH1E060A12X | 22000 | 21600 | 16 | 13 | 8.5 |  | 64 |  | 210374659
ALLSTYLE | 4SHP17LE124P-**A | AS*24A30*6G+V | A80UH2E070A12 | 22000 | 21800 | 15.8 | 13 | 8.5 |  | 63 |  | 210374657
ALLSTYLE | 4SHP17LE124P-**A | AS*24A36*4G+V | A80DF1E045A12 | 22000 | 21400 | 15.6 | 13 | 8.5 |  | 64 |  | 210374391
ALLSTYLE | 4SHP17LE124P-**A | AS*24A36*4G+V | A96DF1E070B16 | 22000 | 21600 | 15.2 | 12.5 | 8.5 |  | 65 |  | 210374394
ALLSTYLE | 25TPA736A**30* | AS*36A3Z*6G+V | 58SP*A110V24**22 | 33400 | 33400 | 16 | 12 | 7.8 |  | 63 |  | 210369361
ALLSTYLE | 227TAN036**AA* | AS*36A3Z*6G+V | 82*SA66110V24*** | 33400 | 33400 | 16 | 12 | 7.8 |  | 63 |  | 210369362
ALLSTYLE | GH7TAN436**AA* | AS*36A3Z*6G+V | 58SP*A110V24**22 | 33400 | 33400 | 16 | 12 | 7.8 |  | 63 |  | 210369364
ALLSTYLE | N4H7T36*K*AAA* | AS*36A3Z*6G+V | *80VSL1102422A* | 33400 | 33400 | 16 | 12 | 7.8 |  | 63 |  | 210369365
ALLSTYLE | N4H7T36*K*AAA* | AS*36A3Z*6G+V | *80VSL1102422A* | 33400 | 33400 | 16 | 12 | 7.8 |  | 63 |  | 210369368
ALLSTYLE | N4H7T36*K*AAA* | AS*36A3Z*6G+V | *80VSL1102422A* | 33400 | 33400 | 16 | 12 | 7.8 |  | 63 |  | 210369366
ALLSTYLE | N4H7T36*K*AAA* | AS*36A3Z*6G+V | *80VSL1102422A* | 33400 | 33400 | 16 | 12 | 7.8 |  | 63 |  | 210369369
ALLSTYLE | N4H7T36*K*AAA* | AS*36A3Z*6G+V | *80VSL1102422A* | 33400 | 33400 | 16 | 12 | 7.8 |  | 63 |  | 210369367
ALLSTYLE | N4H7T36*K*AAA* | AS*36A3Z*6G+V | *80VSL1102422A* | 33400 | 33400 | 16 | 12 | 7.8 |  | 63 |  | 210369371
ALLSTYLE | N4H7T36*K*AAA* | AS*36A3Z*6G+V | *80VSL1102422A* | 33400 | 33400 | 16 | 12 | 7.8 |  | 63 |  | 210369372
ALLSTYLE | N4H7T36*K*AAA* | AS*36A3Z*6G+V | *80VSL1102422A* | 33400 | 33400 | 16 | 12 | 7.8 |  | 63 |  | 210369373
ALLSTYLE | PH7TAN436**AA* | AS*36A3Z*6G+V | 82*SA66110V24*** | 33400 | 33400 | 16 | 12 | 7.8 |  | 63 |  | 210369374
ALLSTYLE | GH7TAN436**AA* | AS*36A3Z*6G+V | 82*SA66110V24*** | 33400 | 33400 | 16 | 12 | 7.8 |  | 63 |  | 210369363
ALLSTYLE | N4H7T36*K*AAA* | AS*36A3Z*6G+V | *80VSL1102422A* | 33400 | 33400 | 16 | 12 | 7.8 |  | 63 |  | 210369370
ALLSTYLE | 4HP17L24P-**A | AS*24A30*6G+V | 92G1UH045BE12 | 22000 | 21800 | 15.8 | 13 | 8.5 |  | 63 |  | 210374607
ALLSTYLE | 4HP17L24P-**A | AS*24A30*6G+V | 96G1UH030BE08 | 22000 | 21200 | 16 | 13 | 8.5 |  | 63 |  | 210374609
ALLSTYLE | 4HP17L24P-**A | AS*24A30*6G+V | 96G1UH070BE12 | 22000 | 21800 | 15.6 | 13 | 8.5 |  | 63 |  | 210374611
ALLSTYLE | 4HP17L24P-**A | AS*24A30*6G+V | 92G1UH070BE12 | 22000 | 21800 | 16.2 | 13.5 | 8.5 |  | 63 |  | 210374608
ALLSTYLE | 4HP17L24P-**A | AS*24A30*6G+V | 96G1UH045BE12 | 22000 | 21800 | 15.6 | 13 | 8.5 |  | 63 |  | 210374610
ALLSTYLE | 4HP17L24P-**A | AS*24A30*6G+V | 95G1UH040BE12X | 22000 | 21800 | 15.6 | 13 | 8.5 |  | 63 |  | 210374612
ALLSTYLE | 4HP17L24P-**A | AS*24A30*6G+V | 95G1UH060BE12X | 22000 | 21800 | 15.6 | 13 | 8.5 |  | 63 |  | 210374613
ALLSTYLE | 4HP17L24P-**A | AS*24A30*6G+V | 80G2UH090BV16 | 22000 | 21400 | 16 | 13 | 8.5 |  | 64 |  | 210374617
ALLSTYLE | 4HP17L24P-**A | AS*24A30*6G+V | 96G2UH070BE12 | 22000 | 21800 | 15.8 | 13 | 8.5 |  | 63 |  | 210374616
ALLSTYLE | 4HP17L24P-**A | AS*24A30*6G+V | 80G2UH090BE12 | 22000 | 21800 | 16 | 13 | 8.5 |  | 63 |  | 210374614
ALLSTYLE | 4HP17L24P-**A | AS*24A30*6G+V | 96G2UH070BV12 | 22000 | 21400 | 16.4 | 13.5 | 8.5 |  | 64 |  | 210374619
ALLSTYLE | 4HP17L24P-**A | AS*24A30*6G+V | 96G2UH045BE12 | 22000 | 21800 | 15.6 | 13 | 8.5 |  | 63 |  | 210374615
ALLSTYLE | 4HP17L24P-**A | AS*24A30*6G+V | 96G2UH045BV12 | 22000 | 21400 | 16.2 | 13.5 | 8.5 |  | 64 |  | 210374618
ALLSTYLE | 4HP17L24P-**A | AS*24A30*6G+V | 80G2UH090BE16 | 22000 | 21600 | 16.4 | 13.5 | 8.5 |  | 63 |  | 210374622
ALLSTYLE | 4HP17L24P-**A | AS*24A30*6G+V | 80G1UH090BE16 | 22000 | 21600 | 16.6 | 13.5 | 8.5 |  | 63 |  | 210374620
ALLSTYLE | 4HP17L24P-**A | AS*24A30*6G+V | 80G2UH090BE16L | 22000 | 21600 | 16.4 | 13.5 | 8.5 |  | 63 |  | 210374623
ALLSTYLE | 4HP17L24P-**A | AS*24A30*6G+V | 80G1UH080BE16X | 22000 | 21600 | 15.8 | 13 | 8.5 |  | 64 |  | 210374621
ALLSTYLE | 4HP17L24P-**A | AS*24A30*6G+V |  | 22000 | 21600 | 16.2 | 13.5 | 8.1 |  | 63 |  | 210374624
ALLSTYLE | 4SHP17LE130P-**A | AS*36A30*6G+V | A80US2V070A12L | 28000 | 28000 | 15.6 | 13 | 8 |  | 66 |  | 210374299
ALLSTYLE | 4HP17L24P-**A | AS*24A30*6G+V | 80G2UH070AE12 | 22000 | 21800 | 15.8 | 13 | 8.5 |  | 63 |  | 210374629
ALLSTYLE | 4HP17L24P-**A | AS*24A30*6G+V | 80G2UH070AE12L | 22000 | 21800 | 15.8 | 13 | 8.5 |  | 63 |  | 210374630
ALLSTYLE | 4HP17L24P-**A | AS*24A30*6G+V | 80G2UH045AE12 | 22000 | 21200 | 16.4 | 13.5 | 8.5 |  | 63 |  | 210374628
ALLSTYLE | 4HP17L24P-**A | AS*24A30*6G+V | 80G1UH040AE12X | 22000 | 21600 | 16 | 13 | 8.5 |  | 64 |  | 210374631
ALLSTYLE | 4HP17L24P-**A | AS*24A30*6G+V | 80G1UH045AE12 | 22000 | 21200 | 16.2 | 13.5 | 8.5 |  | 63 |  | 210374625
ALLSTYLE | 4HP17L24P-**A | AS*24A30*6G+V | 80G1UH070AE12 | 22000 | 21400 | 16.2 | 13.5 | 8.5 |  | 64 |  | 210374626
ALLSTYLE | 4HP17L24P-**A | AS*24A30*6G+V | 80G1UH060AE12X | 22000 | 21600 | 16 | 13 | 8.5 |  | 64 |  | 210374632
ALLSTYLE | 4HP17L24P-**A | AS*24A30*6G+V | 80G1UH070BE12 | 22000 | 21400 | 16.4 | 13.5 | 8.5 |  | 64 |  | 210374634
ALLSTYLE | 4HP17L24P-**A | AS*24A30*6G+V | 92G1UH030BE12 | 22000 | 21200 | 16.2 | 13 | 8.5 |  | 63 |  | 210374635
ALLSTYLE | 4HP17L24P-**A | AS*24A30*6G+V | 80G2UH070AV12 | 22000 | 21600 | 16.4 | 13.5 | 8.5 |  | 63 |  | 210374633
ALLSTYLE | 4HP17L24P-**A | AS*24A30*6G+V | 92G1UH045BE12 | 22000 | 21800 | 15.8 | 13 | 8.5 |  | 63 |  | 210374636
ALLSTYLE | 4HP17L18P-**A | AS*24A36*4G+V | 80G1UH040AE12X | 17000 | 17000 | 15.8 | 13.5 | 8.5 |  | 64 |  | 210373576
ALLSTYLE | 4HP17L18P-**A | AS*24A36*4G+V | 80G2UH070AV12 | 17000 | 17000 | 16 | 13.5 | 8.5 |  | 65 |  | 210373581
ALLSTYLE | 4HP17L18P-**A | AS*24A36*4G+V | 80G1UH070AE12L | 17000 | 17000 | 16.4 | 13.5 | 8.5 |  | 64 |  | 210373574
ALLSTYLE | 4HP17L18P-**A | AS*24A36*4G+V | 80G2UH045AE12 | 17000 | 17000 | 16 | 13.5 | 8.5 |  | 64 |  | 210373580
ALLSTYLE | 4HP17L18P-**A | AS*24A36*4G+V | 80G2UH070AE12 | 17000 | 17000 | 16.4 | 13.5 | 8.5 |  | 62 |  | 210373578
ALLSTYLE | 4HP17L18P-**A | AS*24A36*4G+V | 80G1UH060AE12X | 17000 | 17000 | 15.8 | 13.5 | 8.5 |  | 62 |  | 210373577
ALLSTYLE | 4HP17L18P-**A | AS*24A36*4G+V | 80G1UH045AE12 | 17000 | 17000 | 16.2 | 13.5 | 8.5 |  | 64 |  | 210373575
ALLSTYLE | 4HP17L18P-**A | AS*24A36*4G+V | 80G2UH070AE12L | 17000 | 17000 | 16.4 | 13.5 | 8.5 |  | 64 |  | 210373579
ALLSTYLE | 4HP17L18P-**A | AS*24A36*4G+V | 80G1UH070AE12 | 17000 | 17000 | 16.4 | 13.5 | 8.5 |  | 66 |  | 210373573
ALLSTYLE | 4HP17L18P-**A | AS*24A36*4G+V | 96G2DF070BV16 | 17000 | 17000 | 15.6 | 13 | 8.5 |  | 67 |  | 210373572
ALLSTYLE | 4HP17L18P-**A | AS*24A36*4G+V | 80G2DF090BE16 | 17000 | 17000 | 15.6 | 13 | 8.5 |  | 67 |  | 210373571
ALLSTYLE | 4HP17L18P-**A | AS*24A36*4G+V | 96G2DF070BE16 | 17000 | 17000 | 15.6 | 13 | 8.5 |  | 65 |  | 210373569
ALLSTYLE | 4HP17L18P-**A | AS*24A36*4G+V | 96G2DF045BE12 | 17000 | 17000 | 15.6 | 13 | 8.5 |  | 65 |  | 210373568
ALLSTYLE | 4HP17L18P-**A | AS*24A36*4G+V | 96G1DF070BE16 | 17000 | 17000 | 15.6 | 13 | 8.5 |  | 64 |  | 210373565
ALLSTYLE | 4HP17L18P-**A | AS*24A36*4G+V | 80G1DF090BE16 | 17000 | 17000 | 15.6 | 13 | 8.5 |  | 66 |  | 210373570
ALLSTYLE | 4HP17L18P-**A | AS*24A36*4G+V | 96G1DF045BE12 | 17000 | 17000 | 16 | 13.5 | 8.5 |  | 64 |  | 210373564
ALLSTYLE | 4HP17L18P-**A | AS*24A36*4G+V | 92G1DF045BE12 | 17000 | 17000 | 16 | 13.5 | 8.5 |  | 65 |  | 210373566
ALLSTYLE | 4HP17L18P-**A | AS*24A36*4G+V | 92G1DF070BE12 | 17000 | 17000 | 16 | 13.5 | 8.5 |  | 65 |  | 210373567
ALLSTYLE | 4HP17L18P-**A | AS*24A36*4G+V | 80G1DF045AE12 | 17000 | 17000 | 15.8 | 13.5 | 8.5 |  | 65 |  | 210373561
ALLSTYLE | 4HP17L18P-**A | AS*24A36*4G+V | 80G1DF070BE12 | 17000 | 17000 | 15.6 | 13 | 8.5 |  | 65 |  | 210373563
ALLSTYLE | 4HP17L18P-**A | AS*24A36*4G+V | 80G1DF070AE12 | 17000 | 17000 | 16 | 13.5 | 8.5 |  | 64 |  | 210373560
ALLSTYLE | 4HP17L18P-**A | AS*24A36*4G+V | 80G2DF070AE12 | 17000 | 17000 | 16.4 | 13.5 | 8.5 |  | 64 |  | 210373562
ALLSTYLE | 4HP17L18P-**A | AS*24A36*4G+V | 80G2UH090BE16L | 17000 | 17000 | 15.6 | 13 | 8.5 |  | 64 |  | 210373559
ALLSTYLE | 4HP17L18P-**A | AS*24A36*4G+V | 80G2UH090BE16 | 17000 | 17000 | 15.6 | 13 | 8.5 |  | 61 |  | 210373558
ALLSTYLE | 4HP17L18P-**A | AS*24A36*4G+V | 96G1UH030BE08 | 17000 | 17000 | 15.6 | 13 | 8.5 |  | 65 |  | 210373552
ALLSTYLE | 4HP17L18P-**A | AS*24A36*4G+V | 80G2UH090BE12 | 17000 | 17000 | 16.4 | 14 | 8.5 |  | 64 |  | 210373549
ALLSTYLE | 4HP17L18P-**A | AS*24A36*4G+V | 80G1UH090BE16 | 17000 | 17000 | 15.6 | 13 | 8.5 |  | 62 |  | 210373557
ALLSTYLE | 4HP17L18P-**A | AS*24A36*4G+V | 95G1UH060BE12X | 17000 | 17000 | 16 | 13.5 | 8.5 |  | 65 |  | 210373555
ALLSTYLE | 4HP17L18P-**A | AS*24A36*4G+V | 80G2UH090BV16 | 17000 | 17000 | 16 | 13.5 | 8.5 |  | 64 |  | 210373556
ALLSTYLE | 4HP17L18P-**A | AS*24A36*4G+V | 96G2UH045BV12 | 17000 | 17000 | 16 | 13.5 | 8.5 |  | 65 |  | 210373553
ALLSTYLE | 4HP17L18P-**A | AS*24A36*4G+V | 92G1UH030BE12 | 17000 | 17000 | 16 | 13.5 | 8.5 |  | 64 |  | 210373551
ALLSTYLE | 4HP17L18P-**A | AS*24A36*4G+V | 96G2UH070BE12 | 17000 | 17000 | 16 | 13.5 | 8.5 |  | 64 |  | 210373550
ALLSTYLE | 4HP17L18P-**A | AS*24A36*4G+V | 96G1UH070BE12 | 17000 | 17000 | 16 | 13.5 | 8.5 |  | 64 |  | 210373548
ALLSTYLE | 4HP17L18P-**A | AS*24A36*4G+V | 92G1UH070BE12 | 17000 | 17000 | 16.2 | 13.5 | 8.5 |  | 64 |  | 210373547
ALLSTYLE | 4HP17L18P-**A | AS*24A36*4G+V | 92G1UH045BE12 | 17000 | 17000 | 16 | 13.5 | 8.5 |  | 64 |  | 210373546
ALLSTYLE | 4HP17L18P-**A | AS*24A36*4G+V | 96G1DF045BE12 | 17000 | 17000 | 16 | 13.5 | 8.5 |  | 64 |  | 210373484
ALLSTYLE | 4HP17L18P-**A | AS*24A36*4G+V | 96G2UH045BE12 | 17000 | 17000 | 16.2 | 13.5 | 8.5 |  | 64 |  | 210373545
ALLSTYLE | 4HP17L18P-**A | AS*24A36*4G+V | 80G2UH070AE12 | 17000 | 17000 | 16.4 | 13.5 | 8.5 |  | 62 |  | 210373538
ALLSTYLE | 4HP17L18P-**A | AS*24A36*4G+V | 95G1UH040BE12X | 17000 | 17000 | 16 | 13.5 | 8.5 |  | 64 |  | 210373544
ALLSTYLE | 4HP17L18P-**A | AS*24A36*4G+V | 96G1UH045BE12 | 17000 | 17000 | 16 | 13.5 | 8.5 |  | 64 |  | 210373543
ALLSTYLE | 4HP17L18P-**A | AS*24A36*4G+V | 80G1UH060AE12X | 17000 | 17000 | 15.8 | 13.5 | 8.5 |  | 62 |  | 210373537
ALLSTYLE | 4HP17L18P-**A | AS*24A36*4G+V | 80G1UH070BE12 | 17000 | 17000 | 16.4 | 13.5 | 8.5 |  | 66 |  | 210373542
ALLSTYLE | 4HP17L18P-**A | AS*24A36*4G+V | 80G2UH045AE12 | 17000 | 17000 | 16 | 13.5 | 8.5 |  | 64 |  | 210373540
ALLSTYLE | 4HP17L18P-**A | AS*24A36*4G+V | 80G2UH070AV12 | 17000 | 17000 | 16 | 13.5 | 8.5 |  | 65 |  | 210373541
ALLSTYLE | 4HP17L18P-**A | ASL*2418A36G+V | 95G1UH040BE12X | 17000 | 17000 | 16 | 13.5 | 8.5 |  | 64 |  | 210376856
ALLSTYLE | 4HP17L18P-**A | ASL*2418A36G+V | 80G1UH070BE12 | 17000 | 17000 | 16.4 | 13.5 | 8.5 |  | 66 |  | 210376757
ALLSTYLE | 4SHP17LE130P-**A | ASL*3624A36G+V | A80UH1E060A12X | 28000 | 27400 | 15.6 | 12.5 | 7.8 |  | 66 |  | 210376760
ALLSTYLE | 4HP17L18P-**A | ASL*2418A36G+V | 96G1UH045BE12 | 17000 | 17000 | 16 | 13.5 | 8.5 |  | 64 |  | 210376759
ALLSTYLE | 4HP17L18P-**A | ASL*2418A36G+V | 80G1UH070AE12L | 17000 | 17000 | 16.4 | 13.5 | 8.5 |  | 64 |  | 210376746
ALLSTYLE | 4HP17L18P-**A | ASL*2418A36G+V | 96G1UH045BE12 | 17000 | 17000 | 16 | 13.5 | 8.5 |  | 64 |  | 210376855
ALLSTYLE | 4HP17L18P-**A | ASL*2418A36G+V | 80G2UH070AV12 | 17000 | 17000 | 16 | 13.5 | 8.5 |  | 65 |  | 210376755
ALLSTYLE | 4SHP17LE130P-**A | ASL*3624A36G+V | A80UH1E070A12 | 28000 | 27600 | 15.6 | 13 | 8 |  | 66 |  | 210376756
ALLSTYLE | 4SHP17LE130P-**A | ASL*3624A36G+V | A80UH1E045A12 | 28000 | 27600 | 15.8 | 13 | 8 |  | 65 |  | 210376754
ALLSTYLE | 4SHP17LE130P-**A | ASL*3624A36G+V | A80UH2E070A12 | 28000 | 27600 | 15.6 | 13 | 8 |  | 66 |  | 210376752
ALLSTYLE | 4HP17L18P-**A | ASL*2418A36G+V | 80G2UH045AE12 | 17000 | 17000 | 16 | 13.5 | 8.5 |  | 64 |  | 210376753
ALLSTYLE | 4HP17L18P-**A | ASL*2418A36G+V | 80G2UH070AE12L | 17000 | 17000 | 16.4 | 13.5 | 8.5 |  | 64 |  | 210376751
ALLSTYLE | 4SHP17LE130P-**A | ASL*3624A36G+V | A80US2V090B16 | 28000 | 28000 | 15.6 | 13 | 8.1 |  | 66 |  | 210376854
ALLSTYLE | 4HP17L18P-**A | ASL*2418A36G+V | 80G1UH060AE12X | 17000 | 17000 | 15.8 | 13.5 | 8.5 |  | 62 |  | 210376749
ALLSTYLE | 4HP17L18P-**A | ASL*2418A36G+V | 80G1UH045AE12 | 17000 | 17000 | 16.2 | 13.5 | 8.5 |  | 64 |  | 210376747
ALLSTYLE | 4HP17L18P-**A | ASL*2418A36G+V | 80G1UH040AE12X | 17000 | 17000 | 15.8 | 13.5 | 8.5 |  | 64 |  | 210376748
ALLSTYLE | 4HP17L18P-**A | ASL*2418A36G+V | 80G2UH070AE12 | 17000 | 17000 | 16.4 | 13.5 | 8.5 |  | 62 |  | 210376750
ALLSTYLE | 4HP17L18P-**A | ASL*2418A36G+V | 80G1UH070AE12 | 17000 | 17000 | 16.4 | 13.5 | 8.5 |  | 66 |  | 210376745
ALLSTYLE | 4HP17L18P-**A | ASL*2418A36G+V | 96G2UH045BE12 | 17000 | 17000 | 16.2 | 13.5 | 8.5 |  | 62 |  | 210376713
ALLSTYLE | 4HP17L18P-**A | ASL*2418A36G+V | 96G2DF070BV16 | 17000 | 17000 | 15.6 | 13 | 8.5 |  | 67 |  | 210376740
ALLSTYLE | 4HP17L18P-**A | ASL*2418A36G+V | 80G2DF090BE16 | 17000 | 17000 | 15.6 | 13 | 8.5 |  | 67 |  | 210376739
ALLSTYLE | 4HP17L18P-**A | ASL*2418A36G+V | 96G1DF045BE12 | 17000 | 17000 | 16 | 13.5 | 8.5 |  | 64 |  | 210376732
ALLSTYLE | 4HP17L18P-**A | ASL*2418A36G+V | 96G2UH070BV12 | 17000 | 17000 | 16.4 | 13.5 | 8.5 |  | 65 |  | 210376722
ALLSTYLE | 4HP17L18P-**A | ASL*2418A36G+V | 80G1DF090BE16 | 17000 | 17000 | 15.6 | 13 | 8.5 |  | 66 |  | 210376738
ALLSTYLE | 4HP17L18P-**A | ASL*2418A36G+V | 80G2DF070AE12 | 17000 | 17000 | 16.4 | 13.5 | 8.5 |  | 64 |  | 210376730
ALLSTYLE | 4HP17L18P-**A | ASL*2418A36G+V | 96G2DF070BE16 | 17000 | 17000 | 15.6 | 13 | 8.5 |  | 65 |  | 210376737
ALLSTYLE | 4HP17L18P-**A | ASL*2418A36G+V | 96G2DF045BE12 | 17000 | 17000 | 15.6 | 13 | 8.5 |  | 65 |  | 210376736
ALLSTYLE | 4HP17L18P-**A | ASL*2418A36G+V | 92G1DF070BE12 | 17000 | 17000 | 16 | 13.5 | 8.5 |  | 65 |  | 210376735
ALLSTYLE | 4HP17L18P-**A | ASL*2418A36G+V | 92G1DF045BE12 | 17000 | 17000 | 16 | 13.5 | 8.5 |  | 65 |  | 210376734
ALLSTYLE | 4HP17L18P-**A | ASL*2418A36G+V | 96G1DF070BE16 | 17000 | 17000 | 15.6 | 13 | 8.5 |  | 64 |  | 210376733
ALLSTYLE | 4HP17L18P-**A | ASL*2418A36G+V | 80G1DF070BE12 | 17000 | 17000 | 15.6 | 13 | 8.5 |  | 65 |  | 210376731
ALLSTYLE | 4HP17L18P-**A | ASL*2418A36G+V | 80G1DF045AE12 | 17000 | 17000 | 15.8 | 13.5 | 8.5 |  | 65 |  | 210376729
ALLSTYLE | 4HP17L18P-**A | ASL*2418A36G+V | 80G1DF070AE12 | 17000 | 17000 | 16 | 13.5 | 8.5 |  | 64 |  | 210376728
ALLSTYLE | 4HP17L18P-**A | ASL*2418A36G+V | 80G1UH070AE12L | 17000 | 17000 | 16.4 | 13.5 | 8.5 |  | 67 |  | 210376702
ALLSTYLE | 4HP17L18P-**A | ASL*2418A36G+V | 80G2UH090BE16L | 17000 | 17000 | 15.6 | 13 | 8.5 |  | 64 |  | 210376727
ALLSTYLE | 4HP17L18P-**A | ASL*2418A36G+V | 80G2UH090BE16 | 17000 | 17000 | 15.6 | 13 | 8.5 |  | 61 |  | 210376726
ALLSTYLE | 4HP17L18P-**A | ASL*2418A36G+V | 80G2UH090BV16 | 17000 | 17000 | 16 | 13.5 | 8.5 |  | 64 |  | 210376724
ALLSTYLE | 4HP17L18P-**A | ASL*2418A36G+V | 80G1UH090BE16 | 17000 | 17000 | 15.6 | 13 | 8.5 |  | 62 |  | 210376725
ALLSTYLE | 4HP17L18P-**A | ASL*2418A36G+V | 80G2UH090BE12 | 17000 | 17000 | 16.4 | 14 | 8.5 |  | 64 |  | 210376717
ALLSTYLE | 4HP17L18P-**A | ASL*2418A36G+V | 95G1UH060BE12X | 17000 | 17000 | 16 | 13.5 | 8.5 |  | 65 |  | 210376723
ALLSTYLE | 4HP17L18P-**A | ASL*2418A36G+V | 96G2UH045BV12 | 17000 | 17000 | 16 | 13.5 | 8.5 |  | 65 |  | 210376721
ALLSTYLE | 4HP17L18P-**A | ASL*2418A36G+V | 96G1UH030BE08 | 17000 | 17000 | 15.6 | 13 | 8.5 |  | 65 |  | 210376720
ALLSTYLE | 4HP17L18P-**A | ASL*2418A36G+V | 92G1UH030BE12 | 17000 | 17000 | 16 | 13.5 | 8.5 |  | 64 |  | 210376719
ALLSTYLE | 4HP17L18P-**A | ASL*2418A36G+V | 96G2UH070BE12 | 17000 | 17000 | 16 | 13.5 | 8.5 |  | 64 |  | 210376718
ALLSTYLE | 4HP17L18P-**A | ASL*2418A36G+V | 80G2UH070AV12 | 17000 | 17000 | 16 | 13.5 | 8.5 |  | 65 |  | 210376709
ALLSTYLE | 4HP17L18P-**A | ASL*2418A36G+V | 80G1UH070BE12 | 17000 | 17000 | 16.4 | 13.5 | 8.5 |  | 66 |  | 210376853
ALLSTYLE | BHP17L18P-**A | ASL*2418A36G+V | BG801UH070AE12 | 17000 | 17000 | 16.4 | 13.5 | 8.5 |  | 65 |  | 210376687
ALLSTYLE | 4HP17L18P-**A | ASL*2418A36G+V | 96G1UH070BE12 | 17000 | 17000 | 16 | 13.5 | 8.5 |  | 64 |  | 210376716
ALLSTYLE | 4HP17L18P-**A | ASL*2418A36G+V | 92G1UH070BE12 | 17000 | 17000 | 16.2 | 13.5 | 8.5 |  | 64 |  | 210376715
ALLSTYLE | 4HP17L18P-**A | ASL*2418A36G+V | 92G1UH045BE12 | 17000 | 17000 | 16 | 13.5 | 8.5 |  | 64 |  | 210376714
ALLSTYLE | 4HP17L18P-**A | ASL*2418A36G+V | 95G1UH040BE12X | 17000 | 17000 | 16 | 13.5 | 8.5 |  | 64 |  | 210376712
ALLSTYLE | 4SHP17LE130P-**A | ASL*3624A36G+V | A97USMV070B12 | 28000 | 28000 | 15.6 | 13 | 8 |  | 66 |  | 210376852
ALLSTYLE | 4HP17L18P-**A | ASL*2418A36G+V | 80G2UH045AE12 | 17000 | 17000 | 16 | 13.5 | 8.5 |  | 61 |  | 210376708
ALLSTYLE | 4HP17L18P-**A | ASL*2418A36G+V | 96G1UH045BE12 | 17000 | 17000 | 16 | 13.5 | 8.5 |  | 64 |  | 210376711
ALLSTYLE | 4HP17L18P-**A | ASL*2418A36G+V | 80G1UH070BE12 | 17000 | 17000 | 16.4 | 13.5 | 8.5 |  | 61 |  | 210376710
ALLSTYLE | 4HP17L18P-**A | ASL*2418A36G+V | 80G2UH070AE12L | 17000 | 17000 | 16.4 | 13.5 | 8.5 |  | 62 |  | 210376707
ALLSTYLE | HRG1536S1R-**A | ASL*3624A36G+V | GUH96C070B3M | 33400 | 33400 | 15.8 | 12.5 | 7.8 |  | 65 |  | 210376672
ALLSTYLE | 4HP17L18P-**A | ASL*2418A36G+V | 80G2UH070AE12 | 17000 | 17000 | 16.4 | 13.5 | 8.5 |  | 61 |  | 210376706
ALLSTYLE | 4HP17L18P-**A | ASL*2418A36G+V | 80G1UH060AE12X | 17000 | 17000 | 15.8 | 13.5 | 8.5 |  | 61 |  | 210376705
ALLSTYLE | 4HP17L18P-**A | ASL*2418A36G+V | 80G1UH040AE12X | 17000 | 17000 | 15.8 | 13.5 | 8.5 |  | 61 |  | 210376704
ALLSTYLE | 4HP17L18P-**A | ASL*2418A36G+V | 80G1UH045AE12 | 17000 | 17000 | 16.2 | 13.5 | 8.5 |  | 64 |  | 210376703
ALLSTYLE | 4HP17L18P-**A | ASL*2418A36G+V | 80G2UH070AV12 | 17000 | 17000 | 16 | 13.5 | 8.5 |  | 65 |  | 210376851
ALLSTYLE | BHP17L18P-**A | ASL*2418A36G+V | BG802UH090BE12 | 17000 | 17000 | 16.4 | 14 | 8.5 |  | 64 |  | 210376696
ALLSTYLE | 4HP17L18P-**A | ASL*2418A36G+V | 80G1UH070AE12 | 17000 | 17000 | 16.4 | 13.5 | 8.5 |  | 66 |  | 210376701
ALLSTYLE | BHP17L18P-**A | ASL*2418A36G+V | BG802UH090BV16 | 17000 | 17000 | 16 | 13.5 | 8.5 |  | 66 |  | 210376700
ALLSTYLE | BHP17L18P-**A | ASL*2418A36G+V | BG962UH070BV12 | 17000 | 17000 | 16.4 | 13.5 | 8.5 |  | 64 |  | 210376697
ALLSTYLE | BHP17L18P-**A | ASL*2418A36G+V | BG961UH070BE12 | 17000 | 17000 | 16 | 13.5 | 8.5 |  | 64 |  | 210376695
ALLSTYLE | BHP17L18P-**A | ASL*2418A36G+V | BG921UH045BE12 | 17000 | 17000 | 16 | 13.5 | 8.5 |  | 64 |  | 210376693
ALLSTYLE | BHP17L18P-**A | ASL*2418A36G+V | BG921UH070BE12 | 17000 | 17000 | 16.2 | 13.5 | 8.5 |  | 64 |  | 210376694
ALLSTYLE | BHP17L18P-**A | ASL*2418A36G+V | BG961UH045BE12 | 17000 | 17000 | 16 | 13.5 | 8.5 |  | 64 |  | 210376692
ALLSTYLE | BHP17L18P-**A | ASL*2418A36G+V | BG801UH070BE12 | 17000 | 17000 | 16.4 | 13.5 | 8.5 |  | 66 |  | 210376691
ALLSTYLE | HRG1536S1R-**A | ASL*3624A36G+V | GUH96C070B3M | 33400 | 33400 | 15.8 | 12.5 | 7.8 |  | 65 |  | 210376682
ALLSTYLE | BHP17L18P-**A | ASL*2418A36G+V | BG801UH045AE12 | 17000 | 17000 | 16.2 | 13.5 | 8.5 |  | 64 |  | 210376688
ALLSTYLE | HRG1536S1R-**A | AS*36A30*6G+V | GUH92C045B3M | 33400 | 33400 | 15.8 | 12.5 | 7.8 |  | 65 |  | 210374987
ALLSTYLE | HRG1536S1R-**A | AS*36A30*6G+V | GUH96C070B3M | 33400 | 33400 | 15.8 | 12.5 | 7.8 |  | 65 |  | 210374980
ALLSTYLE | HRG1536S1R-**A | AS*36A30*6G+V | GUH97M070B3M | 33400 | 33400 | 15.8 | 12.5 | 7.8 |  | 66 |  | 210374983
ALLSTYLE | HRG1536S1R-**A | AS*36A30*6G+V | GUH80C090B4M | 33400 | 33400 | 16.6 | 13.5 | 7.8 |  | 65 |  | 210374984
ALLSTYLE | HRG1536S1R-**A | AS*36A30*6G+V | GUH96T045B3M | 33400 | 33400 | 15.4 | 12.5 | 7.8 |  | 67 |  | 210374981
ALLSTYLE | HRG1536S1R-**A | AS*36A30*6G+V | GUH92C070B3M | 33400 | 33400 | 16 | 13 | 7.8 |  | 65 |  | 210374978
ALLSTYLE | HRG1536S1R-**A | AS*36A30*6G+V | GUH80C070B3M | 33400 | 33400 | 16.2 | 13 | 7.8 |  | 66 |  | 210374979
ALLSTYLE | HRG1536S1R-**A | AS*36A30*6G+V | GUH80C070A3M | 33400 | 33400 | 16 | 13 | 7.8 |  | 66 |  | 210374976
ALLSTYLE | HRG1536S1R-**A | AS*36A30*6G+V | GUH92C045B3M | 33400 | 33400 | 15.8 | 12.5 | 7.8 |  | 65 |  | 210374977
ALLSTYLE | HRG1536S1R-**A | AS*36A30*6G+V | GUH80C045A3M | 33400 | 33400 | 16 | 13 | 7.8 |  | 65 |  | 210374975
ALLSTYLE | 4SHP17LE136P-**A | AS*36A30*6G+V | A97USMV070B12 | 33400 | 33400 | 15.8 | 12.5 | 7.8 |  | 66 |  | 210374972
ALLSTYLE | 4SHP17LE136P-**A | AS*36A30*6G+V | A80UH1E090B16 | 33400 | 33400 | 16.6 | 13.5 | 7.8 |  | 65 |  | 210374974
ALLSTYLE | 4SHP17LE136P-**A | AS*36A30*6G+V | A96US2V070B12 | 33400 | 33400 | 15.8 | 12.5 | 7.8 |  | 66 |  | 210374969
ALLSTYLE | 4SHP17LE136P-**A | AS*36A30*6G+V | A80UH2E070A12 | 33400 | 33400 | 16 | 13 | 7.8 |  | 65 |  | 210374973
ALLSTYLE | 4SHP17LE136P-**A | AS*36A30*6G+V | A97US2V040B12X | 33400 | 33400 | 15.8 | 12.5 | 7.8 |  | 66 |  | 210374970
ALLSTYLE | 4SHP17LE136P-**A | AS*36A30*6G+V | A97US2V060B12X | 33400 | 33400 | 15.8 | 12.5 | 7.8 |  | 66 |  | 210374971
ALLSTYLE | 4SHP17LE136P-**A | AS*36A30*6G+V | A80US2V090B16 | 33400 | 33400 | 16.2 | 13 | 7.8 |  | 66 |  | 210374967
ALLSTYLE | 4SHP17LE136P-**A | AS*36A30*6G+V | A96US2V045B12 | 33400 | 33400 | 15.4 | 12.5 | 7.8 |  | 67 |  | 210374968
ALLSTYLE | 4SHP17LE136P-**A | AS*36A30*6G+V | A80US2V090B12 | 33400 | 33400 | 16.4 | 13 | 7.8 |  | 66 |  | 210374965
ALLSTYLE | 4SHP17LE136P-**A | AS*36A30*6G+V | A80US2V080B16X | 33400 | 33400 | 16.4 | 13 | 8 |  | 65 |  | 210374966
ALLSTYLE | 4SHP17LE136P-**A | AS*36A30*6G+V | A80UH1E070B12 | 33400 | 33400 | 16.2 | 13 | 7.8 |  | 66 |  | 210374960
ALLSTYLE | 4SHP17LE136P-**A | AS*36A30*6G+V | A80UH2E090B12 | 33400 | 33400 | 16.4 | 13 | 7.8 |  | 65 |  | 210374958
ALLSTYLE | 4SHP17LE136P-**A | AS*36A30*6G+V | A96UH2E070B12 | 33400 | 33400 | 15.8 | 12.5 | 7.8 |  | 66 |  | 210374964
ALLSTYLE | 4SHP17LE136P-**A | AS*36A30*6G+V | A93UH1E045B12 | 33400 | 33400 | 15.8 | 12.5 | 7.8 |  | 65 |  | 210374956
ALLSTYLE | 4SHP17LE136P-**A | AS*36A30*6G+V | A96UH1E070B12 | 33400 | 33400 | 15.8 | 12.5 | 7.8 |  | 65 |  | 210374963
ALLSTYLE | 4SHP17LE136P-**A | AS*36A30*6G+V | A96UH1E030B12 | 33400 | 33400 | 15.8 | 12.5 | 7.8 |  | 66 |  | 210374962
ALLSTYLE | 4SHP17LE136P-**A | AS*36A30*6G+V | A93UH1E070B12 | 33400 | 33400 | 16 | 13 | 7.8 |  | 65 |  | 210374957
ALLSTYLE | 4SHP17LE136P-**A | AS*36A30*6G+V | A96UH2E045B12 | 33400 | 33400 | 16 | 13 | 7.8 |  | 65 |  | 210374959
ALLSTYLE | 4SHP17LE136P-**A | AS*36A30*6G+V | A80UH1E080B16X | 33400 | 33400 | 16 | 13 | 7.8 |  | 65 |  | 210374954
ALLSTYLE | 4SHP17LE136P-**A | AS*36A30*6G+V | A80UH2E090B16 | 33400 | 33400 | 16.4 | 13 | 7.8 |  | 65 |  | 210374955
ALLSTYLE | 4SHP17LE136P-**A | AS*36A30*6G+V | A80US2V070A12L | 33400 | 33400 | 15.8 | 12.5 | 7.8 |  | 66 |  | 210374952
ALLSTYLE | 4SHP17LE136P-**A | AS*36A30*6G+V | A80US2V060A12X | 33400 | 33400 | 16.2 | 13 | 7.8 |  | 66 |  | 210374953
ALLSTYLE | 4SHP17LE136P-**A | AS*36A30*6G+V | A80UH2E045A12 | 33400 | 33400 | 16 | 13 | 7.8 |  | 66 |  | 210374950
ALLSTYLE | 4SHP17LE136P-**A | AS*36A30*6G+V | A80UH1E090B16 | 33400 | 33400 | 16.6 | 13.5 | 7.8 |  | 65 |  | 210374945
ALLSTYLE | 4SHP17LE136P-**A | AS*36A30*6G+V | A93UH1E030B12 | 33400 | 33400 | 15.6 | 12.5 | 7.8 |  | 66 |  | 210374932
ALLSTYLE | 4SHP17LE136P-**A | AS*36A30*6G+V | A97US2V060B12X | 33400 | 33400 | 15.8 | 12.5 | 7.8 |  | 66 |  | 210374942
ALLSTYLE | 4SHP17LE136P-**A | AS*36A30*6G+V | A80US2V070A12 | 33400 | 33400 | 15.8 | 12.5 | 7.8 |  | 66 |  | 210374951
ALLSTYLE | 4SHP17LE136P-**A | AS*36A30*6G+V | A80UH1E060A12X | 33400 | 33400 | 15.8 | 12.5 | 7.8 |  | 65 |  | 210374949
ALLSTYLE | 4SHP17LE136P-**A | AS*36A30*6G+V | A80UH1E040A12X | 33400 | 33400 | 15.8 | 12.5 | 7.8 |  | 65 |  | 210374948
ALLSTYLE | 4SHP17LE136P-**A | AS*36A30*6G+V | A80UH1E045A12 | 33400 | 33400 | 16 | 13 | 7.8 |  | 65 |  | 210374946
ALLSTYLE | 4SHP17LE136P-**A | AS*36A30*6G+V | A80UH1E070A12 | 33400 | 33400 | 16 | 13 | 7.8 |  | 66 |  | 210374947
ALLSTYLE | 4SHP17LE136P-**A | AS*36A30*6G+V | A80UH2E070A12 | 33400 | 33400 | 16 | 13 | 7.8 |  | 65 |  | 210374944
ALLSTYLE | 4SHP17LE136P-**A | AS*36A30*6G+V | A97US2V040B12X | 33400 | 33400 | 15.8 | 12.5 | 7.8 |  | 66 |  | 210374941
ALLSTYLE | 4SHP17LE136P-**A | AS*36A30*6G+V | A97USMV070B12 | 33400 | 33400 | 15.8 | 12.5 | 7.8 |  | 66 |  | 210374943
ALLSTYLE | 4SHP17LE136P-**A | AS*36A30*6G+V | A80US2V090B16 | 33400 | 33400 | 16.2 | 13 | 7.8 |  | 66 |  | 210374938
ALLSTYLE | 4SHP17LE136P-**A | AS*36A30*6G+V | A96US2V070B12 | 33400 | 33400 | 15.8 | 12.5 | 7.8 |  | 66 |  | 210374940
ALLSTYLE | 4SHP17LE136P-**A | AS*36A30*6G+V | A80US2V090B12 | 33400 | 33400 | 16.4 | 13 | 7.8 |  | 66 |  | 210374936
ALLSTYLE | 4SHP17LE136P-**A | AS*36A30*6G+V | A80US2V080B16X | 33400 | 33400 | 16.4 | 13 | 8 |  | 65 |  | 210374937
ALLSTYLE | 4SHP17LE136P-**A | AS*36A30*6G+V | A80UH1E070B12 | 33400 | 33400 | 16.2 | 13 | 7.8 |  | 66 |  | 210374931
ALLSTYLE | 4SHP17LE136P-**A | AS*36A30*6G+V | A96UH2E070B12 | 33400 | 33400 | 15.8 | 12.5 | 7.8 |  | 66 |  | 210374935
ALLSTYLE | 4SHP17LE136P-**A | AS*36A30*6G+V | A96UH1E070B12 | 33400 | 33400 | 15.8 | 12.5 | 7.8 |  | 65 |  | 210374934
ALLSTYLE | 4HP17L36P-**A | AS*36A30*6G+V | 80G1UH060AE12X | 33400 | 33400 | 15.8 | 12.5 | 7.8 |  | 65 |  | 210374894
ALLSTYLE | 4SHP17LE136P-**A | AS*36A30*6G+V | A96UH2E045B12 | 33400 | 33400 | 16 | 13 | 7.8 |  | 65 |  | 210374930
ALLSTYLE | 4SHP17LE136P-**A | AS*36A30*6G+V | A96UH1E030B12 | 33400 | 33400 | 15.8 | 12.5 | 7.8 |  | 66 |  | 210374933
ALLSTYLE | 4SHP17LE136P-**A | AS*36A30*6G+V | A80UH2E090B12 | 33400 | 33400 | 16.4 | 13 | 7.8 |  | 65 |  | 210374929
ALLSTYLE | 4SHP17LE136P-**A | AS*36A30*6G+V | A93UH1E070B12 | 33400 | 33400 | 16 | 13 | 7.8 |  | 65 |  | 210374928
ALLSTYLE | 4SHP17LE136P-**A | AS*36A30*6G+V | A80UH2E090B16 | 33400 | 33400 | 16.4 | 13 | 7.8 |  | 65 |  | 210374926
ALLSTYLE | 4SHP17LE136P-**A | AS*36A30*6G+V | A93UH1E045B12 | 33400 | 33400 | 15.8 | 12.5 | 7.8 |  | 65 |  | 210374927
ALLSTYLE | 4HP17L36P-**A | AS*36A30*6G+V | 92G1UH030BE12 | 33400 | 33400 | 15.6 | 12.5 | 7.8 |  | 66 |  | 210374906
ALLSTYLE | 4SHP17LE136P-**A | AS*36A30*6G+V | A80UH2E045A12 | 33400 | 33400 | 16 | 13 | 7.8 |  | 66 |  | 210374921
ALLSTYLE | 4SHP17LE136P-**A | AS*36A30*6G+V | A80UH1E060A12X | 33400 | 33400 | 15.8 | 12.5 | 7.8 |  | 65 |  | 210374920
ALLSTYLE | 4SHP17LE136P-**A | AS*36A30*6G+V | A80UH1E080B16X | 33400 | 33400 | 16 | 13 | 7.8 |  | 65 |  | 210374925
ALLSTYLE | 4SHP17LE136P-**A | AS*36A30*6G+V | A80US2V060A12X | 33400 | 33400 | 16.2 | 13 | 7.8 |  | 66 |  | 210374924
ALLSTYLE | 4SHP17LE136P-**A | AS*36A30*6G+V | A80US2V070A12 | 33400 | 33400 | 15.8 | 12.5 | 7.8 |  | 66 |  | 210374922
ALLSTYLE | 4SHP17LE136P-**A | AS*36A30*6G+V | A80US2V070A12L | 33400 | 33400 | 15.8 | 12.5 | 7.8 |  | 66 |  | 210374923
ALLSTYLE | 4SHP17LE136P-**A | AS*36A30*6G+V | A80UH1E070A12 | 33400 | 33400 | 16 | 13 | 7.8 |  | 66 |  | 210374918
ALLSTYLE | 4SHP17LE136P-**A | AS*36A30*6G+V | A80UH1E040A12X | 33400 | 33400 | 15.8 | 12.5 | 7.8 |  | 65 |  | 210374919
ALLSTYLE | 4HP17L36P-**A | AS*36A30*6G+V | 80G1UH090BE16 | 33400 | 33400 | 16.6 | 13.5 | 7.8 |  | 65 |  | 210374916
ALLSTYLE | 4SHP17LE136P-**A | AS*36A30*6G+V | A80UH1E045A12 | 33400 | 33400 | 16 | 13 | 7.8 |  | 65 |  | 210374917
ALLSTYLE | 4HP17L36P-**A | AS*36A30*6G+V | 80G2UH070AE12L | 33400 | 33400 | 16 | 13 | 7.8 |  | 65 |  | 210374915
ALLSTYLE | 4HP17L36P-**A | AS*36A30*6G+V | 96G2UH045BV12 | 33400 | 33400 | 15.4 | 12.5 | 7.8 |  | 67 |  | 210374912
ALLSTYLE | 4HP17L36P-**A | AS*36A30*6G+V | 80G2UH090BV16 | 33400 | 33400 | 16.2 | 13 | 7.8 |  | 66 |  | 210374911
ALLSTYLE | 4HP17L36P-**A | AS*36A30*6G+V | 80G2UH070AE12 | 33400 | 33400 | 16 | 13 | 7.8 |  | 65 |  | 210374914
ALLSTYLE | 4HP17L36P-**A | AS*36A30*6G+V | 96G2UH070BE12 | 33400 | 33400 | 15.8 | 12.5 | 7.8 |  | 66 |  | 210374910
ALLSTYLE | 4HP17L36P-**A | AS*36A30*6G+V | 96G2UH070BV12 | 33400 | 33400 | 15.8 | 12.5 | 7.8 |  | 66 |  | 210374913
ALLSTYLE | 4HP17L36P-**A | AS*36A30*6G+V | 95G1UH040BE12X | 33400 | 33400 | 15.8 | 12.5 | 7.8 |  | 65 |  | 210374909
ALLSTYLE | 4HP17L36P-**A | AS*36A30*6G+V | 96G1UH070BE12 | 33400 | 33400 | 15.8 | 12.5 | 7.8 |  | 65 |  | 210374908
ALLSTYLE | 4HP17L36P-**A | AS*36A30*6G+V | 96G1UH030BE08 | 33400 | 33400 | 15.8 | 12.5 | 7.8 |  | 66 |  | 210374907
ALLSTYLE | HRG1524S1R-**A | AS*24A36*4G+V | GUH80C045A3M | 22000 | 21200 | 16.2 | 13 | 8.5 |  | 63 |  | 210374405
ALLSTYLE | HRG1524S1R-**A | AS*24A36*4G+V | GUH80C070B3M | 22000 | 21400 | 16.4 | 13 | 8.5 |  | 64 |  | 210374406
ALLSTYLE | 4SHP17LE124P-**A | AS*24A36*4G+V | A96DS2V045B12 | 22000 | 21400 | 15.6 | 13 | 8.5 |  | 64 |  | 210374401
ALLSTYLE | 4SHP17LE124P-**A | AS*24A36*4G+V | A80DF1E090B16 | 22000 | 21200 | 15.8 | 13 | 8.5 |  | 64 |  | 210374402
ALLSTYLE | 4SHP17LE124P-**A | AS*24A36*4G+V | A80DS2V090B16 | 22000 | 21800 | 15.2 | 12.5 | 8.5 |  | 64 |  | 210374403
ALLSTYLE | 4SHP17LE124P-**A | AS*24A36*4G+V | A80DF1E045A12 | 22000 | 21400 | 15.6 | 13 | 8.5 |  | 64 |  | 210374319
ALLSTYLE | 4SHP17LE118P-**A | AS*24A36*4G+V | A96DF2E070B16 | 17000 | 17000 | 15.6 | 13 | 8.5 |  | 65 |  | 210373695
ALLSTYLE | 4SHP17LE118P-**A | AS*24A36*4G+V | A96DS2V045B12 | 17000 | 17000 | 16 | 13.5 | 8.5 |  | 65 |  | 210373696
ALLSTYLE | 4SHP17LE118P-**A | AS*24A36*4G+V | A96DF2E045B12 | 17000 | 17000 | 15.6 | 13 | 8.5 |  | 65 |  | 210373694
ALLSTYLE | 4SHP17LE118P-**A | AS*24A36*4G+V | A93DF1E045B12 | 17000 | 17000 | 16 | 13.5 | 8.5 |  | 65 |  | 210373692
ALLSTYLE | 4SHP17LE118P-**A | AS*24A36*4G+V | A96DF1E070B16 | 17000 | 17000 | 15.6 | 13 | 8.5 |  | 64 |  | 210373691
ALLSTYLE | 4SHP17LE118P-**A | AS*24A36*4G+V | A93DF1E070B12 | 17000 | 17000 | 16 | 13.5 | 8.5 |  | 65 |  | 210373693
ALLSTYLE | 4SHP17LE118P-**A | AS*24A36*4G+V | A80UH1E090B16 | 17000 | 17000 | 15.6 | 13 | 8.5 |  | 62 |  | 210373684
ALLSTYLE | 4SHP17LE118P-**A | AS*24A36*4G+V | A80US2V090B16 | 17000 | 17000 | 16 | 13.5 | 8.5 |  | 66 |  | 210373683
ALLSTYLE | BHP17L24P-**A | AS*24A36*4G+V | BG921UH070BE12 | 22000 | 21800 | 16 | 13 | 8.5 |  | 63 |  | 210374029
ALLSTYLE | 4SHP17LE118P-**A | AS*24A36*4G+V | A96DF1E045B12 | 17000 | 17000 | 16 | 13.5 | 8.5 |  | 64 |  | 210373690
ALLSTYLE | 4SHP17LE118P-**A | AS*24A36*4G+V | A80DF1E070B12 | 17000 | 17000 | 15.6 | 13 | 8.5 |  | 67 |  | 210373689
ALLSTYLE | 4SHP17LE118P-**A | AS*24A36*4G+V | A80DS2V070A12 | 17000 | 17000 | 16 | 13 | 8.5 |  | 64 |  | 210373688
ALLSTYLE | 4SHP17LE118P-**A | AS*24A36*4G+V | A80DF1E070A12 | 17000 | 17000 | 16 | 13.5 | 8.5 |  | 62 |  | 210373686
ALLSTYLE | 4SHP17LE118P-**A | AS*24A36*4G+V | A80UH2E090B16 | 17000 | 17000 | 15.6 | 13 | 8.5 |  | 64 |  | 210373685
ALLSTYLE | 4SHP17LE118P-**A | AS*24A36*4G+V | A80US2V090B12 | 17000 | 17000 | 16.4 | 13.5 | 8.5 |  | 66 |  | 210373682
ALLSTYLE | 4SHP17LE118P-**A | AS*24A36*4G+V | A80US2V080B16X | 17000 | 17000 | 16.4 | 13.5 | 8.5 |  | 65 |  | 210373681
ALLSTYLE | 4SHP17LE118P-**A | AS*24A36*4G+V | A97USMV070B12 | 17000 | 17000 | 16.4 | 13.5 | 8.5 |  | 65 |  | 210373680
ALLSTYLE | 4SHP17LE118P-**A | AS*24A36*4G+V | A97US2V060B12X | 17000 | 17000 | 16.4 | 13.5 | 8.5 |  | 65 |  | 210373679
ALLSTYLE | 4HP17L18P-**A | AS*24A36*4G+V | 96G2DF070BE16 | 17000 | 17000 | 15.6 | 13 | 8.5 |  | 65 |  | 210373609
ALLSTYLE | 4SHP17LE118P-**A | AS*24A36*4G+V | A96US2V070B12 | 17000 | 17000 | 16.4 | 13.5 | 8.5 |  | 65 |  | 210373677
ALLSTYLE | 4SHP17LE118P-**A | AS*24A36*4G+V | A97US2V040B12X | 17000 | 17000 | 16.4 | 13.5 | 8.5 |  | 65 |  | 210373678
ALLSTYLE | 4SHP17LE118P-**A | AS*24A36*4G+V | A96UH1E070B12 | 17000 | 17000 | 16 | 13.5 | 8.5 |  | 64 |  | 210373671
ALLSTYLE | 4SHP17LE118P-**A | AS*24A36*4G+V | A96UH2E045B12 | 17000 | 17000 | 16.2 | 13.5 | 8.5 |  | 64 |  | 210373668
ALLSTYLE | 4SHP17LE118P-**A | AS*24A36*4G+V | A96UH1E030B12 | 17000 | 17000 | 15.6 | 13 | 8.5 |  | 65 |  | 210373675
ALLSTYLE | 4SHP17LE118P-**A | AS*24A36*4G+V | A96US2V045B12 | 17000 | 17000 | 16 | 13.5 | 8.5 |  | 65 |  | 210373676
ALLSTYLE | 4SHP17LE118P-**A | AS*24A36*4G+V | A93UH1E030B12 | 17000 | 17000 | 16 | 13.5 | 8.5 |  | 64 |  | 210373674
ALLSTYLE | 4SHP17LE118P-**A | AS*24A36*4G+V | A93UH1E045B12 | 17000 | 17000 | 16 | 13.5 | 8.5 |  | 64 |  | 210373669
ALLSTYLE | 4SHP17LE118P-**A | AS*24A36*4G+V | A80UH2E090B12 | 17000 | 17000 | 16.4 | 14 | 8.5 |  | 64 |  | 210373672
ALLSTYLE | 4SHP17LE118P-**A | AS*24A36*4G+V | A96UH2E070B12 | 17000 | 17000 | 16 | 13.5 | 8.5 |  | 64 |  | 210373673
ALLSTYLE | 4SHP17LE118P-**A | AS*24A36*4G+V | A93UH1E070B12 | 17000 | 17000 | 16.2 | 13.5 | 8.5 |  | 64 |  | 210373670
ALLSTYLE | 4SHP17LE118P-**A | AS*24A36*4G+V | A96UH1E045B12 | 17000 | 17000 | 16 | 13.5 | 8.5 |  | 64 |  | 210373667
ALLSTYLE | 4SHP17LE118P-**A | AS*24A36*4G+V | A80UH1E070B12 | 17000 | 17000 | 16.4 | 13.5 | 8.5 |  | 66 |  | 210373666
ALLSTYLE | 4SHP17LE118P-**A | AS*24A36*4G+V | A80US2V070A12L | 17000 | 17000 | 16 | 13.5 | 8.5 |  | 64 |  | 210373665
ALLSTYLE | 4SHP17LE118P-**A | AS*24A36*4G+V | A80US2V060A12X | 17000 | 17000 | 16.6 | 14 | 8.5 |  | 66 |  | 210373664
ALLSTYLE | 4SHP17LE118P-**A | AS*24A36*4G+V | A80UH1E045A12 | 17000 | 17000 | 16.2 | 13.5 | 8.5 |  | 64 |  | 210373658
ALLSTYLE | 4SHP17LE118P-**A | AS*24A36*4G+V | A80UH2E045A12 | 17000 | 17000 | 16 | 13.5 | 8.5 |  | 64 |  | 210373662
ALLSTYLE | 4SHP17LE118P-**A | AS*24A36*4G+V | A80US2V070A12 | 17000 | 17000 | 16 | 13.5 | 8.5 |  | 65 |  | 210373663
ALLSTYLE | 4SHP17LE118P-**A | AS*24A36*4G+V | A80DS2V090B16 | 17000 | 17000 | 16 | 13.5 | 8.5 |  | 68 |  | 210373656
ALLSTYLE | 4SHP17LE118P-**A | AS*24A36*4G+V | A80UH2E070A12 | 17000 | 17000 | 16.4 | 13.5 | 8.5 |  | 62 |  | 210373661
ALLSTYLE | 4SHP17LE118P-**A | AS*24A36*4G+V | A80UH1E040A12X | 17000 | 17000 | 15.8 | 13.5 | 8.5 |  | 64 |  | 210373659
ALLSTYLE | 4SHP17LE118P-**A | AS*24A36*4G+V | A80DF1E090B16 | 17000 | 17000 | 15.6 | 13 | 8.5 |  | 66 |  | 210373654
ALLSTYLE | 4SHP17LE118P-**A | AS*24A36*4G+V | A80UH1E070A12 | 17000 | 17000 | 16.4 | 13.5 | 8.5 |  | 67 |  | 210373657
ALLSTYLE | 4SHP17LE118P-**A | AS*24A36*4G+V | A96DS2V070B16 | 17000 | 17000 | 15.6 | 13 | 8.5 |  | 67 |  | 210373655
ALLSTYLE | 4SHP17LE118P-**A | AS*24A36*4G+V | A97DSMV070B12 | 17000 | 17000 | 16 | 13.5 | 8.5 |  | 66 |  | 210373653
ALLSTYLE | 4SHP17LE118P-**A | AS*24A36*4G+V | A96DS2V045B12 | 17000 | 17000 | 16 | 13.5 | 8.5 |  | 65 |  | 210373652
ALLSTYLE | 4HP17L18P-**A | AS*24A36*4G+V | 96G2UH045BV12 | 17000 | 17000 | 16 | 13.5 | 8.5 |  | 65 |  | 210373593
ALLSTYLE | 4SHP17LE118P-**A | AS*24A36*4G+V | A96DF1E045B12 | 17000 | 17000 | 16 | 13.5 | 8.5 |  | 64 |  | 210373646
ALLSTYLE | 4SHP17LE118P-**A | AS*24A36*4G+V | A80DS2V070A12 | 17000 | 17000 | 16 | 13 | 8.5 |  | 64 |  | 210373644
ALLSTYLE | 4SHP17LE118P-**A | AS*24A36*4G+V | A93DF1E070B12 | 17000 | 17000 | 16 | 13.5 | 8.5 |  | 65 |  | 210373649
ALLSTYLE | 4SHP17LE118P-**A | AS*24A36*4G+V | A80DF1E070A12 | 17000 | 17000 | 16 | 13.5 | 8.5 |  | 62 |  | 210373642
ALLSTYLE | 4SHP17LE118P-**A | AS*24A36*4G+V | A96DF2E070B16 | 17000 | 17000 | 15.6 | 13 | 8.5 |  | 65 |  | 210373651
ALLSTYLE | 4SHP17LE118P-**A | AS*24A36*4G+V | A96DF2E045B12 | 17000 | 17000 | 15.6 | 13 | 8.5 |  | 65 |  | 210373650
ALLSTYLE | 4SHP17LE118P-**A | AS*24A36*4G+V | A93DF1E045B12 | 17000 | 17000 | 16 | 13.5 | 8.5 |  | 65 |  | 210373648
ALLSTYLE | 4SHP17LE118P-**A | AS*24A36*4G+V | A96DF1E070B16 | 17000 | 17000 | 15.6 | 13 | 8.5 |  | 64 |  | 210373647
ALLSTYLE | 4SHP17LE118P-**A | AS*24A36*4G+V | A80DF1E070B12 | 17000 | 17000 | 15.6 | 13 | 8.5 |  | 67 |  | 210373645
ALLSTYLE | 4SHP17LE118P-**A | AS*24A36*4G+V | A80US2V090B16 | 17000 | 17000 | 16 | 13.5 | 8.5 |  | 66 |  | 210373639
ALLSTYLE | 4SHP17LE118P-**A | AS*24A36*4G+V | A80DF1E045A12 | 17000 | 17000 | 15.8 | 13.5 | 8.5 |  | 65 |  | 210373643
ALLSTYLE | 4SHP17LE118P-**A | AS*24A36*4G+V | A80UH1E090B16 | 17000 | 17000 | 15.6 | 13 | 8.5 |  | 62 |  | 210373640
ALLSTYLE | 4SHP17LE118P-**A | AS*24A36*4G+V | A80UH2E090B16 | 17000 | 17000 | 15.6 | 13 | 8.5 |  | 64 |  | 210373641
ALLSTYLE | 4SHP17LE118P-**A | AS*24A36*4G+V | A80US2V090B12 | 17000 | 17000 | 16.4 | 13.5 | 8.5 |  | 66 |  | 210373638
ALLSTYLE | 4SHP17LE118P-**A | AS*24A36*4G+V | A80US2V080B16X | 17000 | 17000 | 16.4 | 13.5 | 8.5 |  | 65 |  | 210373637
ALLSTYLE | 4SHP17LE118P-**A | AS*24A36*4G+V | A96UH1E030B12 | 17000 | 17000 | 15.6 | 13 | 8.5 |  | 65 |  | 210373631
ALLSTYLE | 4SHP17LE118P-**A | AS*24A36*4G+V | A97USMV070B12 | 17000 | 17000 | 16.4 | 13.5 | 8.5 |  | 65 |  | 210373636
ALLSTYLE | 4SHP17LE118P-**A | AS*24A36*4G+V | A96UH2E070B12 | 17000 | 17000 | 16 | 13.5 | 8.5 |  | 64 |  | 210373629
ALLSTYLE | 4SHP17LE118P-**A | AS*24A36*4G+V | A97US2V040B12X | 17000 | 17000 | 16.4 | 13.5 | 8.5 |  | 65 |  | 210373634
ALLSTYLE | 4SHP17LE118P-**A | AS*24A36*4G+V | A97US2V060B12X | 17000 | 17000 | 16.4 | 13.5 | 8.5 |  | 65 |  | 210373635
ALLSTYLE | 4SHP17LE118P-**A | AS*24A36*4G+V | A96US2V070B12 | 17000 | 17000 | 16.4 | 13.5 | 8.5 |  | 65 |  | 210373633
ALLSTYLE | 4SHP17LE118P-**A | AS*24A36*4G+V | A96US2V045B12 | 17000 | 17000 | 16 | 13.5 | 8.5 |  | 65 |  | 210373632
ALLSTYLE | 4SHP17LE118P-**A | AS*24A36*4G+V | A93UH1E030B12 | 17000 | 17000 | 16 | 13.5 | 8.5 |  | 64 |  | 210373630
ALLSTYLE | 4SHP17LE118P-**A | AS*24A36*4G+V | A96UH1E070B12 | 17000 | 17000 | 16 | 13.5 | 8.5 |  | 64 |  | 210373627
ALLSTYLE | 4SHP17LE118P-**A | AS*24A36*4G+V | A80UH2E090B12 | 17000 | 17000 | 16.4 | 14 | 8.5 |  | 64 |  | 210373628
ALLSTYLE | 4SHP17LE118P-**A | AS*24A36*4G+V | A93UH1E070B12 | 17000 | 17000 | 16.2 | 13.5 | 8.5 |  | 64 |  | 210373626
ALLSTYLE | 4SHP17LE118P-**A | AS*24A36*4G+V | A93UH1E045B12 | 17000 | 17000 | 16 | 13.5 | 8.5 |  | 64 |  | 210373625
ALLSTYLE | 4SHP17LE118P-**A | AS*24A36*4G+V | A96UH2E045B12 | 17000 | 17000 | 16.2 | 13.5 | 8.5 |  | 64 |  | 210373624
ALLSTYLE | 4SHP17LE118P-**A | AS*24A36*4G+V | A80UH2E070A12 | 17000 | 17000 | 16.4 | 13.5 | 8.5 |  | 62 |  | 210373617
ALLSTYLE | 4SHP17LE118P-**A | AS*24A36*4G+V | A96UH1E045B12 | 17000 | 17000 | 16 | 13.5 | 8.5 |  | 64 |  | 210373623
ALLSTYLE | 4SHP17LE118P-**A | AS*24A36*4G+V | A80UH1E060A12X | 17000 | 17000 | 15.8 | 13.5 | 8.5 |  | 62 |  | 210373616
ALLSTYLE | 4SHP17LE118P-**A | AS*24A36*4G+V | A80UH1E070B12 | 17000 | 17000 | 16.4 | 13.5 | 8.5 |  | 66 |  | 210373622
ALLSTYLE | 4SHP17LE118P-**A | AS*24A36*4G+V | A80UH2E045A12 | 17000 | 17000 | 16 | 13.5 | 8.5 |  | 64 |  | 210373618
ALLSTYLE | 4SHP17LE118P-**A | AS*24A36*4G+V | A80US2V070A12L | 17000 | 17000 | 16 | 13.5 | 8.5 |  | 64 |  | 210373621
ALLSTYLE | NS17H18SA4-**A | AS*24A36*4G+V | NF80U070S3A-* | 17000 | 17000 | 16.4 | 13.5 | 8.5 |  | 64 |  | 210373380
ALLSTYLE | NS17H18SA4-**A | AS*24A36*4G+V | NF80U045S3A-* | 17000 | 17000 | 16.2 | 13.5 | 8.5 |  | 64 |  | 210373379
ALLSTYLE | NS17H18SA4-**A | AS*24A36*4G+V | NF80L070S3A-* | 17000 | 17000 | 16.4 | 13.5 | 8.5 |  | 64 |  | 210373381
ALLSTYLE | NS17H18SA4-**A | AS*24A36*4G+V | NF80U070T3A-* | 17000 | 17000 | 16.4 | 13.5 | 8.5 |  | 65 |  | 210373378
ALLSTYLE | NS17H18SA4-**A | AS*24A36*4G+V | NF80U045T3A-* | 17000 | 17000 | 16 | 13.5 | 8.5 |  | 62 |  | 210373377
ALLSTYLE | NS17H18SA4-**A | AS*24A36*4G+V | NF80X060S3A-* | 17000 | 17000 | 15.8 | 13.5 | 8.5 |  | 62 |  | 210373376
ALLSTYLE | NS17H18SA4-**A | AS*24A36*4G+V | NF80X040S3A-* | 17000 | 17000 | 15.8 | 13.5 | 8.5 |  | 68 |  | 210373375
ALLSTYLE | BHP17L24P-**A | AS*24A36*4G+V | BG802UH070AV12 | 22000 | 21600 | 16.2 | 13 | 8.5 |  | 63 |  | 210374026
ALLSTYLE | 4SHP17LE118P-**A | AS*24A30*6G+V | A80US2V090B12 | 17000 | 17000 | 16.8 | 14 | 8.5 |  | 64 |  | 210373945
ALLSTYLE | 4SHP17LE118P-**A | AS*24A30*6G+V | A80US2V090B16 | 17000 | 17000 | 16.4 | 13.5 | 8.5 |  | 64 |  | 210373946
ALLSTYLE | 4SHP17LE118P-**A | AS*24A30*6G+V | A80US2V080B16X | 17000 | 17000 | 16.8 | 14 | 8.5 |  | 62 |  | 210373944
ALLSTYLE | 4SHP17LE118P-**A | AS*24A30*6G+V | A80UH2E090B16 | 17000 | 17000 | 15.2 | 12.2 | 8.5 |  | 64 |  | 210373942
ALLSTYLE | 4SHP17LE118P-**A | AS*24A30*6G+V | A97US2V060B12X | 17000 | 17000 | 16.8 | 13.5 | 8.5 |  | 62 |  | 210373928
ALLSTYLE | 4SHP17LE118P-**A | AS*24A30*6G+V | A80UH1E090B16 | 17000 | 17000 | 15.2 | 12.5 | 8.5 |  | 64 |  | 210373937
ALLSTYLE | 4SHP17LE118P-**A | AS*24A30*6G+V | A96US2V070B12 | 17000 | 17000 | 16.8 | 13.5 | 8.5 |  | 62 |  | 210373926
ALLSTYLE | 4SHP17LE118P-**A | AS*24A30*6G+V | A97USMV070B12 | 17000 | 17000 | 16.8 | 13.5 | 8.5 |  | 62 |  | 210373933
ALLSTYLE | 4SHP17LE118P-**A | AS*24A30*6G+V | A97US2V040B12X | 17000 | 17000 | 16.8 | 13.5 | 8.5 |  | 62 |  | 210373927
ALLSTYLE | 4SHP17LE118P-**A | AS*24A30*6G+V | A93UH1E030B12 | 17000 | 17000 | 16.4 | 13.5 | 8.5 |  | 62 |  | 210373923
ALLSTYLE | 4SHP17LE118P-**A | AS*24A30*6G+V | A80US2V070A12L | 17000 | 17000 | 16.6 | 13.5 | 8.5 |  | 64 |  | 210373914
ALLSTYLE | 4SHP17LE118P-**A | AS*24A30*6G+V | A96US2V045B12 | 17000 | 17000 | 16.4 | 13.5 | 8.5 |  | 62 |  | 210373925
ALLSTYLE | 4SHP17LE118P-**A | AS*24A30*6G+V | A80UH2E090B12 | 17000 | 17000 | 16.8 | 14 | 8.5 |  | 61 |  | 210373922
ALLSTYLE | 4SHP17LE118P-**A | AS*24A30*6G+V | A96UH1E030B12 | 17000 | 17000 | 16 | 13 | 8.5 |  | 62 |  | 210373924
ALLSTYLE | 4SHP17LE118P-**A | AS*24A30*6G+V | A93UH1E070B12 | 17000 | 17000 | 16.6 | 13.5 | 8.5 |  | 61 |  | 210373921
ALLSTYLE | 4SHP17LE118P-**A | AS*24A30*6G+V | A96UH2E070B12 | 17000 | 17000 | 16.4 | 13.5 | 8.5 |  | 61 |  | 210373919
ALLSTYLE | 4SHP17LE118P-**A | AS*24A30*6G+V | A93UH1E045B12 | 17000 | 17000 | 16.4 | 13.5 | 8.5 |  | 61 |  | 210373920
ALLSTYLE | 4SHP17LE118P-**A | AS*24A30*6G+V | A96UH2E045B12 | 17000 | 17000 | 16.4 | 13.5 | 8.5 |  | 61 |  | 210373918
ALLSTYLE | 4SHP17LE118P-**A | AS*24A30*6G+V | A96UH1E070B12 | 17000 | 17000 | 16.4 | 13.5 | 8.5 |  | 61 |  | 210373917
ALLSTYLE | BHP17L24P-**A | AS*24A36*4G+V | BG962UH070BV12 | 22000 | 21400 | 16.4 | 13 | 8.5 |  | 64 |  | 210374034
ALLSTYLE | 4SHP17LE118P-**A | AS*24A30*6G+V | A96UH1E045B12 | 17000 | 17000 | 16.4 | 13.5 | 8.5 |  | 61 |  | 210373916
ALLSTYLE | 4SHP17LE118P-**A | AS*24A30*6G+V | A80UH1E070B12 | 17000 | 17000 | 16.8 | 13.5 | 8.5 |  | 61 |  | 210373915
ALLSTYLE | 4SHP17LE118P-**A | AS*24A30*6G+V | A80UH2E045A12 | 17000 | 17000 | 16 | 13.5 | 8.5 |  | 62 |  | 210373911
ALLSTYLE | 4SHP17LE118P-**A | AS*24A30*6G+V | A80UH1E040A12X | 17000 | 16800 | 16 | 13.5 | 8.5 |  | 61 |  | 210373908
ALLSTYLE | 4SHP17LE118P-**A | AS*24A30*6G+V | A80UH1E060A12X | 17000 | 16800 | 16 | 13.5 | 8.5 |  | 61 |  | 210373909
ALLSTYLE | 4SHP17LE118P-**A | AS*24A30*6G+V | A80UH2E070A12 | 17000 | 17000 | 16.8 | 13.5 | 8.5 |  | 61 |  | 210373910
ALLSTYLE | 4SHP17LE118P-**A | AS*24A30*6G+V | A80UH1E045A12 | 17000 | 17000 | 16.8 | 13.5 | 8.5 |  | 61 |  | 210373907
ALLSTYLE | 4SHP17LE118P-**A | AS*24A30*6G+V | A80US2V090B16 | 17000 | 17000 | 16.4 | 13.5 | 8.5 |  | 64 |  | 210373905
ALLSTYLE | 4SHP17LE118P-**A | AS*24A30*6G+V | A97US2V060B12X | 17000 | 17000 | 16.8 | 13.5 | 8.5 |  | 62 |  | 210373899
ALLSTYLE | 4HP17L18P-**A | AS*24A30*6G+V | 92G1UH045BE12 | 17000 | 17000 | 16.4 | 13.5 | 8.5 |  | 61 |  | 210373838
ALLSTYLE | 4SHP17LE118P-**A | AS*24A30*6G+V | A96US2V070B12 | 17000 | 17000 | 16.8 | 13.5 | 8.5 |  | 62 |  | 210373897
ALLSTYLE | 4HP17L18P-**A | AS*24A30*6G+V | 80G2UH070AE12 | 17000 | 17000 | 16.8 | 13.5 | 8.5 |  | 61 |  | 210373855
ALLSTYLE | 4SHP17LE118P-**A | AS*24A30*6G+V | A80US2V090B12 | 17000 | 17000 | 16.8 | 14 | 8.5 |  | 64 |  | 210373904
ALLSTYLE | 4SHP17LE118P-**A | AS*24A30*6G+V | A80UH1E070A12 | 17000 | 17000 | 16.4 | 13.5 | 8.5 |  | 61 |  | 210373906
ALLSTYLE | 4SHP17LE118P-**A | AS*24A30*6G+V | A80UH2E090B16 | 17000 | 17000 | 15.2 | 12.2 | 8.5 |  | 64 |  | 210373902
ALLSTYLE | 4SHP17LE118P-**A | AS*24A30*6G+V | A96UH2E070B12 | 17000 | 17000 | 16.4 | 13.5 | 8.5 |  | 61 |  | 210373890
ALLSTYLE | 4SHP17LE118P-**A | AS*24A30*6G+V | A80US2V080B16X | 17000 | 17000 | 16.8 | 14 | 8.5 |  | 62 |  | 210373903
ALLSTYLE | 4SHP17LE118P-**A | AS*24A30*6G+V | A80UH1E090B16 | 17000 | 17000 | 15.2 | 12.5 | 8.5 |  | 64 |  | 210373901
ALLSTYLE | 4SHP17LE118P-**A | AS*24A30*6G+V | A80US2V070A12 | 17000 | 17000 | 16.6 | 13.5 | 8.5 |  | 64 |  | 210373884
ALLSTYLE | 4SHP17LE118P-**A | AS*24A30*6G+V | A80US2V070A12L | 17000 | 17000 | 16.6 | 13.5 | 8.5 |  | 64 |  | 210373885
ALLSTYLE | 4SHP17LE118P-**A | AS*24A30*6G+V | A80UH1E070B12 | 17000 | 17000 | 16.8 | 13.5 | 8.5 |  | 61 |  | 210373886
ALLSTYLE | 4SHP17LE118P-**A | AS*24A30*6G+V | A93UH1E045B12 | 17000 | 17000 | 16.4 | 13.5 | 8.5 |  | 61 |  | 210373891
ALLSTYLE | 4SHP17LE118P-**A | AS*24A30*6G+V | A96UH1E070B12 | 17000 | 17000 | 16.4 | 13.5 | 8.5 |  | 61 |  | 210373888
ALLSTYLE | 4SHP17LE118P-**A | AS*24A30*6G+V | A96UH1E045B12 | 17000 | 17000 | 16.4 | 13.5 | 8.5 |  | 61 |  | 210373887
ALLSTYLE | 4SHP17LE118P-**A | AS*24A30*6G+V | A97USMV070B12 | 17000 | 17000 | 16.8 | 13.5 | 8.5 |  | 62 |  | 210373900
ALLSTYLE | 4SHP17LE118P-**A | AS*24A30*6G+V | A97US2V040B12X | 17000 | 17000 | 16.8 | 13.5 | 8.5 |  | 62 |  | 210373898
ALLSTYLE | 4SHP17LE118P-**A | AS*24A30*6G+V | A96US2V045B12 | 17000 | 17000 | 16.4 | 13.5 | 8.5 |  | 62 |  | 210373896
ALLSTYLE | 4SHP17LE118P-**A | AS*24A30*6G+V | A96UH1E030B12 | 17000 | 17000 | 16 | 13 | 8.5 |  | 62 |  | 210373895
ALLSTYLE | 4SHP17LE118P-**A | AS*24A30*6G+V | A80UH2E090B12 | 17000 | 17000 | 16.8 | 14 | 8.5 |  | 61 |  | 210373893
ALLSTYLE | 4SHP17LE118P-**A | AS*24A30*6G+V | A93UH1E030B12 | 17000 | 17000 | 16.4 | 13.5 | 8.5 |  | 62 |  | 210373894
ALLSTYLE | 4SHP17LE118P-**A | AS*24A30*6G+V | A93UH1E070B12 | 17000 | 17000 | 16.6 | 13.5 | 8.5 |  | 61 |  | 210373892
ALLSTYLE | 4SHP17LE118P-**A | AS*24A30*6G+V | A96UH2E045B12 | 17000 | 17000 | 16.4 | 13.5 | 8.5 |  | 61 |  | 210373889
ALLSTYLE | BHP17L24P-**A | AS*24A36*4G+V | BG802UH090BV16 | 22000 | 21400 | 16 | 13 | 8.5 |  | 64 |  | 210374033
ALLSTYLE | 4SHP17LE118P-**A | AS*24A30*6G+V | A80US2V060A12X | 17000 | 17000 | 16.8 | 14 | 8.5 |  | 62 |  | 210373883
ALLSTYLE | 4SHP17LE118P-**A | AS*24A30*6G+V | A80UH2E045A12 | 17000 | 17000 | 16 | 13.5 | 8.5 |  | 62 |  | 210373882
ALLSTYLE | 4SHP17LE118P-**A | AS*24A30*6G+V | A80UH1E040A12X | 17000 | 16800 | 16 | 13.5 | 8.5 |  | 61 |  | 210373879
ALLSTYLE | 4SHP17LE118P-**A | AS*24A30*6G+V | A80UH1E060A12X | 17000 | 16800 | 16 | 13.5 | 8.5 |  | 61 |  | 210373880
ALLSTYLE | 4SHP17LE118P-**A | AS*24A30*6G+V | A80UH2E070A12 | 17000 | 17000 | 16.8 | 13.5 | 8.5 |  | 61 |  | 210373881
ALLSTYLE | 4SHP17LE118P-**A | AS*24A30*6G+V | A80UH1E045A12 | 17000 | 17000 | 16.8 | 13.5 | 8.5 |  | 61 |  | 210373878
ALLSTYLE | 4HP17L18P-**A | AS*24A30*6G+V | 80G1UH090BE16 | 17000 | 17000 | 15.2 | 12.5 | 8.5 |  | 64 |  | 210373872
ALLSTYLE | 4HP17L18P-**A | AS*24A30*6G+V | 96G2UH070BV12 | 17000 | 17000 | 16.8 | 13.5 | 8.5 |  | 62 |  | 210373871
ALLSTYLE | 4SHP17LE118P-**A | AS*24A30*6G+V | A80UH1E070A12 | 17000 | 17000 | 16.4 | 13.5 | 8.5 |  | 61 |  | 210373877
ALLSTYLE | 4HP17L18P-**A | AS*24A30*6G+V | 80G2UH090BE16L | 17000 | 17000 | 15.2 | 12.2 | 8.5 |  | 64 |  | 210373875
ALLSTYLE | 4HP17L18P-**A | AS*24A30*6G+V | 95G1UH060BE12X | 17000 | 17000 | 16.4 | 13.5 | 8.5 |  | 61 |  | 210373873
ALLSTYLE | 4HP17L18P-**A | AS*24A30*6G+V | 80G2UH090BV16 | 17000 | 17000 | 16.4 | 13.5 | 8.5 |  | 64 |  | 210373876
ALLSTYLE | 4HP17L18P-**A | AS*24A30*6G+V | 80G2UH090BE16 | 17000 | 17000 | 15.2 | 12.2 | 8.5 |  | 64 |  | 210373874
ALLSTYLE | BHP17L24P-**A | AS*24A36*4G+V | BG802UH090BE12 | 22000 | 21800 | 16 | 13 | 8.5 |  | 63 |  | 210374032
ALLSTYLE | 4HP17L18P-**A | AS*24A30*6G+V | 96G1UH030BE08 | 17000 | 17000 | 16 | 13 | 8.5 |  | 62 |  | 210373869
ALLSTYLE | 4HP17L18P-**A | AS*24A30*6G+V | 92G1UH030BE12 | 17000 | 17000 | 16.4 | 13.5 | 8.5 |  | 62 |  | 210373868
ALLSTYLE | 4HP17L18P-**A | AS*24A30*6G+V | 80G2UH090BE12 | 17000 | 17000 | 16.8 | 14 | 8.5 |  | 61 |  | 210373867
ALLSTYLE | 4HP17L18P-**A | AS*24A30*6G+V | 96G2UH045BV12 | 17000 | 17000 | 16.4 | 13.5 | 8.5 |  | 62 |  | 210373870
ALLSTYLE | 4HP17L18P-**A | AS*24A30*6G+V | 96G2UH070BE12 | 17000 | 17000 | 16.4 | 13.5 | 8.5 |  | 61 |  | 210373864
ALLSTYLE | 4HP17L18P-**A | AS*24A30*6G+V | 92G1UH070BE12 | 17000 | 17000 | 16.6 | 13.5 | 8.5 |  | 61 |  | 210373866
ALLSTYLE | 4HP17L18P-**A | AS*24A30*6G+V | 95G1UH040BE12X | 17000 | 17000 | 16.4 | 13.5 | 8.5 |  | 61 |  | 210373862
ALLSTYLE | 4HP17L18P-**A | AS*24A30*6G+V | 96G1UH045BE12 | 17000 | 17000 | 16.4 | 13.5 | 8.5 |  | 61 |  | 210373860
ALLSTYLE | BHP17L24P-**A | AS*24A36*4G+V | BG961UH070BE12 | 22000 | 22000 | 15.6 | 12.5 | 8.5 |  | 64 |  | 210374031
ALLSTYLE | 4HP17L18P-**A | AS*24A30*6G+V | 92G1UH045BE12 | 17000 | 17000 | 16.4 | 13.5 | 8.5 |  | 61 |  | 210373865
ALLSTYLE | 4HP17L18P-**A | AS*24A30*6G+V | 96G1UH070BE12 | 17000 | 17000 | 16.4 | 13.5 | 8.5 |  | 61 |  | 210373861
ALLSTYLE | 4HP17L18P-**A | AS*24A30*6G+V | 96G2UH045BE12 | 17000 | 17000 | 16.4 | 13.5 | 8.5 |  | 61 |  | 210373863
ALLSTYLE | 4HP17L18P-**A | AS*24A30*6G+V | 80G1UH070BE12 | 17000 | 17000 | 16.8 | 13.5 | 8.5 |  | 61 |  | 210373859
ALLSTYLE | 4SHP17LE118P-**A | AS*24A36*4G+V | A80US2V060A12X | 17000 | 17000 | 16.6 | 14 | 8.5 |  | 66 |  | 210373620
ALLSTYLE | 4SHP17LE118P-**A | AS*24A36*4G+V | A80US2V070A12 | 17000 | 17000 | 16 | 13.5 | 8.5 |  | 65 |  | 210373619
ALLSTYLE | 4SHP17LE118P-**A | AS*24A36*4G+V | A80UH1E040A12X | 17000 | 17000 | 15.8 | 13.5 | 8.5 |  | 64 |  | 210373615
ALLSTYLE | 4SHP17LE118P-**A | AS*24A36*4G+V | A80UH1E070A12 | 17000 | 17000 | 16.4 | 13.5 | 8.5 |  | 66 |  | 210373613
ALLSTYLE | 4SHP17LE118P-**A | AS*24A36*4G+V | A80UH1E045A12 | 17000 | 17000 | 16.2 | 13.5 | 8.5 |  | 64 |  | 210373614
ALLSTYLE | 4HP17L18P-**A | AS*24A36*4G+V | 80G2DF090BE16 | 17000 | 17000 | 15.6 | 13 | 8.5 |  | 67 |  | 210373611
ALLSTYLE | 4HP17L18P-**A | AS*24A36*4G+V | 96G2DF070BV16 | 17000 | 17000 | 15.6 | 13 | 8.5 |  | 67 |  | 210373612
ALLSTYLE | 4HP17L18P-**A | AS*24A36*4G+V | 80G1DF090BE16 | 17000 | 17000 | 15.6 | 13 | 8.5 |  | 66 |  | 210373610
ALLSTYLE | 4HP17L18P-**A | AS*24A36*4G+V | 80G1DF070BE12 | 17000 | 17000 | 15.6 | 13 | 8.5 |  | 65 |  | 210373603
ALLSTYLE | 4HP17L18P-**A | AS*24A36*4G+V | 80G1DF045AE12 | 17000 | 17000 | 15.8 | 13.5 | 8.5 |  | 65 |  | 210373601
ALLSTYLE | 4HP17L18P-**A | AS*24A36*4G+V | 96G2DF045BE12 | 17000 | 17000 | 15.6 | 13 | 8.5 |  | 65 |  | 210373608
ALLSTYLE | 4HP17L18P-**A | AS*24A36*4G+V | 92G1DF045BE12 | 17000 | 17000 | 16 | 13.5 | 8.5 |  | 65 |  | 210373606
ALLSTYLE | 4HP17L18P-**A | AS*24A36*4G+V | 92G1DF070BE12 | 17000 | 17000 | 16 | 13.5 | 8.5 |  | 65 |  | 210373607
ALLSTYLE | 4HP17L18P-**A | AS*24A36*4G+V | 96G1DF070BE16 | 17000 | 17000 | 15.6 | 13 | 8.5 |  | 64 |  | 210373605
ALLSTYLE | 4HP17L18P-**A | AS*24A36*4G+V | 80G2DF070AE12 | 17000 | 17000 | 16.4 | 13.5 | 8.5 |  | 64 |  | 210373602
ALLSTYLE | 4HP17L18P-**A | AS*24A36*4G+V | 96G1DF045BE12 | 17000 | 17000 | 16 | 13.5 | 8.5 |  | 64 |  | 210373604
ALLSTYLE | 4HP17L18P-**A | AS*24A36*4G+V | 96G2UH070BV12 | 17000 | 17000 | 16.4 | 13.5 | 8.5 |  | 65 |  | 210373554
ALLSTYLE | 4HP17L18P-**A | AS*24A36*4G+V | 80G1DF070AE12 | 17000 | 17000 | 16 | 13.5 | 8.5 |  | 64 |  | 210373600
ALLSTYLE | 4HP17L18P-**A | AS*24A36*4G+V | 80G2UH090BE16 | 17000 | 17000 | 15.6 | 13 | 8.5 |  | 61 |  | 210373598
ALLSTYLE | 4HP17L18P-**A | AS*24A36*4G+V | 80G2UH090BE16L | 17000 | 17000 | 15.6 | 13 | 8.5 |  | 64 |  | 210373599
ALLSTYLE | 4HP17L18P-**A | AS*24A36*4G+V | 80G1UH090BE16 | 17000 | 17000 | 15.6 | 13 | 8.5 |  | 62 |  | 210373597
ALLSTYLE | 4HP17L18P-**A | AS*24A36*4G+V | 80G2UH090BV16 | 17000 | 17000 | 16 | 13.5 | 8.5 |  | 64 |  | 210373596
ALLSTYLE | 4HP17L18P-**A | AS*24A36*4G+V | 80G2UH090BE12 | 17000 | 17000 | 16.4 | 14 | 8.5 |  | 64 |  | 210373589
ALLSTYLE | 4HP17L18P-**A | AS*24A36*4G+V | 95G1UH060BE12X | 17000 | 17000 | 16 | 13.5 | 8.5 |  | 65 |  | 210373595
ALLSTYLE | 4HP17L18P-**A | AS*24A36*4G+V | 92G1UH070BE12 | 17000 | 17000 | 16.2 | 13.5 | 8.5 |  | 64 |  | 210373587
ALLSTYLE | 4HP17L18P-**A | AS*24A36*4G+V | 96G2UH070BV12 | 17000 | 17000 | 16.4 | 13.5 | 8.5 |  | 65 |  | 210373594
ALLSTYLE | 4HP17L18P-**A | AS*24A36*4G+V | 96G1UH030BE08 | 17000 | 17000 | 15.6 | 13 | 8.5 |  | 65 |  | 210373592
ALLSTYLE | 4HP17L18P-**A | AS*24A36*4G+V | 92G1UH030BE12 | 17000 | 17000 | 16 | 13.5 | 8.5 |  | 64 |  | 210373591
ALLSTYLE | 4HP17L18P-**A | AS*24A36*4G+V | 96G2UH070BE12 | 17000 | 17000 | 16 | 13.5 | 8.5 |  | 64 |  | 210373590
ALLSTYLE | 4HP17L18P-**A | AS*24A36*4G+V | 96G1UH070BE12 | 17000 | 17000 | 16 | 13.5 | 8.5 |  | 64 |  | 210373588
ALLSTYLE | 4HP17L18P-**A | AS*24A36*4G+V | 92G1UH045BE12 | 17000 | 17000 | 16 | 13.5 | 8.5 |  | 64 |  | 210373586
ALLSTYLE | 4HP17L18P-**A | AS*24A36*4G+V | 96G2UH045BE12 | 17000 | 17000 | 16.2 | 13.5 | 8.5 |  | 64 |  | 210373585
ALLSTYLE | 4HP17L18P-**A | AS*24A36*4G+V | 80G2DF090BE16 | 17000 | 17000 | 15.6 | 13 | 8.5 |  | 67 |  | 210373531
ALLSTYLE | 4HP17L18P-**A | AS*24A36*4G+V | 95G1UH040BE12X | 17000 | 17000 | 16 | 13.5 | 8.5 |  | 64 |  | 210373584
ALLSTYLE | 4HP17L18P-**A | AS*24A36*4G+V | 96G1UH045BE12 | 17000 | 17000 | 16 | 13.5 | 8.5 |  | 64 |  | 210373583
ALLSTYLE | 4HP17L18P-**A | AS*24A36*4G+V | 80G1UH070BE12 | 17000 | 17000 | 16.4 | 13.5 | 8.5 |  | 66 |  | 210373582
ALLSTYLE | 227TAN048**AA* | AS*48A3Q*6G+V | 82*SA66110V24*** | 45000 | 45000 | 16 | 12 | 7.8 |  | 65 |  | 210372475
ALLSTYLE | N4H5S36*K*AAA* | AS*36A3Z*6G+V | *96VTN0802120A* | 33400 | 33400 | 15.2 | 12 | 7.8 |  | 62 |  | 210371285
ALLSTYLE | R4H5S36*K*AAA* | AS*36A3Z*6G+V | *96VTN0802120A* | 33400 | 33400 | 15.2 | 12 | 7.8 |  | 62 |  | 210371300
ALLSTYLE | T4H5S36*K*AAA* | AS*36A3Z*6G+V | *96VTN0802120A* | 33400 | 33400 | 15.2 | 12 | 7.8 |  | 62 |  | 210371301
ALLSTYLE | N4H5S36*K*AAA* | AS*36A3Z*6G+V | *96VTN0802120A* | 33400 | 33400 | 15.2 | 12 | 7.8 |  | 62 |  | 210371299
ALLSTYLE | R4H5S36*K*AAA* | AS*36A3Z*6G+V | *96VTN0802120A* | 33400 | 33400 | 15.2 | 12 | 7.8 |  | 62 |  | 210371296
ALLSTYLE | N4H5S36*K*AAA* | AS*36A3Z*6G+V | *96VTN0802120A* | 33400 | 33400 | 15.2 | 12 | 7.8 |  | 62 |  | 210371297
ALLSTYLE | R4H5S36*K*AAA* | AS*36A3Z*6G+V | *96VTN0802120A* | 33400 | 33400 | 15.2 | 12 | 7.8 |  | 62 |  | 210371294
ALLSTYLE | R4H5S36*K*AAA* | AS*36A3Z*6G+V | *96VTN0802120A* | 33400 | 33400 | 15.2 | 12 | 7.8 |  | 62 |  | 210371298
ALLSTYLE | N4H5S36*K*AAA* | AS*36A3Z*6G+V | *96VTN0802120A* | 33400 | 33400 | 15.2 | 12 | 7.8 |  | 62 |  | 210371295
ALLSTYLE | N4H5S36*K*AAA* | AS*36A3Z*6G+V | *96VTN0802120A* | 33400 | 33400 | 15.2 | 12 | 7.8 |  | 62 |  | 210371293
ALLSTYLE | R4H5S36*K*AAA* | AS*36A3Z*6G+V | *96VTN0802120A* | 33400 | 33400 | 15.2 | 12 | 7.8 |  | 62 |  | 210371292
ALLSTYLE | N4H5S36*K*AAA* | AS*36A3Z*6G+V | *96CTN1002122A* | 33400 | 33400 | 15.2 | 12 | 7.8 |  | 62 |  | 210371247
ALLSTYLE | N4H5S36*K*AAA* | AS*36A3Z*6G+V | *96VTN0802120A* | 33400 | 33400 | 15.2 | 12 | 7.8 |  | 62 |  | 210371291
ALLSTYLE | C4H5S36*K*AAA* | AS*36A3Z*6G+V | *96VTN0802120A* | 33400 | 33400 | 15.2 | 12 | 7.8 |  | 62 |  | 210371290
ALLSTYLE | R4H5S36*K*AAA* | AS*36A3Z*6G+V | *96VTN0802120A* | 33400 | 33400 | 15.2 | 12 | 7.8 |  | 62 |  | 210371286
ALLSTYLE | R4H5S36*K*AAA* | AS*36A3Z*6G+V | *96VTN0802120A* | 33400 | 33400 | 15.2 | 12 | 7.8 |  | 62 |  | 210371289
ALLSTYLE | H4H5S36*K*AAA* | AS*36A3Z*6G+V | *96VTN0802120A* | 33400 | 33400 | 15.2 | 12 | 7.8 |  | 62 |  | 210371287
ALLSTYLE | N4H5S36*K*AAA* | AS*36A3Z*6G+V | *96VTN0802120A* | 33400 | 33400 | 15.2 | 12 | 7.8 |  | 62 |  | 210371288
ALLSTYLE | N4H5S36*K*AAA* | AS*36A3Z*6G+V | *96VTN0802120A* | 33400 | 33400 | 15.2 | 12 | 7.8 |  | 62 |  | 210371282
ALLSTYLE | C4H5S36*K*AAA* | AS*36A3Z*6G+V | *96VTN0802120A* | 33400 | 33400 | 15.2 | 12 | 7.8 |  | 62 |  | 210371284
ALLSTYLE | R4H5S36*K*AAA* | AS*36A3Z*6G+V | *96VTN0802120A* | 33400 | 33400 | 15.2 | 12 | 7.8 |  | 62 |  | 210371283
ALLSTYLE | C4H5S36*K*AAA* | AS*36A3Z*6G+V | *96VTN0802120A* | 33400 | 33400 | 15.2 | 12 | 7.8 |  | 62 |  | 210371281
ALLSTYLE | R4H5S36*K*AAA* | AS*36A3Z*6G+V | *96VTN0802120A* | 33400 | 33400 | 15.2 | 12 | 7.8 |  | 62 |  | 210371280
ALLSTYLE | N4H5S36*K*AAA* | AS*36A3Z*6G+V | *96VTN0802120A* | 33400 | 33400 | 15.2 | 12 | 7.8 |  | 62 |  | 210371279
ALLSTYLE | H4H5S36*K*AAA* | AS*36A3Z*6G+V | *96VTN0802120A* | 33400 | 33400 | 15.2 | 12 | 7.8 |  | 62 |  | 210371278
ALLSTYLE | R4H5S36*K*AAA* | AS*36A3Z*6G+V | *96VTN0802120A* | 33400 | 33400 | 15.2 | 12 | 7.8 |  | 62 |  | 210371277
ALLSTYLE | C4H5S36*K*AAA* | AS*36A3Z*6G+V | *96CTN1002122A* | 33400 | 33400 | 15.2 | 12 | 7.8 |  | 62 |  | 210371255
ALLSTYLE | N4H5S36*K*AAA* | AS*36A3Z*6G+V | *96VTN0802120A* | 33400 | 33400 | 15.2 | 12 | 7.8 |  | 62 |  | 210371276
ALLSTYLE | H4H5S36*K*AAA* | AS*36A3Z*6G+V | *96VTN0802120A* | 33400 | 33400 | 15.2 | 12 | 7.8 |  | 62 |  | 210371275
ALLSTYLE | PH5SAN436**AA* | AS*36A3Z*6G+V | PG96VTAA60080C** | 33400 | 33400 | 15.2 | 12 | 7.8 |  | 62 |  | 210371274
ALLSTYLE | PH5SAN436**AA* | AS*36A3Z*6G+V | 926TB60080V21*** | 33400 | 33400 | 15.2 | 12 | 7.8 |  | 62 |  | 210371273
ALLSTYLE | GH5SAN436**AA* | AS*36A3Z*6G+V | 926TB60080V21*** | 33400 | 33400 | 15.2 | 12 | 7.8 |  | 62 |  | 210371272
ALLSTYLE | 215SAN036**AA* | AS*36A3Z*6G+V | 926TB60080V21*** | 33400 | 33400 | 15.2 | 12 | 7.8 |  | 62 |  | 210371270
ALLSTYLE | 225SAN036**AA* | AS*36A3Z*6G+V | 926TB60080V21*** | 33400 | 33400 | 15.2 | 12 | 7.8 |  | 62 |  | 210371271
ALLSTYLE | GH5SAN436**AA* | AS*36A3Z*6G+V | 59TP6B080V21**20 | 33400 | 33400 | 15.2 | 12 | 7.8 |  | 62 |  | 210371269
ALLSTYLE | 25SCA536A**30* | AS*36A3Z*6G+V | 59TP6B080V21**20 | 33400 | 33400 | 15.2 | 12 | 7.8 |  | 62 |  | 210371267
ALLSTYLE | 25SPA536A**30* | AS*36A3Z*6G+V | 59TP6B080V21**20 | 33400 | 33400 | 15.2 | 12 | 7.8 |  | 62 |  | 210371268
ALLSTYLE | T4H5S36*K*AAA* | AS*36A3Z*6G+V | *96CTN1002122A* | 33400 | 33400 | 15.2 | 12 | 7.8 |  | 62 |  | 210371266
ALLSTYLE | R4H5S36*K*AAA* | AS*36A3Z*6G+V | *96CTN1002122A* | 33400 | 33400 | 15.2 | 12 | 7.8 |  | 62 |  | 210371265
ALLSTYLE | N4H5S36*K*AAA* | AS*36A3Z*6G+V | *96CTN1002122A* | 33400 | 33400 | 15.2 | 12 | 7.8 |  | 62 |  | 210371264
ALLSTYLE | R4H5S36*K*AAA* | AS*36A3Z*6G+V | *96CTN1002122A* | 33400 | 33400 | 15.2 | 12 | 7.8 |  | 62 |  | 210371263
ALLSTYLE | R4H5S36*K*AAA* | AS*36A3Z*6G+V | *96CTN1002122A* | 33400 | 33400 | 15.2 | 12 | 7.8 |  | 62 |  | 210371261
ALLSTYLE | N4H5S36*K*AAA* | AS*36A3Z*6G+V | *96CTN1002122A* | 33400 | 33400 | 15.2 | 12 | 7.8 |  | 62 |  | 210371262
ALLSTYLE | N4H5S36*K*AAA* | AS*36A3Z*6G+V | *80VSL0902120A* | 33400 | 33400 | 15.2 | 12 | 7.8 |  | 62 |  | 210371019
ALLSTYLE | R4H5S36*K*AAA* | AS*36A3Z*6G+V | *80VSL0902120A* | 33400 | 33400 | 15.2 | 12 | 7.8 |  | 62 |  | 210371016
ALLSTYLE | N4H5S36*K*AAA* | AS*36A3Z*6G+V | *80VSL0902120A* | 33400 | 33400 | 15.2 | 12 | 7.8 |  | 62 |  | 210371015
ALLSTYLE | N4H5S36*K*AAA* | AS*36A3Z*6G+V | *80VSL0902120A* | 33400 | 33400 | 15.2 | 12 | 7.8 |  | 62 |  | 210371017
ALLSTYLE | R4H5S36*K*AAA* | AS*36A3Z*6G+V | *80VSL0902120A* | 33400 | 33400 | 15.2 | 12 | 7.8 |  | 62 |  | 210371014
ALLSTYLE | R4H5S36*K*AAA* | AS*36A3Z*6G+V | *80VSL0902120A* | 33400 | 33400 | 15.2 | 12 | 7.8 |  | 62 |  | 210371012
ALLSTYLE | N4H5S36*K*AAA* | AS*36A3Z*6G+V | *80VSL0902120A* | 33400 | 33400 | 15.2 | 12 | 7.8 |  | 62 |  | 210371013
ALLSTYLE | R4H5S36*K*AAA* | AS*36A3Z*6G+V | *80VSL0902120A* | 33400 | 33400 | 15.2 | 12 | 7.8 |  | 62 |  | 210371009
ALLSTYLE | N4H5S36*K*AAA* | AS*36A3Z*6G+V | *80VSL0902120A* | 33400 | 33400 | 15.2 | 12 | 7.8 |  | 62 |  | 210371011
ALLSTYLE | H4H5S36*K*AAA* | AS*36A3Z*6G+V | *80VSL0902120A* | 33400 | 33400 | 15.2 | 12 | 7.8 |  | 62 |  | 210371007
ALLSTYLE | C4H5S36*K*AAA* | AS*36A3Z*6G+V | *80VSL0902120A* | 33400 | 33400 | 15.2 | 12 | 7.8 |  | 62 |  | 210371010
ALLSTYLE | R4H5S36*K*AAA* | AS*36A3Z*6G+V | *80VSL0902120A* | 33400 | 33400 | 15.2 | 12 | 7.8 |  | 62 |  | 210371006
ALLSTYLE | N4H5S36*K*AAA* | AS*36A3Z*6G+V | *80VSL0902120A* | 33400 | 33400 | 15.2 | 12 | 7.8 |  | 62 |  | 210371008
ALLSTYLE | N4H5S36*K*AAA* | AS*36A3Z*6G+V | *80VSL0902120A* | 33400 | 33400 | 15.2 | 12 | 7.8 |  | 62 |  | 210371005
ALLSTYLE | C4H5S36*K*AAA* | AS*36A3Z*6G+V | *80VSL0902120A* | 33400 | 33400 | 15.2 | 12 | 7.8 |  | 62 |  | 210371004
ALLSTYLE | R4H5S36*K*AAA* | AS*36A3Z*6G+V | *80VSL0902120A* | 33400 | 33400 | 15.2 | 12 | 7.8 |  | 62 |  | 210371003
ALLSTYLE | N4H5S36*K*AAA* | AS*36A3Z*6G+V | *80VSL0902120A* | 33400 | 33400 | 15.2 | 12 | 7.8 |  | 62 |  | 210371002
ALLSTYLE | C4H5S36*K*AAA* | AS*36A3Z*6G+V | *80VSL0902120A* | 33400 | 33400 | 15.2 | 12 | 7.8 |  | 62 |  | 210371001
ALLSTYLE | R4H5S36*K*AAA* | AS*36A3Z*6G+V | *80VSL0902120A* | 33400 | 33400 | 15.2 | 12 | 7.8 |  | 62 |  | 210371000
ALLSTYLE | N4H5S36*K*AAA* | AS*36A3Z*6G+V | *80VSL0902120A* | 33400 | 33400 | 15.2 | 12 | 7.8 |  | 62 |  | 210370999
ALLSTYLE | H4H5S36*K*AAA* | AS*36A3Z*6G+V | *80VSL0902120A* | 33400 | 33400 | 15.2 | 12 | 7.8 |  | 62 |  | 210370998
ALLSTYLE | R4H5S36*K*AAA* | AS*36A3Z*6G+V | *80VSL0902120A* | 33400 | 33400 | 15.2 | 12 | 7.8 |  | 62 |  | 210370997
ALLSTYLE | N4H5S36*K*AAA* | AS*36A3Z*6G+V | *80VSL0902120A* | 33400 | 33400 | 15.2 | 12 | 7.8 |  | 62 |  | 210370996
ALLSTYLE | H4H5S36*K*AAA* | AS*36A3Z*6G+V | *80VSL0902120A* | 33400 | 33400 | 15.2 | 12 | 7.8 |  | 62 |  | 210370995
ALLSTYLE | PH5SAN436**AA* | AS*36A3Z*6G+V | 82*SA60090V21*** | 33400 | 33400 | 15.2 | 12 | 7.8 |  | 62 |  | 210370994
ALLSTYLE | 225SAN036**AA* | AS*36A3Z*6G+V | 82*SA60090V21*** | 33400 | 33400 | 15.2 | 12 | 7.8 |  | 62 |  | 210370992
ALLSTYLE | GH5SAN436**AA* | AS*36A3Z*6G+V | 82*SA60090V21*** | 33400 | 33400 | 15.2 | 12 | 7.8 |  | 62 |  | 210370993
ALLSTYLE | GH5SAN436**AA* | AS*36A3Z*6G+V | 58SP*A090V21**20 | 33400 | 33400 | 15.2 | 12 | 7.8 |  | 62 |  | 210370990
ALLSTYLE | 215SAN036**AA* | AS*36A3Z*6G+V | 82*SA60090V21*** | 33400 | 33400 | 15.2 | 12 | 7.8 |  | 62 |  | 210370991
ALLSTYLE | 25SCA536A**30* | AS*36A3Z*6G+V | 58SP*A090V21**20 | 33400 | 33400 | 15.2 | 12 | 7.8 |  | 62 |  | 210370988
ALLSTYLE | 25SPA536A**30* | AS*36A3Z*6G+V | 58SP*A090V21**20 | 33400 | 33400 | 15.2 | 12 | 7.8 |  | 62 |  | 210370989
ALLSTYLE | R4H5S36*K*AAA* | AS*36A3Z*6G+V | *80CSU1002120A* | 33400 | 33400 | 15.2 | 12 | 7.8 |  | 63 |  | 210370916
ALLSTYLE | PH7TAN436**AA* | AS*36A3Z*6G+V | 83*CA60080C21*** | 33400 | 33400 | 16 | 12 | 8.1 |  | 65 |  | 210368904
ALLSTYLE | N4H7T36*K*AAA* | AS*36A3Z*6G+V | *80CSU0802120A* | 33400 | 33400 | 16 | 12 | 8.1 |  | 65 |  | 210368902
ALLSTYLE | N4H7T36*K*AAA* | AS*36A3Z*6G+V | *80CSU0802120A* | 33400 | 33400 | 16 | 12 | 8.1 |  | 65 |  | 210368903
ALLSTYLE | N4H7T36*K*AAA* | AS*36A3Z*6G+V | *80CSU0802120A* | 33400 | 33400 | 16 | 12 | 8.1 |  | 65 |  | 210368901
ALLSTYLE | N4H7T36*K*AAA* | AS*36A3Z*6G+V | *80CSU0802120A* | 33400 | 33400 | 16 | 12 | 8.1 |  | 65 |  | 210368899
ALLSTYLE | N4H7T36*K*AAA* | AS*36A3Z*6G+V | *80CSU0802120A* | 33400 | 33400 | 16 | 12 | 8.1 |  | 65 |  | 210368900
ALLSTYLE | N4H7T36*K*AAA* | AS*36A3Z*6G+V | *80CSU0802120A* | 33400 | 33400 | 16 | 12 | 8.1 |  | 65 |  | 210368897
ALLSTYLE | N4H7T36*K*AAA* | AS*36A3Z*6G+V | *80CSU0802120A* | 33400 | 33400 | 16 | 12 | 8.1 |  | 65 |  | 210368898
ALLSTYLE | GH7TAN436**AA* | AS*36A3Z*6G+V | 83*CA60080C21*** | 33400 | 33400 | 16 | 12 | 8.1 |  | 65 |  | 210368893
ALLSTYLE | N4H7T36*K*AAA* | AS*36A3Z*6G+V | *80CSU0802120A* | 33400 | 33400 | 16 | 12 | 8.1 |  | 65 |  | 210368895
ALLSTYLE | GH7TAN436**AA* | AS*36A3Z*6G+V | 58CU*A080C21**20 | 33400 | 33400 | 16 | 12 | 8.1 |  | 65 |  | 210368894
ALLSTYLE | N4H7T36*K*AAA* | AS*36A3Z*6G+V | *80CSU0802120A* | 33400 | 33400 | 16 | 12 | 8.1 |  | 65 |  | 210368896
ALLSTYLE | 227TAN036**AA* | AS*36A3Z*6G+V | 83*CA60080C21*** | 33400 | 33400 | 16 | 12 | 8.1 |  | 65 |  | 210368892
ALLSTYLE | 25TPA736A**30* | AS*36A3Z*6G+V | 58CU*A080C21**20 | 33400 | 33400 | 16 | 12 | 8.1 |  | 65 |  | 210368891
ALLSTYLE | 4HP17L36P-**A | ASL*3624A36G+V | 80G2UH045AE12 | 33400 | 33400 | 16 | 13 | 7.8 |  | 66 |  | 210376473
ALLSTYLE | 4HP17L36P-**A | ASL*3624A36G+V | 80G1UH060AE12X | 33400 | 33400 | 15.8 | 12.5 | 7.8 |  | 65 |  | 210376472
ALLSTYLE | 4HP17L36P-**A | ASL*3624A36G+V | 80G1UH070AE12 | 33400 | 33400 | 16 | 13 | 7.8 |  | 66 |  | 210376469
ALLSTYLE | 4HP17L36P-**A | ASL*3624A36G+V | 80G1UH045AE12 | 33400 | 33400 | 16 | 13 | 7.8 |  | 65 |  | 210376468
ALLSTYLE | BHP17L36P-**A | ASL*3624A36G+V | BG801UH090BE16 | 33400 | 33400 | 16.6 | 13.5 | 7.8 |  | 65 |  | 210376467
ALLSTYLE | BHP17L36P-**A | ASL*3624A36G+V | BG802UH070AE12 | 33400 | 33400 | 16 | 13 | 7.8 |  | 65 |  | 210376466
ALLSTYLE | BHP17L36P-**A | ASL*3624A36G+V | BG962UH070BV12 | 33400 | 33400 | 15.8 | 12.5 | 7.8 |  | 66 |  | 210376465
ALLSTYLE | BHP17L36P-**A | ASL*3624A36G+V | BG802UH090BV16 | 33400 | 33400 | 16.2 | 13 | 7.8 |  | 66 |  | 210376464
ALLSTYLE | BHP17L36P-**A | ASL*3624A36G+V | BG802UH070AV12 | 33400 | 33400 | 15.8 | 12.5 | 7.8 |  | 66 |  | 210376457
ALLSTYLE | BHP17L36P-**A | ASL*3624A36G+V | BG801UH070BE12 | 33400 | 33400 | 16.2 | 13 | 7.8 |  | 66 |  | 210376462
ALLSTYLE | BHP17L36P-**A | ASL*3624A36G+V | BG961UH070BE12 | 33400 | 33400 | 15.8 | 12.5 | 7.8 |  | 65 |  | 210376463
ALLSTYLE | BHP17L36P-**A | ASL*3624A36G+V | BG921UH070BE12 | 33400 | 33400 | 16 | 13 | 7.8 |  | 65 |  | 210376460
ALLSTYLE | BHP17L36P-**A | ASL*3624A36G+V | BG802UH090BE12 | 33400 | 33400 | 16.4 | 13 | 7.8 |  | 65 |  | 210376461
ALLSTYLE | BHP17L36P-**A | ASL*3624A36G+V | BG921UH045BE12 | 33400 | 33400 | 15.8 | 12.5 | 7.8 |  | 65 |  | 210376459
ALLSTYLE | 4HP17L36P-**A | ASL*3624A36G+V | 95G1UH040BE12X | 33400 | 33400 | 15.8 | 12.5 | 7.8 |  | 65 |  | 210376446
ALLSTYLE | BHP17L36P-**A | ASL*3624A36G+V | BG801UH045AE12 | 33400 | 33400 | 16 | 13 | 7.8 |  | 65 |  | 210376455
ALLSTYLE | BHP17L36P-**A | ASL*3624A36G+V | BG801UH070AE12 | 33400 | 33400 | 16 | 13 | 7.8 |  | 66 |  | 210376456
ALLSTYLE | 4HP17L24P-**A | ASL*2418A36G+V |  | 22000 | 21600 | 16.2 | 13.5 | 8.1 |  | 63 |  | 210376454
ALLSTYLE | 4HP17L36P-**A | ASL*3624A36G+V | 80G1UH090BE16 | 33400 | 33400 | 16.6 | 13.5 | 7.8 |  | 65 |  | 210376453
ALLSTYLE | 4HP17L36P-**A | ASL*3624A36G+V | 80G2UH070AE12 | 33400 | 33400 | 16 | 13 | 7.8 |  | 65 |  | 210376451
ALLSTYLE | 4HP17L36P-**A | ASL*3624A36G+V | 96G1UH030BE08 | 33400 | 33400 | 15.8 | 12.5 | 7.8 |  | 66 |  | 210376444
ALLSTYLE | 4HP17L36P-**A | ASL*3624A36G+V | 96G2UH045BV12 | 33400 | 33400 | 15.4 | 12.5 | 7.8 |  | 67 |  | 210376449
ALLSTYLE | 4HP17L36P-**A | ASL*3624A36G+V | 96G2UH070BV12 | 33400 | 33400 | 15.8 | 12.5 | 7.8 |  | 66 |  | 210376450
ALLSTYLE | 4HP17L36P-**A | ASL*3624A36G+V | 80G2UH090BV16 | 33400 | 33400 | 16.2 | 13 | 7.8 |  | 66 |  | 210376448
ALLSTYLE | 4HP17L36P-**A | ASL*3624A36G+V | 96G2UH070BE12 | 33400 | 33400 | 15.8 | 12.5 | 7.8 |  | 66 |  | 210376447
ALLSTYLE | 4SHP17LE130P-**A | ASL*3624A36G+V | A80UH2E090B16 | 28000 | 27400 | 16 | 13 | 8 |  | 66 |  | 210376825
ALLSTYLE | NS17H36SA4-**A | ASL*3624A36G+V | NF80U090V4B-* | 33400 | 33400 | 16.2 | 13 | 7.8 |  | 66 |  | 210376422
ALLSTYLE | 4HP17L36P-**A | ASL*3624A36G+V | 96G1UH070BE12 | 33400 | 33400 | 15.8 | 12.5 | 7.8 |  | 65 |  | 210376445
ALLSTYLE | 4HP17L36P-**A | ASL*3624A36G+V | 92G1UH030BE12 | 33400 | 33400 | 15.6 | 12.5 | 7.8 |  | 66 |  | 210376443
ALLSTYLE | 4HP17L36P-**A | ASL*3624A36G+V | 80G1UH070BE12 | 33400 | 33400 | 16.2 | 13 | 7.8 |  | 66 |  | 210376442
ALLSTYLE | 4HP17L36P-**A | ASL*3624A36G+V | 96G2UH045BE12 | 33400 | 33400 | 16 | 13 | 7.8 |  | 65 |  | 210376441
ALLSTYLE | 4HP17L36P-**A | ASL*3624A36G+V | 80G2UH090BE12 | 33400 | 33400 | 16.4 | 13 | 7.8 |  | 65 |  | 210376440
ALLSTYLE | 4HP17L36P-**A | ASL*3624A36G+V | 80G2UH090BE16 | 33400 | 33400 | 16.4 | 13 | 7.8 |  | 65 |  | 210376435
ALLSTYLE | 4HP17L36P-**A | ASL*3624A36G+V | 95G1UH060BE12X | 33400 | 33400 | 16 | 13 | 7.8 |  | 65 |  | 210376439
ALLSTYLE | 4HP17L36P-**A | ASL*3624A36G+V | 80G1UH080BE16X | 33400 | 33400 | 16 | 13 | 7.8 |  | 65 |  | 210376434
ALLSTYLE | 4HP17L36P-**A | ASL*3624A36G+V | 92G1UH070BE12 | 33400 | 33400 | 16 | 13 | 7.8 |  | 65 |  | 210376438
ALLSTYLE | 4HP17L36P-**A | ASL*3624A36G+V | 92G1UH045BE12 | 33400 | 33400 | 15.8 | 12.5 | 7.8 |  | 65 |  | 210376437
ALLSTYLE | 4HP17L36P-**A | ASL*3624A36G+V | 80G2UH090BE16L | 33400 | 33400 | 16.4 | 13 | 7.8 |  | 65 |  | 210376436
ALLSTYLE | 4HP17L24P-**A | ASL*2418A36G+V |  | 22000 | 21600 | 16.2 | 13.5 | 8.1 |  | 63 |  | 210376433
ALLSTYLE | 4SHP17LE130P-**A | ASL*3624A36G+V | A80UH1E080B16X | 28000 | 28000 | 15.2 | 12.5 | 8 |  | 66 |  | 210376826
ALLSTYLE | 4HP17L36P-**A | ASL*3624A36G+V | 80G2UH070AV12 | 33400 | 33400 | 15.8 | 12.5 | 7.8 |  | 66 |  | 210376432
ALLSTYLE | 4HP17L36P-**A | ASL*3624A36G+V | 80G2UH045AE12 | 33400 | 33400 | 16 | 13 | 7.8 |  | 66 |  | 210376431
ALLSTYLE | 4HP17L36P-**A | ASL*3624A36G+V | 80G1UH060AE12X | 33400 | 33400 | 15.8 | 12.5 | 7.8 |  | 65 |  | 210376430
ALLSTYLE | NS17H36SA4-**A | ASL*3624A36G+V | NF97U070M3B-* | 33400 | 33400 | 15.8 | 12.5 | 7.8 |  | 66 |  | 210376425
ALLSTYLE | 4HP17L36P-**A | ASL*3624A36G+V | 80G1UH070AE12L | 33400 | 33400 | 16 | 13 | 7.8 |  | 66 |  | 210376428
ALLSTYLE | NS17H36SA4-**A | ASL*3624A36G+V | NF97X060V3B-* | 33400 | 33400 | 15.8 | 12.5 | 7.8 |  | 66 |  | 210376424
ALLSTYLE | 4HP17L36P-**A | ASL*3624A36G+V | 80G1UH040AE12X | 33400 | 33400 | 15.8 | 12.5 | 7.8 |  | 65 |  | 210376429
ALLSTYLE | 4HP17L36P-**A | ASL*3624A36G+V | 80G1UH070AE12 | 33400 | 33400 | 16 | 13 | 7.8 |  | 66 |  | 210376427
ALLSTYLE | 4HP17L36P-**A | ASL*3624A36G+V | 80G1UH045AE12 | 33400 | 33400 | 16 | 13 | 7.8 |  | 65 |  | 210376426
ALLSTYLE | NS17H36SA4-**A | ASL*3624A36G+V | NF97X040V3B-* | 33400 | 33400 | 15.8 | 12.5 | 7.8 |  | 66 |  | 210376423
ALLSTYLE | NS17H36SA4-**A | ASL*3624A36G+V | NF80X080V4B-* | 33400 | 33400 | 16.4 | 13 | 8 |  | 65 |  | 210376421
ALLSTYLE | NS17H36SA4-**A | ASL*3624A36G+V | NF96U070S3B-* | 33400 | 33400 | 15.8 | 12.5 | 7.8 |  | 65 |  | 210376420
ALLSTYLE | NS17H36SA4-**A | ASL*3624A36G+V | NF80U090S4B-* | 33400 | 33400 | 16.6 | 13.5 | 7.8 |  | 65 |  | 210376419
ALLSTYLE | NS17H36SA4-**A | ASL*3624A36G+V | NF80U070S3B-* | 33400 | 33400 | 16.2 | 13 | 7.8 |  | 66 |  | 210376418
ALLSTYLE | NS17H36SA4-**A | ASL*3624A36G+V | NF96U070V3B-* | 33400 | 33400 | 15.8 | 12.5 | 7.8 |  | 66 |  | 210376417
ALLSTYLE | NS17H36SA4-**A | ASL*3624A36G+V | NF80X080S4B-* | 33400 | 33400 | 16 | 13 | 7.8 |  | 65 |  | 210376411
ALLSTYLE | NS17H36SA4-**A | ASL*3624A36G+V | NF96U045V3B-* | 33400 | 33400 | 15.4 | 12.5 | 7.8 |  | 67 |  | 210376416
ALLSTYLE | HRG1524S1R-**A | ASL*2418A36G+V | GUH92C070B3M | 22000 | 21800 | 16 | 13 | 8.5 |  | 63 |  | 210376359
ALLSTYLE | NS17H36SA4-**A | ASL*3624A36G+V | NF95X060S3B-* | 33400 | 33400 | 16 | 13 | 7.8 |  | 65 |  | 210376414
ALLSTYLE | NS17H36SA4-**A | ASL*3624A36G+V | NF80U090T4B-* | 33400 | 33400 | 16.4 | 13 | 7.8 |  | 65 |  | 210376415
ALLSTYLE | NS17H36SA4-**A | ASL*3624A36G+V | NF95X040S3B-* | 33400 | 33400 | 15.8 | 12.5 | 7.8 |  | 65 |  | 210376413
ALLSTYLE | 4HP17L24P-**A | ASL*2418A36G+V |  | 22000 | 21600 | 16.2 | 13.5 | 8.1 |  | 63 |  | 210376412
ALLSTYLE | HRG1524S1R-**A | ASL*2418A36G+V | GUH96C045B3M | 22000 | 22000 | 15.6 | 12.5 | 8.5 |  | 64 |  | 210376360
ALLSTYLE | NS17H36SA4-**A | ASL*3624A36G+V | NF80U070V3A-* | 33400 | 33400 | 15.8 | 12.5 | 7.8 |  | 66 |  | 210376410
ALLSTYLE | NS17H36SA4-**A | ASL*3624A36G+V | NF80X060V3A-* | 33400 | 33400 | 16.2 | 13 | 7.8 |  | 66 |  | 210376409
ALLSTYLE | NS17H36SA4-**A | ASL*3624A36G+V | NF80L070S3A-* | 33400 | 33400 | 16 | 13 | 7.8 |  | 66 |  | 210376408
ALLSTYLE | NS17H36SA4-**A | ASL*3624A36G+V | NF80U070S3A-* | 33400 | 33400 | 16 | 13 | 7.8 |  | 66 |  | 210376407
ALLSTYLE | NS17H36SA4-**A | ASL*3624A36G+V | NF80U045S3A-* | 33400 | 33400 | 16 | 13 | 7.8 |  | 65 |  | 210376406
ALLSTYLE | NS17H36SA4-**A | ASL*3624A36G+V | NF80U070T3A-* | 33400 | 33400 | 16 | 13 | 7.8 |  | 65 |  | 210376405
ALLSTYLE | NS17H36SA4-**A | ASL*3624A36G+V | NF80U045T3A-* | 33400 | 33400 | 16 | 13 | 7.8 |  | 66 |  | 210376404
ALLSTYLE | NS17H36SA4-**A | ASL*3624A36G+V | NF80X060S3A-* | 33400 | 33400 | 15.8 | 12.5 | 7.8 |  | 65 |  | 210376403
ALLSTYLE | NS17H36SA4-**A | ASL*3624A36G+V | NF80X040S3A-* | 33400 | 33400 | 15.8 | 12.5 | 7.8 |  | 65 |  | 210376402
ALLSTYLE | GH5SAN436**AA* | AS*36A3Z*6G+V | 58SU*A100E21**20 | 33400 | 33400 | 15.2 | 12 | 7.8 |  | 63 |  | 210371956
ALLSTYLE | 25SCA536A**30* | AS*36A3Z*6G+V | 58SU*A100E21**20 | 33400 | 33400 | 15.2 | 12 | 7.8 |  | 63 |  | 210371954
ALLSTYLE | PH7TAN448**AA* | AS*48A3Q*6G+V | 926TB66100V21*** | 45000 | 45000 | 16 | 12 | 7.8 |  | 64 |  | 210372521
ALLSTYLE | N4H7T48*K*AAA* | AS*48A3Q*6G+V | *96VTN1002122A* | 45000 | 45000 | 16 | 12 | 7.8 |  | 64 |  | 210372518
ALLSTYLE | N4H7T48*K*AAA* | AS*48A3Q*6G+V | *96VTN1002122A* | 45000 | 45000 | 16 | 12 | 7.8 |  | 64 |  | 210372520
ALLSTYLE | N4H7T48*K*AAA* | AS*48A3Q*6G+V | *96VTN1002122A* | 45000 | 45000 | 16 | 12 | 7.8 |  | 64 |  | 210372519
ALLSTYLE | N4H7T48*K*AAA* | AS*48A3Q*6G+V | *96VTN1002122A* | 45000 | 45000 | 16 | 12 | 7.8 |  | 64 |  | 210372517
ALLSTYLE | N4H7T48*K*AAA* | AS*48A3Q*6G+V | *96VTN1002122A* | 45000 | 45000 | 16 | 12 | 7.8 |  | 64 |  | 210372516
ALLSTYLE | N4H7T48*K*AAA* | AS*48A3Q*6G+V | *96VTN1002122A* | 45000 | 45000 | 16 | 12 | 7.8 |  | 64 |  | 210372515
ALLSTYLE | N4H7T48*K*AAA* | AS*48A3Q*6G+V | *96VTN1002122A* | 45000 | 45000 | 16 | 12 | 7.8 |  | 64 |  | 210372513
ALLSTYLE | N4H7T48*K*AAA* | AS*48A3Q*6G+V | *96VTN1002122A* | 45000 | 45000 | 16 | 12 | 7.8 |  | 64 |  | 210372514
ALLSTYLE | GH7TAN448**AA* | AS*48A3Q*6G+V | 926TB66100V21*** | 45000 | 45000 | 16 | 12 | 7.8 |  | 64 |  | 210372510
ALLSTYLE | GH7TAN448**AA* | AS*48A3Q*6G+V | 59TP6B100V21**22 | 45000 | 45000 | 16 | 12 | 7.8 |  | 64 |  | 210372511
ALLSTYLE | N4H7T48*K*AAA* | AS*48A3Q*6G+V | *96VTN1002122A* | 45000 | 45000 | 16 | 12 | 7.8 |  | 64 |  | 210372512
ALLSTYLE | 227TAN048**AA* | AS*48A3Q*6G+V | 926TB66100V21*** | 45000 | 45000 | 16 | 12 | 7.8 |  | 64 |  | 210372509
ALLSTYLE | 25TPA748A**30* | AS*48A3Q*6G+V | 59TP6B100V21**22 | 45000 | 45000 | 16 | 12 | 7.8 |  | 64 |  | 210372508
ALLSTYLE | GH7TAN448**AA* | AS*48A3Q*6G+V | 82*TA66135V24*** | 45000 | 45000 | 16 | 12 | 7.8 |  | 64 |  | 210372504
ALLSTYLE | PH7TAN448**AA* | AS*48A3Q*6G+V | PG80VTLA66135D** | 45000 | 45000 | 16 | 12 | 7.8 |  | 64 |  | 210372507
ALLSTYLE | PH7TAN448**AA* | AS*48A3Q*6G+V | 82*TA66135V24*** | 45000 | 45000 | 16 | 12 | 7.8 |  | 64 |  | 210372506
ALLSTYLE | GH7TAN448**AA* | AS*48A3Q*6G+V | 58TP*A135V24**22 | 45000 | 45000 | 16 | 12 | 7.8 |  | 64 |  | 210372505
ALLSTYLE | 227TAN048**AA* | AS*48A3Q*6G+V | 82*TA66135V24*** | 45000 | 45000 | 16 | 12 | 7.8 |  | 64 |  | 210372503
ALLSTYLE | 25TPA748A**30* | AS*48A3Q*6G+V | 58TP*A135V24**22 | 45000 | 45000 | 16 | 12 | 7.8 |  | 64 |  | 210372502
ALLSTYLE | N4H7T48*K*AAA* | AS*48A3Q*6G+V | *80CTL1352422A* | 45000 | 45000 | 16 | 12 | 7.8 |  | 64 |  | 210372500
ALLSTYLE | PH7TAN448**AA* | AS*48A3Q*6G+V | 88*TA66135C24*** | 45000 | 45000 | 16 | 12 | 7.8 |  | 64 |  | 210372501
ALLSTYLE | N4H7T48*K*AAA* | AS*48A3Q*6G+V | *80CTL1352422A* | 45000 | 45000 | 16 | 12 | 7.8 |  | 64 |  | 210372498
ALLSTYLE | N4H7T48*K*AAA* | AS*48A3Q*6G+V | *80CTL1352422A* | 45000 | 45000 | 16 | 12 | 7.8 |  | 64 |  | 210372493
ALLSTYLE | N4H7T48*K*AAA* | AS*48A3Q*6G+V | *80CTL1352422A* | 45000 | 45000 | 16 | 12 | 7.8 |  | 64 |  | 210372499
ALLSTYLE | N4H7T48*K*AAA* | AS*48A3Q*6G+V | *80CTL1352422A* | 45000 | 45000 | 16 | 12 | 7.8 |  | 64 |  | 210372495
ALLSTYLE | N4H7T48*K*AAA* | AS*48A3Q*6G+V | *80CTL1352422A* | 45000 | 45000 | 16 | 12 | 7.8 |  | 64 |  | 210372494
ALLSTYLE | N4H7T48*K*AAA* | AS*48A3Q*6G+V | *80CTL1352422A* | 45000 | 45000 | 16 | 12 | 7.8 |  | 64 |  | 210372497
ALLSTYLE | N4H7T48*K*AAA* | AS*48A3Q*6G+V | *80CTL1352422A* | 45000 | 45000 | 16 | 12 | 7.8 |  | 64 |  | 210372496
ALLSTYLE | N4H7T48*K*AAA* | AS*48A3Q*6G+V | *80CTL1352422A* | 45000 | 45000 | 16 | 12 | 7.8 |  | 64 |  | 210372492
ALLSTYLE | GH7TAN448**AA* | AS*48A3Q*6G+V | 58TN*A135C24**22 | 45000 | 45000 | 16 | 12 | 7.8 |  | 64 |  | 210372491
ALLSTYLE | PH7TAN448**AA* | AS*48A3Q*6G+V | 82*SA66110V24*** | 45000 | 45000 | 16 | 12 | 7.8 |  | 65 |  | 210372487
ALLSTYLE | GH7TAN448**AA* | AS*48A3Q*6G+V | 88*TA66135C24*** | 45000 | 45000 | 16 | 12 | 7.8 |  | 64 |  | 210372490
ALLSTYLE | 227TAN048**AA* | AS*48A3Q*6G+V | 88*TA66135C24*** | 45000 | 45000 | 16 | 12 | 7.8 |  | 64 |  | 210372489
ALLSTYLE | 25TPA748A**30* | AS*48A3Q*6G+V | 58TN*A135C24**22 | 45000 | 45000 | 16 | 12 | 7.8 |  | 64 |  | 210372488
ALLSTYLE | N4H7T48*K*AAA* | AS*48A3Q*6G+V | *80VSL1102422A* | 45000 | 45000 | 16 | 12 | 7.8 |  | 65 |  | 210372486
ALLSTYLE | N4H7T48*K*AAA* | AS*48A3Q*6G+V | *80VSL1102422A* | 45000 | 45000 | 16 | 12 | 7.8 |  | 65 |  | 210372485
ALLSTYLE | N4H7T48*K*AAA* | AS*48A3Q*6G+V | *80VSL1102422A* | 45000 | 45000 | 16 | 12 | 7.8 |  | 65 |  | 210372483
ALLSTYLE | N4H7T48*K*AAA* | AS*48A3Q*6G+V | *80VSL1102422A* | 45000 | 45000 | 16 | 12 | 7.8 |  | 65 |  | 210372484
ALLSTYLE | N4H7T48*K*AAA* | AS*48A3Q*6G+V | *80VSL1102422A* | 45000 | 45000 | 16 | 12 | 7.8 |  | 65 |  | 210372482
ALLSTYLE | N4H7T48*K*AAA* | AS*48A3Q*6G+V | *80VSL1102422A* | 45000 | 45000 | 16 | 12 | 7.8 |  | 65 |  | 210372481
ALLSTYLE | N4H7T48*K*AAA* | AS*48A3Q*6G+V | *80VSL1102422A* | 45000 | 45000 | 16 | 12 | 7.8 |  | 65 |  | 210372480
ALLSTYLE | N4H7T48*K*AAA* | AS*48A3Q*6G+V | *80VSL1102422A* | 45000 | 45000 | 16 | 12 | 7.8 |  | 65 |  | 210372479
ALLSTYLE | N4H7T48*K*AAA* | AS*48A3Q*6G+V | *80VSL1102422A* | 45000 | 45000 | 16 | 12 | 7.8 |  | 65 |  | 210372478
ALLSTYLE | GH7TAN448**AA* | AS*48A3Q*6G+V | 58SP*A110V24**22 | 45000 | 45000 | 16 | 12 | 7.8 |  | 65 |  | 210372477
ALLSTYLE | 25TPA748A**30* | AS*48A3Q*6G+V | 58SP*A110V24**22 | 45000 | 45000 | 16 | 12 | 7.8 |  | 65 |  | 210372474
ALLSTYLE | GH7TAN448**AA* | AS*48A3Q*6G+V | 82*SA66110V24*** | 45000 | 45000 | 16 | 12 | 7.8 |  | 65 |  | 210372476
ALLSTYLE | 4SHP17LE130P-**A | ASL*3624A36G+V | A80UH2E045A12 | 28000 | 27800 | 15.8 | 13 | 8.1 |  | 65 |  | 210376819
ALLSTYLE | 4SHP17LE130P-**A | ASL*3624A36G+V | A80UH1E060A12X | 28000 | 27400 | 15.6 | 12.5 | 7.8 |  | 66 |  | 210376817
ALLSTYLE | 4HP17L18P-**A | ASL*2418A36G+V | 80G2DF090BE16 | 17000 | 17000 | 15.6 | 13 | 8.5 |  | 67 |  | 210376818
ALLSTYLE | 4SHP17LE130P-**A | ASL*3624A36G+V | A80UH1E040A12X | 28000 | 27400 | 15.6 | 12.5 | 7.8 |  | 66 |  | 210376815
ALLSTYLE | 4SHP17LE130P-**A | ASL*3624A36G+V | A80UH1E045A12 | 28000 | 27600 | 15.8 | 13 | 8 |  | 65 |  | 210376813
ALLSTYLE | 4SHP17LE130P-**A | ASL*3624A36G+V | A80UH2E070A12 | 28000 | 27600 | 15.6 | 13 | 8 |  | 66 |  | 210376812
ALLSTYLE | 4HP17L18P-**A | ASL*2418A36G+V | 96G2DF070BE16 | 17000 | 17000 | 15.6 | 13 | 8.5 |  | 65 |  | 210376811
ALLSTYLE | 4HP17L18P-**A | ASL*2418A36G+V | 92G1DF045BE12 | 17000 | 17000 | 16 | 13.5 | 8.5 |  | 65 |  | 210376808
ALLSTYLE | 4HP17L18P-**A | ASL*2418A36G+V | 92G1DF070BE12 | 17000 | 17000 | 16 | 13.5 | 8.5 |  | 65 |  | 210376809
ALLSTYLE | 4HP17L18P-**A | ASL*2418A36G+V | 96G2DF045BE12 | 17000 | 17000 | 15.6 | 13 | 8.5 |  | 65 |  | 210376810
ALLSTYLE | 4HP17L18P-**A | ASL*2418A36G+V | 96G1DF070BE16 | 17000 | 17000 | 15.6 | 13 | 8.5 |  | 64 |  | 210376807
ALLSTYLE | 4HP17L18P-**A | ASL*2418A36G+V | 80G2UH090BE16L | 17000 | 17000 | 15.6 | 13 | 8.5 |  | 64 |  | 210376801
ALLSTYLE | 4HP17L18P-**A | ASL*2418A36G+V | 96G1DF045BE12 | 17000 | 17000 | 16 | 13.5 | 8.5 |  | 64 |  | 210376806
ALLSTYLE | 4HP17L18P-**A | ASL*2418A36G+V | 80G1UH090BE16 | 17000 | 17000 | 15.6 | 13 | 8.5 |  | 62 |  | 210376799
ALLSTYLE | 4HP17L18P-**A | ASL*2418A36G+V | 80G1DF070BE12 | 17000 | 17000 | 15.6 | 13 | 8.5 |  | 65 |  | 210376805
ALLSTYLE | 4HP17L18P-**A | ASL*2418A36G+V | 80G2DF070AE12 | 17000 | 17000 | 16.4 | 13.5 | 8.5 |  | 64 |  | 210376804
ALLSTYLE | 4HP17L18P-**A | ASL*2418A36G+V | 80G1DF045AE12 | 17000 | 17000 | 15.8 | 13.5 | 8.5 |  | 65 |  | 210376803
ALLSTYLE | 4HP17L18P-**A | ASL*2418A36G+V | 80G1DF070AE12 | 17000 | 17000 | 16 | 13.5 | 8.5 |  | 64 |  | 210376802
ALLSTYLE | 4SHP17LE130P-**A | ASL*3624A36G+V | A80US2V090B16 | 28000 | 28000 | 15.6 | 13 | 8.1 |  | 66 |  | 210376798
ALLSTYLE | 4HP17L18P-**A | ASL*2418A36G+V | 80G2UH090BE16 | 17000 | 17000 | 15.6 | 13 | 8.5 |  | 61 |  | 210376800
ALLSTYLE | 4SHP17LE130P-**A | ASL*3624A36G+V | A97USMV070B12 | 28000 | 28000 | 15.6 | 13 | 8 |  | 66 |  | 210376797
ALLSTYLE | 4SHP17LE130P-**A | ASL*3624A36G+V | A97US2V060B12X | 28000 | 28000 | 15.6 | 13 | 8 |  | 66 |  | 210376796
ALLSTYLE | 4SHP17LE130P-**A | ASL*3624A36G+V | A97US2V040B12X | 28000 | 28000 | 15.6 | 13 | 8 |  | 66 |  | 210376795
ALLSTYLE | 4SHP17LE130P-**A | ASL*3624A36G+V | A96US2V070B12 | 28000 | 28000 | 15.6 | 13 | 8 |  | 66 |  | 210376794
ALLSTYLE | 4SHP17LE130P-**A | ASL*3624A36G+V | A96US2V045B12 | 28000 | 28000 | 15.4 | 12.5 | 8 |  | 66 |  | 210376793
ALLSTYLE | 4SHP17LE130P-**A | ASL*3624A36G+V | A80US2V090B12 | 28000 | 27800 | 16 | 13 | 8.1 |  | 65 |  | 210376792
ALLSTYLE | 4HP17L18P-**A | ASL*2418A36G+V | 95G1UH060BE12X | 17000 | 17000 | 16 | 13.5 | 8.5 |  | 65 |  | 210376783
ALLSTYLE | 4SHP17LE130P-**A | ASL*3624A36G+V | A93UH1E030B12 | 28000 | 27800 | 15.6 | 12.5 | 8 |  | 65 |  | 210376789
ALLSTYLE | 4SHP17LE130P-**A | ASL*3624A36G+V | A80US2V080B16X | 28000 | 27800 | 15.8 | 13 | 8.1 |  | 65 |  | 210376791
ALLSTYLE | 4SHP17LE130P-**A | ASL*3624A36G+V | A80UH1E070B12 | 28000 | 27600 | 15.8 | 13 | 8 |  | 66 |  | 210376788
ALLSTYLE | 4SHP17LE130P-**A | ASL*3624A36G+V | A96UH1E030B12 | 28000 | 27600 | 15.4 | 12.5 | 7.8 |  | 66 |  | 210376790
ALLSTYLE | 4SHP17LE130P-**A | ASL*3624A36G+V | A96UH2E070B12 | 28000 | 27600 | 15.4 | 12.5 | 7.8 |  | 66 |  | 210376787
ALLSTYLE | 4SHP17LE130P-**A | ASL*3624A36G+V | A96UH2E045B12 | 28000 | 27800 | 15.6 | 12.5 | 7.8 |  | 65 |  | 210376786
ALLSTYLE | 4SHP17LE130P-**A | ASL*3624A36G+V | A80UH2E090B12 | 28000 | 27800 | 15.8 | 13 | 8.1 |  | 65 |  | 210376784
ALLSTYLE | 4HP17L18P-**A | ASL*2418A36G+V | 80G2UH090BV16 | 17000 | 17000 | 16 | 13.5 | 8.5 |  | 64 |  | 210376785
ALLSTYLE | 4HP17L18P-**A | ASL*2418A36G+V | 96G2UH070BV12 | 17000 | 17000 | 16.4 | 13.5 | 8.5 |  | 65 |  | 210376781
ALLSTYLE | 4HP17L18P-**A | ASL*2418A36G+V | 92G1UH045BE12 | 17000 | 17000 | 16 | 13.5 | 8.5 |  | 64 |  | 210376765
ALLSTYLE | 4SHP17LE130P-**A | ASL*3624A36G+V | A96UH1E070B12 | 28000 | 27800 | 15.4 | 12.5 | 7.8 |  | 65 |  | 210376782
ALLSTYLE | 4SHP17LE130P-**A | ASL*3624A36G+V | A96UH1E045B12 | 28000 | 27800 | 15.4 | 12.5 | 7.8 |  | 65 |  | 210376780
ALLSTYLE | 4HP17L18P-**A | ASL*2418A36G+V | 96G2UH045BV12 | 17000 | 17000 | 16 | 13.5 | 8.5 |  | 65 |  | 210376779
ALLSTYLE | 4HP17L18P-**A | ASL*2418A36G+V | 96G1UH030BE08 | 17000 | 17000 | 15.6 | 13 | 8.5 |  | 65 |  | 210376777
ALLSTYLE | 4HP17L18P-**A | ASL*2418A36G+V | 92G1UH030BE12 | 17000 | 17000 | 16 | 13.5 | 8.5 |  | 64 |  | 210376775
ALLSTYLE | 4SHP17LE130P-**A | ASL*3624A36G+V | A93UH1E070B12 | 28000 | 27600 | 15.6 | 13 | 8 |  | 66 |  | 210376778
ALLSTYLE | 4SHP17LE130P-**A | ASL*3624A36G+V | A93UH1E045B12 | 28000 | 27600 | 15.6 | 13 | 8 |  | 66 |  | 210376776
ALLSTYLE | 4SHP17LE130P-**A | ASL*3624A36G+V | A80UH1E080B16X | 28000 | 28000 | 15.2 | 12.5 | 8 |  | 66 |  | 210376774
ALLSTYLE | 4HP17L18P-**A | ASL*2418A36G+V | 96G2UH070BE12 | 17000 | 17000 | 16 | 13.5 | 8.5 |  | 64 |  | 210376773
ALLSTYLE | 4SHP17LE130P-**A | ASL*3624A36G+V | A80UH2E090B16 | 28000 | 27400 | 16 | 13 | 8 |  | 66 |  | 210376772
ALLSTYLE | 4HP17L18P-**A | ASL*2418A36G+V | 80G2UH090BE12 | 17000 | 17000 | 16.4 | 14 | 8.5 |  | 64 |  | 210376771
ALLSTYLE | 4SHP17LE130P-**A | ASL*3624A36G+V | A80UH1E090B16 | 28000 | 27400 | 16 | 13 | 8 |  | 66 |  | 210376770
ALLSTYLE | 4HP17L18P-**A | ASL*2418A36G+V | 92G1UH070BE12 | 17000 | 17000 | 16.2 | 13.5 | 8.5 |  | 64 |  | 210376767
ALLSTYLE | 4SHP17LE130P-**A | ASL*3624A36G+V | A80US2V070A12L | 28000 | 28000 | 15.6 | 13 | 8 |  | 66 |  | 210376768
ALLSTYLE | 4HP17L18P-**A | ASL*2418A36G+V | 96G1UH070BE12 | 17000 | 17000 | 16 | 13.5 | 8.5 |  | 64 |  | 210376769
ALLSTYLE | 4SHP17LE130P-**A | ASL*3624A36G+V | A80US2V070A12 | 28000 | 28000 | 15.6 | 13 | 8 |  | 66 |  | 210376766
ALLSTYLE | 4SHP17LE130P-**A | ASL*3624A36G+V | A80UH1E040A12X | 28000 | 27400 | 15.6 | 12.5 | 7.8 |  | 66 |  | 210376758
ALLSTYLE | 4HP17L18P-**A | ASL*2418A36G+V | 96G2UH045BE12 | 17000 | 17000 | 16.2 | 13.5 | 8.5 |  | 64 |  | 210376763
ALLSTYLE | 4SHP17LE130P-**A | ASL*3624A36G+V | A80US2V060A12X | 28000 | 27800 | 16 | 13 | 8.1 |  | 65 |  | 210376764
ALLSTYLE | 4SHP17LE130P-**A | ASL*3624A36G+V | A80UH2E045A12 | 28000 | 27800 | 15.8 | 13 | 8.1 |  | 65 |  | 210376762
ALLSTYLE | 4HP17L18P-**A | ASL*2418A36G+V | 95G1UH040BE12X | 17000 | 17000 | 16 | 13.5 | 8.5 |  | 64 |  | 210376761
ALLSTYLE | N4H7T48*K*AAA* | AS*48A3Q*6G+V | *96CTN1202422A* | 45000 | 45000 | 16 | 12 | 7.8 |  | 64 |  | 210372962
ALLSTYLE | PH7TAN448**AA* | AS*48A3Q*6G+V | 986TC66120C24*** | 45000 | 45000 | 16 | 12 | 7.8 |  | 64 |  | 210372963
ALLSTYLE | N4H7T48*K*AAA* | AS*48A3Q*6G+V | *96CTN1202422A* | 45000 | 45000 | 16 | 12 | 7.8 |  | 64 |  | 210372961
ALLSTYLE | N4H7T48*K*AAA* | AS*48A3Q*6G+V | *96CTN1202422A* | 45000 | 45000 | 16 | 12 | 7.8 |  | 64 |  | 210372957
ALLSTYLE | N4H7T48*K*AAA* | AS*48A3Q*6G+V | *96CTN1202422A* | 45000 | 45000 | 16 | 12 | 7.8 |  | 64 |  | 210372958
ALLSTYLE | N4H7T48*K*AAA* | AS*48A3Q*6G+V | *96CTN1202422A* | 45000 | 45000 | 16 | 12 | 7.8 |  | 64 |  | 210372960
ALLSTYLE | N4H7T48*K*AAA* | AS*48A3Q*6G+V | *96CTN1202422A* | 45000 | 45000 | 16 | 12 | 7.8 |  | 64 |  | 210372959
ALLSTYLE | N4H7T48*K*AAA* | AS*48A3Q*6G+V | *96CTN1202422A* | 45000 | 45000 | 16 | 12 | 7.8 |  | 64 |  | 210372956
ALLSTYLE | N4H7T48*K*AAA* | AS*48A3Q*6G+V | *96CTN1202422A* | 45000 | 45000 | 16 | 12 | 7.8 |  | 64 |  | 210372955
ALLSTYLE | N4H7T48*K*AAA* | AS*48A3Q*6G+V | *96CTN1202422A* | 45000 | 45000 | 16 | 12 | 7.8 |  | 64 |  | 210372954
ALLSTYLE | PH7TAN436**AA* | AS*36A3Z*6G+V | 926TB66100V21*** | 33400 | 33400 | 16 | 12 | 7.8 |  | 64 |  | 210369184
ALLSTYLE | N4H7T36*K*AAA* | AS*36A3Z*6G+V | *96VTN1002122A* | 33400 | 33400 | 16 | 12 | 7.8 |  | 64 |  | 210369183
ALLSTYLE | N4H7T36*K*AAA* | AS*36A3Z*6G+V | *96VTN1002122A* | 33400 | 33400 | 16 | 12 | 7.8 |  | 64 |  | 210369182
ALLSTYLE | N4H7T36*K*AAA* | AS*36A3Z*6G+V | *96VTN1002122A* | 33400 | 33400 | 16 | 12 | 7.8 |  | 64 |  | 210369181
ALLSTYLE | N4H7T36*K*AAA* | AS*36A3Z*6G+V | *96VTN1002122A* | 33400 | 33400 | 16 | 12 | 7.8 |  | 64 |  | 210369177
ALLSTYLE | N4H7T36*K*AAA* | AS*36A3Z*6G+V | *96VTN1002122A* | 33400 | 33400 | 16 | 12 | 7.8 |  | 64 |  | 210369179
ALLSTYLE | N4H7T36*K*AAA* | AS*36A3Z*6G+V | *96VTN1002122A* | 33400 | 33400 | 16 | 12 | 7.8 |  | 64 |  | 210369180
ALLSTYLE | N4H7T36*K*AAA* | AS*36A3Z*6G+V | *96VTN1002122A* | 33400 | 33400 | 16 | 12 | 7.8 |  | 64 |  | 210369178
ALLSTYLE | N4H7T36*K*AAA* | AS*36A3Z*6G+V | *96VTN1002122A* | 33400 | 33400 | 16 | 12 | 7.8 |  | 64 |  | 210369176
ALLSTYLE | N4H7T36*K*AAA* | AS*36A3Z*6G+V | *96VTN1002122A* | 33400 | 33400 | 16 | 12 | 7.8 |  | 64 |  | 210369175
ALLSTYLE | GH7TAN436**AA* | AS*36A3Z*6G+V | 59TP6B100V21**22 | 33400 | 33400 | 16 | 12 | 7.8 |  | 64 |  | 210369174
ALLSTYLE | GH7TAN436**AA* | AS*36A3Z*6G+V | 926TB66100V21*** | 33400 | 33400 | 16 | 12 | 7.8 |  | 64 |  | 210369173
ALLSTYLE | 227TAN036**AA* | AS*36A3Z*6G+V | 926TB66100V21*** | 33400 | 33400 | 16 | 12 | 7.8 |  | 64 |  | 210369172
ALLSTYLE | 25TPA736A**30* | AS*36A3Z*6G+V | 59TP6B100V21**22 | 33400 | 33400 | 16 | 12 | 7.8 |  | 64 |  | 210369171
ALLSTYLE | R4H5S36*K*AAA* | AS*36A3Z*6G+V | *80ES(N,L)0702116A* | 33400 | 33400 | 15.2 | 12 | 7.8 |  | 62 |  | 210371421
ALLSTYLE | N4H5S36*K*AAA* | AS*36A3Z*6G+V | *80ES(N,L)0702116A* | 33400 | 33400 | 15.2 | 12 | 7.8 |  | 62 |  | 210371420
ALLSTYLE | R4H5S36*K*AAA* | AS*36A3Z*6G+V | *80ES(N,L)0702116A* | 33400 | 33400 | 15.2 | 12 | 7.8 |  | 62 |  | 210371418
ALLSTYLE | C4H5S36*K*AAA* | AS*36A3Z*6G+V | *80ES(N,L)0702116A* | 33400 | 33400 | 15.2 | 12 | 7.8 |  | 62 |  | 210371419
ALLSTYLE | N4H5S36*K*AAA* | AS*36A3Z*6G+V | *80ES(N,L)0702116A* | 33400 | 33400 | 15.2 | 12 | 7.8 |  | 62 |  | 210371417
ALLSTYLE | 4HP17L24P-**A | ASL*2418A36G+V | 96G1DF070BE16 | 22000 | 21600 | 15.2 | 12.5 | 8.5 |  | 65 |  | 210375972
ALLSTYLE | BHP17L24P-**A | ASL*2418A36G+V | BG801UH090BE16 | 22000 | 21600 | 16.4 | 13.5 | 8.5 |  | 63 |  | 210375966
ALLSTYLE | 4HP17L24P-**A | ASL*2418A36G+V | 80G1DF070BE12 | 22000 | 21200 | 15.6 | 13 | 8.5 |  | 64 |  | 210375971
ALLSTYLE | 4HP17L24P-**A | ASL*2418A36G+V | 80G1DF045AE12 | 22000 | 21400 | 15.6 | 13 | 8.5 |  | 64 |  | 210375969
ALLSTYLE | 4HP17L24P-**A | ASL*2418A36G+V | 80G1DF070AE12 | 22000 | 21400 | 15.6 | 13 | 8.5 |  | 64 |  | 210375968
ALLSTYLE | BHP17L24P-**A | ASL*2418A36G+V | BG802UH090BV16 | 22000 | 21400 | 16 | 13 | 8.5 |  | 64 |  | 210375964
ALLSTYLE | 4HP17L24P-**A | ASL*2418A36G+V | 80G2DF070AE12 | 22000 | 21200 | 15.8 | 13 | 8.5 |  | 64 |  | 210375970
ALLSTYLE | BHP17L24P-**A | ASL*2418A36G+V | BG802UH090BE12 | 22000 | 21800 | 16 | 13 | 8.5 |  | 63 |  | 210375963
ALLSTYLE | BHP17L24P-**A | ASL*2418A36G+V | BG921UH045BE12 | 22000 | 21800 | 15.8 | 13 | 8.5 |  | 63 |  | 210375959
ALLSTYLE | BHP17L24P-**A | ASL*2418A36G+V | BG961UH070BE12 | 22000 | 22000 | 15.6 | 12.5 | 8.5 |  | 64 |  | 210375962
ALLSTYLE | BHP17L24P-**A | ASL*2418A36G+V | BG801UH070BE12 | 22000 | 21400 | 16.4 | 13 | 8.5 |  | 64 |  | 210375958
ALLSTYLE | BHP17L24P-**A | ASL*2418A36G+V | BG921UH070BE12 | 22000 | 21800 | 16 | 13 | 8.5 |  | 63 |  | 210375960
ALLSTYLE | BHP17L24P-**A | ASL*2418A36G+V | BG961UH045BE12 | 22000 | 22000 | 15.6 | 12.5 | 8.5 |  | 64 |  | 210375961
ALLSTYLE | BHP17L24P-**A | ASL*2418A36G+V | BG801UH070AE12 | 22000 | 21400 | 16.2 | 13 | 8.5 |  | 64 |  | 210375954
ALLSTYLE | 4HP17L24P-**A | ASL*2418A36G+V | 80G2UH090BE16L | 22000 | 21600 | 16.4 | 13.5 | 8.5 |  | 63 |  | 210375953
ALLSTYLE | BHP17L24P-**A | ASL*2418A36G+V | BG801UH045AE12 | 22000 | 21200 | 16.2 | 13 | 8.5 |  | 63 |  | 210375955
ALLSTYLE | BHP17L24P-**A | ASL*2418A36G+V | BG802UH070AE12 | 22000 | 21800 | 16 | 13 | 8.5 |  | 63 |  | 210375956
ALLSTYLE | BHP17L24P-**A | ASL*2418A36G+V | BG802UH070AV12 | 22000 | 21600 | 16.2 | 13 | 8.5 |  | 63 |  | 210375957
ALLSTYLE | 4HP17L24P-**A | ASL*2418A36G+V | 80G2UH090BE16 | 22000 | 21600 | 16.4 | 13.5 | 8.5 |  | 63 |  | 210375952
ALLSTYLE | 4HP17L24P-**A | ASL*2418A36G+V | 80G1UH080BE16X | 22000 | 21600 | 15.8 | 13 | 8.5 |  | 64 |  | 210375951
ALLSTYLE | 4HP17L24P-**A | ASL*2418A36G+V | 96G2UH070BV12 | 22000 | 21400 | 16.4 | 13 | 8.5 |  | 64 |  | 210375949
ALLSTYLE | 4HP17L24P-**A | ASL*2418A36G+V | 80G1UH090BE16 | 22000 | 21600 | 16.4 | 13.5 | 8.5 |  | 63 |  | 210375950
ALLSTYLE | 4HP17L24P-**A | ASL*2418A36G+V | 96G2UH045BV12 | 22000 | 21600 | 16 | 13 | 8.5 |  | 63 |  | 210375948
ALLSTYLE | 4HP17L24P-**A | ASL*2418A36G+V | 96G2UH070BE12 | 22000 | 21800 | 15.8 | 13 | 8.5 |  | 63 |  | 210375946
ALLSTYLE | 4HP17L24P-**A | ASL*2418A36G+V | 80G2UH090BE12 | 22000 | 21800 | 16 | 13 | 8.5 |  | 63 |  | 210375944
ALLSTYLE | 4HP17L24P-**A | ASL*2418A36G+V | 96G2UH045BE12 | 22000 | 21800 | 15.8 | 13 | 8.5 |  | 63 |  | 210375945
ALLSTYLE | 4HP17L24P-**A | ASL*2418A36G+V | 80G2UH090BV16 | 22000 | 21400 | 16 | 13 | 8.5 |  | 64 |  | 210375947
ALLSTYLE | 4HP17L24P-**A | ASL*2418A36G+V | 96G1UH045BE12 | 22000 | 22000 | 15.6 | 12.5 | 8.5 |  | 64 |  | 210375940
ALLSTYLE | 4HP17L24P-**A | ASL*2418A36G+V | 95G1UH040BE12X | 22000 | 22000 | 15.6 | 12.5 | 8.5 |  | 64 |  | 210375942
ALLSTYLE | 4HP17L24P-**A | ASL*2418A36G+V | 96G1UH070BE12 | 22000 | 22000 | 15.6 | 12.5 | 8.5 |  | 64 |  | 210375941
ALLSTYLE | 4HP17L24P-**A | ASL*2418A36G+V | 95G1UH060BE12X | 22000 | 22000 | 15.6 | 12.5 | 8.5 |  | 64 |  | 210375943
ALLSTYLE | NS17H24SA4-**A | ASL*2418A36G+V | NF80U045T3A-* | 22000 | 21200 | 16.4 | 13 | 8.5 |  | 63 |  | 210375904
ALLSTYLE | NS17H24SA4-**A | ASL*2418A36G+V | NF80U045S3A-* | 22000 | 21200 | 16.2 | 13 | 8.5 |  | 63 |  | 210375906
ALLSTYLE | 4HP17L24P-**A | ASL*2418A36G+V | 80G1UH070BE12 | 22000 | 21400 | 16.4 | 13 | 8.5 |  | 64 |  | 210375935
ALLSTYLE | 4HP17L24P-**A | ASL*2418A36G+V | 92G1UH045BE12 | 22000 | 21800 | 15.8 | 13 | 8.5 |  | 63 |  | 210375937
ALLSTYLE | 4HP17L24P-**A | ASL*2418A36G+V | 92G1UH070BE12 | 22000 | 21800 | 16 | 13 | 8.5 |  | 63 |  | 210375938
ALLSTYLE | 4HP17L24P-**A | ASL*2418A36G+V | 96G1UH030BE08 | 22000 | 21200 | 16 | 13 | 8.5 |  | 63 |  | 210375939
ALLSTYLE | 4HP17L24P-**A | ASL*2418A36G+V | 80G2UH070AV12 | 22000 | 21600 | 16.2 | 13 | 8.5 |  | 63 |  | 210375934
ALLSTYLE | 4HP17L24P-**A | ASL*2418A36G+V | 92G1UH030BE12 | 22000 | 21200 | 16.2 | 13 | 8.5 |  | 63 |  | 210375936
ALLSTYLE | 4HP17L24P-**A | ASL*2418A36G+V | 80G1UH060AE12X | 22000 | 21600 | 16 | 13 | 8.5 |  | 64 |  | 210375933
ALLSTYLE | 4HP17L24P-**A | ASL*2418A36G+V | 80G2UH070AE12 | 22000 | 21800 | 16 | 13 | 8.5 |  | 63 |  | 210375930
ALLSTYLE | 4HP17L24P-**A | ASL*2418A36G+V | 80G1UH040AE12X | 22000 | 21600 | 16 | 13 | 8.5 |  | 64 |  | 210375932
ALLSTYLE | 4HP17L24P-**A | ASL*2418A36G+V | 80G2UH070AE12L | 22000 | 21800 | 16 | 13 | 8.5 |  | 63 |  | 210375931
ALLSTYLE | 4HP17L24P-**A | ASL*2418A36G+V | 80G2UH045AE12 | 22000 | 21200 | 16.4 | 13 | 8.5 |  | 63 |  | 210375929
ALLSTYLE | 4HP17L24P-**A | ASL*2418A36G+V | 80G1UH045AE12 | 22000 | 21200 | 16.2 | 13 | 8.5 |  | 63 |  | 210375928
ALLSTYLE | NS17H24SA4-**A | ASL*2418A36G+V | NF97X040V3B-* | 22000 | 21600 | 16.2 | 13 | 8.5 |  | 63 |  | 210375923
ALLSTYLE | 4HP17L24P-**A | ASL*2418A36G+V | 80G1UH070AE12L | 22000 | 21400 | 16.2 | 13 | 8.5 |  | 64 |  | 210375927
ALLSTYLE | NS17H24SA4-**A | ASL*2418A36G+V | NF97X060V3B-* | 22000 | 21600 | 16.2 | 13 | 8.5 |  | 63 |  | 210375924
ALLSTYLE | 4HP17L24P-**A | ASL*2418A36G+V | 80G1UH070AE12 | 22000 | 21400 | 16.2 | 13 | 8.5 |  | 64 |  | 210375926
ALLSTYLE | NS17H24SA4-**A | ASL*2418A36G+V | NF97U070M3B-* | 22000 | 21400 | 16.4 | 13 | 8.5 |  | 64 |  | 210375925
ALLSTYLE | NS17H24SA4-**A | ASL*2418A36G+V | NF80U090S4B-* | 22000 | 21600 | 16.4 | 13.5 | 8.5 |  | 63 |  | 210375918
ALLSTYLE | NS17H24SA4-**A | ASL*2418A36G+V | NF96U070S3B-* | 22000 | 22000 | 15.6 | 12.5 | 8.5 |  | 64 |  | 210375920
ALLSTYLE | NS17H24SA4-**A | ASL*2418A36G+V | NF80U090V4B-* | 22000 | 21400 | 16 | 13 | 8.5 |  | 64 |  | 210375922
ALLSTYLE | NS17H24SA4-**A | ASL*2418A36G+V | NF80X080V4B-* | 22000 | 21400 | 16.4 | 13 | 8.5 |  | 64 |  | 210375921
ALLSTYLE | NS17H24SA4-**A | ASL*2418A36G+V | NF96U045S3B-* | 22000 | 22000 | 15.6 | 12.5 | 8.5 |  | 64 |  | 210375919
ALLSTYLE | NS17H24SA4-**A | ASL*2418A36G+V | NF80U070S3B-* | 22000 | 21400 | 16.4 | 13 | 8.5 |  | 64 |  | 210375917
ALLSTYLE | NS17H24SA4-**A | ASL*2418A36G+V | NF96U070V3B-* | 22000 | 21400 | 16.4 | 13 | 8.5 |  | 64 |  | 210375916
ALLSTYLE | NS17H24SA4-**A | ASL*2418A36G+V | NF80X080S4B-* | 22000 | 21600 | 15.8 | 13 | 8.5 |  | 64 |  | 210375911
ALLSTYLE | NS17H24SA4-**A | ASL*2418A36G+V | NF96U045V3B-* | 22000 | 21600 | 16 | 13 | 8.5 |  | 63 |  | 210375915
ALLSTYLE | NS17H24SA4-**A | ASL*2418A36G+V | NF80U090T4B-* | 22000 | 21600 | 16.4 | 13.5 | 8.5 |  | 63 |  | 210375914
ALLSTYLE | NS17H24SA4-**A | ASL*2418A36G+V | NF95X060S3B-* | 22000 | 22000 | 15.6 | 12.5 | 8.5 |  | 64 |  | 210375913
ALLSTYLE | NS17H24SA4-**A | ASL*2418A36G+V | NF95X040S3B-* | 22000 | 22000 | 15.6 | 12.5 | 8.5 |  | 64 |  | 210375912
ALLSTYLE | NS17H24SA4-**A | ASL*2418A36G+V | NF80U070V3A-* | 22000 | 21600 | 16.2 | 13 | 8.5 |  | 63 |  | 210375910
ALLSTYLE | NS17H24SA4-**A | ASL*2418A36G+V | NF80U070S3A-* | 22000 | 21400 | 16.2 | 13 | 8.5 |  | 64 |  | 210375907
ALLSTYLE | NS17H24SA4-**A | ASL*2418A36G+V | NF80L070S3A-* | 22000 | 21400 | 16.2 | 13 | 8.5 |  | 64 |  | 210375908
ALLSTYLE | NS17H24SA4-**A | ASL*2418A36G+V | NF80X060V3A-* | 22000 | 21400 | 16.6 | 13.5 | 8.5 |  | 64 |  | 210375909
ALLSTYLE | NS17H24SA4-**A | ASL*2418A36G+V | NF80U070T3A-* | 22000 | 21800 | 16 | 13 | 8.5 |  | 63 |  | 210375905
ALLSTYLE | NS17H24SA4-**A | ASL*2418A36G+V | NF80X060S3A-* | 22000 | 21600 | 16 | 13 | 8.5 |  | 64 |  | 210375903
ALLSTYLE | NS17H24SA4-**A | ASL*2418A36G+V | NF80X040S3A-* | 22000 | 21600 | 16 | 13 | 8.5 |  | 64 |  | 210375902
ALLSTYLE | HRG1548S1R-**A | ASF*4826A36G+V | GUH96T090C3M | 45000 | 45000 | 15.2 | 12.5 | 8.1 |  | 68 |  | 210375895
ALLSTYLE | HRG1548S1R-**A | ASF*4826A36G+V | GUH97M090C3M | 45000 | 45000 | 15.2 | 12.5 | 8.1 |  | 68 |  | 210375896
ALLSTYLE | 4SHP17LE148P-**A | ASF*4826A36G+V | A96US2V110C16 | 45000 | 45000 | 15.2 | 12.5 | 8.1 |  | 71 |  | 210375858
ALLSTYLE | 4HP17L48P-**A | ASF*4826A36G+V | 96G2UH090CV12 | 45000 | 45000 | 15.2 | 12.5 | 8.1 |  | 68 |  | 210375627
ALLSTYLE | 4HP17L42P-**A | ASF*4826A36G+V | 92G1UH090CE16 | 40000 | 38500 | 15.2 | 12.5 | 7.8 |  | 65 |  | 210375644
ALLSTYLE | 4HP17L48P-**A | ASF*4826A36G+V | 92G1UH090CE16 | 45000 | 45000 | 15.2 | 12.5 | 8.1 |  | 70 |  | 210375635
ALLSTYLE | 4HP17L42P-**A | ASF*4826A36G+V | 80G1UH110CE20 | 40000 | 38500 | 15.4 | 12.5 | 7.8 |  | 65 |  | 210375638
ALLSTYLE | 4HP17L42P-**A | ASF*4826A36G+V | 92G1UH110CE20 | 40000 | 39000 | 15.2 | 12.5 | 7.8 |  | 65 |  | 210375639
ALLSTYLE | 4HP17L42P-**A | ASF*4826A36G+V | 96G2UH110CE20 | 40000 | 39000 | 15.2 | 12.5 | 7.8 |  | 65 |  | 210375643
ALLSTYLE | 4HP17L42P-**A | ASF*4826A36G+V | 80G2UH110CE20L | 40000 | 39000 | 15.4 | 13 | 7.8 |  | 65 |  | 210375642
ALLSTYLE | 4HP17L42P-**A | ASF*4826A36G+V | 80G2UH110CE20 | 40000 | 39000 | 15.4 | 13 | 7.8 |  | 65 |  | 210375641
ALLSTYLE | 4HP17L42P-**A | ASF*4826A36G+V | 96G1UH110CE20 | 40000 | 39000 | 15.2 | 12.5 | 7.8 |  | 65 |  | 210375640
ALLSTYLE | 4HP17L42P-**A | ASF*4826A36G+V | 92G1UH110CE20 | 40000 | 39000 | 15.2 | 12.5 | 7.8 |  | 65 |  | 210375654
ALLSTYLE | 4HP17L48P-**A | ASF*4826A36G+V | 96G1UH110CE20 | 45000 | 45000 | 15.2 | 12.5 | 8.1 |  | 69 |  | 210375653
ALLSTYLE | 4HP17L42P-**A | ASF*4826A36G+V | 80G1UH090CE20 | 40000 | 38500 | 15.4 | 12.5 | 7.8 |  | 65 |  | 210375651
ALLSTYLE | 4HP17L48P-**A | ASF*4826A36G+V | 92G1UH110CE20 | 45000 | 45000 | 15.4 | 12.5 | 8.1 |  | 68 |  | 210375650
ALLSTYLE | 4HP17L42P-**A | ASF*4826A36G+V | 92G1UH110CE16 | 40000 | 38500 | 15.4 | 12.5 | 7.8 |  | 65 |  | 210375645
ALLSTYLE | 4HP17L42P-**A | ASF*4826A36G+V | 96G1UH090CE16 | 40000 | 39000 | 15.2 | 12.5 | 7.8 |  | 65 |  | 210375646
ALLSTYLE | 4HP17L42P-**A | ASF*4826A36G+V | 80G1UH110CE20 | 40000 | 38500 | 15.4 | 12.5 | 7.8 |  | 65 |  | 210375652
ALLSTYLE | 4HP17L42P-**A | ASF*4826A36G+V | 80G1UH090CE20 | 40000 | 38500 | 15.4 | 12.5 | 7.8 |  | 65 |  | 210375637
ALLSTYLE | 4HP17L48P-**A | ASF*4826A36G+V | 80G2UH110CV20 | 45000 | 45000 | 15.2 | 12.5 | 8.1 |  | 70 |  | 210375625
ALLSTYLE | 4HP17L48P-**A | ASF*4826A36G+V | 96G2UH090CE16 | 45000 | 45000 | 15.2 | 12.5 | 8.1 |  | 69 |  | 210375623
ALLSTYLE | 4HP17L48P-**A | ASF*4826A36G+V | 95G1UH100CE20X | 45000 | 45000 | 15.2 | 12.5 | 8.1 |  | 70 |  | 210375630
ALLSTYLE | BHP17L42P-**A | ASF*4826A36G+V | BG961UH110CE20 | 40000 | 39000 | 15.2 | 12.5 | 7.8 |  | 65 |  | 210375624
ALLSTYLE | BHP17L42P-**A | ASF*4826A36G+V | BG921UH110CE16 | 40000 | 38500 | 15.4 | 12.5 | 7.8 |  | 65 |  | 210375628
ALLSTYLE | BHP17L42P-**A | ASF*4826A36G+V | BG961UH090CE16 | 40000 | 39000 | 15.2 | 12.5 | 7.8 |  | 65 |  | 210375629
ALLSTYLE | BHP17L42P-**A | ASF*4826A36G+V | BG921UH090CE16 | 40000 | 38500 | 15.2 | 12.5 | 7.8 |  | 65 |  | 210375626
ALLSTYLE | BHP17L42P-**A | ASF*4826A36G+V | BG921UH110CE20 | 40000 | 39000 | 15.2 | 12.5 | 7.8 |  | 65 |  | 210375622
ALLSTYLE | BHP17L42P-**A | ASF*4826A36G+V | BG801UH110CE20 | 40000 | 38500 | 15.4 | 12.5 | 7.8 |  | 65 |  | 210375620
ALLSTYLE | 4HP17L48P-**A | ASF*4826A36G+V | 80G2UH110CE16 | 45000 | 45000 | 15.4 | 12.5 | 8.1 |  | 69 |  | 210375621
ALLSTYLE | 4HP17L48P-**A | ASF*4826A36G+V | 96G1UH090CE16 | 45000 | 45000 | 15.2 | 12.5 | 8.1 |  | 69 |  | 210375619
ALLSTYLE | 4HP17L42P-**A | ASF*4826A36G+V | 80G1UH110CE20 | 40000 | 38500 | 15.4 | 12.5 | 7.8 |  | 65 |  | 210375596
ALLSTYLE | BHP17L42P-**A | ASF*4826A36G+V | BG801UH090CE20 | 40000 | 38500 | 15.4 | 12.5 | 7.8 |  | 65 |  | 210375618
ALLSTYLE | 4HP17L48P-**A | ASF*4826A36G+V | 80G2UH110CE20 | 45000 | 45000 | 15.4 | 12.5 | 8.1 |  | 69 |  | 210375613
ALLSTYLE | 4HP17L48P-**A | ASF*4826A36G+V | 96G1UH110CE20 | 45000 | 45000 | 15.2 | 12.5 | 8.1 |  | 69 |  | 210375612
ALLSTYLE | 4HP17L48P-**A | ASF*4826A36G+V | 80G1UH090CE20 | 45000 | 45000 | 15.6 | 13 | 8.1 |  | 68 |  | 210375609
ALLSTYLE | 4HP17L48P-**A | ASF*4826A36G+V | 80G1UH110CE20 | 45000 | 45000 | 15.2 | 12.5 | 8.1 |  | 70 |  | 210375616
ALLSTYLE | 4HP17L48P-**A | ASF*4826A36G+V | 92G1UH110CE16 | 45000 | 45000 | 15.2 | 12.5 | 8.1 |  | 69 |  | 210375617
ALLSTYLE | 4HP17L48P-**A | ASF*4826A36G+V | 80G2UH110CE20L | 45000 | 45000 | 15.4 | 12.5 | 8.1 |  | 69 |  | 210375614
ALLSTYLE | 4HP17L42P-**A | ASF*4826A36G+V | 80G2UH110CE16 | 40000 | 39000 | 15.4 | 13 | 7.8 |  | 65 |  | 210375608
ALLSTYLE | 4HP17L48P-**A | ASF*4826A36G+V | 92G1UH110CE20 | 45000 | 45000 | 15.4 | 12.5 | 8.1 |  | 68 |  | 210375611
ALLSTYLE | 4HP17L42P-**A | ASF*4826A36G+V | 96G2UH090CE16 | 40000 | 39000 | 15.2 | 12.5 | 7.8 |  | 65 |  | 210375610
ALLSTYLE | 4HP17L42P-**A | ASF*4826A36G+V | 96G1UH090CE16 | 40000 | 39000 | 15.2 | 12.5 | 7.8 |  | 65 |  | 210375607
ALLSTYLE | 4HP17L42P-**A | ASF*4826A36G+V | 96G1UH110CE20 | 40000 | 39000 | 15.2 | 12.5 | 7.8 |  | 65 |  | 210375600
ALLSTYLE | 4HP17L42P-**A | ASF*4826A36G+V | 92G1UH090CE16 | 40000 | 38500 | 15.2 | 12.5 | 7.8 |  | 65 |  | 210375605
ALLSTYLE | 4HP17L42P-**A | ASF*4826A36G+V | 92G1UH110CE20 | 40000 | 39000 | 15.2 | 12.5 | 7.8 |  | 65 |  | 210375598
ALLSTYLE | 4HP17L42P-**A | ASF*4826A36G+V | 96G2UH110CE20 | 40000 | 39000 | 15.2 | 12.5 | 7.8 |  | 65 |  | 210375604
ALLSTYLE | 4HP17L42P-**A | ASF*4826A36G+V | 92G1UH110CE16 | 40000 | 38500 | 15.4 | 12.5 | 7.8 |  | 65 |  | 210375606
ALLSTYLE | 4HP17L42P-**A | ASF*4826A36G+V | 80G2UH110CE20L | 40000 | 39000 | 15.4 | 13 | 7.8 |  | 65 |  | 210375603
ALLSTYLE | 4HP17L42P-**A | ASF*4826A36G+V | 80G2UH110CE20 | 40000 | 39000 | 15.4 | 13 | 7.8 |  | 65 |  | 210375602
ALLSTYLE | BHP17L48P-**A | ASF*4826A36G+V | BG962UH090CV12 | 45000 | 45000 | 15.2 | 12.5 | 8.1 |  | 68 |  | 210375601
ALLSTYLE | BHP17L48P-**A | ASF*4826A36G+V | BG802UH110CV20 | 45000 | 45000 | 15.2 | 12.5 | 8.1 |  | 70 |  | 210375597
ALLSTYLE | 4HP17L42P-**A | ASF*4826A36G+V | 80G1UH090CE20 | 40000 | 38500 | 15.4 | 12.5 | 7.8 |  | 65 |  | 210375593
ALLSTYLE | BHP17L48P-**A | ASF*4826A36G+V | BG961UH090CE16 | 45000 | 45000 | 15.2 | 12.5 | 8.1 |  | 69 |  | 210375594
ALLSTYLE | BHP17L48P-**A | ASF*4826A36G+V | BG961UH110CE20 | 45000 | 45000 | 15.2 | 12.5 | 8.1 |  | 69 |  | 210375589
ALLSTYLE | BHP17L48P-**A | ASF*4826A36G+V | BG921UH110CE16 | 45000 | 45000 | 15.2 | 12.5 | 8.1 |  | 69 |  | 210375592
ALLSTYLE | BHP17L48P-**A | ASF*4826A36G+V | BG801UH090CE20 | 45000 | 45000 | 15.6 | 13 | 8.1 |  | 68 |  | 210375585
ALLSTYLE | BHP17L48P-**A | ASF*4826A36G+V | BG801UH110CE20 | 45000 | 45000 | 15.2 | 12.5 | 8.1 |  | 70 |  | 210375590
ALLSTYLE | NS17H42SA4-**A | ASF*4826A36G+V | NF80X100V5C-* | 40000 | 39000 | 15.6 | 13 | 7.8 |  | 65 |  | 210375586
ALLSTYLE | BHP17L48P-**A | ASF*4826A36G+V | BG921UH110CE20 | 45000 | 45000 | 15.4 | 12.5 | 8.1 |  | 68 |  | 210375587
ALLSTYLE | NS17H42SA4-**A | ASF*4826A36G+V | NF97X080V4C-* | 40000 | 39500 | 15.2 | 12.5 | 7.8 |  | 65 |  | 210375588
ALLSTYLE | NS17H42SA4-**A | ASF*4826A36G+V | NF96U110S5C-* | 40000 | 39000 | 15.2 | 12.5 | 7.8 |  | 65 |  | 210375584
ALLSTYLE | NS17H42SA4-**A | ASF*4826A36G+V | NF96U090S4C-* | 40000 | 39000 | 15.2 | 12.5 | 7.8 |  | 65 |  | 210375583
ALLSTYLE | NS17H42SA4-**A | ASF*4826A36G+V | NF80U110S5C-* | 40000 | 38500 | 15.4 | 12.5 | 7.8 |  | 65 |  | 210375582
ALLSTYLE | NS17H42SA4-**A | ASF*4826A36G+V | NF80U110T5C-* | 40000 | 39000 | 15.4 | 13 | 7.8 |  | 65 |  | 210375580
ALLSTYLE | NS17H42SA4-**A | ASF*4826A36G+V | NF80U090S5C-* | 40000 | 38500 | 15.4 | 12.5 | 7.8 |  | 65 |  | 210375581
ALLSTYLE | N4H5S36*K*AAA* | AS*36A3Z*6G+V | *80ESU1002120A* | 33400 | 33400 | 15.2 | 12 | 7.8 |  | 63 |  | 210371972
ALLSTYLE | R4H5S36*K*AAA* | AS*36A3Z*6G+V | *80ESU1002120A* | 33400 | 33400 | 15.2 | 12 | 7.8 |  | 63 |  | 210371970
ALLSTYLE | N4H5S36*K*AAA* | AS*36A3Z*6G+V | *80ESU1002120A* | 33400 | 33400 | 15.2 | 12 | 7.8 |  | 63 |  | 210371969
ALLSTYLE | R4H5S36*K*AAA* | AS*36A3Z*6G+V | *80ESU1002120A* | 33400 | 33400 | 15.2 | 12 | 7.8 |  | 63 |  | 210371967
ALLSTYLE | C4H5S36*K*AAA* | AS*36A3Z*6G+V | *80ESU1002120A* | 33400 | 33400 | 15.2 | 12 | 7.8 |  | 63 |  | 210371968
ALLSTYLE | N4H5S36*K*AAA* | AS*36A3Z*6G+V | *80ESU1002120A* | 33400 | 33400 | 15.2 | 12 | 7.8 |  | 63 |  | 210371966
ALLSTYLE | H4H5S36*K*AAA* | AS*36A3Z*6G+V | *80ESU1002120A* | 33400 | 33400 | 15.2 | 12 | 7.8 |  | 63 |  | 210371965
ALLSTYLE | R4H5S36*K*AAA* | AS*36A3Z*6G+V | *80ESU1002120A* | 33400 | 33400 | 15.2 | 12 | 7.8 |  | 63 |  | 210371964
ALLSTYLE | N4H5S36*K*AAA* | AS*36A3Z*6G+V | *80ESU1002120A* | 33400 | 33400 | 15.2 | 12 | 7.8 |  | 63 |  | 210371963
ALLSTYLE | H4H5S36*K*AAA* | AS*36A3Z*6G+V | *80ESU1002120A* | 33400 | 33400 | 15.2 | 12 | 7.8 |  | 63 |  | 210371962
ALLSTYLE | PH5SAN436**AA* | AS*36A3Z*6G+V | 83*SA60100E21*** | 33400 | 33400 | 15.2 | 12 | 7.8 |  | 63 |  | 210371960
ALLSTYLE | PH5SAN436**AA* | AS*36A3Z*6G+V | PG80ESUA60100C** | 33400 | 33400 | 15.2 | 12 | 7.8 |  | 63 |  | 210371961
ALLSTYLE | 225SAN036**AA* | AS*36A3Z*6G+V | 83*SA60100E21*** | 33400 | 33400 | 15.2 | 12 | 7.8 |  | 63 |  | 210371958
ALLSTYLE | GH5SAN436**AA* | AS*36A3Z*6G+V | 83*SA60100E21*** | 33400 | 33400 | 15.2 | 12 | 7.8 |  | 63 |  | 210371959
ALLSTYLE | 25SPA536A**30* | AS*36A3Z*6G+V | 58SU*A100E21**20 | 33400 | 33400 | 15.2 | 12 | 7.8 |  | 63 |  | 210371955
ALLSTYLE | 215SAN036**AA* | AS*36A3Z*6G+V | 83*SA60100E21*** | 33400 | 33400 | 15.2 | 12 | 7.8 |  | 63 |  | 210371957
ALLSTYLE | N4H5S36*K*AAA* | AS*36A3Z*6G+V | *95ESN1002120A* | 33400 | 33400 | 15.2 | 12 | 7.8 |  | 61 |  | 210371124
ALLSTYLE | R4H5S36*K*AAA* | AS*36A3Z*6G+V | *95ESN1002120A* | 33400 | 33400 | 15.2 | 12 | 7.8 |  | 61 |  | 210371123
ALLSTYLE | N4H5S36*K*AAA* | AS*36A3Z*6G+V | *95ESN1002120A* | 33400 | 33400 | 15.2 | 12 | 7.8 |  | 61 |  | 210371122
ALLSTYLE | R4H5S36*K*AAA* | AS*36A3Z*6G+V | *95ESN1002120A* | 33400 | 33400 | 15.2 | 12 | 7.8 |  | 61 |  | 210371121
ALLSTYLE | N4H5S36*K*AAA* | AS*36A3Z*6G+V | *95ESN1002120A* | 33400 | 33400 | 15.2 | 12 | 7.8 |  | 61 |  | 210371120
ALLSTYLE | R4H5S36*K*AAA* | AS*36A3Z*6G+V | *95ESN1002120A* | 33400 | 33400 | 15.2 | 12 | 7.8 |  | 61 |  | 210371119
ALLSTYLE | N4H5S36*K*AAA* | AS*36A3Z*6G+V | *95ESN1002120A* | 33400 | 33400 | 15.2 | 12 | 7.8 |  | 61 |  | 210371118
ALLSTYLE | R4H5S36*K*AAA* | AS*36A3Z*6G+V | *95ESN1002120A* | 33400 | 33400 | 15.2 | 12 | 7.8 |  | 61 |  | 210371116
ALLSTYLE | C4H5S36*K*AAA* | AS*36A3Z*6G+V | *95ESN1002120A* | 33400 | 33400 | 15.2 | 12 | 7.8 |  | 61 |  | 210371117
ALLSTYLE | N4H5S36*K*AAA* | AS*36A3Z*6G+V | *95ESN1002120A* | 33400 | 33400 | 15.2 | 12 | 7.8 |  | 61 |  | 210371115
ALLSTYLE | H4H5S36*K*AAA* | AS*36A3Z*6G+V | *95ESN1002120A* | 33400 | 33400 | 15.2 | 12 | 7.8 |  | 61 |  | 210371114
ALLSTYLE | R4H5S36*K*AAA* | AS*36A3Z*6G+V | *95ESN1002120A* | 33400 | 33400 | 15.2 | 12 | 7.8 |  | 61 |  | 210371113
ALLSTYLE | N4H5S36*K*AAA* | AS*36A3Z*6G+V | *95ESN1002120A* | 33400 | 33400 | 15.2 | 12 | 7.8 |  | 61 |  | 210371112
ALLSTYLE | C4H5S36*K*AAA* | AS*36A3Z*6G+V | *95ESN1002120A* | 33400 | 33400 | 15.2 | 12 | 7.8 |  | 61 |  | 210371111
ALLSTYLE | N4H5S36*K*AAA* | AS*36A3Z*6G+V | *95ESN1002120A* | 33400 | 33400 | 15.2 | 12 | 7.8 |  | 61 |  | 210371109
ALLSTYLE | C4H5S36*K*AAA* | AS*36A3Z*6G+V | *95ESN1002120A* | 33400 | 33400 | 15.2 | 12 | 7.8 |  | 61 |  | 210371108
ALLSTYLE | R4H5S36*K*AAA* | AS*36A3Z*6G+V | *95ESN1002120A* | 33400 | 33400 | 15.2 | 12 | 7.8 |  | 61 |  | 210371110
ALLSTYLE | N4H5S36*K*AAA* | AS*36A3Z*6G+V | *95ESN1002120A* | 33400 | 33400 | 15.2 | 12 | 7.8 |  | 61 |  | 210371106
ALLSTYLE | H4H5S36*K*AAA* | AS*36A3Z*6G+V | *95ESN1002120A* | 33400 | 33400 | 15.2 | 12 | 7.8 |  | 61 |  | 210371105
ALLSTYLE | PH5SAN436**AA* | AS*36A3Z*6G+V | 915SB60100E21*** | 33400 | 33400 | 15.2 | 12 | 7.8 |  | 61 |  | 210371100
ALLSTYLE | R4H5S36*K*AAA* | AS*36A3Z*6G+V | *95ESN1002120A* | 33400 | 33400 | 15.2 | 12 | 7.8 |  | 61 |  | 210371104
ALLSTYLE | N4H5S36*K*AAA* | AS*36A3Z*6G+V | *95ESN1002120A* | 33400 | 33400 | 15.2 | 12 | 7.8 |  | 61 |  | 210371103
ALLSTYLE | PH5SAN436**AA* | AS*36A3Z*6G+V | PG95ESAA60100C** | 33400 | 33400 | 15.2 | 12 | 7.8 |  | 61 |  | 210371101
ALLSTYLE | H4H5S36*K*AAA* | AS*36A3Z*6G+V | *95ESN1002120A* | 33400 | 33400 | 15.2 | 12 | 7.8 |  | 61 |  | 210371102
ALLSTYLE | 215SAN036**AA* | AS*36A3Z*6G+V | 915SB60100E21*** | 33400 | 33400 | 15.2 | 12 | 7.8 |  | 61 |  | 210371097
ALLSTYLE | R4H5S36*K*AAA* | AS*36A3Z*6G+V | *80VSL0902120A* | 33400 | 33400 | 15.2 | 12 | 7.8 |  | 62 |  | 210371018
ALLSTYLE | 4HP17L24P-**A | ASL*2418A36G+V | 80G1UH070BE12 | 22000 | 21400 | 16.4 | 13 | 8.5 |  | 64 |  | 210376212
ALLSTYLE | 4HP17L24P-**A | ASL*2418A36G+V | 80G1UH060AE12X | 22000 | 21600 | 16 | 13 | 8.5 |  | 64 |  | 210376210
ALLSTYLE | 4HP17L24P-**A | ASL*2418A36G+V | 80G1UH040AE12X | 22000 | 21600 | 16 | 13 | 8.5 |  | 64 |  | 210376209
ALLSTYLE | 4HP17L24P-**A | ASL*2418A36G+V | 80G2UH070AV12 | 22000 | 21600 | 16.2 | 13 | 8.5 |  | 63 |  | 210376211
ALLSTYLE | 4HP17L24P-**A | ASL*2418A36G+V | 80G2UH070AE12L | 22000 | 21800 | 16 | 13 | 8.5 |  | 63 |  | 210376208
ALLSTYLE | 4HP17L24P-**A | ASL*2418A36G+V | 80G2UH045AE12 | 22000 | 21200 | 16.4 | 13 | 8.5 |  | 63 |  | 210376206
ALLSTYLE | 4HP17L24P-**A | ASL*2418A36G+V | 80G2UH070AE12 | 22000 | 21800 | 16 | 13 | 8.5 |  | 63 |  | 210376207
ALLSTYLE | 4HP17L24P-**A | ASL*2418A36G+V | 80G1UH045AE12 | 22000 | 21200 | 16.2 | 13 | 8.5 |  | 63 |  | 210376205
ALLSTYLE | 4HP17L24P-**A | ASL*2418A36G+V | 80G1UH070AE12 | 22000 | 21400 | 16.2 | 13 | 8.5 |  | 64 |  | 210376203
ALLSTYLE | 4HP17L24P-**A | ASL*2418A36G+V | 80G1UH070AE12L | 22000 | 21400 | 16.2 | 13 | 8.5 |  | 64 |  | 210376204
ALLSTYLE | 4HP17L24P-**A | ASL*2418A36G+V | 80G2DF090BE16 | 22000 | 21200 | 15.6 | 13 | 8.5 |  | 64 |  | 210376202
ALLSTYLE | 4HP17L24P-**A | ASL*2418A36G+V | 80G1DF090BE16 | 22000 | 21200 | 15.8 | 13 | 8.5 |  | 64 |  | 210376201
ALLSTYLE | 4HP17L24P-**A | ASL*2418A36G+V | 96G2DF045BE12 | 22000 | 21600 | 15.4 | 12.5 | 8.5 |  | 64 |  | 210376200
ALLSTYLE | 4HP17L24P-**A | ASL*2418A36G+V | 96G1DF045BE12 | 22000 | 21600 | 15.6 | 12.5 | 8.5 |  | 64 |  | 210376199
ALLSTYLE | 4HP17L24P-**A | ASL*2418A36G+V | 92G1DF070BE12 | 22000 | 21600 | 15.6 | 13 | 8.5 |  | 64 |  | 210376198
ALLSTYLE | 4HP17L24P-**A | ASL*2418A36G+V | 92G1DF045BE12 | 22000 | 21600 | 15.6 | 13 | 8.5 |  | 64 |  | 210376197
ALLSTYLE | 4HP17L24P-**A | ASL*2418A36G+V | 96G2DF070BE16 | 22000 | 21600 | 15.2 | 12.5 | 8.5 |  | 64 |  | 210376196
ALLSTYLE | 4HP17L24P-**A | ASL*2418A36G+V | 96G1DF070BE16 | 22000 | 21600 | 15.2 | 12.5 | 8.5 |  | 65 |  | 210376195
ALLSTYLE | 4HP17L24P-**A | ASL*2418A36G+V | 80G1DF070BE12 | 22000 | 21200 | 15.6 | 13 | 8.5 |  | 64 |  | 210376194
ALLSTYLE | 4HP17L24P-**A | ASL*2418A36G+V | 80G2DF070AE12 | 22000 | 21200 | 15.8 | 13 | 8.5 |  | 64 |  | 210376193
ALLSTYLE | 4HP17L24P-**A | ASL*2418A36G+V | 80G1DF045AE12 | 22000 | 21400 | 15.6 | 13 | 8.5 |  | 64 |  | 210376192
ALLSTYLE | 4HP17L24P-**A | ASL*2418A36G+V | 80G1DF070AE12 | 22000 | 21400 | 15.6 | 13 | 8.5 |  | 64 |  | 210376191
ALLSTYLE | 4HP17L24P-**A | ASL*2418A36G+V | 80G2UH090BE16 | 22000 | 21600 | 16.4 | 13.5 | 8.5 |  | 63 |  | 210376189
ALLSTYLE | 4HP17L24P-**A | ASL*2418A36G+V | 80G2UH090BE16L | 22000 | 21600 | 16.4 | 13.5 | 8.5 |  | 63 |  | 210376190
ALLSTYLE | 4HP17L24P-**A | ASL*2418A36G+V | 80G1UH080BE16X | 22000 | 21600 | 15.8 | 13 | 8.5 |  | 64 |  | 210376188
ALLSTYLE | 4HP17L24P-**A | ASL*2418A36G+V | 80G1UH090BE16 | 22000 | 21600 | 16.4 | 13.5 | 8.5 |  | 63 |  | 210376187
ALLSTYLE | 4HP17L24P-**A | ASL*2418A36G+V | 96G2UH070BV12 | 22000 | 21400 | 16.4 | 13 | 8.5 |  | 64 |  | 210376186
ALLSTYLE | 4HP17L24P-**A | ASL*2418A36G+V | 96G2UH045BV12 | 22000 | 21600 | 16 | 13 | 8.5 |  | 63 |  | 210376185
ALLSTYLE | 4HP17L24P-**A | ASL*2418A36G+V | 80G2UH090BV16 | 22000 | 21400 | 16 | 13 | 8.5 |  | 64 |  | 210376184
ALLSTYLE | 4HP17L24P-**A | ASL*2418A36G+V | 96G2UH070BE12 | 22000 | 21800 | 15.8 | 13 | 8.5 |  | 63 |  | 210376183
ALLSTYLE | 4HP17L24P-**A | ASL*2418A36G+V | 96G2UH045BE12 | 22000 | 21800 | 15.8 | 13 | 8.5 |  | 63 |  | 210376181
ALLSTYLE | 4HP17L24P-**A | ASL*2418A36G+V | 80G2UH090BE12 | 22000 | 21800 | 16 | 13 | 8.5 |  | 63 |  | 210376180
ALLSTYLE | 4HP17L24P-**A | ASL*2418A36G+V | 95G1UH060BE12X | 22000 | 22000 | 15.6 | 12.5 | 8.5 |  | 64 |  | 210376179
ALLSTYLE | 4HP17L24P-**A | ASL*2418A36G+V | 95G1UH040BE12X | 22000 | 22000 | 15.6 | 12.5 | 8.5 |  | 64 |  | 210376177
ALLSTYLE | 4HP17L24P-**A | ASL*2418A36G+V | 96G1UH070BE12 | 22000 | 22000 | 15.6 | 12.5 | 8.5 |  | 64 |  | 210376176
ALLSTYLE | 4HP17L24P-**A | ASL*2418A36G+V | 96G1UH045BE12 | 22000 | 22000 | 15.6 | 12.5 | 8.5 |  | 64 |  | 210376175
ALLSTYLE | 4HP17L24P-**A | ASL*2418A36G+V | 96G1UH030BE08 | 22000 | 21200 | 16 | 13 | 8.5 |  | 63 |  | 210376174
ALLSTYLE | 4HP17L24P-**A | ASL*2418A36G+V | 92G1UH070BE12 | 22000 | 21800 | 16 | 13 | 8.5 |  | 63 |  | 210376173
ALLSTYLE | 4HP17L24P-**A | ASL*2418A36G+V | 92G1UH045BE12 | 22000 | 21800 | 15.8 | 13 | 8.5 |  | 63 |  | 210376172
ALLSTYLE | 4HP17L24P-**A | ASL*2418A36G+V | 92G1UH030BE12 | 22000 | 21200 | 16.2 | 13 | 8.5 |  | 63 |  | 210376171
ALLSTYLE | 4HP17L24P-**A | ASL*2418A36G+V | 80G1UH070BE12 | 22000 | 21400 | 16.4 | 13 | 8.5 |  | 64 |  | 210376170
ALLSTYLE | 4HP17L24P-**A | ASL*2418A36G+V | 80G2UH070AV12 | 22000 | 21600 | 16.2 | 13 | 8.5 |  | 63 |  | 210376169
ALLSTYLE | 4HP17L24P-**A | ASL*2418A36G+V | 80G1UH060AE12X | 22000 | 21600 | 16 | 13 | 8.5 |  | 64 |  | 210376168
ALLSTYLE | 4HP17L24P-**A | ASL*2418A36G+V | 80G1UH040AE12X | 22000 | 21600 | 16 | 13 | 8.5 |  | 64 |  | 210376167
ALLSTYLE | 4HP17L24P-**A | ASL*2418A36G+V | 80G2UH070AE12L | 22000 | 21800 | 16 | 13 | 8.5 |  | 63 |  | 210376166
ALLSTYLE | 4HP17L24P-**A | ASL*2418A36G+V | 80G2UH070AE12 | 22000 | 21800 | 16 | 13 | 8.5 |  | 63 |  | 210376165
ALLSTYLE | 4HP17L24P-**A | ASL*2418A36G+V | 80G2UH045AE12 | 22000 | 21200 | 16.4 | 13 | 8.5 |  | 63 |  | 210376164
ALLSTYLE | HRG1530S1R-**A | ASL*3620A34G+V | GUH97M070B3M | 28000 | 28000 | 15.6 | 13 | 8 |  | 66 |  | 210376163
ALLSTYLE | 4HP17L24P-**A | ASL*2418A36G+V | 80G1UH045AE12 | 22000 | 21200 | 16.2 | 13 | 8.5 |  | 63 |  | 210376162
ALLSTYLE | 4HP17L24P-**A | ASL*2418A36G+V | 80G1UH070AE12L | 22000 | 21400 | 16.2 | 13 | 8.5 |  | 64 |  | 210376161
ALLSTYLE | HRG1530S1R-**A | ASL*3620A34G+V | GUH96T070B3M | 28000 | 28000 | 15.6 | 13 | 8 |  | 66 |  | 210376160
ALLSTYLE | HRG1530S1R-**A | ASL*3620A34G+V | GUH96T045B3M | 28000 | 28000 | 15.4 | 12.5 | 8 |  | 66 |  | 210376158
ALLSTYLE | 4HP17L24P-**A | ASL*2418A36G+V | 80G1UH070AE12 | 22000 | 21400 | 16.2 | 13 | 8.5 |  | 64 |  | 210376159
ALLSTYLE | HRG1530S1R-**A | ASL*3620A34G+V | GUH80C070B3M | 28000 | 27600 | 15.8 | 13 | 8 |  | 66 |  | 210376157
ALLSTYLE | HRG1530S1R-**A | ASL*3620A34G+V | GUH96C070B3M | 28000 | 27800 | 15.4 | 12.5 | 7.8 |  | 65 |  | 210376156
ALLSTYLE | HRG1530S1R-**A | ASL*3620A34G+V | GUH92C070B3M | 28000 | 27600 | 15.6 | 13 | 8 |  | 66 |  | 210376154
ALLSTYLE | HRG1530S1R-**A | ASL*3620A34G+V | GUH96C045B3M | 28000 | 27800 | 15.4 | 12.5 | 7.8 |  | 65 |  | 210376155
ALLSTYLE | HRG1530S1R-**A | ASL*3620A34G+V | GUH92C045B3M | 28000 | 27600 | 15.6 | 13 | 8 |  | 66 |  | 210376153
ALLSTYLE | HRG1530S1R-**A | ASL*3620A34G+V | GUH80C090B4M | 28000 | 27400 | 16 | 13 | 8 |  | 66 |  | 210376152
ALLSTYLE | HRG1530S1R-**A | ASL*3620A34G+V | GUH80C045A3M | 28000 | 27600 | 15.8 | 13 | 8 |  | 65 |  | 210376150
ALLSTYLE | HRG1530S1R-**A | ASL*3620A34G+V | GUH80C070A3M | 28000 | 27600 | 15.6 | 13 | 8 |  | 66 |  | 210376151
ALLSTYLE | 4HP17L24P-**A | ASL*2418A36G+V | 96G2DF045BE12 | 22000 | 21600 | 15.4 | 12.5 | 8.5 |  | 64 |  | 210376147
ALLSTYLE | 4HP17L24P-**A | ASL*2418A36G+V | 80G2DF090BE16 | 22000 | 21200 | 15.6 | 13 | 8.5 |  | 64 |  | 210376149
ALLSTYLE | 4HP17L24P-**A | ASL*2418A36G+V | 80G1DF090BE16 | 22000 | 21200 | 15.8 | 13 | 8.5 |  | 64 |  | 210376148
ALLSTYLE | 4HP17L24P-**A | ASL*2418A36G+V | 80G2DF070AE12 | 22000 | 21200 | 15.8 | 13 | 8.5 |  | 64 |  | 210376135
ALLSTYLE | 4HP17L24P-**A | ASL*2418A36G+V | 96G1DF045BE12 | 22000 | 21600 | 15.6 | 12.5 | 8.5 |  | 64 |  | 210376146
ALLSTYLE | HRG1530S1R-**A | ASL*3620A34G+V | GUH97M070B3M | 28000 | 28000 | 15.6 | 13 | 8 |  | 66 |  | 210376145
ALLSTYLE | 4HP17L24P-**A | ASL*2418A36G+V | 92G1DF070BE12 | 22000 | 21600 | 15.6 | 13 | 8.5 |  | 64 |  | 210376144
ALLSTYLE | 4HP17L24P-**A | ASL*2418A36G+V | 92G1DF045BE12 | 22000 | 21600 | 15.6 | 13 | 8.5 |  | 64 |  | 210376143
ALLSTYLE | HRG1530S1R-**A | ASL*3620A34G+V | GUH96C070B3M | 28000 | 27800 | 15.4 | 12.5 | 7.8 |  | 65 |  | 210376136
ALLSTYLE | HRG1530S1R-**A | ASL*3620A34G+V | GUH96T070B3M | 28000 | 28000 | 15.6 | 13 | 8 |  | 66 |  | 210376142
ALLSTYLE | 4HP17L24P-**A | ASL*2418A36G+V | 96G2DF070BE16 | 22000 | 21600 | 15.2 | 12.5 | 8.5 |  | 64 |  | 210376141
ALLSTYLE | HRG1530S1R-**A | ASL*3620A34G+V | GUH96T045B3M | 28000 | 28000 | 15.4 | 12.5 | 8 |  | 66 |  | 210376140
ALLSTYLE | 4HP17L24P-**A | ASL*2418A36G+V | 96G1DF070BE16 | 22000 | 21600 | 15.2 | 12.5 | 8.5 |  | 65 |  | 210376139
ALLSTYLE | HRG1530S1R-**A | ASL*3620A34G+V | GUH80C070B3M | 28000 | 27600 | 15.8 | 13 | 8 |  | 66 |  | 210376138
ALLSTYLE | 4HP17L24P-**A | ASL*2418A36G+V | 80G1DF070BE12 | 22000 | 21200 | 15.6 | 13 | 8.5 |  | 64 |  | 210376137
ALLSTYLE | 4HP17L24P-**A | ASL*2418A36G+V | 80G1DF045AE12 | 22000 | 21400 | 15.6 | 13 | 8.5 |  | 64 |  | 210376133
ALLSTYLE | HRG1530S1R-**A | ASL*3620A34G+V | GUH96C045B3M | 28000 | 27800 | 15.4 | 12.5 | 7.8 |  | 65 |  | 210376134
ALLSTYLE | HRG1530S1R-**A | ASL*3620A34G+V | GUH92C070B3M | 28000 | 27600 | 15.6 | 13 | 8 |  | 66 |  | 210376132
ALLSTYLE | 4HP17L24P-**A | ASL*2418A36G+V | 80G1DF070AE12 | 22000 | 21400 | 15.6 | 13 | 8.5 |  | 64 |  | 210376131
ALLSTYLE | H4H5S36*K*AAA* | AS*36A3Z*6G+V | *80CSU0802120A* | 33400 | 33400 | 15.2 | 12.5 | 7.8 |  | 61 |  | 210370862
ALLSTYLE | R4H5S36*K*AAA* | AS*36A3Z*6G+V | *80CSU0802120A* | 33400 | 33400 | 15.2 | 12.5 | 7.8 |  | 61 |  | 210370861
ALLSTYLE | PH5SAN436**AA* | AS*36A3Z*6G+V | 83*CA60080C21*** | 33400 | 33400 | 15.2 | 12.5 | 7.8 |  | 61 |  | 210370858
ALLSTYLE | H4H5S36*K*AAA* | AS*36A3Z*6G+V | *80CSU0802120A* | 33400 | 33400 | 15.2 | 12.5 | 7.8 |  | 61 |  | 210370859
ALLSTYLE | 225SAN036**AA* | AS*36A3Z*6G+V | 83*CA60080C21*** | 33400 | 33400 | 15.2 | 12.5 | 7.8 |  | 61 |  | 210370856
ALLSTYLE | GH5SAN436**AA* | AS*36A3Z*6G+V | 83*CA60080C21*** | 33400 | 33400 | 15.2 | 12.5 | 7.8 |  | 61 |  | 210370857
ALLSTYLE | 215SAN036**AA* | AS*36A3Z*6G+V | 83*CA60080C21*** | 33400 | 33400 | 15.2 | 12.5 | 7.8 |  | 61 |  | 210370855
ALLSTYLE | GH5SAN436**AA* | AS*36A3Z*6G+V | 58CU*A080C21**20 | 33400 | 33400 | 15.2 | 12.5 | 7.8 |  | 61 |  | 210370854
ALLSTYLE | 25SPA536A**30* | AS*36A3Z*6G+V | 58CU*A080C21**20 | 33400 | 33400 | 15.2 | 12.5 | 7.8 |  | 61 |  | 210370853
ALLSTYLE | 25SCA536A**30* | AS*36A3Z*6G+V | 58CU*A080C21**20 | 33400 | 33400 | 15.2 | 12.5 | 7.8 |  | 61 |  | 210370852
ALLSTYLE | N4H5S36*K*AAA* | AS*36A3Z*6G+V | *96VSN0802120A* | 33400 | 33400 | 15.2 | 12 | 7.8 |  | 62 |  | 210370758
ALLSTYLE | T4H5S36*K*AAA* | AS*36A3Z*6G+V | *96VSN1002120A* | 33400 | 33400 | 15.2 | 12 | 7.8 |  | 61 |  | 210370814
ALLSTYLE | N4H5S36*K*AAA* | AS*36A3Z*6G+V | *95CSU1002122A* | 33400 | 33400 | 15.2 | 12 | 7.8 |  | 62 |  | 210370740
ALLSTYLE | N4H5S36*K*AAA* | AS*36A3Z*6G+V | *96VSN1002120A* | 33400 | 33400 | 15.2 | 12 | 7.8 |  | 61 |  | 210370812
ALLSTYLE | R4H5S36*K*AAA* | AS*36A3Z*6G+V | *96VSN1002120A* | 33400 | 33400 | 15.2 | 12 | 7.8 |  | 61 |  | 210370813
ALLSTYLE | R4H5S36*K*AAA* | AS*36A3Z*6G+V | *96VSN1002120A* | 33400 | 33400 | 15.2 | 12 | 7.8 |  | 61 |  | 210370811
ALLSTYLE | N4H5S36*K*AAA* | AS*36A3Z*6G+V | *96VSN1002120A* | 33400 | 33400 | 15.2 | 12 | 7.8 |  | 61 |  | 210370810
ALLSTYLE | R4H5S36*K*AAA* | AS*36A3Z*6G+V | *96VSN1002120A* | 33400 | 33400 | 15.2 | 12 | 7.8 |  | 61 |  | 210370809
ALLSTYLE | R4H5S36*K*AAA* | AS*36A3Z*6G+V | *96VSN1002120A* | 33400 | 33400 | 15.2 | 12 | 7.8 |  | 61 |  | 210370807
ALLSTYLE | N4H5S36*K*AAA* | AS*36A3Z*6G+V | *96VSN1002120A* | 33400 | 33400 | 15.2 | 12 | 7.8 |  | 61 |  | 210370808
ALLSTYLE | R4H5S36*K*AAA* | AS*36A3Z*6G+V | *96VSN1002120A* | 33400 | 33400 | 15.2 | 12 | 7.8 |  | 61 |  | 210370805
ALLSTYLE | N4H5S36*K*AAA* | AS*36A3Z*6G+V | *96VSN1002120A* | 33400 | 33400 | 15.2 | 12 | 7.8 |  | 61 |  | 210370806
ALLSTYLE | N4H5S36*K*AAA* | AS*36A3Z*6G+V | *96VSN1002120A* | 33400 | 33400 | 15.2 | 12 | 7.8 |  | 61 |  | 210370804
ALLSTYLE | C4H5S36*K*AAA* | AS*36A3Z*6G+V | *96VSN1002120A* | 33400 | 33400 | 15.2 | 12 | 7.8 |  | 61 |  | 210370803
ALLSTYLE | R4H5S36*K*AAA* | AS*36A3Z*6G+V | *96VSN1002120A* | 33400 | 33400 | 15.2 | 12 | 7.8 |  | 61 |  | 210370802
ALLSTYLE | N4H5S36*K*AAA* | AS*36A3Z*6G+V | *96VSN1002120A* | 33400 | 33400 | 15.2 | 12 | 7.8 |  | 61 |  | 210370801
ALLSTYLE | H4H5S36*K*AAA* | AS*36A3Z*6G+V | *96VSN1002120A* | 33400 | 33400 | 15.2 | 12 | 7.8 |  | 61 |  | 210370800
ALLSTYLE | R4H5S36*K*AAA* | AS*36A3Z*6G+V | *96VSN1002120A* | 33400 | 33400 | 15.2 | 12 | 7.8 |  | 61 |  | 210370799
ALLSTYLE | N4H5S36*K*AAA* | AS*36A3Z*6G+V | *96VSN1002120A* | 33400 | 33400 | 15.2 | 12 | 7.8 |  | 61 |  | 210370798
ALLSTYLE | R4H5S36*K*AAA* | AS*36A3Z*6G+V | *96VSN1002120A* | 33400 | 33400 | 15.2 | 12 | 7.8 |  | 61 |  | 210370796
ALLSTYLE | C4H5S36*K*AAA* | AS*36A3Z*6G+V | *96VSN1002120A* | 33400 | 33400 | 15.2 | 12 | 7.8 |  | 61 |  | 210370797
ALLSTYLE | N4H5S36*K*AAA* | AS*36A3Z*6G+V | *96VSN1002120A* | 33400 | 33400 | 15.2 | 12 | 7.8 |  | 61 |  | 210370795
ALLSTYLE | C4H5S36*K*AAA* | AS*36A3Z*6G+V | *96VSN1002120A* | 33400 | 33400 | 15.2 | 12 | 7.8 |  | 61 |  | 210370794
ALLSTYLE | N4H5S36*K*AAA* | AS*36A3Z*6G+V | *96VSN1002120A* | 33400 | 33400 | 15.2 | 12 | 7.8 |  | 61 |  | 210370792
ALLSTYLE | R4H5S36*K*AAA* | AS*36A3Z*6G+V | *96VSN1002120A* | 33400 | 33400 | 15.2 | 12 | 7.8 |  | 61 |  | 210370793
ALLSTYLE | R4H5S36*K*AAA* | AS*36A3Z*6G+V | *96VSN1002120A* | 33400 | 33400 | 15.2 | 12 | 7.8 |  | 61 |  | 210370790
ALLSTYLE | H4H5S36*K*AAA* | AS*36A3Z*6G+V | *96VSN1002120A* | 33400 | 33400 | 15.2 | 12 | 7.8 |  | 61 |  | 210370791
ALLSTYLE | H4H5S36*K*AAA* | AS*36A3Z*6G+V | *96VSN1002120A* | 33400 | 33400 | 15.2 | 12 | 7.8 |  | 61 |  | 210370788
ALLSTYLE | N4H5S36*K*AAA* | AS*36A3Z*6G+V | *96VSN1002120A* | 33400 | 33400 | 15.2 | 12 | 7.8 |  | 61 |  | 210370789
ALLSTYLE | PH5SAN436**AA* | AS*36A3Z*6G+V | 926SA60100V21*** | 33400 | 33400 | 15.2 | 12 | 7.8 |  | 61 |  | 210370787
ALLSTYLE | 225SAN036**AA* | AS*36A3Z*6G+V | 926SA60100V21*** | 33400 | 33400 | 15.2 | 12 | 7.8 |  | 61 |  | 210370785
ALLSTYLE | GH5SAN436**AA* | AS*36A3Z*6G+V | 926SA60100V21*** | 33400 | 33400 | 15.2 | 12 | 7.8 |  | 61 |  | 210370786
ALLSTYLE | 215SAN036**AA* | AS*36A3Z*6G+V | 926SA60100V21*** | 33400 | 33400 | 15.2 | 12 | 7.8 |  | 61 |  | 210370784
ALLSTYLE | HRG1542S1R-**A | ASF*4826A36G+V | GUH96C110C5M | 40000 | 39000 | 15.2 | 12.5 | 7.8 |  | 65 |  | 210375812
ALLSTYLE | HRG1542S1R-**A | ASF*4826A36G+V | GUH92C110C5M | 40000 | 39000 | 15.2 | 12.5 | 7.8 |  | 65 |  | 210375810
ALLSTYLE | HRG1542S1R-**A | ASF*4826A36G+V | GUH80C110C5M | 40000 | 38500 | 15.4 | 12.5 | 7.8 |  | 65 |  | 210375808
ALLSTYLE | 4SHP17LE148P-**A | ASF*4826A36G+V | A80US2V100C20X | 45000 | 45000 | 15.4 | 12.5 | 8.1 |  | 69 |  | 210375807
ALLSTYLE | HRG1542S1R-**A | ASF*4826A36G+V | GUH80C090C5M | 40000 | 38500 | 15.4 | 12.5 | 7.8 |  | 65 |  | 210375806
ALLSTYLE | 4SHP17LE148P-**A | ASF*4826A36G+V | A80US2V080C20X | 45000 | 45000 | 15.6 | 13 | 8.1 |  | 69 |  | 210375805
ALLSTYLE | 4SHP17LE148P-**A | ASF*4826A36G+V | A96UH2E090C16 | 45000 | 45000 | 15.2 | 12.5 | 8.1 |  | 69 |  | 210375803
ALLSTYLE | 4SHP17LE148P-**A | ASF*4826A36G+V | A80UH2E110C16 | 45000 | 45000 | 15.4 | 12.5 | 8.1 |  | 69 |  | 210375801
ALLSTYLE | 4SHP17LE148P-**A | ASF*4826A36G+V | A93UH1E110C16 | 45000 | 45000 | 15.2 | 12.5 | 8.1 |  | 69 |  | 210375797
ALLSTYLE | 4SHP17LE148P-**A | ASF*4826A36G+V | A96UH1E090C16 | 45000 | 45000 | 15.2 | 12.5 | 8.1 |  | 69 |  | 210375799
ALLSTYLE | 4SHP17LE148P-**A | ASF*4826A36G+V | A80UH1E110C20 | 45000 | 45000 | 15.2 | 12.5 | 8.1 |  | 70 |  | 210375795
ALLSTYLE | 4SHP17LE148P-**A | ASF*4826A36G+V | A80UH1E090C20 | 45000 | 45000 | 15.6 | 13 | 8.1 |  | 68 |  | 210375785
ALLSTYLE | 4SHP17LE148P-**A | ASF*4826A36G+V | A96UH2E110C20 | 45000 | 45000 | 15.2 | 12.5 | 8.1 |  | 69 |  | 210375793
ALLSTYLE | 4SHP17LE148P-**A | ASF*4826A36G+V | A96UH1E110C20 | 45000 | 45000 | 15.2 | 12.5 | 8.1 |  | 69 |  | 210375789
ALLSTYLE | 4SHP17LE148P-**A | ASF*4826A36G+V | A93UH1E110C20 | 45000 | 45000 | 15.4 | 12.5 | 8.1 |  | 68 |  | 210375787
ALLSTYLE | 4SHP17LE148P-**A | ASF*4826A36G+V | A80UH2E110C20 | 45000 | 45000 | 15.4 | 12.5 | 8.1 |  | 69 |  | 210375791
ALLSTYLE | HRG1542S1R-**A | ASF*4826A36G+V | GUH80C110C5M | 40000 | 38500 | 15.4 | 12.5 | 7.8 |  | 65 |  | 210375759
ALLSTYLE | 4HP17L48P-**A | ASF*4826A36G+V | 96G2UH090CV12 | 45000 | 45000 | 15.2 | 12.5 | 8.1 |  | 68 |  | 210375758
ALLSTYLE | HRG1542S1R-**A | ASF*4826A36G+V | GUH92C110C4M | 40000 | 38500 | 15.4 | 12.5 | 7.8 |  | 65 |  | 210375764
ALLSTYLE | 4HP17L48P-**A | ASF*4826A36G+V | 95G1UH100CE20X | 45000 | 45000 | 15.2 | 12.5 | 8.1 |  | 70 |  | 210375761
ALLSTYLE | HRG1542S1R-**A | ASF*4826A36G+V | GUH96C090C4M | 40000 | 39000 | 15.2 | 12.5 | 7.8 |  | 65 |  | 210375766
ALLSTYLE | 4HP17L48P-**A | ASF*4826A36G+V | 92G1UH090CE16 | 45000 | 45000 | 15.2 | 12.5 | 8.1 |  | 70 |  | 210375765
ALLSTYLE | HRG1542S1R-**A | ASF*4826A36G+V | GUH92C110C5M | 40000 | 39000 | 15.2 | 12.5 | 7.8 |  | 65 |  | 210375760
ALLSTYLE | HRG1542S1R-**A | ASF*4826A36G+V | GUH92C090C4M | 40000 | 38500 | 15.2 | 12.5 | 7.8 |  | 65 |  | 210375763
ALLSTYLE | HRG1542S1R-**A | ASF*4826A36G+V | GUH96C110C5M | 40000 | 39000 | 15.2 | 12.5 | 7.8 |  | 65 |  | 210375762
ALLSTYLE | 4HP17L48P-**A | ASF*4826A36G+V | 80G2UH110CE16 | 45000 | 45000 | 15.4 | 12.5 | 8.1 |  | 69 |  | 210375751
ALLSTYLE | 4SHP17LE142P-**A | ASF*4826A36G+V | A80US2V080C20X | 40000 | 39000 | 15.4 | 13 | 7.8 |  | 65 |  | 210375752
ALLSTYLE | 4HP17L48P-**A | ASF*4826A36G+V | 80G2UH110CV20 | 45000 | 45000 | 15.2 | 12.5 | 8.1 |  | 70 |  | 210375756
ALLSTYLE | HRG1542S1R-**A | ASF*4826A36G+V | GUH80C090C5M | 40000 | 38500 | 15.4 | 12.5 | 7.8 |  | 65 |  | 210375757
ALLSTYLE | 4SHP17LE142P-**A | ASF*4826A36G+V | A97US2V080C16X | 40000 | 39500 | 15.2 | 12.5 | 7.8 |  | 65 |  | 210375755
ALLSTYLE | 4HP17L48P-**A | ASF*4826A36G+V | 96G2UH090CE16 | 45000 | 45000 | 15.2 | 12.5 | 8.1 |  | 69 |  | 210375754
ALLSTYLE | 4SHP17LE142P-**A | ASF*4826A36G+V | A80US2V090C20 | 40000 | 39500 | 15.2 | 12.5 | 7.8 |  | 65 |  | 210375753
ALLSTYLE | 4HP17L48P-**A | ASF*4826A36G+V | 80G2UH110CE20 | 45000 | 45000 | 15.4 | 12.5 | 8.1 |  | 69 |  | 210375740
ALLSTYLE | 4HP17L48P-**A | ASF*4826A36G+V | 96G1UH090CE16 | 45000 | 45000 | 15.2 | 12.5 | 8.1 |  | 69 |  | 210375749
ALLSTYLE | 4SHP17LE142P-**A | ASF*4826A36G+V | A80US2V100C20X | 40000 | 39000 | 15.6 | 13 | 7.8 |  | 65 |  | 210375750
ALLSTYLE | 4HP17L48P-**A | ASF*4826A36G+V | 92G1UH110CE16 | 45000 | 45000 | 15.2 | 12.5 | 8.1 |  | 69 |  | 210375747
ALLSTYLE | 4SHP17LE142P-**A | ASF*4826A36G+V | A96UH2E090C16 | 40000 | 39000 | 15.2 | 12.5 | 7.8 |  | 65 |  | 210375748
ALLSTYLE | 4HP17L48P-**A | ASF*4826A36G+V | 80G1UH110CE20 | 45000 | 45000 | 15.2 | 12.5 | 8.1 |  | 70 |  | 210375746
ALLSTYLE | 4HP17L48P-**A | ASF*4826A36G+V | 96G2UH110CE20 | 45000 | 45000 | 15.2 | 12.5 | 8.1 |  | 69 |  | 210375744
ALLSTYLE | 4SHP17LE142P-**A | ASF*4826A36G+V | A80US2V100C20X | 40000 | 39000 | 15.6 | 13 | 7.8 |  | 65 |  | 210375726
ALLSTYLE | 4SHP17LE142P-**A | ASF*4826A36G+V | A80UH2E110C16 | 40000 | 39000 | 15.4 | 13 | 7.8 |  | 65 |  | 210375745
ALLSTYLE | 4SHP17LE142P-**A | ASF*4826A36G+V | A96UH1E090C16 | 40000 | 39000 | 15.2 | 12.5 | 7.8 |  | 65 |  | 210375743
ALLSTYLE | 4HP17L48P-**A | ASF*4826A36G+V | 80G2UH110CE20L | 45000 | 45000 | 15.4 | 12.5 | 8.1 |  | 69 |  | 210375742
ALLSTYLE | 4SHP17LE142P-**A | ASF*4826A36G+V | A93UH1E110C16 | 40000 | 38500 | 15.4 | 12.5 | 7.8 |  | 65 |  | 210375741
ALLSTYLE | 4SHP17LE142P-**A | ASF*4826A36G+V | A93UH1E090C16 | 40000 | 38500 | 15.2 | 12.5 | 7.8 |  | 65 |  | 210375739
ALLSTYLE | 4HP17L48P-**A | ASF*4826A36G+V | 96G1UH110CE20 | 45000 | 45000 | 15.2 | 12.5 | 8.1 |  | 69 |  | 210375738
ALLSTYLE | 4SHP17LE142P-**A | ASF*4826A36G+V | A80UH1E090C20 | 40000 | 38500 | 15.4 | 12.5 | 7.8 |  | 65 |  | 210375730
ALLSTYLE | 4SHP17LE142P-**A | ASF*4826A36G+V | A80UH1E110C20 | 40000 | 38500 | 15.4 | 12.5 | 7.8 |  | 65 |  | 210375731
ALLSTYLE | 4SHP17LE142P-**A | ASF*4826A36G+V | A96UH2E110C20 | 40000 | 39000 | 15.2 | 12.5 | 7.8 |  | 65 |  | 210375737
ALLSTYLE | 4HP17L48P-**A | ASF*4826A36G+V | 92G1UH110CE20 | 45000 | 45000 | 15.4 | 12.5 | 8.1 |  | 68 |  | 210375736
ALLSTYLE | 4SHP17LE142P-**A | ASF*4826A36G+V | A80UH2E110C20 | 40000 | 39000 | 15.4 | 13 | 7.8 |  | 65 |  | 210375735
ALLSTYLE | 4SHP17LE142P-**A | ASF*4826A36G+V | A96UH1E110C20 | 40000 | 39000 | 15.2 | 12.5 | 7.8 |  | 65 |  | 210375734
ALLSTYLE | 4A6H6048N1 | AS*48A3Q*6G+V | S9X1D120U5PSB | 45000 | 45000 | 16 | 12 | 7.8 |  | 69 |  | 210368067
ALLSTYLE | 4A6H6048N1 | AS*48A3Q*6G+V | S9X2D120U5PSB | 45000 | 45000 | 16 | 12 | 7.8 |  | 69 |  | 210368068
ALLSTYLE | 4A6H6048N1 | AS*48A3Q*6G+V | P0V0D000M50SC | 45000 | 45000 | 16 | 12 | 7.8 |  | 68 |  | 210368054
ALLSTYLE | BHP17L18P-**A | ASL*2418A36G+V | BG802UH070AV12 | 17000 | 17000 | 16 | 13.5 | 8.5 |  | 64 |  | 210376690
ALLSTYLE | 4SHP17LE130P-**A | ASL*3624A36G+V | A97US2V060B12X | 28000 | 28000 | 15.6 | 13 | 8 |  | 66 |  | 210376850
ALLSTYLE | BHP17L18P-**A | ASL*2418A36G+V | BG802UH070AE12 | 17000 | 17000 | 16.4 | 13.5 | 8.5 |  | 64 |  | 210376689
ALLSTYLE | HRG1536S1R-**A | ASL*3624A36G+V | GUH97M070B3M | 33400 | 33400 | 15.8 | 12.5 | 7.8 |  | 66 |  | 210376685
ALLSTYLE | HRG1536S1R-**A | ASL*3624A36G+V | GUH80C090B4M | 33400 | 33400 | 16.6 | 13.5 | 7.8 |  | 65 |  | 210376686
ALLSTYLE | HRG1536S1R-**A | ASL*3624A36G+V | GUH96T070B3M | 33400 | 33400 | 15.8 | 12.5 | 7.8 |  | 66 |  | 210376684
ALLSTYLE | 4HP17L18P-**A | ASL*2418A36G+V | 80G2UH045AE12 | 17000 | 17000 | 16 | 13.5 | 8.5 |  | 64 |  | 210376849
ALLSTYLE | HRG1536S1R-**A | ASL*3624A36G+V | GUH96T045B3M | 33400 | 33400 | 15.4 | 12.5 | 7.8 |  | 67 |  | 210376683
ALLSTYLE | 4SHP17LE130P-**A | ASL*3624A36G+V | A97US2V040B12X | 28000 | 28000 | 15.6 | 13 | 8 |  | 66 |  | 210376848
ALLSTYLE | NS17H18SA4-**A | ASL*2418A36G+V | NF80X060S3A-* | 17000 | 17000 | 15.8 | 13.5 | 8.5 |  | 62 |  | 210376627
ALLSTYLE | HRG1536S1R-**A | ASL*3624A36G+V | GUH80C070B3M | 33400 | 33400 | 16.2 | 13 | 7.8 |  | 66 |  | 210376681
ALLSTYLE | 4HP17L18P-**A | ASL*2418A36G+V | 80G2UH070AE12L | 17000 | 17000 | 16.4 | 13.5 | 8.5 |  | 64 |  | 210376847
ALLSTYLE | HRG1536S1R-**A | ASL*3624A36G+V | GUH92C070B3M | 33400 | 33400 | 16 | 13 | 7.8 |  | 65 |  | 210376680
ALLSTYLE | HRG1536S1R-**A | ASL*3624A36G+V | GUH80C070A3M | 33400 | 33400 | 16 | 13 | 7.8 |  | 66 |  | 210376678
ALLSTYLE | HRG1536S1R-**A | ASL*3624A36G+V | GUH92C045B3M | 33400 | 33400 | 15.8 | 12.5 | 7.8 |  | 65 |  | 210376679
ALLSTYLE | NS17H18SA4-**A | ASL*2418A36G+V | NF97U070M3B-* | 17000 | 17000 | 16.4 | 13.5 | 8.5 |  | 65 |  | 210376671
ALLSTYLE | 4SHP17LE130P-**A | ASL*3624A36G+V | A96US2V070B12 | 28000 | 28000 | 15.6 | 13 | 8 |  | 66 |  | 210376846
ALLSTYLE | HRG1536S1R-**A | ASL*3624A36G+V | GUH80C045A3M | 33400 | 33400 | 16 | 13 | 7.8 |  | 65 |  | 210376677
ALLSTYLE | HRG1536S1R-**A | ASL*3624A36G+V | GUH97M070B3M | 33400 | 33400 | 15.8 | 12.5 | 7.8 |  | 66 |  | 210376675
ALLSTYLE | HRG1536S1R-**A | ASL*3624A36G+V | GUH80C090B4M | 33400 | 33400 | 16.6 | 13.5 | 7.8 |  | 65 |  | 210376676
ALLSTYLE | HRG1536S1R-**A | ASL*3624A36G+V | GUH96T070B3M | 33400 | 33400 | 15.8 | 12.5 | 7.8 |  | 66 |  | 210376674
ALLSTYLE | HRG1536S1R-**A | ASL*3624A36G+V | GUH96T045B3M | 33400 | 33400 | 15.4 | 12.5 | 7.8 |  | 67 |  | 210376673
ALLSTYLE | HRG1536S1R-**A | ASL*3624A36G+V | GUH80C070B3M | 33400 | 33400 | 16.2 | 13 | 7.8 |  | 66 |  | 210376670
ALLSTYLE | NS17H18SA4-**A | ASL*2418A36G+V | NF97X060V3B-* | 17000 | 17000 | 16.4 | 13.5 | 8.5 |  | 65 |  | 210376669
ALLSTYLE | HRG1536S1R-**A | ASL*3624A36G+V | GUH92C070B3M | 33400 | 33400 | 16 | 13 | 7.8 |  | 65 |  | 210376668
ALLSTYLE | NS17H18SA4-**A | ASL*2418A36G+V | NF97X040V3B-* | 17000 | 17000 | 16.4 | 13.5 | 8.5 |  | 66 |  | 210376667
ALLSTYLE | HRG1536S1R-**A | ASL*3624A36G+V | GUH92C045B3M | 33400 | 33400 | 15.8 | 12.5 | 7.8 |  | 65 |  | 210376666
ALLSTYLE | 4SHP17LE136P-**A | ASL*3624A36G+V | A97US2V060B12X | 33400 | 33400 | 15.8 | 12.5 | 7.8 |  | 66 |  | 210376654
ALLSTYLE | HRG1536S1R-**A | ASL*3624A36G+V | GUH80C070A3M | 33400 | 33400 | 16 | 13 | 7.8 |  | 66 |  | 210376664
ALLSTYLE | NS17H18SA4-**A | ASL*2418A36G+V | NF96U045S3B-* | 17000 | 17000 | 16 | 13.5 | 8.5 |  | 66 |  | 210376659
ALLSTYLE | NS17H18SA4-**A | ASL*2418A36G+V | NF80U090V4B-* | 17000 | 17000 | 16 | 13.5 | 8.5 |  | 66 |  | 210376665
ALLSTYLE | NS17H18SA4-**A | ASL*2418A36G+V | NF80X080V4B-* | 17000 | 17000 | 16.4 | 13.5 | 8.5 |  | 64 |  | 210376663
ALLSTYLE | NS17H18SA4-**A | ASL*2418A36G+V | NF96U070S3B-* | 17000 | 17000 | 16 | 13.5 | 8.5 |  | 64 |  | 210376661
ALLSTYLE | HRG1536S1R-**A | ASL*3624A36G+V | GUH80C045A3M | 33400 | 33400 | 16 | 13 | 7.8 |  | 65 |  | 210376662
ALLSTYLE | 4SHP17LE136P-**A | ASL*3624A36G+V | A80UH1E090B16 | 33400 | 33400 | 16.6 | 13.5 | 7.8 |  | 65 |  | 210376660
ALLSTYLE | 4SHP17LE136P-**A | ASL*3624A36G+V | A80UH2E070A12 | 33400 | 33400 | 16 | 13 | 7.8 |  | 65 |  | 210376658
ALLSTYLE | 4SHP17LE136P-**A | ASL*3624A36G+V | A96US2V045B12 | 33400 | 33400 | 15.4 | 12.5 | 7.8 |  | 67 |  | 210376648
ALLSTYLE | 4SHP17LE136P-**A | ASL*3624A36G+V | A97USMV070B12 | 33400 | 33400 | 15.8 | 12.5 | 7.8 |  | 66 |  | 210376656
ALLSTYLE | 4HP17L18P-**A | ASL*2418A36G+V | 80G2UH070AE12 | 17000 | 17000 | 16.4 | 13.5 | 8.5 |  | 62 |  | 210376845
ALLSTYLE | NS17H18SA4-**A | ASL*2418A36G+V | NF80U070S3B-* | 17000 | 17000 | 16.4 | 13.5 | 8.5 |  | 65 |  | 210376655
ALLSTYLE | NS17H18SA4-**A | ASL*2418A36G+V | NF95X060S3B-* | 17000 | 17000 | 16 | 13.5 | 8.5 |  | 64 |  | 210376647
ALLSTYLE | NS17H18SA4-**A | ASL*2418A36G+V | NF96U070V3B-* | 17000 | 17000 | 16.4 | 13.5 | 8.5 |  | 65 |  | 210376653
ALLSTYLE | NS17H18SA4-**A | ASL*2418A36G+V | NF96U045V3B-* | 17000 | 17000 | 16 | 13.5 | 8.5 |  | 66 |  | 210376651
ALLSTYLE | 4SHP17LE136P-**A | ASL*3624A36G+V | A97US2V040B12X | 33400 | 33400 | 15.8 | 12.5 | 7.8 |  | 66 |  | 210376652
ALLSTYLE | 4SHP17LE130P-**A | ASL*3624A36G+V | A96US2V045B12 | 28000 | 28000 | 15.4 | 12.5 | 8 |  | 66 |  | 210376844
ALLSTYLE | 4SHP17LE136P-**A | ASL*3624A36G+V | A96US2V070B12 | 33400 | 33400 | 15.8 | 12.5 | 7.8 |  | 66 |  | 210376650
ALLSTYLE | 4SHP17LE136P-**A | ASL*3624A36G+V | A93UH1E070B12 | 33400 | 33400 | 16 | 13 | 7.8 |  | 65 |  | 210376626
ALLSTYLE | 4SHP17LE136P-**A | ASL*3624A36G+V | A80US2V090B16 | 33400 | 33400 | 16.2 | 13 | 7.8 |  | 66 |  | 210376646
ALLSTYLE | NS17H18SA4-**A | ASL*2418A36G+V | NF95X040S3B-* | 17000 | 17000 | 16 | 13.5 | 8.5 |  | 66 |  | 210376645
ALLSTYLE | 4HP17L18P-**A | ASL*2418A36G+V | 80G1UH060AE12X | 17000 | 17000 | 15.8 | 13.5 | 8.5 |  | 62 |  | 210376843
ALLSTYLE | 4SHP17LE136P-**A | ASL*3624A36G+V | A80US2V080B16X | 33400 | 33400 | 16.4 | 13 | 8 |  | 65 |  | 210376644
ALLSTYLE | 4SHP17LE136P-**A | ASL*3624A36G+V | A80US2V060A12X | 33400 | 33400 | 16.2 | 13 | 7.8 |  | 66 |  | 210376619
ALLSTYLE | 4HP17L18P-**A | ASL*2418A36G+V | 80G1UH040AE12X | 17000 | 17000 | 15.8 | 13.5 | 8.5 |  | 64 |  | 210376841
ALLSTYLE | 4SHP17LE136P-**A | ASL*3624A36G+V | A96UH1E070B12 | 33400 | 33400 | 15.8 | 12.5 | 7.8 |  | 65 |  | 210376638
ALLSTYLE | 4SHP17LE136P-**A | ASL*3624A36G+V | A80US2V090B12 | 33400 | 33400 | 16.4 | 13 | 7.8 |  | 66 |  | 210376642
ALLSTYLE | NS17H18SA4-**A | ASL*2418A36G+V | NF80X060V3A-* | 17000 | 17000 | 16.6 | 14 | 8.5 |  | 64 |  | 210376639
ALLSTYLE | NS17H18SA4-**A | ASL*2418A36G+V | NF80U070V3A-* | 17000 | 17000 | 16 | 13.5 | 8.5 |  | 64 |  | 210376641
ALLSTYLE | 4SHP17LE130P-**A | ASL*3624A36G+V | A80US2V090B12 | 28000 | 27800 | 16 | 13 | 8.1 |  | 65 |  | 210376842
ALLSTYLE | 4SHP17LE136P-**A | ASL*3624A36G+V | A96UH2E070B12 | 33400 | 33400 | 15.8 | 12.5 | 7.8 |  | 66 |  | 210376640
ALLSTYLE | NS17H18SA4-**A | ASL*2418A36G+V | NF80L070S3A-* | 17000 | 17000 | 16.4 | 13.5 | 8.5 |  | 64 |  | 210376637
ALLSTYLE | 4SHP17LE136P-**A | ASL*3624A36G+V | A96UH1E030B12 | 33400 | 33400 | 15.8 | 12.5 | 7.8 |  | 66 |  | 210376636
ALLSTYLE | NS17H18SA4-**A | ASL*2418A36G+V | NF80U070S3A-* | 17000 | 17000 | 16.4 | 13.5 | 8.5 |  | 64 |  | 210376635
ALLSTYLE | NS17H18SA4-**A | ASL*2418A36G+V | NF80U045S3A-* | 17000 | 17000 | 16.2 | 13.5 | 8.5 |  | 64 |  | 210376633
ALLSTYLE | 4SHP17LE136P-**A | ASL*3624A36G+V | A93UH1E030B12 | 33400 | 33400 | 15.6 | 12.5 | 7.8 |  | 66 |  | 210376634
ALLSTYLE | NS17H18SA4-**A | ASL*2418A36G+V | NF80U045T3A-* | 17000 | 17000 | 16 | 13.5 | 8.5 |  | 62 |  | 210376629
ALLSTYLE | 4SHP17LE130P-**A | ASL*3624A36G+V | A80US2V080B16X | 28000 | 27800 | 15.8 | 13 | 8.1 |  | 65 |  | 210376840
ALLSTYLE | 4SHP17LE136P-**A | ASL*3624A36G+V | A80UH1E070B12 | 33400 | 33400 | 16.2 | 13 | 7.8 |  | 66 |  | 210376632
ALLSTYLE | NS17H18SA4-**A | ASL*2418A36G+V | NF80U070T3A-* | 17000 | 17000 | 16.4 | 13.5 | 8.5 |  | 65 |  | 210376631
ALLSTYLE | 4SHP17LE136P-**A | ASL*3624A36G+V | A96UH2E045B12 | 33400 | 33400 | 16 | 13 | 7.8 |  | 65 |  | 210376630
ALLSTYLE | 4SHP17LE136P-**A | ASL*3624A36G+V | A80UH2E090B12 | 33400 | 33400 | 16.4 | 13 | 7.8 |  | 65 |  | 210376628
ALLSTYLE | NS17H18SA4-**A | ASL*2418A36G+V | NF80X040S3A-* | 17000 | 17000 | 15.8 | 13.5 | 8.5 |  | 68 |  | 210376625
ALLSTYLE | 4SHP17LE136P-**A | ASL*3624A36G+V | A93UH1E045B12 | 33400 | 33400 | 15.8 | 12.5 | 7.8 |  | 65 |  | 210376624
ALLSTYLE | 4SHP17LE136P-**A | ASL*3624A36G+V | A80UH2E090B16 | 33400 | 33400 | 16.4 | 13 | 7.8 |  | 65 |  | 210376623
ALLSTYLE | 4SHP17LE136P-**A | ASL*3624A36G+V | A80UH1E080B16X | 33400 | 33400 | 16 | 13 | 7.8 |  | 65 |  | 210376621
ALLSTYLE | 4SHP17LE136P-**A | ASL*3624A36G+V | A80UH1E060A12X | 33400 | 33400 | 15.8 | 12.5 | 7.8 |  | 65 |  | 210376613
ALLSTYLE | 4SHP17LE136P-**A | ASL*3624A36G+V | A80UH1E070A12 | 33400 | 33400 | 16 | 13 | 7.8 |  | 66 |  | 210376582
ALLSTYLE | R4H5S36*K*AAA* | AS*36A3Z*6G+V | *80ES(N,L)0902120A* | 33400 | 33400 | 15.2 | 12 | 7.8 |  | 61 |  | 210371496
ALLSTYLE | N4H5S36*K*AAA* | AS*36A3Z*6G+V | *80ES(N,L)0902120A* | 33400 | 33400 | 15.2 | 12 | 7.8 |  | 61 |  | 210371495
ALLSTYLE | H4H5S36*K*AAA* | AS*36A3Z*6G+V | *80ES(N,L)0902120A* | 33400 | 33400 | 15.2 | 12 | 7.8 |  | 61 |  | 210371494
ALLSTYLE | R4H5S36*K*AAA* | AS*36A3Z*6G+V | *80ES(N,L)0902120A* | 33400 | 33400 | 15.2 | 12 | 7.8 |  | 61 |  | 210371493
ALLSTYLE | N4H5S36*K*AAA* | AS*36A3Z*6G+V | *80ES(N,L)0902120A* | 33400 | 33400 | 15.2 | 12 | 7.8 |  | 61 |  | 210371492
ALLSTYLE | H4H5S36*K*AAA* | AS*36A3Z*6G+V | *80ES(N,L)0902120A* | 33400 | 33400 | 15.2 | 12 | 7.8 |  | 61 |  | 210371491
ALLSTYLE | PH5SAN436**AA* | AS*36A3Z*6G+V | 8(0,1)*SA60090E21*** | 33400 | 33400 | 15.2 | 12 | 7.8 |  | 61 |  | 210371489
ALLSTYLE | PH5SAN436**AA* | AS*36A3Z*6G+V | PG80ES(A,L)A60090C** | 33400 | 33400 | 15.2 | 12 | 7.8 |  | 61 |  | 210371490
ALLSTYLE | 225SAN036**AA* | AS*36A3Z*6G+V | 8(0,1)*SA60090E21*** | 33400 | 33400 | 15.2 | 12 | 7.8 |  | 61 |  | 210371487
ALLSTYLE | GH5SAN436**AA* | AS*36A3Z*6G+V | 8(0,1)*SA60090E21*** | 33400 | 33400 | 15.2 | 12 | 7.8 |  | 61 |  | 210371488
ALLSTYLE | 25SPA536A**30* | AS*36A3Z*6G+V | 58S(B,C)*A090E21**20 | 33400 | 33400 | 15.2 | 12 | 7.8 |  | 61 |  | 210371484
ALLSTYLE | GH5SAN436**AA* | AS*36A3Z*6G+V | 58S(B,C)*A090E21**20 | 33400 | 33400 | 15.2 | 12 | 7.8 |  | 61 |  | 210371485
ALLSTYLE | 215SAN036**AA* | AS*36A3Z*6G+V | 8(0,1)*SA60090E21*** | 33400 | 33400 | 15.2 | 12 | 7.8 |  | 61 |  | 210371486
ALLSTYLE | 25SCA536A**30* | AS*36A3Z*6G+V | 58S(B,C)*A090E21**20 | 33400 | 33400 | 15.2 | 12 | 7.8 |  | 61 |  | 210371483
ALLSTYLE | W4H5S36*K*AAA* | AS*36A3Z*6G+V | WFER070C048A* | 33400 | 33400 | 15.2 | 12 | 7.8 |  | 62 |  | 210371443
ALLSTYLE | W4H5S36*K*AAA* | AS*36A3Z*6G+V | WFEL070C048B* | 33400 | 33400 | 15.2 | 12 | 7.8 |  | 62 |  | 210371442
ALLSTYLE | W4H5S36*K*AAA* | AS*36A3Z*6G+V | WFER070C048A* | 33400 | 33400 | 15.2 | 12 | 7.8 |  | 62 |  | 210371441
ALLSTYLE | W4H5S36*K*AAA* | AS*36A3Z*6G+V | WFEL070C048B* | 33400 | 33400 | 15.2 | 12 | 7.8 |  | 62 |  | 210371440
ALLSTYLE | T4H5S36*K*AAA* | AS*36A3Z*6G+V | *80ES(N,L)0702116A* | 33400 | 33400 | 15.2 | 12 | 7.8 |  | 62 |  | 210371439
ALLSTYLE | N4H5S36*K*AAA* | AS*36A3Z*6G+V | *80ES(N,L)0702116A* | 33400 | 33400 | 15.2 | 12 | 7.8 |  | 62 |  | 210371435
ALLSTYLE | N4H5S36*K*AAA* | AS*36A3Z*6G+V | *80ES(N,L)0702116A* | 33400 | 33400 | 15.2 | 12 | 7.8 |  | 62 |  | 210371437
ALLSTYLE | R4H5S36*K*AAA* | AS*36A3Z*6G+V | *80ES(N,L)0702116A* | 33400 | 33400 | 15.2 | 12 | 7.8 |  | 62 |  | 210371438
ALLSTYLE | R4H5S36*K*AAA* | AS*36A3Z*6G+V | *80ES(N,L)0702116A* | 33400 | 33400 | 15.2 | 12 | 7.8 |  | 62 |  | 210371436
ALLSTYLE | R4H5S36*K*AAA* | AS*36A3Z*6G+V | *80ES(N,L)0702116A* | 33400 | 33400 | 15.2 | 12 | 7.8 |  | 62 |  | 210371434
ALLSTYLE | N4H5S36*K*AAA* | AS*36A3Z*6G+V | *80ES(N,L)0702116A* | 33400 | 33400 | 15.2 | 12 | 7.8 |  | 62 |  | 210371433
ALLSTYLE | N4H5S36*K*AAA* | AS*36A3Z*6G+V | *80ES(N,L)0702116A* | 33400 | 33400 | 15.2 | 12 | 7.8 |  | 62 |  | 210371429
ALLSTYLE | R4H5S36*K*AAA* | AS*36A3Z*6G+V | *80ES(N,L)0702116A* | 33400 | 33400 | 15.2 | 12 | 7.8 |  | 62 |  | 210371432
ALLSTYLE | N4H5S36*K*AAA* | AS*36A3Z*6G+V | *80ES(N,L)0702116A* | 33400 | 33400 | 15.2 | 12 | 7.8 |  | 62 |  | 210371431
ALLSTYLE | H4H5S36*K*AAA* | AS*36A3Z*6G+V | *80ES(N,L)0702116A* | 33400 | 33400 | 15.2 | 12 | 7.8 |  | 62 |  | 210371425
ALLSTYLE | R4H5S36*K*AAA* | AS*36A3Z*6G+V | *80ES(N,L)0702116A* | 33400 | 33400 | 15.2 | 12 | 7.8 |  | 62 |  | 210371430
ALLSTYLE | R4H5S36*K*AAA* | AS*36A3Z*6G+V | *80ES(N,L)0702116A* | 33400 | 33400 | 15.2 | 12 | 7.8 |  | 62 |  | 210371427
ALLSTYLE | C4H5S36*K*AAA* | AS*36A3Z*6G+V | *80ES(N,L)0702116A* | 33400 | 33400 | 15.2 | 12 | 7.8 |  | 62 |  | 210371428
ALLSTYLE | N4H5S36*K*AAA* | AS*36A3Z*6G+V | *80ES(N,L)0702116A* | 33400 | 33400 | 15.2 | 12 | 7.8 |  | 62 |  | 210371426
ALLSTYLE | R4H5S36*K*AAA* | AS*36A3Z*6G+V | *80ES(N,L)0702116A* | 33400 | 33400 | 15.2 | 12 | 7.8 |  | 62 |  | 210371424
ALLSTYLE | N4H5S36*K*AAA* | AS*36A3Z*6G+V | *80ES(N,L)0702116A* | 33400 | 33400 | 15.2 | 12 | 7.8 |  | 62 |  | 210371423
ALLSTYLE | C4H5S36*K*AAA* | AS*36A3Z*6G+V | *80ES(N,L)0702116A* | 33400 | 33400 | 15.2 | 12 | 7.8 |  | 62 |  | 210371422
ALLSTYLE | N4H5S36*K*AAA* | AS*36A3Z*6G+V | *96CTN1002122A* | 33400 | 33400 | 15.2 | 12 | 7.8 |  | 62 |  | 210371260
ALLSTYLE | R4H5S36*K*AAA* | AS*36A3Z*6G+V | *96CTN1002122A* | 33400 | 33400 | 15.2 | 12 | 7.8 |  | 62 |  | 210371259
ALLSTYLE | N4H5S36*K*AAA* | AS*36A3Z*6G+V | *96CTN1002122A* | 33400 | 33400 | 15.2 | 12 | 7.8 |  | 62 |  | 210371258
ALLSTYLE | R4H5S36*K*AAA* | AS*36A3Z*6G+V | *96CTN1002122A* | 33400 | 33400 | 15.2 | 12 | 7.8 |  | 62 |  | 210371257
ALLSTYLE | N4H5S36*K*AAA* | AS*36A3Z*6G+V | *96CTN1002122A* | 33400 | 33400 | 15.2 | 12 | 7.8 |  | 62 |  | 210371256
ALLSTYLE | R4H5S36*K*AAA* | AS*36A3Z*6G+V | *96CTN1002122A* | 33400 | 33400 | 15.2 | 12 | 7.8 |  | 62 |  | 210371254
ALLSTYLE | N4H5S36*K*AAA* | AS*36A3Z*6G+V | *96CTN1002122A* | 33400 | 33400 | 15.2 | 12 | 7.8 |  | 62 |  | 210371253
ALLSTYLE | H4H5S36*K*AAA* | AS*36A3Z*6G+V | *96CTN1002122A* | 33400 | 33400 | 15.2 | 12 | 7.8 |  | 62 |  | 210371252
ALLSTYLE | C4H5S36*K*AAA* | AS*36A3Z*6G+V | *96CTN1002122A* | 33400 | 33400 | 15.2 | 12 | 7.8 |  | 62 |  | 210371249
ALLSTYLE | R4H5S36*K*AAA* | AS*36A3Z*6G+V | *96CTN1002122A* | 33400 | 33400 | 15.2 | 12 | 7.8 |  | 62 |  | 210371251
ALLSTYLE | R4H5S36*K*AAA* | AS*36A3Z*6G+V | *96CTN1002122A* | 33400 | 33400 | 15.2 | 12 | 7.8 |  | 62 |  | 210371248
ALLSTYLE | N4H5S36*K*AAA* | AS*36A3Z*6G+V | *96CTN1002122A* | 33400 | 33400 | 15.2 | 12 | 7.8 |  | 62 |  | 210371250
ALLSTYLE | C4H5S36*K*AAA* | AS*36A3Z*6G+V | *96CTN1002122A* | 33400 | 33400 | 15.2 | 12 | 7.8 |  | 62 |  | 210371246
ALLSTYLE | N4H5S36*K*AAA* | AS*36A3Z*6G+V | *96CTN0802120A* | 33400 | 33400 | 15.2 | 12 | 7.8 |  | 62 |  | 210371216
ALLSTYLE | R4H5S36*K*AAA* | AS*36A3Z*6G+V | *96CTN1002122A* | 33400 | 33400 | 15.2 | 12 | 7.8 |  | 62 |  | 210371245
ALLSTYLE | N4H5S36*K*AAA* | AS*36A3Z*6G+V | *96CTN1002122A* | 33400 | 33400 | 15.2 | 12 | 7.8 |  | 62 |  | 210371244
ALLSTYLE | H4H5S36*K*AAA* | AS*36A3Z*6G+V | *96CTN1002122A* | 33400 | 33400 | 15.2 | 12 | 7.8 |  | 62 |  | 210371243
ALLSTYLE | R4H5S36*K*AAA* | AS*36A3Z*6G+V | *96CTN1002122A* | 33400 | 33400 | 15.2 | 12 | 7.8 |  | 62 |  | 210371242
ALLSTYLE | N4H5S36*K*AAA* | AS*36A3Z*6G+V | *96CTN1002122A* | 33400 | 33400 | 15.2 | 12 | 7.8 |  | 62 |  | 210371241
ALLSTYLE | PH5SAN436**AA* | AS*36A3Z*6G+V | 986TC66100C21*** | 33400 | 33400 | 15.2 | 12 | 7.8 |  | 62 |  | 210371239
ALLSTYLE | N4H5S36*K*AAA* | AS*36A3Z*6G+V | *96CTN0802120A* | 33400 | 33400 | 15.2 | 12 | 7.8 |  | 62 |  | 210371224
ALLSTYLE | H4H5S36*K*AAA* | AS*36A3Z*6G+V | *96CTN1002122A* | 33400 | 33400 | 15.2 | 12 | 7.8 |  | 62 |  | 210371240
ALLSTYLE | 215SAN036**AA* | AS*36A3Z*6G+V | 986TC66100C21*** | 33400 | 33400 | 15.2 | 12 | 7.8 |  | 62 |  | 210371236
ALLSTYLE | 225SAN036**AA* | AS*36A3Z*6G+V | 986TC66100C21*** | 33400 | 33400 | 15.2 | 12 | 7.8 |  | 62 |  | 210371237
ALLSTYLE | GH5SAN436**AA* | AS*36A3Z*6G+V | 986TC66100C21*** | 33400 | 33400 | 15.2 | 12 | 7.8 |  | 62 |  | 210371238
ALLSTYLE | GH5SAN436**AA* | AS*36A3Z*6G+V | 59TN6B100C21**22 | 33400 | 33400 | 15.2 | 12 | 7.8 |  | 62 |  | 210371235
ALLSTYLE | 25SPA536A**30* | AS*36A3Z*6G+V | 59TN6B100C21**22 | 33400 | 33400 | 15.2 | 12 | 7.8 |  | 62 |  | 210371234
ALLSTYLE | T4H5S36*K*AAA* | AS*36A3Z*6G+V | *96CTN0802120A* | 33400 | 33400 | 15.2 | 12 | 7.8 |  | 62 |  | 210371232
ALLSTYLE | 25SCA536A**30* | AS*36A3Z*6G+V | 59TN6B100C21**22 | 33400 | 33400 | 15.2 | 12 | 7.8 |  | 62 |  | 210371233
ALLSTYLE | R4H5S36*K*AAA* | AS*36A3Z*6G+V | *96CTN0802120A* | 33400 | 33400 | 15.2 | 12 | 7.8 |  | 62 |  | 210371231
ALLSTYLE | N4H5S36*K*AAA* | AS*36A3Z*6G+V | *96CTN0802120A* | 33400 | 33400 | 15.2 | 12 | 7.8 |  | 62 |  | 210371228
ALLSTYLE | R4H5S36*K*AAA* | AS*36A3Z*6G+V | *96CTN0802120A* | 33400 | 33400 | 15.2 | 12 | 7.8 |  | 62 |  | 210371229
ALLSTYLE | N4H5S36*K*AAA* | AS*36A3Z*6G+V | *96CTN0802120A* | 33400 | 33400 | 15.2 | 12 | 7.8 |  | 62 |  | 210371230
ALLSTYLE | R4H5S36*K*AAA* | AS*36A3Z*6G+V | *96CTN0802120A* | 33400 | 33400 | 15.2 | 12 | 7.8 |  | 62 |  | 210371227
ALLSTYLE | N4H5S36*K*AAA* | AS*36A3Z*6G+V | *96CTN0802120A* | 33400 | 33400 | 15.2 | 12 | 7.8 |  | 62 |  | 210371226
ALLSTYLE | R4H5S36*K*AAA* | AS*36A3Z*6G+V | *96CTN0802120A* | 33400 | 33400 | 15.2 | 12 | 7.8 |  | 62 |  | 210371225
ALLSTYLE | R4H5S36*K*AAA* | AS*36A3Z*6G+V | *96CTN0802120A* | 33400 | 33400 | 15.2 | 12 | 7.8 |  | 62 |  | 210371223
ALLSTYLE | N4H5S36*K*AAA* | AS*36A3Z*6G+V | *96CTN0802120A* | 33400 | 33400 | 15.2 | 12 | 7.8 |  | 62 |  | 210371222
ALLSTYLE | C4H5S36*K*AAA* | AS*36A3Z*6G+V | *96CTN0802120A* | 33400 | 33400 | 15.2 | 12 | 7.8 |  | 62 |  | 210371221
ALLSTYLE | R4H5S36*K*AAA* | AS*36A3Z*6G+V | *96CTN0802120A* | 33400 | 33400 | 15.2 | 12 | 7.8 |  | 62 |  | 210371220
ALLSTYLE | N4H5S36*K*AAA* | AS*36A3Z*6G+V | *96CTN0802120A* | 33400 | 33400 | 15.2 | 12 | 7.8 |  | 62 |  | 210371219
ALLSTYLE | R4H5S36*K*AAA* | AS*36A3Z*6G+V | *96CTN0802120A* | 33400 | 33400 | 15.2 | 12 | 7.8 |  | 62 |  | 210371217
ALLSTYLE | H4H5S36*K*AAA* | AS*36A3Z*6G+V | *96CTN0802120A* | 33400 | 33400 | 15.2 | 12 | 7.8 |  | 62 |  | 210371218
ALLSTYLE | C4H5S36*K*AAA* | AS*36A3Z*6G+V | *96CTN0802120A* | 33400 | 33400 | 15.2 | 12 | 7.8 |  | 62 |  | 210371215
ALLSTYLE | GH5SAN436**AA* | AS*36A3Z*6G+V | 986TC60080C21*** | 33400 | 33400 | 15.2 | 12 | 7.8 |  | 62 |  | 210371204
ALLSTYLE | R4H5S36*K*AAA* | AS*36A3Z*6G+V | *96CTN0802120A* | 33400 | 33400 | 15.2 | 12 | 7.8 |  | 62 |  | 210371214
ALLSTYLE | N4H5S36*K*AAA* | AS*36A3Z*6G+V | *96CTN0802120A* | 33400 | 33400 | 15.2 | 12 | 7.8 |  | 62 |  | 210371213
ALLSTYLE | C4H5S36*K*AAA* | AS*36A3Z*6G+V | *96CTN0802120A* | 33400 | 33400 | 15.2 | 12 | 7.8 |  | 62 |  | 210371212
ALLSTYLE | R4H5S36*K*AAA* | AS*36A3Z*6G+V | *96CTN0802120A* | 33400 | 33400 | 15.2 | 12 | 7.8 |  | 62 |  | 210371211
ALLSTYLE | N4H5S36*K*AAA* | AS*36A3Z*6G+V | *96CTN0802120A* | 33400 | 33400 | 15.2 | 12 | 7.8 |  | 62 |  | 210371210
ALLSTYLE | H4H5S36*K*AAA* | AS*36A3Z*6G+V | *96CTN0802120A* | 33400 | 33400 | 15.2 | 12 | 7.8 |  | 62 |  | 210371209
ALLSTYLE | R4H5S36*K*AAA* | AS*36A3Z*6G+V | *96CTN0802120A* | 33400 | 33400 | 15.2 | 12 | 7.8 |  | 62 |  | 210371208
ALLSTYLE | N4H5S36*K*AAA* | AS*36A3Z*6G+V | *96CTN0802120A* | 33400 | 33400 | 15.2 | 12 | 7.8 |  | 62 |  | 210371207
ALLSTYLE | H4H5S36*K*AAA* | AS*36A3Z*6G+V | *96CTN0802120A* | 33400 | 33400 | 15.2 | 12 | 7.8 |  | 62 |  | 210371206
ALLSTYLE | 225SAN036**AA* | AS*36A3Z*6G+V | 986TC60080C21*** | 33400 | 33400 | 15.2 | 12 | 7.8 |  | 62 |  | 210371203
ALLSTYLE | PH5SAN436**AA* | AS*36A3Z*6G+V | 986TC60080C21*** | 33400 | 33400 | 15.2 | 12 | 7.8 |  | 62 |  | 210371205
ALLSTYLE | GH5SAN436**AA* | AS*36A3Z*6G+V | 59TN6B080C21**20 | 33400 | 33400 | 15.2 | 12 | 7.8 |  | 62 |  | 210371201
ALLSTYLE | 215SAN036**AA* | AS*36A3Z*6G+V | 986TC60080C21*** | 33400 | 33400 | 15.2 | 12 | 7.8 |  | 62 |  | 210371202
ALLSTYLE | 25SPA536A**30* | AS*36A3Z*6G+V | 59TN6B080C21**20 | 33400 | 33400 | 15.2 | 12 | 7.8 |  | 62 |  | 210371200
ALLSTYLE | T4H5S36*K*AAA* | AS*36A3Z*6G+V | *97CMN0802120A* | 33400 | 33400 | 15.2 | 12 | 7.8 |  | 62 |  | 210371198
ALLSTYLE | 25SCA536A**30* | AS*36A3Z*6G+V | 59TN6B080C21**20 | 33400 | 33400 | 15.2 | 12 | 7.8 |  | 62 |  | 210371199
ALLSTYLE | R4H5S36*K*AAA* | AS*36A3Z*6G+V | *97CMN0802120A* | 33400 | 33400 | 15.2 | 12 | 7.8 |  | 62 |  | 210371197
ALLSTYLE | N4H5S36*K*AAA* | AS*36A3Z*6G+V | *97CMN0802120A* | 33400 | 33400 | 15.2 | 12 | 7.8 |  | 62 |  | 210371196
ALLSTYLE | R4H5S36*K*AAA* | AS*36A3Z*6G+V | *97CMN0802120A* | 33400 | 33400 | 15.2 | 12 | 7.8 |  | 62 |  | 210371193
ALLSTYLE | R4H5S36*K*AAA* | AS*36A3Z*6G+V | *97CMN0802120A* | 33400 | 33400 | 15.2 | 12 | 7.8 |  | 62 |  | 210371195
ALLSTYLE | N4H5S36*K*AAA* | AS*36A3Z*6G+V | *97CMN0802120A* | 33400 | 33400 | 15.2 | 12 | 7.8 |  | 62 |  | 210371194
ALLSTYLE | N4H5S36*K*AAA* | AS*36A3Z*6G+V | *97CMN0802120A* | 33400 | 33400 | 15.2 | 12 | 7.8 |  | 62 |  | 210371192
ALLSTYLE | N4H5S36*K*AAA* | AS*36A3Z*6G+V | *97CMN0802120A* | 33400 | 33400 | 15.2 | 12 | 7.8 |  | 62 |  | 210371185
ALLSTYLE | H4H5S36*K*AAA* | AS*36A3Z*6G+V | *97CMN0802120A* | 33400 | 33400 | 15.2 | 12 | 7.8 |  | 62 |  | 210371184
ALLSTYLE | R4H5S36*K*AAA* | AS*36A3Z*6G+V | *97CMN0802120A* | 33400 | 33400 | 15.2 | 12 | 7.8 |  | 62 |  | 210371183
ALLSTYLE | R4H5S36*K*AAA* | AS*36A3Z*6G+V | *97CMN0802120A* | 33400 | 33400 | 15.2 | 12 | 7.8 |  | 62 |  | 210371191
ALLSTYLE | N4H5S36*K*AAA* | AS*36A3Z*6G+V | *97CMN0802120A* | 33400 | 33400 | 15.2 | 12 | 7.8 |  | 62 |  | 210371182
ALLSTYLE | R4H5S36*K*AAA* | AS*36A3Z*6G+V | *97CMN0802120A* | 33400 | 33400 | 15.2 | 12 | 7.8 |  | 62 |  | 210371180
ALLSTYLE | C4H5S36*K*AAA* | AS*36A3Z*6G+V | *97CMN0802120A* | 33400 | 33400 | 15.2 | 12 | 7.8 |  | 62 |  | 210371181
ALLSTYLE | R4H5S36*K*AAA* | AS*36A3Z*6G+V | *97CMN0802120A* | 33400 | 33400 | 15.2 | 12 | 7.8 |  | 62 |  | 210371177
ALLSTYLE | N4H5S36*K*AAA* | AS*36A3Z*6G+V | *97CMN0802120A* | 33400 | 33400 | 15.2 | 12 | 7.8 |  | 62 |  | 210371179
ALLSTYLE | C4H5S36*K*AAA* | AS*36A3Z*6G+V | *97CMN0802120A* | 33400 | 33400 | 15.2 | 12 | 7.8 |  | 62 |  | 210371178
ALLSTYLE | N4H5S36*K*AAA* | AS*36A3Z*6G+V | *97CMN0802120A* | 33400 | 33400 | 15.2 | 12 | 7.8 |  | 62 |  | 210371176
ALLSTYLE | C4H5S36*K*AAA* | AS*36A3Z*6G+V | *97CMN0802120A* | 33400 | 33400 | 15.2 | 12 | 7.8 |  | 62 |  | 210371187
ALLSTYLE | T4H5S36*K*AAA* | AS*36A3Z*6G+V | *80CSU1002120A* | 33400 | 33400 | 15.2 | 12 | 7.8 |  | 63 |  | 210370919
ALLSTYLE | R4H5S36*K*AAA* | AS*36A3Z*6G+V | *80CSU1002120A* | 33400 | 33400 | 15.2 | 12 | 7.8 |  | 63 |  | 210370918
ALLSTYLE | 25SPA536A**30* | AS*36A3Z*6G+V | 58CU*A100C21**20 | 33400 | 33400 | 15.2 | 12 | 7.8 |  | 63 |  | 210370887
ALLSTYLE | N4H5S36*K*AAA* | AS*36A3Z*6G+V | *80CSU1002120A* | 33400 | 33400 | 15.2 | 12 | 7.8 |  | 63 |  | 210370915
ALLSTYLE | N4H5S36*K*AAA* | AS*36A3Z*6G+V | *80CSU1002120A* | 33400 | 33400 | 15.2 | 12 | 7.8 |  | 63 |  | 210370917
ALLSTYLE | R4H5S36*K*AAA* | AS*36A3Z*6G+V | *80CSU1002120A* | 33400 | 33400 | 15.2 | 12 | 7.8 |  | 63 |  | 210370912
ALLSTYLE | R4H5S36*K*AAA* | AS*36A3Z*6G+V | *80CSU1002120A* | 33400 | 33400 | 15.2 | 12 | 7.8 |  | 63 |  | 210370914
ALLSTYLE | R4H5S36*K*AAA* | AS*36A3Z*6G+V | *80CSU1002120A* | 33400 | 33400 | 15.2 | 12 | 7.8 |  | 63 |  | 210370910
ALLSTYLE | N4H5S36*K*AAA* | AS*36A3Z*6G+V | *80CSU1002120A* | 33400 | 33400 | 15.2 | 12 | 7.8 |  | 63 |  | 210370913
ALLSTYLE | N4H5S36*K*AAA* | AS*36A3Z*6G+V | *80CSU1002120A* | 33400 | 33400 | 15.2 | 12 | 7.8 |  | 63 |  | 210370909
ALLSTYLE | N4H5S36*K*AAA* | AS*36A3Z*6G+V | *80CSU1002120A* | 33400 | 33400 | 15.2 | 12 | 7.8 |  | 63 |  | 210370911
ALLSTYLE | C4H5S36*K*AAA* | AS*36A3Z*6G+V | *80CSU1002120A* | 33400 | 33400 | 15.2 | 12 | 7.8 |  | 63 |  | 210370908
ALLSTYLE | C4H5S36*K*AAA* | AS*36A3Z*6G+V | *80CSU0802120A* | 33400 | 33400 | 15.2 | 12.5 | 7.8 |  | 61 |  | 210370868
ALLSTYLE | R4H5S36*K*AAA* | AS*36A3Z*6G+V | *80CSU1002120A* | 33400 | 33400 | 15.2 | 12 | 7.8 |  | 63 |  | 210370907
ALLSTYLE | R4H5S36*K*AAA* | AS*36A3Z*6G+V | *80CSU1002120A* | 33400 | 33400 | 15.2 | 12 | 7.8 |  | 63 |  | 210370904
ALLSTYLE | H4H5S36*K*AAA* | AS*36A3Z*6G+V | *80CSU1002120A* | 33400 | 33400 | 15.2 | 12 | 7.8 |  | 63 |  | 210370905
ALLSTYLE | N4H5S36*K*AAA* | AS*36A3Z*6G+V | *80CSU1002120A* | 33400 | 33400 | 15.2 | 12 | 7.8 |  | 63 |  | 210370903
ALLSTYLE | N4H5S36*K*AAA* | AS*36A3Z*6G+V | *80CSU1002120A* | 33400 | 33400 | 15.2 | 12 | 7.8 |  | 63 |  | 210370906
ALLSTYLE | R4H5S36*K*AAA* | AS*36A3Z*6G+V | *80CSU1002120A* | 33400 | 33400 | 15.2 | 12 | 7.8 |  | 63 |  | 210370901
ALLSTYLE | C4H5S36*K*AAA* | AS*36A3Z*6G+V | *80CSU1002120A* | 33400 | 33400 | 15.2 | 12 | 7.8 |  | 63 |  | 210370902
ALLSTYLE | N4H5S36*K*AAA* | AS*36A3Z*6G+V | *80CSU1002120A* | 33400 | 33400 | 15.2 | 12 | 7.8 |  | 63 |  | 210370900
ALLSTYLE | R4H5S36*K*AAA* | AS*36A3Z*6G+V | *80CSU1002120A* | 33400 | 33400 | 15.2 | 12 | 7.8 |  | 63 |  | 210370898
ALLSTYLE | R4H5S36*K*AAA* | AS*36A3Z*6G+V | *80CSU1002120A* | 33400 | 33400 | 15.2 | 12 | 7.8 |  | 63 |  | 210370895
ALLSTYLE | C4H5S36*K*AAA* | AS*36A3Z*6G+V | *80CSU1002120A* | 33400 | 33400 | 15.2 | 12 | 7.8 |  | 63 |  | 210370899
ALLSTYLE | N4H5S36*K*AAA* | AS*36A3Z*6G+V | *80CSU1002120A* | 33400 | 33400 | 15.2 | 12 | 7.8 |  | 63 |  | 210370894
ALLSTYLE | H4H5S36*K*AAA* | AS*36A3Z*6G+V | *80CSU1002120A* | 33400 | 33400 | 15.2 | 12 | 7.8 |  | 63 |  | 210370896
ALLSTYLE | N4H5S36*K*AAA* | AS*36A3Z*6G+V | *80CSU1002120A* | 33400 | 33400 | 15.2 | 12 | 7.8 |  | 63 |  | 210370897
ALLSTYLE | H4H5S36*K*AAA* | AS*36A3Z*6G+V | *80CSU1002120A* | 33400 | 33400 | 15.2 | 12 | 7.8 |  | 63 |  | 210370893
ALLSTYLE | PH5SAN436**AA* | AS*36A3Z*6G+V | 83*CA60100C21*** | 33400 | 33400 | 15.2 | 12 | 7.8 |  | 63 |  | 210370892
ALLSTYLE | 225SAN036**AA* | AS*36A3Z*6G+V | 83*CA60100C21*** | 33400 | 33400 | 15.2 | 12 | 7.8 |  | 63 |  | 210370890
ALLSTYLE | GH5SAN436**AA* | AS*36A3Z*6G+V | 58CU*A100C21**20 | 33400 | 33400 | 15.2 | 12 | 7.8 |  | 63 |  | 210370888
ALLSTYLE | GH5SAN436**AA* | AS*36A3Z*6G+V | 83*CA60100C21*** | 33400 | 33400 | 15.2 | 12 | 7.8 |  | 63 |  | 210370891
ALLSTYLE | 25SCA536A**30* | AS*36A3Z*6G+V | 58CU*A100C21**20 | 33400 | 33400 | 15.2 | 12 | 7.8 |  | 63 |  | 210370886
ALLSTYLE | 215SAN036**AA* | AS*36A3Z*6G+V | 83*CA60100C21*** | 33400 | 33400 | 15.2 | 12 | 7.8 |  | 63 |  | 210370889
ALLSTYLE | T4H5S36*K*AAA* | AS*36A3Z*6G+V | *80CSU0802120A* | 33400 | 33400 | 15.2 | 12.5 | 7.8 |  | 61 |  | 210370885
ALLSTYLE | R4H5S36*K*AAA* | AS*36A3Z*6G+V | *80CSU0802120A* | 33400 | 33400 | 15.2 | 12.5 | 7.8 |  | 61 |  | 210370884
ALLSTYLE | N4H5S36*K*AAA* | AS*36A3Z*6G+V | *80CSU0802120A* | 33400 | 33400 | 15.2 | 12.5 | 7.8 |  | 61 |  | 210370883
ALLSTYLE | R4H5S36*K*AAA* | AS*36A3Z*6G+V | *80CSU0802120A* | 33400 | 33400 | 15.2 | 12.5 | 7.8 |  | 61 |  | 210370882
ALLSTYLE | R4H5S36*K*AAA* | AS*36A3Z*6G+V | *80CSU0802120A* | 33400 | 33400 | 15.2 | 12.5 | 7.8 |  | 61 |  | 210370880
ALLSTYLE | N4H5S36*K*AAA* | AS*36A3Z*6G+V | *80CSU0802120A* | 33400 | 33400 | 15.2 | 12.5 | 7.8 |  | 61 |  | 210370877
ALLSTYLE | R4H5S36*K*AAA* | AS*36A3Z*6G+V | *80CSU0802120A* | 33400 | 33400 | 15.2 | 12.5 | 7.8 |  | 61 |  | 210370878
ALLSTYLE | N4H5S36*K*AAA* | AS*36A3Z*6G+V | *80CSU0802120A* | 33400 | 33400 | 15.2 | 12.5 | 7.8 |  | 61 |  | 210370881
ALLSTYLE | N4H5S36*K*AAA* | AS*36A3Z*6G+V | *80CSU0802120A* | 33400 | 33400 | 15.2 | 12.5 | 7.8 |  | 61 |  | 210370879
ALLSTYLE | R4H5S36*K*AAA* | AS*36A3Z*6G+V | *80CSU0802120A* | 33400 | 33400 | 15.2 | 12.5 | 7.8 |  | 61 |  | 210370876
ALLSTYLE | N4H5S36*K*AAA* | AS*36A3Z*6G+V | *80CSU0802120A* | 33400 | 33400 | 15.2 | 12.5 | 7.8 |  | 61 |  | 210370875
ALLSTYLE | R4H5S36*K*AAA* | AS*36A3Z*6G+V | *80CSU0802120A* | 33400 | 33400 | 15.2 | 12.5 | 7.8 |  | 61 |  | 210370873
ALLSTYLE | C4H5S36*K*AAA* | AS*36A3Z*6G+V | *80CSU0802120A* | 33400 | 33400 | 15.2 | 12.5 | 7.8 |  | 61 |  | 210370874
ALLSTYLE | N4H5S36*K*AAA* | AS*36A3Z*6G+V | *80CSU0802120A* | 33400 | 33400 | 15.2 | 12.5 | 7.8 |  | 61 |  | 210370872
ALLSTYLE | R4H5S36*K*AAA* | AS*36A3Z*6G+V | *80CSU0802120A* | 33400 | 33400 | 15.2 | 12.5 | 7.8 |  | 61 |  | 210370870
ALLSTYLE | N4H5S36*K*AAA* | AS*36A3Z*6G+V | *80CSU0802120A* | 33400 | 33400 | 15.2 | 12.5 | 7.8 |  | 61 |  | 210370860
ALLSTYLE | H4H5S36*K*AAA* | AS*36A3Z*6G+V | *80CSU0802120A* | 33400 | 33400 | 15.2 | 12.5 | 7.8 |  | 61 |  | 210370871
ALLSTYLE | C4H5S36*K*AAA* | AS*36A3Z*6G+V | *80CSU0802120A* | 33400 | 33400 | 15.2 | 12.5 | 7.8 |  | 61 |  | 210370865
ALLSTYLE | R4H5S36*K*AAA* | AS*36A3Z*6G+V | *80CSU0802120A* | 33400 | 33400 | 15.2 | 12.5 | 7.8 |  | 61 |  | 210370867
ALLSTYLE | N4H5S36*K*AAA* | AS*36A3Z*6G+V | *80CSU0802120A* | 33400 | 33400 | 15.2 | 12.5 | 7.8 |  | 61 |  | 210370869
ALLSTYLE | N4H5S36*K*AAA* | AS*36A3Z*6G+V | *80CSU0802120A* | 33400 | 33400 | 15.2 | 12.5 | 7.8 |  | 61 |  | 210370866
ALLSTYLE | R4H5S36*K*AAA* | AS*36A3Z*6G+V | *80CSU0802120A* | 33400 | 33400 | 15.2 | 12.5 | 7.8 |  | 61 |  | 210370864
ALLSTYLE | N4H5S36*K*AAA* | AS*36A3Z*6G+V | *80CSU0802120A* | 33400 | 33400 | 15.2 | 12.5 | 7.8 |  | 61 |  | 210370863
ALLSTYLE | PH7TAN436**AA* | AS*36A3Z*6G+V | 82*TA48070V17*** | 33400 | 33400 | 15.5 | 12 | 8 |  | 63 |  | 210368803
ALLSTYLE | PH7TAN436**AA* | AS*36A3Z*6G+V | PG80VTLA48070B** | 33400 | 33400 | 15.5 | 12 | 8 |  | 63 |  | 210368804
ALLSTYLE | GH7TAN436**AA* | AS*36A3Z*6G+V | 58TP*A070V17**16 | 33400 | 33400 | 15.5 | 12 | 8 |  | 63 |  | 210368802
ALLSTYLE | GH7TAN436**AA* | AS*36A3Z*6G+V | 82*TA48070V17*** | 33400 | 33400 | 15.5 | 12 | 8 |  | 63 |  | 210368801
ALLSTYLE | 25TPA736A**30* | AS*36A3Z*6G+V | 58TP*A070V17**16 | 33400 | 33400 | 15.5 | 12 | 8 |  | 63 |  | 210368799
ALLSTYLE | 227TAN036**AA* | AS*36A3Z*6G+V | 82*TA48070V17*** | 33400 | 33400 | 15.5 | 12 | 8 |  | 63 |  | 210368800
ALLSTYLE | 4SHP17LE124P-**A | ASL*2418A36G+V | A80UH1E040A12X | 22000 | 21600 | 16 | 13 | 8.5 |  | 64 |  | 210376291
ALLSTYLE | 4SHP17LE124P-**A | ASL*2418A36G+V | A80UH2E070A12 | 22000 | 21800 | 16 | 13 | 8.5 |  | 63 |  | 210376290
ALLSTYLE | 4SHP17LE124P-**A | ASL*2418A36G+V | A80UH2E045A12 | 22000 | 21200 | 16.4 | 13 | 8.5 |  | 63 |  | 210376289
ALLSTYLE | 4SHP17LE124P-**A | ASL*2418A36G+V | A80DF1E090B16 | 22000 | 21200 | 15.8 | 13 | 8.5 |  | 64 |  | 210376285
ALLSTYLE | 4SHP17LE124P-**A | ASL*2418A36G+V | A96DS2V045B12 | 22000 | 21400 | 15.6 | 13 | 8.5 |  | 64 |  | 210376284
ALLSTYLE | 4SHP17LE124P-**A | ASL*2418A36G+V | A80UH1E045A12 | 22000 | 21200 | 16.2 | 13 | 8.5 |  | 63 |  | 210376288
ALLSTYLE | 4SHP17LE124P-**A | ASL*2418A36G+V | A80UH1E070A12 | 22000 | 21400 | 16.2 | 13 | 8.5 |  | 64 |  | 210376287
ALLSTYLE | 4SHP17LE124P-**A | ASL*2418A36G+V | A80DS2V090B16 | 22000 | 21800 | 15.2 | 12.5 | 8.5 |  | 64 |  | 210376286
ALLSTYLE | 4SHP17LE124P-**A | ASL*2418A36G+V | A96DF2E045B12 | 22000 | 21600 | 15.4 | 12.5 | 8.5 |  | 64 |  | 210376282
ALLSTYLE | 4SHP17LE124P-**A | ASL*2418A36G+V | A97DSMV070B12 | 22000 | 21200 | 15.8 | 13 | 8.5 |  | 64 |  | 210376283
ALLSTYLE | 4SHP17LE124P-**A | ASL*2418A36G+V | A93DF1E070B12 | 22000 | 21600 | 15.6 | 13 | 8.5 |  | 64 |  | 210376280
ALLSTYLE | 4SHP17LE124P-**A | ASL*2418A36G+V | A80DF1E070A12 | 22000 | 21400 | 15.6 | 13 | 8.5 |  | 64 |  | 210376273
ALLSTYLE | 4SHP17LE124P-**A | ASL*2418A36G+V | A80UH2E090B16 | 22000 | 21600 | 16.4 | 13.5 | 8.5 |  | 63 |  | 210376272
ALLSTYLE | 4SHP17LE124P-**A | ASL*2418A36G+V | A96DF1E070B16 | 22000 | 21600 | 15.2 | 12.5 | 8.5 |  | 65 |  | 210376277
ALLSTYLE | 4SHP17LE124P-**A | ASL*2418A36G+V | A96DF2E070B16 | 22000 | 21600 | 15.2 | 12.5 | 8.5 |  | 64 |  | 210376278
ALLSTYLE | 4SHP17LE124P-**A | ASL*2418A36G+V | A80DF1E070B12 | 22000 | 21200 | 15.6 | 13 | 8.5 |  | 64 |  | 210376276
ALLSTYLE | 4HP17L24P-**A | ASL*2418A36G+V | 80G1DF070BE12 | 22000 | 21200 | 15.6 | 13 | 8.5 |  | 64 |  | 210376234
ALLSTYLE | 4SHP17LE124P-**A | ASL*2418A36G+V | A80DF1E045A12 | 22000 | 21400 | 15.6 | 13 | 8.5 |  | 64 |  | 210376274
ALLSTYLE | 4SHP17LE124P-**A | ASL*2418A36G+V | A80DS2V070A12 | 22000 | 21200 | 15.8 | 13 | 8.5 |  | 64 |  | 210376275
ALLSTYLE | 4SHP17LE130P-**A | ASL*3624A36G+V | A80US2V070A12 | 28000 | 28000 | 15.6 | 13 | 8 |  | 66 |  | 210376822
ALLSTYLE | 4SHP17LE124P-**A | ASL*2418A36G+V | A80UH1E080B16X | 22000 | 21600 | 15.8 | 13 | 8.5 |  | 64 |  | 210376271
ALLSTYLE | 4SHP17LE124P-**A | ASL*2418A36G+V | A80UH1E090B16 | 22000 | 21600 | 16.4 | 13.5 | 8.5 |  | 63 |  | 210376270
ALLSTYLE | 4SHP17LE124P-**A | ASL*2418A36G+V | A96US2V045B12 | 22000 | 21600 | 16 | 13 | 8.5 |  | 63 |  | 210376265
ALLSTYLE | 4SHP17LE124P-**A | ASL*2418A36G+V | A97USMV070B12 | 22000 | 21400 | 16.4 | 13 | 8.5 |  | 64 |  | 210376269
ALLSTYLE | 4SHP17LE124P-**A | ASL*2418A36G+V | A80US2V090B16 | 22000 | 21400 | 16 | 13 | 8.5 |  | 64 |  | 210376264
ALLSTYLE | 4SHP17LE124P-**A | ASL*2418A36G+V | A97US2V060B12X | 22000 | 21600 | 16.2 | 13 | 8.5 |  | 63 |  | 210376268
ALLSTYLE | 4SHP17LE124P-**A | ASL*2418A36G+V | A97US2V040B12X | 22000 | 21600 | 16.2 | 13 | 8.5 |  | 63 |  | 210376267
ALLSTYLE | 4SHP17LE124P-**A | ASL*2418A36G+V | A96US2V070B12 | 22000 | 21400 | 16.4 | 13 | 8.5 |  | 64 |  | 210376266
ALLSTYLE | 4SHP17LE124P-**A | ASL*2418A36G+V | A80US2V090B12 | 22000 | 21400 | 16.4 | 13.5 | 8.5 |  | 64 |  | 210376263
ALLSTYLE | 4SHP17LE124P-**A | ASL*2418A36G+V | A80US2V080B16X | 22000 | 21400 | 16.4 | 13 | 8.5 |  | 64 |  | 210376262
ALLSTYLE | 4SHP17LE124P-**A | ASL*2418A36G+V | A96UH2E070B12 | 22000 | 21800 | 15.8 | 13 | 8.5 |  | 63 |  | 210376261
ALLSTYLE | 4SHP17LE124P-**A | ASL*2418A36G+V | A96UH1E045B12 | 22000 | 22000 | 15.6 | 12.5 | 8.5 |  | 64 |  | 210376257
ALLSTYLE | 4SHP17LE124P-**A | ASL*2418A36G+V | A96UH1E030B12 | 22000 | 21200 | 16 | 13 | 8.5 |  | 63 |  | 210376256
ALLSTYLE | 4SHP17LE124P-**A | ASL*2418A36G+V | A96UH1E070B12 | 22000 | 22000 | 15.6 | 12.5 | 8.5 |  | 64 |  | 210376258
ALLSTYLE | 4SHP17LE124P-**A | ASL*2418A36G+V | A96UH2E045B12 | 22000 | 21800 | 15.8 | 13 | 8.5 |  | 63 |  | 210376260
ALLSTYLE | 4SHP17LE124P-**A | ASL*2418A36G+V | A80UH2E090B12 | 22000 | 21800 | 16 | 13 | 8.5 |  | 63 |  | 210376259
ALLSTYLE | 4SHP17LE124P-**A | ASL*2418A36G+V | A93UH1E045B12 | 22000 | 21800 | 15.8 | 13 | 8.5 |  | 63 |  | 210376254
ALLSTYLE | 4SHP17LE124P-**A | ASL*2418A36G+V | A93UH1E070B12 | 22000 | 21800 | 16 | 13 | 8.5 |  | 63 |  | 210376255
ALLSTYLE | 4SHP17LE124P-**A | ASL*2418A36G+V | A80US2V070A12 | 22000 | 21600 | 16.2 | 13 | 8.5 |  | 63 |  | 210376249
ALLSTYLE | 4SHP17LE130P-**A | ASL*3624A36G+V | A80US2V060A12X | 28000 | 27800 | 16 | 13 | 8.1 |  | 65 |  | 210376821
ALLSTYLE | 4SHP17LE124P-**A | ASL*2418A36G+V | A93UH1E030B12 | 22000 | 21200 | 16.2 | 13 | 8.5 |  | 63 |  | 210376253
ALLSTYLE | 4SHP17LE124P-**A | ASL*2418A36G+V | A80UH1E070B12 | 22000 | 21400 | 16.4 | 13 | 8.5 |  | 64 |  | 210376252
ALLSTYLE | 4SHP17LE124P-**A | ASL*2418A36G+V | A80US2V070A12L | 22000 | 21600 | 16.2 | 13 | 8.5 |  | 63 |  | 210376250
ALLSTYLE | 4SHP17LE124P-**A | ASL*2418A36G+V | A80US2V060A12X | 22000 | 21400 | 16.6 | 13.5 | 8.5 |  | 64 |  | 210376251
ALLSTYLE | 4SHP17LE124P-**A | ASL*2418A36G+V | A80UH1E040A12X | 22000 | 21600 | 16 | 13 | 8.5 |  | 64 |  | 210376247
ALLSTYLE | 4SHP17LE124P-**A | ASL*2418A36G+V | A80UH1E060A12X | 22000 | 21600 | 16 | 13 | 8.5 |  | 64 |  | 210376248
ALLSTYLE | 4SHP17LE124P-**A | ASL*2418A36G+V | A80UH1E045A12 | 22000 | 21200 | 16.2 | 13 | 8.5 |  | 63 |  | 210376244
ALLSTYLE | 4SHP17LE124P-**A | ASL*2418A36G+V | A80UH1E070A12 | 22000 | 21400 | 16.2 | 13 | 8.5 |  | 64 |  | 210376243
ALLSTYLE | 4SHP17LE124P-**A | ASL*2418A36G+V | A80UH2E070A12 | 22000 | 21800 | 16 | 13 | 8.5 |  | 63 |  | 210376246
ALLSTYLE | 4SHP17LE124P-**A | ASL*2418A36G+V | A80UH2E045A12 | 22000 | 21200 | 16.4 | 13 | 8.5 |  | 63 |  | 210376245
ALLSTYLE | 4HP17L24P-**A | ASL*2418A36G+V | 80G2DF090BE16 | 22000 | 21200 | 15.6 | 13 | 8.5 |  | 64 |  | 210376242
ALLSTYLE | 4HP17L24P-**A | ASL*2418A36G+V | 80G1DF090BE16 | 22000 | 21200 | 15.8 | 13 | 8.5 |  | 64 |  | 210376241
ALLSTYLE | 4HP17L24P-**A | ASL*2418A36G+V | 96G2DF070BE16 | 22000 | 21600 | 15.2 | 12.5 | 8.5 |  | 64 |  | 210376236
ALLSTYLE | 4HP17L24P-**A | ASL*2418A36G+V | 92G1DF045BE12 | 22000 | 21600 | 15.6 | 13 | 8.5 |  | 64 |  | 210376237
ALLSTYLE | 4HP17L24P-**A | ASL*2418A36G+V | 96G2DF045BE12 | 22000 | 21600 | 15.4 | 12.5 | 8.5 |  | 64 |  | 210376240
ALLSTYLE | 4HP17L24P-**A | ASL*2418A36G+V | 96G1DF045BE12 | 22000 | 21600 | 15.6 | 12.5 | 8.5 |  | 64 |  | 210376239
ALLSTYLE | 4HP17L24P-**A | ASL*2418A36G+V | 92G1DF070BE12 | 22000 | 21600 | 15.6 | 13 | 8.5 |  | 64 |  | 210376238
ALLSTYLE | 4HP17L24P-**A | ASL*2418A36G+V | 96G1DF070BE16 | 22000 | 21600 | 15.2 | 12.5 | 8.5 |  | 65 |  | 210376235
ALLSTYLE | 4HP17L24P-**A | ASL*2418A36G+V | 80G1DF045AE12 | 22000 | 21400 | 15.6 | 13 | 8.5 |  | 64 |  | 210376232
ALLSTYLE | 4HP17L24P-**A | ASL*2418A36G+V | 80G2DF070AE12 | 22000 | 21200 | 15.8 | 13 | 8.5 |  | 64 |  | 210376233
ALLSTYLE | 4HP17L24P-**A | ASL*2418A36G+V | 80G2UH090BE16L | 22000 | 21600 | 16.4 | 13.5 | 8.5 |  | 63 |  | 210376230
ALLSTYLE | 4HP17L24P-**A | ASL*2418A36G+V | 80G2UH090BE16 | 22000 | 21600 | 16.4 | 13.5 | 8.5 |  | 63 |  | 210376229
ALLSTYLE | 4HP17L24P-**A | ASL*2418A36G+V | 80G1DF070AE12 | 22000 | 21400 | 15.6 | 13 | 8.5 |  | 64 |  | 210376231
ALLSTYLE | 4HP17L18P-**A | ASL*2418A36G+V | 96G2DF070BV16 | 17000 | 17000 | 15.6 | 13 | 8.5 |  | 67 |  | 210376820
ALLSTYLE | 4HP17L24P-**A | ASL*2418A36G+V | 80G1UH080BE16X | 22000 | 21600 | 15.8 | 13 | 8.5 |  | 64 |  | 210376228
ALLSTYLE | 4HP17L24P-**A | ASL*2418A36G+V | 96G2UH070BV12 | 22000 | 21400 | 16.4 | 13 | 8.5 |  | 64 |  | 210376226
ALLSTYLE | 4HP17L24P-**A | ASL*2418A36G+V | 80G1UH090BE16 | 22000 | 21600 | 16.4 | 13.5 | 8.5 |  | 63 |  | 210376227
ALLSTYLE | 4HP17L24P-**A | ASL*2418A36G+V | 96G2UH045BV12 | 22000 | 21600 | 16 | 13 | 8.5 |  | 63 |  | 210376225
ALLSTYLE | 4HP17L24P-**A | ASL*2418A36G+V | 80G2UH090BV16 | 22000 | 21400 | 16 | 13 | 8.5 |  | 64 |  | 210376224
ALLSTYLE | 4HP17L24P-**A | ASL*2418A36G+V | 96G2UH070BE12 | 22000 | 21800 | 15.8 | 13 | 8.5 |  | 63 |  | 210376223
ALLSTYLE | 4HP17L24P-**A | ASL*2418A36G+V | 96G2UH045BE12 | 22000 | 21800 | 15.8 | 13 | 8.5 |  | 63 |  | 210376222
ALLSTYLE | 4HP17L24P-**A | ASL*2418A36G+V | 80G2UH090BE12 | 22000 | 21800 | 16 | 13 | 8.5 |  | 63 |  | 210376221
ALLSTYLE | 4HP17L24P-**A | ASL*2418A36G+V | 95G1UH060BE12X | 22000 | 22000 | 15.6 | 12.5 | 8.5 |  | 64 |  | 210376220
ALLSTYLE | 4HP17L24P-**A | ASL*2418A36G+V | 96G1UH045BE12 | 22000 | 22000 | 15.6 | 12.5 | 8.5 |  | 64 |  | 210376217
ALLSTYLE | 4HP17L24P-**A | ASL*2418A36G+V | 95G1UH040BE12X | 22000 | 22000 | 15.6 | 12.5 | 8.5 |  | 64 |  | 210376219
ALLSTYLE | 4HP17L24P-**A | ASL*2418A36G+V | 96G1UH070BE12 | 22000 | 22000 | 15.6 | 12.5 | 8.5 |  | 64 |  | 210376218
ALLSTYLE | 4HP17L24P-**A | ASL*2418A36G+V | 96G1UH030BE08 | 22000 | 21200 | 16 | 13 | 8.5 |  | 63 |  | 210376216
ALLSTYLE | 4HP17L24P-**A | ASL*2418A36G+V | 92G1UH030BE12 | 22000 | 21200 | 16.2 | 13 | 8.5 |  | 63 |  | 210376213
ALLSTYLE | 4HP17L24P-**A | ASL*2418A36G+V | 92G1UH045BE12 | 22000 | 21800 | 15.8 | 13 | 8.5 |  | 63 |  | 210376214
ALLSTYLE | 4HP17L24P-**A | ASL*2418A36G+V | 92G1UH070BE12 | 22000 | 21800 | 16 | 13 | 8.5 |  | 63 |  | 210376215
ALLSTYLE | R4H5S36*K*AAA* | AS*36A3Z*6G+V | *80ES(N,L)1102120A* | 33400 | 33400 | 15.2 | 12 | 7.8 |  | 62 |  | 210371555
ALLSTYLE | W4H5S36*K*AAA* | AS*36A3Z*6G+V | WFER110C060A* | 33400 | 33400 | 15.2 | 12 | 7.8 |  | 62 |  | 210371560
ALLSTYLE | W4H5S36*K*AAA* | AS*36A3Z*6G+V | WFEL110C060B* | 33400 | 33400 | 15.2 | 12 | 7.8 |  | 62 |  | 210371559
ALLSTYLE | W4H5S36*K*AAA* | AS*36A3Z*6G+V | WFER110C060A* | 33400 | 33400 | 15.2 | 12 | 7.8 |  | 62 |  | 210371558
ALLSTYLE | N4H5S36*K*AAA* | AS*36A3Z*6G+V | *80ES(N,L)1102120A* | 33400 | 33400 | 15.2 | 12 | 7.8 |  | 62 |  | 210371554
ALLSTYLE | W4H5S36*K*AAA* | AS*36A3Z*6G+V | WFEL110C060B* | 33400 | 33400 | 15.2 | 12 | 7.8 |  | 62 |  | 210371557
ALLSTYLE | T4H5S36*K*AAA* | AS*36A3Z*6G+V | *80ES(N,L)1102120A* | 33400 | 33400 | 15.2 | 12 | 7.8 |  | 62 |  | 210371556
ALLSTYLE | R4H5S36*K*AAA* | AS*36A3Z*6G+V | *80ES(N,L)1102120A* | 33400 | 33400 | 15.2 | 12 | 7.8 |  | 62 |  | 210371553
ALLSTYLE | R4H5S36*K*AAA* | AS*36A3Z*6G+V | *80ES(N,L)1102120A* | 33400 | 33400 | 15.2 | 12 | 7.8 |  | 62 |  | 210371551
ALLSTYLE | N4H5S36*K*AAA* | AS*36A3Z*6G+V | *80ES(N,L)1102120A* | 33400 | 33400 | 15.2 | 12 | 7.8 |  | 62 |  | 210371552
ALLSTYLE | R4H5S36*K*AAA* | AS*36A3Z*6G+V | *80ES(N,L)1102120A* | 33400 | 33400 | 15.2 | 12 | 7.8 |  | 62 |  | 210371549
ALLSTYLE | N4H5S36*K*AAA* | AS*36A3Z*6G+V | *80ES(N,L)1102120A* | 33400 | 33400 | 15.2 | 12 | 7.8 |  | 62 |  | 210371550
ALLSTYLE | R4H5S36*K*AAA* | AS*36A3Z*6G+V | *80ES(N,L)1102120A* | 33400 | 33400 | 15.2 | 12 | 7.8 |  | 62 |  | 210371547
ALLSTYLE | R4H5S36*K*AAA* | AS*36A3Z*6G+V | *80ES(N,L)1102120A* | 33400 | 33400 | 15.2 | 12 | 7.8 |  | 62 |  | 210371544
ALLSTYLE | N4H5S36*K*AAA* | AS*36A3Z*6G+V | *80ES(N,L)1102120A* | 33400 | 33400 | 15.2 | 12 | 7.8 |  | 62 |  | 210371548
ALLSTYLE | N4H5S36*K*AAA* | AS*36A3Z*6G+V | *80ES(N,L)1102120A* | 33400 | 33400 | 15.2 | 12 | 7.8 |  | 62 |  | 210371546
ALLSTYLE | C4H5S36*K*AAA* | AS*36A3Z*6G+V | *80ES(N,L)1102120A* | 33400 | 33400 | 15.2 | 12 | 7.8 |  | 62 |  | 210371545
ALLSTYLE | N4H5S36*K*AAA* | AS*36A3Z*6G+V | *80ES(N,L)1102120A* | 33400 | 33400 | 15.2 | 12 | 7.8 |  | 62 |  | 210371543
ALLSTYLE | H4H5S36*K*AAA* | AS*36A3Z*6G+V | *80ES(N,L)1102120A* | 33400 | 33400 | 15.2 | 12 | 7.8 |  | 62 |  | 210371542
ALLSTYLE | R4H5S36*K*AAA* | AS*36A3Z*6G+V | *80ES(N,L)1102120A* | 33400 | 33400 | 15.2 | 12 | 7.8 |  | 62 |  | 210371541
ALLSTYLE | N4H5S36*K*AAA* | AS*36A3Z*6G+V | *80ES(N,L)1102120A* | 33400 | 33400 | 15.2 | 12 | 7.8 |  | 62 |  | 210371537
ALLSTYLE | N4H5S36*K*AAA* | AS*36A3Z*6G+V | *80ES(N,L)1102120A* | 33400 | 33400 | 15.2 | 12 | 7.8 |  | 62 |  | 210371540
ALLSTYLE | R4H5S36*K*AAA* | AS*36A3Z*6G+V | *80ES(N,L)1102120A* | 33400 | 33400 | 15.2 | 12 | 7.8 |  | 62 |  | 210371538
ALLSTYLE | C4H5S36*K*AAA* | AS*36A3Z*6G+V | *80ES(N,L)1102120A* | 33400 | 33400 | 15.2 | 12 | 7.8 |  | 62 |  | 210371539
ALLSTYLE | N4H5S36*K*AAA* | AS*36A3Z*6G+V | *80ES(N,L)1102120A* | 33400 | 33400 | 15.2 | 12 | 7.8 |  | 62 |  | 210371534
ALLSTYLE | C4H5S36*K*AAA* | AS*36A3Z*6G+V | *80ES(N,L)1102120A* | 33400 | 33400 | 15.2 | 12 | 7.8 |  | 62 |  | 210371536
ALLSTYLE | R4H5S36*K*AAA* | AS*36A3Z*6G+V | *80ES(N,L)1102120A* | 33400 | 33400 | 15.2 | 12 | 7.8 |  | 62 |  | 210371535
ALLSTYLE | H4H5S36*K*AAA* | AS*36A3Z*6G+V | *80ES(N,L)1102120A* | 33400 | 33400 | 15.2 | 12 | 7.8 |  | 62 |  | 210371533
ALLSTYLE | R4H5S36*K*AAA* | AS*36A3Z*6G+V | *80ES(N,L)1102120A* | 33400 | 33400 | 15.2 | 12 | 7.8 |  | 62 |  | 210371532
ALLSTYLE | N4H5S36*K*AAA* | AS*36A3Z*6G+V | *80ES(N,L)1102120A* | 33400 | 33400 | 15.2 | 12 | 7.8 |  | 62 |  | 210371531
ALLSTYLE | H4H5S36*K*AAA* | AS*36A3Z*6G+V | *80ES(N,L)1102120A* | 33400 | 33400 | 15.2 | 12 | 7.8 |  | 62 |  | 210371530
ALLSTYLE | PH5SAN436**AA* | AS*36A3Z*6G+V | PG80ES(A,L)A60110C** | 33400 | 33400 | 15.2 | 12 | 7.8 |  | 62 |  | 210371529
ALLSTYLE | 215SAN036**AA* | AS*36A3Z*6G+V | 8(0,1)*SA60110E21*** | 33400 | 33400 | 15.2 | 12 | 7.8 |  | 62 |  | 210371525
ALLSTYLE | PH5SAN436**AA* | AS*36A3Z*6G+V | 8(0,1)*SA60110E21*** | 33400 | 33400 | 15.2 | 12 | 7.8 |  | 62 |  | 210371528
ALLSTYLE | GH5SAN436**AA* | AS*36A3Z*6G+V | 8(0,1)*SA60110E21*** | 33400 | 33400 | 15.2 | 12 | 7.8 |  | 62 |  | 210371527
ALLSTYLE | 225SAN036**AA* | AS*36A3Z*6G+V | 8(0,1)*SA60110E21*** | 33400 | 33400 | 15.2 | 12 | 7.8 |  | 62 |  | 210371526
ALLSTYLE | GH5SAN436**AA* | AS*36A3Z*6G+V | 58S(B,C)*A110E21**20 | 33400 | 33400 | 15.2 | 12 | 7.8 |  | 62 |  | 210371524
ALLSTYLE | 25SCA536A**30* | AS*36A3Z*6G+V | 58S(B,C)*A110E21**20 | 33400 | 33400 | 15.2 | 12 | 7.8 |  | 62 |  | 210371522
ALLSTYLE | 25SPA536A**30* | AS*36A3Z*6G+V | 58S(B,C)*A110E21**20 | 33400 | 33400 | 15.2 | 12 | 7.8 |  | 62 |  | 210371523
ALLSTYLE | W4H5S36*K*AAA* | AS*36A3Z*6G+V | WFER090C060A* | 33400 | 33400 | 15.2 | 12 | 7.8 |  | 61 |  | 210371519
ALLSTYLE | W4H5S36*K*AAA* | AS*36A3Z*6G+V | WFER090C060A* | 33400 | 33400 | 15.2 | 12 | 7.8 |  | 61 |  | 210371521
ALLSTYLE | W4H5S36*K*AAA* | AS*36A3Z*6G+V | WFEL090C060B* | 33400 | 33400 | 15.2 | 12 | 7.8 |  | 61 |  | 210371520
ALLSTYLE | N4H5S36*K*AAA* | AS*36A3Z*6G+V | *80ES(N,L)0902120A* | 33400 | 33400 | 15.2 | 12 | 7.8 |  | 61 |  | 210371515
ALLSTYLE | W4H5S36*K*AAA* | AS*36A3Z*6G+V | WFEL090C060B* | 33400 | 33400 | 15.2 | 12 | 7.8 |  | 61 |  | 210371518
ALLSTYLE | R4H5S36*K*AAA* | AS*36A3Z*6G+V | *80ES(N,L)0902120A* | 33400 | 33400 | 15.2 | 12 | 7.8 |  | 61 |  | 210371516
ALLSTYLE | T4H5S36*K*AAA* | AS*36A3Z*6G+V | *80ES(N,L)0902120A* | 33400 | 33400 | 15.2 | 12 | 7.8 |  | 61 |  | 210371517
ALLSTYLE | N4H5S36*K*AAA* | AS*36A3Z*6G+V | *80ES(N,L)0902120A* | 33400 | 33400 | 15.2 | 12 | 7.8 |  | 61 |  | 210371513
ALLSTYLE | R4H5S36*K*AAA* | AS*36A3Z*6G+V | *80ES(N,L)0902120A* | 33400 | 33400 | 15.2 | 12 | 7.8 |  | 61 |  | 210371514
ALLSTYLE | R4H5S36*K*AAA* | AS*36A3Z*6G+V | *80ES(N,L)0902120A* | 33400 | 33400 | 15.2 | 12 | 7.8 |  | 61 |  | 210371508
ALLSTYLE | N4H5S36*K*AAA* | AS*36A3Z*6G+V | *80ES(N,L)0902120A* | 33400 | 33400 | 15.2 | 12 | 7.8 |  | 61 |  | 210371511
ALLSTYLE | R4H5S36*K*AAA* | AS*36A3Z*6G+V | *80ES(N,L)0902120A* | 33400 | 33400 | 15.2 | 12 | 7.8 |  | 61 |  | 210371512
ALLSTYLE | R4H5S36*K*AAA* | AS*36A3Z*6G+V | *80ES(N,L)0902120A* | 33400 | 33400 | 15.2 | 12 | 7.8 |  | 61 |  | 210371510
ALLSTYLE | N4H5S36*K*AAA* | AS*36A3Z*6G+V | *80ES(N,L)0902120A* | 33400 | 33400 | 15.2 | 12 | 7.8 |  | 61 |  | 210371509
ALLSTYLE | C4H5S36*K*AAA* | AS*36A3Z*6G+V | *80ES(N,L)0902120A* | 33400 | 33400 | 15.2 | 12 | 7.8 |  | 61 |  | 210371506
ALLSTYLE | N4H5S36*K*AAA* | AS*36A3Z*6G+V | *80ES(N,L)0902120A* | 33400 | 33400 | 15.2 | 12 | 7.8 |  | 61 |  | 210371507
ALLSTYLE | R4H5S36*K*AAA* | AS*36A3Z*6G+V | *80ES(N,L)0902120A* | 33400 | 33400 | 15.2 | 12 | 7.8 |  | 61 |  | 210371505
ALLSTYLE | N4H5S36*K*AAA* | AS*36A3Z*6G+V | *80ES(N,L)0902120A* | 33400 | 33400 | 15.2 | 12 | 7.8 |  | 61 |  | 210371504
ALLSTYLE | N4H5S36*K*AAA* | AS*36A3Z*6G+V | *80ES(N,L)0902120A* | 33400 | 33400 | 15.2 | 12 | 7.8 |  | 61 |  | 210371501
ALLSTYLE | H4H5S36*K*AAA* | AS*36A3Z*6G+V | *80ES(N,L)0902120A* | 33400 | 33400 | 15.2 | 12 | 7.8 |  | 61 |  | 210371503
ALLSTYLE | R4H5S36*K*AAA* | AS*36A3Z*6G+V | *80ES(N,L)0902120A* | 33400 | 33400 | 15.2 | 12 | 7.8 |  | 61 |  | 210371499
ALLSTYLE | R4H5S36*K*AAA* | AS*36A3Z*6G+V | *80ES(N,L)0902120A* | 33400 | 33400 | 15.2 | 12 | 7.8 |  | 61 |  | 210371502
ALLSTYLE | C4H5S36*K*AAA* | AS*36A3Z*6G+V | *80ES(N,L)0902120A* | 33400 | 33400 | 15.2 | 12 | 7.8 |  | 61 |  | 210371500
ALLSTYLE | N4H5S36*K*AAA* | AS*36A3Z*6G+V | *80ES(N,L)0902120A* | 33400 | 33400 | 15.2 | 12 | 7.8 |  | 61 |  | 210371498
ALLSTYLE | C4H5S36*K*AAA* | AS*36A3Z*6G+V | *80ES(N,L)0902120A* | 33400 | 33400 | 15.2 | 12 | 7.8 |  | 61 |  | 210371497
ALLSTYLE | BHP17L48P-**A | AS*48A3Q84G+V | BG921UH110CE16 | 45000 | 45000 | 15.2 | 12.5 | 8.1 |  | 69 |  | 210375240
ALLSTYLE | BHP17L48P-**A | AS*48A3Q84G+V | BG961UH090CE16 | 45000 | 45000 | 15.2 | 12.5 | 8.1 |  | 69 |  | 210375241
ALLSTYLE | 4HP17L48P-**A | AS*48A3Q84G+V | 80G2UH110CE20 | 45000 | 45000 | 15.4 | 12.5 | 8.1 |  | 69 |  | 210375223
ALLSTYLE | 4HP17L48P-**A | AS*48A3Q84G+V | 95G1UH100CE20X | 45000 | 45000 | 15.2 | 12.5 | 8.1 |  | 70 |  | 210375233
ALLSTYLE | BHP17L48P-**A | AS*48A3Q84G+V | BG961UH110CE20 | 45000 | 45000 | 15.2 | 12.5 | 8.1 |  | 69 |  | 210375237
ALLSTYLE | 4HP17L48P-**A | AS*48A3Q84G+V | 96G2UH090CV12 | 45000 | 45000 | 15.2 | 12.5 | 8.1 |  | 68 |  | 210375232
ALLSTYLE | BHP17L48P-**A | AS*48A3Q84G+V | BG801UH110CE20 | 45000 | 45000 | 15.2 | 12.5 | 8.1 |  | 70 |  | 210375238
ALLSTYLE | BHP17L48P-**A | AS*48A3Q84G+V | BG921UH110CE20 | 45000 | 45000 | 15.4 | 12.5 | 8.1 |  | 68 |  | 210375236
ALLSTYLE | BHP17L48P-**A | AS*48A3Q84G+V | BG801UH090CE20 | 45000 | 45000 | 15.6 | 13 | 8.1 |  | 68 |  | 210375235
ALLSTYLE | 4HP17L48P-**A | AS*48A3Q84G+V | 92G1UH090CE16 | 45000 | 45000 | 15.2 | 12.5 | 8.1 |  | 70 |  | 210375234
ALLSTYLE | 4HP17L48P-**A | AS*48A3Q84G+V | 96G2UH090CE16 | 45000 | 45000 | 15.2 | 12.5 | 8.1 |  | 69 |  | 210375230
ALLSTYLE | 4HP17L48P-**A | AS*48A3Q84G+V | 80G2UH110CV20 | 45000 | 45000 | 15.2 | 12.5 | 8.1 |  | 70 |  | 210375231
ALLSTYLE | 4HP17L48P-**A | AS*48A3Q84G+V | 80G2UH110CE16 | 45000 | 45000 | 15.4 | 12.5 | 8.1 |  | 69 |  | 210375229
ALLSTYLE | 4HP17L48P-**A | AS*48A3Q84G+V | 96G1UH090CE16 | 45000 | 45000 | 15.2 | 12.5 | 8.1 |  | 69 |  | 210375228
ALLSTYLE | 4HP17L48P-**A | AS*48A3Q84G+V | 92G1UH110CE16 | 45000 | 45000 | 15.2 | 12.5 | 8.1 |  | 69 |  | 210375227
ALLSTYLE | 4HP17L48P-**A | AS*48A3Q84G+V | 96G2UH110CE20 | 45000 | 45000 | 15.2 | 12.5 | 8.1 |  | 69 |  | 210375225
ALLSTYLE | 4HP17L48P-**A | AS*48A3Q84G+V | 80G2UH110CE20L | 45000 | 45000 | 15.4 | 12.5 | 8.1 |  | 69 |  | 210375224
ALLSTYLE | 4HP17L48P-**A | AS*48A3Q84G+V | 80G1UH090CE20 | 45000 | 45000 | 15.6 | 13 | 8.1 |  | 68 |  | 210375220
ALLSTYLE | 4HP17L48P-**A | AS*48A3Q84G+V | 96G1UH110CE20 | 45000 | 45000 | 15.2 | 12.5 | 8.1 |  | 69 |  | 210375222
ALLSTYLE | 4HP17L48P-**A | AS*48A3Q84G+V | 92G1UH110CE20 | 45000 | 45000 | 15.4 | 12.5 | 8.1 |  | 68 |  | 210375221
ALLSTYLE | NS17H48SA4-**A | AS*48A3Q84G+V | NF97U090M3C-* | 45000 | 45000 | 15.2 | 12.5 | 8.1 |  | 68 |  | 210375216
ALLSTYLE | NS17H48SA4-**A | AS*48A3Q84G+V | NF80U090S5C-* | 45000 | 45000 | 15.6 | 13 | 8.1 |  | 68 |  | 210375208
ALLSTYLE | NS17H48SA4-**A | AS*48A3Q84G+V | NF96U110S5C-* | 45000 | 45000 | 15.2 | 12.5 | 8.1 |  | 69 |  | 210375211
ALLSTYLE | NS17H48SA4-**A | AS*48A3Q84G+V | NF80X100V5C-* | 45000 | 45000 | 15.4 | 12.5 | 8.1 |  | 69 |  | 210375212
ALLSTYLE | NS17H48SA4-**A | AS*48A3Q84G+V | NF96U090S4C-* | 45000 | 45000 | 15.2 | 12.5 | 8.1 |  | 69 |  | 210375210
ALLSTYLE | NS17H48SA4-**A | AS*48A3Q84G+V | NF80U110S5C-* | 45000 | 45000 | 15.2 | 12.5 | 8.1 |  | 70 |  | 210375209
ALLSTYLE | NS17H48SA4-**A | AS*48A3Q84G+V | NF96U090V3C-* | 45000 | 45000 | 15.2 | 12.5 | 8.1 |  | 68 |  | 210375205
ALLSTYLE | NS17H48SA4-**A | AS*48A3Q84G+V | NF80U110T5C-* | 45000 | 45000 | 15.4 | 12.5 | 8.1 |  | 69 |  | 210375204
ALLSTYLE | HRG1542S1R-**A | AS*48A3Q84G+V | GUH96C090C4M | 40000 | 39000 | 15.2 | 12.5 | 7.8 |  | 65 |  | 210375178
ALLSTYLE | HRG1542S1R-**A | AS*48A3Q84G+V | GUH92C090C4M | 40000 | 38500 | 15.2 | 12.5 | 7.8 |  | 65 |  | 210375176
ALLSTYLE | HRG1542S1R-**A | AS*48A3Q84G+V | GUH92C110C4M | 40000 | 38500 | 15.4 | 12.5 | 7.8 |  | 65 |  | 210375177
ALLSTYLE | HRG1542S1R-**A | AS*48A3Q84G+V | GUH96C110C5M | 40000 | 39000 | 15.2 | 12.5 | 7.8 |  | 65 |  | 210375175
ALLSTYLE | HRG1542S1R-**A | AS*48A3Q84G+V | GUH92C110C5M | 40000 | 39000 | 15.2 | 12.5 | 7.8 |  | 65 |  | 210375174
ALLSTYLE | HRG1542S1R-**A | AS*48A3Q84G+V | GUH80C090C5M | 40000 | 38500 | 15.4 | 12.5 | 7.8 |  | 65 |  | 210375172
ALLSTYLE | HRG1542S1R-**A | AS*48A3Q84G+V | GUH80C110C5M | 40000 | 38500 | 15.4 | 12.5 | 7.8 |  | 65 |  | 210375173
ALLSTYLE | 4HP17L36P-**A | AS*36A30*6G+V | 80G1UH070BE12 | 33400 | 33400 | 16.2 | 13 | 7.8 |  | 66 |  | 210374905
ALLSTYLE | 4HP17L36P-**A | AS*36A30*6G+V | 80G2UH090BE16L | 33400 | 33400 | 16.4 | 13 | 7.8 |  | 65 |  | 210374899
ALLSTYLE | 4HP17L36P-**A | AS*36A30*6G+V | 80G1UH080BE16X | 33400 | 33400 | 16 | 13 | 7.8 |  | 65 |  | 210374897
ALLSTYLE | 4HP17L36P-**A | AS*36A30*6G+V | 95G1UH040BE12X | 33400 | 33400 | 15.8 | 12.5 | 7.8 |  | 65 |  | 210374855
ALLSTYLE | 4HP17L36P-**A | AS*36A30*6G+V | 92G1UH070BE12 | 33400 | 33400 | 16 | 13 | 7.8 |  | 65 |  | 210374901
ALLSTYLE | 4HP17L36P-**A | AS*36A30*6G+V | 96G2UH045BE12 | 33400 | 33400 | 16 | 13 | 7.8 |  | 65 |  | 210374904
ALLSTYLE | 4HP17L36P-**A | AS*36A30*6G+V | 95G1UH060BE12X | 33400 | 33400 | 16 | 13 | 7.8 |  | 65 |  | 210374902
ALLSTYLE | 4HP17L36P-**A | AS*36A30*6G+V | 80G2UH090BE16 | 33400 | 33400 | 16.4 | 13 | 7.8 |  | 65 |  | 210374898
ALLSTYLE | 4HP17L36P-**A | AS*36A30*6G+V | 92G1UH045BE12 | 33400 | 33400 | 15.8 | 12.5 | 7.8 |  | 65 |  | 210374900
ALLSTYLE | 4HP17L36P-**A | AS*36A30*6G+V | 80G2UH090BE12 | 33400 | 33400 | 16.4 | 13 | 7.8 |  | 65 |  | 210374903
ALLSTYLE | 4HP17L36P-**A | AS*36A30*6G+V | 80G2UH045AE12 | 33400 | 33400 | 16 | 13 | 7.8 |  | 66 |  | 210374895
ALLSTYLE | 4HP17L36P-**A | AS*36A30*6G+V | 80G2UH070AV12 | 33400 | 33400 | 15.8 | 12.5 | 7.8 |  | 66 |  | 210374896
ALLSTYLE | 4HP17L36P-**A | AS*36A30*6G+V | 80G1UH070AE12L | 33400 | 33400 | 16 | 13 | 7.8 |  | 66 |  | 210374892
ALLSTYLE | 4HP17L36P-**A | AS*36A30*6G+V | 80G1UH040AE12X | 33400 | 33400 | 15.8 | 12.5 | 7.8 |  | 65 |  | 210374893
ALLSTYLE | 4HP17L36P-**A | AS*36A30*6G+V | 80G1UH070AE12 | 33400 | 33400 | 16 | 13 | 7.8 |  | 66 |  | 210374891
ALLSTYLE | 4HP17L36P-**A | AS*36A30*6G+V | 80G2UH070AE12 | 33400 | 33400 | 16 | 13 | 7.8 |  | 65 |  | 210374887
ALLSTYLE | 4HP17L36P-**A | AS*36A30*6G+V | 80G1UH045AE12 | 33400 | 33400 | 16 | 13 | 7.8 |  | 65 |  | 210374890
ALLSTYLE | 4HP17L36P-**A | AS*36A30*6G+V | 96G2UH070BV12 | 33400 | 33400 | 15.8 | 12.5 | 7.8 |  | 66 |  | 210374886
ALLSTYLE | 4HP17L36P-**A | AS*36A30*6G+V | 80G1UH090BE16 | 33400 | 33400 | 16.6 | 13.5 | 7.8 |  | 65 |  | 210374889
ALLSTYLE | 4HP17L36P-**A | AS*36A30*6G+V | 80G2UH070AE12L | 33400 | 33400 | 16 | 13 | 7.8 |  | 65 |  | 210374888
ALLSTYLE | 4HP17L36P-**A | AS*36A30*6G+V | 80G2UH090BE16L | 33400 | 33400 | 16.4 | 13 | 7.8 |  | 65 |  | 210374845
ALLSTYLE | 4HP17L36P-**A | AS*36A30*6G+V | 95G1UH040BE12X | 33400 | 33400 | 15.8 | 12.5 | 7.8 |  | 65 |  | 210374882
ALLSTYLE | 4HP17L36P-**A | AS*36A30*6G+V | 96G1UH070BE12 | 33400 | 33400 | 15.8 | 12.5 | 7.8 |  | 65 |  | 210374881
ALLSTYLE | 4HP17L36P-**A | AS*36A30*6G+V | 96G2UH070BE12 | 33400 | 33400 | 15.8 | 12.5 | 7.8 |  | 66 |  | 210374883
ALLSTYLE | 4HP17L36P-**A | AS*36A30*6G+V | 96G2UH045BV12 | 33400 | 33400 | 15.4 | 12.5 | 7.8 |  | 67 |  | 210374885
ALLSTYLE | 4HP17L36P-**A | AS*36A30*6G+V | 80G2UH090BV16 | 33400 | 33400 | 16.2 | 13 | 7.8 |  | 66 |  | 210374884
ALLSTYLE | 4HP17L36P-**A | AS*36A30*6G+V | 96G1UH030BE08 | 33400 | 33400 | 15.8 | 12.5 | 7.8 |  | 66 |  | 210374880
ALLSTYLE | 4HP17L36P-**A | AS*36A30*6G+V | 96G2UH045BE12 | 33400 | 33400 | 16 | 13 | 7.8 |  | 65 |  | 210374877
ALLSTYLE | 4HP17L36P-**A | AS*36A30*6G+V | 95G1UH060BE12X | 33400 | 33400 | 16 | 13 | 7.8 |  | 65 |  | 210374875
ALLSTYLE | 4HP17L36P-**A | AS*36A30*6G+V | 80G1UH070BE12 | 33400 | 33400 | 16.2 | 13 | 7.8 |  | 66 |  | 210374878
ALLSTYLE | 4HP17L36P-**A | AS*36A30*6G+V | 92G1UH030BE12 | 33400 | 33400 | 15.6 | 12.5 | 7.8 |  | 66 |  | 210374879
ALLSTYLE | 4HP17L36P-**A | AS*36A30*6G+V | 80G2UH090BE12 | 33400 | 33400 | 16.4 | 13 | 7.8 |  | 65 |  | 210374876
ALLSTYLE | 4HP17L36P-**A | AS*36A30*6G+V | 80G2UH090BE16L | 33400 | 33400 | 16.4 | 13 | 7.8 |  | 65 |  | 210374872
ALLSTYLE | 4HP17L36P-**A | AS*36A30*6G+V | 80G1UH080BE16X | 33400 | 33400 | 16 | 13 | 7.8 |  | 65 |  | 210374870
ALLSTYLE | 4HP17L36P-**A | AS*36A30*6G+V | 92G1UH070BE12 | 33400 | 33400 | 16 | 13 | 7.8 |  | 65 |  | 210374874
ALLSTYLE | 4HP17L36P-**A | AS*36A30*6G+V | 92G1UH045BE12 | 33400 | 33400 | 15.8 | 12.5 | 7.8 |  | 65 |  | 210374873
ALLSTYLE | 4HP17L36P-**A | AS*36A30*6G+V | 80G2UH090BE16 | 33400 | 33400 | 16.4 | 13 | 7.8 |  | 65 |  | 210374871
ALLSTYLE | 4HP17L36P-**A | AS*36A30*6G+V | 80G2UH070AV12 | 33400 | 33400 | 15.8 | 12.5 | 7.8 |  | 66 |  | 210374869
ALLSTYLE | 4HP17L36P-**A | AS*36A30*6G+V | 80G2UH045AE12 | 33400 | 33400 | 16 | 13 | 7.8 |  | 66 |  | 210374868
ALLSTYLE | 4HP17L36P-**A | AS*36A30*6G+V | 80G1UH060AE12X | 33400 | 33400 | 15.8 | 12.5 | 7.8 |  | 65 |  | 210374867
ALLSTYLE | 4HP17L36P-**A | AS*36A30*6G+V | 80G1UH070AE12L | 33400 | 33400 | 16 | 13 | 7.8 |  | 66 |  | 210374865
ALLSTYLE | 4HP17L36P-**A | AS*36A30*6G+V | 80G1UH040AE12X | 33400 | 33400 | 15.8 | 12.5 | 7.8 |  | 65 |  | 210374866
ALLSTYLE | 4HP17L36P-**A | AS*36A30*6G+V | 96G2UH045BV12 | 33400 | 33400 | 15.4 | 12.5 | 7.8 |  | 67 |  | 210374858
ALLSTYLE | 4HP17L36P-**A | AS*36A30*6G+V | 80G1UH045AE12 | 33400 | 33400 | 16 | 13 | 7.8 |  | 65 |  | 210374863
ALLSTYLE | 4HP17L36P-**A | AS*36A30*6G+V | 80G2UH090BV16 | 33400 | 33400 | 16.2 | 13 | 7.8 |  | 66 |  | 210374857
ALLSTYLE | 4HP17L36P-**A | AS*36A30*6G+V | 80G1UH070AE12 | 33400 | 33400 | 16 | 13 | 7.8 |  | 66 |  | 210374864
ALLSTYLE | 4HP17L36P-**A | AS*36A30*6G+V | 80G2UH070AE12L | 33400 | 33400 | 16 | 13 | 7.8 |  | 65 |  | 210374861
ALLSTYLE | 4HP17L36P-**A | AS*36A30*6G+V | 96G2UH070BV12 | 33400 | 33400 | 15.8 | 12.5 | 7.8 |  | 66 |  | 210374859
ALLSTYLE | 4HP17L36P-**A | AS*36A30*6G+V | 80G1UH090BE16 | 33400 | 33400 | 16.6 | 13.5 | 7.8 |  | 65 |  | 210374862
ALLSTYLE | 4HP17L36P-**A | AS*36A30*6G+V | 80G2UH070AE12 | 33400 | 33400 | 16 | 13 | 7.8 |  | 65 |  | 210374860
ALLSTYLE | 4HP17L36P-**A | AS*36A30*6G+V | 96G2UH070BE12 | 33400 | 33400 | 15.8 | 12.5 | 7.8 |  | 66 |  | 210374856
ALLSTYLE | 4HP17L36P-**A | AS*36A30*6G+V | 96G1UH070BE12 | 33400 | 33400 | 15.8 | 12.5 | 7.8 |  | 65 |  | 210374854
ALLSTYLE | 4HP17L36P-**A | AS*36A30*6G+V | 92G1UH030BE12 | 33400 | 33400 | 15.6 | 12.5 | 7.8 |  | 66 |  | 210374852
ALLSTYLE | 4HP17L36P-**A | AS*36A30*6G+V | 80G1UH070BE12 | 33400 | 33400 | 16.2 | 13 | 7.8 |  | 66 |  | 210374851
ALLSTYLE | 4HP17L36P-**A | AS*36A30*6G+V | 96G1UH030BE08 | 33400 | 33400 | 15.8 | 12.5 | 7.8 |  | 66 |  | 210374853
ALLSTYLE | 4HP17L36P-**A | AS*36A30*6G+V | 92G1UH070BE12 | 33400 | 33400 | 16 | 13 | 7.8 |  | 65 |  | 210374847
ALLSTYLE | 4HP17L36P-**A | AS*36A30*6G+V | 92G1UH045BE12 | 33400 | 33400 | 15.8 | 12.5 | 7.8 |  | 65 |  | 210374846
ALLSTYLE | 4HP17L36P-**A | AS*36A30*6G+V | 96G2UH045BE12 | 33400 | 33400 | 16 | 13 | 7.8 |  | 65 |  | 210374850
ALLSTYLE | 4HP17L36P-**A | AS*36A30*6G+V | 80G2UH090BE12 | 33400 | 33400 | 16.4 | 13 | 7.8 |  | 65 |  | 210374849
ALLSTYLE | 4HP17L36P-**A | AS*36A30*6G+V | 95G1UH060BE12X | 33400 | 33400 | 16 | 13 | 7.8 |  | 65 |  | 210374848
ALLSTYLE | BHP17L36P-**A | AS*36A30*6G+V | BG802UH070AV12 | 33400 | 33400 | 15.8 | 12.5 | 7.8 |  | 66 |  | 210374798
ALLSTYLE | 4HP17L36P-**A | AS*36A30*6G+V | 80G2UH090BE16 | 33400 | 33400 | 16.4 | 13 | 7.8 |  | 65 |  | 210374844
ALLSTYLE | 4HP17L36P-**A | AS*36A30*6G+V | 80G2UH070AV12 | 33400 | 33400 | 15.8 | 12.5 | 7.8 |  | 66 |  | 210374842
ALLSTYLE | 4HP17L36P-**A | AS*36A30*6G+V | 80G2UH045AE12 | 33400 | 33400 | 16 | 13 | 7.8 |  | 66 |  | 210374841
ALLSTYLE | 4HP17L36P-**A | AS*36A30*6G+V | 80G1UH070AE12L | 33400 | 33400 | 16 | 13 | 7.8 |  | 66 |  | 210374838
ALLSTYLE | 4HP17L36P-**A | AS*36A30*6G+V | 80G1UH080BE16X | 33400 | 33400 | 16 | 13 | 7.8 |  | 65 |  | 210374843
ALLSTYLE | 4HP17L36P-**A | AS*36A30*6G+V | 80G1UH060AE12X | 33400 | 33400 | 15.8 | 12.5 | 7.8 |  | 65 |  | 210374840
ALLSTYLE | 4HP17L36P-**A | AS*36A30*6G+V | 80G2UH070AE12 | 33400 | 33400 | 16 | 13 | 7.8 |  | 65 |  | 210374833
ALLSTYLE | 4HP17L36P-**A | AS*36A30*6G+V | 96G2UH045BV12 | 33400 | 33400 | 15.4 | 12.5 | 7.8 |  | 67 |  | 210374831
ALLSTYLE | 4HP17L36P-**A | AS*36A30*6G+V | 80G2UH070AE12 | 33400 | 33400 | 16 | 13 | 7.8 |  | 65 |  | 210374793
ALLSTYLE | 4HP17L36P-**A | AS*36A30*6G+V | 80G1UH070AE12 | 33400 | 33400 | 16 | 13 | 7.8 |  | 66 |  | 210374837
ALLSTYLE | 4HP17L36P-**A | AS*36A30*6G+V | 80G1UH040AE12X | 33400 | 33400 | 15.8 | 12.5 | 7.8 |  | 65 |  | 210374839
ALLSTYLE | 4HP17L36P-**A | AS*36A30*6G+V | 80G1UH045AE12 | 33400 | 33400 | 16 | 13 | 7.8 |  | 65 |  | 210374836
ALLSTYLE | 4HP17L36P-**A | AS*36A30*6G+V | 96G2UH045BE12 | 33400 | 33400 | 16 | 13 | 7.8 |  | 65 |  | 210374823
ALLSTYLE | 4HP17L36P-**A | AS*36A30*6G+V | 80G2UH070AE12L | 33400 | 33400 | 16 | 13 | 7.8 |  | 65 |  | 210374834
ALLSTYLE | 4HP17L36P-**A | AS*36A30*6G+V | 80G1UH090BE16 | 33400 | 33400 | 16.6 | 13.5 | 7.8 |  | 65 |  | 210374835
ALLSTYLE | 4HP17L36P-**A | AS*36A30*6G+V | 96G2UH070BV12 | 33400 | 33400 | 15.8 | 12.5 | 7.8 |  | 66 |  | 210374832
ALLSTYLE | 4HP17L36P-**A | AS*36A30*6G+V | 80G2UH090BV16 | 33400 | 33400 | 16.2 | 13 | 7.8 |  | 66 |  | 210374830
ALLSTYLE | 4HP17L36P-**A | AS*36A30*6G+V | 96G2UH070BE12 | 33400 | 33400 | 15.8 | 12.5 | 7.8 |  | 66 |  | 210374829
ALLSTYLE | H4H5S36*K*AAA* | AS*36A3Z*6G+V | *97CMN0802120A* | 33400 | 33400 | 15.2 | 12 | 7.8 |  | 62 |  | 210371175
ALLSTYLE | R4H5S36*K*AAA* | AS*36A3Z*6G+V | *97CMN0802120A* | 33400 | 33400 | 15.2 | 12 | 7.8 |  | 62 |  | 210371174
ALLSTYLE | N4H5S36*K*AAA* | AS*36A3Z*6G+V | *97CMN0802120A* | 33400 | 33400 | 15.2 | 12 | 7.8 |  | 62 |  | 210371190
ALLSTYLE | N4H5S36*K*AAA* | AS*36A3Z*6G+V | *97CMN0802120A* | 33400 | 33400 | 15.2 | 12 | 7.8 |  | 62 |  | 210371173
ALLSTYLE | R4H5S36*K*AAA* | AS*36A3Z*6G+V | *97CMN0802120A* | 33400 | 33400 | 15.2 | 12 | 7.8 |  | 62 |  | 210371189
ALLSTYLE | PH5SAN436**AA* | AS*36A3Z*6G+V | 987MB60080C21*** | 33400 | 33400 | 15.2 | 12 | 7.8 |  | 62 |  | 210371171
ALLSTYLE | H4H5S36*K*AAA* | AS*36A3Z*6G+V | *97CMN0802120A* | 33400 | 33400 | 15.2 | 12 | 7.8 |  | 62 |  | 210371172
ALLSTYLE | GH5SAN436**AA* | AS*36A3Z*6G+V | 987MB60080C21*** | 33400 | 33400 | 15.2 | 12 | 7.8 |  | 62 |  | 210371170
ALLSTYLE | 215SAN036**AA* | AS*36A3Z*6G+V | 987MB60080C21*** | 33400 | 33400 | 15.2 | 12 | 7.8 |  | 62 |  | 210371168
ALLSTYLE | 225SAN036**AA* | AS*36A3Z*6G+V | 987MB60080C21*** | 33400 | 33400 | 15.2 | 12 | 7.8 |  | 62 |  | 210371169
ALLSTYLE | GH5SAN436**AA* | AS*36A3Z*6G+V | 59MN7B080C21**20 | 33400 | 33400 | 15.2 | 12 | 7.8 |  | 62 |  | 210371167
ALLSTYLE | 25SPA536A**30* | AS*36A3Z*6G+V | 59MN7B080C21**20 | 33400 | 33400 | 15.2 | 12 | 7.8 |  | 62 |  | 210371166
ALLSTYLE | 25SCA536A**30* | AS*36A3Z*6G+V | 59MN7B080C21**20 | 33400 | 33400 | 15.2 | 12 | 7.8 |  | 62 |  | 210371165
ALLSTYLE | R4H5S36*K*AAA* | AS*36A3Z*6G+V | *95ESN1002120A* | 33400 | 33400 | 15.2 | 12 | 7.8 |  | 61 |  | 210371107
ALLSTYLE | N4H5S36*K*AAA* | AS*36A3Z*6G+V | *97CMN0802120A* | 33400 | 33400 | 15.2 | 12 | 7.8 |  | 62 |  | 210371188
ALLSTYLE | W4H5S36*K*AAA* | AS*36A3Z*6G+V | WFSX100C060A* | 33400 | 33400 | 15.2 | 12 | 7.8 |  | 61 |  | 210371129
ALLSTYLE | W4H5S36*K*AAA* | AS*36A3Z*6G+V | WFSX100C060A* | 33400 | 33400 | 15.2 | 12 | 7.8 |  | 61 |  | 210371130
ALLSTYLE | T4H5S36*K*AAA* | AS*36A3Z*6G+V | *95ESN1002120A* | 33400 | 33400 | 15.2 | 12 | 7.8 |  | 61 |  | 210371128
ALLSTYLE | N4H5S36*K*AAA* | AS*36A3Z*6G+V | *95ESN1002120A* | 33400 | 33400 | 15.2 | 12 | 7.8 |  | 61 |  | 210371126
ALLSTYLE | R4H5S36*K*AAA* | AS*36A3Z*6G+V | *95ESN1002120A* | 33400 | 33400 | 15.2 | 12 | 7.8 |  | 61 |  | 210371127
ALLSTYLE | GH5SAN436**AA* | AS*36A3Z*6G+V | 915SB60100E21*** | 33400 | 33400 | 15.2 | 12 | 7.8 |  | 61 |  | 210371099
ALLSTYLE | R4H5S36*K*AAA* | AS*36A3Z*6G+V | *95ESN1002120A* | 33400 | 33400 | 15.2 | 12 | 7.8 |  | 61 |  | 210371125
ALLSTYLE | 4HP17L48P-**A | AS*48A3Q84G+V | 96G2UH090CE16 | 45000 | 45000 | 15.2 | 12.5 | 8.1 |  | 69 |  | 210375256
ALLSTYLE | 4HP17L48P-**A | AS*48A3Q84G+V | 96G2UH090CV12 | 45000 | 45000 | 15.2 | 12.5 | 8.1 |  | 68 |  | 210375258
ALLSTYLE | 4HP17L48P-**A | AS*48A3Q84G+V | 80G2UH110CE20 | 45000 | 45000 | 15.4 | 12.5 | 8.1 |  | 69 |  | 210375249
ALLSTYLE | 4HP17L48P-**A | AS*48A3Q84G+V | 80G2UH110CE16 | 45000 | 45000 | 15.4 | 12.5 | 8.1 |  | 69 |  | 210375255
ALLSTYLE | 4HP17L48P-**A | AS*48A3Q84G+V | 80G1UH110CE20 | 45000 | 45000 | 15.2 | 12.5 | 8.1 |  | 70 |  | 210375252
ALLSTYLE | 4HP17L48P-**A | AS*48A3Q84G+V | 92G1UH110CE20 | 45000 | 45000 | 15.4 | 12.5 | 8.1 |  | 68 |  | 210375262
ALLSTYLE | 4HP17L48P-**A | AS*48A3Q84G+V | 80G1UH090CE20 | 45000 | 45000 | 15.6 | 13 | 8.1 |  | 68 |  | 210375246
ALLSTYLE | 4HP17L48P-**A | AS*48A3Q84G+V | 80G1UH110CE20 | 45000 | 45000 | 15.2 | 12.5 | 8.1 |  | 70 |  | 210375226
ALLSTYLE | R4H5S36*K*AAA* | AS*36A3Z*6G+V | *95CSU0802120A* | 33400 | 33400 | 15.2 | 12 | 7.8 |  | 61 |  | 210370703
ALLSTYLE | R4H5S36*K*AAA* | AS*36A3Z*6G+V | *95CSU0802120A* | 33400 | 33400 | 15.2 | 12 | 7.8 |  | 61 |  | 210370700
ALLSTYLE | N4H5S36*K*AAA* | AS*36A3Z*6G+V | *95CSU0802120A* | 33400 | 33400 | 15.2 | 12 | 7.8 |  | 61 |  | 210370702
ALLSTYLE | C4H5S36*K*AAA* | AS*36A3Z*6G+V | *95CSU0802120A* | 33400 | 33400 | 15.2 | 12 | 7.8 |  | 61 |  | 210370701
ALLSTYLE | N4H5S36*K*AAA* | AS*36A3Z*6G+V | *95CSU0802120A* | 33400 | 33400 | 15.2 | 12 | 7.8 |  | 61 |  | 210370699
ALLSTYLE | H4H5S36*K*AAA* | AS*36A3Z*6G+V | *95CSU0802120A* | 33400 | 33400 | 15.2 | 12 | 7.8 |  | 61 |  | 210370698
ALLSTYLE | R4H5S36*K*AAA* | AS*36A3Z*6G+V | *95CSU0802120A* | 33400 | 33400 | 15.2 | 12 | 7.8 |  | 61 |  | 210370697
ALLSTYLE | C4H5S36*K*AAA* | AS*36A3Z*6G+V | *95CSU0802120A* | 33400 | 33400 | 15.2 | 12 | 7.8 |  | 61 |  | 210370695
ALLSTYLE | R4H5S36*K*AAA* | AS*36A3Z*6G+V | *95CSU0802120A* | 33400 | 33400 | 15.2 | 12 | 7.8 |  | 61 |  | 210370694
ALLSTYLE | N4H5S36*K*AAA* | AS*36A3Z*6G+V | *95CSU0802120A* | 33400 | 33400 | 15.2 | 12 | 7.8 |  | 61 |  | 210370696
ALLSTYLE | N4H5S36*K*AAA* | AS*36A3Z*6G+V | *95CSU0802120A* | 33400 | 33400 | 15.2 | 12 | 7.8 |  | 61 |  | 210370693
ALLSTYLE | C4H5S36*K*AAA* | AS*36A3Z*6G+V | *95CSU0802120A* | 33400 | 33400 | 15.2 | 12 | 7.8 |  | 61 |  | 210370692
ALLSTYLE | R4H5S36*K*AAA* | AS*36A3Z*6G+V | *95CSU0802120A* | 33400 | 33400 | 15.2 | 12 | 7.8 |  | 61 |  | 210370691
ALLSTYLE | N4H5S36*K*AAA* | AS*36A3Z*6G+V | *95CSU0802120A* | 33400 | 33400 | 15.2 | 12 | 7.8 |  | 61 |  | 210370690
ALLSTYLE | H4H5S36*K*AAA* | AS*36A3Z*6G+V | *95CSU0802120A* | 33400 | 33400 | 15.2 | 12 | 7.8 |  | 61 |  | 210370689
ALLSTYLE | N4H5S36*K*AAA* | AS*36A3Z*6G+V | *95CSU0802120A* | 33400 | 33400 | 15.2 | 12 | 7.8 |  | 61 |  | 210370687
ALLSTYLE | H4H5S36*K*AAA* | AS*36A3Z*6G+V | *95CSU0802120A* | 33400 | 33400 | 15.2 | 12 | 7.8 |  | 61 |  | 210370686
ALLSTYLE | GH5SAN436**AA* | AS*36A3Z*6G+V | 935CA60080C21*** | 33400 | 33400 | 15.2 | 12 | 7.8 |  | 61 |  | 210370684
ALLSTYLE | PH5SAN436**AA* | AS*36A3Z*6G+V | 935CA60080C21*** | 33400 | 33400 | 15.2 | 12 | 7.8 |  | 61 |  | 210370685
ALLSTYLE | R4H5S36*K*AAA* | AS*36A3Z*6G+V | *95CSU0802120A* | 33400 | 33400 | 15.2 | 12 | 7.8 |  | 61 |  | 210370688
ALLSTYLE | R4H5S36*K*AAA* | AS*36A3Z*6G+V | *97CMN0802120A* | 33400 | 33400 | 15.2 | 12 | 7.8 |  | 62 |  | 210371186
ALLSTYLE | 225SAN036**AA* | AS*36A3Z*6G+V | 935CA60080C21*** | 33400 | 33400 | 15.2 | 12 | 7.8 |  | 61 |  | 210370683
ALLSTYLE | 25SPA536A**30* | AS*36A3Z*6G+V | 59CU5A080C21**20 | 33400 | 33400 | 15.2 | 12 | 7.8 |  | 61 |  | 210370680
ALLSTYLE | GH5SAN436**AA* | AS*36A3Z*6G+V | 59CU5A080C21**20 | 33400 | 33400 | 15.2 | 12 | 7.8 |  | 61 |  | 210370681
ALLSTYLE | 215SAN036**AA* | AS*36A3Z*6G+V | 935CA60080C21*** | 33400 | 33400 | 15.2 | 12 | 7.8 |  | 61 |  | 210370682
ALLSTYLE | 25SCA536A**30* | AS*36A3Z*6G+V | 59CU5A080C21**20 | 33400 | 33400 | 15.2 | 12 | 7.8 |  | 61 |  | 210370679
ALLSTYLE | 4HP17L48P-**A | AS*48A3Q84G+V | 80G2UH110CV20 | 45000 | 45000 | 15.2 | 12.5 | 8.1 |  | 70 |  | 210375257
ALLSTYLE | 4HP17L48P-**A | AS*48A3Q84G+V | 96G2UH110CE20 | 45000 | 45000 | 15.2 | 12.5 | 8.1 |  | 69 |  | 210375251
ALLSTYLE | BHP17L48P-**A | AS*48A3Q84G+V | BG962UH090CV12 | 45000 | 45000 | 15.2 | 12.5 | 8.1 |  | 68 |  | 210375245
ALLSTYLE | 4HP17L48P-**A | AS*48A3Q84G+V | 96G1UH110CE20 | 45000 | 45000 | 15.2 | 12.5 | 8.1 |  | 69 |  | 210375248
ALLSTYLE | BHP17L48P-**A | AS*48A3Q84G+V | BG802UH110CV20 | 45000 | 45000 | 15.2 | 12.5 | 8.1 |  | 70 |  | 210375243
ALLSTYLE | 4HP17L48P-**A | AS*48A3Q84G+V | 80G1UH090CE20 | 45000 | 45000 | 15.6 | 13 | 8.1 |  | 68 |  | 210375261
ALLSTYLE | 4HP17L48P-**A | AS*48A3Q84G+V | 96G1UH090CE16 | 45000 | 45000 | 15.2 | 12.5 | 8.1 |  | 69 |  | 210375254
ALLSTYLE | 4HP17L48P-**A | AS*48A3Q84G+V | 92G1UH110CE20 | 45000 | 45000 | 15.4 | 12.5 | 8.1 |  | 68 |  | 210375247
ALLSTYLE | 4HP17L48P-**A | AS*48A3Q84G+V | 92G1UH090CE16 | 45000 | 45000 | 15.2 | 12.5 | 8.1 |  | 70 |  | 210375260
ALLSTYLE | 4HP17L48P-**A | AS*48A3Q84G+V | 80G2UH110CE20L | 45000 | 45000 | 15.4 | 12.5 | 8.1 |  | 69 |  | 210375250
ALLSTYLE | 4SHP17LE148P-**A | ASF*4826A36G+V | A93UH1E090C16 | 45000 | 45000 | 15.2 | 12.5 | 8.1 |  | 70 |  | 210375823
ALLSTYLE | HRG1542S1R-**A | ASF*4826A36G+V | GUH92C110C4M | 40000 | 38500 | 15.4 | 12.5 | 7.8 |  | 65 |  | 210375816
ALLSTYLE | 4SHP17LE148P-**A | ASF*4826A36G+V | A80US2V090C20 | 45000 | 45000 | 15.2 | 12.5 | 8.1 |  | 70 |  | 210375809
ALLSTYLE | HRG1542S1R-**A | ASF*4826A36G+V | GUH96C090C4M | 40000 | 39000 | 15.2 | 12.5 | 7.8 |  | 65 |  | 210375818
ALLSTYLE | 4SHP17LE148P-**A | ASF*4826A36G+V | A96US2V090C12 | 45000 | 45000 | 15.2 | 12.5 | 8.1 |  | 68 |  | 210375815
ALLSTYLE | HRG1542S1R-**A | ASF*4826A36G+V | GUH92C090C4M | 40000 | 38500 | 15.2 | 12.5 | 7.8 |  | 65 |  | 210375814
ALLSTYLE | 4SHP17LE148P-**A | ASF*4826A36G+V | A80US2V110C20L | 45000 | 45000 | 15.2 | 12.5 | 8.1 |  | 70 |  | 210375813
ALLSTYLE | 4SHP17LE148P-**A | ASF*4826A36G+V | A80US2V110C20 | 45000 | 45000 | 15.2 | 12.5 | 8.1 |  | 70 |  | 210375811
ALLSTYLE | 4HP17L48P-**A | ASF*4826A36G+V | 95G1UH100CE20X | 45000 | 45000 | 15.2 | 12.5 | 8.1 |  | 70 |  | 210375567
ALLSTYLE | 4HP17L48P-**A | ASF*4826A36G+V | 92G1UH090CE16 | 45000 | 45000 | 15.2 | 12.5 | 8.1 |  | 70 |  | 210375571
ALLSTYLE | 4HP17L48P-**A | ASF*4826A36G+V | 96G2UH090CV12 | 45000 | 45000 | 15.2 | 12.5 | 8.1 |  | 68 |  | 210375565
ALLSTYLE | 4HP17L48P-**A | ASF*4826A36G+V | 80G2UH110CV20 | 45000 | 45000 | 15.2 | 12.5 | 8.1 |  | 70 |  | 210375564
ALLSTYLE | 4HP17L48P-**A | ASF*4826A36G+V | 96G2UH090CE16 | 45000 | 45000 | 15.2 | 12.5 | 8.1 |  | 69 |  | 210375563
ALLSTYLE | 4HP17L48P-**A | ASF*4826A36G+V | 80G2UH110CE16 | 45000 | 45000 | 15.4 | 12.5 | 8.1 |  | 69 |  | 210375562
ALLSTYLE | 4HP17L48P-**A | ASF*4826A36G+V | 80G2UH110CE20L | 45000 | 45000 | 15.4 | 12.5 | 8.1 |  | 69 |  | 210375557
ALLSTYLE | 4HP17L48P-**A | ASF*4826A36G+V | 80G2UH110CE20 | 45000 | 45000 | 15.4 | 12.5 | 8.1 |  | 69 |  | 210375556
ALLSTYLE | 4HP17L48P-**A | ASF*4826A36G+V | 92G1UH110CE16 | 45000 | 45000 | 15.2 | 12.5 | 8.1 |  | 69 |  | 210375560
ALLSTYLE | 4HP17L48P-**A | ASF*4826A36G+V | 80G1UH110CE20 | 45000 | 45000 | 15.2 | 12.5 | 8.1 |  | 70 |  | 210375559
ALLSTYLE | 4HP17L48P-**A | ASF*4826A36G+V | 96G1UH090CE16 | 45000 | 45000 | 15.2 | 12.5 | 8.1 |  | 69 |  | 210375561
ALLSTYLE | 4HP17L48P-**A | ASF*4826A36G+V | 96G2UH110CE20 | 45000 | 45000 | 15.2 | 12.5 | 8.1 |  | 69 |  | 210375558
ALLSTYLE | 4HP17L48P-**A | ASF*4826A36G+V | 80G1UH090CE20 | 45000 | 45000 | 15.6 | 13 | 8.1 |  | 68 |  | 210375553
ALLSTYLE | 4HP17L48P-**A | ASF*4826A36G+V | 92G1UH110CE20 | 45000 | 45000 | 15.4 | 12.5 | 8.1 |  | 68 |  | 210375554
ALLSTYLE | 4HP17L48P-**A | ASF*4826A36G+V | 96G1UH110CE20 | 45000 | 45000 | 15.2 | 12.5 | 8.1 |  | 69 |  | 210375555
ALLSTYLE | NS17H48SA4-**A | ASF*4826A36G+V | NF97U090M3C-* | 45000 | 45000 | 15.2 | 12.5 | 8.1 |  | 68 |  | 210375549
ALLSTYLE | NS17H48SA4-**A | ASF*4826A36G+V | NF80U110V5C-* | 45000 | 45000 | 15.2 | 12.5 | 8.1 |  | 70 |  | 210375546
ALLSTYLE | NS17H48SA4-**A | ASF*4826A36G+V | NF96U110S5C-* | 45000 | 45000 | 15.2 | 12.5 | 8.1 |  | 69 |  | 210375544
ALLSTYLE | NS17H48SA4-**A | ASF*4826A36G+V | NF80X100V5C-* | 45000 | 45000 | 15.4 | 12.5 | 8.1 |  | 69 |  | 210375545
ALLSTYLE | NS17H48SA4-**A | ASF*4826A36G+V | NF80U110S5C-* | 45000 | 45000 | 15.2 | 12.5 | 8.1 |  | 70 |  | 210375542
ALLSTYLE | NS17H48SA4-**A | ASF*4826A36G+V | NF96U090V3C-* | 45000 | 45000 | 15.2 | 12.5 | 8.1 |  | 68 |  | 210375538
ALLSTYLE | NS17H48SA4-**A | ASF*4826A36G+V | NF96U090S4C-* | 45000 | 45000 | 15.2 | 12.5 | 8.1 |  | 69 |  | 210375543
ALLSTYLE | NS17H48SA4-**A | ASF*4826A36G+V | NF80U090S5C-* | 45000 | 45000 | 15.6 | 13 | 8.1 |  | 68 |  | 210375541
ALLSTYLE | NS17H48SA4-**A | ASF*4826A36G+V | NF80U110T5C-* | 45000 | 45000 | 15.4 | 12.5 | 8.1 |  | 69 |  | 210375537
ALLSTYLE | 4SHP17LE148P-**A | AS*48A3Q84G+V | A96UH2E090C16 | 45000 | 45000 | 15.2 | 12.5 | 8.1 |  | 69 |  | 210375315
ALLSTYLE | 4SHP17LE148P-**A | AS*48A3Q84G+V | A80US2V100C20X | 45000 | 45000 | 15.4 | 12.5 | 8.1 |  | 69 |  | 210375317
ALLSTYLE | 4SHP17LE148P-**A | AS*48A3Q84G+V | A80US2V080C20X | 45000 | 45000 | 15.6 | 13 | 8.1 |  | 69 |  | 210375316
ALLSTYLE | 4SHP17LE148P-**A | AS*48A3Q84G+V | A93UH1E110C20 | 45000 | 45000 | 15.4 | 12.5 | 8.1 |  | 68 |  | 210375307
ALLSTYLE | 4SHP17LE148P-**A | AS*48A3Q84G+V | A80UH2E110C16 | 45000 | 45000 | 15.4 | 12.5 | 8.1 |  | 69 |  | 210375314
ALLSTYLE | 4SHP17LE148P-**A | AS*48A3Q84G+V | A80UH1E090C20 | 45000 | 45000 | 15.6 | 13 | 8.1 |  | 68 |  | 210375306
ALLSTYLE | 4SHP17LE148P-**A | AS*48A3Q84G+V | A96UH1E090C16 | 45000 | 45000 | 15.2 | 12.5 | 8.1 |  | 69 |  | 210375313
ALLSTYLE | 4SHP17LE148P-**A | AS*48A3Q84G+V | A93UH1E110C16 | 45000 | 45000 | 15.2 | 12.5 | 8.1 |  | 69 |  | 210375312
ALLSTYLE | 4SHP17LE148P-**A | AS*48A3Q84G+V | A80UH1E110C20 | 45000 | 45000 | 15.2 | 12.5 | 8.1 |  | 70 |  | 210375311
ALLSTYLE | 4SHP17LE148P-**A | AS*48A3Q84G+V | A96UH2E110C20 | 45000 | 45000 | 15.2 | 12.5 | 8.1 |  | 69 |  | 210375310
ALLSTYLE | 4SHP17LE148P-**A | AS*48A3Q84G+V | A80UH2E110C20 | 45000 | 45000 | 15.4 | 12.5 | 8.1 |  | 69 |  | 210375309
ALLSTYLE | 4SHP17LE148P-**A | AS*48A3Q84G+V | A96UH1E110C20 | 45000 | 45000 | 15.2 | 12.5 | 8.1 |  | 69 |  | 210375308
ALLSTYLE | 4HP17L48P-**A | AS*48A3Q84G+V | 92G1UH090CE16 | 45000 | 45000 | 15.2 | 12.5 | 8.1 |  | 70 |  | 210375305
ALLSTYLE | 4HP17L48P-**A | AS*48A3Q84G+V | 92G1UH110CE16 | 45000 | 45000 | 15.2 | 12.5 | 8.1 |  | 69 |  | 210375298
ALLSTYLE | 4HP17L48P-**A | AS*48A3Q84G+V | 95G1UH100CE20X | 45000 | 45000 | 15.2 | 12.5 | 8.1 |  | 70 |  | 210375304
ALLSTYLE | 4HP17L48P-**A | AS*48A3Q84G+V | 96G1UH110CE20 | 45000 | 45000 | 15.2 | 12.5 | 8.1 |  | 69 |  | 210375293
ALLSTYLE | 4HP17L48P-**A | AS*48A3Q84G+V | 80G2UH110CV20 | 45000 | 45000 | 15.2 | 12.5 | 8.1 |  | 70 |  | 210375302
ALLSTYLE | 4HP17L48P-**A | AS*48A3Q84G+V | 96G2UH090CV12 | 45000 | 45000 | 15.2 | 12.5 | 8.1 |  | 68 |  | 210375303
ALLSTYLE | 4HP17L48P-**A | AS*48A3Q84G+V | 80G2UH110CE16 | 45000 | 45000 | 15.4 | 12.5 | 8.1 |  | 69 |  | 210375300
ALLSTYLE | 4HP17L48P-**A | AS*48A3Q84G+V | 96G1UH090CE16 | 45000 | 45000 | 15.2 | 12.5 | 8.1 |  | 69 |  | 210375299
ALLSTYLE | 4HP17L48P-**A | AS*48A3Q84G+V | 96G2UH090CE16 | 45000 | 45000 | 15.2 | 12.5 | 8.1 |  | 69 |  | 210375301
ALLSTYLE | 4HP17L48P-**A | AS*48A3Q84G+V | 80G2UH110CV20 | 45000 | 45000 | 15.2 | 12.5 | 8.1 |  | 70 |  | 210375287
ALLSTYLE | 4HP17L48P-**A | AS*48A3Q84G+V | 80G1UH110CE20 | 45000 | 45000 | 15.2 | 12.5 | 8.1 |  | 70 |  | 210375297
ALLSTYLE | 4HP17L48P-**A | AS*48A3Q84G+V | 96G2UH110CE20 | 45000 | 45000 | 15.2 | 12.5 | 8.1 |  | 69 |  | 210375296
ALLSTYLE | 4HP17L48P-**A | AS*48A3Q84G+V | 80G2UH110CE20L | 45000 | 45000 | 15.4 | 12.5 | 8.1 |  | 69 |  | 210375295
ALLSTYLE | 4HP17L48P-**A | AS*48A3Q84G+V | 92G1UH090CE16 | 45000 | 45000 | 15.2 | 12.5 | 8.1 |  | 70 |  | 210375290
ALLSTYLE | 4HP17L48P-**A | AS*48A3Q84G+V | 96G2UH090CV12 | 45000 | 45000 | 15.2 | 12.5 | 8.1 |  | 68 |  | 210375288
ALLSTYLE | 4HP17L48P-**A | AS*48A3Q84G+V | 80G2UH110CE20 | 45000 | 45000 | 15.4 | 12.5 | 8.1 |  | 69 |  | 210375294
ALLSTYLE | 4HP17L48P-**A | AS*48A3Q84G+V | 92G1UH110CE20 | 45000 | 45000 | 15.4 | 12.5 | 8.1 |  | 68 |  | 210375292
ALLSTYLE | 4HP17L48P-**A | AS*48A3Q84G+V | 95G1UH100CE20X | 45000 | 45000 | 15.2 | 12.5 | 8.1 |  | 70 |  | 210375289
ALLSTYLE | 4HP17L48P-**A | AS*48A3Q84G+V | 80G1UH090CE20 | 45000 | 45000 | 15.6 | 13 | 8.1 |  | 68 |  | 210375291
ALLSTYLE | 4HP17L48P-**A | AS*48A3Q84G+V | 96G2UH090CE16 | 45000 | 45000 | 15.2 | 12.5 | 8.1 |  | 69 |  | 210375286
ALLSTYLE | 4HP17L48P-**A | AS*48A3Q84G+V | 96G1UH090CE16 | 45000 | 45000 | 15.2 | 12.5 | 8.1 |  | 69 |  | 210375284
ALLSTYLE | 4HP17L48P-**A | AS*48A3Q84G+V | 80G2UH110CE20L | 45000 | 45000 | 15.4 | 12.5 | 8.1 |  | 69 |  | 210375280
ALLSTYLE | 4HP17L48P-**A | AS*48A3Q84G+V | 80G1UH110CE20 | 45000 | 45000 | 15.2 | 12.5 | 8.1 |  | 70 |  | 210375282
ALLSTYLE | 4HP17L48P-**A | AS*48A3Q84G+V | 80G1UH090CE20 | 45000 | 45000 | 15.6 | 13 | 8.1 |  | 68 |  | 210375276
ALLSTYLE | 4HP17L48P-**A | AS*48A3Q84G+V | 96G2UH110CE20 | 45000 | 45000 | 15.2 | 12.5 | 8.1 |  | 69 |  | 210375281
ALLSTYLE | 4HP17L48P-**A | AS*48A3Q84G+V | 92G1UH090CE16 | 45000 | 45000 | 15.2 | 12.5 | 8.1 |  | 70 |  | 210375275
ALLSTYLE | 4HP17L48P-**A | AS*48A3Q84G+V | 95G1UH100CE20X | 45000 | 45000 | 15.2 | 12.5 | 8.1 |  | 70 |  | 210375259
ALLSTYLE | 4HP17L48P-**A | AS*48A3Q84G+V | 92G1UH110CE16 | 45000 | 45000 | 15.2 | 12.5 | 8.1 |  | 69 |  | 210375283
ALLSTYLE | 4HP17L48P-**A | AS*48A3Q84G+V | 92G1UH110CE16 | 45000 | 45000 | 15.2 | 12.5 | 8.1 |  | 69 |  | 210375253
ALLSTYLE | 4HP17L48P-**A | AS*48A3Q84G+V | 96G1UH110CE20 | 45000 | 45000 | 15.2 | 12.5 | 8.1 |  | 69 |  | 210375278
ALLSTYLE | 4HP17L48P-**A | AS*48A3Q84G+V | 92G1UH110CE20 | 45000 | 45000 | 15.4 | 12.5 | 8.1 |  | 68 |  | 210375277
ALLSTYLE | 4HP17L48P-**A | AS*48A3Q84G+V | 80G2UH110CE20 | 45000 | 45000 | 15.4 | 12.5 | 8.1 |  | 69 |  | 210375279
ALLSTYLE | 4HP17L48P-**A | AS*48A3Q84G+V | 95G1UH100CE20X | 45000 | 45000 | 15.2 | 12.5 | 8.1 |  | 70 |  | 210375274
ALLSTYLE | 4HP17L48P-**A | AS*48A3Q84G+V | 80G2UH110CV20 | 45000 | 45000 | 15.2 | 12.5 | 8.1 |  | 70 |  | 210375272
ALLSTYLE | 4HP17L48P-**A | AS*48A3Q84G+V | 96G2UH090CE16 | 45000 | 45000 | 15.2 | 12.5 | 8.1 |  | 69 |  | 210375271
ALLSTYLE | 4HP17L48P-**A | AS*48A3Q84G+V | 80G2UH110CE16 | 45000 | 45000 | 15.4 | 12.5 | 8.1 |  | 69 |  | 210375270
ALLSTYLE | 4HP17L48P-**A | AS*48A3Q84G+V | 96G2UH110CE20 | 45000 | 45000 | 15.2 | 12.5 | 8.1 |  | 69 |  | 210375266
ALLSTYLE | 4HP17L48P-**A | AS*48A3Q84G+V | 80G2UH110CE20 | 45000 | 45000 | 15.4 | 12.5 | 8.1 |  | 69 |  | 210375264
ALLSTYLE | 4HP17L48P-**A | AS*48A3Q84G+V | 96G1UH090CE16 | 45000 | 45000 | 15.2 | 12.5 | 8.1 |  | 69 |  | 210375269
ALLSTYLE | NS17H48SA4-**A | AS*48A3Q84G+V | NF80U110V5C-* | 45000 | 45000 | 15.2 | 12.5 | 8.1 |  | 70 |  | 210375213
ALLSTYLE | 4HP17L48P-**A | AS*48A3Q84G+V | 80G1UH110CE20 | 45000 | 45000 | 15.2 | 12.5 | 8.1 |  | 70 |  | 210375267
ALLSTYLE | 4HP17L48P-**A | AS*48A3Q84G+V | 92G1UH110CE16 | 45000 | 45000 | 15.2 | 12.5 | 8.1 |  | 69 |  | 210375268
ALLSTYLE | 4HP17L48P-**A | AS*48A3Q84G+V | 80G2UH110CE20L | 45000 | 45000 | 15.4 | 12.5 | 8.1 |  | 69 |  | 210375265
ALLSTYLE | 4HP17L48P-**A | AS*48A3Q84G+V | 96G1UH110CE20 | 45000 | 45000 | 15.2 | 12.5 | 8.1 |  | 69 |  | 210375263
ALLSTYLE | HRG1524S1R-**A | ASL*2418A36G+V | GUH80C070A3M | 22000 | 21400 | 16.2 | 13 | 8.5 |  | 64 |  | 210376355
ALLSTYLE | 4SHP17LE124P-**A | ASL*2418A36G+V | A80DS2V090B16 | 22000 | 21800 | 15.2 | 12.5 | 8.5 |  | 64 |  | 210376354
ALLSTYLE | HRG1524S1R-**A | ASL*2418A36G+V | GUH96T070B3M | 22000 | 21400 | 16.4 | 13 | 8.5 |  | 64 |  | 210376363
ALLSTYLE | HRG1524S1R-**A | ASL*2418A36G+V | GUH96T045B3M | 22000 | 21600 | 16 | 13 | 8.5 |  | 63 |  | 210376362
ALLSTYLE | 4SHP17LE130P-**A | ASL*3624A36G+V | A80UH1E090B16 | 28000 | 27400 | 16 | 13 | 8 |  | 66 |  | 210376824
ALLSTYLE | HRG1524S1R-**A | ASL*2418A36G+V | GUH97M070B3M | 22000 | 21400 | 16.4 | 13 | 8.5 |  | 64 |  | 210376364
ALLSTYLE | HRG1524S1R-**A | ASL*2418A36G+V | GDD80C045A3M | 22000 | 21400 | 15.6 | 13 | 8.5 |  | 64 |  | 210376366
ALLSTYLE | HRG1524S1R-**A | ASL*2418A36G+V | GUH96C070B3M | 22000 | 22000 | 15.6 | 12.5 | 8.5 |  | 64 |  | 210376361
ALLSTYLE | HRG1524S1R-**A | ASL*2418A36G+V | GDD80C070B3M | 22000 | 21200 | 15.6 | 13 | 8.5 |  | 64 |  | 210376367
ALLSTYLE | HRG1524S1R-**A | ASL*2418A36G+V | GDD96C070B4M | 22000 | 21600 | 15.2 | 12.5 | 8.5 |  | 65 |  | 210376368
ALLSTYLE | HRG1524S1R-**A | ASL*2418A36G+V | GDD92C045B3M | 22000 | 21600 | 15.6 | 13 | 8.5 |  | 64 |  | 210376369
ALLSTYLE | HRG1524S1R-**A | ASL*2418A36G+V | GUH80C090B4M | 22000 | 21600 | 16.4 | 13.5 | 8.5 |  | 63 |  | 210376365
ALLSTYLE | HRG1524S1R-**A | ASL*2418A36G+V | GDD92C070B3M | 22000 | 21600 | 15.6 | 13 | 8.5 |  | 64 |  | 210376370
ALLSTYLE | HRG1524S1R-**A | ASL*2418A36G+V | GDD80C090B4M | 22000 | 21200 | 15.8 | 13 | 8.5 |  | 64 |  | 210376372
ALLSTYLE | HRG1524S1R-**A | ASL*2418A36G+V | GDD96C045B3M | 22000 | 21600 | 15.6 | 12.5 | 8.5 |  | 64 |  | 210376371
ALLSTYLE | HRG1524S1R-**A | ASL*2418A36G+V | GUH80C045A3M | 22000 | 21200 | 16.2 | 13 | 8.5 |  | 63 |  | 210376376
ALLSTYLE | HRG1524S1R-**A | ASL*2418A36G+V | GUH80C070B3M | 22000 | 21400 | 16.4 | 13 | 8.5 |  | 64 |  | 210376377
ALLSTYLE | HRG1524S1R-**A | ASL*2418A36G+V | GUH92C045B3M | 22000 | 21800 | 15.8 | 13 | 8.5 |  | 63 |  | 210376378
ALLSTYLE | HRG1524S1R-**A | ASL*2418A36G+V | GUH92C070B3M | 22000 | 21800 | 16 | 13 | 8.5 |  | 63 |  | 210376379
ALLSTYLE | HRG1524S1R-**A | ASL*2418A36G+V | GUH80C070A3M | 22000 | 21400 | 16.2 | 13 | 8.5 |  | 64 |  | 210376375
ALLSTYLE | HRG1524S1R-**A | ASL*2418A36G+V | GUH96C045B3M | 22000 | 22000 | 15.6 | 12.5 | 8.5 |  | 64 |  | 210376380
ALLSTYLE | HRG1524S1R-**A | ASL*2418A36G+V | GUH96T045B3M | 22000 | 21600 | 16 | 13 | 8.5 |  | 63 |  | 210376382
ALLSTYLE | HRG1524S1R-**A | ASL*2418A36G+V | GUH96C070B3M | 22000 | 22000 | 15.6 | 12.5 | 8.5 |  | 64 |  | 210376381
ALLSTYLE | HRG1524S1R-**A | ASL*2418A36G+V | GUH96T070B3M | 22000 | 21400 | 16.4 | 13 | 8.5 |  | 64 |  | 210376383
ALLSTYLE | HRG1524S1R-**A | ASL*2418A36G+V | GUH97M070B3M | 22000 | 21400 | 16.4 | 13 | 8.5 |  | 64 |  | 210376384
ALLSTYLE | HRG1524S1R-**A | ASL*2418A36G+V | GUH80C090B4M | 22000 | 21600 | 16.4 | 13.5 | 8.5 |  | 63 |  | 210376385
ALLSTYLE | HRG1524S1R-**A | ASL*2418A36G+V | GDD96C070B4M | 22000 | 21600 | 15.2 | 12.5 | 8.5 |  | 65 |  | 210376388
ALLSTYLE | HRG1524S1R-**A | ASL*2418A36G+V | GDD92C045B3M | 22000 | 21600 | 15.6 | 13 | 8.5 |  | 64 |  | 210376389
ALLSTYLE | HRG1524S1R-**A | ASL*2418A36G+V | GDD92C070B3M | 22000 | 21600 | 15.6 | 13 | 8.5 |  | 64 |  | 210376390
ALLSTYLE | HRG1524S1R-**A | ASL*2418A36G+V | GDD96C045B3M | 22000 | 21600 | 15.6 | 12.5 | 8.5 |  | 64 |  | 210376391
ALLSTYLE | 4SHP17LE124P-**A | ASL*2418A36G+V | A96US2V045B12 | 22000 | 21600 | 16 | 13 | 8.5 |  | 63 |  | 210376317
ALLSTYLE | HRG1524S1R-**A | ASL*2418A36G+V | GDD80C090B4M | 22000 | 21200 | 15.8 | 13 | 8.5 |  | 64 |  | 210376392
ALLSTYLE | HRG1524S1R-**A | ASL*2418A36G+V | GDD80C045A3M | 22000 | 21400 | 15.6 | 13 | 8.5 |  | 64 |  | 210376386
ALLSTYLE | HRG1524S1R-**A | ASL*2418A36G+V | GDD80C070B3M | 22000 | 21200 | 15.6 | 13 | 8.5 |  | 64 |  | 210376387
ALLSTYLE | 4HP17L24P-**A | ASL*2418A36G+V |  | 22000 | 21600 | 16.2 | 13.5 | 8.1 |  | 63 |  | 210376393
ALLSTYLE | 4A6H5048N1 | AS*48A3Q*6G+V | P0V0D000M50SC | 45000 | 45000 | 15.2 | 12 | 7.8 |  | 64 |  | 210368579
ALLSTYLE | 4A6H5048N1 | AS*48A3Q*6G+V | S9X2D120U5PSB | 45000 | 45000 | 15.2 | 12 | 7.8 |  | 65 |  | 210368594
ALLSTYLE | 4A6H5048N1 | AS*48A3Q*6G+V | S9X1D120U5PSB | 45000 | 45000 | 15.2 | 12 | 7.8 |  | 65 |  | 210368595
ALLSTYLE | NS17H36SA4-**A | AS*36A30*6G+V | NF80U090S4B-* | 33400 | 33400 | 16.6 | 13.5 | 7.8 |  | 65 |  | 210374762
ALLSTYLE | NS17H36SA4-**A | AS*36A30*6G+V | NF95X060S3B-* | 33400 | 33400 | 16 | 13 | 7.8 |  | 65 |  | 210374757
ALLSTYLE | NS17H36SA4-**A | AS*36A30*6G+V | NF96U070S3B-* | 33400 | 33400 | 15.8 | 12.5 | 7.8 |  | 65 |  | 210374763
ALLSTYLE | NS17H36SA4-**A | AS*36A30*6G+V | NF96U070V3B-* | 33400 | 33400 | 15.8 | 12.5 | 7.8 |  | 66 |  | 210374760
ALLSTYLE | NS17H36SA4-**A | AS*36A30*6G+V | NF80U070S3B-* | 33400 | 33400 | 16.2 | 13 | 7.8 |  | 66 |  | 210374761
ALLSTYLE | NS17H36SA4-**A | AS*36A30*6G+V | NF80L070S3A-* | 33400 | 33400 | 16 | 13 | 7.8 |  | 66 |  | 210374752
ALLSTYLE | NS17H36SA4-**A | AS*36A30*6G+V | NF80U070S3A-* | 33400 | 33400 | 16 | 13 | 7.8 |  | 66 |  | 210374751
ALLSTYLE | NS17H36SA4-**A | AS*36A30*6G+V | NF80X060S3A-* | 33400 | 33400 | 15.8 | 12.5 | 7.8 |  | 65 |  | 210374747
ALLSTYLE | NS17H36SA4-**A | AS*36A30*6G+V | NF96U045V3B-* | 33400 | 33400 | 15.4 | 12.5 | 7.8 |  | 67 |  | 210374759
ALLSTYLE | NS17H36SA4-**A | AS*36A30*6G+V | NF80U090T4B-* | 33400 | 33400 | 16.4 | 13 | 7.8 |  | 65 |  | 210374758
ALLSTYLE | NS17H36SA4-**A | AS*36A30*6G+V | NF80U070V3A-* | 33400 | 33400 | 15.8 | 12.5 | 7.8 |  | 66 |  | 210374754
ALLSTYLE | NS17H36SA4-**A | AS*36A30*6G+V | NF95X040S3B-* | 33400 | 33400 | 15.8 | 12.5 | 7.8 |  | 65 |  | 210374756
ALLSTYLE | NS17H36SA4-**A | AS*36A30*6G+V | NF80X080S4B-* | 33400 | 33400 | 16 | 13 | 7.8 |  | 65 |  | 210374755
ALLSTYLE | NS17H36SA4-**A | AS*36A30*6G+V | NF80U045S3A-* | 33400 | 33400 | 16 | 13 | 7.8 |  | 65 |  | 210374750
ALLSTYLE | NS17H36SA4-**A | AS*36A30*6G+V | NF80X060V3A-* | 33400 | 33400 | 16.2 | 13 | 7.8 |  | 66 |  | 210374753
ALLSTYLE | 4SHP17LE124P-**A | AS*24A36*4G+V | A80UH1E080B16X | 22000 | 21600 | 15.8 | 13 | 8.5 |  | 64 |  | 210374302
ALLSTYLE | NS17H36SA4-**A | AS*36A30*6G+V | NF80U070T3A-* | 33400 | 33400 | 16 | 13 | 7.8 |  | 65 |  | 210374749
ALLSTYLE | NS17H36SA4-**A | AS*36A30*6G+V | NF80U045T3A-* | 33400 | 33400 | 16 | 13 | 7.8 |  | 66 |  | 210374748
ALLSTYLE | NS17H36SA4-**A | AS*36A30*6G+V | NF80X040S3A-* | 33400 | 33400 | 15.8 | 12.5 | 7.8 |  | 65 |  | 210374746
ALLSTYLE | HRG1524S1R-**A | AS*24A30*6G+V | GUH80C090B4M | 22000 | 21600 | 16.6 | 13.5 | 8.5 |  | 63 |  | 210374738
ALLSTYLE | HRG1524S1R-**A | AS*24A30*6G+V | GUH97M070B3M | 22000 | 21400 | 16.4 | 13.5 | 8.5 |  | 64 |  | 210374737
ALLSTYLE | HRG1524S1R-**A | AS*24A30*6G+V | GUH80C070B3M | 22000 | 21400 | 16.4 | 13.5 | 8.5 |  | 64 |  | 210374730
ALLSTYLE | HRG1524S1R-**A | AS*24A30*6G+V | GUH96T070B3M | 22000 | 21400 | 16.4 | 13.5 | 8.5 |  | 64 |  | 210374736
ALLSTYLE | HRG1524S1R-**A | AS*24A30*6G+V | GUH80C045A3M | 22000 | 21200 | 16.2 | 13.5 | 8.5 |  | 63 |  | 210374728
ALLSTYLE | HRG1524S1R-**A | AS*24A30*6G+V | GUH96C070B3M | 22000 | 21800 | 15.6 | 13 | 8.5 |  | 63 |  | 210374734
ALLSTYLE | HRG1524S1R-**A | AS*24A30*6G+V | GUH96C045B3M | 22000 | 21800 | 15.6 | 13 | 8.5 |  | 63 |  | 210374733
ALLSTYLE | HRG1524S1R-**A | AS*24A30*6G+V | GUH96T045B3M | 22000 | 21400 | 16.2 | 13.5 | 8.5 |  | 64 |  | 210374735
ALLSTYLE | HRG1524S1R-**A | AS*24A30*6G+V | GUH92C070B3M | 22000 | 21800 | 16.2 | 13.5 | 8.5 |  | 63 |  | 210374732
ALLSTYLE | 4SHP17LE130P-**A | AS*36A30*6G+V | A80UH1E090B16 | 28000 | 27400 | 16 | 13 | 8 |  | 66 |  | 210374301
ALLSTYLE | HRG1524S1R-**A | AS*24A30*6G+V | GUH92C045B3M | 22000 | 21800 | 15.8 | 13 | 8.5 |  | 63 |  | 210374731
ALLSTYLE | HRG1524S1R-**A | AS*24A30*6G+V |  | 22000 | 22000 | 15.8 | 13 | 8 |  | 64 |  | 210374727
ALLSTYLE | HRG1524S1R-**A | AS*24A30*6G+V | GUH80C090B4M | 22000 | 21600 | 16.6 | 13.5 | 8.5 |  | 63 |  | 210374726
ALLSTYLE | HRG1524S1R-**A | AS*24A30*6G+V | GUH97M070B3M | 22000 | 21400 | 16.4 | 13.5 | 8.5 |  | 64 |  | 210374725
ALLSTYLE | HRG1524S1R-**A | AS*24A30*6G+V | GUH96T045B3M | 22000 | 21400 | 16.2 | 13.5 | 8.5 |  | 64 |  | 210374723
ALLSTYLE | HRG1524S1R-**A | AS*24A30*6G+V | GUH96T070B3M | 22000 | 21400 | 16.4 | 13.5 | 8.5 |  | 64 |  | 210374724
ALLSTYLE | HRG1524S1R-**A | AS*24A30*6G+V | GUH96C070B3M | 22000 | 21800 | 15.6 | 13 | 8.5 |  | 63 |  | 210374722
ALLSTYLE | HRG1524S1R-**A | AS*24A30*6G+V |  | 22000 | 22000 | 15.8 | 13 | 8 |  | 64 |  | 210374715
ALLSTYLE | 4SHP17LE124P-**A | AS*24A30*6G+V | A93UH1E030B12 | 22000 | 21200 | 16.2 | 13 | 8.5 |  | 63 |  | 210374664
ALLSTYLE | 4SHP17LE124P-**A | AS*24A30*6G+V | A80UH1E080B16X | 22000 | 21600 | 15.8 | 13 | 8.5 |  | 64 |  | 210374713
ALLSTYLE | HRG1524S1R-**A | AS*24A30*6G+V | GUH92C045B3M | 22000 | 21800 | 15.8 | 13 | 8.5 |  | 63 |  | 210374719
ALLSTYLE | HRG1524S1R-**A | AS*24A30*6G+V | GUH80C070B3M | 22000 | 21400 | 16.4 | 13.5 | 8.5 |  | 64 |  | 210374718
ALLSTYLE | HRG1524S1R-**A | AS*24A30*6G+V | GUH96C045B3M | 22000 | 21800 | 15.6 | 13 | 8.5 |  | 63 |  | 210374721
ALLSTYLE | 4SHP17LE124P-**A | AS*24A30*6G+V | A80UH2E090B16 | 22000 | 21600 | 16.4 | 13.5 | 8.5 |  | 63 |  | 210374714
ALLSTYLE | HRG1524S1R-**A | AS*24A30*6G+V | GUH80C045A3M | 22000 | 21200 | 16.2 | 13.5 | 8.5 |  | 63 |  | 210374716
ALLSTYLE | HRG1524S1R-**A | AS*24A30*6G+V | GUH80C070A3M | 22000 | 21400 | 16.2 | 13.5 | 8.5 |  | 64 |  | 210374717
ALLSTYLE | 4SHP17LE124P-**A | AS*24A30*6G+V | A80UH1E090B16 | 22000 | 21600 | 16.6 | 13.5 | 8.5 |  | 63 |  | 210374712
ALLSTYLE | 4SHP17LE124P-**A | AS*24A30*6G+V | A80US2V070A12 | 22000 | 21600 | 16.4 | 13.5 | 8.5 |  | 63 |  | 210374660
ALLSTYLE | 4SHP17LE124P-**A | AS*24A30*6G+V | A97USMV070B12 | 22000 | 21400 | 16.4 | 13.5 | 8.5 |  | 64 |  | 210374711
ALLSTYLE | 4SHP17LE124P-**A | AS*24A30*6G+V | A97US2V060B12X | 22000 | 21400 | 16.2 | 13.5 | 8.5 |  | 64 |  | 210374710
ALLSTYLE | 4SHP17LE124P-**A | AS*24A30*6G+V | A97US2V040B12X | 22000 | 21400 | 16.2 | 13.5 | 8.5 |  | 64 |  | 210374709
ALLSTYLE | 4SHP17LE124P-**A | AS*24A30*6G+V | A96US2V070B12 | 22000 | 21400 | 16.4 | 13.5 | 8.5 |  | 64 |  | 210374708
ALLSTYLE | 4SHP17LE124P-**A | AS*24A30*6G+V | A96UH2E045B12 | 22000 | 21800 | 15.6 | 13 | 8.5 |  | 63 |  | 210374702
ALLSTYLE | 4SHP17LE124P-**A | AS*24A30*6G+V | A96US2V045B12 | 22000 | 21400 | 16.2 | 13.5 | 8.5 |  | 64 |  | 210374707
ALLSTYLE | 4SHP17LE124P-**A | AS*24A30*6G+V | A80UH2E090B12 | 22000 | 21800 | 16 | 13 | 8.5 |  | 63 |  | 210374701
ALLSTYLE | 4SHP17LE124P-**A | AS*24A30*6G+V | A80US2V090B12 | 22000 | 21400 | 16.6 | 13.5 | 8.5 |  | 64 |  | 210374705
ALLSTYLE | 4SHP17LE124P-**A | AS*24A30*6G+V | A80US2V090B16 | 22000 | 21400 | 16 | 13 | 8.5 |  | 64 |  | 210374706
ALLSTYLE | 4SHP17LE124P-**A | AS*24A30*6G+V | A80US2V080B16X | 22000 | 21400 | 16.6 | 13.5 | 8.5 |  | 64 |  | 210374704
ALLSTYLE | 4SHP17LE124P-**A | AS*24A30*6G+V | A96UH2E070B12 | 22000 | 21800 | 15.8 | 13 | 8.5 |  | 63 |  | 210374703
ALLSTYLE | 4SHP17LE124P-**A | AS*24A30*6G+V | A96UH1E070B12 | 22000 | 21800 | 15.6 | 13 | 8.5 |  | 63 |  | 210374700
ALLSTYLE | 4SHP17LE124P-**A | AS*24A30*6G+V | A96UH1E045B12 | 22000 | 21800 | 15.6 | 13 | 8.5 |  | 63 |  | 210374699
ALLSTYLE | 4SHP17LE124P-**A | AS*24A30*6G+V | A96UH1E030B12 | 22000 | 21200 | 16 | 13 | 8.5 |  | 63 |  | 210374698
ALLSTYLE | 4SHP17LE124P-**A | AS*24A30*6G+V | A93UH1E045B12 | 22000 | 21800 | 15.8 | 13 | 8.5 |  | 63 |  | 210374696
ALLSTYLE | 4SHP17LE124P-**A | AS*24A30*6G+V | A93UH1E070B12 | 22000 | 21800 | 16.2 | 13.5 | 8.5 |  | 63 |  | 210374697
ALLSTYLE | 4SHP17LE124P-**A | AS*24A30*6G+V | A93UH1E030B12 | 22000 | 21200 | 16.2 | 13 | 8.5 |  | 63 |  | 210374695
ALLSTYLE | 4SHP17LE124P-**A | AS*24A30*6G+V | A80US2V070A12L | 22000 | 21600 | 16.4 | 13.5 | 8.5 |  | 63 |  | 210374692
ALLSTYLE | 4SHP17LE124P-**A | AS*24A30*6G+V | A80US2V070A12 | 22000 | 21600 | 16.4 | 13.5 | 8.5 |  | 63 |  | 210374691
ALLSTYLE | 4SHP17LE124P-**A | AS*24A30*6G+V | A80UH1E070B12 | 22000 | 21400 | 16.4 | 13.5 | 8.5 |  | 64 |  | 210374694
ALLSTYLE | 4SHP17LE124P-**A | AS*24A30*6G+V | A80US2V060A12X | 22000 | 21200 | 16.6 | 13.5 | 8.5 |  | 63 |  | 210374693
ALLSTYLE | 4SHP17LE124P-**A | AS*24A30*6G+V | A80UH1E060A12X | 22000 | 21600 | 16 | 13 | 8.5 |  | 64 |  | 210374690
ALLSTYLE | 4SHP17LE124P-**A | AS*24A30*6G+V | A80UH1E040A12X | 22000 | 21600 | 16 | 13 | 8.5 |  | 64 |  | 210374689
ALLSTYLE | 4SHP17LE124P-**A | AS*24A30*6G+V | A80UH2E045A12 | 22000 | 21200 | 16.4 | 13.5 | 8.5 |  | 63 |  | 210374687
ALLSTYLE | 4SHP17LE124P-**A | AS*24A30*6G+V | A80UH2E070A12 | 22000 | 21800 | 15.8 | 13 | 8.5 |  | 63 |  | 210374688
ALLSTYLE | 4SHP17LE124P-**A | AS*24A30*6G+V | A80UH1E070A12 | 22000 | 21400 | 16.2 | 13.5 | 8.5 |  | 64 |  | 210374686
ALLSTYLE | 4HP17L24P-**A | AS*24A36*4G+V | 80G1DF070BE12 | 22000 | 21200 | 15.6 | 13 | 8.5 |  | 64 |  | 210374040
ALLSTYLE | 4HP17L24P-**A | AS*24A36*4G+V | 80G2DF070AE12 | 22000 | 21200 | 15.8 | 13 | 8.5 |  | 64 |  | 210374039
ALLSTYLE | 4HP17L24P-**A | AS*24A36*4G+V | 80G1DF045AE12 | 22000 | 21400 | 15.6 | 13 | 8.5 |  | 64 |  | 210374038
ALLSTYLE | 4HP17L24P-**A | AS*24A36*4G+V | 80G2UH090BE16 | 22000 | 21600 | 16.4 | 13.5 | 8.5 |  | 63 |  | 210374021
ALLSTYLE | 4HP17L24P-**A | AS*24A36*4G+V | 96G2UH070BV12 | 22000 | 21400 | 16.4 | 13 | 8.5 |  | 64 |  | 210374018
ALLSTYLE | 4HP17L24P-**A | AS*24A36*4G+V | 80G1UH090BE16 | 22000 | 21600 | 16.4 | 13.5 | 8.5 |  | 63 |  | 210374019
ALLSTYLE | 4HP17L24P-**A | AS*24A36*4G+V | 80G2UH090BV16 | 22000 | 21400 | 16 | 13 | 8.5 |  | 64 |  | 210374016
ALLSTYLE | 4HP17L24P-**A | AS*24A36*4G+V | 80G2UH090BE12 | 22000 | 21800 | 16 | 13 | 8.5 |  | 63 |  | 210374013
ALLSTYLE | 4HP17L24P-**A | AS*24A36*4G+V | 95G1UH060BE12X | 22000 | 22000 | 15.6 | 12.5 | 8.5 |  | 64 |  | 210374012
ALLSTYLE | 4HP17L24P-**A | AS*24A36*4G+V | 96G2UH070BE12 | 22000 | 21800 | 15.8 | 13 | 8.5 |  | 63 |  | 210374015
ALLSTYLE | 4HP17L24P-**A | AS*24A36*4G+V | 96G2UH045BE12 | 22000 | 21800 | 15.8 | 13 | 8.5 |  | 63 |  | 210374014
ALLSTYLE | 4HP17L24P-**A | AS*24A36*4G+V | 92G1UH030BE12 | 22000 | 21200 | 16.2 | 13 | 8.5 |  | 63 |  | 210374005
ALLSTYLE | 4HP17L24P-**A | AS*24A36*4G+V | 95G1UH040BE12X | 22000 | 22000 | 15.6 | 12.5 | 8.5 |  | 64 |  | 210374011
ALLSTYLE | 4HP17L24P-**A | AS*24A36*4G+V | 80G1DF070AE12 | 22000 | 21400 | 15.6 | 13 | 8.5 |  | 64 |  | 210374037
ALLSTYLE | 4HP17L24P-**A | AS*24A36*4G+V | 80G1UH060AE12X | 22000 | 21600 | 16 | 13 | 8.5 |  | 64 |  | 210374002
ALLSTYLE | 4HP17L24P-**A | AS*24A36*4G+V | 80G2UH070AV12 | 22000 | 21600 | 16.2 | 13 | 8.5 |  | 63 |  | 210374003
ALLSTYLE | 4HP17L24P-**A | AS*24A36*4G+V | 96G1UH045BE12 | 22000 | 22000 | 15.6 | 12.5 | 8.5 |  | 64 |  | 210374009
ALLSTYLE | 4HP17L24P-**A | AS*24A36*4G+V | 92G1UH070BE12 | 22000 | 21800 | 16 | 13 | 8.5 |  | 63 |  | 210374007
ALLSTYLE | 4HP17L24P-**A | AS*24A36*4G+V | 96G1UH030BE08 | 22000 | 21200 | 16 | 13 | 8.5 |  | 63 |  | 210374008
ALLSTYLE | 4HP17L24P-**A | AS*24A36*4G+V | 92G1UH045BE12 | 22000 | 21800 | 15.8 | 13 | 8.5 |  | 63 |  | 210374006
ALLSTYLE | 4HP17L24P-**A | AS*24A36*4G+V | 80G1UH070BE12 | 22000 | 21400 | 16.4 | 13 | 8.5 |  | 64 |  | 210374004
ALLSTYLE | 4HP17L24P-**A | AS*24A36*4G+V | 80G2UH070AE12L | 22000 | 21800 | 16 | 13 | 8.5 |  | 63 |  | 210374000
ALLSTYLE | NS17H24SA4-**A | AS*24A36*4G+V | NF80U070T3A-* | 22000 | 21800 | 16 | 13 | 8.5 |  | 63 |  | 210373974
ALLSTYLE | 4HP17L24P-**A | AS*24A36*4G+V | 80G1UH040AE12X | 22000 | 21600 | 16 | 13 | 8.5 |  | 64 |  | 210374001
ALLSTYLE | 4HP17L24P-**A | AS*24A36*4G+V | 80G2UH070AE12 | 22000 | 21800 | 16 | 13 | 8.5 |  | 63 |  | 210373999
ALLSTYLE | 4HP17L24P-**A | AS*24A36*4G+V | 80G1UH045AE12 | 22000 | 21200 | 16.2 | 13 | 8.5 |  | 63 |  | 210373997
ALLSTYLE | 4HP17L24P-**A | AS*24A36*4G+V | 80G2UH045AE12 | 22000 | 21200 | 16.4 | 13 | 8.5 |  | 63 |  | 210373998
ALLSTYLE | NS17H24SA4-**A | AS*24A36*4G+V | NF97X060V3B-* | 22000 | 21600 | 16.2 | 13 | 8.5 |  | 63 |  | 210373993
ALLSTYLE | 4HP17L24P-**A | AS*24A36*4G+V | 80G1UH070AE12 | 22000 | 21400 | 16.2 | 13 | 8.5 |  | 64 |  | 210373995
ALLSTYLE | 4HP17L24P-**A | AS*24A36*4G+V | 80G1UH070AE12L | 22000 | 21400 | 16.2 | 13 | 8.5 |  | 64 |  | 210373996
ALLSTYLE | NS17H24SA4-**A | AS*24A36*4G+V | NF97X040V3B-* | 22000 | 21600 | 16.2 | 13 | 8.5 |  | 63 |  | 210373992
ALLSTYLE | BHP17L24P-**A | AS*24A36*4G+V | BG802UH090BE16 | 22000 | 21600 | 16.4 | 13.5 | 8.5 |  | 63 |  | 210374036
ALLSTYLE | NS17H24SA4-**A | AS*24A36*4G+V | NF80X080V4B-* | 22000 | 21400 | 16.4 | 13 | 8.5 |  | 64 |  | 210373990
ALLSTYLE | NS17H24SA4-**A | AS*24A36*4G+V | NF97U070M3B-* | 22000 | 21400 | 16.4 | 13 | 8.5 |  | 64 |  | 210373994
ALLSTYLE | NS17H24SA4-**A | AS*24A36*4G+V | NF96U070S3B-* | 22000 | 22000 | 15.6 | 12.5 | 8.5 |  | 64 |  | 210373989
ALLSTYLE | NS17H24SA4-**A | AS*24A36*4G+V | NF80U090V4B-* | 22000 | 21400 | 16 | 13 | 8.5 |  | 64 |  | 210373991
ALLSTYLE | NS17H24SA4-**A | AS*24A36*4G+V | NF96U045S3B-* | 22000 | 22000 | 15.6 | 12.5 | 8.5 |  | 64 |  | 210373988
ALLSTYLE | BHP17L24P-**A | AS*24A36*4G+V | BG801UH090BE16 | 22000 | 21600 | 16.4 | 13.5 | 8.5 |  | 63 |  | 210374035
ALLSTYLE | NS17H24SA4-**A | AS*24A36*4G+V | NF80U090T4B-* | 22000 | 21600 | 16.4 | 13.5 | 8.5 |  | 63 |  | 210373983
ALLSTYLE | NS17H24SA4-**A | AS*24A36*4G+V | NF80U090S4B-* | 22000 | 21600 | 16.4 | 13.5 | 8.5 |  | 63 |  | 210373987
ALLSTYLE | NS17H24SA4-**A | AS*24A36*4G+V | NF95X060S3B-* | 22000 | 22000 | 15.6 | 12.5 | 8.5 |  | 64 |  | 210373982
ALLSTYLE | NS17H24SA4-**A | AS*24A36*4G+V | NF96U045V3B-* | 22000 | 21600 | 16 | 13 | 8.5 |  | 63 |  | 210373984
ALLSTYLE | NS17H24SA4-**A | AS*24A36*4G+V | NF96U070V3B-* | 22000 | 21400 | 16.4 | 13 | 8.5 |  | 64 |  | 210373985
ALLSTYLE | NS17H24SA4-**A | AS*24A36*4G+V | NF80U070S3B-* | 22000 | 21400 | 16.4 | 13 | 8.5 |  | 64 |  | 210373986
ALLSTYLE | NS17H24SA4-**A | AS*24A36*4G+V | NF80X080S4B-* | 22000 | 21600 | 15.8 | 13 | 8.5 |  | 64 |  | 210373980
ALLSTYLE | 4SHP17LE118P-**A | AS*24A30*6G+V | A80US2V070A12 | 17000 | 17000 | 16.6 | 13.5 | 8.5 |  | 64 |  | 210373913
ALLSTYLE | NS17H24SA4-**A | AS*24A36*4G+V | NF95X040S3B-* | 22000 | 22000 | 15.6 | 12.5 | 8.5 |  | 64 |  | 210373981
ALLSTYLE | NS17H24SA4-**A | AS*24A36*4G+V | NF80U070V3A-* | 22000 | 21600 | 16.2 | 13 | 8.5 |  | 63 |  | 210373979
ALLSTYLE | NS17H24SA4-**A | AS*24A36*4G+V | NF80X060V3A-* | 22000 | 21400 | 16.6 | 13.5 | 8.5 |  | 64 |  | 210373978
ALLSTYLE | NS17H24SA4-**A | AS*24A36*4G+V | NF80L070S3A-* | 22000 | 21400 | 16.2 | 13 | 8.5 |  | 64 |  | 210373977
ALLSTYLE | NS17H24SA4-**A | AS*24A36*4G+V | NF80U070S3A-* | 22000 | 21400 | 16.2 | 13 | 8.5 |  | 64 |  | 210373976
ALLSTYLE | NS17H24SA4-**A | AS*24A36*4G+V | NF80U045S3A-* | 22000 | 21200 | 16.2 | 13 | 8.5 |  | 63 |  | 210373975
ALLSTYLE | HRG1**8S1R-**A | AS*24A30*6G+V | GUH96T045B3M | 17000 | 17000 | 16.4 | 13.5 | 8.5 |  | 62 |  | 210373967
ALLSTYLE | HRG1**8S1R-**A | AS*24A30*6G+V | GUH80C090B4M | 17000 | 17000 | 15.2 | 12.5 | 8.5 |  | 64 |  | 210373970
ALLSTYLE | NS17H24SA4-**A | AS*24A36*4G+V | NF80X060S3A-* | 22000 | 21600 | 16 | 13 | 8.5 |  | 64 |  | 210373972
ALLSTYLE | NS17H24SA4-**A | AS*24A36*4G+V | NF80U045T3A-* | 22000 | 21200 | 16.4 | 13 | 8.5 |  | 63 |  | 210373973
ALLSTYLE | NS17H24SA4-**A | AS*24A36*4G+V | NF80X040S3A-* | 22000 | 21600 | 16 | 13 | 8.5 |  | 64 |  | 210373971
ALLSTYLE | HRG1**8S1R-**A | AS*24A30*6G+V | GUH97M070B3M | 17000 | 17000 | 16.8 | 13.5 | 8.5 |  | 62 |  | 210373969
ALLSTYLE | HRG1**8S1R-**A | AS*24A30*6G+V | GUH96T070B3M | 17000 | 17000 | 16.8 | 13.5 | 8.5 |  | 62 |  | 210373968
ALLSTYLE | HRG1**8S1R-**A | AS*24A30*6G+V | GUH80C045A3M | 17000 | 17000 | 16.8 | 13.5 | 8.5 |  | 61 |  | 210373961
ALLSTYLE | 4SHP17LE118P-**A | AS*24A30*6G+V | A80US2V060A12X | 17000 | 17000 | 16.8 | 14 | 8.5 |  | 62 |  | 210373912
ALLSTYLE | HRG1**8S1R-**A | AS*24A30*6G+V | GUH92C070B3M | 17000 | 17000 | 16.6 | 13.5 | 8.5 |  | 61 |  | 210373966
ALLSTYLE | HRG1**8S1R-**A | AS*24A30*6G+V | GUH96C070B3M | 17000 | 17000 | 16.4 | 13.5 | 8.5 |  | 61 |  | 210373964
ALLSTYLE | HRG1**8S1R-**A | AS*24A30*6G+V | GUH96C045B3M | 17000 | 17000 | 16.4 | 13.5 | 8.5 |  | 61 |  | 210373963
ALLSTYLE | HRG1**8S1R-**A | AS*24A30*6G+V | GUH80C070A3M | 17000 | 17000 | 16.4 | 13.5 | 8.5 |  | 61 |  | 210373960
ALLSTYLE | HRG1**8S1R-**A | AS*24A30*6G+V | GUH92C045B3M | 17000 | 17000 | 16.4 | 13.5 | 8.5 |  | 61 |  | 210373965
ALLSTYLE | HRG1**8S1R-**A | AS*24A30*6G+V | GUH80C070B3M | 17000 | 17000 | 16.8 | 13.5 | 8.5 |  | 61 |  | 210373962
ALLSTYLE | HRG1**8S1R-**A | AS*24A30*6G+V | GUH96T045B3M | 17000 | 17000 | 16.4 | 13.5 | 8.5 |  | 62 |  | 210373954
ALLSTYLE | HRG1**8S1R-**A | AS*24A30*6G+V | GUH97M070B3M | 17000 | 17000 | 16.8 | 13.5 | 8.5 |  | 62 |  | 210373956
ALLSTYLE | HRG1**8S1R-**A | AS*24A30*6G+V | GUH96T070B3M | 17000 | 17000 | 16.8 | 13.5 | 8.5 |  | 62 |  | 210373955
ALLSTYLE | HRG1**8S1R-**A | AS*24A30*6G+V | GUH92C070B3M | 17000 | 17000 | 16.6 | 13.5 | 8.5 |  | 61 |  | 210373953
ALLSTYLE | HRG1**8S1R-**A | AS*24A30*6G+V | GUH92C045B3M | 17000 | 17000 | 16.4 | 13.5 | 8.5 |  | 61 |  | 210373952
ALLSTYLE | HRG1**8S1R-**A | AS*24A30*6G+V | GUH80C090B4M | 17000 | 17000 | 15.2 | 12.5 | 8.5 |  | 64 |  | 210373957
ALLSTYLE | HRG1**8S1R-**A | AS*24A30*6G+V | GUH80C045A3M | 17000 | 17000 | 16.8 | 13.5 | 8.5 |  | 61 |  | 210373948
ALLSTYLE | HRG1**8S1R-**A | AS*24A30*6G+V | GUH96C070B3M | 17000 | 17000 | 16.4 | 13.5 | 8.5 |  | 61 |  | 210373951
ALLSTYLE | HRG1**8S1R-**A | AS*24A30*6G+V | GUH96C045B3M | 17000 | 17000 | 16.4 | 13.5 | 8.5 |  | 61 |  | 210373950
ALLSTYLE | HRG1**8S1R-**A | AS*24A30*6G+V | GUH80C070B3M | 17000 | 17000 | 16.8 | 13.5 | 8.5 |  | 61 |  | 210373949
ALLSTYLE | HRG1**8S1R-**A | AS*24A30*6G+V | GUH80C070A3M | 17000 | 17000 | 16.4 | 13.5 | 8.5 |  | 61 |  | 210373947
ALLSTYLE | 4TWR6048N1 | AS*48A3Q*6G+V | *UD2D140A9V5 | 45000 | 45000 | 16 | 12 | 7.8 |  | 68 |  | 210367927
ALLSTYLE | 4TWR6048N1 | AS*48A3Q*6G+V | P0V0D000M50SC | 45000 | 45000 | 16 | 12 | 7.8 |  | 69 |  | 210367926
ALLSTYLE | 4TWR6048N1 | AS*48A3Q*6G+V | S9V2D120U5VSA | 45000 | 45000 | 16 | 12 | 7.8 |  | 68 |  | 210367924
ALLSTYLE | 4TWR6048N1 | AS*48A3Q*6G+V | *UD2D120ACV5 | 45000 | 45000 | 16 | 12 | 7.8 |  | 68 |  | 210367925
ALLSTYLE | 4TWR6048N1 | AS*48A3Q*6G+V | S9V2D120U5PSB | 45000 | 45000 | 16 | 12 | 7.8 |  | 68 |  | 210367923
ALLSTYLE | 4TWR6048N1 | AS*48A3Q*6G+V | S9X2D120U5PSB | 45000 | 45000 | 16 | 12 | 7.8 |  | 69 |  | 210367921
ALLSTYLE | 4TWR6048N1 | AS*48A3Q*6G+V | S9X1D120U5PSB | 45000 | 45000 | 16 | 12 | 7.8 |  | 69 |  | 210367920
ALLSTYLE | 4TWR6048N1 | AS*48A3Q*6G+V | S9X2C080U5PSB | 45000 | 45000 | 16 | 12 | 7.8 |  | 68 |  | 210367906
ALLSTYLE | 4TWR6048N1 | AS*48A3Q*6G+V | S9X1C100U5PSB | 45000 | 45000 | 16 | 12 | 7.8 |  | 68 |  | 210367907
ALLSTYLE | 4TWR6048N1 | AS*48A3Q*6G+V | S9X1C080U5PSB | 45000 | 45000 | 16 | 12 | 7.8 |  | 68 |  | 210367908
ALLSTYLE | 4TWR6048N1 | AS*48A3Q*6G+V | S9X2C100U5PSB | 45000 | 45000 | 16 | 12 | 7.8 |  | 68 |  | 210367905
ALLSTYLE | 4TWR6048N1 | AS*48A3Q*6G+V | S9V2C100U4VSA | 45000 | 45000 | 16 | 12 | 7.8 |  | 68 |  | 210367909
ALLSTYLE | 4TWR6048N1 | AS*48A3Q*6G+V | *UD2C080ACV4 | 45000 | 45000 | 16 | 12 | 7.8 |  | 68 |  | 210367904
ALLSTYLE | 4TWR6048N1 | AS*48A3Q*6G+V | L8V1C100U5VSA | 45000 | 45000 | 16 | 12 | 7.8 |  | 68 |  | 210367902
ALLSTYLE | 4TWR6048N1 | AS*48A3Q*6G+V | *UHMC100ACV4 | 45000 | 45000 | 16 | 12 | 7.8 |  | 68 |  | 210367903
ALLSTYLE | HRG1548S1R-**A | ASF*4826A36G+V | GUH80C090C5M | 45000 | 45000 | 15.6 | 13 | 8.1 |  | 68 |  | 210375883
ALLSTYLE | HRG1548S1R-**A | ASF*4826A36G+V | GUH96C090C4M | 45000 | 45000 | 15.2 | 12.5 | 8.1 |  | 69 |  | 210375889
ALLSTYLE | HRG1548S1R-**A | ASF*4826A36G+V | GUH92C110C4M | 45000 | 45000 | 15.2 | 12.5 | 8.1 |  | 69 |  | 210375888
ALLSTYLE | HRG1548S1R-**A | ASF*4826A36G+V | GUH92C110C5M | 45000 | 45000 | 15.4 | 12.5 | 8.1 |  | 68 |  | 210375884
ALLSTYLE | HRG1548S1R-**A | ASF*4826A36G+V | GUH80C110C5M | 45000 | 45000 | 15.2 | 12.5 | 8.1 |  | 70 |  | 210375886
ALLSTYLE | HRG1548S1R-**A | ASF*4826A36G+V | GUH96C110C5M | 45000 | 45000 | 15.2 | 12.5 | 8.1 |  | 69 |  | 210375885
ALLSTYLE | HRG1548S1R-**A | ASF*4826A36G+V | GUH92C090C4M | 45000 | 45000 | 15.2 | 12.5 | 8.1 |  | 70 |  | 210375868
ALLSTYLE | HRG1548S1R-**A | ASF*4826A36G+V | GUH97M090C3M | 45000 | 45000 | 15.2 | 12.5 | 8.1 |  | 68 |  | 210375867
ALLSTYLE | HRG1548S1R-**A | ASF*4826A36G+V | GUH96T090C3M | 45000 | 45000 | 15.2 | 12.5 | 8.1 |  | 68 |  | 210375866
ALLSTYLE | HRG1548S1R-**A | ASF*4826A36G+V | GUH96C090C4M | 45000 | 45000 | 15.2 | 12.5 | 8.1 |  | 69 |  | 210375865
ALLSTYLE | HRG1548S1R-**A | ASF*4826A36G+V | GUH92C110C4M | 45000 | 45000 | 15.2 | 12.5 | 8.1 |  | 69 |  | 210375864
ALLSTYLE | HRG1548S1R-**A | ASF*4826A36G+V | GUH80C110C5M | 45000 | 45000 | 15.2 | 12.5 | 8.1 |  | 70 |  | 210375863
ALLSTYLE | HRG1548S1R-**A | ASF*4826A36G+V | GUH96C110C5M | 45000 | 45000 | 15.2 | 12.5 | 8.1 |  | 69 |  | 210375862
ALLSTYLE | HRG1548S1R-**A | ASF*4826A36G+V | GUH80C090C5M | 45000 | 45000 | 15.6 | 13 | 8.1 |  | 68 |  | 210375860
ALLSTYLE | HRG1548S1R-**A | ASF*4826A36G+V | GUH92C110C5M | 45000 | 45000 | 15.4 | 12.5 | 8.1 |  | 68 |  | 210375861
ALLSTYLE | 4SHP17LE148P-**A | ASF*4826A36G+V | A80US2V100C20X | 45000 | 45000 | 15.4 | 12.5 | 8.1 |  | 69 |  | 210375850
ALLSTYLE | 4SHP17LE148P-**A | ASF*4826A36G+V | A96UH2E090C16 | 45000 | 45000 | 15.2 | 12.5 | 8.1 |  | 69 |  | 210375848
ALLSTYLE | 4SHP17LE148P-**A | ASF*4826A36G+V | A97US2V080C16X | 45000 | 45000 | 15.2 | 12.5 | 8.3 |  | 71 |  | 210375859
ALLSTYLE | 4SHP17LE148P-**A | ASF*4826A36G+V | A97US2V080C20X | 45000 | 45000 | 15.2 | 12.5 | 8.1 |  | 71 |  | 210375857
ALLSTYLE | 4SHP17LE148P-**A | ASF*4826A36G+V | A93UH1E090C16 | 45000 | 45000 | 15.2 | 12.5 | 8.1 |  | 70 |  | 210375856
ALLSTYLE | 4SHP17LE148P-**A | ASF*4826A36G+V | A97USMV090C12 | 45000 | 45000 | 15.2 | 12.5 | 8.1 |  | 68 |  | 210375855
ALLSTYLE | 4SHP17LE148P-**A | ASF*4826A36G+V | A96US2V090C12 | 45000 | 45000 | 15.2 | 12.5 | 8.1 |  | 68 |  | 210375854
ALLSTYLE | 4SHP17LE148P-**A | ASF*4826A36G+V | A80US2V090C20 | 45000 | 45000 | 15.2 | 12.5 | 8.1 |  | 70 |  | 210375851
ALLSTYLE | 4SHP17LE148P-**A | ASF*4826A36G+V | A80US2V110C20L | 45000 | 45000 | 15.2 | 12.5 | 8.1 |  | 70 |  | 210375853
ALLSTYLE | 4SHP17LE148P-**A | ASF*4826A36G+V | A80US2V110C20 | 45000 | 45000 | 15.2 | 12.5 | 8.1 |  | 70 |  | 210375852
ALLSTYLE | 4SHP17LE148P-**A | ASF*4826A36G+V | A80US2V080C20X | 45000 | 45000 | 15.6 | 13 | 8.1 |  | 69 |  | 210375849
ALLSTYLE | 4SHP17LE148P-**A | ASF*4826A36G+V | A80UH2E110C20 | 45000 | 45000 | 15.4 | 12.5 | 8.1 |  | 69 |  | 210375842
ALLSTYLE | 4SHP17LE148P-**A | ASF*4826A36G+V | A93UH1E110C16 | 45000 | 45000 | 15.2 | 12.5 | 8.1 |  | 69 |  | 210375845
ALLSTYLE | 4SHP17LE148P-**A | ASF*4826A36G+V | A80UH1E110C20 | 45000 | 45000 | 15.2 | 12.5 | 8.1 |  | 70 |  | 210375844
ALLSTYLE | 4SHP17LE148P-**A | ASF*4826A36G+V | A80UH2E110C16 | 45000 | 45000 | 15.4 | 12.5 | 8.1 |  | 69 |  | 210375847
ALLSTYLE | 4SHP17LE148P-**A | ASF*4826A36G+V | A96UH1E090C16 | 45000 | 45000 | 15.2 | 12.5 | 8.1 |  | 69 |  | 210375846
ALLSTYLE | 4SHP17LE148P-**A | ASF*4826A36G+V | A96UH2E110C20 | 45000 | 45000 | 15.2 | 12.5 | 8.1 |  | 69 |  | 210375843
ALLSTYLE | 4SHP17LE148P-**A | ASF*4826A36G+V | A96UH1E110C20 | 45000 | 45000 | 15.2 | 12.5 | 8.1 |  | 69 |  | 210375840
ALLSTYLE | 4SHP17LE148P-**A | ASF*4826A36G+V | A93UH1E110C20 | 45000 | 45000 | 15.4 | 12.5 | 8.1 |  | 68 |  | 210375838
ALLSTYLE | 4SHP17LE148P-**A | ASF*4826A36G+V | A80UH1E090C20 | 45000 | 45000 | 15.6 | 13 | 8.1 |  | 68 |  | 210375836
ALLSTYLE | 4SHP17LE148P-**A | ASF*4826A36G+V | A97US2V080C16X | 45000 | 45000 | 15.2 | 12.5 | 8.3 |  | 71 |  | 210375833
ALLSTYLE | 4SHP17LE148P-**A | ASF*4826A36G+V | A96US2V110C16 | 45000 | 45000 | 15.2 | 12.5 | 8.1 |  | 71 |  | 210375831
ALLSTYLE | 4SHP17LE148P-**A | ASF*4826A36G+V | A97US2V080C20X | 45000 | 45000 | 15.2 | 12.5 | 8.1 |  | 71 |  | 210375827
ALLSTYLE | 4SHP17LE148P-**A | ASF*4826A36G+V | A97USMV090C12 | 45000 | 45000 | 15.2 | 12.5 | 8.1 |  | 68 |  | 210375817
ALLSTYLE | 4SHP17LE124P-**A | ASL*2418A36G+V | A80US2V070A12L | 22000 | 21600 | 16.2 | 13 | 8.5 |  | 63 |  | 210376294
ALLSTYLE | 4SHP17LE124P-**A | ASL*2418A36G+V | A80US2V060A12X | 22000 | 21400 | 16.6 | 13.5 | 8.5 |  | 64 |  | 210376295
ALLSTYLE | 4SHP17LE124P-**A | ASL*2418A36G+V | A80UH1E070B12 | 22000 | 21400 | 16.4 | 13 | 8.5 |  | 64 |  | 210376297
ALLSTYLE | 4SHP17LE124P-**A | ASL*2418A36G+V | A80UH1E060A12X | 22000 | 21600 | 16 | 13 | 8.5 |  | 64 |  | 210376292
ALLSTYLE | 4SHP17LE124P-**A | ASL*2418A36G+V | A80US2V070A12 | 22000 | 21600 | 16.2 | 13 | 8.5 |  | 63 |  | 210376293
ALLSTYLE | 4SHP17LE124P-**A | ASL*2418A36G+V | A93UH1E030B12 | 22000 | 21200 | 16.2 | 13 | 8.5 |  | 63 |  | 210376298
ALLSTYLE | 4SHP17LE124P-**A | ASL*2418A36G+V | A93UH1E045B12 | 22000 | 21800 | 15.8 | 13 | 8.5 |  | 63 |  | 210376300
ALLSTYLE | 4SHP17LE124P-**A | ASL*2418A36G+V | A93UH1E070B12 | 22000 | 21800 | 16 | 13 | 8.5 |  | 63 |  | 210376302
ALLSTYLE | 4SHP17LE124P-**A | ASL*2418A36G+V | A96UH1E070B12 | 22000 | 22000 | 15.6 | 12.5 | 8.5 |  | 64 |  | 210376306
ALLSTYLE | 4SHP17LE124P-**A | ASL*2418A36G+V | A80UH2E090B12 | 22000 | 21800 | 16 | 13 | 8.5 |  | 63 |  | 210376308
ALLSTYLE | 4SHP17LE124P-**A | ASL*2418A36G+V | A96UH2E045B12 | 22000 | 21800 | 15.8 | 13 | 8.5 |  | 63 |  | 210376309
ALLSTYLE | 4SHP17LE124P-**A | ASL*2418A36G+V | A96UH2E070B12 | 22000 | 21800 | 15.8 | 13 | 8.5 |  | 63 |  | 210376311
ALLSTYLE | 4SHP17LE124P-**A | ASL*2418A36G+V | A80US2V080B16X | 22000 | 21400 | 16.4 | 13 | 8.5 |  | 64 |  | 210376313
ALLSTYLE | 4SHP17LE124P-**A | ASL*2418A36G+V | A80US2V090B12 | 22000 | 21400 | 16.4 | 13.5 | 8.5 |  | 64 |  | 210376314
ALLSTYLE | 4SHP17LE124P-**A | ASL*2418A36G+V | A96UH1E030B12 | 22000 | 21200 | 16 | 13 | 8.5 |  | 63 |  | 210376303
ALLSTYLE | 4SHP17LE124P-**A | ASL*2418A36G+V | A96UH1E045B12 | 22000 | 22000 | 15.6 | 12.5 | 8.5 |  | 64 |  | 210376305
ALLSTYLE | 4SHP17LE124P-**A | ASL*2418A36G+V | A80US2V090B16 | 22000 | 21400 | 16 | 13 | 8.5 |  | 64 |  | 210376316
ALLSTYLE | 4SHP17LE124P-**A | ASL*2418A36G+V | A96US2V070B12 | 22000 | 21400 | 16.4 | 13 | 8.5 |  | 64 |  | 210376319
ALLSTYLE | 4SHP17LE124P-**A | ASL*2418A36G+V | A97US2V040B12X | 22000 | 21600 | 16.2 | 13 | 8.5 |  | 63 |  | 210376320
ALLSTYLE | 4SHP17LE124P-**A | ASL*2418A36G+V | A80UH1E090B16 | 22000 | 21600 | 16.4 | 13.5 | 8.5 |  | 63 |  | 210376325
ALLSTYLE | 4SHP17LE124P-**A | ASL*2418A36G+V | A80UH1E080B16X | 22000 | 21600 | 15.8 | 13 | 8.5 |  | 64 |  | 210376327
ALLSTYLE | 4SHP17LE124P-**A | ASL*2418A36G+V | A80UH2E090B16 | 22000 | 21600 | 16.4 | 13.5 | 8.5 |  | 63 |  | 210376328
ALLSTYLE | 4SHP17LE124P-**A | ASL*2418A36G+V | A80DF1E070A12 | 22000 | 21400 | 15.6 | 13 | 8.5 |  | 64 |  | 210376335
ALLSTYLE | 4SHP17LE124P-**A | ASL*2418A36G+V | A97US2V060B12X | 22000 | 21600 | 16.2 | 13 | 8.5 |  | 63 |  | 210376322
ALLSTYLE | 4SHP17LE124P-**A | ASL*2418A36G+V | A97USMV070B12 | 22000 | 21400 | 16.4 | 13 | 8.5 |  | 64 |  | 210376324
ALLSTYLE | 4SHP17LE124P-**A | ASL*2418A36G+V | A80DF1E045A12 | 22000 | 21400 | 15.6 | 13 | 8.5 |  | 64 |  | 210376337
ALLSTYLE | 4SHP17LE124P-**A | ASL*2418A36G+V | A80DS2V070A12 | 22000 | 21200 | 15.8 | 13 | 8.5 |  | 64 |  | 210376338
ALLSTYLE | 4SHP17LE124P-**A | ASL*2418A36G+V | A80DF1E070B12 | 22000 | 21200 | 15.6 | 13 | 8.5 |  | 64 |  | 210376340
ALLSTYLE | 4SHP17LE124P-**A | ASL*2418A36G+V | A96DF2E070B16 | 22000 | 21600 | 15.2 | 12.5 | 8.5 |  | 64 |  | 210376343
ALLSTYLE | 4SHP17LE124P-**A | ASL*2418A36G+V | A93DF1E045B12 | 22000 | 21600 | 15.6 | 13 | 8.5 |  | 64 |  | 210376345
ALLSTYLE | 4SHP17LE124P-**A | ASL*2418A36G+V | A93DF1E070B12 | 22000 | 21600 | 15.6 | 13 | 8.5 |  | 64 |  | 210376346
ALLSTYLE | 4SHP17LE130P-**A | ASL*3624A36G+V | A80US2V070A12L | 28000 | 28000 | 15.6 | 13 | 8 |  | 66 |  | 210376823
ALLSTYLE | 4SHP17LE124P-**A | ASL*2418A36G+V | A96DF1E045B12 | 22000 | 21600 | 15.6 | 12.5 | 8.5 |  | 64 |  | 210376348
ALLSTYLE | 4SHP17LE124P-**A | ASL*2418A36G+V | A96DF1E070B16 | 22000 | 21600 | 15.2 | 12.5 | 8.5 |  | 65 |  | 210376341
ALLSTYLE | 4SHP17LE124P-**A | ASL*2418A36G+V | A96DF2E045B12 | 22000 | 21600 | 15.4 | 12.5 | 8.5 |  | 64 |  | 210376349
ALLSTYLE | 4SHP17LE124P-**A | ASL*2418A36G+V | A97DSMV070B12 | 22000 | 21200 | 15.8 | 13 | 8.5 |  | 64 |  | 210376351
ALLSTYLE | 4SHP17LE124P-**A | ASL*2418A36G+V | A80DF1E090B16 | 22000 | 21200 | 15.8 | 13 | 8.5 |  | 64 |  | 210376353
ALLSTYLE | 4SHP17LE124P-**A | ASL*2418A36G+V | A96DF1E045B12 | 22000 | 21600 | 15.6 | 12.5 | 8.5 |  | 64 |  | 210376281
ALLSTYLE | 4SHP17LE124P-**A | ASL*2418A36G+V | A93DF1E045B12 | 22000 | 21600 | 15.6 | 13 | 8.5 |  | 64 |  | 210376279
ALLSTYLE | 4SHP17LE124P-**A | ASL*2418A36G+V | A96DS2V045B12 | 22000 | 21400 | 15.6 | 13 | 8.5 |  | 64 |  | 210376352
ALLSTYLE | HRG1524S1R-**A | ASL*2418A36G+V | GUH80C070B3M | 22000 | 21400 | 16.4 | 13 | 8.5 |  | 64 |  | 210376357
ALLSTYLE | HRG1524S1R-**A | ASL*2418A36G+V | GUH92C045B3M | 22000 | 21800 | 15.8 | 13 | 8.5 |  | 63 |  | 210376358
ALLSTYLE | HRG1524S1R-**A | ASL*2418A36G+V | GUH80C045A3M | 22000 | 21200 | 16.2 | 13 | 8.5 |  | 63 |  | 210376356
ALLSTYLE | 4HP17L36P-**A | AS*36A30*6G+V | 80G1UH060AE12X | 33400 | 33400 | 15.8 | 12.5 | 7.8 |  | 65 |  | 210374813
ALLSTYLE | 4HP17L36P-**A | AS*36A30*6G+V | 80G1UH070AE12 | 33400 | 33400 | 16 | 13 | 7.8 |  | 66 |  | 210374810
ALLSTYLE | BHP17L36P-**A | AS*36A30*6G+V | BG801UH090BE16 | 33400 | 33400 | 16.6 | 13.5 | 7.8 |  | 65 |  | 210374808
ALLSTYLE | BHP17L36P-**A | AS*36A30*6G+V | BG802UH090BV16 | 33400 | 33400 | 16.2 | 13 | 7.8 |  | 66 |  | 210374805
ALLSTYLE | BHP17L36P-**A | AS*36A30*6G+V | BG962UH070BV12 | 33400 | 33400 | 15.8 | 12.5 | 7.8 |  | 66 |  | 210374806
ALLSTYLE | BHP17L36P-**A | AS*36A30*6G+V | BG961UH070BE12 | 33400 | 33400 | 15.8 | 12.5 | 7.8 |  | 65 |  | 210374804
ALLSTYLE | BHP17L36P-**A | AS*36A30*6G+V | BG801UH070BE12 | 33400 | 33400 | 16.2 | 13 | 7.8 |  | 66 |  | 210374803
ALLSTYLE | BHP17L36P-**A | AS*36A30*6G+V | BG802UH090BE12 | 33400 | 33400 | 16.4 | 13 | 7.8 |  | 65 |  | 210374802
ALLSTYLE | BHP17L36P-**A | AS*36A30*6G+V | BG801UH045AE12 | 33400 | 33400 | 16 | 13 | 7.8 |  | 65 |  | 210374796
ALLSTYLE | BHP17L36P-**A | AS*36A30*6G+V | BG921UH070BE12 | 33400 | 33400 | 16 | 13 | 7.8 |  | 65 |  | 210374801
ALLSTYLE | 4HP17L36P-**A | AS*36A30*6G+V | 80G1UH090BE16 | 33400 | 33400 | 16.6 | 13.5 | 7.8 |  | 65 |  | 210374795
ALLSTYLE | BHP17L36P-**A | AS*36A30*6G+V | BG921UH045BE12 | 33400 | 33400 | 15.8 | 12.5 | 7.8 |  | 65 |  | 210374800
ALLSTYLE | BHP17L36P-**A | AS*36A30*6G+V | BG802UH090BE16 | 33400 | 33400 | 16.4 | 13 | 7.8 |  | 65 |  | 210374799
ALLSTYLE | BHP17L36P-**A | AS*36A30*6G+V | BG801UH070AE12 | 33400 | 33400 | 16 | 13 | 7.8 |  | 66 |  | 210374797
ALLSTYLE | 4HP17L36P-**A | AS*36A30*6G+V | 80G2UH090BV16 | 33400 | 33400 | 16.2 | 13 | 7.8 |  | 66 |  | 210374790
ALLSTYLE | 4HP17L36P-**A | AS*36A30*6G+V | 80G2UH070AE12L | 33400 | 33400 | 16 | 13 | 7.8 |  | 65 |  | 210374794
ALLSTYLE | 4HP17L36P-**A | AS*36A30*6G+V | 96G2UH070BV12 | 33400 | 33400 | 15.8 | 12.5 | 7.8 |  | 66 |  | 210374792
ALLSTYLE | 4HP17L36P-**A | AS*36A30*6G+V | 96G2UH045BV12 | 33400 | 33400 | 15.4 | 12.5 | 7.8 |  | 67 |  | 210374791
ALLSTYLE | 4HP17L24P-**A | AS*24A30*6G+V | 96G1UH030BE08 | 22000 | 21200 | 16 | 13 | 8.5 |  | 63 |  | 210374551
ALLSTYLE | 4HP17L36P-**A | AS*36A30*6G+V | 96G2UH070BE12 | 33400 | 33400 | 15.8 | 12.5 | 7.8 |  | 66 |  | 210374789
ALLSTYLE | 4HP17L36P-**A | AS*36A30*6G+V | 96G1UH030BE08 | 33400 | 33400 | 15.8 | 12.5 | 7.8 |  | 66 |  | 210374786
ALLSTYLE | 4HP17L24P-**A | AS*24A30*6G+V | 92G1UH070BE12 | 22000 | 21800 | 16.2 | 13.5 | 8.5 |  | 63 |  | 210374579
ALLSTYLE | 4HP17L36P-**A | AS*36A30*6G+V | 96G1UH070BE12 | 33400 | 33400 | 15.8 | 12.5 | 7.8 |  | 65 |  | 210374787
ALLSTYLE | 4HP17L36P-**A | AS*36A30*6G+V | 80G1UH070BE12 | 33400 | 33400 | 16.2 | 13 | 7.8 |  | 66 |  | 210374784
ALLSTYLE | 4HP17L36P-**A | AS*36A30*6G+V | 95G1UH040BE12X | 33400 | 33400 | 15.8 | 12.5 | 7.8 |  | 65 |  | 210374788
ALLSTYLE | 4HP17L24P-**A | AS*24A30*6G+V | 96G1UH070BE12 | 22000 | 21800 | 15.6 | 13 | 8.5 |  | 63 |  | 210374553
ALLSTYLE | 4HP17L36P-**A | AS*36A30*6G+V | 92G1UH030BE12 | 33400 | 33400 | 15.6 | 12.5 | 7.8 |  | 66 |  | 210374785
ALLSTYLE | 4HP17L36P-**A | AS*36A30*6G+V | 92G1UH070BE12 | 33400 | 33400 | 16 | 13 | 7.8 |  | 65 |  | 210374780
ALLSTYLE | 4HP17L36P-**A | AS*36A30*6G+V | 80G2UH090BE12 | 33400 | 33400 | 16.4 | 13 | 7.8 |  | 65 |  | 210374782
ALLSTYLE | 4HP17L36P-**A | AS*36A30*6G+V | 96G2UH045BE12 | 33400 | 33400 | 16 | 13 | 7.8 |  | 65 |  | 210374783
ALLSTYLE | 4HP17L36P-**A | AS*36A30*6G+V | 95G1UH060BE12X | 33400 | 33400 | 16 | 13 | 7.8 |  | 65 |  | 210374781
ALLSTYLE | 4HP17L24P-**A | AS*24A30*6G+V | 96G1UH030BE08 | 22000 | 21200 | 16 | 13 | 8.5 |  | 63 |  | 210374580
ALLSTYLE | 4HP17L24P-**A | AS*24A30*6G+V | 92G1UH045BE12 | 22000 | 21800 | 15.8 | 13 | 8.5 |  | 63 |  | 210374578
ALLSTYLE | 4HP17L24P-**A | AS*24A30*6G+V | 92G1UH030BE12 | 22000 | 21200 | 16.2 | 13 | 8.5 |  | 63 |  | 210374577
ALLSTYLE | 4HP17L24P-**A | AS*24A30*6G+V | 80G1UH070BE12 | 22000 | 21400 | 16.4 | 13.5 | 8.5 |  | 64 |  | 210374576
ALLSTYLE | 4HP17L24P-**A | AS*24A30*6G+V | 80G2UH070AV12 | 22000 | 21600 | 16.4 | 13.5 | 8.5 |  | 63 |  | 210374575
ALLSTYLE | 4HP17L24P-**A | AS*24A30*6G+V | 80G2UH070AE12L | 22000 | 21800 | 15.8 | 13 | 8.5 |  | 63 |  | 210374572
ALLSTYLE | 4HP17L24P-**A | AS*24A30*6G+V | 80G1UH060AE12X | 22000 | 21600 | 16 | 13 | 8.5 |  | 64 |  | 210374574
ALLSTYLE | 4HP17L24P-**A | AS*24A30*6G+V | 80G1UH040AE12X | 22000 | 21600 | 16 | 13 | 8.5 |  | 64 |  | 210374573
ALLSTYLE | 4HP17L24P-**A | AS*24A30*6G+V | 80G2UH070AE12 | 22000 | 21800 | 15.8 | 13 | 8.5 |  | 63 |  | 210374571
ALLSTYLE | 4HP17L24P-**A | AS*24A30*6G+V | 80G1UH070AE12 | 22000 | 21400 | 16.2 | 13.5 | 8.5 |  | 64 |  | 210374568
ALLSTYLE | 4HP17L24P-**A | AS*24A30*6G+V | 80G2UH045AE12 | 22000 | 21200 | 16.4 | 13.5 | 8.5 |  | 63 |  | 210374570
ALLSTYLE | 4HP17L24P-**A | AS*24A30*6G+V | 80G1UH070AE12L | 22000 | 21400 | 16.2 | 13.5 | 8.5 |  | 64 |  | 210374569
ALLSTYLE | 4HP17L24P-**A | AS*24A30*6G+V | 80G1UH045AE12 | 22000 | 21200 | 16.2 | 13.5 | 8.5 |  | 63 |  | 210374567
ALLSTYLE | 4HP17L24P-**A | AS*24A30*6G+V | 80G1UH090BE16 | 22000 | 21600 | 16.6 | 13.5 | 8.5 |  | 63 |  | 210374562
ALLSTYLE | 4HP17L24P-**A | AS*24A30*6G+V | 80G2UH090BE16L | 22000 | 21600 | 16.4 | 13.5 | 8.5 |  | 63 |  | 210374565
ALLSTYLE | 4HP17L24P-**A | AS*24A30*6G+V |  | 22000 | 21600 | 16.2 | 13.5 | 8.1 |  | 63 |  | 210374566
ALLSTYLE | 4HP17L24P-**A | AS*24A30*6G+V | 80G1UH080BE16X | 22000 | 21600 | 15.8 | 13 | 8.5 |  | 64 |  | 210374563
ALLSTYLE | 4HP17L24P-**A | AS*24A30*6G+V | 80G2UH090BE16 | 22000 | 21600 | 16.4 | 13.5 | 8.5 |  | 63 |  | 210374564
ALLSTYLE | 4HP17L24P-**A | AS*24A30*6G+V | 96G2UH070BV12 | 22000 | 21400 | 16.4 | 13.5 | 8.5 |  | 64 |  | 210374561
ALLSTYLE | 4HP17L24P-**A | AS*24A30*6G+V | 80G2UH090BV16 | 22000 | 21400 | 16 | 13 | 8.5 |  | 64 |  | 210374559
ALLSTYLE | 4HP17L24P-**A | AS*24A30*6G+V | 92G1UH070BE12 | 22000 | 21800 | 16.2 | 13.5 | 8.5 |  | 63 |  | 210374550
ALLSTYLE | 4HP17L24P-**A | AS*24A30*6G+V | 96G2UH045BV12 | 22000 | 21400 | 16.2 | 13.5 | 8.5 |  | 64 |  | 210374560
ALLSTYLE | 4HP17L24P-**A | AS*24A30*6G+V | 96G2UH070BE12 | 22000 | 21800 | 15.8 | 13 | 8.5 |  | 63 |  | 210374558
ALLSTYLE | 4HP17L24P-**A | AS*24A30*6G+V | 96G2UH045BE12 | 22000 | 21800 | 15.6 | 13 | 8.5 |  | 63 |  | 210374557
ALLSTYLE | 4HP17L24P-**A | AS*24A30*6G+V | 95G1UH060BE12X | 22000 | 21800 | 15.6 | 13 | 8.5 |  | 63 |  | 210374555
ALLSTYLE | 4HP17L24P-**A | AS*24A30*6G+V | 80G2UH090BE12 | 22000 | 21800 | 16 | 13 | 8.5 |  | 63 |  | 210374556
ALLSTYLE | 4HP17L24P-**A | AS*24A30*6G+V | 95G1UH040BE12X | 22000 | 21800 | 15.6 | 13 | 8.5 |  | 63 |  | 210374554
ALLSTYLE | 4HP17L24P-**A | AS*24A30*6G+V | 96G1UH045BE12 | 22000 | 21800 | 15.6 | 13 | 8.5 |  | 63 |  | 210374552
ALLSTYLE | 4HP17L24P-**A | AS*24A30*6G+V | 92G1UH045BE12 | 22000 | 21800 | 15.8 | 13 | 8.5 |  | 63 |  | 210374549
ALLSTYLE | 4HP17L24P-**A | AS*24A36*4G+V | 92G1DF045BE12 | 22000 | 21600 | 15.6 | 13 | 8.5 |  | 64 |  | 210374233
ALLSTYLE | 4SHP17LE130P-**A | AS*36A30*6G+V | A80US2V060A12X | 28000 | 27800 | 16 | 13 | 8.1 |  | 65 |  | 210374236
ALLSTYLE | 4HP17L24P-**A | AS*24A36*4G+V | 92G1DF070BE12 | 22000 | 21600 | 15.6 | 13 | 8.5 |  | 64 |  | 210374235
ALLSTYLE | 4SHP17LE130P-**A | AS*36A30*6G+V | A80UH1E060A12X | 28000 | 27400 | 15.6 | 12.5 | 7.8 |  | 66 |  | 210374232
ALLSTYLE | 4SHP17LE130P-**A | AS*36A30*6G+V | A80UH1E040A12X | 28000 | 27400 | 15.6 | 12.5 | 7.8 |  | 66 |  | 210374230
ALLSTYLE | 4HP17L24P-**A | AS*24A36*4G+V | 96G1DF070BE16 | 22000 | 21600 | 15.2 | 12.5 | 8.5 |  | 65 |  | 210374229
ALLSTYLE | BHP17L30P-**A | AS*36A30*6G+V | BG802UH090BV16 | 28000 | 28000 | 15.6 | 13 | 8.1 |  | 66 |  | 210374221
ALLSTYLE | 4SHP17LE130P-**A | AS*36A30*6G+V | A80UH1E070A12 | 28000 | 27600 | 15.6 | 13 | 8 |  | 66 |  | 210374228
ALLSTYLE | 4HP17L24P-**A | AS*24A36*4G+V | 80G1DF070BE12 | 22000 | 21200 | 15.6 | 13 | 8.5 |  | 64 |  | 210374227
ALLSTYLE | 4SHP17LE130P-**A | AS*36A30*6G+V | A80UH1E045A12 | 28000 | 27600 | 15.8 | 13 | 8 |  | 65 |  | 210374226
ALLSTYLE | 4HP17L24P-**A | AS*24A36*4G+V | 80G2DF070AE12 | 22000 | 21200 | 15.8 | 13 | 8.5 |  | 64 |  | 210374225
ALLSTYLE | BHP17L30P-**A | AS*36A30*6G+V | BG962UH070BV12 | 28000 | 28000 | 15.6 | 13 | 8 |  | 66 |  | 210374220
ALLSTYLE | 4SHP17LE130P-**A | AS*36A30*6G+V | A96UH1E045B12 | 28000 | 27800 | 15.4 | 12.5 | 7.8 |  | 65 |  | 210374308
ALLSTYLE | 4HP17L24P-**A | AS*24A36*4G+V | 80G1DF045AE12 | 22000 | 21400 | 15.6 | 13 | 8.5 |  | 64 |  | 210374223
ALLSTYLE | 4SHP17LE130P-**A | AS*36A30*6G+V | A80UH2E070A12 | 28000 | 27600 | 15.6 | 13 | 8 |  | 66 |  | 210374224
ALLSTYLE | BHP17L30P-**A | AS*36A30*6G+V | BG801UH070BE12 | 28000 | 27600 | 15.8 | 13 | 8 |  | 66 |  | 210374219
ALLSTYLE | BHP17L30P-**A | AS*36A30*6G+V | BG802UH090BE12 | 28000 | 27800 | 15.8 | 13 | 8.1 |  | 65 |  | 210374218
ALLSTYLE | BHP17L30P-**A | AS*36A30*6G+V | BG961UH045BE12 | 28000 | 27800 | 15.4 | 12.5 | 7.8 |  | 65 |  | 210374215
ALLSTYLE | BHP17L30P-**A | AS*36A30*6G+V | BG961UH070BE12 | 28000 | 27800 | 15.4 | 12.5 | 7.8 |  | 65 |  | 210374217
ALLSTYLE | 4HP17L24P-**A | AS*24A36*4G+V | 80G2UH090BE16L | 22000 | 21600 | 16.4 | 13.5 | 8.5 |  | 63 |  | 210374216
ALLSTYLE | 4HP17L24P-**A | AS*24A36*4G+V | 80G2UH090BE16 | 22000 | 21600 | 16.4 | 13.5 | 8.5 |  | 63 |  | 210374214
ALLSTYLE | 4HP17L24P-**A | AS*24A36*4G+V | 80G1UH080BE16X | 22000 | 21600 | 15.8 | 13 | 8.5 |  | 64 |  | 210374212
ALLSTYLE | 4HP17L24P-**A | AS*24A36*4G+V | 80G2UH090BV16 | 22000 | 21400 | 16 | 13 | 8.5 |  | 64 |  | 210374204
ALLSTYLE | BHP17L30P-**A | AS*36A30*6G+V | BG921UH070BE12 | 28000 | 27600 | 15.6 | 13 | 8 |  | 66 |  | 210374213
ALLSTYLE | BHP17L30P-**A | AS*36A30*6G+V | BG801UH090BE16 | 28000 | 27400 | 16 | 13 | 8 |  | 66 |  | 210374207
ALLSTYLE | BHP17L30P-**A | AS*36A30*6G+V | BG921UH045BE12 | 28000 | 27600 | 15.6 | 13 | 8 |  | 66 |  | 210374211
ALLSTYLE | 4HP17L24P-**A | AS*24A36*4G+V | 80G1UH090BE16 | 22000 | 21600 | 16.4 | 13.5 | 8.5 |  | 63 |  | 210374210
ALLSTYLE | BHP17L30P-**A | AS*36A30*6G+V | BG802UH090BE16 | 28000 | 27400 | 16 | 13 | 8 |  | 66 |  | 210374209
ALLSTYLE | BHP17L30P-**A | AS*36A30*6G+V | BG802UH070AV12 | 28000 | 28000 | 15.6 | 13 | 8 |  | 66 |  | 210374205
ALLSTYLE | 4HP17L24P-**A | AS*24A36*4G+V | 96G2UH070BV12 | 22000 | 21400 | 16.4 | 13 | 8.5 |  | 64 |  | 210374208
ALLSTYLE | BHP17L30P-**A | AS*36A30*6G+V | BG801UH070AE12 | 28000 | 27600 | 15.6 | 13 | 8 |  | 66 |  | 210374203
ALLSTYLE | 4HP17L24P-**A | AS*24A36*4G+V | 96G2UH045BV12 | 22000 | 21600 | 16 | 13 | 8.5 |  | 63 |  | 210374206
ALLSTYLE | 4HP17L24P-**A | AS*24A36*4G+V | 96G2UH070BE12 | 22000 | 21800 | 15.8 | 13 | 8.5 |  | 63 |  | 210374202
ALLSTYLE | BHP17L30P-**A | AS*36A30*6G+V | BG801UH045AE12 | 28000 | 27600 | 15.8 | 13 | 8 |  | 65 |  | 210374201
ALLSTYLE | 4HP17L24P-**A | AS*24A36*4G+V | 80G2UH090BE12 | 22000 | 21800 | 16 | 13 | 8.5 |  | 63 |  | 210374198
ALLSTYLE | BHP17L30P-**A | AS*36A30*6G+V | BG802UH070AE12 | 28000 | 27600 | 15.6 | 13 | 8 |  | 66 |  | 210374199
ALLSTYLE | 4HP17L24P-**A | AS*24A36*4G+V | 96G2UH045BE12 | 22000 | 21800 | 15.8 | 13 | 8.5 |  | 63 |  | 210374200
ALLSTYLE | 4HP17L24P-**A | AS*24A36*4G+V | 95G1UH060BE12X | 22000 | 22000 | 15.6 | 12.5 | 8.5 |  | 64 |  | 210374196
ALLSTYLE | 4HP17L24P-**A | AS*24A36*4G+V | 95G1UH040BE12X | 22000 | 22000 | 15.6 | 12.5 | 8.5 |  | 64 |  | 210374194
ALLSTYLE | 4SHP17LE130P-**A | AS*36A30*6G+V | A93UH1E070B12 | 28000 | 27600 | 15.6 | 13 | 8 |  | 66 |  | 210374307
ALLSTYLE | 4HP17L24P-**A | AS*24A30*6G+V | 80G1UH090BE16 | 22000 | 21600 | 16.6 | 13.5 | 8.5 |  | 63 |  | 210374591
ALLSTYLE | 4HP17L24P-**A | AS*24A30*6G+V | 96G2UH070BV12 | 22000 | 21400 | 16.4 | 13.5 | 8.5 |  | 64 |  | 210374590
ALLSTYLE | 4HP17L24P-**A | AS*24A30*6G+V | 96G2UH045BV12 | 22000 | 21400 | 16.2 | 13.5 | 8.5 |  | 64 |  | 210374589
ALLSTYLE | 4HP17L24P-**A | AS*24A30*6G+V | 95G1UH040BE12X | 22000 | 21800 | 15.6 | 13 | 8.5 |  | 63 |  | 210374583
ALLSTYLE | 4HP17L24P-**A | AS*24A30*6G+V | 80G2UH090BE16L | 22000 | 21600 | 16.4 | 13.5 | 8.5 |  | 63 |  | 210374594
ALLSTYLE | 4HP17L24P-**A | AS*24A30*6G+V | 80G1UH080BE16X | 22000 | 21600 | 15.8 | 13 | 8.5 |  | 64 |  | 210374592
ALLSTYLE | 4HP17L24P-**A | AS*24A30*6G+V | 80G2UH090BE16 | 22000 | 21600 | 16.4 | 13.5 | 8.5 |  | 63 |  | 210374593
ALLSTYLE | 4HP17L24P-**A | AS*24A36*4G+V | 96G1UH070BE12 | 22000 | 22000 | 15.6 | 12.5 | 8.5 |  | 64 |  | 210374192
ALLSTYLE | 4SHP17LE130P-**A | AS*36A30*6G+V | A93UH1E045B12 | 28000 | 27600 | 15.6 | 13 | 8 |  | 66 |  | 210374306
ALLSTYLE | 4HP17L24P-**A | AS*24A30*6G+V | 80G2UH090BV16 | 22000 | 21400 | 16 | 13 | 8.5 |  | 64 |  | 210374588
ALLSTYLE | 4HP17L24P-**A | AS*24A30*6G+V | 96G2UH070BE12 | 22000 | 21800 | 15.8 | 13 | 8.5 |  | 63 |  | 210374587
ALLSTYLE | 4HP17L24P-**A | AS*24A30*6G+V | 96G2UH045BE12 | 22000 | 21800 | 15.6 | 13 | 8.5 |  | 63 |  | 210374586
ALLSTYLE | 4HP17L24P-**A | AS*24A30*6G+V | 95G1UH060BE12X | 22000 | 21800 | 15.6 | 13 | 8.5 |  | 63 |  | 210374584
ALLSTYLE | 4HP17L24P-**A | AS*24A30*6G+V | 80G2UH090BE12 | 22000 | 21800 | 16 | 13 | 8.5 |  | 63 |  | 210374585
ALLSTYLE | 4SHP17LE130P-**A | AS*36A30*6G+V | A80UH1E080B16X | 28000 | 28000 | 15.2 | 12.5 | 8 |  | 66 |  | 210374305
ALLSTYLE | HRG1524S1R-**A | AS*24A30*6G+V | GUH80C070A3M | 22000 | 21400 | 16.2 | 13.5 | 8.5 |  | 64 |  | 210374729
ALLSTYLE | 4HP17L24P-**A | AS*24A36*4G+V | 96G1UH045BE12 | 22000 | 22000 | 15.6 | 12.5 | 8.5 |  | 64 |  | 210374190
ALLSTYLE | 4SHP17LE124P-**A | AS*24A36*4G+V | A80UH2E090B16 | 22000 | 21600 | 16.4 | 13.5 | 8.5 |  | 63 |  | 210374304
ALLSTYLE | HRG1524S1R-**A | AS*24A30*6G+V | GUH92C070B3M | 22000 | 21800 | 16.2 | 13.5 | 8.5 |  | 63 |  | 210374720
ALLSTYLE | 4SHP17LE130P-**A | AS*36A30*6G+V | A80UH2E090B16 | 28000 | 27400 | 16 | 13 | 8 |  | 66 |  | 210374303
ALLSTYLE | 4HP17L36P-**A | AS*36A30*6G+V | 80G2UH090BE16 | 33400 | 33400 | 16.4 | 13 | 7.8 |  | 65 |  | 210374777
ALLSTYLE | 4HP17L36P-**A | AS*36A30*6G+V | 80G2UH090BE16L | 33400 | 33400 | 16.4 | 13 | 7.8 |  | 65 |  | 210374778
ALLSTYLE | 4HP17L36P-**A | AS*36A30*6G+V | 80G1UH080BE16X | 33400 | 33400 | 16 | 13 | 7.8 |  | 65 |  | 210374776
ALLSTYLE | 4HP17L36P-**A | AS*36A30*6G+V | 92G1UH045BE12 | 33400 | 33400 | 15.8 | 12.5 | 7.8 |  | 65 |  | 210374779
ALLSTYLE | 4HP17L36P-**A | AS*36A30*6G+V | 80G2UH070AV12 | 33400 | 33400 | 15.8 | 12.5 | 7.8 |  | 66 |  | 210374775
ALLSTYLE | 4HP17L36P-**A | AS*36A30*6G+V | 80G2UH045AE12 | 33400 | 33400 | 16 | 13 | 7.8 |  | 66 |  | 210374774
ALLSTYLE | NS17H36SA4-**A | AS*36A30*6G+V | NF97X040V3B-* | 33400 | 33400 | 15.8 | 12.5 | 7.8 |  | 66 |  | 210374766
ALLSTYLE | 4HP17L36P-**A | AS*36A30*6G+V | 80G1UH070AE12L | 33400 | 33400 | 16 | 13 | 7.8 |  | 66 |  | 210374771
ALLSTYLE | 4HP17L36P-**A | AS*36A30*6G+V | 80G1UH040AE12X | 33400 | 33400 | 15.8 | 12.5 | 7.8 |  | 65 |  | 210374772
ALLSTYLE | 4HP17L36P-**A | AS*36A30*6G+V | 80G1UH060AE12X | 33400 | 33400 | 15.8 | 12.5 | 7.8 |  | 65 |  | 210374773
ALLSTYLE | NS17H36SA4-**A | AS*36A30*6G+V | NF80U090V4B-* | 33400 | 33400 | 16.2 | 13 | 7.8 |  | 66 |  | 210374765
ALLSTYLE | 4HP17L36P-**A | AS*36A30*6G+V | 80G1UH070AE12 | 33400 | 33400 | 16 | 13 | 7.8 |  | 66 |  | 210374770
ALLSTYLE | 4HP17L36P-**A | AS*36A30*6G+V | 80G1UH045AE12 | 33400 | 33400 | 16 | 13 | 7.8 |  | 65 |  | 210374769
ALLSTYLE | NS17H36SA4-**A | AS*36A30*6G+V | NF97U070M3B-* | 33400 | 33400 | 15.8 | 12.5 | 7.8 |  | 66 |  | 210374768
ALLSTYLE | NS17H36SA4-**A | AS*36A30*6G+V | NF97X060V3B-* | 33400 | 33400 | 15.8 | 12.5 | 7.8 |  | 66 |  | 210374767
ALLSTYLE | NS17H36SA4-**A | AS*36A30*6G+V | NF80X080V4B-* | 33400 | 33400 | 16.4 | 13 | 8 |  | 65 |  | 210374764
ALLSTYLE | GH5SAN436**AA* | AS*36A3Z*6G+V | 59SP6A100V21**20 | 33400 | 33400 | 15.2 | 12 | 7.8 |  | 61 |  | 210370783
ALLSTYLE | 25SCA536A**30* | AS*36A3Z*6G+V | 59SP6A100V21**20 | 33400 | 33400 | 15.2 | 12 | 7.8 |  | 61 |  | 210370781
ALLSTYLE | 25SPA536A**30* | AS*36A3Z*6G+V | 59SP6A100V21**20 | 33400 | 33400 | 15.2 | 12 | 7.8 |  | 61 |  | 210370782
ALLSTYLE | T4H5S36*K*AAA* | AS*36A3Z*6G+V | *96VSN0802120A* | 33400 | 33400 | 15.2 | 12 | 7.8 |  | 62 |  | 210370780
ALLSTYLE | N4H5S36*K*AAA* | AS*36A3Z*6G+V | *96VSN0802120A* | 33400 | 33400 | 15.2 | 12 | 7.8 |  | 62 |  | 210370778
ALLSTYLE | R4H5S36*K*AAA* | AS*36A3Z*6G+V | *96VSN0802120A* | 33400 | 33400 | 15.2 | 12 | 7.8 |  | 62 |  | 210370779
ALLSTYLE | N4H5S36*K*AAA* | AS*36A3Z*6G+V | *96VSN0802120A* | 33400 | 33400 | 15.2 | 12 | 7.8 |  | 62 |  | 210370776
ALLSTYLE | R4H5S36*K*AAA* | AS*36A3Z*6G+V | *96VSN0802120A* | 33400 | 33400 | 15.2 | 12 | 7.8 |  | 62 |  | 210370775
ALLSTYLE | R4H5S36*K*AAA* | AS*36A3Z*6G+V | *96VSN0802120A* | 33400 | 33400 | 15.2 | 12 | 7.8 |  | 62 |  | 210370777
ALLSTYLE | R4H5S36*K*AAA* | AS*36A3Z*6G+V | *96VSN0802120A* | 33400 | 33400 | 15.2 | 12 | 7.8 |  | 62 |  | 210370773
ALLSTYLE | N4H5S36*K*AAA* | AS*36A3Z*6G+V | *96VSN0802120A* | 33400 | 33400 | 15.2 | 12 | 7.8 |  | 62 |  | 210370774
ALLSTYLE | R4H5S36*K*AAA* | AS*36A3Z*6G+V | *96VSN0802120A* | 33400 | 33400 | 15.2 | 12 | 7.8 |  | 62 |  | 210370771
ALLSTYLE | C4H5S36*K*AAA* | AS*36A3Z*6G+V | *96VSN0802120A* | 33400 | 33400 | 15.2 | 12 | 7.8 |  | 62 |  | 210370760
ALLSTYLE | GH5SAN436**AA* | AS*36A3Z*6G+V | 926SA60080V21*** | 33400 | 33400 | 15.2 | 12 | 7.8 |  | 62 |  | 210370752
ALLSTYLE | 25SPA536A**30* | AS*36A3Z*6G+V | 59SP6A080V21**20 | 33400 | 33400 | 15.2 | 12 | 7.8 |  | 62 |  | 210370748
ALLSTYLE | 25SCA536A**30* | AS*36A3Z*6G+V | 59SP6A080V21**20 | 33400 | 33400 | 15.2 | 12 | 7.8 |  | 62 |  | 210370747
ALLSTYLE | N4H5S36*K*AAA* | AS*36A3Z*6G+V | *95CSU1002122A* | 33400 | 33400 | 15.2 | 12 | 7.8 |  | 62 |  | 210370744
ALLSTYLE | PH5SAN436**AA* | AS*36A3Z*6G+V | 926SA60080V21*** | 33400 | 33400 | 15.2 | 12 | 7.8 |  | 62 |  | 210370753
ALLSTYLE | T4H5S36*K*AAA* | AS*36A3Z*6G+V | *95CSU1002122A* | 33400 | 33400 | 15.2 | 12 | 7.8 |  | 62 |  | 210370746
ALLSTYLE | 225SAN036**AA* | AS*36A3Z*6G+V | 926SA60080V21*** | 33400 | 33400 | 15.2 | 12 | 7.8 |  | 62 |  | 210370751
ALLSTYLE | GH5SAN436**AA* | AS*36A3Z*6G+V | 59SP6A080V21**20 | 33400 | 33400 | 15.2 | 12 | 7.8 |  | 62 |  | 210370749
ALLSTYLE | 215SAN036**AA* | AS*36A3Z*6G+V | 926SA60080V21*** | 33400 | 33400 | 15.2 | 12 | 7.8 |  | 62 |  | 210370750
ALLSTYLE | R4H5S36*K*AAA* | AS*36A3Z*6G+V | *96VSN0802120A* | 33400 | 33400 | 15.2 | 12 | 7.8 |  | 62 |  | 210370756
ALLSTYLE | N4H5S36*K*AAA* | AS*36A3Z*6G+V | *96VSN0802120A* | 33400 | 33400 | 15.2 | 12 | 7.8 |  | 62 |  | 210370755
ALLSTYLE | H4H5S36*K*AAA* | AS*36A3Z*6G+V | *96VSN0802120A* | 33400 | 33400 | 15.2 | 12 | 7.8 |  | 62 |  | 210370757
ALLSTYLE | H4H5S36*K*AAA* | AS*36A3Z*6G+V | *96VSN0802120A* | 33400 | 33400 | 15.2 | 12 | 7.8 |  | 62 |  | 210370754
ALLSTYLE | R4H5S36*K*AAA* | AS*36A3Z*6G+V | *96VSN0802120A* | 33400 | 33400 | 15.2 | 12 | 7.8 |  | 62 |  | 210370765
ALLSTYLE | N4H5S36*K*AAA* | AS*36A3Z*6G+V | *96VSN0802120A* | 33400 | 33400 | 15.2 | 12 | 7.8 |  | 62 |  | 210370764
ALLSTYLE | C4H5S36*K*AAA* | AS*36A3Z*6G+V | *96VSN0802120A* | 33400 | 33400 | 15.2 | 12 | 7.8 |  | 62 |  | 210370763
ALLSTYLE | N4H5S36*K*AAA* | AS*36A3Z*6G+V | *96VSN0802120A* | 33400 | 33400 | 15.2 | 12 | 7.8 |  | 62 |  | 210370761
ALLSTYLE | R4H5S36*K*AAA* | AS*36A3Z*6G+V | *96VSN0802120A* | 33400 | 33400 | 15.2 | 12 | 7.8 |  | 62 |  | 210370762
ALLSTYLE | R4H5S36*K*AAA* | AS*36A3Z*6G+V | *96VSN0802120A* | 33400 | 33400 | 15.2 | 12 | 7.8 |  | 62 |  | 210370759
ALLSTYLE | N4H5S36*K*AAA* | AS*36A3Z*6G+V | *96VSN0802120A* | 33400 | 33400 | 15.2 | 12 | 7.8 |  | 62 |  | 210370770
ALLSTYLE | N4H5S36*K*AAA* | AS*36A3Z*6G+V | *96VSN0802120A* | 33400 | 33400 | 15.2 | 12 | 7.8 |  | 62 |  | 210370772
ALLSTYLE | C4H5S36*K*AAA* | AS*36A3Z*6G+V | *96VSN0802120A* | 33400 | 33400 | 15.2 | 12 | 7.8 |  | 62 |  | 210370769
ALLSTYLE | N4H5S36*K*AAA* | AS*36A3Z*6G+V | *96VSN0802120A* | 33400 | 33400 | 15.2 | 12 | 7.8 |  | 62 |  | 210370767
ALLSTYLE | R4H5S36*K*AAA* | AS*36A3Z*6G+V | *96VSN0802120A* | 33400 | 33400 | 15.2 | 12 | 7.8 |  | 62 |  | 210370768
ALLSTYLE | H4H5S36*K*AAA* | AS*36A3Z*6G+V | *96VSN0802120A* | 33400 | 33400 | 15.2 | 12 | 7.8 |  | 62 |  | 210370766
ALLSTYLE | R4H5S36*K*AAA* | AS*36A3Z*6G+V | *95CSU1002122A* | 33400 | 33400 | 15.2 | 12 | 7.8 |  | 62 |  | 210370745
ALLSTYLE | R4H5S36*K*AAA* | AS*36A3Z*6G+V | *95CSU1002122A* | 33400 | 33400 | 15.2 | 12 | 7.8 |  | 62 |  | 210370743
ALLSTYLE | N4H5S36*K*AAA* | AS*36A3Z*6G+V | *95CSU1002122A* | 33400 | 33400 | 15.2 | 12 | 7.8 |  | 62 |  | 210370742
ALLSTYLE | R4H5S36*K*AAA* | AS*36A3Z*6G+V | *95CSU1002122A* | 33400 | 33400 | 15.2 | 12 | 7.8 |  | 62 |  | 210370741
ALLSTYLE | R4H5S36*K*AAA* | AS*36A3Z*6G+V | *95CSU1002122A* | 33400 | 33400 | 15.2 | 12 | 7.8 |  | 62 |  | 210370739
ALLSTYLE | N4H5S36*K*AAA* | AS*36A3Z*6G+V | *95CSU1002122A* | 33400 | 33400 | 15.2 | 12 | 7.8 |  | 62 |  | 210370738
ALLSTYLE | N4H5S36*K*AAA* | AS*36A3Z*6G+V | *95CSU1002122A* | 33400 | 33400 | 15.2 | 12 | 7.8 |  | 62 |  | 210370736
ALLSTYLE | R4H5S36*K*AAA* | AS*36A3Z*6G+V | *95CSU1002122A* | 33400 | 33400 | 15.2 | 12 | 7.8 |  | 62 |  | 210370737
ALLSTYLE | R4H5S36*K*AAA* | AS*36A3Z*6G+V | *95CSU1002122A* | 33400 | 33400 | 15.2 | 12 | 7.8 |  | 62 |  | 210370734
ALLSTYLE | N4H5S36*K*AAA* | AS*36A3Z*6G+V | *95CSU1002122A* | 33400 | 33400 | 15.2 | 12 | 7.8 |  | 62 |  | 210370733
ALLSTYLE | C4H5S36*K*AAA* | AS*36A3Z*6G+V | *95CSU1002122A* | 33400 | 33400 | 15.2 | 12 | 7.8 |  | 62 |  | 210370735
ALLSTYLE | C4H5S36*K*AAA* | AS*36A3Z*6G+V | *95CSU1002122A* | 33400 | 33400 | 15.2 | 12 | 7.8 |  | 62 |  | 210370729
ALLSTYLE | N4H5S36*K*AAA* | AS*36A3Z*6G+V | *95CSU1002122A* | 33400 | 33400 | 15.2 | 12 | 7.8 |  | 62 |  | 210370730
ALLSTYLE | R4H5S36*K*AAA* | AS*36A3Z*6G+V | *95CSU1002122A* | 33400 | 33400 | 15.2 | 12 | 7.8 |  | 62 |  | 210370731
ALLSTYLE | H4H5S36*K*AAA* | AS*36A3Z*6G+V | *95CSU1002122A* | 33400 | 33400 | 15.2 | 12 | 7.8 |  | 62 |  | 210370732
ALLSTYLE | R4H5S36*K*AAA* | AS*36A3Z*6G+V | *95CSU1002122A* | 33400 | 33400 | 15.2 | 12 | 7.8 |  | 62 |  | 210370728
ALLSTYLE | N4H5S36*K*AAA* | AS*36A3Z*6G+V | *95CSU1002122A* | 33400 | 33400 | 15.2 | 12 | 7.8 |  | 62 |  | 210370727
ALLSTYLE | R4H5S36*K*AAA* | AS*36A3Z*6G+V | *95CSU1002122A* | 33400 | 33400 | 15.2 | 12 | 7.8 |  | 62 |  | 210370725
ALLSTYLE | C4H5S36*K*AAA* | AS*36A3Z*6G+V | *95CSU1002122A* | 33400 | 33400 | 15.2 | 12 | 7.8 |  | 62 |  | 210370726
ALLSTYLE | N4H5S36*K*AAA* | AS*36A3Z*6G+V | *95CSU1002122A* | 33400 | 33400 | 15.2 | 12 | 7.8 |  | 62 |  | 210370724
ALLSTYLE | H4H5S36*K*AAA* | AS*36A3Z*6G+V | *95CSU1002122A* | 33400 | 33400 | 15.2 | 12 | 7.8 |  | 62 |  | 210370723
ALLSTYLE | N4H5S36*K*AAA* | AS*36A3Z*6G+V | *95CSU1002122A* | 33400 | 33400 | 15.2 | 12 | 7.8 |  | 62 |  | 210370721
ALLSTYLE | PH5SAN436**AA* | AS*36A3Z*6G+V | 935CA66100C21*** | 33400 | 33400 | 15.2 | 12 | 7.8 |  | 62 |  | 210370719
ALLSTYLE | R4H5S36*K*AAA* | AS*36A3Z*6G+V | *95CSU1002122A* | 33400 | 33400 | 15.2 | 12 | 7.8 |  | 62 |  | 210370722
ALLSTYLE | H4H5S36*K*AAA* | AS*36A3Z*6G+V | *95CSU1002122A* | 33400 | 33400 | 15.2 | 12 | 7.8 |  | 62 |  | 210370720
ALLSTYLE | 225SAN036**AA* | AS*36A3Z*6G+V | 935CA66100C21*** | 33400 | 33400 | 15.2 | 12 | 7.8 |  | 62 |  | 210370717
ALLSTYLE | GH5SAN436**AA* | AS*36A3Z*6G+V | 935CA66100C21*** | 33400 | 33400 | 15.2 | 12 | 7.8 |  | 62 |  | 210370718
ALLSTYLE | 215SAN036**AA* | AS*36A3Z*6G+V | 935CA66100C21*** | 33400 | 33400 | 15.2 | 12 | 7.8 |  | 62 |  | 210370716
ALLSTYLE | GH5SAN436**AA* | AS*36A3Z*6G+V | 59CU5A100C21**22 | 33400 | 33400 | 15.2 | 12 | 7.8 |  | 62 |  | 210370715
ALLSTYLE | 25SCA536A**30* | AS*36A3Z*6G+V | 59CU5A100C21**22 | 33400 | 33400 | 15.2 | 12 | 7.8 |  | 62 |  | 210370713
ALLSTYLE | R4H5S36*K*AAA* | AS*36A3Z*6G+V | *95CSU0802120A* | 33400 | 33400 | 15.2 | 12 | 7.8 |  | 61 |  | 210370711
ALLSTYLE | 25SPA536A**30* | AS*36A3Z*6G+V | 59CU5A100C21**22 | 33400 | 33400 | 15.2 | 12 | 7.8 |  | 62 |  | 210370714
ALLSTYLE | T4H5S36*K*AAA* | AS*36A3Z*6G+V | *95CSU0802120A* | 33400 | 33400 | 15.2 | 12 | 7.8 |  | 61 |  | 210370712
ALLSTYLE | N4H5S36*K*AAA* | AS*36A3Z*6G+V | *95CSU0802120A* | 33400 | 33400 | 15.2 | 12 | 7.8 |  | 61 |  | 210370708
ALLSTYLE | R4H5S36*K*AAA* | AS*36A3Z*6G+V | *95CSU0802120A* | 33400 | 33400 | 15.2 | 12 | 7.8 |  | 61 |  | 210370709
ALLSTYLE | N4H5S36*K*AAA* | AS*36A3Z*6G+V | *95CSU0802120A* | 33400 | 33400 | 15.2 | 12 | 7.8 |  | 61 |  | 210370710
ALLSTYLE | R4H5S36*K*AAA* | AS*36A3Z*6G+V | *95CSU0802120A* | 33400 | 33400 | 15.2 | 12 | 7.8 |  | 61 |  | 210370707
ALLSTYLE | R4H5S36*K*AAA* | AS*36A3Z*6G+V | *95CSU0802120A* | 33400 | 33400 | 15.2 | 12 | 7.8 |  | 61 |  | 210370705
ALLSTYLE | N4H5S36*K*AAA* | AS*36A3Z*6G+V | *95CSU0802120A* | 33400 | 33400 | 15.2 | 12 | 7.8 |  | 61 |  | 210370706
ALLSTYLE | N4H5S36*K*AAA* | AS*36A3Z*6G+V | *95CSU0802120A* | 33400 | 33400 | 15.2 | 12 | 7.8 |  | 61 |  | 210370704
ALLSTYLE | A4HP5048D1 | AS*48A3Q*6G+V | A951X120DU5SA | 45000 | 45000 | 15.2 | 12 | 7.8 |  | 65 |  | 210368659
ALLSTYLE | A4HP5048D1 | AS*48A3Q*6G+V | P0V0D000M50SC | 45000 | 45000 | 15.2 | 12 | 7.8 |  | 64 |  | 210368654
ALLSTYLE | 4TWX5048N1 | AS*48A3Q*6G+V | S9X2D120U5PSB | 45000 | 45000 | 15.5 | 12 | 7.8 |  | 65 |  | 210368365
ALLSTYLE | 4TWX5048N1 | AS*48A3Q*6G+V | S9X1D120U5PSB | 45000 | 45000 | 15.5 | 12 | 7.8 |  | 65 |  | 210368367
ALLSTYLE | 4TWX5048N1 | AS*48A3Q*6G+V | P0V0D000M50SC | 45000 | 45000 | 15.5 | 12 | 7.8 |  | 64 |  | 210368350
ALLSTYLE | 4TWR5048N1 | AS*48A3Q*6G+V | S9X1D120U5PSB | 45000 | 45000 | 15.2 | 12 | 7.8 |  | 65 |  | 210368295
ALLSTYLE | 4TWR5048N1 | AS*48A3Q*6G+V | P0V0D000M50SC | 45000 | 45000 | 15.2 | 12 | 7.8 |  | 64 |  | 210368279
ALLSTYLE | 4TWR5048N1 | AS*48A3Q*6G+V | S9X2D120U5PSB | 45000 | 45000 | 15.2 | 12 | 7.8 |  | 65 |  | 210368294
ALLSTYLE | 4HP17L42P-**A | AS*48A3Q84G+V | 80G1UH090CE20 | 40000 | 38500 | 15.4 | 12.5 | 7.8 |  | 65 |  | 210375083
ALLSTYLE | 4HP17L42P-**A | AS*48A3Q84G+V | 96G2UH090CE16 | 40000 | 39000 | 15.2 | 12.5 | 7.8 |  | 65 |  | 210375082
ALLSTYLE | 4HP17L42P-**A | AS*48A3Q84G+V | 80G2UH110CE16 | 40000 | 39000 | 15.4 | 13 | 7.8 |  | 65 |  | 210375081
ALLSTYLE | NS17H42SA4-**A | AS*48A3Q84G+V | NF80U090S5C-* | 40000 | 38500 | 15.4 | 12.5 | 7.8 |  | 65 |  | 210375029
ALLSTYLE | 4HP17L42P-**A | AS*48A3Q84G+V | 92G1UH090CE16 | 40000 | 38500 | 15.2 | 12.5 | 7.8 |  | 65 |  | 210375078
ALLSTYLE | 4HP17L42P-**A | AS*48A3Q84G+V | 92G1UH110CE16 | 40000 | 38500 | 15.4 | 12.5 | 7.8 |  | 65 |  | 210375079
ALLSTYLE | 4HP17L42P-**A | AS*48A3Q84G+V | 96G2UH110CE20 | 40000 | 39000 | 15.2 | 12.5 | 7.8 |  | 65 |  | 210375077
ALLSTYLE | 4HP17L42P-**A | AS*48A3Q84G+V | 80G1UH090CE20 | 40000 | 38500 | 15.4 | 12.5 | 7.8 |  | 65 |  | 210375071
ALLSTYLE | 4HP17L42P-**A | AS*48A3Q84G+V | 96G1UH110CE20 | 40000 | 39000 | 15.2 | 12.5 | 7.8 |  | 65 |  | 210375074
ALLSTYLE | 4HP17L42P-**A | AS*48A3Q84G+V | 80G2UH110CE20L | 40000 | 39000 | 15.4 | 13 | 7.8 |  | 65 |  | 210375076
ALLSTYLE | 4HP17L42P-**A | AS*48A3Q84G+V | 80G2UH110CE20 | 40000 | 39000 | 15.4 | 13 | 7.8 |  | 65 |  | 210375075
ALLSTYLE | 4HP17L42P-**A | AS*48A3Q84G+V | 96G1UH090CE16 | 40000 | 39000 | 15.2 | 12.5 | 7.8 |  | 65 |  | 210375068
ALLSTYLE | 4HP17L42P-**A | AS*48A3Q84G+V | 92G1UH110CE20 | 40000 | 39000 | 15.2 | 12.5 | 7.8 |  | 65 |  | 210375073
ALLSTYLE | 4HP17L42P-**A | AS*48A3Q84G+V | 80G1UH110CE20 | 40000 | 38500 | 15.4 | 12.5 | 7.8 |  | 65 |  | 210375072
ALLSTYLE | 4HP17L42P-**A | AS*48A3Q84G+V | 96G2UH090CE16 | 40000 | 39000 | 15.2 | 12.5 | 7.8 |  | 65 |  | 210375070
ALLSTYLE | 4HP17L42P-**A | AS*48A3Q84G+V | 80G2UH110CE16 | 40000 | 39000 | 15.4 | 13 | 7.8 |  | 65 |  | 210375069
ALLSTYLE | 4HP17L42P-**A | AS*48A3Q84G+V | 92G1UH110CE16 | 40000 | 38500 | 15.4 | 12.5 | 7.8 |  | 65 |  | 210375067
ALLSTYLE | 4HP17L42P-**A | AS*48A3Q84G+V | 92G1UH090CE16 | 40000 | 38500 | 15.2 | 12.5 | 7.8 |  | 65 |  | 210375066
ALLSTYLE | 4HP17L42P-**A | AS*48A3Q84G+V | 80G2UH110CE20 | 40000 | 39000 | 15.4 | 13 | 7.8 |  | 65 |  | 210375063
ALLSTYLE | 4HP17L42P-**A | AS*48A3Q84G+V | 92G1UH110CE20 | 40000 | 39000 | 15.2 | 12.5 | 7.8 |  | 65 |  | 210375061
ALLSTYLE | 4HP17L42P-**A | AS*48A3Q84G+V | 80G1UH110CE20 | 40000 | 38500 | 15.4 | 12.5 | 7.8 |  | 65 |  | 210375060
ALLSTYLE | 4HP17L42P-**A | AS*48A3Q84G+V | 80G2UH110CE20L | 40000 | 39000 | 15.4 | 13 | 7.8 |  | 65 |  | 210375064
ALLSTYLE | 4HP17L42P-**A | AS*48A3Q84G+V | 96G1UH110CE20 | 40000 | 39000 | 15.2 | 12.5 | 7.8 |  | 65 |  | 210375062
ALLSTYLE | 4HP17L42P-**A | AS*48A3Q84G+V | 80G1UH090CE20 | 40000 | 38500 | 15.4 | 12.5 | 7.8 |  | 65 |  | 210375059
ALLSTYLE | 4HP17L42P-**A | AS*48A3Q84G+V | 96G2UH110CE20 | 40000 | 39000 | 15.2 | 12.5 | 7.8 |  | 65 |  | 210375065
ALLSTYLE | BHP17L42P-**A | AS*48A3Q84G+V | BG921UH110CE16 | 40000 | 38500 | 15.4 | 12.5 | 7.8 |  | 65 |  | 210375052
ALLSTYLE | BHP17L42P-**A | AS*48A3Q84G+V | BG801UH110CE20 | 40000 | 38500 | 15.4 | 12.5 | 7.8 |  | 65 |  | 210375048
ALLSTYLE | BHP17L42P-**A | AS*48A3Q84G+V | BG921UH090CE16 | 40000 | 38500 | 15.2 | 12.5 | 7.8 |  | 65 |  | 210375051
ALLSTYLE | BHP17L42P-**A | AS*48A3Q84G+V | BG961UH090CE16 | 40000 | 39000 | 15.2 | 12.5 | 7.8 |  | 65 |  | 210375053
ALLSTYLE | BHP17L42P-**A | AS*48A3Q84G+V | BG961UH110CE20 | 40000 | 39000 | 15.2 | 12.5 | 7.8 |  | 65 |  | 210375050
ALLSTYLE | BHP17L42P-**A | AS*48A3Q84G+V | BG921UH110CE20 | 40000 | 39000 | 15.2 | 12.5 | 7.8 |  | 65 |  | 210375049
ALLSTYLE | BHP17L42P-**A | AS*48A3Q84G+V | BG801UH090CE20 | 40000 | 38500 | 15.4 | 12.5 | 7.8 |  | 65 |  | 210375047
ALLSTYLE | 4HP17L42P-**A | AS*48A3Q84G+V | 96G2UH090CE16 | 40000 | 39000 | 15.2 | 12.5 | 7.8 |  | 65 |  | 210375046
ALLSTYLE | 4HP17L42P-**A | AS*48A3Q84G+V | 96G1UH090CE16 | 40000 | 39000 | 15.2 | 12.5 | 7.8 |  | 65 |  | 210375044
ALLSTYLE | 4HP17L42P-**A | AS*48A3Q84G+V | 96G2UH110CE20 | 40000 | 39000 | 15.2 | 12.5 | 7.8 |  | 65 |  | 210375041
ALLSTYLE | 4HP17L42P-**A | AS*48A3Q84G+V | 92G1UH110CE16 | 40000 | 38500 | 15.4 | 12.5 | 7.8 |  | 65 |  | 210375043
ALLSTYLE | 4HP17L42P-**A | AS*48A3Q84G+V | 80G2UH110CE16 | 40000 | 39000 | 15.4 | 13 | 7.8 |  | 65 |  | 210375045
ALLSTYLE | 4HP17L42P-**A | AS*48A3Q84G+V | 92G1UH090CE16 | 40000 | 38500 | 15.2 | 12.5 | 7.8 |  | 65 |  | 210375042
ALLSTYLE | NS17H42SA4-**A | AS*48A3Q84G+V | NF97X080V4C-* | 40000 | 39500 | 15.2 | 12.5 | 7.8 |  | 65 |  | 210375034
ALLSTYLE | 4HP17L42P-**A | AS*48A3Q84G+V | 80G2UH110CE20L | 40000 | 39000 | 15.4 | 13 | 7.8 |  | 65 |  | 210375040
ALLSTYLE | 4HP17L42P-**A | AS*48A3Q84G+V | 92G1UH110CE20 | 40000 | 39000 | 15.2 | 12.5 | 7.8 |  | 65 |  | 210375037
ALLSTYLE | 4HP17L42P-**A | AS*48A3Q84G+V | 80G1UH110CE20 | 40000 | 38500 | 15.4 | 12.5 | 7.8 |  | 65 |  | 210375036
ALLSTYLE | 4HP17L42P-**A | AS*48A3Q84G+V | 80G1UH090CE20 | 40000 | 38500 | 15.4 | 12.5 | 7.8 |  | 65 |  | 210375035
ALLSTYLE | 4HP17L42P-**A | AS*48A3Q84G+V | 80G2UH110CE20 | 40000 | 39000 | 15.4 | 13 | 7.8 |  | 65 |  | 210375039
ALLSTYLE | NS17H42SA4-**A | AS*48A3Q84G+V | NF80X100V5C-* | 40000 | 39000 | 15.6 | 13 | 7.8 |  | 65 |  | 210375033
ALLSTYLE | NS17H42SA4-**A | AS*48A3Q84G+V | NF80U110T5C-* | 40000 | 39000 | 15.4 | 13 | 7.8 |  | 65 |  | 210375028
ALLSTYLE | NS17H42SA4-**A | AS*48A3Q84G+V | NF96U110S5C-* | 40000 | 39000 | 15.2 | 12.5 | 7.8 |  | 65 |  | 210375032
ALLSTYLE | NS17H42SA4-**A | AS*48A3Q84G+V | NF96U090S4C-* | 40000 | 39000 | 15.2 | 12.5 | 7.8 |  | 65 |  | 210375031
ALLSTYLE | NS17H42SA4-**A | AS*48A3Q84G+V | NF80U110S5C-* | 40000 | 38500 | 15.4 | 12.5 | 7.8 |  | 65 |  | 210375030
ALLSTYLE | 4SHP17LE136P-**A | AS*36A30*6G+V | A93UH1E030B12 | 33400 | 33400 | 15.6 | 12.5 | 7.8 |  | 66 |  | 210374961
ALLSTYLE | HRG1536S1R-**A | AS*36A30*6G+V | GUH97M070B3M | 33400 | 33400 | 15.8 | 12.5 | 7.8 |  | 66 |  | 210374993
ALLSTYLE | HRG1536S1R-**A | AS*36A30*6G+V | GUH80C090B4M | 33400 | 33400 | 16.6 | 13.5 | 7.8 |  | 65 |  | 210374994
ALLSTYLE | HRG1536S1R-**A | AS*36A30*6G+V | GUH96T045B3M | 33400 | 33400 | 15.4 | 12.5 | 7.8 |  | 67 |  | 210374991
ALLSTYLE | HRG1536S1R-**A | AS*36A30*6G+V | GUH96T070B3M | 33400 | 33400 | 15.8 | 12.5 | 7.8 |  | 66 |  | 210374992
ALLSTYLE | 4SHP17LE136P-**A | AS*36A30*6G+V | A96US2V045B12 | 33400 | 33400 | 15.4 | 12.5 | 7.8 |  | 67 |  | 210374939
ALLSTYLE | HRG1536S1R-**A | AS*36A30*6G+V | GUH96C070B3M | 33400 | 33400 | 15.8 | 12.5 | 7.8 |  | 65 |  | 210374990
ALLSTYLE | HRG1536S1R-**A | AS*36A30*6G+V | GUH80C070B3M | 33400 | 33400 | 16.2 | 13 | 7.8 |  | 66 |  | 210374989
ALLSTYLE | HRG1536S1R-**A | AS*36A30*6G+V | GUH92C070B3M | 33400 | 33400 | 16 | 13 | 7.8 |  | 65 |  | 210374988
ALLSTYLE | HRG1536S1R-**A | AS*36A30*6G+V | GUH96T070B3M | 33400 | 33400 | 15.8 | 12.5 | 7.8 |  | 66 |  | 210374982
ALLSTYLE | HRG1536S1R-**A | AS*36A30*6G+V | GUH80C070A3M | 33400 | 33400 | 16 | 13 | 7.8 |  | 66 |  | 210374986
ALLSTYLE | HRG1536S1R-**A | AS*36A30*6G+V | GUH80C045A3M | 33400 | 33400 | 16 | 13 | 7.8 |  | 65 |  | 210374985
ALLSTYLE | 4HP17L24P-**A | AS*24A30*6G+V | 92G1UH030BE12 | 22000 | 21200 | 16.2 | 13 | 8.5 |  | 63 |  | 210374548
ALLSTYLE | 4HP17L24P-**A | AS*24A30*6G+V | 80G1UH070BE12 | 22000 | 21400 | 16.4 | 13.5 | 8.5 |  | 64 |  | 210374547
ALLSTYLE | 4HP17L24P-**A | AS*24A30*6G+V | 80G1UH060AE12X | 22000 | 21600 | 16 | 13 | 8.5 |  | 64 |  | 210374545
ALLSTYLE | 4HP17L24P-**A | AS*24A30*6G+V | 80G2UH070AV12 | 22000 | 21600 | 16.4 | 13.5 | 8.5 |  | 63 |  | 210374546
ALLSTYLE | HRG1524S1R-**A | AS*24A36*4G+V | GUH92C070B3M | 22000 | 21800 | 16 | 13 | 8.5 |  | 63 |  | 210374408
ALLSTYLE | 4HP17L24P-**A | AS*24A30*6G+V | 80G1UH040AE12X | 22000 | 21600 | 16 | 13 | 8.5 |  | 64 |  | 210374544
ALLSTYLE | 4SHP17LE124P-**A | AS*24A36*4G+V | A96DF1E045B12 | 22000 | 21600 | 15.6 | 12.5 | 8.5 |  | 64 |  | 210374398
ALLSTYLE | 4HP17L24P-**A | AS*24A30*6G+V | 80G2UH090BE16L | 22000 | 21600 | 16.4 | 13.5 | 8.5 |  | 63 |  | 210374479
ALLSTYLE | 4HP17L24P-**A | AS*24A30*6G+V | 80G2UH090BE16 | 22000 | 21600 | 16.4 | 13.5 | 8.5 |  | 63 |  | 210374477
ALLSTYLE | 4HP17L24P-**A | AS*24A30*6G+V | 80G2UH070AE12L | 22000 | 21800 | 15.8 | 13 | 8.5 |  | 63 |  | 210374543
ALLSTYLE | 4HP17L24P-**A | AS*24A30*6G+V | 80G1UH070AE12L | 22000 | 21400 | 16.2 | 13.5 | 8.5 |  | 64 |  | 210374540
ALLSTYLE | 4HP17L24P-**A | AS*24A30*6G+V | 80G1UH070AE12 | 22000 | 21400 | 16.2 | 13.5 | 8.5 |  | 64 |  | 210374537
ALLSTYLE | 4HP17L24P-**A | AS*24A30*6G+V | 80G2UH045AE12 | 22000 | 21200 | 16.4 | 13.5 | 8.5 |  | 63 |  | 210374541
ALLSTYLE | 4HP17L24P-**A | AS*24A30*6G+V | 80G2UH070AE12 | 22000 | 21800 | 15.8 | 13 | 8.5 |  | 63 |  | 210374542
ALLSTYLE | 4HP17L24P-**A | AS*24A30*6G+V | 80G1UH045AE12 | 22000 | 21200 | 16.2 | 13.5 | 8.5 |  | 63 |  | 210374534
ALLSTYLE | 4HP17L24P-**A | AS*24A30*6G+V |  | 22000 | 21600 | 16.2 | 13.5 | 8.1 |  | 63 |  | 210374529
ALLSTYLE | 4HP17L24P-**A | AS*24A30*6G+V | 80G1UH090BE16 | 22000 | 21600 | 16.6 | 13.5 | 8.5 |  | 63 |  | 210374473
ALLSTYLE | 4HP17L24P-**A | AS*24A30*6G+V | 80G1UH080BE16X | 22000 | 21600 | 15.8 | 13 | 8.5 |  | 64 |  | 210374474
ALLSTYLE | 4HP17L24P-**A | AS*24A30*6G+V | 96G2UH070BV12 | 22000 | 21400 | 16.4 | 13.5 | 8.5 |  | 64 |  | 210374472
ALLSTYLE | 4HP17L24P-**A | AS*24A30*6G+V | 96G2UH045BV12 | 22000 | 21400 | 16.2 | 13.5 | 8.5 |  | 64 |  | 210374471
ALLSTYLE | 4HP17L24P-**A | AS*24A30*6G+V | 80G2UH090BV16 | 22000 | 21400 | 16 | 13 | 8.5 |  | 64 |  | 210374470
ALLSTYLE | 4HP17L24P-**A | AS*24A30*6G+V | 96G2UH045BE12 | 22000 | 21800 | 15.6 | 13 | 8.5 |  | 63 |  | 210374468
ALLSTYLE | 4HP17L24P-**A | AS*24A30*6G+V | 95G1UH060BE12X | 22000 | 21800 | 15.6 | 13 | 8.5 |  | 63 |  | 210374466
ALLSTYLE | 4HP17L24P-**A | AS*24A30*6G+V | 95G1UH040BE12X | 22000 | 21800 | 15.6 | 13 | 8.5 |  | 63 |  | 210374465
ALLSTYLE | 4HP17L24P-**A | AS*24A30*6G+V | 96G2UH070BE12 | 22000 | 21800 | 15.8 | 13 | 8.5 |  | 63 |  | 210374469
ALLSTYLE | 4HP17L24P-**A | AS*24A30*6G+V | 96G1UH070BE12 | 22000 | 21800 | 15.6 | 13 | 8.5 |  | 63 |  | 210374464
ALLSTYLE | 4HP17L24P-**A | AS*24A30*6G+V | 80G2UH090BE12 | 22000 | 21800 | 16 | 13 | 8.5 |  | 63 |  | 210374467
ALLSTYLE | 4HP17L24P-**A | AS*24A30*6G+V | 96G1UH045BE12 | 22000 | 21800 | 15.6 | 13 | 8.5 |  | 63 |  | 210374463
ALLSTYLE | 4HP17L24P-**A | AS*24A30*6G+V | 96G1UH030BE08 | 22000 | 21200 | 16 | 13 | 8.5 |  | 63 |  | 210374462
ALLSTYLE | 4HP17L24P-**A | AS*24A30*6G+V | 92G1UH070BE12 | 22000 | 21800 | 16.2 | 13.5 | 8.5 |  | 63 |  | 210374461
ALLSTYLE | 4HP17L24P-**A | AS*24A30*6G+V | 92G1UH045BE12 | 22000 | 21800 | 15.8 | 13 | 8.5 |  | 63 |  | 210374460
ALLSTYLE | 4HP17L24P-**A | AS*24A30*6G+V | 80G2UH070AV12 | 22000 | 21600 | 16.4 | 13.5 | 8.5 |  | 63 |  | 210374457
ALLSTYLE | 4HP17L24P-**A | AS*24A30*6G+V | 92G1UH030BE12 | 22000 | 21200 | 16.2 | 13 | 8.5 |  | 63 |  | 210374459
ALLSTYLE | 4HP17L24P-**A | AS*24A30*6G+V | 80G2UH070AE12L | 22000 | 21800 | 15.8 | 13 | 8.5 |  | 63 |  | 210374454
ALLSTYLE | 4HP17L24P-**A | AS*24A30*6G+V | 80G2UH045AE12 | 22000 | 21200 | 16.4 | 13.5 | 8.5 |  | 63 |  | 210374452
ALLSTYLE | 4HP17L24P-**A | AS*24A30*6G+V | 80G1UH060AE12X | 22000 | 21600 | 16 | 13 | 8.5 |  | 64 |  | 210374456
ALLSTYLE | 4HP17L24P-**A | AS*24A30*6G+V | 80G1UH040AE12X | 22000 | 21600 | 16 | 13 | 8.5 |  | 64 |  | 210374455
ALLSTYLE | 4HP17L24P-**A | AS*24A30*6G+V | 80G1UH070BE12 | 22000 | 21400 | 16.4 | 13.5 | 8.5 |  | 64 |  | 210374458
ALLSTYLE | 4HP17L24P-**A | AS*24A30*6G+V | 80G2UH070AE12 | 22000 | 21800 | 15.8 | 13 | 8.5 |  | 63 |  | 210374453
ALLSTYLE | HRG1524S1R-**A | AS*24A36*4G+V | GUH80C090B4M | 22000 | 21600 | 16.4 | 13.5 | 8.5 |  | 63 |  | 210374440
ALLSTYLE | 4HP17L24P-**A | AS*24A30*6G+V | 80G1UH070AE12 | 22000 | 21400 | 16.2 | 13.5 | 8.5 |  | 64 |  | 210374450
ALLSTYLE | 4HP17L24P-**A | AS*24A30*6G+V | 80G1UH045AE12 | 22000 | 21200 | 16.2 | 13.5 | 8.5 |  | 63 |  | 210374449
ALLSTYLE | 4HP17L24P-**A | AS*24A30*6G+V | 80G1UH070AE12L | 22000 | 21400 | 16.2 | 13.5 | 8.5 |  | 64 |  | 210374451
ALLSTYLE | 4HP17L24P-**A | AS*24A30*6G+V |  | 22000 | 21600 | 16.2 | 13.5 | 8.1 |  | 63 |  | 210374448
ALLSTYLE | HRG1524S1R-**A | AS*24A36*4G+V | GDD96C045B3M | 22000 | 21600 | 15.6 | 12.5 | 8.5 |  | 64 |  | 210374446
ALLSTYLE | HRG1524S1R-**A | AS*24A36*4G+V | GDD80C090B4M | 22000 | 21200 | 15.8 | 13 | 8.5 |  | 64 |  | 210374447
ALLSTYLE | HRG1524S1R-**A | AS*24A36*4G+V | GUH97M070B3M | 22000 | 21400 | 16.4 | 13 | 8.5 |  | 64 |  | 210374439
ALLSTYLE | HRG1524S1R-**A | AS*24A36*4G+V | GDD92C045B3M | 22000 | 21600 | 15.6 | 13 | 8.5 |  | 64 |  | 210374444
ALLSTYLE | HRG1524S1R-**A | AS*24A36*4G+V | GDD92C070B3M | 22000 | 21600 | 15.6 | 13 | 8.5 |  | 64 |  | 210374445
ALLSTYLE | HRG1524S1R-**A | AS*24A36*4G+V | GDD80C070B3M | 22000 | 21200 | 15.6 | 13 | 8.5 |  | 64 |  | 210374442
ALLSTYLE | HRG1524S1R-**A | AS*24A36*4G+V | GDD96C070B4M | 22000 | 21600 | 15.2 | 12.5 | 8.5 |  | 65 |  | 210374443
ALLSTYLE | HRG1524S1R-**A | AS*24A36*4G+V | GDD80C045A3M | 22000 | 21400 | 15.6 | 13 | 8.5 |  | 64 |  | 210374441
ALLSTYLE | HRG1524S1R-**A | AS*24A36*4G+V | GUH96T070B3M | 22000 | 21400 | 16.4 | 13 | 8.5 |  | 64 |  | 210374436
ALLSTYLE | HRG1524S1R-**A | AS*24A36*4G+V | GUH96T045B3M | 22000 | 21600 | 16 | 13 | 8.5 |  | 63 |  | 210374434
ALLSTYLE | HRG1524S1R-**A | AS*24A36*4G+V | GUH92C070B3M | 22000 | 21800 | 16 | 13 | 8.5 |  | 63 |  | 210374428
ALLSTYLE | HRG1524S1R-**A | AS*24A36*4G+V | GUH96C070B3M | 22000 | 22000 | 15.6 | 12.5 | 8.5 |  | 64 |  | 210374432
ALLSTYLE | HRG1524S1R-**A | AS*24A36*4G+V | GUH96C045B3M | 22000 | 22000 | 15.6 | 12.5 | 8.5 |  | 64 |  | 210374429
ALLSTYLE | HRG1524S1R-**A | AS*24A36*4G+V | GUH80C070B3M | 22000 | 21400 | 16.4 | 13 | 8.5 |  | 64 |  | 210374426
ALLSTYLE | HRG1524S1R-**A | AS*24A36*4G+V | GUH92C045B3M | 22000 | 21800 | 15.8 | 13 | 8.5 |  | 63 |  | 210374427
ALLSTYLE | HRG1524S1R-**A | AS*24A36*4G+V | GUH80C045A3M | 22000 | 21200 | 16.2 | 13 | 8.5 |  | 63 |  | 210374425
ALLSTYLE | HRG1524S1R-**A | AS*24A36*4G+V | GUH80C070A3M | 22000 | 21400 | 16.2 | 13 | 8.5 |  | 64 |  | 210374424
ALLSTYLE | HRG1524S1R-**A | AS*24A36*4G+V | GDD80C090B4M | 22000 | 21200 | 15.8 | 13 | 8.5 |  | 64 |  | 210374421
ALLSTYLE | HRG1524S1R-**A | AS*24A36*4G+V | GDD92C045B3M | 22000 | 21600 | 15.6 | 13 | 8.5 |  | 64 |  | 210374418
ALLSTYLE | HRG1524S1R-**A | AS*24A36*4G+V | GDD80C070B3M | 22000 | 21200 | 15.6 | 13 | 8.5 |  | 64 |  | 210374416
ALLSTYLE | HRG1524S1R-**A | AS*24A36*4G+V | GDD96C045B3M | 22000 | 21600 | 15.6 | 12.5 | 8.5 |  | 64 |  | 210374420
ALLSTYLE | HRG1524S1R-**A | AS*24A36*4G+V | GDD96C070B4M | 22000 | 21600 | 15.2 | 12.5 | 8.5 |  | 65 |  | 210374417
ALLSTYLE | HRG1524S1R-**A | AS*24A36*4G+V | GDD92C070B3M | 22000 | 21600 | 15.6 | 13 | 8.5 |  | 64 |  | 210374419
ALLSTYLE | HRG1524S1R-**A | AS*24A36*4G+V | GDD80C045A3M | 22000 | 21400 | 15.6 | 13 | 8.5 |  | 64 |  | 210374415
ALLSTYLE | HRG1524S1R-**A | AS*24A36*4G+V | GUH80C090B4M | 22000 | 21600 | 16.4 | 13.5 | 8.5 |  | 63 |  | 210374414
ALLSTYLE | HRG1524S1R-**A | AS*24A36*4G+V | GUH96C045B3M | 22000 | 22000 | 15.6 | 12.5 | 8.5 |  | 64 |  | 210374409
ALLSTYLE | HRG1524S1R-**A | AS*24A36*4G+V | GUH96T070B3M | 22000 | 21400 | 16.4 | 13 | 8.5 |  | 64 |  | 210374412
ALLSTYLE | HRG1524S1R-**A | AS*24A36*4G+V | GUH97M070B3M | 22000 | 21400 | 16.4 | 13 | 8.5 |  | 64 |  | 210374413
ALLSTYLE | HRG1524S1R-**A | AS*24A36*4G+V | GUH92C045B3M | 22000 | 21800 | 15.8 | 13 | 8.5 |  | 63 |  | 210374407
ALLSTYLE | 4SHP17LE124P-**A | AS*24A36*4G+V | A96DF2E045B12 | 22000 | 21600 | 15.4 | 12.5 | 8.5 |  | 64 |  | 210374399
ALLSTYLE | HRG1524S1R-**A | AS*24A36*4G+V | GUH80C070A3M | 22000 | 21400 | 16.2 | 13 | 8.5 |  | 64 |  | 210374404
ALLSTYLE | HRG1524S1R-**A | AS*24A36*4G+V | GUH96C070B3M | 22000 | 22000 | 15.6 | 12.5 | 8.5 |  | 64 |  | 210374410
ALLSTYLE | HRG1524S1R-**A | AS*24A36*4G+V | GUH96T045B3M | 22000 | 21600 | 16 | 13 | 8.5 |  | 63 |  | 210374411
ALLSTYLE | PH7TAN436**AA* | AS*36A3Z*6G+V | PG80VTLA66135D** | 33400 | 33400 | 15.5 | 12 | 7.8 |  | 62 |  | 210369260
ALLSTYLE | PH7TAN436**AA* | AS*36A3Z*6G+V | 82*TA66135V24*** | 33400 | 33400 | 15.5 | 12 | 7.8 |  | 62 |  | 210369259
ALLSTYLE | GH7TAN436**AA* | AS*36A3Z*6G+V | 58TP*A135V24**22 | 33400 | 33400 | 15.5 | 12 | 7.8 |  | 62 |  | 210369258
ALLSTYLE | GH7TAN436**AA* | AS*36A3Z*6G+V | 82*TA66135V24*** | 33400 | 33400 | 15.5 | 12 | 7.8 |  | 62 |  | 210369257
ALLSTYLE | 227TAN036**AA* | AS*36A3Z*6G+V | 82*TA66135V24*** | 33400 | 33400 | 15.5 | 12 | 7.8 |  | 62 |  | 210369256
ALLSTYLE | 25TPA736A**30* | AS*36A3Z*6G+V | 58TP*A135V24**22 | 33400 | 33400 | 15.5 | 12 | 7.8 |  | 62 |  | 210369255
ALLSTYLE | 4SHP17LE148P-**A | AS*48A3Q84G+V | A80US2V110C20 | 45000 | 45000 | 15.2 | 12.5 | 8.1 |  | 70 |  | 210375340
ALLSTYLE | 4SHP17LE148P-**A | AS*48A3Q84G+V | A96UH1E110C20 | 45000 | 45000 | 15.2 | 12.5 | 8.1 |  | 69 |  | 210375329
ALLSTYLE | HRG1548S1R-**A | AS*48A3Q84G+V | GUH97M090C3M | 45000 | 45000 | 15.2 | 12.5 | 8.1 |  | 68 |  | 210375384
ALLSTYLE | HRG1548S1R-**A | AS*48A3Q84G+V | GUH96T090C3M | 45000 | 45000 | 15.2 | 12.5 | 8.1 |  | 68 |  | 210375383
ALLSTYLE | HRG1548S1R-**A | AS*48A3Q84G+V | GUH96C110C5M | 45000 | 45000 | 15.2 | 12.5 | 8.1 |  | 69 |  | 210375373
ALLSTYLE | HRG1548S1R-**A | AS*48A3Q84G+V | GUH92C110C5M | 45000 | 45000 | 15.4 | 12.5 | 8.1 |  | 68 |  | 210375372
ALLSTYLE | HRG1548S1R-**A | AS*48A3Q84G+V | GUH96C090C4M | 45000 | 45000 | 15.2 | 12.5 | 8.1 |  | 69 |  | 210375377
ALLSTYLE | HRG1548S1R-**A | AS*48A3Q84G+V | GUH92C110C4M | 45000 | 45000 | 15.2 | 12.5 | 8.1 |  | 69 |  | 210375376
ALLSTYLE | HRG1548S1R-**A | AS*48A3Q84G+V | GUH80C110C5M | 45000 | 45000 | 15.2 | 12.5 | 8.1 |  | 70 |  | 210375374
ALLSTYLE | HRG1548S1R-**A | AS*48A3Q84G+V | GUH80C090C5M | 45000 | 45000 | 15.6 | 13 | 8.1 |  | 68 |  | 210375371
ALLSTYLE | HRG1548S1R-**A | AS*48A3Q84G+V | GUH92C090C4M | 45000 | 45000 | 15.2 | 12.5 | 8.1 |  | 70 |  | 210375356
ALLSTYLE | HRG1548S1R-**A | AS*48A3Q84G+V | GUH97M090C3M | 45000 | 45000 | 15.2 | 12.5 | 8.1 |  | 68 |  | 210375355
ALLSTYLE | HRG1548S1R-**A | AS*48A3Q84G+V | GUH92C110C4M | 45000 | 45000 | 15.2 | 12.5 | 8.1 |  | 69 |  | 210375352
ALLSTYLE | HRG1548S1R-**A | AS*48A3Q84G+V | GUH96C090C4M | 45000 | 45000 | 15.2 | 12.5 | 8.1 |  | 69 |  | 210375353
ALLSTYLE | HRG1548S1R-**A | AS*48A3Q84G+V | GUH96T090C3M | 45000 | 45000 | 15.2 | 12.5 | 8.1 |  | 68 |  | 210375354
ALLSTYLE | 4SHP17LE148P-**A | AS*48A3Q84G+V | A97US2V080C16X | 45000 | 45000 | 15.2 | 12.5 | 8.3 |  | 71 |  | 210375347
ALLSTYLE | HRG1548S1R-**A | AS*48A3Q84G+V | GUH80C110C5M | 45000 | 45000 | 15.2 | 12.5 | 8.1 |  | 70 |  | 210375351
ALLSTYLE | 4SHP17LE148P-**A | AS*48A3Q84G+V | A97US2V080C20X | 45000 | 45000 | 15.2 | 12.5 | 8.1 |  | 71 |  | 210375345
ALLSTYLE | HRG1548S1R-**A | AS*48A3Q84G+V | GUH96C110C5M | 45000 | 45000 | 15.2 | 12.5 | 8.1 |  | 69 |  | 210375350
ALLSTYLE | HRG1548S1R-**A | AS*48A3Q84G+V | GUH92C110C5M | 45000 | 45000 | 15.4 | 12.5 | 8.1 |  | 68 |  | 210375349
ALLSTYLE | HRG1548S1R-**A | AS*48A3Q84G+V | GUH80C090C5M | 45000 | 45000 | 15.6 | 13 | 8.1 |  | 68 |  | 210375348
ALLSTYLE | 4SHP17LE148P-**A | AS*48A3Q84G+V | A96US2V110C16 | 45000 | 45000 | 15.2 | 12.5 | 8.1 |  | 71 |  | 210375346
ALLSTYLE | 4SHP17LE148P-**A | AS*48A3Q84G+V | A93UH1E090C16 | 45000 | 45000 | 15.2 | 12.5 | 8.1 |  | 70 |  | 210375344
ALLSTYLE | 4SHP17LE148P-**A | AS*48A3Q84G+V | A97USMV090C12 | 45000 | 45000 | 15.2 | 12.5 | 8.1 |  | 68 |  | 210375343
ALLSTYLE | 4SHP17LE148P-**A | AS*48A3Q84G+V | A80US2V110C20L | 45000 | 45000 | 15.2 | 12.5 | 8.1 |  | 70 |  | 210375341
ALLSTYLE | 4SHP17LE148P-**A | AS*48A3Q84G+V | A96US2V090C12 | 45000 | 45000 | 15.2 | 12.5 | 8.1 |  | 68 |  | 210375342
ALLSTYLE | 4SHP17LE148P-**A | AS*48A3Q84G+V | A80US2V090C20 | 45000 | 45000 | 15.2 | 12.5 | 8.1 |  | 70 |  | 210375339
ALLSTYLE | 4SHP17LE148P-**A | AS*48A3Q84G+V | A80UH2E110C16 | 45000 | 45000 | 15.4 | 12.5 | 8.1 |  | 69 |  | 210375335
ALLSTYLE | 4SHP17LE148P-**A | AS*48A3Q84G+V | A80US2V100C20X | 45000 | 45000 | 15.4 | 12.5 | 8.1 |  | 69 |  | 210375338
ALLSTYLE | 4SHP17LE148P-**A | AS*48A3Q84G+V | A80UH1E110C20 | 45000 | 45000 | 15.2 | 12.5 | 8.1 |  | 70 |  | 210375332
ALLSTYLE | 4SHP17LE148P-**A | AS*48A3Q84G+V | A96UH2E110C20 | 45000 | 45000 | 15.2 | 12.5 | 8.1 |  | 69 |  | 210375331
ALLSTYLE | 4SHP17LE148P-**A | AS*48A3Q84G+V | A96UH1E090C16 | 45000 | 45000 | 15.2 | 12.5 | 8.1 |  | 69 |  | 210375334
ALLSTYLE | 4SHP17LE148P-**A | AS*48A3Q84G+V | A80US2V080C20X | 45000 | 45000 | 15.6 | 13 | 8.1 |  | 69 |  | 210375337
ALLSTYLE | 4SHP17LE148P-**A | AS*48A3Q84G+V | A96UH2E090C16 | 45000 | 45000 | 15.2 | 12.5 | 8.1 |  | 69 |  | 210375336
ALLSTYLE | 4HP17L48P-**A | AS*48A3Q84G+V | 80G2UH110CE16 | 45000 | 45000 | 15.4 | 12.5 | 8.1 |  | 69 |  | 210375285
ALLSTYLE | 4SHP17LE148P-**A | AS*48A3Q84G+V | A93UH1E110C16 | 45000 | 45000 | 15.2 | 12.5 | 8.1 |  | 69 |  | 210375333
ALLSTYLE | 4SHP17LE148P-**A | AS*48A3Q84G+V | A80UH2E110C20 | 45000 | 45000 | 15.4 | 12.5 | 8.1 |  | 69 |  | 210375330
ALLSTYLE | 4SHP17LE148P-**A | AS*48A3Q84G+V | A93UH1E110C20 | 45000 | 45000 | 15.4 | 12.5 | 8.1 |  | 68 |  | 210375328
ALLSTYLE | 4SHP17LE148P-**A | AS*48A3Q84G+V | A80UH1E090C20 | 45000 | 45000 | 15.6 | 13 | 8.1 |  | 68 |  | 210375327
ALLSTYLE | 4SHP17LE148P-**A | AS*48A3Q84G+V | A97USMV090C12 | 45000 | 45000 | 15.2 | 12.5 | 8.1 |  | 68 |  | 210375322
ALLSTYLE | 4SHP17LE148P-**A | AS*48A3Q84G+V | A97US2V080C20X | 45000 | 45000 | 15.2 | 12.5 | 8.1 |  | 71 |  | 210375324
ALLSTYLE | 4SHP17LE148P-**A | AS*48A3Q84G+V | A97US2V080C16X | 45000 | 45000 | 15.2 | 12.5 | 8.3 |  | 71 |  | 210375326
ALLSTYLE | 4SHP17LE148P-**A | AS*48A3Q84G+V | A80US2V110C20L | 45000 | 45000 | 15.2 | 12.5 | 8.1 |  | 70 |  | 210375320
ALLSTYLE | 4SHP17LE148P-**A | AS*48A3Q84G+V | A96US2V110C16 | 45000 | 45000 | 15.2 | 12.5 | 8.1 |  | 71 |  | 210375325
ALLSTYLE | 4SHP17LE148P-**A | AS*48A3Q84G+V | A93UH1E090C16 | 45000 | 45000 | 15.2 | 12.5 | 8.1 |  | 70 |  | 210375323
ALLSTYLE | 4HP17L48P-**A | AS*48A3Q84G+V | 96G2UH090CV12 | 45000 | 45000 | 15.2 | 12.5 | 8.1 |  | 68 |  | 210375273
ALLSTYLE | 4SHP17LE148P-**A | AS*48A3Q84G+V | A80US2V110C20 | 45000 | 45000 | 15.2 | 12.5 | 8.1 |  | 70 |  | 210375319
ALLSTYLE | 4SHP17LE148P-**A | AS*48A3Q84G+V | A80US2V090C20 | 45000 | 45000 | 15.2 | 12.5 | 8.1 |  | 70 |  | 210375318
ALLSTYLE | 4SHP17LE148P-**A | AS*48A3Q84G+V | A96US2V090C12 | 45000 | 45000 | 15.2 | 12.5 | 8.1 |  | 68 |  | 210375321
ALLSTYLE | HRG1542S1R-**A | AS*48A3Q84G+V | GUH92C090C4M | 40000 | 38500 | 15.2 | 12.5 | 7.8 |  | 65 |  | 210375141
ALLSTYLE | HRG1542S1R-**A | AS*48A3Q84G+V | GUH92C110C5M | 40000 | 39000 | 15.2 | 12.5 | 7.8 |  | 65 |  | 210375139
ALLSTYLE | HRG1542S1R-**A | AS*48A3Q84G+V | GUH92C110C4M | 40000 | 38500 | 15.4 | 12.5 | 7.8 |  | 65 |  | 210375142
ALLSTYLE | HRG1542S1R-**A | AS*48A3Q84G+V | GUH96C090C4M | 40000 | 39000 | 15.2 | 12.5 | 7.8 |  | 65 |  | 210375143
ALLSTYLE | 4HP17L42P-**A | AS*48A3Q84G+V | 80G2UH110CE20L | 40000 | 39000 | 15.4 | 13 | 7.8 |  | 65 |  | 210375088
ALLSTYLE | HRG1542S1R-**A | AS*48A3Q84G+V | GUH96C110C5M | 40000 | 39000 | 15.2 | 12.5 | 7.8 |  | 65 |  | 210375140
ALLSTYLE | HRG1542S1R-**A | AS*48A3Q84G+V | GUH80C110C5M | 40000 | 38500 | 15.4 | 12.5 | 7.8 |  | 65 |  | 210375138
ALLSTYLE | 4HP17L42P-**A | AS*48A3Q84G+V | 96G1UH090CE16 | 40000 | 39000 | 15.2 | 12.5 | 7.8 |  | 65 |  | 210375092
ALLSTYLE | HRG1542S1R-**A | AS*48A3Q84G+V | GUH80C090C5M | 40000 | 38500 | 15.4 | 12.5 | 7.8 |  | 65 |  | 210375137
ALLSTYLE | 4SHP17LE142P-**A | AS*48A3Q84G+V | A97US2V080C16X | 40000 | 39500 | 15.2 | 12.5 | 7.8 |  | 65 |  | 210375136
ALLSTYLE | 4SHP17LE142P-**A | AS*48A3Q84G+V | A80US2V080C20X | 40000 | 39000 | 15.4 | 13 | 7.8 |  | 65 |  | 210375134
ALLSTYLE | 4SHP17LE142P-**A | AS*48A3Q84G+V | A80US2V090C20 | 40000 | 39500 | 15.2 | 12.5 | 7.8 |  | 65 |  | 210375135
ALLSTYLE | 4SHP17LE142P-**A | AS*48A3Q84G+V | A93UH1E090C16 | 40000 | 38500 | 15.2 | 12.5 | 7.8 |  | 65 |  | 210375128
ALLSTYLE | 4SHP17LE142P-**A | AS*48A3Q84G+V | A80US2V100C20X | 40000 | 39000 | 15.6 | 13 | 7.8 |  | 65 |  | 210375133
ALLSTYLE | 4SHP17LE142P-**A | AS*48A3Q84G+V | A96UH2E110C20 | 40000 | 39000 | 15.2 | 12.5 | 7.8 |  | 65 |  | 210375127
ALLSTYLE | 4SHP17LE142P-**A | AS*48A3Q84G+V | A96UH2E090C16 | 40000 | 39000 | 15.2 | 12.5 | 7.8 |  | 65 |  | 210375132
ALLSTYLE | 4SHP17LE142P-**A | AS*48A3Q84G+V | A80UH2E110C16 | 40000 | 39000 | 15.4 | 13 | 7.8 |  | 65 |  | 210375131
ALLSTYLE | 4SHP17LE142P-**A | AS*48A3Q84G+V | A96UH1E090C16 | 40000 | 39000 | 15.2 | 12.5 | 7.8 |  | 65 |  | 210375130
ALLSTYLE | 4SHP17LE142P-**A | AS*48A3Q84G+V | A93UH1E110C16 | 40000 | 38500 | 15.4 | 12.5 | 7.8 |  | 65 |  | 210375129
ALLSTYLE | 4SHP17LE142P-**A | AS*48A3Q84G+V | A80UH2E110C20 | 40000 | 39000 | 15.4 | 13 | 7.8 |  | 65 |  | 210375126
ALLSTYLE | 4SHP17LE142P-**A | AS*48A3Q84G+V | A80UH1E090C20 | 40000 | 38500 | 15.4 | 12.5 | 7.8 |  | 65 |  | 210375122
ALLSTYLE | 4SHP17LE142P-**A | AS*48A3Q84G+V | A96UH1E110C20 | 40000 | 39000 | 15.2 | 12.5 | 7.8 |  | 65 |  | 210375125
ALLSTYLE | 4SHP17LE142P-**A | AS*48A3Q84G+V | A93UH1E110C20 | 40000 | 39000 | 15.2 | 12.5 | 7.8 |  | 65 |  | 210375124
ALLSTYLE | 4SHP17LE142P-**A | AS*48A3Q84G+V | A80UH1E110C20 | 40000 | 38500 | 15.4 | 12.5 | 7.8 |  | 65 |  | 210375123
ALLSTYLE | 4SHP17LE142P-**A | AS*48A3Q84G+V | A97US2V080C16X | 40000 | 39500 | 15.2 | 12.5 | 7.8 |  | 65 |  | 210375121
ALLSTYLE | 4SHP17LE142P-**A | AS*48A3Q84G+V | A80US2V090C20 | 40000 | 39500 | 15.2 | 12.5 | 7.8 |  | 65 |  | 210375120
ALLSTYLE | 4SHP17LE142P-**A | AS*48A3Q84G+V | A80US2V080C20X | 40000 | 39000 | 15.4 | 13 | 7.8 |  | 65 |  | 210375119
ALLSTYLE | 4SHP17LE142P-**A | AS*48A3Q84G+V | A80US2V100C20X | 40000 | 39000 | 15.6 | 13 | 7.8 |  | 65 |  | 210375118
ALLSTYLE | 4SHP17LE142P-**A | AS*48A3Q84G+V | A96UH1E090C16 | 40000 | 39000 | 15.2 | 12.5 | 7.8 |  | 65 |  | 210375115
ALLSTYLE | 4SHP17LE142P-**A | AS*48A3Q84G+V | A93UH1E110C16 | 40000 | 38500 | 15.4 | 12.5 | 7.8 |  | 65 |  | 210375114
ALLSTYLE | 4SHP17LE142P-**A | AS*48A3Q84G+V | A96UH2E090C16 | 40000 | 39000 | 15.2 | 12.5 | 7.8 |  | 65 |  | 210375117
ALLSTYLE | 4SHP17LE142P-**A | AS*48A3Q84G+V | A93UH1E090C16 | 40000 | 38500 | 15.2 | 12.5 | 7.8 |  | 65 |  | 210375113
ALLSTYLE | 4SHP17LE142P-**A | AS*48A3Q84G+V | A80UH2E110C16 | 40000 | 39000 | 15.4 | 13 | 7.8 |  | 65 |  | 210375116
ALLSTYLE | 4SHP17LE142P-**A | AS*48A3Q84G+V | A80UH1E090C20 | 40000 | 38500 | 15.4 | 12.5 | 7.8 |  | 65 |  | 210375107
ALLSTYLE | 4SHP17LE142P-**A | AS*48A3Q84G+V | A96UH2E110C20 | 40000 | 39000 | 15.2 | 12.5 | 7.8 |  | 65 |  | 210375112
ALLSTYLE | 4SHP17LE142P-**A | AS*48A3Q84G+V | A96UH1E110C20 | 40000 | 39000 | 15.2 | 12.5 | 7.8 |  | 65 |  | 210375110
ALLSTYLE | 4SHP17LE142P-**A | AS*48A3Q84G+V | A80UH2E110C20 | 40000 | 39000 | 15.4 | 13 | 7.8 |  | 65 |  | 210375111
ALLSTYLE | 4SHP17LE142P-**A | AS*48A3Q84G+V | A80UH1E110C20 | 40000 | 38500 | 15.4 | 12.5 | 7.8 |  | 65 |  | 210375108
ALLSTYLE | 4SHP17LE142P-**A | AS*48A3Q84G+V | A93UH1E110C20 | 40000 | 39000 | 15.2 | 12.5 | 7.8 |  | 65 |  | 210375109
ALLSTYLE | 4HP17L42P-**A | AS*48A3Q84G+V | 96G2UH090CE16 | 40000 | 39000 | 15.2 | 12.5 | 7.8 |  | 65 |  | 210375106
ALLSTYLE | 4HP17L42P-**A | AS*48A3Q84G+V | 80G2UH110CE16 | 40000 | 39000 | 15.4 | 13 | 7.8 |  | 65 |  | 210375105
ALLSTYLE | 4HP17L42P-**A | AS*48A3Q84G+V | 96G1UH090CE16 | 40000 | 39000 | 15.2 | 12.5 | 7.8 |  | 65 |  | 210375104
ALLSTYLE | 4HP17L42P-**A | AS*48A3Q84G+V | 92G1UH110CE16 | 40000 | 38500 | 15.4 | 12.5 | 7.8 |  | 65 |  | 210375103
ALLSTYLE | 4HP17L42P-**A | AS*48A3Q84G+V | 92G1UH090CE16 | 40000 | 38500 | 15.2 | 12.5 | 7.8 |  | 65 |  | 210375102
ALLSTYLE | 4HP17L42P-**A | AS*48A3Q84G+V | 92G1UH110CE20 | 40000 | 39000 | 15.2 | 12.5 | 7.8 |  | 65 |  | 210375097
ALLSTYLE | 4HP17L42P-**A | AS*48A3Q84G+V | 80G1UH090CE20 | 40000 | 38500 | 15.4 | 12.5 | 7.8 |  | 65 |  | 210375095
ALLSTYLE | 4HP17L42P-**A | AS*48A3Q84G+V | 96G2UH110CE20 | 40000 | 39000 | 15.2 | 12.5 | 7.8 |  | 65 |  | 210375101
ALLSTYLE | 4HP17L42P-**A | AS*48A3Q84G+V | 80G2UH110CE20L | 40000 | 39000 | 15.4 | 13 | 7.8 |  | 65 |  | 210375100
ALLSTYLE | 4HP17L42P-**A | AS*48A3Q84G+V | 80G2UH110CE20 | 40000 | 39000 | 15.4 | 13 | 7.8 |  | 65 |  | 210375099
ALLSTYLE | 4HP17L42P-**A | AS*48A3Q84G+V | 96G1UH110CE20 | 40000 | 39000 | 15.2 | 12.5 | 7.8 |  | 65 |  | 210375098
ALLSTYLE | 4HP17L42P-**A | AS*48A3Q84G+V | 80G1UH110CE20 | 40000 | 38500 | 15.4 | 12.5 | 7.8 |  | 65 |  | 210375096
ALLSTYLE | 4HP17L42P-**A | AS*48A3Q84G+V | 80G2UH110CE16 | 40000 | 39000 | 15.4 | 13 | 7.8 |  | 65 |  | 210375093
ALLSTYLE | 4HP17L42P-**A | AS*48A3Q84G+V | 96G2UH110CE20 | 40000 | 39000 | 15.2 | 12.5 | 7.8 |  | 65 |  | 210375089
ALLSTYLE | 4HP17L42P-**A | AS*48A3Q84G+V | 96G2UH090CE16 | 40000 | 39000 | 15.2 | 12.5 | 7.8 |  | 65 |  | 210375094
ALLSTYLE | 4HP17L42P-**A | AS*48A3Q84G+V | 92G1UH110CE16 | 40000 | 38500 | 15.4 | 12.5 | 7.8 |  | 65 |  | 210375091
ALLSTYLE | 4HP17L42P-**A | AS*48A3Q84G+V | 92G1UH090CE16 | 40000 | 38500 | 15.2 | 12.5 | 7.8 |  | 65 |  | 210375090
ALLSTYLE | 4HP17L42P-**A | AS*48A3Q84G+V | 80G1UH110CE20 | 40000 | 38500 | 15.4 | 12.5 | 7.8 |  | 65 |  | 210375084
ALLSTYLE | 4HP17L42P-**A | AS*48A3Q84G+V | 80G2UH110CE20 | 40000 | 39000 | 15.4 | 13 | 7.8 |  | 65 |  | 210375087
ALLSTYLE | 4HP17L42P-**A | AS*48A3Q84G+V | 96G1UH090CE16 | 40000 | 39000 | 15.2 | 12.5 | 7.8 |  | 65 |  | 210375080
ALLSTYLE | 4HP17L42P-**A | AS*48A3Q84G+V | 96G1UH110CE20 | 40000 | 39000 | 15.2 | 12.5 | 7.8 |  | 65 |  | 210375086
ALLSTYLE | 4HP17L42P-**A | AS*48A3Q84G+V | 92G1UH110CE20 | 40000 | 39000 | 15.2 | 12.5 | 7.8 |  | 65 |  | 210375085
ALLSTYLE | 4HP17L42P-**A | AS*48A3Q84G+V | 96G1UH110CE20 | 40000 | 39000 | 15.2 | 12.5 | 7.8 |  | 65 |  | 210375038
ALLSTYLE | GH5SAN436**AA* | AS*36A3Z*6G+V | 59SC5B100E21**20 | 33400 | 33400 | 15.2 | 12 | 7.8 |  | 61 |  | 210371096
ALLSTYLE | 225SAN036**AA* | AS*36A3Z*6G+V | 915SB60100E21*** | 33400 | 33400 | 15.2 | 12 | 7.8 |  | 61 |  | 210371098
ALLSTYLE | 25SPA536A**30* | AS*36A3Z*6G+V | 59SC5B100E21**20 | 33400 | 33400 | 15.2 | 12 | 7.8 |  | 61 |  | 210371095
ALLSTYLE | R4H5S36*K*AAA* | AS*36A3Z*6G+V | *80VTL0902120A* | 33400 | 33400 | 15.2 | 12 | 7.8 |  | 62 |  | 210371092
ALLSTYLE | 25SCA536A**30* | AS*36A3Z*6G+V | 59SC5B100E21**20 | 33400 | 33400 | 15.2 | 12 | 7.8 |  | 61 |  | 210371094
ALLSTYLE | T4H5S36*K*AAA* | AS*36A3Z*6G+V | *80VTL0902120A* | 33400 | 33400 | 15.2 | 12 | 7.8 |  | 62 |  | 210371093
ALLSTYLE | N4H5S36*K*AAA* | AS*36A3Z*6G+V | *80VTL0902120A* | 33400 | 33400 | 15.2 | 12 | 7.8 |  | 62 |  | 210371091
ALLSTYLE | 25SCA536A**30* | AS*36A3Z*6G+V | 58TP*A090V21**20 | 33400 | 33400 | 15.2 | 12 | 7.8 |  | 62 |  | 210371059
ALLSTYLE | R4H5S36*K*AAA* | AS*36A3Z*6G+V | *80VTL0902120A* | 33400 | 33400 | 15.2 | 12 | 7.8 |  | 62 |  | 210371090
ALLSTYLE | N4H5S36*K*AAA* | AS*36A3Z*6G+V | *80VTL0902120A* | 33400 | 33400 | 15.2 | 12 | 7.8 |  | 62 |  | 210371087
ALLSTYLE | R4H5S36*K*AAA* | AS*36A3Z*6G+V | *80VTL0902120A* | 33400 | 33400 | 15.2 | 12 | 7.8 |  | 62 |  | 210371088
ALLSTYLE | N4H5S36*K*AAA* | AS*36A3Z*6G+V | *80VTL0902120A* | 33400 | 33400 | 15.2 | 12 | 7.8 |  | 62 |  | 210371089
ALLSTYLE | R4H5S36*K*AAA* | AS*36A3Z*6G+V | *80VTL0902120A* | 33400 | 33400 | 15.2 | 12 | 7.8 |  | 62 |  | 210371086
ALLSTYLE | N4H5S36*K*AAA* | AS*36A3Z*6G+V | *80VTL0902120A* | 33400 | 33400 | 15.2 | 12 | 7.8 |  | 62 |  | 210371085
ALLSTYLE | R4H5S36*K*AAA* | AS*36A3Z*6G+V | *80VTL0902120A* | 33400 | 33400 | 15.2 | 12 | 7.8 |  | 62 |  | 210371084
ALLSTYLE | C4H5S36*K*AAA* | AS*36A3Z*6G+V | *80VTL0902120A* | 33400 | 33400 | 15.2 | 12 | 7.8 |  | 62 |  | 210371082
ALLSTYLE | N4H5S36*K*AAA* | AS*36A3Z*6G+V | *80VTL0902120A* | 33400 | 33400 | 15.2 | 12 | 7.8 |  | 62 |  | 210371083
ALLSTYLE | H4H5S36*K*AAA* | AS*36A3Z*6G+V | *80VTL0902120A* | 33400 | 33400 | 15.2 | 12 | 7.8 |  | 62 |  | 210371079
ALLSTYLE | R4H5S36*K*AAA* | AS*36A3Z*6G+V | *80VTL0902120A* | 33400 | 33400 | 15.2 | 12 | 7.8 |  | 62 |  | 210371078
ALLSTYLE | N4H5S36*K*AAA* | AS*36A3Z*6G+V | *80VTL0902120A* | 33400 | 33400 | 15.2 | 12 | 7.8 |  | 62 |  | 210371080
ALLSTYLE | R4H5S36*K*AAA* | AS*36A3Z*6G+V | *80VTL0902120A* | 33400 | 33400 | 15.2 | 12 | 7.8 |  | 62 |  | 210371081
ALLSTYLE | N4H5S36*K*AAA* | AS*36A3Z*6G+V | *80VTL0902120A* | 33400 | 33400 | 15.2 | 12 | 7.8 |  | 62 |  | 210371077
ALLSTYLE | C4H5S36*K*AAA* | AS*36A3Z*6G+V | *80VTL0902120A* | 33400 | 33400 | 15.2 | 12 | 7.8 |  | 62 |  | 210371076
ALLSTYLE | R4H5S36*K*AAA* | AS*36A3Z*6G+V | *80VTL0902120A* | 33400 | 33400 | 15.2 | 12 | 7.8 |  | 62 |  | 210371075
ALLSTYLE | N4H5S36*K*AAA* | AS*36A3Z*6G+V | *80VTL0902120A* | 33400 | 33400 | 15.2 | 12 | 7.8 |  | 62 |  | 210371074
ALLSTYLE | C4H5S36*K*AAA* | AS*36A3Z*6G+V | *80VTL0902120A* | 33400 | 33400 | 15.2 | 12 | 7.8 |  | 62 |  | 210371073
ALLSTYLE | R4H5S36*K*AAA* | AS*36A3Z*6G+V | *80VTL0902120A* | 33400 | 33400 | 15.2 | 12 | 7.8 |  | 62 |  | 210371072
ALLSTYLE | N4H5S36*K*AAA* | AS*36A3Z*6G+V | *80VTL0902120A* | 33400 | 33400 | 15.2 | 12 | 7.8 |  | 62 |  | 210371068
ALLSTYLE | H4H5S36*K*AAA* | AS*36A3Z*6G+V | *80VTL0902120A* | 33400 | 33400 | 15.2 | 12 | 7.8 |  | 62 |  | 210371070
ALLSTYLE | R4H5S36*K*AAA* | AS*36A3Z*6G+V | *80VTL0902120A* | 33400 | 33400 | 15.2 | 12 | 7.8 |  | 62 |  | 210371069
ALLSTYLE | N4H5S36*K*AAA* | AS*36A3Z*6G+V | *80VTL0902120A* | 33400 | 33400 | 15.2 | 12 | 7.8 |  | 62 |  | 210371071
ALLSTYLE | H4H5S36*K*AAA* | AS*36A3Z*6G+V | *80VTL0902120A* | 33400 | 33400 | 15.2 | 12 | 7.8 |  | 62 |  | 210371067
ALLSTYLE | GH5SAN436**AA* | AS*36A3Z*6G+V | 58TP*A090V21**20 | 33400 | 33400 | 15.2 | 12 | 7.8 |  | 62 |  | 210371061
ALLSTYLE | PH5SAN436**AA* | AS*36A3Z*6G+V | 82*TA60090V21*** | 33400 | 33400 | 15.2 | 12 | 7.8 |  | 62 |  | 210371065
ALLSTYLE | 225SAN036**AA* | AS*36A3Z*6G+V | 82*TA60090V21*** | 33400 | 33400 | 15.2 | 12 | 7.8 |  | 62 |  | 210371063
ALLSTYLE | PH5SAN436**AA* | AS*36A3Z*6G+V | PG80VTLA60090C** | 33400 | 33400 | 15.2 | 12 | 7.8 |  | 62 |  | 210371066
ALLSTYLE | 215SAN036**AA* | AS*36A3Z*6G+V | 82*TA60090V21*** | 33400 | 33400 | 15.2 | 12 | 7.8 |  | 62 |  | 210371062
ALLSTYLE | GH5SAN436**AA* | AS*36A3Z*6G+V | 82*TA60090V21*** | 33400 | 33400 | 15.2 | 12 | 7.8 |  | 62 |  | 210371064
ALLSTYLE | 25SPA536A**30* | AS*36A3Z*6G+V | 58TP*A090V21**20 | 33400 | 33400 | 15.2 | 12 | 7.8 |  | 62 |  | 210371060
ALLSTYLE | T4H5S36*K*AAA* | AS*36A3Z*6G+V | *80VSL0902120A* | 33400 | 33400 | 15.2 | 12 | 7.8 |  | 62 |  | 210371021
ALLSTYLE | R4H5S36*K*AAA* | AS*36A3Z*6G+V | *80VSL0902120A* | 33400 | 33400 | 15.2 | 12 | 7.8 |  | 62 |  | 210371020
ALLSTYLE | 4HP17L36P-**A | AS*36A30*6G+V | 96G1UH070BE12 | 33400 | 33400 | 15.8 | 12.5 | 7.8 |  | 65 |  | 210374827
ALLSTYLE | 4HP17L36P-**A | AS*36A30*6G+V | 95G1UH040BE12X | 33400 | 33400 | 15.8 | 12.5 | 7.8 |  | 65 |  | 210374828
ALLSTYLE | 4HP17L36P-**A | AS*36A30*6G+V | 95G1UH060BE12X | 33400 | 33400 | 16 | 13 | 7.8 |  | 65 |  | 210374821
ALLSTYLE | 4HP17L36P-**A | AS*36A30*6G+V | 96G1UH030BE08 | 33400 | 33400 | 15.8 | 12.5 | 7.8 |  | 66 |  | 210374826
ALLSTYLE | 4HP17L36P-**A | AS*36A30*6G+V | 92G1UH045BE12 | 33400 | 33400 | 15.8 | 12.5 | 7.8 |  | 65 |  | 210374819
ALLSTYLE | 4HP17L36P-**A | AS*36A30*6G+V | 92G1UH030BE12 | 33400 | 33400 | 15.6 | 12.5 | 7.8 |  | 66 |  | 210374825
ALLSTYLE | 4HP17L36P-**A | AS*36A30*6G+V | 80G1UH070BE12 | 33400 | 33400 | 16.2 | 13 | 7.8 |  | 66 |  | 210374824
ALLSTYLE | 4HP17L36P-**A | AS*36A30*6G+V | 92G1UH070BE12 | 33400 | 33400 | 16 | 13 | 7.8 |  | 65 |  | 210374820
ALLSTYLE | 4HP17L36P-**A | AS*36A30*6G+V | 80G2UH090BE16L | 33400 | 33400 | 16.4 | 13 | 7.8 |  | 65 |  | 210374818
ALLSTYLE | 4HP17L36P-**A | AS*36A30*6G+V | 80G2UH090BE12 | 33400 | 33400 | 16.4 | 13 | 7.8 |  | 65 |  | 210374822
ALLSTYLE | 4HP17L36P-**A | AS*36A30*6G+V | 80G1UH080BE16X | 33400 | 33400 | 16 | 13 | 7.8 |  | 65 |  | 210374816
ALLSTYLE | 4HP17L36P-**A | AS*36A30*6G+V | 80G2UH090BE16 | 33400 | 33400 | 16.4 | 13 | 7.8 |  | 65 |  | 210374817
ALLSTYLE | 4HP17L36P-**A | AS*36A30*6G+V | 80G2UH070AV12 | 33400 | 33400 | 15.8 | 12.5 | 7.8 |  | 66 |  | 210374815
ALLSTYLE | 4HP17L36P-**A | AS*36A30*6G+V | 80G2UH045AE12 | 33400 | 33400 | 16 | 13 | 7.8 |  | 66 |  | 210374814
ALLSTYLE | 4HP17L36P-**A | AS*36A30*6G+V | 80G1UH045AE12 | 33400 | 33400 | 16 | 13 | 7.8 |  | 65 |  | 210374809
ALLSTYLE | 4HP17L36P-**A | AS*36A30*6G+V | 80G1UH040AE12X | 33400 | 33400 | 15.8 | 12.5 | 7.8 |  | 65 |  | 210374812
ALLSTYLE | BHP17L36P-**A | AS*36A30*6G+V | BG802UH070AE12 | 33400 | 33400 | 16 | 13 | 7.8 |  | 65 |  | 210374807
ALLSTYLE | 4HP17L36P-**A | AS*36A30*6G+V | 80G1UH070AE12L | 33400 | 33400 | 16 | 13 | 7.8 |  | 66 |  | 210374811
ALLSTYLE | 4HP17L42P-**A | ASF*4826A36G+V | 96G2UH090CE16 | 40000 | 39000 | 15.2 | 12.5 | 7.8 |  | 65 |  | 210375648
ALLSTYLE | 4HP17L48P-**A | ASF*4826A36G+V | 80G2UH110CE20 | 45000 | 45000 | 15.4 | 12.5 | 8.1 |  | 69 |  | 210375655
ALLSTYLE | 4HP17L48P-**A | ASF*4826A36G+V | 80G1UH090CE20 | 45000 | 45000 | 15.6 | 13 | 8.1 |  | 68 |  | 210375649
ALLSTYLE | 4HP17L48P-**A | ASF*4826A36G+V | 80G2UH110CE20L | 45000 | 45000 | 15.4 | 12.5 | 8.1 |  | 69 |  | 210375657
ALLSTYLE | 4HP17L42P-**A | ASF*4826A36G+V | 96G1UH110CE20 | 40000 | 39000 | 15.2 | 12.5 | 7.8 |  | 65 |  | 210375656
ALLSTYLE | 4HP17L42P-**A | ASF*4826A36G+V | 80G2UH110CE20 | 40000 | 39000 | 15.4 | 13 | 7.8 |  | 65 |  | 210375658
ALLSTYLE | 4HP17L42P-**A | ASF*4826A36G+V | 80G2UH110CE20L | 40000 | 39000 | 15.4 | 13 | 7.8 |  | 65 |  | 210375660
ALLSTYLE | 4HP17L48P-**A | ASF*4826A36G+V | 96G2UH110CE20 | 45000 | 45000 | 15.2 | 12.5 | 8.1 |  | 69 |  | 210375659
ALLSTYLE | 4HP17L42P-**A | ASF*4826A36G+V | 96G2UH110CE20 | 40000 | 39000 | 15.2 | 12.5 | 7.8 |  | 65 |  | 210375662
ALLSTYLE | 4HP17L48P-**A | ASF*4826A36G+V | 80G1UH110CE20 | 45000 | 45000 | 15.2 | 12.5 | 8.1 |  | 70 |  | 210375661
ALLSTYLE | 4HP17L42P-**A | ASF*4826A36G+V | 92G1UH090CE16 | 40000 | 38500 | 15.2 | 12.5 | 7.8 |  | 65 |  | 210375664
ALLSTYLE | 4HP17L48P-**A | ASF*4826A36G+V | 92G1UH110CE16 | 45000 | 45000 | 15.2 | 12.5 | 8.1 |  | 69 |  | 210375663
ALLSTYLE | 4HP17L48P-**A | ASF*4826A36G+V | 80G2UH110CE16 | 45000 | 45000 | 15.4 | 12.5 | 8.1 |  | 69 |  | 210375667
ALLSTYLE | 4HP17L42P-**A | ASF*4826A36G+V | 92G1UH110CE16 | 40000 | 38500 | 15.4 | 12.5 | 7.8 |  | 65 |  | 210375666
ALLSTYLE | 4HP17L48P-**A | ASF*4826A36G+V | 96G1UH090CE16 | 45000 | 45000 | 15.2 | 12.5 | 8.1 |  | 69 |  | 210375665
ALLSTYLE | 4HP17L42P-**A | ASF*4826A36G+V | 96G1UH090CE16 | 40000 | 39000 | 15.2 | 12.5 | 7.8 |  | 65 |  | 210375668
ALLSTYLE | 4HP17L48P-**A | ASF*4826A36G+V | 96G2UH090CE16 | 45000 | 45000 | 15.2 | 12.5 | 8.1 |  | 69 |  | 210375669
ALLSTYLE | 4HP17L42P-**A | ASF*4826A36G+V | 80G2UH110CE16 | 40000 | 39000 | 15.4 | 13 | 7.8 |  | 65 |  | 210375670
ALLSTYLE | 4HP17L48P-**A | ASF*4826A36G+V | 96G2UH090CV12 | 45000 | 45000 | 15.2 | 12.5 | 8.1 |  | 68 |  | 210375673
ALLSTYLE | 4HP17L48P-**A | ASF*4826A36G+V | 96G2UH110CE20 | 45000 | 45000 | 15.2 | 12.5 | 8.1 |  | 69 |  | 210375615
ALLSTYLE | 4HP17L48P-**A | ASF*4826A36G+V | 92G1UH090CE16 | 45000 | 45000 | 15.2 | 12.5 | 8.1 |  | 70 |  | 210375675
ALLSTYLE | 4HP17L42P-**A | ASF*4826A36G+V | 96G2UH090CE16 | 40000 | 39000 | 15.2 | 12.5 | 7.8 |  | 65 |  | 210375672
ALLSTYLE | 4HP17L48P-**A | ASF*4826A36G+V | 80G2UH110CV20 | 45000 | 45000 | 15.2 | 12.5 | 8.1 |  | 70 |  | 210375671
ALLSTYLE | 4HP17L42P-**A | ASF*4826A36G+V | 80G1UH090CE20 | 40000 | 38500 | 15.4 | 12.5 | 7.8 |  | 65 |  | 210375676
ALLSTYLE | 4HP17L48P-**A | ASF*4826A36G+V | 95G1UH100CE20X | 45000 | 45000 | 15.2 | 12.5 | 8.1 |  | 70 |  | 210375674
ALLSTYLE | 4HP17L42P-**A | ASF*4826A36G+V | 80G1UH110CE20 | 40000 | 38500 | 15.4 | 12.5 | 7.8 |  | 65 |  | 210375677
ALLSTYLE | 4HP17L42P-**A | ASF*4826A36G+V | 92G1UH110CE20 | 40000 | 39000 | 15.2 | 12.5 | 7.8 |  | 65 |  | 210375678
ALLSTYLE | 4HP17L42P-**A | ASF*4826A36G+V | 92G1UH090CE16 | 40000 | 38500 | 15.2 | 12.5 | 7.8 |  | 65 |  | 210375683
ALLSTYLE | 4HP17L42P-**A | ASF*4826A36G+V | 80G2UH110CE20L | 40000 | 39000 | 15.4 | 13 | 7.8 |  | 65 |  | 210375681
ALLSTYLE | 4HP17L42P-**A | ASF*4826A36G+V | 92G1UH110CE16 | 40000 | 38500 | 15.4 | 12.5 | 7.8 |  | 65 |  | 210375684
ALLSTYLE | 4HP17L42P-**A | ASF*4826A36G+V | 80G2UH110CE20 | 40000 | 39000 | 15.4 | 13 | 7.8 |  | 65 |  | 210375680
ALLSTYLE | 4HP17L42P-**A | ASF*4826A36G+V | 80G2UH110CE16 | 40000 | 39000 | 15.4 | 13 | 7.8 |  | 65 |  | 210375686
ALLSTYLE | 4HP17L42P-**A | ASF*4826A36G+V | 96G2UH110CE20 | 40000 | 39000 | 15.2 | 12.5 | 7.8 |  | 65 |  | 210375682
ALLSTYLE | 4HP17L42P-**A | ASF*4826A36G+V | 96G2UH090CE16 | 40000 | 39000 | 15.2 | 12.5 | 7.8 |  | 65 |  | 210375687
ALLSTYLE | 4HP17L42P-**A | ASF*4826A36G+V | 96G1UH090CE16 | 40000 | 39000 | 15.2 | 12.5 | 7.8 |  | 65 |  | 210375685
ALLSTYLE | 4HP17L48P-**A | ASF*4826A36G+V | 80G1UH090CE20 | 45000 | 45000 | 15.6 | 13 | 8.1 |  | 68 |  | 210375688
ALLSTYLE | 4HP17L42P-**A | ASF*4826A36G+V | 80G2UH110CE16 | 40000 | 39000 | 15.4 | 13 | 7.8 |  | 65 |  | 210375647
ALLSTYLE | 4HP17L42P-**A | ASF*4826A36G+V | 80G1UH110CE20 | 40000 | 38500 | 15.4 | 12.5 | 7.8 |  | 65 |  | 210375691
ALLSTYLE | 4HP17L42P-**A | ASF*4826A36G+V | 80G1UH090CE20 | 40000 | 38500 | 15.4 | 12.5 | 7.8 |  | 65 |  | 210375689
ALLSTYLE | 4HP17L48P-**A | ASF*4826A36G+V | 92G1UH110CE20 | 45000 | 45000 | 15.4 | 12.5 | 8.1 |  | 68 |  | 210375690
ALLSTYLE | 4HP17L48P-**A | ASF*4826A36G+V | 96G1UH110CE20 | 45000 | 45000 | 15.2 | 12.5 | 8.1 |  | 69 |  | 210375692
ALLSTYLE | 4HP17L48P-**A | ASF*4826A36G+V | 80G2UH110CE20 | 45000 | 45000 | 15.4 | 12.5 | 8.1 |  | 69 |  | 210375694
ALLSTYLE | 4HP17L48P-**A | ASF*4826A36G+V | 80G2UH110CE20L | 45000 | 45000 | 15.4 | 12.5 | 8.1 |  | 69 |  | 210375696
ALLSTYLE | 4HP17L48P-**A | ASF*4826A36G+V | 80G1UH110CE20 | 45000 | 45000 | 15.2 | 12.5 | 8.1 |  | 70 |  | 210375700
ALLSTYLE | 4HP17L48P-**A | ASF*4826A36G+V | 96G2UH110CE20 | 45000 | 45000 | 15.2 | 12.5 | 8.1 |  | 69 |  | 210375698
ALLSTYLE | 4HP17L42P-**A | ASF*4826A36G+V | 80G2UH110CE20 | 40000 | 39000 | 15.4 | 13 | 7.8 |  | 65 |  | 210375697
ALLSTYLE | HRG1530S1R-**A | ASL*3620A34G+V | GUH92C045B3M | 28000 | 27600 | 15.6 | 13 | 8 |  | 66 |  | 210376130
ALLSTYLE | HRG1530S1R-**A | ASL*3620A34G+V | GUH80C045A3M | 28000 | 27600 | 15.8 | 13 | 8 |  | 65 |  | 210376127
ALLSTYLE | HRG1530S1R-**A | ASL*3620A34G+V | GUH80C070A3M | 28000 | 27600 | 15.6 | 13 | 8 |  | 66 |  | 210376128
ALLSTYLE | 4HP17L24P-**A | ASL*2418A36G+V | 80G2UH090BE12 | 22000 | 21800 | 16 | 13 | 8.5 |  | 63 |  | 210376117
ALLSTYLE | HRG1530S1R-**A | ASL*3620A34G+V | GUH80C090B4M | 28000 | 27400 | 16 | 13 | 8 |  | 66 |  | 210376129
ALLSTYLE | 4HP17L24P-**A | ASL*2418A36G+V | 80G2UH090BE16L | 22000 | 21600 | 16.4 | 13.5 | 8.5 |  | 63 |  | 210376126
ALLSTYLE | 4HP17L24P-**A | ASL*2418A36G+V | 80G1UH090BE16 | 22000 | 21600 | 16.4 | 13.5 | 8.5 |  | 63 |  | 210376123
ALLSTYLE | 4HP17L24P-**A | ASL*2418A36G+V | 96G2UH070BV12 | 22000 | 21400 | 16.4 | 13 | 8.5 |  | 64 |  | 210376122
ALLSTYLE | 4HP17L24P-**A | ASL*2418A36G+V | 80G2UH090BE16 | 22000 | 21600 | 16.4 | 13.5 | 8.5 |  | 63 |  | 210376125
ALLSTYLE | 4HP17L24P-**A | ASL*2418A36G+V | 96G2UH045BV12 | 22000 | 21600 | 16 | 13 | 8.5 |  | 63 |  | 210376121
ALLSTYLE | 4HP17L24P-**A | ASL*2418A36G+V | 80G1UH080BE16X | 22000 | 21600 | 15.8 | 13 | 8.5 |  | 64 |  | 210376124
ALLSTYLE | 4SHP17LE130P-**A | ASL*3620A34G+V | A80US2V090B16 | 28000 | 28000 | 15.6 | 13 | 8.1 |  | 66 |  | 210376116
ALLSTYLE | 4HP17L24P-**A | ASL*2418A36G+V | 80G2UH090BV16 | 22000 | 21400 | 16 | 13 | 8.5 |  | 64 |  | 210376120
ALLSTYLE | 4HP17L24P-**A | ASL*2418A36G+V | 96G2UH070BE12 | 22000 | 21800 | 15.8 | 13 | 8.5 |  | 63 |  | 210376119
ALLSTYLE | 4HP17L24P-**A | ASL*2418A36G+V | 95G1UH060BE12X | 22000 | 22000 | 15.6 | 12.5 | 8.5 |  | 64 |  | 210376115
ALLSTYLE | 4HP17L24P-**A | ASL*2418A36G+V | 96G2UH045BE12 | 22000 | 21800 | 15.8 | 13 | 8.5 |  | 63 |  | 210376118
ALLSTYLE | 4SHP17LE130P-**A | ASL*3620A34G+V | A97USMV070B12 | 28000 | 28000 | 15.6 | 13 | 8 |  | 66 |  | 210376114
ALLSTYLE | 4SHP17LE130P-**A | ASL*3620A34G+V | A97US2V060B12X | 28000 | 28000 | 15.6 | 13 | 8 |  | 66 |  | 210376112
ALLSTYLE | 4HP17L24P-**A | ASL*2418A36G+V | 95G1UH040BE12X | 22000 | 22000 | 15.6 | 12.5 | 8.5 |  | 64 |  | 210376113
ALLSTYLE | 4HP17L24P-**A | ASL*2418A36G+V | 96G1UH070BE12 | 22000 | 22000 | 15.6 | 12.5 | 8.5 |  | 64 |  | 210376111
ALLSTYLE | 4HP17L24P-**A | ASL*2418A36G+V | 96G1UH045BE12 | 22000 | 22000 | 15.6 | 12.5 | 8.5 |  | 64 |  | 210376108
ALLSTYLE | 4SHP17LE130P-**A | ASL*3620A34G+V | A96US2V070B12 | 28000 | 28000 | 15.6 | 13 | 8 |  | 66 |  | 210376109
ALLSTYLE | 4SHP17LE130P-**A | ASL*3620A34G+V | A97US2V040B12X | 28000 | 28000 | 15.6 | 13 | 8 |  | 66 |  | 210376110
ALLSTYLE | 4HP17L24P-**A | ASL*2418A36G+V | 96G1UH030BE08 | 22000 | 21200 | 16 | 13 | 8.5 |  | 63 |  | 210376107
ALLSTYLE | 4SHP17LE130P-**A | ASL*3620A34G+V | A96US2V045B12 | 28000 | 28000 | 15.4 | 12.5 | 8 |  | 66 |  | 210376106
ALLSTYLE | 4HP17L24P-**A | ASL*2418A36G+V | 92G1UH045BE12 | 22000 | 21800 | 15.8 | 13 | 8.5 |  | 63 |  | 210376103
ALLSTYLE | 4SHP17LE130P-**A | ASL*3620A34G+V | A80US2V090B12 | 28000 | 27800 | 16 | 13 | 8.1 |  | 65 |  | 210376105
ALLSTYLE | 4HP17L24P-**A | ASL*2418A36G+V | 92G1UH070BE12 | 22000 | 21800 | 16 | 13 | 8.5 |  | 63 |  | 210376104
ALLSTYLE | 4SHP17LE130P-**A | ASL*3620A34G+V | A80US2V080B16X | 28000 | 27800 | 15.8 | 13 | 8.1 |  | 65 |  | 210376102
ALLSTYLE | 4HP17L24P-**A | ASL*2418A36G+V | 80G2UH070AE12L | 22000 | 21800 | 16 | 13 | 8.5 |  | 63 |  | 210376091
ALLSTYLE | 4HP17L24P-**A | ASL*2418A36G+V | 92G1UH030BE12 | 22000 | 21200 | 16.2 | 13 | 8.5 |  | 63 |  | 210376100
ALLSTYLE | 4HP17L24P-**A | ASL*2418A36G+V | 80G1UH070BE12 | 22000 | 21400 | 16.4 | 13 | 8.5 |  | 64 |  | 210376099
ALLSTYLE | 4SHP17LE130P-**A | ASL*3620A34G+V | A96UH1E030B12 | 28000 | 27600 | 15.4 | 12.5 | 7.8 |  | 66 |  | 210376101
ALLSTYLE | 4SHP17LE130P-**A | ASL*3620A34G+V | A80UH2E090B12 | 28000 | 27800 | 15.8 | 13 | 8.1 |  | 65 |  | 210376090
ALLSTYLE | 4SHP17LE130P-**A | ASL*3620A34G+V | A93UH1E030B12 | 28000 | 27800 | 15.6 | 12.5 | 8 |  | 65 |  | 210376098
ALLSTYLE | 4HP17L24P-**A | ASL*2418A36G+V | 80G2UH070AV12 | 22000 | 21600 | 16.2 | 13 | 8.5 |  | 63 |  | 210376097
ALLSTYLE | 4HP17L24P-**A | ASL*2418A36G+V | 80G1UH040AE12X | 22000 | 21600 | 16 | 13 | 8.5 |  | 64 |  | 210376093
ALLSTYLE | 4SHP17LE130P-**A | ASL*3620A34G+V | A80UH1E070B12 | 28000 | 27600 | 15.8 | 13 | 8 |  | 66 |  | 210376096
ALLSTYLE | 4SHP17LE130P-**A | ASL*3620A34G+V | A96UH2E070B12 | 28000 | 27600 | 15.4 | 12.5 | 7.8 |  | 66 |  | 210376094
ALLSTYLE | 4HP17L24P-**A | ASL*2418A36G+V | 80G1UH060AE12X | 22000 | 21600 | 16 | 13 | 8.5 |  | 64 |  | 210376095
ALLSTYLE | 4SHP17LE130P-**A | ASL*3620A34G+V | A96UH2E045B12 | 28000 | 27800 | 15.6 | 12.5 | 7.8 |  | 65 |  | 210376092
ALLSTYLE | 4HP17L24P-**A | ASL*2418A36G+V | 80G2UH070AE12 | 22000 | 21800 | 16 | 13 | 8.5 |  | 63 |  | 210376089
ALLSTYLE | 4SHP17LE130P-**A | ASL*3620A34G+V | A96UH1E070B12 | 28000 | 27800 | 15.4 | 12.5 | 7.8 |  | 65 |  | 210376088
ALLSTYLE | 4SHP17LE130P-**A | ASL*3620A34G+V | A93UH1E070B12 | 28000 | 27600 | 15.6 | 13 | 8 |  | 66 |  | 210376085
ALLSTYLE | 4HP17L24P-**A | ASL*2418A36G+V | 80G2UH045AE12 | 22000 | 21200 | 16.4 | 13 | 8.5 |  | 63 |  | 210376087
ALLSTYLE | 4SHP17LE130P-**A | ASL*3620A34G+V | A93UH1E045B12 | 28000 | 27600 | 15.6 | 13 | 8 |  | 66 |  | 210376083
ALLSTYLE | 4HP17L24P-**A | ASL*2418A36G+V | 80G1UH070AE12L | 22000 | 21400 | 16.2 | 13 | 8.5 |  | 64 |  | 210376082
ALLSTYLE | 4SHP17LE130P-**A | ASL*3620A34G+V | A96UH1E045B12 | 28000 | 27800 | 15.4 | 12.5 | 7.8 |  | 65 |  | 210376086
ALLSTYLE | 4HP17L24P-**A | ASL*2418A36G+V | 80G1UH045AE12 | 22000 | 21200 | 16.2 | 13 | 8.5 |  | 63 |  | 210376084
ALLSTYLE | 4SHP17LE130P-**A | ASL*3620A34G+V | A80US2V060A12X | 28000 | 27800 | 16 | 13 | 8.1 |  | 65 |  | 210376075
ALLSTYLE | 4SHP17LE130P-**A | ASL*3620A34G+V | A80UH2E045A12 | 28000 | 27800 | 15.8 | 13 | 8.1 |  | 65 |  | 210376074
ALLSTYLE | 4SHP17LE130P-**A | ASL*3620A34G+V | A80UH1E080B16X | 28000 | 28000 | 15.2 | 12.5 | 8 |  | 66 |  | 210376081
ALLSTYLE | 4SHP17LE130P-**A | ASL*3620A34G+V | A80UH2E090B16 | 28000 | 27400 | 16 | 13 | 8 |  | 66 |  | 210376079
ALLSTYLE | 4HP17L24P-**A | ASL*2418A36G+V | 80G1UH070AE12 | 22000 | 21400 | 16.2 | 13 | 8.5 |  | 64 |  | 210376080
ALLSTYLE | 4SHP17LE130P-**A | ASL*3620A34G+V | A80UH1E090B16 | 28000 | 27400 | 16 | 13 | 8 |  | 66 |  | 210376078
ALLSTYLE | 4SHP17LE130P-**A | ASL*3620A34G+V | A80US2V070A12L | 28000 | 28000 | 15.6 | 13 | 8 |  | 66 |  | 210376077
ALLSTYLE | 4SHP17LE130P-**A | ASL*3620A34G+V | A80UH1E060A12X | 28000 | 27400 | 15.6 | 12.5 | 7.8 |  | 66 |  | 210376073
ALLSTYLE | 4SHP17LE130P-**A | ASL*3620A34G+V | A80US2V070A12 | 28000 | 28000 | 15.6 | 13 | 8 |  | 66 |  | 210376076
ALLSTYLE | 4SHP17LE130P-**A | ASL*3620A34G+V | A80UH1E040A12X | 28000 | 27400 | 15.6 | 12.5 | 7.8 |  | 66 |  | 210376072
ALLSTYLE | 4HP17L24P-**A | ASL*2418A36G+V | 80G2DF090BE16 | 22000 | 21200 | 15.6 | 13 | 8.5 |  | 64 |  | 210376068
ALLSTYLE | 4SHP17LE130P-**A | ASL*3620A34G+V | A80UH1E045A12 | 28000 | 27600 | 15.8 | 13 | 8 |  | 65 |  | 210376070
ALLSTYLE | 4SHP17LE130P-**A | ASL*3620A34G+V | A80UH1E070A12 | 28000 | 27600 | 15.6 | 13 | 8 |  | 66 |  | 210376071
ALLSTYLE | 4SHP17LE130P-**A | ASL*3620A34G+V | A80UH2E070A12 | 28000 | 27600 | 15.6 | 13 | 8 |  | 66 |  | 210376069
ALLSTYLE | 4HP17L24P-**A | ASL*2418A36G+V | 96G2DF045BE12 | 22000 | 21600 | 15.4 | 12.5 | 8.5 |  | 64 |  | 210376066
ALLSTYLE | 4HP17L24P-**A | ASL*2418A36G+V | 80G1DF090BE16 | 22000 | 21200 | 15.8 | 13 | 8.5 |  | 64 |  | 210376067
ALLSTYLE | 4HP17L24P-**A | ASL*2418A36G+V | 80G2DF070AE12 | 22000 | 21200 | 15.8 | 13 | 8.5 |  | 64 |  | 210376059
ALLSTYLE | 4HP17L24P-**A | ASL*2418A36G+V | 80G1DF070AE12 | 22000 | 21400 | 15.6 | 13 | 8.5 |  | 64 |  | 210376057
ALLSTYLE | 4HP17L24P-**A | ASL*2418A36G+V | 96G1DF045BE12 | 22000 | 21600 | 15.6 | 12.5 | 8.5 |  | 64 |  | 210376065
ALLSTYLE | 4HP17L24P-**A | ASL*2418A36G+V | 92G1DF070BE12 | 22000 | 21600 | 15.6 | 13 | 8.5 |  | 64 |  | 210376064
ALLSTYLE | 4HP17L24P-**A | ASL*2418A36G+V | 96G1DF070BE16 | 22000 | 21600 | 15.2 | 12.5 | 8.5 |  | 65 |  | 210376061
ALLSTYLE | 4HP17L24P-**A | ASL*2418A36G+V | 92G1DF045BE12 | 22000 | 21600 | 15.6 | 13 | 8.5 |  | 64 |  | 210376063
ALLSTYLE | 4HP17L24P-**A | ASL*2418A36G+V | 96G2DF070BE16 | 22000 | 21600 | 15.2 | 12.5 | 8.5 |  | 64 |  | 210376062
ALLSTYLE | 4SHP17LE130P-**A | ASL*3620A34G+V | A97USMV070B12 | 28000 | 28000 | 15.6 | 13 | 8 |  | 66 |  | 210376055
ALLSTYLE | 4HP17L24P-**A | ASL*2418A36G+V | 80G1DF070BE12 | 22000 | 21200 | 15.6 | 13 | 8.5 |  | 64 |  | 210376060
ALLSTYLE | 4SHP17LE130P-**A | ASL*3620A34G+V | A80US2V090B16 | 28000 | 28000 | 15.6 | 13 | 8.1 |  | 66 |  | 210376056
ALLSTYLE | 4HP17L24P-**A | ASL*2418A36G+V | 80G1DF045AE12 | 22000 | 21400 | 15.6 | 13 | 8.5 |  | 64 |  | 210376058
ALLSTYLE | 4SHP17LE130P-**A | ASL*3620A34G+V | A97US2V060B12X | 28000 | 28000 | 15.6 | 13 | 8 |  | 66 |  | 210376054
ALLSTYLE | 4SHP17LE130P-**A | ASL*3620A34G+V | A97US2V040B12X | 28000 | 28000 | 15.6 | 13 | 8 |  | 66 |  | 210376053
ALLSTYLE | 4SHP17LE130P-**A | ASL*3620A34G+V | A96US2V070B12 | 28000 | 28000 | 15.6 | 13 | 8 |  | 66 |  | 210376052
ALLSTYLE | 4SHP17LE130P-**A | ASL*3620A34G+V | A96US2V045B12 | 28000 | 28000 | 15.4 | 12.5 | 8 |  | 66 |  | 210376051
ALLSTYLE | 4HP17L42P-**A | ASF*4826A36G+V | 96G1UH110CE20 | 40000 | 39000 | 15.2 | 12.5 | 7.8 |  | 65 |  | 210375679
ALLSTYLE | 4SHP17LE142P-**A | ASF*4826A36G+V | A93UH1E110C20 | 40000 | 39000 | 15.2 | 12.5 | 7.8 |  | 65 |  | 210375732
ALLSTYLE | 4HP17L48P-**A | ASF*4826A36G+V | 80G1UH090CE20 | 45000 | 45000 | 15.6 | 13 | 8.1 |  | 68 |  | 210375733
ALLSTYLE | 4SHP17LE142P-**A | ASF*4826A36G+V | A80US2V090C20 | 40000 | 39500 | 15.2 | 12.5 | 7.8 |  | 65 |  | 210375728
ALLSTYLE | 4SHP17LE142P-**A | ASF*4826A36G+V | A80US2V080C20X | 40000 | 39000 | 15.4 | 13 | 7.8 |  | 65 |  | 210375727
ALLSTYLE | 4SHP17LE142P-**A | ASF*4826A36G+V | A96UH2E090C16 | 40000 | 39000 | 15.2 | 12.5 | 7.8 |  | 65 |  | 210375725
ALLSTYLE | 4SHP17LE142P-**A | ASF*4826A36G+V | A97US2V080C16X | 40000 | 39500 | 15.2 | 12.5 | 7.8 |  | 65 |  | 210375729
ALLSTYLE | 4SHP17LE142P-**A | ASF*4826A36G+V | A80UH2E110C16 | 40000 | 39000 | 15.4 | 13 | 7.8 |  | 65 |  | 210375724
ALLSTYLE | 4SHP17LE142P-**A | ASF*4826A36G+V | A96UH1E090C16 | 40000 | 39000 | 15.2 | 12.5 | 7.8 |  | 65 |  | 210375723
ALLSTYLE | 4SHP17LE142P-**A | ASF*4826A36G+V | A96UH1E110C20 | 40000 | 39000 | 15.2 | 12.5 | 7.8 |  | 65 |  | 210375718
ALLSTYLE | 4SHP17LE142P-**A | ASF*4826A36G+V | A93UH1E110C20 | 40000 | 39000 | 15.2 | 12.5 | 7.8 |  | 65 |  | 210375717
ALLSTYLE | 4SHP17LE142P-**A | ASF*4826A36G+V | A93UH1E110C16 | 40000 | 38500 | 15.4 | 12.5 | 7.8 |  | 65 |  | 210375722
ALLSTYLE | 4SHP17LE142P-**A | ASF*4826A36G+V | A93UH1E090C16 | 40000 | 38500 | 15.2 | 12.5 | 7.8 |  | 65 |  | 210375721
ALLSTYLE | 4SHP17LE142P-**A | ASF*4826A36G+V | A96UH2E110C20 | 40000 | 39000 | 15.2 | 12.5 | 7.8 |  | 65 |  | 210375720
ALLSTYLE | 4SHP17LE142P-**A | ASF*4826A36G+V | A80UH2E110C20 | 40000 | 39000 | 15.4 | 13 | 7.8 |  | 65 |  | 210375719
ALLSTYLE | 4HP17L42P-**A | ASF*4826A36G+V | 80G2UH110CE20L | 40000 | 39000 | 15.4 | 13 | 7.8 |  | 65 |  | 210375699
ALLSTYLE | 4SHP17LE142P-**A | ASF*4826A36G+V | A80UH1E110C20 | 40000 | 38500 | 15.4 | 12.5 | 7.8 |  | 65 |  | 210375716
ALLSTYLE | 4HP17L48P-**A | ASF*4826A36G+V | 92G1UH090CE16 | 45000 | 45000 | 15.2 | 12.5 | 8.1 |  | 70 |  | 210375714
ALLSTYLE | 4SHP17LE142P-**A | ASF*4826A36G+V | A80UH1E090C20 | 40000 | 38500 | 15.4 | 12.5 | 7.8 |  | 65 |  | 210375715
ALLSTYLE | 4HP17L48P-**A | ASF*4826A36G+V | 95G1UH100CE20X | 45000 | 45000 | 15.2 | 12.5 | 8.1 |  | 70 |  | 210375713
ALLSTYLE | 4HP17L48P-**A | ASF*4826A36G+V | 96G2UH090CV12 | 45000 | 45000 | 15.2 | 12.5 | 8.1 |  | 68 |  | 210375712
ALLSTYLE | 4HP17L42P-**A | ASF*4826A36G+V | 96G2UH090CE16 | 40000 | 39000 | 15.2 | 12.5 | 7.8 |  | 65 |  | 210375711
ALLSTYLE | 4HP17L48P-**A | ASF*4826A36G+V | 96G2UH090CE16 | 45000 | 45000 | 15.2 | 12.5 | 8.1 |  | 69 |  | 210375708
ALLSTYLE | 4HP17L42P-**A | ASF*4826A36G+V | 96G1UH090CE16 | 40000 | 39000 | 15.2 | 12.5 | 7.8 |  | 65 |  | 210375707
ALLSTYLE | 4HP17L48P-**A | ASF*4826A36G+V | 80G2UH110CV20 | 45000 | 45000 | 15.2 | 12.5 | 8.1 |  | 70 |  | 210375710
ALLSTYLE | 4HP17L42P-**A | ASF*4826A36G+V | 80G2UH110CE16 | 40000 | 39000 | 15.4 | 13 | 7.8 |  | 65 |  | 210375709
ALLSTYLE | 4HP17L48P-**A | ASF*4826A36G+V | 80G2UH110CE16 | 45000 | 45000 | 15.4 | 12.5 | 8.1 |  | 69 |  | 210375706
ALLSTYLE | 4HP17L42P-**A | ASF*4826A36G+V | 92G1UH110CE16 | 40000 | 38500 | 15.4 | 12.5 | 7.8 |  | 65 |  | 210375705
ALLSTYLE | 4HP17L48P-**A | ASF*4826A36G+V | 96G1UH090CE16 | 45000 | 45000 | 15.2 | 12.5 | 8.1 |  | 69 |  | 210375704
ALLSTYLE | 4HP17L42P-**A | ASF*4826A36G+V | 96G2UH110CE20 | 40000 | 39000 | 15.2 | 12.5 | 7.8 |  | 65 |  | 210375701
ALLSTYLE | 4HP17L48P-**A | ASF*4826A36G+V | 92G1UH110CE16 | 45000 | 45000 | 15.2 | 12.5 | 8.1 |  | 69 |  | 210375702
ALLSTYLE | 4HP17L42P-**A | ASF*4826A36G+V | 92G1UH090CE16 | 40000 | 38500 | 15.2 | 12.5 | 7.8 |  | 65 |  | 210375703
ALLSTYLE | 4HP17L42P-**A | ASF*4826A36G+V | 96G1UH110CE20 | 40000 | 39000 | 15.2 | 12.5 | 7.8 |  | 65 |  | 210375695
ALLSTYLE | 4HP17L42P-**A | ASF*4826A36G+V | 92G1UH110CE20 | 40000 | 39000 | 15.2 | 12.5 | 7.8 |  | 65 |  | 210375693
ALLSTYLE | BHP17L36P-**A | ASL*3624A36G+V | BG802UH090BE16 | 33400 | 33400 | 16.4 | 13 | 7.8 |  | 65 |  | 210376458
ALLSTYLE | 4SHP17LE124P-**A | ASL*2418A36G+V |  | 22000 | 21600 | 16.2 | 13.5 | 8.1 |  | 63 |  | 210376506
ALLSTYLE | 4HP17L36P-**A | ASL*3624A36G+V | 80G2UH090BE16L | 33400 | 33400 | 16.4 | 13 | 7.8 |  | 65 |  | 210376505
ALLSTYLE | 4HP17L36P-**A | ASL*3624A36G+V | 80G2UH070AV12 | 33400 | 33400 | 15.8 | 12.5 | 7.8 |  | 66 |  | 210376502
ALLSTYLE | 4HP17L36P-**A | ASL*3624A36G+V | 80G1UH080BE16X | 33400 | 33400 | 16 | 13 | 7.8 |  | 65 |  | 210376503
ALLSTYLE | 4HP17L36P-**A | ASL*3624A36G+V | 80G2UH090BE16 | 33400 | 33400 | 16.4 | 13 | 7.8 |  | 65 |  | 210376504
ALLSTYLE | 4SHP17LE130P-**A | ASL*3624A36G+V | A96UH1E045B12 | 28000 | 27800 | 15.4 | 12.5 | 7.8 |  | 65 |  | 210376829
ALLSTYLE | 4HP17L36P-**A | ASL*3624A36G+V | 80G1UH060AE12X | 33400 | 33400 | 15.8 | 12.5 | 7.8 |  | 65 |  | 210376500
ALLSTYLE | 4HP17L36P-**A | ASL*3624A36G+V | 80G2UH045AE12 | 33400 | 33400 | 16 | 13 | 7.8 |  | 66 |  | 210376501
ALLSTYLE | 4HP17L36P-**A | ASL*3624A36G+V | 80G1UH045AE12 | 33400 | 33400 | 16 | 13 | 7.8 |  | 65 |  | 210376496
ALLSTYLE | 4HP17L36P-**A | ASL*3624A36G+V | 80G1UH070AE12 | 33400 | 33400 | 16 | 13 | 7.8 |  | 66 |  | 210376497
ALLSTYLE | 4HP17L36P-**A | ASL*3624A36G+V | 80G1UH040AE12X | 33400 | 33400 | 15.8 | 12.5 | 7.8 |  | 65 |  | 210376499
ALLSTYLE | 4HP17L36P-**A | ASL*3624A36G+V | 80G1UH070AE12L | 33400 | 33400 | 16 | 13 | 7.8 |  | 66 |  | 210376498
ALLSTYLE | 4HP17L36P-**A | ASL*3624A36G+V | 96G2UH070BE12 | 33400 | 33400 | 15.8 | 12.5 | 7.8 |  | 66 |  | 210376489
ALLSTYLE | 4HP17L36P-**A | ASL*3624A36G+V | 80G2UH070AE12L | 33400 | 33400 | 16 | 13 | 7.8 |  | 65 |  | 210376494
ALLSTYLE | 4HP17L36P-**A | ASL*3624A36G+V | 80G1UH090BE16 | 33400 | 33400 | 16.6 | 13.5 | 7.8 |  | 65 |  | 210376495
ALLSTYLE | 4HP17L36P-**A | ASL*3624A36G+V | 80G2UH070AE12 | 33400 | 33400 | 16 | 13 | 7.8 |  | 65 |  | 210376493
ALLSTYLE | 4HP17L36P-**A | ASL*3624A36G+V | 96G2UH070BV12 | 33400 | 33400 | 15.8 | 12.5 | 7.8 |  | 66 |  | 210376492
ALLSTYLE | 4HP17L36P-**A | ASL*3624A36G+V | 80G2UH090BV16 | 33400 | 33400 | 16.2 | 13 | 7.8 |  | 66 |  | 210376490
ALLSTYLE | 4HP17L36P-**A | ASL*3624A36G+V | 92G1UH030BE12 | 33400 | 33400 | 15.6 | 12.5 | 7.8 |  | 66 |  | 210376484
ALLSTYLE | 4HP17L36P-**A | ASL*3624A36G+V | 95G1UH040BE12X | 33400 | 33400 | 15.8 | 12.5 | 7.8 |  | 65 |  | 210376488
ALLSTYLE | 4SHP17LE130P-**A | ASL*3624A36G+V | A93UH1E070B12 | 28000 | 27600 | 15.6 | 13 | 8 |  | 66 |  | 210376828
ALLSTYLE | 4HP17L36P-**A | ASL*3624A36G+V | 96G1UH070BE12 | 33400 | 33400 | 15.8 | 12.5 | 7.8 |  | 65 |  | 210376487
ALLSTYLE | 4HP17L24P-**A | ASL*2418A36G+V |  | 22000 | 21600 | 16.2 | 13.5 | 8.1 |  | 63 |  | 210376486
ALLSTYLE | 4SHP17LE130P-**A | ASL*3624A36G+V | A93UH1E045B12 | 28000 | 27600 | 15.6 | 13 | 8 |  | 66 |  | 210376827
ALLSTYLE | 4HP17L36P-**A | ASL*3624A36G+V | 96G1UH030BE08 | 33400 | 33400 | 15.8 | 12.5 | 7.8 |  | 66 |  | 210376485
ALLSTYLE | 4HP17L36P-**A | ASL*3624A36G+V | 92G1UH070BE12 | 33400 | 33400 | 16 | 13 | 7.8 |  | 65 |  | 210376479
ALLSTYLE | 4HP17L36P-**A | ASL*3624A36G+V | 96G2UH045BE12 | 33400 | 33400 | 16 | 13 | 7.8 |  | 65 |  | 210376482
ALLSTYLE | 4HP17L36P-**A | ASL*3624A36G+V | 80G2UH090BE12 | 33400 | 33400 | 16.4 | 13 | 7.8 |  | 65 |  | 210376481
ALLSTYLE | 4HP17L36P-**A | ASL*3624A36G+V | 95G1UH060BE12X | 33400 | 33400 | 16 | 13 | 7.8 |  | 65 |  | 210376480
ALLSTYLE | 4HP17L36P-**A | ASL*3624A36G+V | 92G1UH045BE12 | 33400 | 33400 | 15.8 | 12.5 | 7.8 |  | 65 |  | 210376478
ALLSTYLE | 4HP17L36P-**A | ASL*3624A36G+V | 80G2UH090BE16L | 33400 | 33400 | 16.4 | 13 | 7.8 |  | 65 |  | 210376477
ALLSTYLE | 4HP17L36P-**A | ASL*3624A36G+V | 80G1UH040AE12X | 33400 | 33400 | 15.8 | 12.5 | 7.8 |  | 65 |  | 210376471
ALLSTYLE | 4HP17L36P-**A | ASL*3624A36G+V | 80G2UH070AE12L | 33400 | 33400 | 16 | 13 | 7.8 |  | 65 |  | 210376452
ALLSTYLE | 4HP17L36P-**A | ASL*3624A36G+V | 80G2UH090BE16 | 33400 | 33400 | 16.4 | 13 | 7.8 |  | 65 |  | 210376476
ALLSTYLE | 4HP17L36P-**A | ASL*3624A36G+V | 80G1UH080BE16X | 33400 | 33400 | 16 | 13 | 7.8 |  | 65 |  | 210376475
ALLSTYLE | 4HP17L36P-**A | ASL*3624A36G+V | 80G2UH070AV12 | 33400 | 33400 | 15.8 | 12.5 | 7.8 |  | 66 |  | 210376474
ALLSTYLE | 4HP17L36P-**A | ASL*3624A36G+V | 80G1UH070AE12L | 33400 | 33400 | 16 | 13 | 7.8 |  | 66 |  | 210376470
ALLSTYLE | 4SHP17LE130P-**A | ASL*3620A34G+V | A80US2V080B16X | 28000 | 27800 | 15.8 | 13 | 8.1 |  | 65 |  | 210376049
ALLSTYLE | 4HP17L24P-**A | ASL*2418A36G+V | 80G2UH090BE16 | 22000 | 21600 | 16.4 | 13.5 | 8.5 |  | 63 |  | 210376043
ALLSTYLE | 4SHP17LE130P-**A | ASL*3620A34G+V | A96UH1E030B12 | 28000 | 27600 | 15.4 | 12.5 | 7.8 |  | 66 |  | 210376048
ALLSTYLE | 4SHP17LE130P-**A | ASL*3620A34G+V | A80US2V090B12 | 28000 | 27800 | 16 | 13 | 8.1 |  | 65 |  | 210376050
ALLSTYLE | 4SHP17LE130P-**A | ASL*3620A34G+V | A93UH1E030B12 | 28000 | 27800 | 15.6 | 12.5 | 8 |  | 65 |  | 210376047
ALLSTYLE | 4HP17L24P-**A | ASL*2418A36G+V | 80G1UH090BE16 | 22000 | 21600 | 16.4 | 13.5 | 8.5 |  | 63 |  | 210376039
ALLSTYLE | 4HP17L24P-**A | ASL*2418A36G+V | 80G2UH090BE16L | 22000 | 21600 | 16.4 | 13.5 | 8.5 |  | 63 |  | 210376045
ALLSTYLE | 4SHP17LE130P-**A | ASL*3620A34G+V | A80UH1E070B12 | 28000 | 27600 | 15.8 | 13 | 8 |  | 66 |  | 210376046
ALLSTYLE | 4SHP17LE130P-**A | ASL*3620A34G+V | A96UH2E070B12 | 28000 | 27600 | 15.4 | 12.5 | 7.8 |  | 66 |  | 210376044
ALLSTYLE | 4SHP17LE130P-**A | ASL*3620A34G+V | A96UH2E045B12 | 28000 | 27800 | 15.6 | 12.5 | 7.8 |  | 65 |  | 210376042
ALLSTYLE | 4HP17L24P-**A | ASL*2418A36G+V | 96G2UH070BE12 | 22000 | 21800 | 15.8 | 13 | 8.5 |  | 63 |  | 210376031
ALLSTYLE | 4HP17L24P-**A | ASL*2418A36G+V | 80G1UH080BE16X | 22000 | 21600 | 15.8 | 13 | 8.5 |  | 64 |  | 210376041
ALLSTYLE | 4SHP17LE130P-**A | ASL*3620A34G+V | A96UH1E070B12 | 28000 | 27800 | 15.4 | 12.5 | 7.8 |  | 65 |  | 210376038
ALLSTYLE | 4SHP17LE130P-**A | ASL*3620A34G+V | A80UH2E090B12 | 28000 | 27800 | 15.8 | 13 | 8.1 |  | 65 |  | 210376040
ALLSTYLE | 4HP17L24P-**A | ASL*2418A36G+V | 96G2UH045BV12 | 22000 | 21600 | 16 | 13 | 8.5 |  | 63 |  | 210376035
ALLSTYLE | 4HP17L24P-**A | ASL*2418A36G+V | 96G2UH070BV12 | 22000 | 21400 | 16.4 | 13 | 8.5 |  | 64 |  | 210376037
ALLSTYLE | 4SHP17LE130P-**A | ASL*3620A34G+V | A96UH1E045B12 | 28000 | 27800 | 15.4 | 12.5 | 7.8 |  | 65 |  | 210376036
ALLSTYLE | 4HP17L24P-**A | ASL*2418A36G+V | 92G1UH070BE12 | 22000 | 21800 | 16 | 13 | 8.5 |  | 63 |  | 210376014
ALLSTYLE | 4SHP17LE130P-**A | ASL*3620A34G+V | A93UH1E070B12 | 28000 | 27600 | 15.6 | 13 | 8 |  | 66 |  | 210376034
ALLSTYLE | 4HP17L24P-**A | ASL*2418A36G+V | 80G2UH090BV16 | 22000 | 21400 | 16 | 13 | 8.5 |  | 64 |  | 210376033
ALLSTYLE | 4SHP17LE130P-**A | ASL*3620A34G+V | A93UH1E045B12 | 28000 | 27600 | 15.6 | 13 | 8 |  | 66 |  | 210376032
ALLSTYLE | 4SHP17LE130P-**A | ASL*3620A34G+V | A80UH2E090B16 | 28000 | 27400 | 16 | 13 | 8 |  | 66 |  | 210376028
ALLSTYLE | 4SHP17LE130P-**A | ASL*3620A34G+V | A80UH1E080B16X | 28000 | 28000 | 15.2 | 12.5 | 8 |  | 66 |  | 210376030
ALLSTYLE | 4HP17L24P-**A | ASL*2418A36G+V | 96G2UH045BE12 | 22000 | 21800 | 15.8 | 13 | 8.5 |  | 63 |  | 210376029
ALLSTYLE | 4HP17L24P-**A | ASL*2418A36G+V | 95G1UH060BE12X | 22000 | 22000 | 15.6 | 12.5 | 8.5 |  | 64 |  | 210376024
ALLSTYLE | 4HP17L24P-**A | ASL*2418A36G+V | 80G2UH090BE12 | 22000 | 21800 | 16 | 13 | 8.5 |  | 63 |  | 210376026
ALLSTYLE | 4SHP17LE130P-**A | ASL*3620A34G+V | A80US2V070A12 | 28000 | 28000 | 15.6 | 13 | 8 |  | 66 |  | 210376023
ALLSTYLE | 4SHP17LE130P-**A | ASL*3620A34G+V | A80UH1E090B16 | 28000 | 27400 | 16 | 13 | 8 |  | 66 |  | 210376027
ALLSTYLE | 4HP17L24P-**A | ASL*2418A36G+V | 95G1UH040BE12X | 22000 | 22000 | 15.6 | 12.5 | 8.5 |  | 64 |  | 210376022
ALLSTYLE | 4SHP17LE130P-**A | ASL*3620A34G+V | A80US2V070A12L | 28000 | 28000 | 15.6 | 13 | 8 |  | 66 |  | 210376025
ALLSTYLE | 4SHP17LE130P-**A | ASL*3620A34G+V | A80UH1E070A12 | 28000 | 27600 | 15.6 | 13 | 8 |  | 66 |  | 210376013
ALLSTYLE | 4SHP17LE130P-**A | ASL*3620A34G+V | A80US2V060A12X | 28000 | 27800 | 16 | 13 | 8.1 |  | 65 |  | 210376021
ALLSTYLE | 4HP17L24P-**A | ASL*2418A36G+V | 96G1UH070BE12 | 22000 | 22000 | 15.6 | 12.5 | 8.5 |  | 64 |  | 210376020
ALLSTYLE | 4HP17L24P-**A | ASL*2418A36G+V | 96G1UH030BE08 | 22000 | 21200 | 16 | 13 | 8.5 |  | 63 |  | 210376016
ALLSTYLE | 4HP17L24P-**A | ASL*2418A36G+V | 96G1UH045BE12 | 22000 | 22000 | 15.6 | 12.5 | 8.5 |  | 64 |  | 210376018
ALLSTYLE | 4SHP17LE130P-**A | ASL*3620A34G+V | A80UH1E040A12X | 28000 | 27400 | 15.6 | 12.5 | 7.8 |  | 66 |  | 210376015
ALLSTYLE | 4HP17L24P-**A | ASL*2418A36G+V | 92G1UH045BE12 | 22000 | 21800 | 15.8 | 13 | 8.5 |  | 63 |  | 210376012
ALLSTYLE | 4SHP17LE130P-**A | ASL*3620A34G+V | A80UH2E045A12 | 28000 | 27800 | 15.8 | 13 | 8.1 |  | 65 |  | 210376019
ALLSTYLE | 4SHP17LE130P-**A | ASL*3620A34G+V | A80UH1E060A12X | 28000 | 27400 | 15.6 | 12.5 | 7.8 |  | 66 |  | 210376017
ALLSTYLE | 4HP17L24P-**A | ASL*2418A36G+V | 92G1UH030BE12 | 22000 | 21200 | 16.2 | 13 | 8.5 |  | 63 |  | 210376010
ALLSTYLE | 4SHP17LE130P-**A | ASL*3620A34G+V | A80UH1E045A12 | 28000 | 27600 | 15.8 | 13 | 8 |  | 65 |  | 210376011
ALLSTYLE | 4HP17L24P-**A | ASL*2418A36G+V | 80G2UH070AE12L | 22000 | 21800 | 16 | 13 | 8.5 |  | 63 |  | 210376004
ALLSTYLE | 4SHP17LE130P-**A | ASL*3620A34G+V | A80UH2E070A12 | 28000 | 27600 | 15.6 | 13 | 8 |  | 66 |  | 210376009
ALLSTYLE | 4HP17L24P-**A | ASL*2418A36G+V | 80G1UH070BE12 | 22000 | 21400 | 16.4 | 13 | 8.5 |  | 64 |  | 210376008
ALLSTYLE | 4HP17L24P-**A | ASL*2418A36G+V | 80G2UH070AV12 | 22000 | 21600 | 16.2 | 13 | 8.5 |  | 63 |  | 210376007
ALLSTYLE | 4HP17L24P-**A | ASL*2418A36G+V | 80G1UH060AE12X | 22000 | 21600 | 16 | 13 | 8.5 |  | 64 |  | 210376006
ALLSTYLE | 4HP17L24P-**A | ASL*2418A36G+V | 80G1UH045AE12 | 22000 | 21200 | 16.2 | 13 | 8.5 |  | 63 |  | 210376000
ALLSTYLE | 4HP17L24P-**A | ASL*2418A36G+V | 80G1UH070AE12L | 22000 | 21400 | 16.2 | 13 | 8.5 |  | 64 |  | 210375998
ALLSTYLE | 4HP17L24P-**A | ASL*2418A36G+V | 80G1UH040AE12X | 22000 | 21600 | 16 | 13 | 8.5 |  | 64 |  | 210376005
ALLSTYLE | 4HP17L24P-**A | ASL*2418A36G+V | 80G2UH070AE12 | 22000 | 21800 | 16 | 13 | 8.5 |  | 63 |  | 210376003
ALLSTYLE | 4HP17L24P-**A | ASL*2418A36G+V | 80G2UH045AE12 | 22000 | 21200 | 16.4 | 13 | 8.5 |  | 63 |  | 210376002
ALLSTYLE | BHP17L30P-**A | ASL*3620A34G+V | BG802UH090BV16 | 28000 | 28000 | 15.6 | 13 | 8.1 |  | 66 |  | 210376001
ALLSTYLE | BHP17L30P-**A | ASL*3620A34G+V | BG962UH070BV12 | 28000 | 28000 | 15.6 | 13 | 8 |  | 66 |  | 210375999
ALLSTYLE | 4HP17L24P-**A | ASL*2418A36G+V | 80G1UH070AE12 | 22000 | 21400 | 16.2 | 13 | 8.5 |  | 64 |  | 210375997
ALLSTYLE | BHP17L30P-**A | ASL*3620A34G+V | BG801UH070BE12 | 28000 | 27600 | 15.8 | 13 | 8 |  | 66 |  | 210375996
ALLSTYLE | BHP17L30P-**A | ASL*3620A34G+V | BG802UH070AV12 | 28000 | 28000 | 15.6 | 13 | 8 |  | 66 |  | 210375988
ALLSTYLE | BHP17L30P-**A | ASL*3620A34G+V | BG801UH090BE16 | 28000 | 27400 | 16 | 13 | 8 |  | 66 |  | 210375989
ALLSTYLE | BHP17L30P-**A | ASL*3620A34G+V | BG802UH090BE12 | 28000 | 27800 | 15.8 | 13 | 8.1 |  | 65 |  | 210375995
ALLSTYLE | BHP17L30P-**A | ASL*3620A34G+V | BG961UH070BE12 | 28000 | 27800 | 15.4 | 12.5 | 7.8 |  | 65 |  | 210375994
ALLSTYLE | BHP17L30P-**A | ASL*3620A34G+V | BG921UH070BE12 | 28000 | 27600 | 15.6 | 13 | 8 |  | 66 |  | 210375992
ALLSTYLE | BHP17L30P-**A | ASL*3620A34G+V | BG961UH045BE12 | 28000 | 27800 | 15.4 | 12.5 | 7.8 |  | 65 |  | 210375993
ALLSTYLE | BHP17L30P-**A | ASL*3620A34G+V | BG921UH045BE12 | 28000 | 27600 | 15.6 | 13 | 8 |  | 66 |  | 210375991
ALLSTYLE | 4HP17L24P-**A | ASL*2418A36G+V | 80G2DF090BE16 | 22000 | 21200 | 15.6 | 13 | 8.5 |  | 64 |  | 210375979
ALLSTYLE | BHP17L30P-**A | ASL*3620A34G+V | BG802UH090BE16 | 28000 | 27400 | 16 | 13 | 8 |  | 66 |  | 210375990
ALLSTYLE | BHP17L30P-**A | ASL*3620A34G+V | BG801UH070AE12 | 28000 | 27600 | 15.6 | 13 | 8 |  | 66 |  | 210375987
ALLSTYLE | BHP17L30P-**A | ASL*3620A34G+V | BG801UH045AE12 | 28000 | 27600 | 15.8 | 13 | 8 |  | 65 |  | 210375986
ALLSTYLE | BHP17L30P-**A | ASL*3620A34G+V | BG802UH070AE12 | 28000 | 27600 | 15.6 | 13 | 8 |  | 66 |  | 210375985
ALLSTYLE | 4HP17L24P-**A | ASL*2418A36G+V | 96G1DF045BE12 | 22000 | 21600 | 15.6 | 12.5 | 8.5 |  | 64 |  | 210375976
ALLSTYLE | 4HP17L24P-**A | ASL*2418A36G+V | 96G2DF070BE16 | 22000 | 21600 | 15.2 | 12.5 | 8.5 |  | 64 |  | 210375973
ALLSTYLE | 4HP17L24P-**A | ASL*2418A36G+V | 80G1DF090BE16 | 22000 | 21200 | 15.8 | 13 | 8.5 |  | 64 |  | 210375978
ALLSTYLE | 4HP17L24P-**A | ASL*2418A36G+V | 92G1DF045BE12 | 22000 | 21600 | 15.6 | 13 | 8.5 |  | 64 |  | 210375974
ALLSTYLE | 4HP17L24P-**A | ASL*2418A36G+V | 92G1DF070BE12 | 22000 | 21600 | 15.6 | 13 | 8.5 |  | 64 |  | 210375975
ALLSTYLE | 4HP17L24P-**A | ASL*2418A36G+V | 96G2DF045BE12 | 22000 | 21600 | 15.4 | 12.5 | 8.5 |  | 64 |  | 210375977
ALLSTYLE | BHP17L24P-**A | ASL*2418A36G+V | BG962UH070BV12 | 22000 | 21400 | 16.4 | 13 | 8.5 |  | 64 |  | 210375965
ALLSTYLE | BHP17L24P-**A | ASL*2418A36G+V | BG802UH090BE16 | 22000 | 21600 | 16.4 | 13.5 | 8.5 |  | 63 |  | 210375967
ALLSTYLE | BHP17L24P-**A | AS*24A36*4G+V | BG801UH045AE12 | 22000 | 21200 | 16.2 | 13 | 8.5 |  | 63 |  | 210374024
ALLSTYLE | BHP17L24P-**A | AS*24A36*4G+V | BG801UH070AE12 | 22000 | 21400 | 16.2 | 13 | 8.5 |  | 64 |  | 210374023
ALLSTYLE | 4HP17L24P-**A | AS*24A36*4G+V | 80G2UH090BE16L | 22000 | 21600 | 16.4 | 13.5 | 8.5 |  | 63 |  | 210374022
ALLSTYLE | N4H5S36*K*AAA* | AS*36A3Z*6G+V | *97CMN1002122A* | 33400 | 33400 | 15.2 | 12 | 7.8 |  | 62 |  | 210372050
ALLSTYLE | R4H5S36*K*AAA* | AS*36A3Z*6G+V | *97CMN1002122A* | 33400 | 33400 | 15.2 | 12 | 7.8 |  | 62 |  | 210372051
ALLSTYLE | R4H5S36*K*AAA* | AS*36A3Z*6G+V | *97CMN1002122A* | 33400 | 33400 | 15.2 | 12 | 7.8 |  | 62 |  | 210372049
ALLSTYLE | N4H5S36*K*AAA* | AS*36A3Z*6G+V | *97CMN1002122A* | 33400 | 33400 | 15.2 | 12 | 7.8 |  | 62 |  | 210372048
ALLSTYLE | C4H5S36*K*AAA* | AS*36A3Z*6G+V | *97CMN1002122A* | 33400 | 33400 | 15.2 | 12 | 7.8 |  | 62 |  | 210372047
ALLSTYLE | R4H5S36*K*AAA* | AS*36A3Z*6G+V | *97CMN1002122A* | 33400 | 33400 | 15.2 | 12 | 7.8 |  | 62 |  | 210372046
ALLSTYLE | N4H5S36*K*AAA* | AS*36A3Z*6G+V | *97CMN1002122A* | 33400 | 33400 | 15.2 | 12 | 7.8 |  | 62 |  | 210372045
ALLSTYLE | R4H5S36*K*AAA* | AS*36A3Z*6G+V | *97CMN1002122A* | 33400 | 33400 | 15.2 | 12 | 7.8 |  | 62 |  | 210372043
ALLSTYLE | H4H5S36*K*AAA* | AS*36A3Z*6G+V | *97CMN1002122A* | 33400 | 33400 | 15.2 | 12 | 7.8 |  | 62 |  | 210372044
ALLSTYLE | N4H5S36*K*AAA* | AS*36A3Z*6G+V | *97CMN1002122A* | 33400 | 33400 | 15.2 | 12 | 7.8 |  | 62 |  | 210372042
ALLSTYLE | C4H5S36*K*AAA* | AS*36A3Z*6G+V | *97CMN1002122A* | 33400 | 33400 | 15.2 | 12 | 7.8 |  | 62 |  | 210372041
ALLSTYLE | R4H5S36*K*AAA* | AS*36A3Z*6G+V | *97CMN1002122A* | 33400 | 33400 | 15.2 | 12 | 7.8 |  | 62 |  | 210372040
ALLSTYLE | N4H5S36*K*AAA* | AS*36A3Z*6G+V | *97CMN1002122A* | 33400 | 33400 | 15.2 | 12 | 7.8 |  | 62 |  | 210372039
ALLSTYLE | C4H5S36*K*AAA* | AS*36A3Z*6G+V | *97CMN1002122A* | 33400 | 33400 | 15.2 | 12 | 7.8 |  | 62 |  | 210372038
ALLSTYLE | R4H5S36*K*AAA* | AS*36A3Z*6G+V | *97CMN1002122A* | 33400 | 33400 | 15.2 | 12 | 7.8 |  | 62 |  | 210372037
ALLSTYLE | N4H5S36*K*AAA* | AS*36A3Z*6G+V | *97CMN1002122A* | 33400 | 33400 | 15.2 | 12 | 7.8 |  | 62 |  | 210372036
ALLSTYLE | H4H5S36*K*AAA* | AS*36A3Z*6G+V | *97CMN1002122A* | 33400 | 33400 | 15.2 | 12 | 7.8 |  | 62 |  | 210372035
ALLSTYLE | R4H5S36*K*AAA* | AS*36A3Z*6G+V | *97CMN1002122A* | 33400 | 33400 | 15.2 | 12 | 7.8 |  | 62 |  | 210372034
ALLSTYLE | N4H5S36*K*AAA* | AS*36A3Z*6G+V | *97CMN1002122A* | 33400 | 33400 | 15.2 | 12 | 7.8 |  | 62 |  | 210372033
ALLSTYLE | H4H5S36*K*AAA* | AS*36A3Z*6G+V | *97CMN1002122A* | 33400 | 33400 | 15.2 | 12 | 7.8 |  | 62 |  | 210372032
ALLSTYLE | PH5SAN436**AA* | AS*36A3Z*6G+V | 987MB66100C21*** | 33400 | 33400 | 15.2 | 12 | 7.8 |  | 62 |  | 210372031
ALLSTYLE | GH5SAN436**AA* | AS*36A3Z*6G+V | 987MB66100C21*** | 33400 | 33400 | 15.2 | 12 | 7.8 |  | 62 |  | 210372030
ALLSTYLE | 215SAN036**AA* | AS*36A3Z*6G+V | 987MB66100C21*** | 33400 | 33400 | 15.2 | 12 | 7.8 |  | 62 |  | 210372028
ALLSTYLE | 225SAN036**AA* | AS*36A3Z*6G+V | 987MB66100C21*** | 33400 | 33400 | 15.2 | 12 | 7.8 |  | 62 |  | 210372029
ALLSTYLE | GH5SAN436**AA* | AS*36A3Z*6G+V | 59MN7B100C21**22 | 33400 | 33400 | 15.2 | 12 | 7.8 |  | 62 |  | 210372027
ALLSTYLE | 25SPA536A**30* | AS*36A3Z*6G+V | 59MN7B100C21**22 | 33400 | 33400 | 15.2 | 12 | 7.8 |  | 62 |  | 210372026
ALLSTYLE | 25SCA536A**30* | AS*36A3Z*6G+V | 59MN7B100C21**22 | 33400 | 33400 | 15.2 | 12 | 7.8 |  | 62 |  | 210372025
ALLSTYLE | W4H5S36*K*AAA* | AS*36A3Z*6G+V | WFEU100C060A* | 33400 | 33400 | 15.2 | 12 | 7.8 |  | 63 |  | 210371990
ALLSTYLE | W4H5S36*K*AAA* | AS*36A3Z*6G+V | WFEU100C060A* | 33400 | 33400 | 15.2 | 12 | 7.8 |  | 63 |  | 210371989
ALLSTYLE | T4H5S36*K*AAA* | AS*36A3Z*6G+V | *80ESU1002120A* | 33400 | 33400 | 15.2 | 12 | 7.8 |  | 63 |  | 210371988
ALLSTYLE | R4H5S36*K*AAA* | AS*36A3Z*6G+V | *80ESU1002120A* | 33400 | 33400 | 15.2 | 12 | 7.8 |  | 63 |  | 210371987
ALLSTYLE | N4H5S36*K*AAA* | AS*36A3Z*6G+V | *80ESU1002120A* | 33400 | 33400 | 15.2 | 12 | 7.8 |  | 63 |  | 210371986
ALLSTYLE | R4H5S36*K*AAA* | AS*36A3Z*6G+V | *80ESU1002120A* | 33400 | 33400 | 15.2 | 12 | 7.8 |  | 63 |  | 210371985
ALLSTYLE | N4H5S36*K*AAA* | AS*36A3Z*6G+V | *80ESU1002120A* | 33400 | 33400 | 15.2 | 12 | 7.8 |  | 63 |  | 210371984
ALLSTYLE | R4H5S36*K*AAA* | AS*36A3Z*6G+V | *80ESU1002120A* | 33400 | 33400 | 15.2 | 12 | 7.8 |  | 63 |  | 210371983
ALLSTYLE | N4H5S36*K*AAA* | AS*36A3Z*6G+V | *80ESU1002120A* | 33400 | 33400 | 15.2 | 12 | 7.8 |  | 63 |  | 210371980
ALLSTYLE | R4H5S36*K*AAA* | AS*36A3Z*6G+V | *80ESU1002120A* | 33400 | 33400 | 15.2 | 12 | 7.8 |  | 63 |  | 210371981
ALLSTYLE | N4H5S36*K*AAA* | AS*36A3Z*6G+V | *80ESU1002120A* | 33400 | 33400 | 15.2 | 12 | 7.8 |  | 63 |  | 210371982
ALLSTYLE | R4H5S36*K*AAA* | AS*36A3Z*6G+V | *80ESU1002120A* | 33400 | 33400 | 15.2 | 12 | 7.8 |  | 63 |  | 210371979
ALLSTYLE | N4H5S36*K*AAA* | AS*36A3Z*6G+V | *80ESU1002120A* | 33400 | 33400 | 15.2 | 12 | 7.8 |  | 63 |  | 210371978
ALLSTYLE | R4H5S36*K*AAA* | AS*36A3Z*6G+V | *80ESU1002120A* | 33400 | 33400 | 15.2 | 12 | 7.8 |  | 63 |  | 210371976
ALLSTYLE | C4H5S36*K*AAA* | AS*36A3Z*6G+V | *80ESU1002120A* | 33400 | 33400 | 15.2 | 12 | 7.8 |  | 63 |  | 210371977
ALLSTYLE | N4H5S36*K*AAA* | AS*36A3Z*6G+V | *80ESU1002120A* | 33400 | 33400 | 15.2 | 12 | 7.8 |  | 63 |  | 210371975
ALLSTYLE | H4H5S36*K*AAA* | AS*36A3Z*6G+V | *80ESU1002120A* | 33400 | 33400 | 15.2 | 12 | 7.8 |  | 63 |  | 210371974
ALLSTYLE | R4H5S36*K*AAA* | AS*36A3Z*6G+V | *80ESU1002120A* | 33400 | 33400 | 15.2 | 12 | 7.8 |  | 63 |  | 210371973
ALLSTYLE | C4H5S36*K*AAA* | AS*36A3Z*6G+V | *80ESU1002120A* | 33400 | 33400 | 15.2 | 12 | 7.8 |  | 63 |  | 210371971
ALLSTYLE | H4H5S36*K*AAA* | AS*36A3Z*6G+V | *80ES(N,L)0702116A* | 33400 | 33400 | 15.2 | 12 | 7.8 |  | 62 |  | 210371416
ALLSTYLE | R4H5S36*K*AAA* | AS*36A3Z*6G+V | *80ES(N,L)0702116A* | 33400 | 33400 | 15.2 | 12 | 7.8 |  | 62 |  | 210371415
ALLSTYLE | N4H5S36*K*AAA* | AS*36A3Z*6G+V | *80ES(N,L)0702116A* | 33400 | 33400 | 15.2 | 12 | 7.8 |  | 62 |  | 210371414
ALLSTYLE | PH5SAN436**AA* | AS*36A3Z*6G+V | PG80ES(A,L)A48070C** | 33400 | 33400 | 15.2 | 12 | 7.8 |  | 62 |  | 210371412
ALLSTYLE | H4H5S36*K*AAA* | AS*36A3Z*6G+V | *80ES(N,L)0702116A* | 33400 | 33400 | 15.2 | 12 | 7.8 |  | 62 |  | 210371413
ALLSTYLE | PH5SAN436**AA* | AS*36A3Z*6G+V | 8(0,1)*SA48070E21*** | 33400 | 33400 | 15.2 | 12 | 7.8 |  | 62 |  | 210371411
ALLSTYLE | 215SAN036**AA* | AS*36A3Z*6G+V | 8(0,1)*SA48070E21*** | 33400 | 33400 | 15.2 | 12 | 7.8 |  | 62 |  | 210371408
ALLSTYLE | GH5SAN436**AA* | AS*36A3Z*6G+V | 8(0,1)*SA48070E21*** | 33400 | 33400 | 15.2 | 12 | 7.8 |  | 62 |  | 210371410
ALLSTYLE | 225SAN036**AA* | AS*36A3Z*6G+V | 8(0,1)*SA48070E21*** | 33400 | 33400 | 15.2 | 12 | 7.8 |  | 62 |  | 210371409
ALLSTYLE | 25SCA536A**30* | AS*36A3Z*6G+V | 58S(B,C)*A070E21**16 | 33400 | 33400 | 15.2 | 12 | 7.8 |  | 62 |  | 210371405
ALLSTYLE | GH5SAN436**AA* | AS*36A3Z*6G+V | 58S(B,C)*A070E21**16 | 33400 | 33400 | 15.2 | 12 | 7.8 |  | 62 |  | 210371407
ALLSTYLE | 25SPA536A**30* | AS*36A3Z*6G+V | 58S(B,C)*A070E21**16 | 33400 | 33400 | 15.2 | 12 | 7.8 |  | 62 |  | 210371406
ALLSTYLE | BHP17L18P-**A | AS*24A36*4G+V | BG961UH045BE12 | 17000 | 17000 | 16 | 13.5 | 8.5 |  | 64 |  | 210373404
ALLSTYLE | 4HP17L18P-**A | AS*24A36*4G+V | 96G1UH070BE12 | 17000 | 17000 | 16 | 13.5 | 8.5 |  | 64 |  | 210373428
ALLSTYLE | BHP17L18P-**A | AS*24A36*4G+V | BG921UH070BE12 | 17000 | 17000 | 16.2 | 13.5 | 8.5 |  | 64 |  | 210373406
ALLSTYLE | BHP17L18P-**A | AS*24A36*4G+V | BG802UH090BV16 | 17000 | 17000 | 16 | 13.5 | 8.5 |  | 66 |  | 210373412
ALLSTYLE | BHP17L18P-**A | AS*24A36*4G+V | BG962UH070BV12 | 17000 | 17000 | 16.4 | 13.5 | 8.5 |  | 64 |  | 210373409
ALLSTYLE | BHP17L18P-**A | AS*24A36*4G+V | BG802UH090BE12 | 17000 | 17000 | 16.4 | 14 | 8.5 |  | 64 |  | 210373408
ALLSTYLE | BHP17L18P-**A | AS*24A36*4G+V | BG961UH070BE12 | 17000 | 17000 | 16 | 13.5 | 8.5 |  | 64 |  | 210373407
ALLSTYLE | BHP17L18P-**A | AS*24A36*4G+V | BG802UH070AV12 | 17000 | 17000 | 16 | 13.5 | 8.5 |  | 64 |  | 210373402
ALLSTYLE | BHP17L18P-**A | AS*24A36*4G+V | BG801UH045AE12 | 17000 | 17000 | 16.2 | 13.5 | 8.5 |  | 64 |  | 210373400
ALLSTYLE | NS17H18SA4-**A | AS*24A36*4G+V | NF97U070M3B-* | 17000 | 17000 | 16.4 | 13.5 | 8.5 |  | 65 |  | 210373398
ALLSTYLE | BHP17L18P-**A | AS*24A36*4G+V | BG801UH070AE12 | 17000 | 17000 | 16.4 | 13.5 | 8.5 |  | 65 |  | 210373399
ALLSTYLE | BHP17L18P-**A | AS*24A36*4G+V | BG802UH070AE12 | 17000 | 17000 | 16.4 | 13.5 | 8.5 |  | 64 |  | 210373401
ALLSTYLE | NS17H18SA4-**A | AS*24A36*4G+V | NF97X060V3B-* | 17000 | 17000 | 16.4 | 13.5 | 8.5 |  | 65 |  | 210373397
ALLSTYLE | NS17H18SA4-**A | AS*24A36*4G+V | NF96U070V3B-* | 17000 | 17000 | 16.4 | 13.5 | 8.5 |  | 65 |  | 210373389
ALLSTYLE | NS17H18SA4-**A | AS*24A36*4G+V | NF96U045V3B-* | 17000 | 17000 | 16 | 13.5 | 8.5 |  | 66 |  | 210373388
ALLSTYLE | NS17H18SA4-**A | AS*24A36*4G+V | NF80X080V4B-* | 17000 | 17000 | 16.4 | 13.5 | 8.5 |  | 64 |  | 210373394
ALLSTYLE | NS17H18SA4-**A | AS*24A36*4G+V | NF97X040V3B-* | 17000 | 17000 | 16.4 | 13.5 | 8.5 |  | 66 |  | 210373396
ALLSTYLE | NS17H18SA4-**A | AS*24A36*4G+V | NF96U070S3B-* | 17000 | 17000 | 16 | 13.5 | 8.5 |  | 64 |  | 210373393
ALLSTYLE | NS17H18SA4-**A | AS*24A36*4G+V | NF80U090V4B-* | 17000 | 17000 | 16 | 13.5 | 8.5 |  | 66 |  | 210373395
ALLSTYLE | NS17H18SA4-**A | AS*24A36*4G+V | NF96U045S3B-* | 17000 | 17000 | 16 | 13.5 | 8.5 |  | 66 |  | 210373392
ALLSTYLE | NS17H18SA4-**A | AS*24A36*4G+V | NF80U070S3B-* | 17000 | 17000 | 16.4 | 13.5 | 8.5 |  | 65 |  | 210373390
ALLSTYLE | NS17H18SA4-**A | AS*24A36*4G+V | NF95X060S3B-* | 17000 | 17000 | 16 | 13.5 | 8.5 |  | 64 |  | 210373386
ALLSTYLE | NS17H18SA4-**A | AS*24A36*4G+V | NF95X040S3B-* | 17000 | 17000 | 16 | 13.5 | 8.5 |  | 66 |  | 210373385
ALLSTYLE | NS17H18SA4-**A | AS*24A36*4G+V | NF80U070V3A-* | 17000 | 17000 | 16 | 13.5 | 8.5 |  | 64 |  | 210373383
ALLSTYLE | NS17H18SA4-**A | AS*24A36*4G+V | NF80X060V3A-* | 17000 | 17000 | 16.6 | 14 | 8.5 |  | 64 |  | 210373382
ALLSTYLE | 4HP17L36P-**A | ASL*3624A36G+V | 96G1UH070BE12 | 33400 | 33400 | 15.8 | 12.5 | 7.8 |  | 65 |  | 210376545
ALLSTYLE | 4HP17L36P-**A | ASL*3624A36G+V | 96G1UH030BE08 | 33400 | 33400 | 15.8 | 12.5 | 7.8 |  | 66 |  | 210376544
ALLSTYLE | 4HP17L36P-**A | ASL*3624A36G+V | 96G2UH045BE12 | 33400 | 33400 | 16 | 13 | 7.8 |  | 65 |  | 210376541
ALLSTYLE | 4HP17L36P-**A | ASL*3624A36G+V | 92G1UH030BE12 | 33400 | 33400 | 15.6 | 12.5 | 7.8 |  | 66 |  | 210376543
ALLSTYLE | 4HP17L36P-**A | ASL*3624A36G+V | 95G1UH060BE12X | 33400 | 33400 | 16 | 13 | 7.8 |  | 65 |  | 210376538
ALLSTYLE | HRG1524S1R-**A | ASL*2418A36G+V |  | 22000 | 22000 | 15.8 | 13 | 8 |  | 64 |  | 210376540
ALLSTYLE | 4SHP17LE130P-**A | ASL*3624A36G+V | A96UH2E070B12 | 28000 | 27600 | 15.4 | 12.5 | 7.8 |  | 66 |  | 210376833
ALLSTYLE | 4HP17L36P-**A | ASL*3624A36G+V | 80G2UH090BE12 | 33400 | 33400 | 16.4 | 13 | 7.8 |  | 65 |  | 210376539
ALLSTYLE | 4HP17L36P-**A | ASL*3624A36G+V | 96G2UH045BV12 | 33400 | 33400 | 15.4 | 12.5 | 7.8 |  | 67 |  | 210376491
ALLSTYLE | 4HP17L36P-**A | ASL*3624A36G+V | 92G1UH045BE12 | 33400 | 33400 | 15.8 | 12.5 | 7.8 |  | 65 |  | 210376536
ALLSTYLE | HRG1524S1R-**A | ASL*2418A36G+V |  | 22000 | 22000 | 15.8 | 13 | 8 |  | 64 |  | 210376531
ALLSTYLE | 4HP17L36P-**A | ASL*3624A36G+V | 92G1UH070BE12 | 33400 | 33400 | 16 | 13 | 7.8 |  | 65 |  | 210376537
ALLSTYLE | 4HP17L36P-**A | ASL*3624A36G+V | 80G2UH090BE16L | 33400 | 33400 | 16.4 | 13 | 7.8 |  | 65 |  | 210376535
ALLSTYLE | 4SHP17LE130P-**A | ASL*3624A36G+V | A96UH2E045B12 | 28000 | 27800 | 15.6 | 12.5 | 7.8 |  | 65 |  | 210376832
ALLSTYLE | 4HP17L36P-**A | ASL*3624A36G+V | 80G2UH070AV12 | 33400 | 33400 | 15.8 | 12.5 | 7.8 |  | 66 |  | 210376532
ALLSTYLE | 4HP17L36P-**A | ASL*3624A36G+V | 80G2UH045AE12 | 33400 | 33400 | 16 | 13 | 7.8 |  | 66 |  | 210376530
ALLSTYLE | 4HP17L36P-**A | ASL*3624A36G+V | 80G2UH090BE16 | 33400 | 33400 | 16.4 | 13 | 7.8 |  | 65 |  | 210376534
ALLSTYLE | 4HP17L36P-**A | ASL*3624A36G+V | 80G1UH080BE16X | 33400 | 33400 | 16 | 13 | 7.8 |  | 65 |  | 210376533
ALLSTYLE | 4HP17L36P-**A | ASL*3624A36G+V | 80G1UH060AE12X | 33400 | 33400 | 15.8 | 12.5 | 7.8 |  | 65 |  | 210376529
ALLSTYLE | 4HP17L36P-**A | ASL*3624A36G+V | 80G1UH040AE12X | 33400 | 33400 | 15.8 | 12.5 | 7.8 |  | 65 |  | 210376528
ALLSTYLE | 4HP17L36P-**A | ASL*3624A36G+V | 80G1UH070AE12L | 33400 | 33400 | 16 | 13 | 7.8 |  | 66 |  | 210376527
ALLSTYLE | 4HP17L36P-**A | ASL*3624A36G+V | 80G1UH070AE12 | 33400 | 33400 | 16 | 13 | 7.8 |  | 66 |  | 210376526
ALLSTYLE | 4HP17L36P-**A | ASL*3624A36G+V | 80G1UH045AE12 | 33400 | 33400 | 16 | 13 | 7.8 |  | 65 |  | 210376525
ALLSTYLE | 4HP17L36P-**A | ASL*3624A36G+V | 80G2UH090BV16 | 33400 | 33400 | 16.2 | 13 | 7.8 |  | 66 |  | 210376518
ALLSTYLE | 4HP17L36P-**A | ASL*3624A36G+V | 96G2UH070BE12 | 33400 | 33400 | 15.8 | 12.5 | 7.8 |  | 66 |  | 210376517
ALLSTYLE | 4HP17L36P-**A | ASL*3624A36G+V | 80G1UH090BE16 | 33400 | 33400 | 16.6 | 13.5 | 7.8 |  | 65 |  | 210376524
ALLSTYLE | 4HP17L36P-**A | ASL*3624A36G+V | 80G2UH070AE12L | 33400 | 33400 | 16 | 13 | 7.8 |  | 65 |  | 210376522
ALLSTYLE | 4SHP17LE124P-**A | ASL*2418A36G+V |  | 22000 | 21600 | 16.2 | 13.5 | 8.1 |  | 63 |  | 210376523
ALLSTYLE | 4HP17L36P-**A | ASL*3624A36G+V | 80G2UH070AE12 | 33400 | 33400 | 16 | 13 | 7.8 |  | 65 |  | 210376521
ALLSTYLE | 4HP17L36P-**A | ASL*3624A36G+V | 96G2UH045BV12 | 33400 | 33400 | 15.4 | 12.5 | 7.8 |  | 67 |  | 210376519
ALLSTYLE | 4HP17L36P-**A | ASL*3624A36G+V | 95G1UH040BE12X | 33400 | 33400 | 15.8 | 12.5 | 7.8 |  | 65 |  | 210376516
ALLSTYLE | 4HP17L36P-**A | ASL*3624A36G+V | 96G1UH030BE08 | 33400 | 33400 | 15.8 | 12.5 | 7.8 |  | 66 |  | 210376514
ALLSTYLE | 4HP17L36P-**A | ASL*3624A36G+V | 96G1UH070BE12 | 33400 | 33400 | 15.8 | 12.5 | 7.8 |  | 65 |  | 210376515
ALLSTYLE | 4HP17L36P-**A | ASL*3624A36G+V | 92G1UH030BE12 | 33400 | 33400 | 15.6 | 12.5 | 7.8 |  | 66 |  | 210376513
ALLSTYLE | 4HP17L36P-**A | ASL*3624A36G+V | 80G1UH070BE12 | 33400 | 33400 | 16.2 | 13 | 7.8 |  | 66 |  | 210376483
ALLSTYLE | 4HP17L36P-**A | ASL*3624A36G+V | 96G2UH045BE12 | 33400 | 33400 | 16 | 13 | 7.8 |  | 65 |  | 210376511
ALLSTYLE | 4HP17L36P-**A | ASL*3624A36G+V | 95G1UH060BE12X | 33400 | 33400 | 16 | 13 | 7.8 |  | 65 |  | 210376509
ALLSTYLE | 4SHP17LE130P-**A | ASL*3624A36G+V | A96UH1E070B12 | 28000 | 27800 | 15.4 | 12.5 | 7.8 |  | 65 |  | 210376830
ALLSTYLE | 4HP17L36P-**A | ASL*3624A36G+V | 80G2UH090BE12 | 33400 | 33400 | 16.4 | 13 | 7.8 |  | 65 |  | 210376510
ALLSTYLE | 4HP17L36P-**A | ASL*3624A36G+V | 92G1UH070BE12 | 33400 | 33400 | 16 | 13 | 7.8 |  | 65 |  | 210376508
ALLSTYLE | 4HP17L36P-**A | ASL*3624A36G+V | 92G1UH045BE12 | 33400 | 33400 | 15.8 | 12.5 | 7.8 |  | 65 |  | 210376507
ALLSTYLE | 4SHP17LE130P-**A | ASL*3624A36G+V | A80UH2E090B12 | 28000 | 27800 | 15.8 | 13 | 8.1 |  | 65 |  | 210376831
ALLSTYLE | PH7TAN436**AA* | AS*36A3Z*6G+V | 935CA66100C21*** | 33400 | 33400 | 16 | 12 | 7.8 |  | 64 |  | 210369058
ALLSTYLE | N4H7T36*K*AAA* | AS*36A3Z*6G+V | *95CSU1002122A* | 33400 | 33400 | 16 | 12 | 7.8 |  | 64 |  | 210369056
ALLSTYLE | N4H7T36*K*AAA* | AS*36A3Z*6G+V | *95CSU1002122A* | 33400 | 33400 | 16 | 12 | 7.8 |  | 64 |  | 210369057
ALLSTYLE | N4H7T36*K*AAA* | AS*36A3Z*6G+V | *95CSU1002122A* | 33400 | 33400 | 16 | 12 | 7.8 |  | 64 |  | 210369054
ALLSTYLE | N4H7T36*K*AAA* | AS*36A3Z*6G+V | *95CSU1002122A* | 33400 | 33400 | 16 | 12 | 7.8 |  | 64 |  | 210369055
ALLSTYLE | N4H7T36*K*AAA* | AS*36A3Z*6G+V | *95CSU1002122A* | 33400 | 33400 | 16 | 12 | 7.8 |  | 64 |  | 210369052
ALLSTYLE | N4H7T36*K*AAA* | AS*36A3Z*6G+V | *95CSU1002122A* | 33400 | 33400 | 16 | 12 | 7.8 |  | 64 |  | 210369053
ALLSTYLE | N4H7T36*K*AAA* | AS*36A3Z*6G+V | *95CSU1002122A* | 33400 | 33400 | 16 | 12 | 7.8 |  | 64 |  | 210369051
ALLSTYLE | GH7TAN436**AA* | AS*36A3Z*6G+V | 59CU5A100C21**22 | 33400 | 33400 | 16 | 12 | 7.8 |  | 64 |  | 210369048
ALLSTYLE | GH7TAN436**AA* | AS*36A3Z*6G+V | 935CA66100C21*** | 33400 | 33400 | 16 | 12 | 7.8 |  | 64 |  | 210369047
ALLSTYLE | N4H7T36*K*AAA* | AS*36A3Z*6G+V | *95CSU1002122A* | 33400 | 33400 | 16 | 12 | 7.8 |  | 64 |  | 210369049
ALLSTYLE | N4H7T36*K*AAA* | AS*36A3Z*6G+V | *95CSU1002122A* | 33400 | 33400 | 16 | 12 | 7.8 |  | 64 |  | 210369050
ALLSTYLE | N4H7T36*K*AAA* | AS*36A3Z*6G+V | *95CSU0802120A* | 33400 | 33400 | 16 | 12 | 7.8 |  | 65 |  | 210369042
ALLSTYLE | 227TAN036**AA* | AS*36A3Z*6G+V | 935CA66100C21*** | 33400 | 33400 | 16 | 12 | 7.8 |  | 64 |  | 210369046
ALLSTYLE | PH7TAN436**AA* | AS*36A3Z*6G+V | 935CA60080C21*** | 33400 | 33400 | 16 | 12 | 7.8 |  | 65 |  | 210369044
ALLSTYLE | N4H7T36*K*AAA* | AS*36A3Z*6G+V | *95CSU0802120A* | 33400 | 33400 | 16 | 12 | 7.8 |  | 65 |  | 210369043
ALLSTYLE | 25TPA736A**30* | AS*36A3Z*6G+V | 59CU5A100C21**22 | 33400 | 33400 | 16 | 12 | 7.8 |  | 64 |  | 210369045
ALLSTYLE | N4H7T36*K*AAA* | AS*36A3Z*6G+V | *95CSU0802120A* | 33400 | 33400 | 16 | 12 | 7.8 |  | 65 |  | 210369039
ALLSTYLE | N4H7T36*K*AAA* | AS*36A3Z*6G+V | *95CSU0802120A* | 33400 | 33400 | 16 | 12 | 7.8 |  | 65 |  | 210369041
ALLSTYLE | N4H7T36*K*AAA* | AS*36A3Z*6G+V | *95CSU0802120A* | 33400 | 33400 | 16 | 12 | 7.8 |  | 65 |  | 210369038
ALLSTYLE | N4H7T36*K*AAA* | AS*36A3Z*6G+V | *95CSU0802120A* | 33400 | 33400 | 16 | 12 | 7.8 |  | 65 |  | 210369040
ALLSTYLE | N4H7T36*K*AAA* | AS*36A3Z*6G+V | *95CSU0802120A* | 33400 | 33400 | 16 | 12 | 7.8 |  | 65 |  | 210369037
ALLSTYLE | 227TAN036**AA* | AS*36A3Z*6G+V | 935CA60080C21*** | 33400 | 33400 | 16 | 12 | 7.8 |  | 65 |  | 210369032
ALLSTYLE | N4H7T36*K*AAA* | AS*36A3Z*6G+V | *95CSU0802120A* | 33400 | 33400 | 16 | 12 | 7.8 |  | 65 |  | 210369036
ALLSTYLE | N4H7T36*K*AAA* | AS*36A3Z*6G+V | *95CSU0802120A* | 33400 | 33400 | 16 | 12 | 7.8 |  | 65 |  | 210369035
ALLSTYLE | 4HP17L24P-**A | AS*24A36*4G+V | 80G2DF070AE12 | 22000 | 21200 | 15.8 | 13 | 8.5 |  | 64 |  | 210374125
ALLSTYLE | 4HP17L24P-**A | AS*24A36*4G+V | 80G1DF070BE12 | 22000 | 21200 | 15.6 | 13 | 8.5 |  | 64 |  | 210374126
ALLSTYLE | 4HP17L24P-**A | AS*24A36*4G+V | 80G1DF045AE12 | 22000 | 21400 | 15.6 | 13 | 8.5 |  | 64 |  | 210374124
ALLSTYLE | 4HP17L24P-**A | AS*24A36*4G+V | 80G1DF070AE12 | 22000 | 21400 | 15.6 | 13 | 8.5 |  | 64 |  | 210374123
ALLSTYLE | 4HP17L24P-**A | AS*24A36*4G+V | 80G2UH090BE16 | 22000 | 21600 | 16.4 | 13.5 | 8.5 |  | 63 |  | 210374121
ALLSTYLE | 4HP17L24P-**A | AS*24A36*4G+V | 96G2UH070BV12 | 22000 | 21400 | 16.4 | 13 | 8.5 |  | 64 |  | 210374118
ALLSTYLE | 4HP17L24P-**A | AS*24A36*4G+V | 80G1UH090BE16 | 22000 | 21600 | 16.4 | 13.5 | 8.5 |  | 63 |  | 210374119
ALLSTYLE | 4HP17L24P-**A | AS*24A36*4G+V | 96G2UH045BV12 | 22000 | 21600 | 16 | 13 | 8.5 |  | 63 |  | 210374117
ALLSTYLE | 4HP17L24P-**A | AS*24A36*4G+V | 96G2UH070BE12 | 22000 | 21800 | 15.8 | 13 | 8.5 |  | 63 |  | 210374115
ALLSTYLE | 4HP17L24P-**A | AS*24A36*4G+V | 80G2UH090BV16 | 22000 | 21400 | 16 | 13 | 8.5 |  | 64 |  | 210374116
ALLSTYLE | 4HP17L24P-**A | AS*24A36*4G+V | 80G2UH090BE12 | 22000 | 21800 | 16 | 13 | 8.5 |  | 63 |  | 210374113
ALLSTYLE | 4HP17L24P-**A | AS*24A36*4G+V | 95G1UH060BE12X | 22000 | 22000 | 15.6 | 12.5 | 8.5 |  | 64 |  | 210374112
ALLSTYLE | 4HP17L24P-**A | AS*24A36*4G+V | 92G1UH045BE12 | 22000 | 21800 | 15.8 | 13 | 8.5 |  | 63 |  | 210374100
ALLSTYLE | 4HP17L24P-**A | AS*24A36*4G+V | 80G1UH070BE12 | 22000 | 21400 | 16.4 | 13 | 8.5 |  | 64 |  | 210374098
ALLSTYLE | 4HP17L24P-**A | AS*24A36*4G+V | 95G1UH040BE12X | 22000 | 22000 | 15.6 | 12.5 | 8.5 |  | 64 |  | 210374111
ALLSTYLE | 4HP17L24P-**A | AS*24A36*4G+V | 96G1UH070BE12 | 22000 | 22000 | 15.6 | 12.5 | 8.5 |  | 64 |  | 210374110
ALLSTYLE | 4HP17L24P-**A | AS*24A36*4G+V | 96G1UH045BE12 | 22000 | 22000 | 15.6 | 12.5 | 8.5 |  | 64 |  | 210374106
ALLSTYLE | 4HP17L24P-**A | AS*24A36*4G+V | 96G1UH030BE08 | 22000 | 21200 | 16 | 13 | 8.5 |  | 63 |  | 210374102
ALLSTYLE | 4HP17L24P-**A | AS*24A36*4G+V | 92G1UH070BE12 | 22000 | 21800 | 16 | 13 | 8.5 |  | 63 |  | 210374101
ALLSTYLE | 4HP17L24P-**A | AS*24A36*4G+V | 96G2UH045BE12 | 22000 | 21800 | 15.8 | 13 | 8.5 |  | 63 |  | 210374068
ALLSTYLE | 4HP17L24P-**A | AS*24A36*4G+V | 92G1UH030BE12 | 22000 | 21200 | 16.2 | 13 | 8.5 |  | 63 |  | 210374099
ALLSTYLE | 4HP17L24P-**A | AS*24A36*4G+V | 80G2UH070AV12 | 22000 | 21600 | 16.2 | 13 | 8.5 |  | 63 |  | 210374097
ALLSTYLE | 4HP17L24P-**A | AS*24A36*4G+V | 80G1UH040AE12X | 22000 | 21600 | 16 | 13 | 8.5 |  | 64 |  | 210374095
ALLSTYLE | 4HP17L24P-**A | AS*24A36*4G+V | 80G1UH060AE12X | 22000 | 21600 | 16 | 13 | 8.5 |  | 64 |  | 210374096
ALLSTYLE | 4HP17L24P-**A | AS*24A36*4G+V | 80G2UH070AE12L | 22000 | 21800 | 16 | 13 | 8.5 |  | 63 |  | 210374094
ALLSTYLE | 4HP17L24P-**A | AS*24A36*4G+V | 80G2UH070AE12 | 22000 | 21800 | 16 | 13 | 8.5 |  | 63 |  | 210374093
ALLSTYLE | 4HP17L24P-**A | AS*24A36*4G+V | 80G1UH045AE12 | 22000 | 21200 | 16.2 | 13 | 8.5 |  | 63 |  | 210374091
ALLSTYLE | 4HP17L24P-**A | AS*24A36*4G+V | 92G1DF070BE12 | 22000 | 21600 | 15.6 | 13 | 8.5 |  | 64 |  | 210374084
ALLSTYLE | 4HP17L24P-**A | AS*24A36*4G+V | 80G2UH045AE12 | 22000 | 21200 | 16.4 | 13 | 8.5 |  | 63 |  | 210374092
ALLSTYLE | 4HP17L24P-**A | AS*24A36*4G+V | 80G1DF070AE12 | 22000 | 21400 | 15.6 | 13 | 8.5 |  | 64 |  | 210374077
ALLSTYLE | 4HP17L24P-**A | AS*24A36*4G+V | 80G1UH070AE12L | 22000 | 21400 | 16.2 | 13 | 8.5 |  | 64 |  | 210374090
ALLSTYLE | 4HP17L24P-**A | AS*24A36*4G+V | 80G1UH070AE12 | 22000 | 21400 | 16.2 | 13 | 8.5 |  | 64 |  | 210374089
ALLSTYLE | 4HP17L24P-**A | AS*24A36*4G+V | 80G2DF090BE16 | 22000 | 21200 | 15.6 | 13 | 8.5 |  | 64 |  | 210374088
ALLSTYLE | 4HP17L24P-**A | AS*24A36*4G+V | 96G2DF045BE12 | 22000 | 21600 | 15.4 | 12.5 | 8.5 |  | 64 |  | 210374086
ALLSTYLE | 4HP17L24P-**A | AS*24A36*4G+V | 80G1DF090BE16 | 22000 | 21200 | 15.8 | 13 | 8.5 |  | 64 |  | 210374087
ALLSTYLE | 4HP17L24P-**A | AS*24A36*4G+V | 96G1DF045BE12 | 22000 | 21600 | 15.6 | 12.5 | 8.5 |  | 64 |  | 210374085
ALLSTYLE | 4HP17L24P-**A | AS*24A36*4G+V | 92G1DF045BE12 | 22000 | 21600 | 15.6 | 13 | 8.5 |  | 64 |  | 210374083
ALLSTYLE | 4HP17L24P-**A | AS*24A36*4G+V | 96G1DF070BE16 | 22000 | 21600 | 15.2 | 12.5 | 8.5 |  | 65 |  | 210374081
ALLSTYLE | 4HP17L24P-**A | AS*24A36*4G+V | 96G2DF070BE16 | 22000 | 21600 | 15.2 | 12.5 | 8.5 |  | 64 |  | 210374082
ALLSTYLE | 4HP17L24P-**A | AS*24A36*4G+V | 80G1DF070BE12 | 22000 | 21200 | 15.6 | 13 | 8.5 |  | 64 |  | 210374080
ALLSTYLE | 4HP17L24P-**A | AS*24A36*4G+V | 80G2DF070AE12 | 22000 | 21200 | 15.8 | 13 | 8.5 |  | 64 |  | 210374079
ALLSTYLE | 4HP17L24P-**A | AS*24A36*4G+V | 80G1DF045AE12 | 22000 | 21400 | 15.6 | 13 | 8.5 |  | 64 |  | 210374078
ALLSTYLE | 4HP17L24P-**A | AS*24A36*4G+V | 80G2UH090BE16L | 22000 | 21600 | 16.4 | 13.5 | 8.5 |  | 63 |  | 210374076
ALLSTYLE | 4HP17L24P-**A | AS*24A36*4G+V | 80G2UH090BE16 | 22000 | 21600 | 16.4 | 13.5 | 8.5 |  | 63 |  | 210374075
ALLSTYLE | 4HP17L24P-**A | AS*24A36*4G+V | 96G1UH030BE08 | 22000 | 21200 | 16 | 13 | 8.5 |  | 63 |  | 210374062
ALLSTYLE | 4HP17L24P-**A | AS*24A36*4G+V | 96G2UH070BV12 | 22000 | 21400 | 16.4 | 13 | 8.5 |  | 64 |  | 210374072
ALLSTYLE | 4HP17L24P-**A | AS*24A36*4G+V | 80G1UH080BE16X | 22000 | 21600 | 15.8 | 13 | 8.5 |  | 64 |  | 210374074
ALLSTYLE | 4HP17L24P-**A | AS*24A36*4G+V | 80G1UH090BE16 | 22000 | 21600 | 16.4 | 13.5 | 8.5 |  | 63 |  | 210374073
ALLSTYLE | 4HP17L24P-**A | AS*24A36*4G+V | 96G2UH045BV12 | 22000 | 21600 | 16 | 13 | 8.5 |  | 63 |  | 210374071
ALLSTYLE | 4HP17L24P-**A | AS*24A36*4G+V | 80G2UH090BV16 | 22000 | 21400 | 16 | 13 | 8.5 |  | 64 |  | 210374070
ALLSTYLE | 4HP17L24P-**A | AS*24A36*4G+V | 92G1UH030BE12 | 22000 | 21200 | 16.2 | 13 | 8.5 |  | 63 |  | 210374059
ALLSTYLE | 4HP17L24P-**A | AS*24A36*4G+V | 96G2UH070BE12 | 22000 | 21800 | 15.8 | 13 | 8.5 |  | 63 |  | 210374069
ALLSTYLE | 4HP17L24P-**A | AS*24A36*4G+V | 95G1UH060BE12X | 22000 | 22000 | 15.6 | 12.5 | 8.5 |  | 64 |  | 210374066
ALLSTYLE | 4HP17L24P-**A | AS*24A36*4G+V | 96G1UH070BE12 | 22000 | 22000 | 15.6 | 12.5 | 8.5 |  | 64 |  | 210374064
ALLSTYLE | 4HP17L24P-**A | AS*24A36*4G+V | 80G2UH090BE12 | 22000 | 21800 | 16 | 13 | 8.5 |  | 63 |  | 210374067
ALLSTYLE | 4HP17L24P-**A | AS*24A36*4G+V | 95G1UH040BE12X | 22000 | 22000 | 15.6 | 12.5 | 8.5 |  | 64 |  | 210374065
ALLSTYLE | 4HP17L24P-**A | AS*24A36*4G+V | 96G1UH045BE12 | 22000 | 22000 | 15.6 | 12.5 | 8.5 |  | 64 |  | 210374063
ALLSTYLE | 4HP17L24P-**A | AS*24A36*4G+V | 92G1UH045BE12 | 22000 | 21800 | 15.8 | 13 | 8.5 |  | 63 |  | 210374060
ALLSTYLE | 4HP17L24P-**A | AS*24A36*4G+V | 92G1UH070BE12 | 22000 | 21800 | 16 | 13 | 8.5 |  | 63 |  | 210374061
ALLSTYLE | 4HP17L24P-**A | AS*24A36*4G+V | 96G1UH070BE12 | 22000 | 22000 | 15.6 | 12.5 | 8.5 |  | 64 |  | 210374010
ALLSTYLE | 4HP17L24P-**A | AS*24A36*4G+V | 80G1UH070BE12 | 22000 | 21400 | 16.4 | 13 | 8.5 |  | 64 |  | 210374058
ALLSTYLE | 4HP17L24P-**A | AS*24A36*4G+V | 80G2UH070AV12 | 22000 | 21600 | 16.2 | 13 | 8.5 |  | 63 |  | 210374057
ALLSTYLE | 4HP17L24P-**A | AS*24A36*4G+V | 80G1UH060AE12X | 22000 | 21600 | 16 | 13 | 8.5 |  | 64 |  | 210374056
ALLSTYLE | 4HP17L24P-**A | AS*24A36*4G+V | 80G1UH040AE12X | 22000 | 21600 | 16 | 13 | 8.5 |  | 64 |  | 210374055
ALLSTYLE | 4HP17L24P-**A | AS*24A36*4G+V | 80G1UH070AE12L | 22000 | 21400 | 16.2 | 13 | 8.5 |  | 64 |  | 210374050
ALLSTYLE | 4HP17L24P-**A | AS*24A36*4G+V | 80G2UH045AE12 | 22000 | 21200 | 16.4 | 13 | 8.5 |  | 63 |  | 210374052
ALLSTYLE | 4HP17L24P-**A | AS*24A36*4G+V | 80G2UH070AE12L | 22000 | 21800 | 16 | 13 | 8.5 |  | 63 |  | 210374054
ALLSTYLE | 4HP17L24P-**A | AS*24A36*4G+V | 80G2UH070AE12 | 22000 | 21800 | 16 | 13 | 8.5 |  | 63 |  | 210374053
ALLSTYLE | 4HP17L24P-**A | AS*24A36*4G+V | 80G1UH070AE12 | 22000 | 21400 | 16.2 | 13 | 8.5 |  | 64 |  | 210374049
ALLSTYLE | 4HP17L24P-**A | AS*24A36*4G+V | 80G1UH045AE12 | 22000 | 21200 | 16.2 | 13 | 8.5 |  | 63 |  | 210374051
ALLSTYLE | 4HP17L24P-**A | AS*24A36*4G+V | 80G1DF090BE16 | 22000 | 21200 | 15.8 | 13 | 8.5 |  | 64 |  | 210374047
ALLSTYLE | 4HP17L24P-**A | AS*24A36*4G+V | 80G2DF090BE16 | 22000 | 21200 | 15.6 | 13 | 8.5 |  | 64 |  | 210374048
ALLSTYLE | 4HP17L24P-**A | AS*24A36*4G+V | 96G2DF045BE12 | 22000 | 21600 | 15.4 | 12.5 | 8.5 |  | 64 |  | 210374046
ALLSTYLE | 4HP17L24P-**A | AS*24A36*4G+V | 96G1DF045BE12 | 22000 | 21600 | 15.6 | 12.5 | 8.5 |  | 64 |  | 210374045
ALLSTYLE | 4HP17L24P-**A | AS*24A36*4G+V | 92G1DF070BE12 | 22000 | 21600 | 15.6 | 13 | 8.5 |  | 64 |  | 210374044
ALLSTYLE | 4HP17L24P-**A | AS*24A36*4G+V | 80G1UH080BE16X | 22000 | 21600 | 15.8 | 13 | 8.5 |  | 64 |  | 210374020
ALLSTYLE | 4HP17L24P-**A | AS*24A36*4G+V | 96G2DF070BE16 | 22000 | 21600 | 15.2 | 12.5 | 8.5 |  | 64 |  | 210374042
ALLSTYLE | 4HP17L24P-**A | AS*24A36*4G+V | 92G1DF045BE12 | 22000 | 21600 | 15.6 | 13 | 8.5 |  | 64 |  | 210374043
ALLSTYLE | 4HP17L24P-**A | AS*24A36*4G+V | 96G2UH045BV12 | 22000 | 21600 | 16 | 13 | 8.5 |  | 63 |  | 210374017
ALLSTYLE | 4HP17L24P-**A | AS*24A36*4G+V | 96G1DF070BE16 | 22000 | 21600 | 15.2 | 12.5 | 8.5 |  | 65 |  | 210374041
ALLSTYLE | PH7TAN436**AA* | AS*36A3Z*6G+V | 926TB66120V24*** | 33400 | 33400 | 15.5 | 12 | 7.8 |  | 62 |  | 210369302
ALLSTYLE | PH7TAN436**AA* | AS*36A3Z*6G+V | PG96VTAA66120D** | 33400 | 33400 | 15.5 | 12 | 7.8 |  | 62 |  | 210369303
ALLSTYLE | N4H7T36*K*AAA* | AS*36A3Z*6G+V | *96VTN1202422A* | 33400 | 33400 | 15.5 | 12 | 7.8 |  | 62 |  | 210369301
ALLSTYLE | N4H7T36*K*AAA* | AS*36A3Z*6G+V | *96VTN1202422A* | 33400 | 33400 | 15.5 | 12 | 7.8 |  | 62 |  | 210369300
ALLSTYLE | N4H7T36*K*AAA* | AS*36A3Z*6G+V | *96VTN1202422A* | 33400 | 33400 | 15.5 | 12 | 7.8 |  | 62 |  | 210369297
ALLSTYLE | N4H7T36*K*AAA* | AS*36A3Z*6G+V | *96VTN1202422A* | 33400 | 33400 | 15.5 | 12 | 7.8 |  | 62 |  | 210369295
ALLSTYLE | N4H7T36*K*AAA* | AS*36A3Z*6G+V | *96VTN1202422A* | 33400 | 33400 | 15.5 | 12 | 7.8 |  | 62 |  | 210369299
ALLSTYLE | N4H7T36*K*AAA* | AS*36A3Z*6G+V | *96VTN1202422A* | 33400 | 33400 | 15.5 | 12 | 7.8 |  | 62 |  | 210369294
ALLSTYLE | N4H7T36*K*AAA* | AS*36A3Z*6G+V | *96VTN1202422A* | 33400 | 33400 | 15.5 | 12 | 7.8 |  | 62 |  | 210369296
ALLSTYLE | N4H7T36*K*AAA* | AS*36A3Z*6G+V | *96VTN1202422A* | 33400 | 33400 | 15.5 | 12 | 7.8 |  | 62 |  | 210369298
ALLSTYLE | N4H7T36*K*AAA* | AS*36A3Z*6G+V | *96VTN1202422A* | 33400 | 33400 | 15.5 | 12 | 7.8 |  | 62 |  | 210369293
ALLSTYLE | GH7TAN436**AA* | AS*36A3Z*6G+V | 59TP6B120V24**22 | 33400 | 33400 | 15.5 | 12 | 7.8 |  | 62 |  | 210369292
ALLSTYLE | 227TAN036**AA* | AS*36A3Z*6G+V | 926TB66120V24*** | 33400 | 33400 | 15.5 | 12 | 7.8 |  | 62 |  | 210369290
ALLSTYLE | GH7TAN436**AA* | AS*36A3Z*6G+V | 926TB66120V24*** | 33400 | 33400 | 15.5 | 12 | 7.8 |  | 62 |  | 210369291
ALLSTYLE | 25TPA736A**30* | AS*36A3Z*6G+V | 59TP6B120V24**22 | 33400 | 33400 | 15.5 | 12 | 7.8 |  | 62 |  | 210369289
ALLSTYLE | 4HP17L18P-**A | AS*24A30*6G+V | 80G1UH070BE12 | 17000 | 17000 | 16.8 | 13.5 | 8.5 |  | 61 |  | 210373778
ALLSTYLE | 4HP17L18P-**A | AS*24A30*6G+V | 80G2UH070AV12 | 17000 | 17000 | 16.6 | 13.5 | 8.5 |  | 64 |  | 210373777
ALLSTYLE | 4HP17L18P-**A | AS*24A30*6G+V | 96G1UH045BE12 | 17000 | 17000 | 16.4 | 13.5 | 8.5 |  | 61 |  | 210373779
ALLSTYLE | 4HP17L18P-**A | AS*24A30*6G+V | 80G1UH060AE12X | 17000 | 16800 | 16 | 13.5 | 8.5 |  | 61 |  | 210373773
ALLSTYLE | HRG1**8S1R-**A | AS*24A36*4G+V | GUH96C070B3M | 17000 | 17000 | 16 | 13.5 | 8.5 |  | 64 |  | 210373727
ALLSTYLE | 4HP17L18P-**A | AS*24A30*6G+V | 80G2UH070AE12 | 17000 | 17000 | 16.8 | 13.5 | 8.5 |  | 61 |  | 210373774
ALLSTYLE | 4HP17L18P-**A | AS*24A30*6G+V | 80G1UH040AE12X | 17000 | 16800 | 16 | 13.5 | 8.5 |  | 61 |  | 210373772
ALLSTYLE | 4HP17L18P-**A | AS*24A30*6G+V | 80G1UH070AE12L | 17000 | 17000 | 16.4 | 13.5 | 8.5 |  | 61 |  | 210373770
ALLSTYLE | 4HP17L18P-**A | AS*24A30*6G+V | 80G1UH045AE12 | 17000 | 17000 | 16.8 | 13.5 | 8.5 |  | 61 |  | 210373771
ALLSTYLE | 4HP17L18P-**A | AS*24A30*6G+V | 80G1UH070AE12 | 17000 | 17000 | 16.4 | 13.5 | 8.5 |  | 61 |  | 210373769
ALLSTYLE | 4HP17L18P-**A | AS*24A30*6G+V | 80G2UH090BV16 | 17000 | 17000 | 16.4 | 13.5 | 8.5 |  | 64 |  | 210373768
ALLSTYLE | 4HP17L18P-**A | AS*24A30*6G+V | 80G2UH090BE16 | 17000 | 17000 | 15.2 | 12.2 | 8.5 |  | 64 |  | 210373766
ALLSTYLE | 4HP17L18P-**A | AS*24A30*6G+V | 80G2UH090BE16L | 17000 | 17000 | 15.2 | 12.2 | 8.5 |  | 64 |  | 210373767
ALLSTYLE | 4HP17L18P-**A | AS*24A30*6G+V | 96G2UH045BE12 | 17000 | 17000 | 16.4 | 13.5 | 8.5 |  | 61 |  | 210373755
ALLSTYLE | 4HP17L18P-**A | AS*24A30*6G+V | 95G1UH060BE12X | 17000 | 17000 | 16.4 | 13.5 | 8.5 |  | 61 |  | 210373765
ALLSTYLE | 4HP17L18P-**A | AS*24A30*6G+V | 80G1UH090BE16 | 17000 | 17000 | 15.2 | 12.5 | 8.5 |  | 64 |  | 210373764
ALLSTYLE | 4HP17L18P-**A | AS*24A30*6G+V | 96G2UH070BV12 | 17000 | 17000 | 16.8 | 13.5 | 8.5 |  | 62 |  | 210373763
ALLSTYLE | 4HP17L18P-**A | AS*24A30*6G+V | 96G1UH030BE08 | 17000 | 17000 | 16 | 13 | 8.5 |  | 62 |  | 210373761
ALLSTYLE | 4HP17L18P-**A | AS*24A30*6G+V | 92G1UH030BE12 | 17000 | 17000 | 16.4 | 13.5 | 8.5 |  | 62 |  | 210373760
ALLSTYLE | 4HP17L18P-**A | AS*24A30*6G+V | 80G2UH090BE12 | 17000 | 17000 | 16.8 | 14 | 8.5 |  | 61 |  | 210373759
ALLSTYLE | BHP17L24P-**A | AS*24A36*4G+V | BG961UH045BE12 | 22000 | 22000 | 15.6 | 12.5 | 8.5 |  | 64 |  | 210374030
ALLSTYLE | 4HP17L18P-**A | AS*24A30*6G+V | 92G1UH070BE12 | 17000 | 17000 | 16.6 | 13.5 | 8.5 |  | 61 |  | 210373758
ALLSTYLE | 4HP17L18P-**A | AS*24A30*6G+V | 96G2UH070BE12 | 17000 | 17000 | 16.4 | 13.5 | 8.5 |  | 61 |  | 210373756
ALLSTYLE | 4HP17L18P-**A | AS*24A30*6G+V | 92G1UH045BE12 | 17000 | 17000 | 16.4 | 13.5 | 8.5 |  | 61 |  | 210373757
ALLSTYLE | 4SHP17LE118P-**A | AS*24A36*4G+V | A80DF1E045A12 | 17000 | 17000 | 15.8 | 13.5 | 8.5 |  | 65 |  | 210373687
ALLSTYLE | 4HP17L18P-**A | AS*24A30*6G+V | 96G1UH045BE12 | 17000 | 17000 | 16.4 | 13.5 | 8.5 |  | 61 |  | 210373752
ALLSTYLE | 4HP17L18P-**A | AS*24A30*6G+V | 95G1UH040BE12X | 17000 | 17000 | 16.4 | 13.5 | 8.5 |  | 61 |  | 210373754
ALLSTYLE | 4HP17L18P-**A | AS*24A30*6G+V | 96G1UH070BE12 | 17000 | 17000 | 16.4 | 13.5 | 8.5 |  | 61 |  | 210373753
ALLSTYLE | 4HP17L18P-**A | AS*24A30*6G+V | 80G1UH070BE12 | 17000 | 17000 | 16.8 | 13.5 | 8.5 |  | 61 |  | 210373751
ALLSTYLE | 4HP17L18P-**A | AS*24A30*6G+V | 80G2UH045AE12 | 17000 | 17000 | 16 | 13.5 | 8.5 |  | 62 |  | 210373749
ALLSTYLE | 4HP17L18P-**A | AS*24A30*6G+V | 80G2UH070AV12 | 17000 | 17000 | 16.6 | 13.5 | 8.5 |  | 64 |  | 210373750
ALLSTYLE | 4HP17L18P-**A | AS*24A30*6G+V | 80G1UH070AE12 | 17000 | 17000 | 16.4 | 13.5 | 8.5 |  | 61 |  | 210373742
ALLSTYLE | 4HP17L18P-**A | AS*24A30*6G+V | 80G2UH070AE12L | 17000 | 17000 | 16.8 | 13.5 | 8.5 |  | 61 |  | 210373748
ALLSTYLE | 4HP17L18P-**A | AS*24A30*6G+V | 80G1UH060AE12X | 17000 | 16800 | 16 | 13.5 | 8.5 |  | 61 |  | 210373746
ALLSTYLE | 4HP17L18P-**A | AS*24A30*6G+V | 80G2UH070AE12 | 17000 | 17000 | 16.8 | 13.5 | 8.5 |  | 61 |  | 210373747
ALLSTYLE | 4HP17L18P-**A | AS*24A30*6G+V | 80G1UH040AE12X | 17000 | 16800 | 16 | 13.5 | 8.5 |  | 61 |  | 210373745
ALLSTYLE | 4HP17L18P-**A | AS*24A30*6G+V | 80G1UH045AE12 | 17000 | 17000 | 16.8 | 13.5 | 8.5 |  | 61 |  | 210373744
ALLSTYLE | 4HP17L18P-**A | AS*24A30*6G+V | 80G1UH070AE12L | 17000 | 17000 | 16.4 | 13.5 | 8.5 |  | 61 |  | 210373743
ALLSTYLE | HRG1**8S1R-**A | AS*24A36*4G+V | GDD92C045B3M | 17000 | 17000 | 16 | 13.5 | 8.5 |  | 65 |  | 210373736
ALLSTYLE | HRG1**8S1R-**A | AS*24A36*4G+V | GDD92C070B3M | 17000 | 17000 | 16 | 13.5 | 8.5 |  | 65 |  | 210373737
ALLSTYLE | HRG1**8S1R-**A | AS*24A36*4G+V | GDD96C070B4M | 17000 | 17000 | 15.6 | 13 | 8.5 |  | 64 |  | 210373735
ALLSTYLE | HRG1**8S1R-**A | AS*24A36*4G+V | GDD96C045B3M | 17000 | 17000 | 16 | 13.5 | 8.5 |  | 64 |  | 210373734
ALLSTYLE | HRG1**8S1R-**A | AS*24A36*4G+V | GDD80C070B3M | 17000 | 17000 | 15.6 | 13 | 8.5 |  | 64 |  | 210373733
ALLSTYLE | HRG1**8S1R-**A | AS*24A36*4G+V | GDD80C045A3M | 17000 | 17000 | 15.8 | 13.5 | 8.5 |  | 62 |  | 210373732
ALLSTYLE | HRG1**8S1R-**A | AS*24A36*4G+V | GUH80C070B3M | 17000 | 17000 | 16.4 | 13.5 | 8.5 |  | 64 |  | 210373723
ALLSTYLE | HRG1**8S1R-**A | AS*24A36*4G+V | GUH92C070B3M | 17000 | 17000 | 16.2 | 13.5 | 8.5 |  | 64 |  | 210373726
ALLSTYLE | HRG1**8S1R-**A | AS*24A36*4G+V | GUH96T070B3M | 17000 | 17000 | 16.4 | 13.5 | 8.5 |  | 65 |  | 210373729
ALLSTYLE | HRG1**8S1R-**A | AS*24A36*4G+V | GUH97M070B3M | 17000 | 17000 | 16.4 | 13.5 | 8.5 |  | 65 |  | 210373730
ALLSTYLE | HRG1**8S1R-**A | AS*24A36*4G+V | GUH96T045B3M | 17000 | 17000 | 16 | 13.5 | 8.5 |  | 64 |  | 210373728
ALLSTYLE | HRG1**8S1R-**A | AS*24A36*4G+V | GUH96C045B3M | 17000 | 17000 | 16 | 13.5 | 8.5 |  | 64 |  | 210373724
ALLSTYLE | HRG1**8S1R-**A | AS*24A36*4G+V | GUH92C045B3M | 17000 | 17000 | 16 | 13.5 | 8.5 |  | 64 |  | 210373725
ALLSTYLE | HRG1**8S1R-**A | AS*24A36*4G+V | GUH80C045A3M | 17000 | 17000 | 16.2 | 13.5 | 8.5 |  | 64 |  | 210373722
ALLSTYLE | HRG1**8S1R-**A | AS*24A36*4G+V | GUH80C070A3M | 17000 | 17000 | 16.4 | 13.5 | 8.5 |  | 68 |  | 210373721
ALLSTYLE | 4SHP17LE118P-**A | AS*24A36*4G+V | A80UH1E060A12X | 17000 | 17000 | 15.8 | 13.5 | 8.5 |  | 62 |  | 210373660
ALLSTYLE | HRG1**8S1R-**A | AS*24A36*4G+V | GDD80C045A3M | 17000 | 17000 | 15.8 | 13.5 | 8.5 |  | 62 |  | 210373712
ALLSTYLE | HRG1**8S1R-**A | AS*24A36*4G+V | GDD80C090B4M | 17000 | 17000 | 15.6 | 13 | 8.5 |  | 66 |  | 210373718
ALLSTYLE | HRG1**8S1R-**A | AS*24A36*4G+V | GDD92C045B3M | 17000 | 17000 | 16 | 13.5 | 8.5 |  | 65 |  | 210373716
ALLSTYLE | HRG1**8S1R-**A | AS*24A36*4G+V | GUH80C090B4M | 17000 | 17000 | 15.6 | 13 | 8.5 |  | 62 |  | 210373711
ALLSTYLE | HRG1**8S1R-**A | AS*24A36*4G+V | GDD92C070B3M | 17000 | 17000 | 16 | 13.5 | 8.5 |  | 65 |  | 210373717
ALLSTYLE | HRG1**8S1R-**A | AS*24A36*4G+V | GDD96C070B4M | 17000 | 17000 | 15.6 | 13 | 8.5 |  | 64 |  | 210373715
ALLSTYLE | HRG1**8S1R-**A | AS*24A36*4G+V | GDD96C045B3M | 17000 | 17000 | 16 | 13.5 | 8.5 |  | 64 |  | 210373714
ALLSTYLE | HRG1**8S1R-**A | AS*24A36*4G+V | GDD80C070B3M | 17000 | 17000 | 15.6 | 13 | 8.5 |  | 64 |  | 210373713
ALLSTYLE | HRG1**8S1R-**A | AS*24A36*4G+V | GUH97M070B3M | 17000 | 17000 | 16.4 | 13.5 | 8.5 |  | 65 |  | 210373710
ALLSTYLE | HRG1**8S1R-**A | AS*24A36*4G+V | GUH96T070B3M | 17000 | 17000 | 16.4 | 13.5 | 8.5 |  | 65 |  | 210373709
ALLSTYLE | HRG1**8S1R-**A | AS*24A36*4G+V | GUH96T045B3M | 17000 | 17000 | 16 | 13.5 | 8.5 |  | 64 |  | 210373708
ALLSTYLE | HRG1**8S1R-**A | AS*24A36*4G+V | GUH96C070B3M | 17000 | 17000 | 16 | 13.5 | 8.5 |  | 64 |  | 210373707
ALLSTYLE | HRG1**8S1R-**A | AS*24A36*4G+V | GUH92C070B3M | 17000 | 17000 | 16.2 | 13.5 | 8.5 |  | 64 |  | 210373706
ALLSTYLE | HRG1**8S1R-**A | AS*24A36*4G+V | GUH92C045B3M | 17000 | 17000 | 16 | 13.5 | 8.5 |  | 64 |  | 210373705
ALLSTYLE | 4SHP17LE118P-**A | AS*24A36*4G+V | A80DF1E090B16 | 17000 | 17000 | 15.6 | 13 | 8.5 |  | 66 |  | 210373698
ALLSTYLE | 4SHP17LE118P-**A | AS*24A36*4G+V | A97DSMV070B12 | 17000 | 17000 | 16 | 13.5 | 8.5 |  | 66 |  | 210373697
ALLSTYLE | HRG1**8S1R-**A | AS*24A36*4G+V | GUH96C045B3M | 17000 | 17000 | 16 | 13.5 | 8.5 |  | 64 |  | 210373704
ALLSTYLE | HRG1**8S1R-**A | AS*24A36*4G+V | GUH80C070B3M | 17000 | 17000 | 16.4 | 13.5 | 8.5 |  | 64 |  | 210373703
ALLSTYLE | HRG1**8S1R-**A | AS*24A36*4G+V | GUH80C045A3M | 17000 | 17000 | 16.2 | 13.5 | 8.5 |  | 64 |  | 210373702
ALLSTYLE | 4SHP17LE118P-**A | AS*24A36*4G+V | A80DS2V090B16 | 17000 | 17000 | 16 | 13.5 | 8.5 |  | 68 |  | 210373700
ALLSTYLE | HRG1**8S1R-**A | AS*24A36*4G+V | GUH80C070A3M | 17000 | 17000 | 16.4 | 13.5 | 8.5 |  | 67 |  | 210373701
ALLSTYLE | 4SHP17LE118P-**A | AS*24A36*4G+V | A96DS2V070B16 | 17000 | 17000 | 15.6 | 13 | 8.5 |  | 67 |  | 210373699
ALLSTYLE | GH7TAN436**AA* | AS*36A3Z*6G+V | 59CU5A080C21**20 | 33400 | 33400 | 16 | 12 | 7.8 |  | 65 |  | 210369034
ALLSTYLE | GH7TAN436**AA* | AS*36A3Z*6G+V | 935CA60080C21*** | 33400 | 33400 | 16 | 12 | 7.8 |  | 65 |  | 210369033
ALLSTYLE | 25TPA736A**30* | AS*36A3Z*6G+V | 59CU5A080C21**20 | 33400 | 33400 | 16 | 12 | 7.8 |  | 65 |  | 210369031
ALLSTYLE | 4HP17L18P-**A | AS*24A36*4G+V | 80G1UH070AE12 | 17000 | 17000 | 16.4 | 13.5 | 8.5 |  | 66 |  | 210373453
ALLSTYLE | 4HP17L18P-**A | AS*24A36*4G+V | 80G2UH045AE12 | 17000 | 17000 | 16 | 13.5 | 8.5 |  | 64 |  | 210373460
ALLSTYLE | 4HP17L18P-**A | AS*24A36*4G+V | 80G2UH070AE12L | 17000 | 17000 | 16.4 | 13.5 | 8.5 |  | 64 |  | 210373459
ALLSTYLE | 4HP17L18P-**A | AS*24A36*4G+V | 80G2UH070AE12 | 17000 | 17000 | 16.4 | 13.5 | 8.5 |  | 62 |  | 210373458
ALLSTYLE | 4HP17L18P-**A | AS*24A36*4G+V | 80G1UH040AE12X | 17000 | 17000 | 15.8 | 13.5 | 8.5 |  | 64 |  | 210373456
ALLSTYLE | 4HP17L18P-**A | AS*24A36*4G+V | 80G1UH060AE12X | 17000 | 17000 | 15.8 | 13.5 | 8.5 |  | 62 |  | 210373457
ALLSTYLE | 4HP17L18P-**A | AS*24A36*4G+V | 80G1UH070AE12L | 17000 | 17000 | 16.4 | 13.5 | 8.5 |  | 64 |  | 210373454
ALLSTYLE | 4HP17L18P-**A | AS*24A36*4G+V | 96G2DF070BV16 | 17000 | 17000 | 15.6 | 13 | 8.5 |  | 67 |  | 210373452
ALLSTYLE | 4HP17L18P-**A | AS*24A36*4G+V | 80G2DF090BE16 | 17000 | 17000 | 15.6 | 13 | 8.5 |  | 67 |  | 210373451
ALLSTYLE | 4HP17L18P-**A | AS*24A36*4G+V | 96G2DF045BE12 | 17000 | 17000 | 15.6 | 13 | 8.5 |  | 65 |  | 210373448
ALLSTYLE | 4HP17L18P-**A | AS*24A36*4G+V | 96G2DF070BE16 | 17000 | 17000 | 15.6 | 13 | 8.5 |  | 65 |  | 210373449
ALLSTYLE | 4HP17L18P-**A | AS*24A36*4G+V | 80G1DF090BE16 | 17000 | 17000 | 15.6 | 13 | 8.5 |  | 66 |  | 210373450
ALLSTYLE | 4HP17L18P-**A | AS*24A36*4G+V | 96G1DF070BE16 | 17000 | 17000 | 15.6 | 13 | 8.5 |  | 64 |  | 210373445
ALLSTYLE | 4HP17L18P-**A | AS*24A36*4G+V | 80G1UH070AE12L | 17000 | 17000 | 16.4 | 13.5 | 8.5 |  | 67 |  | 210373414
ALLSTYLE | 4HP17L18P-**A | AS*24A36*4G+V | 80G1UH040AE12X | 17000 | 17000 | 15.8 | 13.5 | 8.5 |  | 61 |  | 210373416
ALLSTYLE | 4HP17L18P-**A | AS*24A36*4G+V | 80G1UH070BE12 | 17000 | 17000 | 16.4 | 13.5 | 8.5 |  | 61 |  | 210373422
ALLSTYLE | 4HP17L18P-**A | AS*24A36*4G+V | 80G2UH070AE12L | 17000 | 17000 | 16.4 | 13.5 | 8.5 |  | 62 |  | 210373419
ALLSTYLE | 4HP17L18P-**A | AS*24A36*4G+V | 80G1UH060AE12X | 17000 | 17000 | 15.8 | 13.5 | 8.5 |  | 61 |  | 210373417
ALLSTYLE | 4HP17L18P-**A | AS*24A36*4G+V | 80G2UH070AE12 | 17000 | 17000 | 16.4 | 13.5 | 8.5 |  | 61 |  | 210373418
ALLSTYLE | 4HP17L18P-**A | AS*24A36*4G+V | 80G1UH045AE12 | 17000 | 17000 | 16.2 | 13.5 | 8.5 |  | 64 |  | 210373415
ALLSTYLE | 4HP17L18P-**A | AS*24A36*4G+V | 95G1UH040BE12X | 17000 | 17000 | 16 | 13.5 | 8.5 |  | 64 |  | 210373424
ALLSTYLE | 4HP17L18P-**A | AS*24A36*4G+V | 96G1UH045BE12 | 17000 | 17000 | 16 | 13.5 | 8.5 |  | 64 |  | 210373423
ALLSTYLE | 4HP17L18P-**A | AS*24A36*4G+V | 80G2UH070AV12 | 17000 | 17000 | 16 | 13.5 | 8.5 |  | 65 |  | 210373421
ALLSTYLE | 4HP17L18P-**A | AS*24A36*4G+V | 96G2UH070BE12 | 17000 | 17000 | 16 | 13.5 | 8.5 |  | 64 |  | 210373430
ALLSTYLE | 4HP17L18P-**A | AS*24A36*4G+V | 80G2UH090BE12 | 17000 | 17000 | 16.4 | 14 | 8.5 |  | 64 |  | 210373429
ALLSTYLE | 4HP17L18P-**A | AS*24A36*4G+V | 92G1UH070BE12 | 17000 | 17000 | 16.2 | 13.5 | 8.5 |  | 64 |  | 210373427
ALLSTYLE | 4HP17L18P-**A | AS*24A36*4G+V | 92G1UH045BE12 | 17000 | 17000 | 16 | 13.5 | 8.5 |  | 64 |  | 210373426
ALLSTYLE | 4HP17L18P-**A | AS*24A36*4G+V | 96G2UH045BE12 | 17000 | 17000 | 16.2 | 13.5 | 8.5 |  | 62 |  | 210373425
ALLSTYLE | 4HP17L18P-**A | AS*24A36*4G+V | 80G2UH090BE16L | 17000 | 17000 | 15.6 | 13 | 8.5 |  | 64 |  | 210373439
ALLSTYLE | 4HP17L18P-**A | AS*24A36*4G+V | 96G2UH070BV12 | 17000 | 17000 | 16.4 | 13.5 | 8.5 |  | 65 |  | 210373434
ALLSTYLE | 4HP17L18P-**A | AS*24A36*4G+V | 80G2UH045AE12 | 17000 | 17000 | 16 | 13.5 | 8.5 |  | 61 |  | 210373420
ALLSTYLE | 4HP17L18P-**A | AS*24A36*4G+V | 96G2UH045BV12 | 17000 | 17000 | 16 | 13.5 | 8.5 |  | 65 |  | 210373433
ALLSTYLE | 4HP17L18P-**A | AS*24A36*4G+V | 96G1UH030BE08 | 17000 | 17000 | 15.6 | 13 | 8.5 |  | 65 |  | 210373432
ALLSTYLE | 4HP17L18P-**A | AS*24A36*4G+V | 80G2UH090BE16 | 17000 | 17000 | 15.6 | 13 | 8.5 |  | 61 |  | 210373438
ALLSTYLE | 4HP17L18P-**A | AS*24A36*4G+V | 92G1UH030BE12 | 17000 | 17000 | 16 | 13.5 | 8.5 |  | 64 |  | 210373431
ALLSTYLE | 4HP17L18P-**A | AS*24A36*4G+V | 80G1UH090BE16 | 17000 | 17000 | 15.6 | 13 | 8.5 |  | 62 |  | 210373437
ALLSTYLE | 4HP17L18P-**A | AS*24A36*4G+V | 80G2UH090BV16 | 17000 | 17000 | 16 | 13.5 | 8.5 |  | 64 |  | 210373436
ALLSTYLE | 4HP17L18P-**A | AS*24A36*4G+V | 95G1UH060BE12X | 17000 | 17000 | 16 | 13.5 | 8.5 |  | 65 |  | 210373435
ALLSTYLE | 4HP17L18P-**A | AS*24A36*4G+V | 92G1DF070BE12 | 17000 | 17000 | 16 | 13.5 | 8.5 |  | 65 |  | 210373447
ALLSTYLE | 4HP17L18P-**A | AS*24A36*4G+V | 80G1DF070AE12 | 17000 | 17000 | 16 | 13.5 | 8.5 |  | 64 |  | 210373440
ALLSTYLE | 4HP17L18P-**A | AS*24A36*4G+V | 92G1DF045BE12 | 17000 | 17000 | 16 | 13.5 | 8.5 |  | 65 |  | 210373446
ALLSTYLE | 4HP17L18P-**A | AS*24A36*4G+V | 80G2DF070AE12 | 17000 | 17000 | 16.4 | 13.5 | 8.5 |  | 64 |  | 210373442
ALLSTYLE | 4HP17L18P-**A | AS*24A36*4G+V | 80G1DF070BE12 | 17000 | 17000 | 15.6 | 13 | 8.5 |  | 65 |  | 210373443
ALLSTYLE | 4HP17L18P-**A | AS*24A36*4G+V | 96G1DF045BE12 | 17000 | 17000 | 16 | 13.5 | 8.5 |  | 64 |  | 210373444
ALLSTYLE | 4HP17L18P-**A | AS*24A36*4G+V | 80G1DF045AE12 | 17000 | 17000 | 15.8 | 13.5 | 8.5 |  | 65 |  | 210373441
ALLSTYLE | 4HP17L18P-**A | AS*24A36*4G+V | 80G1UH070AE12 | 17000 | 17000 | 16.4 | 13.5 | 8.5 |  | 66 |  | 210373413
ALLSTYLE | T4H5S36*K*AAA* | AS*36A3Z*6G+V | *97CMN1002122A* | 33400 | 33400 | 15.2 | 12 | 7.8 |  | 62 |  | 210372058
ALLSTYLE | R4H5S36*K*AAA* | AS*36A3Z*6G+V | *97CMN1002122A* | 33400 | 33400 | 15.2 | 12 | 7.8 |  | 62 |  | 210372057
ALLSTYLE | N4H5S36*K*AAA* | AS*36A3Z*6G+V | *97CMN1002122A* | 33400 | 33400 | 15.2 | 12 | 7.8 |  | 62 |  | 210372056
ALLSTYLE | R4H5S36*K*AAA* | AS*36A3Z*6G+V | *97CMN1002122A* | 33400 | 33400 | 15.2 | 12 | 7.8 |  | 62 |  | 210372053
ALLSTYLE | N4H5S36*K*AAA* | AS*36A3Z*6G+V | *97CMN1002122A* | 33400 | 33400 | 15.2 | 12 | 7.8 |  | 62 |  | 210372054
ALLSTYLE | R4H5S36*K*AAA* | AS*36A3Z*6G+V | *97CMN1002122A* | 33400 | 33400 | 15.2 | 12 | 7.8 |  | 62 |  | 210372055
ALLSTYLE | N4H5S36*K*AAA* | AS*36A3Z*6G+V | *97CMN1002122A* | 33400 | 33400 | 15.2 | 12 | 7.8 |  | 62 |  | 210372052
ALLSTYLE | GH7TAN448**AA* | AS*48A3Q*6G+V | 59TN6B120C24**22 | 45000 | 45000 | 16 | 12 | 7.8 |  | 64 |  | 210372953
ALLSTYLE | GH7TAN448**AA* | AS*48A3Q*6G+V | 986TC66120C24*** | 45000 | 45000 | 16 | 12 | 7.8 |  | 64 |  | 210372952
ALLSTYLE | 227TAN048**AA* | AS*48A3Q*6G+V | 986TC66120C24*** | 45000 | 45000 | 16 | 12 | 7.8 |  | 64 |  | 210372951
ALLSTYLE | 25TPA748A**30* | AS*48A3Q*6G+V | 59TN6B120C24**22 | 45000 | 45000 | 16 | 12 | 7.8 |  | 64 |  | 210372950
ALLSTYLE | 4HP17L18P-**A | ASL*2418A36G+V | 80G2DF090BE16 | 17000 | 17000 | 15.6 | 13 | 8.5 |  | 67 |  | 210376955
ALLSTYLE | 4HP17L18P-**A | ASL*2418A36G+V | 80G1DF090BE16 | 17000 | 17000 | 15.6 | 13 | 8.5 |  | 66 |  | 210376953
ALLSTYLE | 4HP17L18P-**A | ASL*2418A36G+V | 96G2DF070BV16 | 17000 | 17000 | 15.6 | 13 | 8.5 |  | 67 |  | 210376956
ALLSTYLE | 4HP17L18P-**A | ASL*2418A36G+V | 96G2DF070BE16 | 17000 | 17000 | 15.6 | 13 | 8.5 |  | 65 |  | 210376950
ALLSTYLE | 4HP17L18P-**A | ASL*2418A36G+V | 92G1DF045BE12 | 17000 | 17000 | 16 | 13.5 | 8.5 |  | 65 |  | 210376945
ALLSTYLE | 4HP17L18P-**A | ASL*2418A36G+V | 96G1DF070BE16 | 17000 | 17000 | 15.6 | 13 | 8.5 |  | 64 |  | 210376944
ALLSTYLE | 4HP17L18P-**A | ASL*2418A36G+V | 80G1DF070BE12 | 17000 | 17000 | 15.6 | 13 | 8.5 |  | 65 |  | 210376941
ALLSTYLE | 4HP17L18P-**A | ASL*2418A36G+V | 96G1DF045BE12 | 17000 | 17000 | 16 | 13.5 | 8.5 |  | 64 |  | 210376942
ALLSTYLE | 4HP17L18P-**A | ASL*2418A36G+V | 80G1DF070AE12 | 17000 | 17000 | 16 | 13.5 | 8.5 |  | 64 |  | 210376936
ALLSTYLE | 4HP17L18P-**A | ASL*2418A36G+V | 80G2DF070AE12 | 17000 | 17000 | 16.4 | 13.5 | 8.5 |  | 64 |  | 210376939
ALLSTYLE | 4HP17L18P-**A | ASL*2418A36G+V | 80G1DF045AE12 | 17000 | 17000 | 15.8 | 13.5 | 8.5 |  | 65 |  | 210376938
ALLSTYLE | 4HP17L18P-**A | ASL*2418A36G+V | 80G2UH090BE16L | 17000 | 17000 | 15.6 | 13 | 8.5 |  | 64 |  | 210376934
ALLSTYLE | 4HP17L18P-**A | ASL*2418A36G+V | 96G1UH030BE08 | 17000 | 17000 | 15.6 | 13 | 8.5 |  | 65 |  | 210376926
ALLSTYLE | 4HP17L18P-**A | ASL*2418A36G+V | 96G2UH070BE12 | 17000 | 17000 | 16 | 13.5 | 8.5 |  | 64 |  | 210376924
ALLSTYLE | 4HP17L18P-**A | ASL*2418A36G+V | 80G1UH090BE16 | 17000 | 17000 | 15.6 | 13 | 8.5 |  | 62 |  | 210376931
ALLSTYLE | 4HP17L18P-**A | ASL*2418A36G+V | 80G2UH090BE16 | 17000 | 17000 | 15.6 | 13 | 8.5 |  | 61 |  | 210376933
ALLSTYLE | 4HP17L18P-**A | ASL*2418A36G+V | 80G2UH090BV16 | 17000 | 17000 | 16 | 13.5 | 8.5 |  | 64 |  | 210376930
ALLSTYLE | 4HP17L18P-**A | ASL*2418A36G+V | 95G1UH060BE12X | 17000 | 17000 | 16 | 13.5 | 8.5 |  | 65 |  | 210376929
ALLSTYLE | 4HP17L18P-**A | ASL*2418A36G+V | 96G1UH070BE12 | 17000 | 17000 | 16 | 13.5 | 8.5 |  | 64 |  | 210376922
ALLSTYLE | 4HP17L18P-**A | ASL*2418A36G+V | 96G2UH045BV12 | 17000 | 17000 | 16 | 13.5 | 8.5 |  | 65 |  | 210376927
ALLSTYLE | 4HP17L18P-**A | ASL*2418A36G+V | 96G2UH070BV12 | 17000 | 17000 | 16.4 | 13.5 | 8.5 |  | 65 |  | 210376928
ALLSTYLE | 4HP17L18P-**A | ASL*2418A36G+V | 92G1UH030BE12 | 17000 | 17000 | 16 | 13.5 | 8.5 |  | 64 |  | 210376925
ALLSTYLE | 4HP17L18P-**A | ASL*2418A36G+V | 80G2UH090BE12 | 17000 | 17000 | 16.4 | 14 | 8.5 |  | 64 |  | 210376923
ALLSTYLE | 4HP17L18P-**A | ASL*2418A36G+V | 92G1UH070BE12 | 17000 | 17000 | 16.2 | 13.5 | 8.5 |  | 64 |  | 210376921
ALLSTYLE | 4HP17L18P-**A | ASL*2418A36G+V | 92G1UH045BE12 | 17000 | 17000 | 16 | 13.5 | 8.5 |  | 64 |  | 210376920
ALLSTYLE | 4HP17L18P-**A | ASL*2418A36G+V | 96G2UH045BE12 | 17000 | 17000 | 16.2 | 13.5 | 8.5 |  | 64 |  | 210376919
ALLSTYLE | 4HP17L18P-**A | ASL*2418A36G+V | 96G1UH045BE12 | 17000 | 17000 | 16 | 13.5 | 8.5 |  | 64 |  | 210376917
ALLSTYLE | 4HP17L18P-**A | ASL*2418A36G+V | 80G2UH045AE12 | 17000 | 17000 | 16 | 13.5 | 8.5 |  | 64 |  | 210376914
ALLSTYLE | 4HP17L18P-**A | ASL*2418A36G+V | 95G1UH040BE12X | 17000 | 17000 | 16 | 13.5 | 8.5 |  | 64 |  | 210376918
ALLSTYLE | 4HP17L18P-**A | ASL*2418A36G+V | 80G1UH070BE12 | 17000 | 17000 | 16.4 | 13.5 | 8.5 |  | 66 |  | 210376916
ALLSTYLE | 4HP17L18P-**A | ASL*2418A36G+V | 96G2DF070BE16 | 17000 | 17000 | 15.6 | 13 | 8.5 |  | 65 |  | 210376901
ALLSTYLE | 4HP17L18P-**A | ASL*2418A36G+V | 80G2UH070AV12 | 17000 | 17000 | 16 | 13.5 | 8.5 |  | 65 |  | 210376915
ALLSTYLE | 4HP17L18P-**A | ASL*2418A36G+V | 80G2UH070AE12 | 17000 | 17000 | 16.4 | 13.5 | 8.5 |  | 62 |  | 210376912
ALLSTYLE | 4HP17L18P-**A | ASL*2418A36G+V | 80G2UH070AE12L | 17000 | 17000 | 16.4 | 13.5 | 8.5 |  | 64 |  | 210376913
ALLSTYLE | 4HP17L18P-**A | ASL*2418A36G+V | 80G1UH060AE12X | 17000 | 17000 | 15.8 | 13.5 | 8.5 |  | 62 |  | 210376911
ALLSTYLE | 4HP17L18P-**A | ASL*2418A36G+V | 80G1UH040AE12X | 17000 | 17000 | 15.8 | 13.5 | 8.5 |  | 64 |  | 210376910
ALLSTYLE | HRG1530S1R-**A | ASL*3624A36G+V | GUH97M070B3M | 28000 | 28000 | 15.6 | 13 | 8 |  | 66 |  | 210376903
ALLSTYLE | 4HP17L18P-**A | ASL*2418A36G+V | 80G1UH045AE12 | 17000 | 17000 | 16.2 | 13.5 | 8.5 |  | 64 |  | 210376909
ALLSTYLE | 4HP17L18P-**A | ASL*2418A36G+V | 80G2DF090BE16 | 17000 | 17000 | 15.6 | 13 | 8.5 |  | 67 |  | 210376905
ALLSTYLE | 4HP17L18P-**A | ASL*2418A36G+V | 80G1UH070AE12L | 17000 | 17000 | 16.4 | 13.5 | 8.5 |  | 64 |  | 210376908
ALLSTYLE | 4HP17L18P-**A | ASL*2418A36G+V | 80G1UH070AE12 | 17000 | 17000 | 16.4 | 13.5 | 8.5 |  | 66 |  | 210376907
ALLSTYLE | 4HP17L18P-**A | ASL*2418A36G+V | 96G2DF070BV16 | 17000 | 17000 | 15.6 | 13 | 8.5 |  | 67 |  | 210376906
ALLSTYLE | 4HP17L18P-**A | ASL*2418A36G+V | 80G1DF090BE16 | 17000 | 17000 | 15.6 | 13 | 8.5 |  | 66 |  | 210376904
ALLSTYLE | HRG1530S1R-**A | ASL*3624A36G+V | GUH96T070B3M | 28000 | 28000 | 15.6 | 13 | 8 |  | 66 |  | 210376902
ALLSTYLE | HRG1530S1R-**A | ASL*3624A36G+V | GUH96T045B3M | 28000 | 28000 | 15.4 | 12.5 | 8 |  | 66 |  | 210376900
ALLSTYLE | 4HP17L18P-**A | ASL*2418A36G+V | 96G2DF045BE12 | 17000 | 17000 | 15.6 | 13 | 8.5 |  | 65 |  | 210376899
ALLSTYLE | HRG1530S1R-**A | ASL*3624A36G+V | GUH80C070B3M | 28000 | 27600 | 15.8 | 13 | 8 |  | 66 |  | 210376898
ALLSTYLE | HRG1530S1R-**A | ASL*3624A36G+V | GUH96C045B3M | 28000 | 27800 | 15.4 | 12.5 | 7.8 |  | 65 |  | 210376894
ALLSTYLE | 4HP17L18P-**A | ASL*2418A36G+V | 92G1DF070BE12 | 17000 | 17000 | 16 | 13.5 | 8.5 |  | 65 |  | 210376897
ALLSTYLE | HRG1530S1R-**A | ASL*3624A36G+V | GUH96C070B3M | 28000 | 27800 | 15.4 | 12.5 | 7.8 |  | 65 |  | 210376896
ALLSTYLE | 4HP17L18P-**A | ASL*2418A36G+V | 92G1DF045BE12 | 17000 | 17000 | 16 | 13.5 | 8.5 |  | 65 |  | 210376895
ALLSTYLE | 4HP17L18P-**A | ASL*2418A36G+V | 96G1DF070BE16 | 17000 | 17000 | 15.6 | 13 | 8.5 |  | 64 |  | 210376893
ALLSTYLE | HRG1530S1R-**A | ASL*3624A36G+V | GUH92C070B3M | 28000 | 27600 | 15.6 | 13 | 8 |  | 66 |  | 210376892
ALLSTYLE | 4HP17L18P-**A | ASL*2418A36G+V | 80G1UH090BE16 | 17000 | 17000 | 15.6 | 13 | 8.5 |  | 62 |  | 210376880
ALLSTYLE | HRG1530S1R-**A | ASL*3624A36G+V | GUH92C045B3M | 28000 | 27600 | 15.6 | 13 | 8 |  | 66 |  | 210376890
ALLSTYLE | 4HP17L18P-**A | ASL*2418A36G+V | 96G1DF045BE12 | 17000 | 17000 | 16 | 13.5 | 8.5 |  | 64 |  | 210376891
ALLSTYLE | 4HP17L18P-**A | ASL*2418A36G+V | 80G1DF070BE12 | 17000 | 17000 | 15.6 | 13 | 8.5 |  | 65 |  | 210376889
ALLSTYLE | HRG1530S1R-**A | ASL*3624A36G+V | GUH80C070A3M | 28000 | 27600 | 15.6 | 13 | 8 |  | 66 |  | 210376886
ALLSTYLE | HRG1530S1R-**A | ASL*3624A36G+V | GUH80C090B4M | 28000 | 27400 | 16 | 13 | 8 |  | 66 |  | 210376888
ALLSTYLE | 4HP17L18P-**A | ASL*2418A36G+V | 80G2DF070AE12 | 17000 | 17000 | 16.4 | 13.5 | 8.5 |  | 64 |  | 210376887
ALLSTYLE | 4HP17L18P-**A | ASL*2418A36G+V | 80G1DF045AE12 | 17000 | 17000 | 15.8 | 13.5 | 8.5 |  | 65 |  | 210376885
ALLSTYLE | HRG1530S1R-**A | ASL*3624A36G+V | GUH80C070B3M | 28000 | 27600 | 15.8 | 13 | 8 |  | 66 |  | 210376876
ALLSTYLE | HRG1530S1R-**A | ASL*3624A36G+V | GUH80C045A3M | 28000 | 27600 | 15.8 | 13 | 8 |  | 65 |  | 210376884
ALLSTYLE | 4HP17L18P-**A | ASL*2418A36G+V | 80G1DF070AE12 | 17000 | 17000 | 16 | 13.5 | 8.5 |  | 64 |  | 210376883
ALLSTYLE | 4HP17L18P-**A | ASL*2418A36G+V | 80G2UH090BE16 | 17000 | 17000 | 15.6 | 13 | 8.5 |  | 61 |  | 210376881
ALLSTYLE | 4HP17L18P-**A | ASL*2418A36G+V | 80G2UH090BE16L | 17000 | 17000 | 15.6 | 13 | 8.5 |  | 64 |  | 210376882
ALLSTYLE | HRG1530S1R-**A | ASL*3624A36G+V | GUH96T070B3M | 28000 | 28000 | 15.6 | 13 | 8 |  | 66 |  | 210376878
ALLSTYLE | HRG1530S1R-**A | ASL*3624A36G+V | GUH97M070B3M | 28000 | 28000 | 15.6 | 13 | 8 |  | 66 |  | 210376879
ALLSTYLE | HRG1530S1R-**A | ASL*3624A36G+V | GUH96T045B3M | 28000 | 28000 | 15.4 | 12.5 | 8 |  | 66 |  | 210376877
ALLSTYLE | HRG1530S1R-**A | ASL*3624A36G+V | GUH96C070B3M | 28000 | 27800 | 15.4 | 12.5 | 7.8 |  | 65 |  | 210376875
ALLSTYLE | HRG1530S1R-**A | ASL*3624A36G+V | GUH96C045B3M | 28000 | 27800 | 15.4 | 12.5 | 7.8 |  | 65 |  | 210376874
ALLSTYLE | HRG1530S1R-**A | ASL*3624A36G+V | GUH92C070B3M | 28000 | 27600 | 15.6 | 13 | 8 |  | 66 |  | 210376873
ALLSTYLE | HRG1530S1R-**A | ASL*3624A36G+V | GUH92C045B3M | 28000 | 27600 | 15.6 | 13 | 8 |  | 66 |  | 210376872
ALLSTYLE | HRG1530S1R-**A | ASL*3624A36G+V | GUH80C090B4M | 28000 | 27400 | 16 | 13 | 8 |  | 66 |  | 210376871
ALLSTYLE | 4HP17L18P-**A | ASL*2418A36G+V | 96G2UH070BV12 | 17000 | 17000 | 16.4 | 13.5 | 8.5 |  | 65 |  | 210376866
ALLSTYLE | HRG1530S1R-**A | ASL*3624A36G+V | GUH80C070A3M | 28000 | 27600 | 15.6 | 13 | 8 |  | 66 |  | 210376870
ALLSTYLE | 4HP17L18P-**A | ASL*2418A36G+V | 95G1UH060BE12X | 17000 | 17000 | 16 | 13.5 | 8.5 |  | 65 |  | 210376867
ALLSTYLE | HRG1530S1R-**A | ASL*3624A36G+V | GUH80C045A3M | 28000 | 27600 | 15.8 | 13 | 8 |  | 65 |  | 210376869
ALLSTYLE | 4HP17L18P-**A | ASL*2418A36G+V | 80G1DF090BE16 | 17000 | 17000 | 15.6 | 13 | 8.5 |  | 66 |  | 210376816
ALLSTYLE | 4HP17L18P-**A | ASL*2418A36G+V | 80G2UH090BV16 | 17000 | 17000 | 16 | 13.5 | 8.5 |  | 64 |  | 210376868
ALLSTYLE | THF2B42T21 | ASF*4824A34G+V | LPLC080B12MP13 | 39500 | 39500 | 15.2 | 11.7 | 7.8 |  | 63 |  | 210380957
ALLSTYLE | THF2B42T21 | ASF*4824A34G+V | TPLC080B12MP13 | 39500 | 39500 | 15.2 | 11.7 | 7.8 |  | 63 |  | 210380956
ALLSTYLE | THF2B42T21 | ASF*4824A34G+V | TPLC080B12MP13 | 39500 | 39500 | 15.2 | 11.7 | 7.8 |  | 63 |  | 210380953
ALLSTYLE | THF2B42T21 | ASF*4824A34G+V | TM8V080B12MP12 | 39500 | 39500 | 15.2 | 11.7 | 7.8 |  | 63 |  | 210380952
ALLSTYLE | THF2B42T21 | ASF*4824A34G+V | TPLC080B12MP13 | 39500 | 39500 | 15.2 | 11.7 | 7.8 |  | 63 |  | 210380954
ALLSTYLE | THF2B42T21 | ASF*4824A34G+V | TPLC080B12MP13 | 39500 | 39500 | 15.2 | 11.7 | 7.8 |  | 63 |  | 210380955
ALLSTYLE | THF2B42T21 | ASF*4824A34G+V | TM8V080B12MP12 | 39500 | 39500 | 15.2 | 11.7 | 7.8 |  | 63 |  | 210380951
ALLSTYLE | THF2B42T21 | ASF*4824A34G+V | LP9C060B12MP13 | 39500 | 39500 | 15.2 | 11.7 | 8.1 |  | 63 |  | 210380948
ALLSTYLE | THF2B42T21 | ASF*4824A34G+V | TM8V080B12MP12 | 39500 | 39500 | 15.2 | 11.7 | 7.8 |  | 63 |  | 210380950
ALLSTYLE | THF2B42T21 | ASF*4824A34G+V | TM8V080B12MP12 | 39500 | 39500 | 15.2 | 11.7 | 7.8 |  | 63 |  | 210380949
ALLSTYLE | THF2B42T21 | ASF*4824A34G+V | CP9C060B12MP13 | 39500 | 39500 | 15.2 | 11.7 | 8.1 |  | 63 |  | 210380947
ALLSTYLE | THF2B42T21 | ASF*4824A34G+V | TP9C060B12MP13 | 39500 | 39500 | 15.2 | 11.7 | 8.1 |  | 63 |  | 210380946
ALLSTYLE | THF2B42T21 | ASF*4824A34G+V | TP9C060B12MP13 | 39500 | 39500 | 15.2 | 11.7 | 8.1 |  | 63 |  | 210380944
ALLSTYLE | THF2B42T21 | ASF*4824A34G+V | TP9C060B12MP13 | 39500 | 39500 | 15.2 | 11.7 | 8.1 |  | 63 |  | 210380945
ALLSTYLE | THF2B42T21 | ASF*4824A34G+V | TP9C060B12MP13 | 39500 | 39500 | 15.2 | 11.7 | 8.1 |  | 63 |  | 210380943
ALLSTYLE | THF2B42T21 | ASF*4824A34G+V | TM9V060B12MP12 | 39500 | 39500 | 15.2 | 11.7 | 8.1 |  | 63 |  | 210380942
ALLSTYLE | THF2B42T21 | ASF*4824A34G+V | TM9V060B12MP12 | 39500 | 39500 | 15.2 | 11.7 | 8.1 |  | 63 |  | 210380941
ALLSTYLE | THF2B42T21 | ASF*4824A34G+V | TM9V060B12MP12 | 39500 | 39500 | 15.2 | 11.7 | 8.1 |  | 63 |  | 210380940
ALLSTYLE | THF2B42T21 | ASF*4824A34G+V | TM9V060B12MP12 | 39500 | 39500 | 15.2 | 11.7 | 8.1 |  | 63 |  | 210380939
ALLSTYLE | THF2B42T21 | ASF*4824A34G+V | TL9E060B12UH11 | 39500 | 39500 | 15.2 | 11.7 | 7.8 |  | 63 |  | 210380938
ALLSTYLE | THF2B42T21 | ASF*4824A34G+V | TL9E060B12UH11 | 39500 | 39500 | 15.2 | 11.7 | 7.8 |  | 63 |  | 210380937
ALLSTYLE | THF2B42T21 | ASF*4824A34G+V | TL9E060B12UH11 | 39500 | 39500 | 15.2 | 11.7 | 7.8 |  | 63 |  | 210380936
ALLSTYLE | THF2B42T21 | ASF*4824A34G+V | TL9E060B12UH11 | 39500 | 39500 | 15.2 | 11.7 | 7.8 |  | 63 |  | 210380935
ALLSTYLE | THF2B42T21 | ASF*4824A34G+V | LPLC120C20MP13 | 40000 | 40000 | 16 | 11.7 | 8.1 |  | 65 |  | 210380934
ALLSTYLE | THF2B42T21 | ASF*4824A34G+V | LPLC100C20MP13 | 40000 | 40000 | 16 | 11.7 | 8.1 |  | 65 |  | 210380932
ALLSTYLE | THF2B42T21 | ASF*4824A34G+V | TPLC120C20MP13 | 40000 | 40000 | 16 | 11.7 | 8.1 |  | 65 |  | 210380931
ALLSTYLE | THF2B42T21 | ASF*4824A34G+V | CPLC120C20MP13 | 40000 | 40000 | 16 | 11.7 | 8.1 |  | 65 |  | 210380933
ALLSTYLE | THF2B42T21 | ASF*4824A34G+V | TPLC120C20MP13 | 40000 | 40000 | 16 | 11.7 | 8.1 |  | 65 |  | 210380929
ALLSTYLE | THF2B42T21 | ASF*4824A34G+V | TPLC120C20MP13 | 40000 | 40000 | 16 | 11.7 | 8.1 |  | 65 |  | 210380930
ALLSTYLE | THF2B42T21 | ASF*4824A34G+V | TPLC100C20MP13 | 40000 | 40000 | 16 | 11.7 | 8.1 |  | 65 |  | 210380927
ALLSTYLE | THF2B42T21 | ASF*4824A34G+V | TPLC100C20MP13 | 40000 | 40000 | 16 | 11.7 | 8.1 |  | 65 |  | 210380924
ALLSTYLE | THF2B42T21 | ASF*4824A34G+V | TPLC120C20MP13 | 40000 | 40000 | 16 | 11.7 | 8.1 |  | 65 |  | 210380928
ALLSTYLE | THF2B42T21 | ASF*4824A34G+V | TPLC100C20MP13 | 40000 | 40000 | 16 | 11.7 | 8.1 |  | 65 |  | 210380925
ALLSTYLE | THF2B42T21 | ASF*4824A34G+V | TPLC100C20MP13 | 40000 | 40000 | 16 | 11.7 | 8.1 |  | 65 |  | 210380926
ALLSTYLE | THF2B42T21 | ASF*4824A34G+V | TMLV120C20MP12 | 40000 | 40000 | 16 | 11.7 | 8.1 |  | 65 |  | 210380923
ALLSTYLE | THF2B42T21 | ASF*4824A34G+V | TMLV120C20MP12 | 40000 | 40000 | 16 | 11.7 | 8.1 |  | 65 |  | 210380920
ALLSTYLE | THF2B42T21 | ASF*4824A34G+V | TMLV120C20MP12 | 40000 | 40000 | 16 | 11.7 | 8.1 |  | 65 |  | 210380921
ALLSTYLE | THF2B42T21 | ASF*4824A34G+V | TMLV120C20MP12 | 40000 | 40000 | 16 | 11.7 | 8.1 |  | 65 |  | 210380922
ALLSTYLE | THF2B42T21 | ASF*4824A34G+V | TM8V100C20MP12 | 40000 | 40000 | 16 | 11.7 | 8.1 |  | 65 |  | 210380919
ALLSTYLE | THF2B42T21 | ASF*4824A34G+V | TM8V100C20MP12 | 40000 | 40000 | 16 | 11.7 | 8.1 |  | 65 |  | 210380916
ALLSTYLE | THF2B42T21 | ASF*4824A34G+V | TM8V100C20MP12 | 40000 | 40000 | 16 | 11.7 | 8.1 |  | 65 |  | 210380917
ALLSTYLE | THF2B42T21 | ASF*4824A34G+V | TM8V100C20MP12 | 40000 | 40000 | 16 | 11.7 | 8.1 |  | 65 |  | 210380918
ALLSTYLE | THF2B42T21 | ASF*4824A34G+V | TM8V120C20MP12 | 40000 | 40000 | 16 | 11.7 | 8.1 |  | 65 |  | 210380914
ALLSTYLE | THF2B42T21 | ASF*4824A34G+V | TM8V120C20MP12 | 40000 | 40000 | 16 | 11.7 | 8.1 |  | 65 |  | 210380915
ALLSTYLE | THF2B42T21 | ASF*4824A34G+V | TM8V120C20MP12 | 40000 | 40000 | 16 | 11.7 | 8.1 |  | 65 |  | 210380913
ALLSTYLE | THF2B42T21 | ASF*4824A34G+V | TM8V120C20MP12 | 40000 | 40000 | 16 | 11.7 | 8.1 |  | 65 |  | 210380912
ALLSTYLE | RHP15042B21 | ASF*4824A34G+V | RGF19080CE16MP13 | 40000 | 40000 | 16 | 11.7 | 8.1 |  | 66 |  | 210380911
ALLSTYLE | THF2B42T21 | ASF*4824A34G+V | TM9E080C16MP12 | 40000 | 40000 | 16 | 11.7 | 8.1 |  | 66 |  | 210380908
ALLSTYLE | RHP15042B21 | ASF*4824A34G+V | RGF19080CE16MP13 | 40000 | 40000 | 16 | 11.7 | 8.1 |  | 66 |  | 210380910
ALLSTYLE | THF2B42T21 | ASF*4824A34G+V | TM9E080C16MP12 | 40000 | 40000 | 16 | 11.7 | 8.1 |  | 66 |  | 210380909
ALLSTYLE | THF2B42T21 | ASF*4824A34G+V | TM9E080C16MP12 | 40000 | 40000 | 16 | 11.7 | 8.1 |  | 66 |  | 210380907
ALLSTYLE | RHP15042B21 | ASF*4824A34G+V | TM9Y080B12MP11 | 39500 | 39500 | 16 | 11.7 | 7.8 |  | 64 |  | 210380905
ALLSTYLE | THF2B42T21 | ASF*4824A34G+V | TM9E080C16MP12 | 40000 | 40000 | 16 | 11.7 | 8.1 |  | 66 |  | 210380906
ALLSTYLE | RHP15042B21 | ASF*4824A34G+V | TM9Y080B12MP11 | 39500 | 39500 | 16 | 11.7 | 7.8 |  | 64 |  | 210380904
ALLSTYLE | THF2B42T21 | ASF*4824A34G+V | TM9Y080B12MP11 | 39500 | 39500 | 16 | 11.7 | 7.8 |  | 64 |  | 210380903
ALLSTYLE | THF2B42T21 | ASF*4824A34G+V | TM9Y080B12MP11 | 39500 | 39500 | 16 | 11.7 | 7.8 |  | 64 |  | 210380902
ALLSTYLE | THF2B42T21 | ASF*4824A34G+V | TM9Y080B12MP11 | 39500 | 39500 | 16 | 11.7 | 7.8 |  | 64 |  | 210380901
ALLSTYLE | RHP15042B21 | ASF*4824A34G+V | TM9Y120D20MP11 | 40000 | 40000 | 15.2 | 11.7 | 7.8 |  | 64 |  | 210380899
ALLSTYLE | THF2B42T21 | ASF*4824A34G+V | TM9Y080B12MP11 | 39500 | 39500 | 16 | 11.7 | 7.8 |  | 64 |  | 210380900
ALLSTYLE | RHP15042B21 | ASF*4824A34G+V | TM9Y120D20MP11 | 40000 | 40000 | 15.2 | 11.7 | 7.8 |  | 64 |  | 210380898
ALLSTYLE | THF2B42T21 | ASF*4824A34G+V | TM9Y120D20MP11 | 40000 | 40000 | 15.2 | 11.7 | 7.8 |  | 64 |  | 210380895
ALLSTYLE | THF2B42T21 | ASF*4824A34G+V | TM9Y120D20MP11 | 40000 | 40000 | 15.2 | 11.7 | 7.8 |  | 64 |  | 210380894
ALLSTYLE | THF2B42T21 | ASF*4824A34G+V | TM9Y120D20MP11 | 40000 | 40000 | 15.2 | 11.7 | 7.8 |  | 64 |  | 210380897
ALLSTYLE | THF2B42T21 | ASF*4824A34G+V | TMLE100B12MP11 | 39500 | 39500 | 16 | 12 | 8.1 |  | 62 |  | 210380892
ALLSTYLE | THF2B42T21 | ASF*4824A34G+V | TM9Y120D20MP11 | 40000 | 40000 | 15.2 | 11.7 | 7.8 |  | 64 |  | 210380896
ALLSTYLE | THF2B42T21 | ASF*4824A34G+V | TMLE100B12MP11 | 39500 | 39500 | 16 | 12 | 8.1 |  | 62 |  | 210380893
ALLSTYLE | RHP15042B21 | ASF*4824A34G+V | RGF1L100BE12MP12 | 39500 | 39500 | 16 | 12 | 8.1 |  | 62 |  | 210380889
ALLSTYLE | THF2B42T21 | ASF*4824A34G+V | TMLE100B12MP11 | 39500 | 39500 | 16 | 12 | 8.1 |  | 62 |  | 210380891
ALLSTYLE | THF2B42T21 | ASF*4824A34G+V | TMLE100B12MP11 | 39500 | 39500 | 16 | 12 | 8.1 |  | 62 |  | 210380890
ALLSTYLE | RHP15042B21 | ASF*4824A34G+V | RGF1L100BE12MP12 | 39500 | 39500 | 16 | 12 | 8.1 |  | 62 |  | 210380888
ALLSTYLE | THF2B42T21 | ASF*4824A34G+V | TM8E100B12MP11 | 39500 | 39500 | 16 | 12 | 8.1 |  | 62 |  | 210380885
ALLSTYLE | THF2B42T21 | ASF*4824A34G+V | TM8E100B12MP11 | 39500 | 39500 | 16 | 12 | 8.1 |  | 62 |  | 210380884
ALLSTYLE | THF2B42T21 | ASF*4824A34G+V | TM8E100B12MP11 | 39500 | 39500 | 16 | 12 | 8.1 |  | 62 |  | 210380886
ALLSTYLE | THF2B42T21 | ASF*4824A34G+V | TM8E100B12MP11 | 39500 | 39500 | 16 | 12 | 8.1 |  | 62 |  | 210380887
ALLSTYLE | RHP15042B21 | ASF*4824A34G+V | RGF19100CE20MP13 | 40000 | 40000 | 15.2 | 12 | 8.1 |  | 64 |  | 210380882
ALLSTYLE | RHP15042B21 | ASF*4824A34G+V | RGF19100CE20MP13 | 40000 | 40000 | 15.2 | 12 | 8.1 |  | 64 |  | 210380883
ALLSTYLE | THF2B42T21 | ASF*4824A34G+V | TM9E100C20MP12 | 40000 | 40000 | 15.2 | 12 | 8.1 |  | 64 |  | 210380881
ALLSTYLE | THF2B42T21 | ASF*4824A34G+V | TM9E100C20MP12 | 40000 | 40000 | 15.2 | 12 | 8.1 |  | 64 |  | 210380879
ALLSTYLE | THF2B24T21 | A*M36-38*4G+V |  | 22000 | 20800 | 15.2 | 12 | 7.8 |  | 64 |  | 211597908
ALLSTYLE | RHP15024B21 | A*M36-38*4G+V |  | 22000 | 21600 | 15.2 | 12 | 7.8 |  | 61 |  | 211597907
ALLSTYLE | RHP15024B21 | A*M36-38*4G+V |  | 22000 | 21600 | 15.2 | 12 | 7.8 |  | 61 |  | 211597906
ALLSTYLE | THF2B24T21 | A*M36-38*4G+V |  | 22000 | 21600 | 15.2 | 12 | 7.8 |  | 61 |  | 211597902
ALLSTYLE | THF2B24T21 | A*M36-38*4G+V |  | 22000 | 21600 | 15.2 | 12 | 7.8 |  | 61 |  | 211597905
ALLSTYLE | THF2B24T21 | A*M36-38*4G+V |  | 22000 | 21600 | 15.2 | 12 | 7.8 |  | 61 |  | 211597904
ALLSTYLE | THF2B24T21 | A*M36-38*4G+V |  | 22000 | 21600 | 15.2 | 12 | 7.8 |  | 61 |  | 211597903
ALLSTYLE | YH2F24TB21 | A*M36-38*4G+V |  | 22000 | 20800 | 15.2 | 12 | 7.8 |  | 64 |  | 211597901
ALLSTYLE | R4H5S42*K*AAA* | A*M48-3Z*4G+V |  | 40000 | 40000 | 15.2 | 12.5 | 7.8 |  | 64 |  | 211587594
ALLSTYLE | W4H5S42*K*AAA* | A*M48-3Z*4G+V |  | 40000 | 40000 | 15.2 | 12.5 | 7.8 |  | 66 |  | 211587601
ALLSTYLE | N4H5S42*K*AAA* | A*M48-3Z*4G+V |  | 40000 | 40000 | 15.2 | 12.5 | 7.8 |  | 64 |  | 211587595
ALLSTYLE | H4H5S42*K*AAA* | A*M48-3Z*4G+V |  | 40000 | 40000 | 15.2 | 12.5 | 7.8 |  | 64 |  | 211587572
ALLSTYLE | N4H5S42*K*AAA* | A*M48-3Z*4G+V |  | 40000 | 40000 | 15.2 | 12.5 | 7.8 |  | 64 |  | 211587570
ALLSTYLE | W4H5S42*K*AAA* | A*M48-3Z*4G+V |  | 40000 | 40000 | 15.2 | 12.5 | 7.8 |  | 66 |  | 211587600
ALLSTYLE | T4H5S42*K*AAA* | A*M48-3Z*4G+V |  | 40000 | 40000 | 15.2 | 12.5 | 7.8 |  | 64 |  | 211587599
ALLSTYLE | N4H5S42*K*AAA* | A*M48-3Z*4G+V |  | 40000 | 40000 | 15.2 | 12.5 | 7.8 |  | 64 |  | 211587597
ALLSTYLE | R4H5S42*K*AAA* | A*M48-3Z*4G+V |  | 40000 | 40000 | 15.2 | 12.5 | 7.8 |  | 64 |  | 211587598
ALLSTYLE | 4HP17L18P-**A | ASL*2418A36G+V | 96G2UH045BV12 | 17000 | 17000 | 16 | 13.5 | 8.5 |  | 65 |  | 210376865
ALLSTYLE | 4HP17L18P-**A | ASL*2418A36G+V | 96G1UH030BE08 | 17000 | 17000 | 15.6 | 13 | 8.5 |  | 65 |  | 210376864
ALLSTYLE | 4HP17L18P-**A | ASL*2418A36G+V | 92G1UH030BE12 | 17000 | 17000 | 16 | 13.5 | 8.5 |  | 64 |  | 210376863
ALLSTYLE | 4HP17L18P-**A | ASL*2418A36G+V | 96G2UH070BE12 | 17000 | 17000 | 16 | 13.5 | 8.5 |  | 64 |  | 210376862
ALLSTYLE | 4HP17L18P-**A | ASL*2418A36G+V | 80G2UH090BE12 | 17000 | 17000 | 16.4 | 14 | 8.5 |  | 64 |  | 210376861
ALLSTYLE | 4HP17L18P-**A | ASL*2418A36G+V | 96G1UH070BE12 | 17000 | 17000 | 16 | 13.5 | 8.5 |  | 64 |  | 210376860
ALLSTYLE | 4HP17L18P-**A | ASL*2418A36G+V | 92G1UH070BE12 | 17000 | 17000 | 16.2 | 13.5 | 8.5 |  | 64 |  | 210376859
ALLSTYLE | 4HP17L18P-**A | ASL*2418A36G+V | 92G1UH045BE12 | 17000 | 17000 | 16 | 13.5 | 8.5 |  | 64 |  | 210376858
ALLSTYLE | 4SHP17LE130P-**A | ASL*3624A36G+V | A80UH1E070A12 | 28000 | 27600 | 15.6 | 13 | 8 |  | 66 |  | 210376814
ALLSTYLE | 4HP17L18P-**A | ASL*2418A36G+V | 96G2UH045BE12 | 17000 | 17000 | 16.2 | 13.5 | 8.5 |  | 64 |  | 210376857
ALLSTYLE | 4SHP17LE118P-**A | ASL*2418A36G+V | A97DSMV070B12 | 17000 | 17000 | 16 | 13.5 | 8.5 |  | 66 |  | 210377039
ALLSTYLE | 4SHP17LE118P-**A | ASL*2418A36G+V | A93DF1E070B12 | 17000 | 17000 | 16 | 13.5 | 8.5 |  | 65 |  | 210377035
ALLSTYLE | 4SHP17LE118P-**A | ASL*2418A36G+V | A96DF2E045B12 | 17000 | 17000 | 15.6 | 13 | 8.5 |  | 65 |  | 210377036
ALLSTYLE | 4SHP17LE118P-**A | ASL*2418A36G+V | A96DF1E070B16 | 17000 | 17000 | 15.6 | 13 | 8.5 |  | 64 |  | 210377033
ALLSTYLE | 4SHP17LE118P-**A | ASL*2418A36G+V | A93DF1E045B12 | 17000 | 17000 | 16 | 13.5 | 8.5 |  | 65 |  | 210377034
ALLSTYLE | 4SHP17LE118P-**A | ASL*2418A36G+V | A80US2V090B16 | 17000 | 17000 | 16 | 13.5 | 8.5 |  | 66 |  | 210377025
ALLSTYLE | 4SHP17LE118P-**A | ASL*2418A36G+V | A80DF1E070B12 | 17000 | 17000 | 15.6 | 13 | 8.5 |  | 67 |  | 210377031
ALLSTYLE | 4SHP17LE118P-**A | ASL*2418A36G+V | A96DF1E045B12 | 17000 | 17000 | 16 | 13.5 | 8.5 |  | 64 |  | 210377032
ALLSTYLE | 4SHP17LE118P-**A | ASL*2418A36G+V | A80DF1E070A12 | 17000 | 17000 | 16 | 13.5 | 8.5 |  | 62 |  | 210377028
ALLSTYLE | 4SHP17LE118P-**A | ASL*2418A36G+V | A80DF1E045A12 | 17000 | 17000 | 15.8 | 13.5 | 8.5 |  | 65 |  | 210377029
ALLSTYLE | 4SHP17LE118P-**A | ASL*2418A36G+V | A80UH1E090B16 | 17000 | 17000 | 15.6 | 13 | 8.5 |  | 62 |  | 210377026
ALLSTYLE | 4SHP17LE118P-**A | ASL*2418A36G+V | A80UH2E090B16 | 17000 | 17000 | 15.6 | 13 | 8.5 |  | 64 |  | 210377027
ALLSTYLE | 4SHP17LE118P-**A | ASL*2418A36G+V | A80US2V090B12 | 17000 | 17000 | 16.4 | 13.5 | 8.5 |  | 66 |  | 210377024
ALLSTYLE | 4SHP17LE118P-**A | ASL*2418A36G+V | A97US2V060B12X | 17000 | 17000 | 16.4 | 13.5 | 8.5 |  | 65 |  | 210377021
ALLSTYLE | 4SHP17LE118P-**A | ASL*2418A36G+V | A97USMV070B12 | 17000 | 17000 | 16.4 | 13.5 | 8.5 |  | 65 |  | 210377022
ALLSTYLE | 4SHP17LE118P-**A | ASL*2418A36G+V | A80US2V080B16X | 17000 | 17000 | 16.4 | 13.5 | 8.5 |  | 65 |  | 210377023
ALLSTYLE | 4SHP17LE118P-**A | ASL*2418A36G+V | A93UH1E030B12 | 17000 | 17000 | 16 | 13.5 | 8.5 |  | 64 |  | 210377016
ALLSTYLE | 4SHP17LE118P-**A | ASL*2418A36G+V | A97US2V040B12X | 17000 | 17000 | 16.4 | 13.5 | 8.5 |  | 65 |  | 210377020
ALLSTYLE | 4SHP17LE118P-**A | ASL*2418A36G+V | A96US2V070B12 | 17000 | 17000 | 16.4 | 13.5 | 8.5 |  | 65 |  | 210377019
ALLSTYLE | 4SHP17LE118P-**A | ASL*2418A36G+V | A96US2V045B12 | 17000 | 17000 | 16 | 13.5 | 8.5 |  | 65 |  | 210377018
ALLSTYLE | 4SHP17LE118P-**A | ASL*2418A36G+V | A96UH1E030B12 | 17000 | 17000 | 15.6 | 13 | 8.5 |  | 65 |  | 210377017
ALLSTYLE | 4SHP17LE118P-**A | ASL*2418A36G+V | A80UH2E070A12 | 17000 | 17000 | 16.4 | 13.5 | 8.5 |  | 62 |  | 210377003
ALLSTYLE | 4SHP17LE118P-**A | ASL*2418A36G+V | A96UH2E070B12 | 17000 | 17000 | 16 | 13.5 | 8.5 |  | 64 |  | 210377015
ALLSTYLE | 4SHP17LE118P-**A | ASL*2418A36G+V | A80UH2E090B12 | 17000 | 17000 | 16.4 | 14 | 8.5 |  | 64 |  | 210377014
ALLSTYLE | 4SHP17LE118P-**A | ASL*2418A36G+V | A96UH1E070B12 | 17000 | 17000 | 16 | 13.5 | 8.5 |  | 64 |  | 210377013
ALLSTYLE | 4SHP17LE118P-**A | ASL*2418A36G+V | A93UH1E070B12 | 17000 | 17000 | 16.2 | 13.5 | 8.5 |  | 64 |  | 210377012
ALLSTYLE | 4SHP17LE118P-**A | ASL*2418A36G+V | A96UH2E045B12 | 17000 | 17000 | 16.2 | 13.5 | 8.5 |  | 64 |  | 210377010
ALLSTYLE | 4SHP17LE118P-**A | ASL*2418A36G+V | A93UH1E045B12 | 17000 | 17000 | 16 | 13.5 | 8.5 |  | 64 |  | 210377011
ALLSTYLE | 4SHP17LE118P-**A | ASL*2418A36G+V | A80UH1E070B12 | 17000 | 17000 | 16.4 | 13.5 | 8.5 |  | 66 |  | 210377008
ALLSTYLE | 4SHP17LE118P-**A | ASL*2418A36G+V | A96UH1E045B12 | 17000 | 17000 | 16 | 13.5 | 8.5 |  | 64 |  | 210377009
ALLSTYLE | 4SHP17LE118P-**A | ASL*2418A36G+V | A80UH1E060A12X | 17000 | 17000 | 15.8 | 13.5 | 8.5 |  | 62 |  | 210377002
ALLSTYLE | 4SHP17LE118P-**A | ASL*2418A36G+V | A80US2V070A12 | 17000 | 17000 | 16 | 13.5 | 8.5 |  | 65 |  | 210377005
ALLSTYLE | 4SHP17LE118P-**A | ASL*2418A36G+V | A80US2V070A12L | 17000 | 17000 | 16 | 13.5 | 8.5 |  | 64 |  | 210377007
ALLSTYLE | 4SHP17LE118P-**A | ASL*2418A36G+V | A80US2V060A12X | 17000 | 17000 | 16.6 | 14 | 8.5 |  | 66 |  | 210377006
ALLSTYLE | 4SHP17LE118P-**A | ASL*2418A36G+V | A80UH2E045A12 | 17000 | 17000 | 16 | 13.5 | 8.5 |  | 64 |  | 210377004
ALLSTYLE | 4SHP17LE118P-**A | ASL*2418A36G+V | A80UH1E040A12X | 17000 | 17000 | 15.8 | 13.5 | 8.5 |  | 64 |  | 210377001
ALLSTYLE | 4SHP17LE118P-**A | ASL*2418A36G+V | A80UH1E045A12 | 17000 | 17000 | 16.2 | 13.5 | 8.5 |  | 64 |  | 210377000
ALLSTYLE | 4SHP17LE118P-**A | ASL*2418A36G+V | A80UH1E070A12 | 17000 | 17000 | 16.4 | 13.5 | 8.5 |  | 66 |  | 210376999
ALLSTYLE | 4HP17L18P-**A | ASL*2418A36G+V | 96G2DF070BV16 | 17000 | 17000 | 15.6 | 13 | 8.5 |  | 67 |  | 210376998
ALLSTYLE | 4HP17L18P-**A | ASL*2418A36G+V | 80G1DF090BE16 | 17000 | 17000 | 15.6 | 13 | 8.5 |  | 66 |  | 210376996
ALLSTYLE | 4HP17L18P-**A | ASL*2418A36G+V | 96G2DF070BE16 | 17000 | 17000 | 15.6 | 13 | 8.5 |  | 65 |  | 210376995
ALLSTYLE | 4HP17L18P-**A | ASL*2418A36G+V | 80G2DF090BE16 | 17000 | 17000 | 15.6 | 13 | 8.5 |  | 67 |  | 210376997
ALLSTYLE | 4HP17L18P-**A | ASL*2418A36G+V | 92G1DF070BE12 | 17000 | 17000 | 16 | 13.5 | 8.5 |  | 65 |  | 210376993
ALLSTYLE | 4HP17L18P-**A | ASL*2418A36G+V | 80G2DF070AE12 | 17000 | 17000 | 16.4 | 13.5 | 8.5 |  | 64 |  | 210376988
ALLSTYLE | 4HP17L18P-**A | ASL*2418A36G+V | 80G1DF070AE12 | 17000 | 17000 | 16 | 13.5 | 8.5 |  | 64 |  | 210376986
ALLSTYLE | 4HP17L18P-**A | ASL*2418A36G+V | 96G2DF045BE12 | 17000 | 17000 | 15.6 | 13 | 8.5 |  | 65 |  | 210376994
ALLSTYLE | 4HP17L18P-**A | ASL*2418A36G+V | 92G1DF045BE12 | 17000 | 17000 | 16 | 13.5 | 8.5 |  | 65 |  | 210376992
ALLSTYLE | 4HP17L18P-**A | ASL*2418A36G+V | 96G1DF070BE16 | 17000 | 17000 | 15.6 | 13 | 8.5 |  | 64 |  | 210376991
ALLSTYLE | 4HP17L18P-**A | ASL*2418A36G+V | 80G2UH090BE16L | 17000 | 17000 | 15.6 | 13 | 8.5 |  | 64 |  | 210376985
ALLSTYLE | 4HP17L18P-**A | ASL*2418A36G+V | 96G1DF045BE12 | 17000 | 17000 | 16 | 13.5 | 8.5 |  | 64 |  | 210376990
ALLSTYLE | 4HP17L18P-**A | ASL*2418A36G+V | 80G1DF070BE12 | 17000 | 17000 | 15.6 | 13 | 8.5 |  | 65 |  | 210376989
ALLSTYLE | 4HP17L18P-**A | ASL*2418A36G+V | 80G1DF045AE12 | 17000 | 17000 | 15.8 | 13.5 | 8.5 |  | 65 |  | 210376987
ALLSTYLE | 4HP17L18P-**A | ASL*2418A36G+V | 80G2UH090BE16 | 17000 | 17000 | 15.6 | 13 | 8.5 |  | 61 |  | 210376984
ALLSTYLE | 4HP17L18P-**A | ASL*2418A36G+V | 80G1UH090BE16 | 17000 | 17000 | 15.6 | 13 | 8.5 |  | 62 |  | 210376983
ALLSTYLE | 4HP17L18P-**A | ASL*2418A36G+V | 95G1UH060BE12X | 17000 | 17000 | 16 | 13.5 | 8.5 |  | 65 |  | 210376981
ALLSTYLE | 4HP17L18P-**A | ASL*2418A36G+V | 80G2UH090BV16 | 17000 | 17000 | 16 | 13.5 | 8.5 |  | 64 |  | 210376982
ALLSTYLE | 4HP17L18P-**A | ASL*2418A36G+V | 96G1UH030BE08 | 17000 | 17000 | 15.6 | 13 | 8.5 |  | 65 |  | 210376978
ALLSTYLE | 4HP17L18P-**A | ASL*2418A36G+V | 96G2UH070BV12 | 17000 | 17000 | 16.4 | 13.5 | 8.5 |  | 65 |  | 210376980
ALLSTYLE | 4HP17L18P-**A | ASL*2418A36G+V | 92G1UH045BE12 | 17000 | 17000 | 16 | 13.5 | 8.5 |  | 64 |  | 210376972
ALLSTYLE | 4HP17L18P-**A | ASL*2418A36G+V | 96G2UH045BV12 | 17000 | 17000 | 16 | 13.5 | 8.5 |  | 65 |  | 210376979
ALLSTYLE | 4HP17L18P-**A | ASL*2418A36G+V | 96G2UH045BE12 | 17000 | 17000 | 16.2 | 13.5 | 8.5 |  | 64 |  | 210376971
ALLSTYLE | 4HP17L18P-**A | ASL*2418A36G+V | 96G1UH070BE12 | 17000 | 17000 | 16 | 13.5 | 8.5 |  | 64 |  | 210376974
ALLSTYLE | 4HP17L18P-**A | ASL*2418A36G+V | 96G2UH070BE12 | 17000 | 17000 | 16 | 13.5 | 8.5 |  | 64 |  | 210376976
ALLSTYLE | 4HP17L18P-**A | ASL*2418A36G+V | 92G1UH030BE12 | 17000 | 17000 | 16 | 13.5 | 8.5 |  | 64 |  | 210376977
ALLSTYLE | 4HP17L18P-**A | ASL*2418A36G+V | 80G2UH090BE12 | 17000 | 17000 | 16.4 | 14 | 8.5 |  | 64 |  | 210376975
ALLSTYLE | 4HP17L18P-**A | ASL*2418A36G+V | 92G1UH070BE12 | 17000 | 17000 | 16.2 | 13.5 | 8.5 |  | 64 |  | 210376973
ALLSTYLE | 4HP17L18P-**A | ASL*2418A36G+V | 95G1UH040BE12X | 17000 | 17000 | 16 | 13.5 | 8.5 |  | 64 |  | 210376970
ALLSTYLE | 4HP17L18P-**A | ASL*2418A36G+V | 96G1UH045BE12 | 17000 | 17000 | 16 | 13.5 | 8.5 |  | 64 |  | 210376969
ALLSTYLE | 4HP17L18P-**A | ASL*2418A36G+V | 80G1UH070BE12 | 17000 | 17000 | 16.4 | 13.5 | 8.5 |  | 66 |  | 210376968
ALLSTYLE | 4HP17L18P-**A | ASL*2418A36G+V | 80G2UH045AE12 | 17000 | 17000 | 16 | 13.5 | 8.5 |  | 64 |  | 210376966
ALLSTYLE | 4HP17L18P-**A | ASL*2418A36G+V | 80G2UH070AE12 | 17000 | 17000 | 16.4 | 13.5 | 8.5 |  | 62 |  | 210376964
ALLSTYLE | 4HP17L18P-**A | ASL*2418A36G+V | 80G2UH070AV12 | 17000 | 17000 | 16 | 13.5 | 8.5 |  | 65 |  | 210376967
ALLSTYLE | 4HP17L18P-**A | ASL*2418A36G+V | 80G2UH070AE12L | 17000 | 17000 | 16.4 | 13.5 | 8.5 |  | 64 |  | 210376965
ALLSTYLE | 4HP17L18P-**A | ASL*2418A36G+V | 80G1UH060AE12X | 17000 | 17000 | 15.8 | 13.5 | 8.5 |  | 62 |  | 210376963
ALLSTYLE | 4HP17L18P-**A | ASL*2418A36G+V | 96G2DF045BE12 | 17000 | 17000 | 15.6 | 13 | 8.5 |  | 65 |  | 210376948
ALLSTYLE | 4HP17L18P-**A | ASL*2418A36G+V | 92G1DF070BE12 | 17000 | 17000 | 16 | 13.5 | 8.5 |  | 65 |  | 210376947
ALLSTYLE | 4HP17L18P-**A | ASL*2418A36G+V | 80G1UH070AE12 | 17000 | 17000 | 16.4 | 13.5 | 8.5 |  | 66 |  | 210376959
ALLSTYLE | 4HP17L18P-**A | ASL*2418A36G+V | 80G1UH040AE12X | 17000 | 17000 | 15.8 | 13.5 | 8.5 |  | 64 |  | 210376962
ALLSTYLE | 4HP17L18P-**A | ASL*2418A36G+V | 80G1UH045AE12 | 17000 | 17000 | 16.2 | 13.5 | 8.5 |  | 64 |  | 210376961
ALLSTYLE | 4HP17L18P-**A | ASL*2418A36G+V | 80G1UH070AE12L | 17000 | 17000 | 16.4 | 13.5 | 8.5 |  | 64 |  | 210376960
ALLSTYLE | YH2F48TB21 | AS*48A3S*4G+V | TM9Y120D20MP11 | 45000 | 44500 | 15.2 | 11.7 | 7.8 |  | 67 |  | 210381014
ALLSTYLE | YH2F48TB21 | AS*48A3S*4G+V | TMLE130D20MP11 | 45000 | 45000 | 15.2 | 11.7 | 7.8 |  | 68 |  | 210381011
ALLSTYLE | YH2F48TB21 | AS*48A3S*4G+V | TM8E130D20MP11 | 45000 | 45000 | 15.2 | 11.7 | 7.8 |  | 68 |  | 210381010
ALLSTYLE | YH2F48TB21 | AS*48A3S*4G+V | TM8Y100C16MP11 | 45000 | 44500 | 15.2 | 11.7 | 7.8 |  | 67 |  | 210381009
ALLSTYLE | YH2F48TB21 | AS*48A3S*4G+V | TM9E080C20MP12 | 45000 | 45000 | 15.2 | 11.7 | 7.8 |  | 67 |  | 210381008
ALLSTYLE | YH2F48TB21 | AS*48A3S*4G+V | YP9C100C20MP13 | 45000 | 45000 | 15.2 | 11.7 | 7.8 |  | 66 |  | 210381001
ALLSTYLE | YH2F48TB21 | AS*48A3S*4G+V | TP9C100C20MP13 | 45000 | 45000 | 15.2 | 11.7 | 7.8 |  | 66 |  | 210381000
ALLSTYLE | YH2F48TB21 | AS*48A3S*4G+V | TM9V100C20MP12 | 45000 | 45000 | 15.2 | 11.7 | 7.8 |  | 66 |  | 210380999
ALLSTYLE | YH2F48TB21 | AS*48A3S*4G+V | TL8E100C20UH11 | 45000 | 45000 | 15.2 | 11.7 | 7.8 |  | 67 |  | 210380993
ALLSTYLE | YH2F48TB21 | AS*48A3S*4G+V | TL9E100C20UH11 | 45000 | 44500 | 15.2 | 11.7 | 7.8 |  | 67 |  | 210380991
ALLSTYLE | YH2F48TB21 | AS*48A3S*4G+V | TM8E120C20MP11 | 45000 | 45000 | 15.2 | 11.7 | 7.8 |  | 67 |  | 210380989
ALLSTYLE | YH2F48TB21 | AS*48A3S*4G+V | TMLE120C20MP11 | 45000 | 45000 | 15.2 | 11.7 | 7.8 |  | 67 |  | 210380990
ALLSTYLE | YH2F48TB21 | AS*48A3S*4G+V | TM8Y080C16MP11 | 45000 | 44500 | 15.2 | 11.7 | 7.8 |  | 67 |  | 210380988
ALLSTYLE | YH2F48TB21 | AS*48A3S*4G+V | TM8Y100C20MP11 | 45000 | 45000 | 16 | 11.7 | 7.8 |  | 67 |  | 210380963
ALLSTYLE | YH2F48TB21 | AS*48A3S*4G+V | TM9E100C20MP12 | 45000 | 45000 | 15.2 | 11.7 | 7.8 |  | 67 |  | 210380960
ALLSTYLE | YH2F48TB21 | AS*48A3S*4G+V | TM8Y120C20MP11 | 45000 | 45000 | 16 | 11.7 | 7.8 |  | 67 |  | 210380962
ALLSTYLE | YH2F48TB21 | AS*48A3S*4G+V | TM9E120D20MP12 | 45000 | 45000 | 15.2 | 11.7 | 7.8 |  | 68 |  | 210380959
ALLSTYLE | RHP15042B21 | AS*48A3S*4G+V | TM9Y100C16MP11 | 40000 | 40000 | 15.2 | 12 | 8.1 |  | 62 |  | 210379820
ALLSTYLE | THF2B42T21 | AS*48A3S*4G+V | TM9Y100C16MP11 | 40000 | 40000 | 15.2 | 12 | 8.1 |  | 62 |  | 210379819
ALLSTYLE | YH2F42TB21 | AS*48A3S*4G+V | TPLC080B12MP13 | 39500 | 39500 | 15.2 | 11.7 | 7.8 |  | 63 |  | 210379814
ALLSTYLE | THF2B42T21 | AS*48A3S*4G+V | TM9Y100C16MP11 | 40000 | 40000 | 15.2 | 12 | 8.1 |  | 62 |  | 210379818
ALLSTYLE | THF2B42T21 | AS*48A3S*4G+V | TM9Y100C16MP11 | 40000 | 40000 | 15.2 | 12 | 8.1 |  | 62 |  | 210379817
ALLSTYLE | THF2B42T21 | AS*48A3S*4G+V | TM9Y100C16MP11 | 40000 | 40000 | 15.2 | 12 | 8.1 |  | 62 |  | 210379816
ALLSTYLE | YH2F42TB21 | AS*48A3S*4G+V | TM8V080B12MP12 | 39500 | 39500 | 15.2 | 11.7 | 7.8 |  | 63 |  | 210379813
ALLSTYLE | YH2F42TB21 | AS*48A3S*4G+V | YP9C060B12MP13 | 39500 | 39500 | 15.2 | 11.7 | 8.1 |  | 63 |  | 210379812
ALLSTYLE | YH2F42TB21 | AS*48A3S*4G+V | YPLC120C20MP13 | 40000 | 40000 | 16 | 11.7 | 8.1 |  | 65 |  | 210379808
ALLSTYLE | YH2F42TB21 | AS*48A3S*4G+V | TM9V060B12MP12 | 39500 | 39500 | 15.2 | 11.7 | 8.1 |  | 63 |  | 210379810
ALLSTYLE | YH2F42TB21 | AS*48A3S*4G+V | TP9C060B12MP13 | 39500 | 39500 | 15.2 | 11.7 | 8.1 |  | 63 |  | 210379811
ALLSTYLE | YH2F42TB21 | AS*48A3S*4G+V | TL9E060B12UH11 | 39500 | 39500 | 15.2 | 11.7 | 7.8 |  | 63 |  | 210379809
ALLSTYLE | YH2F42TB21 | AS*48A3S*4G+V | TPLC120C20MP13 | 40000 | 40000 | 16 | 11.7 | 8.1 |  | 65 |  | 210379806
ALLSTYLE | YH2F42TB21 | AS*48A3S*4G+V | YPLC100C20MP13 | 40000 | 40000 | 16 | 11.7 | 8.1 |  | 65 |  | 210379807
ALLSTYLE | YH2F42TB21 | AS*48A3S*4G+V | YPLC100C16MP13 | 40000 | 39500 | 15.2 | 11.7 | 8.1 |  | 63 |  | 210379756
ALLSTYLE | YH2F42TB21 | AS*48A3S*4G+V | TMLV120C20MP12 | 40000 | 40000 | 16 | 11.7 | 8.1 |  | 65 |  | 210379804
ALLSTYLE | YH2F42TB21 | AS*48A3S*4G+V | TPLC100C20MP13 | 40000 | 40000 | 16 | 11.7 | 8.1 |  | 65 |  | 210379805
ALLSTYLE | YH2F42TB21 | AS*48A3S*4G+V | TM9Y080B12MP11 | 39500 | 39500 | 16 | 11.7 | 7.8 |  | 64 |  | 210379801
ALLSTYLE | YH2F42TB21 | AS*48A3S*4G+V | TM8V100C20MP12 | 40000 | 40000 | 16 | 11.7 | 8.1 |  | 65 |  | 210379803
ALLSTYLE | YH2F42TB21 | AS*48A3S*4G+V | TM8V120C20MP12 | 40000 | 40000 | 16 | 11.7 | 8.1 |  | 65 |  | 210379802
ALLSTYLE | YH2F42TB21 | AS*48A3S*4G+V | TM9Y120D20MP11 | 40000 | 40000 | 15.2 | 11.7 | 7.8 |  | 64 |  | 210379800
ALLSTYLE | YH2F42TB21 | AS*48A3S*4G+V | TM8E130D20MP11 | 40000 | 40000 | 15.2 | 11.7 | 8.1 |  | 66 |  | 210379798
ALLSTYLE | YH2F42TB21 | AS*48A3S*4G+V | TMLE130D20MP11 | 40000 | 40000 | 15.2 | 11.7 | 8.1 |  | 66 |  | 210379799
ALLSTYLE | YH2F42TB21 | AS*48A3S*4G+V | TM9E060B12MP12 | 39500 | 39500 | 15.2 | 11.7 | 7.8 |  | 63 |  | 210379797
ALLSTYLE | YH2F42TB21 | AS*48A3S*4G+V | YP9C080C16MP13 | 40000 | 40000 | 15.2 | 11.7 | 8.1 |  | 63 |  | 210379796
ALLSTYLE | YH2F42TB21 | AS*48A3S*4G+V | TM9V080C16MP12 | 40000 | 40000 | 15.2 | 11.7 | 8.1 |  | 63 |  | 210379794
ALLSTYLE | YH2F42TB21 | AS*48A3S*4G+V | TP9C080C16MP13 | 40000 | 40000 | 15.2 | 11.7 | 8.1 |  | 63 |  | 210379795
ALLSTYLE | YH2F42TB21 | AS*48A3S*4G+V | TL8E100C20UH11 | 40000 | 40000 | 16 | 11.7 | 8.1 |  | 66 |  | 210379792
ALLSTYLE | YH2F42TB21 | AS*48A3S*4G+V | TM8E080C20MP11 | 40000 | 40000 | 15.2 | 12 | 8.1 |  | 65 |  | 210379790
ALLSTYLE | YH2F42TB21 | AS*48A3S*4G+V | TL8E080C16UH11 | 40000 | 39500 | 16 | 12 | 8.1 |  | 62 |  | 210379793
ALLSTYLE | YH2F42TB21 | AS*48A3S*4G+V | TMLE080C20MP11 | 40000 | 40000 | 15.2 | 12 | 8.1 |  | 65 |  | 210379791
ALLSTYLE | YH2F42TB21 | AS*48A3S*4G+V | TM8Y080B12MP11 | 39500 | 39500 | 16 | 12 | 8.1 |  | 62 |  | 210379787
ALLSTYLE | YH2F42TB21 | AS*48A3S*4G+V | YP9C120D20MP13 | 40000 | 40000 | 15.2 | 11.7 | 8.1 |  | 64 |  | 210379784
ALLSTYLE | YH2F42TB21 | AS*48A3S*4G+V | TM9E080C20MP12 | 40000 | 40000 | 15.2 | 12 | 8.1 |  | 64 |  | 210379785
ALLSTYLE | YH2F42TB21 | AS*48A3S*4G+V | TM9V120D20MP12 | 40000 | 40000 | 15.2 | 11.7 | 8.1 |  | 64 |  | 210379782
ALLSTYLE | YH2F42TB21 | AS*48A3S*4G+V | TP9C120D20MP13 | 40000 | 40000 | 15.2 | 11.7 | 8.1 |  | 64 |  | 210379783
ALLSTYLE | YH2F42TB21 | AS*48A3S*4G+V | TM9Y100C16MP11 | 40000 | 40000 | 15.2 | 12 | 8.1 |  | 62 |  | 210379781
ALLSTYLE | YH2F42TB21 | AS*48A3S*4G+V | TL9E100C20UH11 | 40000 | 40000 | 16 | 11.7 | 8.1 |  | 66 |  | 210379779
ALLSTYLE | YH2F42TB21 | AS*48A3S*4G+V | TMLE100B12MP11 | 39500 | 39500 | 16 | 12 | 8.1 |  | 62 |  | 210379778
ALLSTYLE | YH2F42TB21 | AS*48A3S*4G+V | TL9E080C16UH11 | 40000 | 40000 | 15.2 | 11.7 | 7.8 |  | 64 |  | 210379780
ALLSTYLE | YH2F42TB21 | AS*48A3S*4G+V | TMLE120C20MP11 | 40000 | 40000 | 15.2 | 12 | 8.1 |  | 64 |  | 210379776
ALLSTYLE | YH2F42TB21 | AS*48A3S*4G+V | TM8E100B12MP11 | 39500 | 39500 | 16 | 12 | 8.1 |  | 62 |  | 210379777
ALLSTYLE | YH2F42TB21 | AS*48A3S*4G+V | TM8E120C20MP11 | 40000 | 40000 | 15.2 | 12 | 8.1 |  | 64 |  | 210379775
ALLSTYLE | YH2F42TB21 | AS*48A3S*4G+V | TM8Y120C20MP11 | 40000 | 40000 | 16 | 12 | 8.1 |  | 65 |  | 210379774
ALLSTYLE | YH2F42TB21 | AS*48A3S*4G+V | TM9E120D20MP12 | 40000 | 40000 | 15.2 | 11.7 | 8.1 |  | 63 |  | 210379773
ALLSTYLE | YH2F42TB21 | AS*48A3S*4G+V | TP9C100C16MP13 | 40000 | 39500 | 15.2 | 11.7 | 8.1 |  | 64 |  | 210379768
ALLSTYLE | YH2F42TB21 | AS*48A3S*4G+V | YP9C080B12MP13 | 39500 | 39500 | 15.2 | 11.7 | 8.1 |  | 64 |  | 210379772
ALLSTYLE | YH2F42TB21 | AS*48A3S*4G+V | TP9C080B12MP13 | 39500 | 39500 | 15.2 | 11.7 | 8.1 |  | 64 |  | 210379771
ALLSTYLE | YH2F42TB21 | AS*48A3S*4G+V | TM9V100C16MP12 | 40000 | 39500 | 15.2 | 11.7 | 8.1 |  | 64 |  | 210379767
ALLSTYLE | YH2F42TB21 | AS*48A3S*4G+V | YP9C100C16MP13 | 40000 | 39500 | 15.2 | 11.7 | 8.1 |  | 64 |  | 210379769
ALLSTYLE | YH2F42TB21 | AS*48A3S*4G+V | TM9V080B12MP12 | 39500 | 39500 | 15.2 | 11.7 | 8.1 |  | 64 |  | 210379770
ALLSTYLE | YH2F42TB21 | AS*48A3S*4G+V | TM9Y060B12MP11 | 39500 | 39500 | 15.2 | 11.7 | 7.8 |  | 63 |  | 210379766
ALLSTYLE | YH2F42TB21 | AS*48A3S*4G+V | TM9Y100C20MP11 | 40000 | 40000 | 15.2 | 11.7 | 8.1 |  | 65 |  | 210379765
ALLSTYLE | YH2F42TB21 | AS*48A3S*4G+V | TMLE080C16MP11 | 40000 | 40000 | 16 | 11.7 | 8.1 |  | 66 |  | 210379762
ALLSTYLE | YH2F42TB21 | AS*48A3S*4G+V | TM8E080C16MP11 | 40000 | 40000 | 16 | 11.7 | 8.1 |  | 66 |  | 210379761
ALLSTYLE | YH2F42TB21 | AS*48A3S*4G+V | TM8E100C20MP11 | 40000 | 40000 | 15.2 | 12 | 8.1 |  | 65 |  | 210379759
ALLSTYLE | YH2F42TB21 | AS*48A3S*4G+V | TMLE100C20MP11 | 40000 | 40000 | 15.2 | 12 | 8.1 |  | 65 |  | 210379760
ALLSTYLE | YH2F42TB21 | AS*48A3S*4G+V | TMLV100C16MP12 | 40000 | 39500 | 15.2 | 11.7 | 8.1 |  | 63 |  | 210379752
ALLSTYLE | YH2F42TB21 | AS*48A3S*4G+V | YPLC080C16MP13 | 40000 | 39500 | 15.2 | 11.7 | 8.1 |  | 63 |  | 210379755
ALLSTYLE | YH2F42TB21 | AS*48A3S*4G+V | TM8V080C16MP12 | 40000 | 39500 | 15.2 | 11.7 | 8.1 |  | 63 |  | 210379751
ALLSTYLE | YH2F42TB21 | AS*48A3S*4G+V | TPLC100C16MP13 | 40000 | 39500 | 15.2 | 11.7 | 8.1 |  | 63 |  | 210379754
ALLSTYLE | YH2F42TB21 | AS*48A3S*4G+V | TM8V100C16MP12 | 40000 | 39500 | 15.2 | 11.7 | 8.1 |  | 63 |  | 210379750
ALLSTYLE | YH2F42TB21 | AS*48A3S*4G+V | TPLC080C16MP13 | 40000 | 39500 | 15.2 | 11.7 | 8.1 |  | 63 |  | 210379753
ALLSTYLE | YH2F42TB21 | AS*48A3S*4G+V | TM8Y080C16MP11 | 40000 | 40000 | 16 | 12 | 8.1 |  | 63 |  | 210379749
ALLSTYLE | YH2F42TB21 | AS*48A3S*4G+V | TM8Y100C16MP11 | 40000 | 40000 | 16 | 12 | 8.1 |  | 63 |  | 210379748
ALLSTYLE | YH2F42TB21 | AS*48A3S*4G+V | TM8Y100C20MP11 | 40000 | 40000 | 15.2 | 11.7 | 8.1 |  | 64 |  | 210379747
ALLSTYLE | YH2F42TB21 | AS*48A3S*4G+V | TM9E080C16MP12 | 40000 | 40000 | 16 | 11.7 | 8.1 |  | 66 |  | 210379746
ALLSTYLE | YH2F42TB21 | AS*48A3S*4G+V | YP9C100C20MP13 | 40000 | 40000 | 15.2 | 11.7 | 7.8 |  | 64 |  | 210379743
ALLSTYLE | YH2F42TB21 | AS*48A3S*4G+V | TM9E100C20MP12 | 40000 | 40000 | 15.2 | 12 | 8.1 |  | 64 |  | 210379744
ALLSTYLE | YH2F42TB21 | AS*48A3S*4G+V | TP9C100C20MP13 | 40000 | 40000 | 15.2 | 11.7 | 7.8 |  | 64 |  | 210379742
ALLSTYLE | YH2F42TB21 | AS*48A3S*4G+V | TM9V100C20MP12 | 40000 | 40000 | 15.2 | 11.7 | 7.8 |  | 64 |  | 210379741
ALLSTYLE | YH2F42TB21 | AS*48A3S*4G+V | TM9Y080C16MP11 | 39500 | 39500 | 15.2 | 12 | 8.1 |  | 62 |  | 210379740
ALLSTYLE | THF2B36T21 | AS*36A30*6G+V | TMLE100C16MP11 | 33400 | 33400 | 15.2 | 11.7 | 7.8 |  | 66 |  | 210378751
ALLSTYLE | THF2B36T21 | AS*36A30*6G+V | TMLE100C16MP11 | 33400 | 33400 | 15.2 | 11.7 | 7.8 |  | 66 |  | 210378753
ALLSTYLE | RHP15036B21 | AS*36A30*6G+V | RGF1L100CE16MP12 | 33400 | 33400 | 15.2 | 11.7 | 7.8 |  | 66 |  | 210378749
ALLSTYLE | THF2B36T21 | AS*36A30*6G+V | TMLE100C16MP11 | 33400 | 33400 | 15.2 | 11.7 | 7.8 |  | 66 |  | 210378750
ALLSTYLE | THF2B36T21 | AS*36A30*6G+V | TM8E100C16MP11 | 33400 | 33400 | 15.2 | 11.7 | 7.8 |  | 66 |  | 210378744
ALLSTYLE | THF2B36T21 | AS*36A30*6G+V | TMLE100C16MP11 | 33400 | 33400 | 15.2 | 11.7 | 7.8 |  | 66 |  | 210378752
ALLSTYLE | RHP15036B21 | AS*36A30*6G+V | RGF1L100CE16MP12 | 33400 | 33400 | 15.2 | 11.7 | 7.8 |  | 66 |  | 210378748
ALLSTYLE | THF2B36T21 | AS*36A30*6G+V | TM8E100C16MP11 | 33400 | 33400 | 15.2 | 11.7 | 7.8 |  | 66 |  | 210378747
ALLSTYLE | THF2B36T21 | AS*36A30*6G+V | TM8E100C16MP11 | 33400 | 33400 | 15.2 | 11.7 | 7.8 |  | 66 |  | 210378746
ALLSTYLE | THF2B36T21 | AS*36A30*6G+V | TM8E100C16MP11 | 33400 | 33400 | 15.2 | 11.7 | 7.8 |  | 66 |  | 210378745
ALLSTYLE | THF2B24T21 | AS*24A20*6G+V | TMLE100B12MP11 | 22000 | 22000 | 16 | 11.7 | 7.8 |  | 64 |  | 210623203
ALLSTYLE | THF2B24T21 | AS*24A20*6G+V | TMLE100B12MP11 | 22000 | 22000 | 16 | 11.7 | 7.8 |  | 64 |  | 210623201
ALLSTYLE | RHP15024B21 | AS*24A20*6G+V | RGF1L100BE12MP12 | 22000 | 22000 | 16 | 11.7 | 7.8 |  | 64 |  | 210623199
ALLSTYLE | THF2B24T21 | AS*24A20*6G+V | TPLC060A12MP13 | 22000 | 22000 | 16 | 11.7 | 7.8 |  | 64 |  | 210623191
ALLSTYLE | THF2B24T21 | AS*24A20*6G+V | TM8E100B12MP11 | 22000 | 22000 | 16 | 11.7 | 7.8 |  | 64 |  | 210623194
ALLSTYLE | RHP15024B21 | AS*24A20*6G+V | RGF1L100BE12MP12 | 22000 | 22000 | 16 | 11.7 | 7.8 |  | 64 |  | 210623197
ALLSTYLE | THF2B24T21 | AS*24A20*6G+V | TM8E100B12MP11 | 22000 | 22000 | 16 | 11.7 | 7.8 |  | 64 |  | 210623196
ALLSTYLE | THF2B24T21 | AS*24A20*6G+V | TM8E100B12MP11 | 22000 | 22000 | 16 | 11.7 | 7.8 |  | 64 |  | 210623193
ALLSTYLE | THF2B24T21 | AS*24A20*6G+V | TM8E100B12MP11 | 22000 | 22000 | 16 | 11.7 | 7.8 |  | 64 |  | 210623192
ALLSTYLE | THF2B24T21 | AS*24A20*6G+V | TPLC060A12MP13 | 22000 | 22000 | 16 | 11.7 | 7.8 |  | 64 |  | 210623190
ALLSTYLE | THF2B24T21 | AS*24A20*6G+V | TPLC060A12MP13 | 22000 | 22000 | 16 | 11.7 | 7.8 |  | 64 |  | 210623189
ALLSTYLE | THF2B24T21 | AS*24A20*6G+V | TPLC060A12MP13 | 22000 | 22000 | 16 | 11.7 | 7.8 |  | 64 |  | 210623188
ALLSTYLE | THF2B24T21 | AS*24A20*6G+V | TMLV060A12MP12 | 22000 | 22000 | 16 | 11.7 | 7.8 |  | 64 |  | 210623187
ALLSTYLE | THF2B24T21 | AS*24A20*6G+V | TMLV060A12MP12 | 22000 | 22000 | 16 | 11.7 | 7.8 |  | 64 |  | 210623186
ALLSTYLE | THF2B24T21 | AS*24A20*6G+V | TMLV060A12MP12 | 22000 | 22000 | 16 | 11.7 | 7.8 |  | 64 |  | 210623185
ALLSTYLE | THF2B24T21 | AS*24A20*6G+V | TMLV060A12MP12 | 22000 | 22000 | 16 | 11.7 | 7.8 |  | 64 |  | 210623184
ALLSTYLE | THF2B24T21 | AS*24A20*6G+V | TM8V060A12MP12 | 22000 | 22000 | 16 | 11.7 | 7.8 |  | 64 |  | 210623183
ALLSTYLE | THF2B24T21 | AS*24A20*6G+V | TM8Y080B12MP11 | 22000 | 22000 | 15.2 | 11.7 | 8.1 |  | 65 |  | 210623168
ALLSTYLE | RHP15024B21 | AS*24A20*6G+V | TM8Y080B12MP11 | 22000 | 22000 | 15.2 | 11.7 | 8.1 |  | 65 |  | 210623172
ALLSTYLE | THF2B24T21 | AS*24A20*6G+V | TM8V060A12MP12 | 22000 | 22000 | 16 | 11.7 | 7.8 |  | 64 |  | 210623182
ALLSTYLE | THF2B24T21 | AS*24A20*6G+V | TM8V060A12MP12 | 22000 | 22000 | 16 | 11.7 | 7.8 |  | 64 |  | 210623180
ALLSTYLE | THF2B24T21 | AS*24A20*6G+V | TM8V060A12MP12 | 22000 | 22000 | 16 | 11.7 | 7.8 |  | 64 |  | 210623181
ALLSTYLE | RHP15024B21 | AS*24A20*6G+V | TM8Y060A12MP11 | 22000 | 22000 | 15.2 | 11.7 | 7.8 |  | 64 |  | 210623178
ALLSTYLE | RHP15024B21 | AS*24A20*6G+V | TM8Y060A12MP11 | 22000 | 22000 | 15.2 | 11.7 | 7.8 |  | 64 |  | 210623179
ALLSTYLE | THF2B24T21 | AS*24A20*6G+V | TM8Y060A12MP11 | 22000 | 22000 | 15.2 | 11.7 | 7.8 |  | 64 |  | 210623177
ALLSTYLE | THF2B24T21 | AS*24A20*6G+V | TM8Y060A12MP11 | 22000 | 22000 | 15.2 | 11.7 | 7.8 |  | 64 |  | 210623176
ALLSTYLE | THF2B24T21 | AS*24A20*6G+V | TM8Y060A12MP11 | 22000 | 22000 | 15.2 | 11.7 | 7.8 |  | 64 |  | 210623175
ALLSTYLE | THF2B24T21 | AS*24A20*6G+V | TM8Y060A12MP11 | 22000 | 22000 | 15.2 | 11.7 | 7.8 |  | 64 |  | 210623174
ALLSTYLE | RHP15024B21 | AS*24A20*6G+V | TM8Y080B12MP11 | 22000 | 22000 | 15.2 | 11.7 | 8.1 |  | 65 |  | 210623173
ALLSTYLE | THF2B24T21 | AS*24A20*6G+V | TM8Y080B12MP11 | 22000 | 22000 | 15.2 | 11.7 | 8.1 |  | 65 |  | 210623169
ALLSTYLE | THF2B24T21 | AS*24A20*6G+V | TM8Y080B12MP11 | 22000 | 22000 | 15.2 | 11.7 | 8.1 |  | 65 |  | 210623170
ALLSTYLE | THF2B24T21 | AS*24A20*6G+V | TM8Y080B12MP11 | 22000 | 22000 | 15.2 | 11.7 | 8.1 |  | 65 |  | 210623171
ALLSTYLE | RHP15024B21 | AS*24A20*6G+V | TM8Y100C16MP11 | 22000 | 22000 | 15.2 | 11.7 | 7.8 |  | 64 |  | 210623166
ALLSTYLE | RHP15024B21 | AS*24A20*6G+V | TM8Y100C16MP11 | 22000 | 22000 | 15.2 | 11.7 | 7.8 |  | 64 |  | 210623167
ALLSTYLE | THF2B24T21 | AS*24A20*6G+V | TM8Y100C16MP11 | 22000 | 22000 | 15.2 | 11.7 | 7.8 |  | 64 |  | 210623165
ALLSTYLE | THF2B24T21 | AS*24A20*6G+V | TM8Y100C16MP11 | 22000 | 22000 | 15.2 | 11.7 | 7.8 |  | 64 |  | 210623164
ALLSTYLE | THF2B24T21 | AS*24A20*6G+V | TM8Y100C16MP11 | 22000 | 22000 | 15.2 | 11.7 | 7.8 |  | 64 |  | 210623163
ALLSTYLE | THF2B24T21 | AS*24A20*6G+V | TM8Y100C16MP11 | 22000 | 22000 | 15.2 | 11.7 | 7.8 |  | 64 |  | 210623162
ALLSTYLE | RHP15024B21 | AS*24A20*6G+V | RGF19100CE16MP13 | 22000 | 22000 | 16 | 11.7 | 8.1 |  | 64 |  | 210623143
ALLSTYLE | RHP15024B21 | AS*24A20*6G+V | RGF19100CE16MP13 | 22000 | 22000 | 16 | 11.7 | 8.1 |  | 64 |  | 210623142
ALLSTYLE | THF2B24T21 | AS*24A20*6G+V | TM9E100C16MP12 | 22000 | 22000 | 16 | 11.7 | 8.1 |  | 64 |  | 210623138
ALLSTYLE | THF2B24T21 | AS*24A20*6G+V | TM9E100C16MP12 | 22000 | 22000 | 16 | 11.7 | 8.1 |  | 64 |  | 210623141
ALLSTYLE | THF2B24T21 | AS*24A20*6G+V | TM9E100C16MP12 | 22000 | 22000 | 16 | 11.7 | 8.1 |  | 64 |  | 210623140
ALLSTYLE | THF2B24T21 | AS*24A20*6G+V | TM9E100C16MP12 | 22000 | 22000 | 16 | 11.7 | 8.1 |  | 64 |  | 210623139
ALLSTYLE | YH2F24TB21 | AS*24A20*6G+V | TPLC060A12MP13 | 22000 | 22000 | 16 | 11.7 | 7.8 |  | 64 |  | 210623121
ALLSTYLE | YH2F24TB21 | AS*24A20*6G+V | TL8E060A12UH11 | 22000 | 22000 | 16 | 11.7 | 7.8 |  | 64 |  | 210623123
ALLSTYLE | YH2F24TB21 | AS*24A20*6G+V | YPLC060A12MP13 | 22000 | 22000 | 16 | 11.7 | 7.8 |  | 64 |  | 210623122
ALLSTYLE | YH2F24TB21 | AS*24A20*6G+V | TMLV060A12MP12 | 22000 | 22000 | 16 | 11.7 | 7.8 |  | 64 |  | 210623120
ALLSTYLE | RHP15030B21 | ASL*3624A36G+V | RGF19080BE12MP13 | 28000 | 28000 | 15.2 | 11.7 | 7.8 |  | 65 |  | 210377832
ALLSTYLE | THF2B30T21 | ASL*3624A36G+V | TM9E080B12MP12 | 28000 | 28000 | 15.2 | 11.7 | 7.8 |  | 65 |  | 210377831
ALLSTYLE | RHP15030B21 | ASL*3624A36G+V | RGF19080BE12MP13 | 28000 | 28000 | 15.2 | 11.7 | 7.8 |  | 65 |  | 210377833
ALLSTYLE | THF2B30T21 | ASL*3624A36G+V | TM9E080B12MP12 | 28000 | 28000 | 15.2 | 11.7 | 7.8 |  | 65 |  | 210377829
ALLSTYLE | THF2B30T21 | ASL*3624A36G+V | TM9E080B12MP12 | 28000 | 28000 | 15.2 | 11.7 | 7.8 |  | 65 |  | 210377830
ALLSTYLE | THF2B30T21 | ASL*3624A36G+V | TM9E080B12MP12 | 28000 | 28000 | 15.2 | 11.7 | 7.8 |  | 65 |  | 210377828
ALLSTYLE | THF2B30T21 | ASL*3624A36G+V | TM9E080C16MP12 | 28000 | 28000 | 16 | 11.7 | 7.8 |  | 66 |  | 210377822
ALLSTYLE | RHP15030B21 | ASL*3624A36G+V | RGF19080CE16MP13 | 28000 | 28000 | 16 | 11.7 | 7.8 |  | 66 |  | 210377827
ALLSTYLE | RHP15030B21 | ASL*3624A36G+V | RGF19080CE16MP13 | 28000 | 28000 | 16 | 11.7 | 7.8 |  | 66 |  | 210377826
ALLSTYLE | THF2B30T21 | ASL*3624A36G+V | TM9E080C16MP12 | 28000 | 28000 | 16 | 11.7 | 7.8 |  | 66 |  | 210377824
ALLSTYLE | THF2B30T21 | ASL*3624A36G+V | TM9E080C16MP12 | 28000 | 28000 | 16 | 11.7 | 7.8 |  | 66 |  | 210377825
ALLSTYLE | THF2B30T21 | ASL*3624A36G+V | TM9E080C16MP12 | 28000 | 28000 | 16 | 11.7 | 7.8 |  | 66 |  | 210377823
ALLSTYLE | THF2B30T21 | ASL*3624A36G+V | LP9C080B12MP13 | 28000 | 28000 | 15.2 | 11.7 | 7.8 |  | 66 |  | 210377807
ALLSTYLE | THF2B30T21 | ASL*3624A36G+V | CP9C080B12MP13 | 28000 | 28000 | 15.2 | 11.7 | 7.8 |  | 66 |  | 210377806
ALLSTYLE | THF2B30T21 | ASL*3624A36G+V | TP9C080B12MP13 | 28000 | 28000 | 15.2 | 11.7 | 7.8 |  | 66 |  | 210377805
ALLSTYLE | THF2B30T21 | ASL*3624A36G+V | TP9C080B12MP13 | 28000 | 28000 | 15.2 | 11.7 | 7.8 |  | 66 |  | 210377803
ALLSTYLE | THF2B30T21 | ASL*3624A36G+V | TP9C080B12MP13 | 28000 | 28000 | 15.2 | 11.7 | 7.8 |  | 66 |  | 210377804
ALLSTYLE | THF2B30T21 | ASL*3624A36G+V | TP9C080B12MP13 | 28000 | 28000 | 15.2 | 11.7 | 7.8 |  | 66 |  | 210377802
ALLSTYLE | THF2B30T21 | ASL*3624A36G+V | TM9V080B12MP12 | 28000 | 28000 | 15.2 | 11.7 | 7.8 |  | 66 |  | 210377800
ALLSTYLE | THF2B30T21 | ASL*3624A36G+V | TM9V080B12MP12 | 28000 | 28000 | 15.2 | 11.7 | 7.8 |  | 66 |  | 210377801
ALLSTYLE | THF2B30T21 | ASL*3624A36G+V | TM9V080B12MP12 | 28000 | 28000 | 15.2 | 11.7 | 7.8 |  | 66 |  | 210377799
ALLSTYLE | THF2B30T21 | ASL*3624A36G+V | TM9V080B12MP12 | 28000 | 28000 | 15.2 | 11.7 | 7.8 |  | 66 |  | 210377798
ALLSTYLE | RHP15030B21 | ASL*3624A36G+V | TM9Y080C16MP11 | 28000 | 28000 | 16 | 11.7 | 7.8 |  | 66 |  | 210377786
ALLSTYLE | YH2F30TB21 | ASL*3624A36G+V | TMLE120C16MP11 | 28000 | 28000 | 16 | 11.7 | 8.1 |  | 66 |  | 210377752
ALLSTYLE | RHP15030B21 | ASL*3624A36G+V | TM9Y080C16MP11 | 28000 | 28000 | 16 | 11.7 | 7.8 |  | 66 |  | 210377787
ALLSTYLE | THF2B30T21 | ASL*3624A36G+V | TM9Y080C16MP11 | 28000 | 28000 | 16 | 11.7 | 7.8 |  | 66 |  | 210377785
ALLSTYLE | THF2B30T21 | ASL*3624A36G+V | TM9Y080C16MP11 | 28000 | 28000 | 16 | 11.7 | 7.8 |  | 66 |  | 210377784
ALLSTYLE | THF2B30T21 | ASL*3624A36G+V | TM9Y080C16MP11 | 28000 | 28000 | 16 | 11.7 | 7.8 |  | 66 |  | 210377783
ALLSTYLE | THF2B30T21 | ASL*3624A36G+V | TM9Y080C16MP11 | 28000 | 28000 | 16 | 11.7 | 7.8 |  | 66 |  | 210377782
ALLSTYLE | THF2B24T21 | AS*24A20*6G+V | LP9C080B12MP13 | 22000 | 22000 | 15.2 | 11.7 | 7.8 |  | 64 |  | 210623273
ALLSTYLE | THF2B24T21 | AS*24A20*6G+V | CP9C080B12MP13 | 22000 | 22000 | 15.2 | 11.7 | 7.8 |  | 64 |  | 210623270
ALLSTYLE | THF2B24T21 | AS*24A20*6G+V | TP9C080B12MP13 | 22000 | 22000 | 15.2 | 11.7 | 7.8 |  | 64 |  | 210623267
ALLSTYLE | THF2B24T21 | AS*24A20*6G+V | TP9C080B12MP13 | 22000 | 22000 | 15.2 | 11.7 | 7.8 |  | 64 |  | 210623260
ALLSTYLE | THF2B24T21 | AS*24A20*6G+V | TP9C080B12MP13 | 22000 | 22000 | 15.2 | 11.7 | 7.8 |  | 64 |  | 210623263
ALLSTYLE | THF2B24T21 | AS*24A20*6G+V | TP9C080B12MP13 | 22000 | 22000 | 15.2 | 11.7 | 7.8 |  | 64 |  | 210623257
ALLSTYLE | THF2B24T21 | AS*24A20*6G+V | TM9V080B12MP12 | 22000 | 22000 | 15.2 | 11.7 | 7.8 |  | 64 |  | 210623245
ALLSTYLE | THF2B24T21 | AS*24A20*6G+V | TM9V080B12MP12 | 22000 | 22000 | 15.2 | 11.7 | 7.8 |  | 64 |  | 210623250
ALLSTYLE | THF2B24T21 | AS*24A20*6G+V | TM9V080B12MP12 | 22000 | 22000 | 15.2 | 11.7 | 7.8 |  | 64 |  | 210623253
ALLSTYLE | THF2B24T21 | AS*24A20*6G+V | TM9V080B12MP12 | 22000 | 22000 | 15.2 | 11.7 | 7.8 |  | 64 |  | 210623247
ALLSTYLE | RHP15024B21 | AS*24A20*6G+V | TM9Y080C16MP11 | 22000 | 22000 | 15.2 | 11.7 | 7.8 |  | 64 |  | 210623238
ALLSTYLE | RHP15024B21 | AS*24A20*6G+V | TM9Y080C16MP11 | 22000 | 22000 | 15.2 | 11.7 | 7.8 |  | 64 |  | 210623235
ALLSTYLE | THF2B24T21 | AS*24A20*6G+V | TM9Y080C16MP11 | 22000 | 22000 | 15.2 | 11.7 | 7.8 |  | 64 |  | 210623232
ALLSTYLE | THF2B24T21 | AS*24A20*6G+V | TM9Y080C16MP11 | 22000 | 22000 | 15.2 | 11.7 | 7.8 |  | 64 |  | 210623231
ALLSTYLE | THF2B24T21 | AS*24A20*6G+V | TM9Y080C16MP11 | 22000 | 22000 | 15.2 | 11.7 | 7.8 |  | 64 |  | 210623230
ALLSTYLE | THF2B24T21 | AS*24A20*6G+V | TL8E060A12UH11 | 22000 | 22000 | 16 | 11.7 | 7.8 |  | 64 |  | 210623228
ALLSTYLE | THF2B24T21 | AS*24A20*6G+V | TM9Y080C16MP11 | 22000 | 22000 | 15.2 | 11.7 | 7.8 |  | 64 |  | 210623229
ALLSTYLE | THF2B24T21 | AS*24A20*6G+V | TL8E060A12UH11 | 22000 | 22000 | 16 | 11.7 | 7.8 |  | 64 |  | 210623225
ALLSTYLE | THF2B24T21 | AS*24A20*6G+V | TL8E060A12UH11 | 22000 | 22000 | 16 | 11.7 | 7.8 |  | 64 |  | 210623226
ALLSTYLE | THF2B24T21 | AS*24A20*6G+V | TL8E060A12UH11 | 22000 | 22000 | 16 | 11.7 | 7.8 |  | 64 |  | 210623227
ALLSTYLE | THF2B24T21 | AS*24A20*6G+V | TL9E080C16UH11 | 22000 | 22000 | 15.2 | 11.7 | 7.8 |  | 65 |  | 210623223
ALLSTYLE | THF2B24T21 | AS*24A20*6G+V | TL9E080C16UH11 | 22000 | 22000 | 15.2 | 11.7 | 7.8 |  | 65 |  | 210623224
ALLSTYLE | THF2B24T21 | AS*24A20*6G+V | TL9E080C16UH11 | 22000 | 22000 | 15.2 | 11.7 | 7.8 |  | 65 |  | 210623222
ALLSTYLE | THF2B24T21 | AS*24A20*6G+V | TL9E080C16UH11 | 22000 | 22000 | 15.2 | 11.7 | 7.8 |  | 65 |  | 210623221
ALLSTYLE | THF2B24T21 | AS*24A20*6G+V | TMLE100B12MP11 | 22000 | 22000 | 16 | 11.7 | 7.8 |  | 64 |  | 210623207
ALLSTYLE | THF2B24T21 | AS*24A20*6G+V | TMLE100B12MP11 | 22000 | 22000 | 16 | 11.7 | 7.8 |  | 64 |  | 210623205
ALLSTYLE | RHP15030B21 | ASL*3624A36G+V | RGF19100CE16MP13 | 28000 | 28000 | 16 | 11.7 | 7.8 |  | 66 |  | 210377935
ALLSTYLE | THF2B30T21 | ASL*3624A36G+V | TM9E100C16MP12 | 28000 | 28000 | 16 | 11.7 | 7.8 |  | 66 |  | 210377933
ALLSTYLE | THF2B30T21 | ASL*3624A36G+V | TM9E100C16MP12 | 28000 | 28000 | 16 | 11.7 | 7.8 |  | 66 |  | 210377932
ALLSTYLE | THF2B30T21 | ASL*3624A36G+V | TM9E100C16MP12 | 28000 | 28000 | 16 | 11.7 | 7.8 |  | 66 |  | 210377931
ALLSTYLE | THF2B30T21 | ASL*3624A36G+V | TM9E100C16MP12 | 28000 | 28000 | 16 | 11.7 | 7.8 |  | 66 |  | 210377930
ALLSTYLE | THF2B30T21 | ASL*3624A36G+V | TL8E080C16UH11 | 28000 | 28000 | 16 | 11.7 | 8.1 |  | 66 |  | 210377926
ALLSTYLE | THF2B30T21 | ASL*3624A36G+V | TL8E080C16UH11 | 28000 | 28000 | 16 | 11.7 | 8.1 |  | 66 |  | 210377924
ALLSTYLE | THF2B30T21 | ASL*3624A36G+V | TL8E080C16UH11 | 28000 | 28000 | 16 | 11.7 | 8.1 |  | 66 |  | 210377927
ALLSTYLE | THF2B30T21 | ASL*3624A36G+V | TL8E080C16UH11 | 28000 | 28000 | 16 | 11.7 | 8.1 |  | 66 |  | 210377925
ALLSTYLE | THF2B30T21 | ASL*3624A36G+V | TL9E060B12UH11 | 28000 | 28000 | 15.2 | 11.7 | 7.8 |  | 66 |  | 210377923
ALLSTYLE | THF2B30T21 | ASL*3624A36G+V | TL9E060B12UH11 | 28000 | 28000 | 15.2 | 11.7 | 7.8 |  | 66 |  | 210377922
ALLSTYLE | THF2B30T21 | ASL*3624A36G+V | TL9E060B12UH11 | 28000 | 28000 | 15.2 | 11.7 | 7.8 |  | 66 |  | 210377921
ALLSTYLE | THF2B30T21 | ASL*3624A36G+V | TL9E060B12UH11 | 28000 | 28000 | 15.2 | 11.7 | 7.8 |  | 66 |  | 210377920
ALLSTYLE | THF2B30T21 | ASL*3624A36G+V | TM8E120C16MP11 | 28000 | 27000 | 15.2 | 11.7 | 7.8 |  | 65 |  | 210377890
ALLSTYLE | THF2B30T21 | ASL*3624A36G+V | TM8E120C16MP11 | 28000 | 27000 | 15.2 | 11.7 | 7.8 |  | 65 |  | 210377893
ALLSTYLE | THF2B30T21 | ASL*3624A36G+V | TM8E120C16MP11 | 28000 | 27000 | 15.2 | 11.7 | 7.8 |  | 65 |  | 210377891
ALLSTYLE | RHP15030B21 | ASL*3624A36G+V | RGF1L120CE16MP12 | 28000 | 27000 | 15.2 | 11.7 | 7.8 |  | 65 |  | 210377895
ALLSTYLE | THF2B30T21 | ASL*3624A36G+V | TMLE120C16MP11 | 28000 | 27000 | 15.2 | 11.7 | 7.8 |  | 65 |  | 210377896
ALLSTYLE | THF2B30T21 | ASL*3624A36G+V | TMLE120C16MP11 | 28000 | 27000 | 15.2 | 11.7 | 7.8 |  | 65 |  | 210377899
ALLSTYLE | THF2B30T21 | ASL*3624A36G+V | TMLE120C16MP11 | 28000 | 27000 | 15.2 | 11.7 | 7.8 |  | 65 |  | 210377898
ALLSTYLE | THF2B30T21 | ASL*3624A36G+V | TMLE120C16MP11 | 28000 | 27000 | 15.2 | 11.7 | 7.8 |  | 65 |  | 210377897
ALLSTYLE | RHP15030B21 | ASL*3624A36G+V | RGF1L120CE16MP12 | 28000 | 27000 | 15.2 | 11.7 | 7.8 |  | 65 |  | 210377894
ALLSTYLE | THF2B30T21 | ASL*3624A36G+V | TM8E120C16MP11 | 28000 | 27000 | 15.2 | 11.7 | 7.8 |  | 65 |  | 210377892
ALLSTYLE | THF2B30T21 | ASL*3624A36G+V | TM8E040A12MP11 | 28000 | 27600 | 15.2 | 11.7 | 7.8 |  | 66 |  | 210377911
ALLSTYLE | THF2B30T21 | ASL*3624A36G+V | TM8E040A12MP11 | 28000 | 27600 | 15.2 | 11.7 | 7.8 |  | 66 |  | 210377913
ALLSTYLE | THF2B30T21 | ASL*3624A36G+V | TM8E040A12MP11 | 28000 | 27600 | 15.2 | 11.7 | 7.8 |  | 66 |  | 210377910
ALLSTYLE | THF2B30T21 | ASL*3624A36G+V | TM8E040A12MP11 | 28000 | 27600 | 15.2 | 11.7 | 7.8 |  | 66 |  | 210377912
ALLSTYLE | RHP15030B21 | ASL*3624A36G+V | RGF1L040AE12MP12 | 28000 | 27600 | 15.2 | 11.7 | 7.8 |  | 66 |  | 210377914
ALLSTYLE | RHP15030B21 | ASL*3624A36G+V | RGF1L040AE12MP12 | 28000 | 27600 | 15.2 | 11.7 | 7.8 |  | 66 |  | 210377915
ALLSTYLE | THF2B30T21 | ASL*3624A36G+V | TMLE040A12MP11 | 28000 | 27600 | 15.2 | 11.7 | 7.8 |  | 66 |  | 210377916
ALLSTYLE | THF2B30T21 | ASL*3624A36G+V | TMLE040A12MP11 | 28000 | 27600 | 15.2 | 11.7 | 7.8 |  | 66 |  | 210377917
ALLSTYLE | THF2B30T21 | ASL*3624A36G+V | TMLE040A12MP11 | 28000 | 27600 | 15.2 | 11.7 | 7.8 |  | 66 |  | 210377918
ALLSTYLE | THF2B30T21 | ASL*3624A36G+V | TMLE040A12MP11 | 28000 | 27600 | 15.2 | 11.7 | 7.8 |  | 66 |  | 210377919
ALLSTYLE | THF2B36T21 | AS*36A30*6G+V | TL8E080C16UH11 | 33400 | 33400 | 15.2 | 11.7 | 7.8 |  | 66 |  | 210378866
ALLSTYLE | THF2B36T21 | AS*36A30*6G+V | TM9E080C16MP12 | 33400 | 33400 | 15.2 | 11.7 | 7.8 |  | 66 |  | 210378900
ALLSTYLE | RHP15036B21 | AS*36A30*6G+V | RGF19080CE16MP13 | 33400 | 33400 | 15.2 | 11.7 | 7.8 |  | 66 |  | 210378901
ALLSTYLE | THF2B36T21 | AS*36A30*6G+V | TM9E080C16MP12 | 33400 | 33400 | 15.2 | 11.7 | 7.8 |  | 66 |  | 210378899
ALLSTYLE | THF2B36T21 | AS*36A30*6G+V | TL9E080C16UH11 | 33400 | 33400 | 15.2 | 11.7 | 7.8 |  | 66 |  | 210378886
ALLSTYLE | THF2B36T21 | AS*36A30*6G+V | TL9E080C16UH11 | 33400 | 33400 | 15.2 | 11.7 | 7.8 |  | 66 |  | 210378884
ALLSTYLE | RHP15036B21 | AS*36A30*6G+V | RGF19100CE16MP13 | 33400 | 33400 | 15.2 | 11.7 | 7.8 |  | 66 |  | 210378896
ALLSTYLE | THF2B36T21 | AS*36A30*6G+V | TM9E100C16MP12 | 33400 | 33400 | 15.2 | 11.7 | 7.8 |  | 66 |  | 210378894
ALLSTYLE | RHP15036B21 | AS*36A30*6G+V | RGF19100CE16MP13 | 33400 | 33400 | 15.2 | 11.7 | 7.8 |  | 66 |  | 210378895
ALLSTYLE | THF2B36T21 | AS*36A30*6G+V | TL8E100C20UH11 | 33400 | 33400 | 15.2 | 11.7 | 7.8 |  | 65 |  | 210378889
ALLSTYLE | THF2B36T21 | AS*36A30*6G+V | TL8E100C20UH11 | 33400 | 33400 | 15.2 | 11.7 | 7.8 |  | 65 |  | 210378888
ALLSTYLE | THF2B36T21 | AS*36A30*6G+V | TM9E100C16MP12 | 33400 | 33400 | 15.2 | 11.7 | 7.8 |  | 66 |  | 210378893
ALLSTYLE | THF2B36T21 | AS*36A30*6G+V | TM9E100C16MP12 | 33400 | 33400 | 15.2 | 11.7 | 7.8 |  | 66 |  | 210378892
ALLSTYLE | THF2B36T21 | AS*36A30*6G+V | TL8E100C20UH11 | 33400 | 33400 | 15.2 | 11.7 | 7.8 |  | 65 |  | 210378890
ALLSTYLE | THF2B36T21 | AS*36A30*6G+V | TL8E100C20UH11 | 33400 | 33400 | 15.2 | 11.7 | 7.8 |  | 65 |  | 210378887
ALLSTYLE | THF2B36T21 | AS*36A30*6G+V | TL9E080C16UH11 | 33400 | 33400 | 15.2 | 11.7 | 7.8 |  | 66 |  | 210378885
ALLSTYLE | THF2B36T21 | AS*36A30*6G+V | TL9E100C20UH11 | 33400 | 33400 | 15.2 | 11.7 | 7.8 |  | 66 |  | 210378880
ALLSTYLE | THF2B36T21 | AS*36A30*6G+V | TL9E080C16UH11 | 33400 | 33400 | 15.2 | 11.7 | 7.8 |  | 66 |  | 210378883
ALLSTYLE | THF2B36T21 | AS*36A30*6G+V | TMLE100B12MP11 | 33200 | 32800 | 15.2 | 11.7 | 7.8 |  | 67 |  | 210378878
ALLSTYLE | THF2B36T21 | AS*36A30*6G+V | TM8E100B12MP11 | 33200 | 32800 | 15.2 | 11.7 | 7.8 |  | 67 |  | 210378872
ALLSTYLE | THF2B36T21 | AS*36A30*6G+V | TL9E100C20UH11 | 33400 | 33400 | 15.2 | 11.7 | 7.8 |  | 66 |  | 210378882
ALLSTYLE | THF2B36T21 | AS*36A30*6G+V | TM8E100B12MP11 | 33200 | 32800 | 15.2 | 11.7 | 7.8 |  | 67 |  | 210378871
ALLSTYLE | THF2B36T21 | AS*36A30*6G+V | TL9E100C20UH11 | 33400 | 33400 | 15.2 | 11.7 | 7.8 |  | 66 |  | 210378881
ALLSTYLE | THF2B36T21 | AS*36A30*6G+V | TL8E080C16UH11 | 33400 | 33400 | 15.2 | 11.7 | 7.8 |  | 66 |  | 210378868
ALLSTYLE | THF2B36T21 | AS*36A30*6G+V | TL9E100C20UH11 | 33400 | 33400 | 15.2 | 11.7 | 7.8 |  | 66 |  | 210378879
ALLSTYLE | THF2B36T21 | AS*36A30*6G+V | TMLE100B12MP11 | 33200 | 32800 | 15.2 | 11.7 | 7.8 |  | 67 |  | 210378877
ALLSTYLE | THF2B36T21 | AS*36A30*6G+V | TMLE100B12MP11 | 33200 | 32800 | 15.2 | 11.7 | 7.8 |  | 67 |  | 210378876
ALLSTYLE | THF2B36T21 | AS*36A30*6G+V | TM8E100B12MP11 | 33200 | 32800 | 15.2 | 11.7 | 7.8 |  | 67 |  | 210378870
ALLSTYLE | RHP15036B21 | AS*36A30*6G+V | RGF1L100BE12MP12 | 33200 | 32800 | 15.2 | 11.7 | 7.8 |  | 67 |  | 210378874
ALLSTYLE | THF2B36T21 | AS*36A30*6G+V | TMLE100B12MP11 | 33200 | 32800 | 15.2 | 11.7 | 7.8 |  | 67 |  | 210378875
ALLSTYLE | RHP15036B21 | AS*36A30*6G+V | RGF1L100BE12MP12 | 33200 | 32800 | 15.2 | 11.7 | 7.8 |  | 67 |  | 210378873
ALLSTYLE | THF2B36T21 | AS*36A30*6G+V | TL8E080C16UH11 | 33400 | 33400 | 15.2 | 11.7 | 7.8 |  | 66 |  | 210378867
ALLSTYLE | THF2B36T21 | AS*36A30*6G+V | TM8E100B12MP11 | 33200 | 32800 | 15.2 | 11.7 | 7.8 |  | 67 |  | 210378869
ALLSTYLE | THF2B36T21 | AS*36A30*6G+V | TL8E080C16UH11 | 33400 | 33400 | 15.2 | 11.7 | 7.8 |  | 66 |  | 210378865
ALLSTYLE | RHP15036B21 | AS*36A30*6G+V | TM8Y080C16MP11 | 33400 | 33400 | 15.2 | 11.7 | 7.8 |  | 66 |  | 210378845
ALLSTYLE | RHP15036B21 | AS*36A30*6G+V | TM8Y080C16MP11 | 33400 | 33400 | 15.2 | 11.7 | 7.8 |  | 66 |  | 210378846
ALLSTYLE | THF2B36T21 | AS*36A30*6G+V | TM8Y080C16MP11 | 33400 | 33400 | 15.2 | 11.7 | 7.8 |  | 66 |  | 210378842
ALLSTYLE | THF2B36T21 | AS*36A30*6G+V | TM8Y100C16MP11 | 33400 | 33400 | 15.2 | 11.7 | 7.8 |  | 66 |  | 210378838
ALLSTYLE | RHP15036B21 | AS*36A30*6G+V | TM8Y100C16MP11 | 33400 | 33400 | 15.2 | 11.7 | 7.8 |  | 66 |  | 210378840
ALLSTYLE | RHP15036B21 | AS*36A30*6G+V | TM8Y100C16MP11 | 33400 | 33400 | 15.2 | 11.7 | 7.8 |  | 66 |  | 210378839
ALLSTYLE | THF2B36T21 | AS*36A30*6G+V | TM8Y080C16MP11 | 33400 | 33400 | 15.2 | 11.7 | 7.8 |  | 66 |  | 210378844
ALLSTYLE | THF2B36T21 | AS*36A30*6G+V | TM8Y080C16MP11 | 33400 | 33400 | 15.2 | 11.7 | 7.8 |  | 66 |  | 210378841
ALLSTYLE | THF2B36T21 | AS*36A30*6G+V | TM8Y080C16MP11 | 33400 | 33400 | 15.2 | 11.7 | 7.8 |  | 66 |  | 210378843
ALLSTYLE | THF2B36T21 | AS*36A30*6G+V | TM8Y100C16MP11 | 33400 | 33400 | 15.2 | 11.7 | 7.8 |  | 66 |  | 210378835
ALLSTYLE | THF2B36T21 | AS*36A30*6G+V | TM8Y100C16MP11 | 33400 | 33400 | 15.2 | 11.7 | 7.8 |  | 66 |  | 210378836
ALLSTYLE | THF2B36T21 | AS*36A30*6G+V | TM8Y100C16MP11 | 33400 | 33400 | 15.2 | 11.7 | 7.8 |  | 66 |  | 210378837
ALLSTYLE | THF2B24T21 | AS*24A20*6G+V | TM8E060A12MP11 | 22000 | 22000 | 15.2 | 11.7 | 7.8 |  | 65 |  | 210623579
ALLSTYLE | RHP15024B21 | AS*24A20*6G+V | RGF1L060AE12MP12 | 22000 | 22000 | 15.2 | 11.7 | 7.8 |  | 65 |  | 210623586
ALLSTYLE | THF2B24T21 | AS*24A20*6G+V | TM8E060A12MP11 | 22000 | 22000 | 15.2 | 11.7 | 7.8 |  | 65 |  | 210623582
ALLSTYLE | THF2B24T21 | AS*24A20*6G+V | TM8E060A12MP11 | 22000 | 22000 | 15.2 | 11.7 | 7.8 |  | 65 |  | 210623576
ALLSTYLE | RHP15024B21 | AS*24A20*6G+V | RGF19080CE16MP13 | 22000 | 22000 | 16 | 11.7 | 7.8 |  | 64 |  | 210623493
ALLSTYLE | RHP15024B21 | AS*24A20*6G+V | RGF19080CE16MP13 | 22000 | 22000 | 16 | 11.7 | 7.8 |  | 64 |  | 210623496
ALLSTYLE | THF2B24T21 | AS*24A20*6G+V | TM9E080C16MP12 | 22000 | 22000 | 16 | 11.7 | 7.8 |  | 64 |  | 210623489
ALLSTYLE | THF2B24T21 | AS*24A20*6G+V | TM9E080C16MP12 | 22000 | 22000 | 16 | 11.7 | 7.8 |  | 64 |  | 210623486
ALLSTYLE | THF2B24T21 | AS*24A20*6G+V | TM9E080C16MP12 | 22000 | 22000 | 16 | 11.7 | 7.8 |  | 64 |  | 210623483
ALLSTYLE | THF2B24T21 | AS*24A20*6G+V | TM9E080C16MP12 | 22000 | 22000 | 16 | 11.7 | 7.8 |  | 64 |  | 210623479
ALLSTYLE | RHP15024B21 | AS*24A20*6G+V | TM9Y080B12MP11 | 22000 | 22000 | 15.2 | 11.7 | 7.8 |  | 64 |  | 210623459
ALLSTYLE | RHP15024B21 | AS*24A20*6G+V | TM9Y080B12MP11 | 22000 | 22000 | 15.2 | 11.7 | 7.8 |  | 64 |  | 210623457
ALLSTYLE | THF2B24T21 | AS*24A20*6G+V | TM9Y080B12MP11 | 22000 | 22000 | 15.2 | 11.7 | 7.8 |  | 64 |  | 210623454
ALLSTYLE | THF2B24T21 | AS*24A20*6G+V | TM9Y080B12MP11 | 22000 | 22000 | 15.2 | 11.7 | 7.8 |  | 64 |  | 210623451
ALLSTYLE | THF2B24T21 | AS*24A20*6G+V | TM8E060A12MP11 | 22000 | 22000 | 15.2 | 11.7 | 7.8 |  | 65 |  | 210623572
ALLSTYLE | THF2B24T21 | AS*24A20*6G+V | TM9Y080B12MP11 | 22000 | 22000 | 15.2 | 11.7 | 7.8 |  | 64 |  | 210623448
ALLSTYLE | THF2B24T21 | AS*24A20*6G+V | TM9Y080B12MP11 | 22000 | 22000 | 15.2 | 11.7 | 7.8 |  | 64 |  | 210623444
ALLSTYLE | THF2B24T21 | AS*24A20*6G+V | TMLE040A12MP11 | 22000 | 22000 | 15.2 | 11.7 | 7.8 |  | 64 |  | 210623405
ALLSTYLE | THF2B24T21 | AS*24A20*6G+V | TMLE040A12MP11 | 22000 | 22000 | 15.2 | 11.7 | 7.8 |  | 64 |  | 210623401
ALLSTYLE | THF2B24T21 | AS*24A20*6G+V | TMLE040A12MP11 | 22000 | 22000 | 15.2 | 11.7 | 7.8 |  | 64 |  | 210623398
ALLSTYLE | THF2B24T21 | AS*24A20*6G+V | TMLE040A12MP11 | 22000 | 22000 | 15.2 | 11.7 | 7.8 |  | 64 |  | 210623395
ALLSTYLE | RHP15024B21 | AS*24A20*6G+V | RGF1L040AE12MP12 | 22000 | 22000 | 15.2 | 11.7 | 7.8 |  | 64 |  | 210623391
ALLSTYLE | RHP15024B21 | AS*24A20*6G+V | RGF1L040AE12MP12 | 22000 | 22000 | 15.2 | 11.7 | 7.8 |  | 64 |  | 210623388
ALLSTYLE | THF2B24T21 | AS*24A20*6G+V | TM8E040A12MP11 | 22000 | 22000 | 15.2 | 11.7 | 7.8 |  | 64 |  | 210623385
ALLSTYLE | THF2B24T21 | AS*24A20*6G+V | TM8E040A12MP11 | 22000 | 22000 | 15.2 | 11.7 | 7.8 |  | 64 |  | 210623382
ALLSTYLE | THF2B24T21 | AS*24A20*6G+V | TM8E040A12MP11 | 22000 | 22000 | 15.2 | 11.7 | 7.8 |  | 64 |  | 210623378
ALLSTYLE | THF2B24T21 | AS*24A20*6G+V | TM8E040A12MP11 | 22000 | 22000 | 15.2 | 11.7 | 7.8 |  | 64 |  | 210623375
ALLSTYLE | THF2B36T21 | AS*36A30*6G+V | TM8E080C16MP11 | 33400 | 33400 | 15.2 | 11.7 | 7.8 |  | 66 |  | 210378952
ALLSTYLE | THF2B36T21 | AS*36A30*6G+V | TMLE080C16MP11 | 33400 | 33400 | 15.2 | 11.7 | 7.8 |  | 66 |  | 210378960
ALLSTYLE | THF2B36T21 | AS*36A30*6G+V | TM8E120C16MP11 | 33400 | 33400 | 15.2 | 11.7 | 7.8 |  | 66 |  | 210378912
ALLSTYLE | THF2B36T21 | AS*36A30*6G+V | TM8V080C16MP12 | 33400 | 33400 | 15.2 | 11.7 | 7.8 |  | 66 |  | 210378964
ALLSTYLE | THF2B36T21 | AS*36A30*6G+V | TM8V080C16MP12 | 33400 | 33400 | 15.2 | 11.7 | 7.8 |  | 66 |  | 210378963
ALLSTYLE | THF2B36T21 | AS*36A30*6G+V | TMLE080C16MP11 | 33400 | 33400 | 15.2 | 11.7 | 7.8 |  | 66 |  | 210378957
ALLSTYLE | THF2B36T21 | AS*36A30*6G+V | TM8V080C16MP12 | 33400 | 33400 | 15.2 | 11.7 | 7.8 |  | 66 |  | 210378962
ALLSTYLE | RHP15036B21 | AS*36A30*6G+V | RGF1L080CE16MP12 | 33400 | 33400 | 15.2 | 11.7 | 7.8 |  | 66 |  | 210378956
ALLSTYLE | THF2B36T21 | AS*36A30*6G+V | TM8V080C16MP12 | 33400 | 33400 | 15.2 | 11.7 | 7.8 |  | 66 |  | 210378961
ALLSTYLE | THF2B36T21 | AS*36A30*6G+V | TMLE080C16MP11 | 33400 | 33400 | 15.2 | 11.7 | 7.8 |  | 66 |  | 210378958
ALLSTYLE | THF2B36T21 | AS*36A30*6G+V | TMLE080C16MP11 | 33400 | 33400 | 15.2 | 11.7 | 7.8 |  | 66 |  | 210378959
ALLSTYLE | RHP15036B21 | AS*36A30*6G+V | RGF1L080CE16MP12 | 33400 | 33400 | 15.2 | 11.7 | 7.8 |  | 66 |  | 210378955
ALLSTYLE | THF2B36T21 | AS*36A30*6G+V | TMLE120C16MP11 | 33400 | 33400 | 15.2 | 11.7 | 7.8 |  | 66 |  | 210378917
ALLSTYLE | THF2B36T21 | AS*36A30*6G+V | TM8E080C16MP11 | 33400 | 33400 | 15.2 | 11.7 | 7.8 |  | 66 |  | 210378954
ALLSTYLE | THF2B36T21 | AS*36A30*6G+V | TM8E080C16MP11 | 33400 | 33400 | 15.2 | 11.7 | 7.8 |  | 66 |  | 210378953
ALLSTYLE | THF2B36T21 | AS*36A30*6G+V | TM8E080C16MP11 | 33400 | 33400 | 15.2 | 11.7 | 7.8 |  | 66 |  | 210378951
ALLSTYLE | THF2B36T21 | AS*36A30*6G+V | TMLE120C16MP11 | 33400 | 33400 | 15.2 | 11.7 | 7.8 |  | 66 |  | 210378918
ALLSTYLE | THF2B36T21 | AS*36A30*6G+V | TM8E120C16MP11 | 33400 | 33400 | 15.2 | 11.7 | 7.8 |  | 66 |  | 210378911
ALLSTYLE | THF2B36T21 | AS*36A30*6G+V | TM9E080C16MP12 | 33400 | 33400 | 15.2 | 11.7 | 7.8 |  | 66 |  | 210378898
ALLSTYLE | RHP15036B21 | AS*36A30*6G+V | RGF1L120CE16MP12 | 33400 | 33400 | 15.2 | 11.7 | 7.8 |  | 66 |  | 210378913
ALLSTYLE | THF2B36T21 | AS*36A30*6G+V | TMLE120C16MP11 | 33400 | 33400 | 15.2 | 11.7 | 7.8 |  | 66 |  | 210378915
ALLSTYLE | THF2B36T21 | AS*36A30*6G+V | TMLE120C16MP11 | 33400 | 33400 | 15.2 | 11.7 | 7.8 |  | 66 |  | 210378916
ALLSTYLE | RHP15036B21 | AS*36A30*6G+V | RGF1L120CE16MP12 | 33400 | 33400 | 15.2 | 11.7 | 7.8 |  | 66 |  | 210378914
ALLSTYLE | RHP15036B21 | AS*36A30*6G+V | RGF19080CE16MP13 | 33400 | 33400 | 15.2 | 11.7 | 7.8 |  | 66 |  | 210378902
ALLSTYLE | THF2B36T21 | AS*36A30*6G+V | TM8E120C16MP11 | 33400 | 33400 | 15.2 | 11.7 | 7.8 |  | 66 |  | 210378910
ALLSTYLE | THF2B36T21 | AS*36A30*6G+V | TM8E120C16MP11 | 33400 | 33400 | 15.2 | 11.7 | 7.8 |  | 66 |  | 210378909
ALLSTYLE | THF2B36T21 | AS*36A30*6G+V | TM9E080C16MP12 | 33400 | 33400 | 15.2 | 11.7 | 7.8 |  | 66 |  | 210378897
ALLSTYLE | THF2B36T21 | AS*36A30*6G+V | TM9E100C16MP12 | 33400 | 33400 | 15.2 | 11.7 | 7.8 |  | 66 |  | 210378891
ALLSTYLE | THF2B24T21 | AS*24A20*6G+V | TMLE100C16MP11 | 22000 | 22000 | 15.2 | 11.7 | 8.1 |  | 65 |  | 210623694
ALLSTYLE | THF2B24T21 | AS*24A20*6G+V | TMLE100C16MP11 | 22000 | 22000 | 15.2 | 11.7 | 8.1 |  | 65 |  | 210623692
ALLSTYLE | THF2B24T21 | AS*24A20*6G+V | TMLE100C16MP11 | 22000 | 22000 | 15.2 | 11.7 | 8.1 |  | 65 |  | 210623693
ALLSTYLE | THF2B24T21 | AS*24A20*6G+V | TMLE100C16MP11 | 22000 | 22000 | 15.2 | 11.7 | 8.1 |  | 65 |  | 210623691
ALLSTYLE | RHP15024B21 | AS*24A20*6G+V | RGF1L100CE16MP12 | 22000 | 22000 | 15.2 | 11.7 | 8.1 |  | 65 |  | 210623690
ALLSTYLE | RHP15024B21 | AS*24A20*6G+V | RGF1L100CE16MP12 | 22000 | 22000 | 15.2 | 11.7 | 8.1 |  | 65 |  | 210623689
ALLSTYLE | THF2B24T21 | AS*24A20*6G+V | TM8E100C16MP11 | 22000 | 22000 | 15.2 | 11.7 | 8.1 |  | 65 |  | 210623686
ALLSTYLE | THF2B24T21 | AS*24A20*6G+V | TM8E100C16MP11 | 22000 | 22000 | 15.2 | 11.7 | 8.1 |  | 65 |  | 210623688
ALLSTYLE | THF2B24T21 | AS*24A20*6G+V | TM8E100C16MP11 | 22000 | 22000 | 15.2 | 11.7 | 8.1 |  | 65 |  | 210623687
ALLSTYLE | THF2B24T21 | AS*24A20*6G+V | TMLE080C16MP11 | 22000 | 22000 | 16 | 11.7 | 8.1 |  | 64 |  | 210623672
ALLSTYLE | THF2B24T21 | AS*24A20*6G+V | TM8E100C16MP11 | 22000 | 22000 | 15.2 | 11.7 | 8.1 |  | 65 |  | 210623685
ALLSTYLE | THF2B24T21 | AS*24A20*6G+V | TMLE080C16MP11 | 22000 | 22000 | 16 | 11.7 | 8.1 |  | 64 |  | 210623674
ALLSTYLE | THF2B24T21 | AS*24A20*6G+V | TMLE080C16MP11 | 22000 | 22000 | 16 | 11.7 | 8.1 |  | 64 |  | 210623673
ALLSTYLE | THF2B24T21 | AS*24A20*6G+V | TMLE080C16MP11 | 22000 | 22000 | 16 | 11.7 | 8.1 |  | 64 |  | 210623671
ALLSTYLE | THF2B24T21 | AS*24A20*6G+V | TM8E080C16MP11 | 22000 | 22000 | 16 | 11.7 | 8.1 |  | 64 |  | 210623668
ALLSTYLE | RHP15024B21 | AS*24A20*6G+V | RGF1L080CE16MP12 | 22000 | 22000 | 16 | 11.7 | 8.1 |  | 64 |  | 210623669
ALLSTYLE | RHP15024B21 | AS*24A20*6G+V | RGF1L080CE16MP12 | 22000 | 22000 | 16 | 11.7 | 8.1 |  | 64 |  | 210623670
ALLSTYLE | THF2B24T21 | AS*24A20*6G+V | TM8E080C16MP11 | 22000 | 22000 | 16 | 11.7 | 8.1 |  | 64 |  | 210623666
ALLSTYLE | THF2B24T21 | AS*24A20*6G+V | TM8E080C16MP11 | 22000 | 22000 | 16 | 11.7 | 8.1 |  | 64 |  | 210623667
ALLSTYLE | THF2B24T21 | AS*24A20*6G+V | TMLE120C16MP11 | 22000 | 22000 | 15.2 | 11.7 | 8.1 |  | 65 |  | 210623664
ALLSTYLE | THF2B24T21 | AS*24A20*6G+V | TM8E080C16MP11 | 22000 | 22000 | 16 | 11.7 | 8.1 |  | 64 |  | 210623665
ALLSTYLE | THF2B24T21 | AS*24A20*6G+V | TMLE120C16MP11 | 22000 | 22000 | 15.2 | 11.7 | 8.1 |  | 65 |  | 210623663
ALLSTYLE | RHP15024B21 | AS*24A20*6G+V | TM8Y080C16MP11 | 22000 | 22000 | 16 | 11.7 | 7.8 |  | 65 |  | 210623653
ALLSTYLE | THF2B24T21 | AS*24A20*6G+V | TMLE120C16MP11 | 22000 | 22000 | 15.2 | 11.7 | 8.1 |  | 65 |  | 210623662
ALLSTYLE | THF2B24T21 | AS*24A20*6G+V | TMLE120C16MP11 | 22000 | 22000 | 15.2 | 11.7 | 8.1 |  | 65 |  | 210623661
ALLSTYLE | THF2B24T21 | AS*24A20*6G+V | TM8E120C16MP11 | 22000 | 22000 | 15.2 | 11.7 | 8.1 |  | 65 |  | 210623657
ALLSTYLE | RHP15024B21 | AS*24A20*6G+V | RGF1L120CE16MP12 | 22000 | 22000 | 15.2 | 11.7 | 8.1 |  | 65 |  | 210623660
ALLSTYLE | THF2B24T21 | AS*24A20*6G+V | TM8Y080C16MP11 | 22000 | 22000 | 16 | 11.7 | 7.8 |  | 65 |  | 210623651
ALLSTYLE | RHP15024B21 | AS*24A20*6G+V | RGF1L120CE16MP12 | 22000 | 22000 | 15.2 | 11.7 | 8.1 |  | 65 |  | 210623659
ALLSTYLE | THF2B24T21 | AS*24A20*6G+V | TM8E120C16MP11 | 22000 | 22000 | 15.2 | 11.7 | 8.1 |  | 65 |  | 210623658
ALLSTYLE | THF2B24T21 | AS*24A20*6G+V | TM8E120C16MP11 | 22000 | 22000 | 15.2 | 11.7 | 8.1 |  | 65 |  | 210623656
ALLSTYLE | THF2B24T21 | AS*24A20*6G+V | TM8E120C16MP11 | 22000 | 22000 | 15.2 | 11.7 | 8.1 |  | 65 |  | 210623655
ALLSTYLE | RHP15024B21 | AS*24A20*6G+V | TM8Y080C16MP11 | 22000 | 22000 | 16 | 11.7 | 7.8 |  | 65 |  | 210623654
ALLSTYLE | THF2B24T21 | AS*24A20*6G+V | TM8Y080C16MP11 | 22000 | 22000 | 16 | 11.7 | 7.8 |  | 65 |  | 210623652
ALLSTYLE | THF2B24T21 | AS*24A20*6G+V | TM8Y080C16MP11 | 22000 | 22000 | 16 | 11.7 | 7.8 |  | 65 |  | 210623650
ALLSTYLE | THF2B24T21 | AS*24A20*6G+V | TM8Y080C16MP11 | 22000 | 22000 | 16 | 11.7 | 7.8 |  | 65 |  | 210623649
ALLSTYLE | RHP15024B21 | AS*24A20*6G+V | TM9Y100C16MP11 | 22000 | 22000 | 15.2 | 11.7 | 7.8 |  | 64 |  | 210623636
ALLSTYLE | RHP15024B21 | AS*24A20*6G+V | TM9Y100C16MP11 | 22000 | 22000 | 15.2 | 11.7 | 7.8 |  | 64 |  | 210623635
ALLSTYLE | THF2B24T21 | AS*24A20*6G+V | TM9Y100C16MP11 | 22000 | 22000 | 15.2 | 11.7 | 7.8 |  | 64 |  | 210623634
ALLSTYLE | THF2B24T21 | AS*24A20*6G+V | TM9Y100C16MP11 | 22000 | 22000 | 15.2 | 11.7 | 7.8 |  | 64 |  | 210623633
ALLSTYLE | THF2B24T21 | AS*24A20*6G+V | TM9Y100C16MP11 | 22000 | 22000 | 15.2 | 11.7 | 7.8 |  | 64 |  | 210623632
ALLSTYLE | THF2B24T21 | AS*24A20*6G+V | TM9Y100C16MP11 | 22000 | 22000 | 15.2 | 11.7 | 7.8 |  | 64 |  | 210623631
ALLSTYLE | THF2B24T21 | AS*24A20*6G+V | TL8E080C16UH11 | 22000 | 22000 | 15.2 | 11.7 | 8.1 |  | 65 |  | 210623627
ALLSTYLE | THF2B24T21 | AS*24A20*6G+V | TL8E080C16UH11 | 22000 | 22000 | 15.2 | 11.7 | 8.1 |  | 65 |  | 210623624
ALLSTYLE | THF2B24T21 | AS*24A20*6G+V | TL8E080C16UH11 | 22000 | 22000 | 15.2 | 11.7 | 8.1 |  | 65 |  | 210623621
ALLSTYLE | THF2B24T21 | AS*24A20*6G+V | TL8E080C16UH11 | 22000 | 22000 | 15.2 | 11.7 | 8.1 |  | 65 |  | 210623617
ALLSTYLE | THF2B24T21 | AS*24A20*6G+V | TMLE060A12MP11 | 22000 | 22000 | 15.2 | 11.7 | 7.8 |  | 65 |  | 210623601
ALLSTYLE | THF2B24T21 | AS*24A20*6G+V | TMLE060A12MP11 | 22000 | 22000 | 15.2 | 11.7 | 7.8 |  | 65 |  | 210623598
ALLSTYLE | THF2B24T21 | AS*24A20*6G+V | TMLE060A12MP11 | 22000 | 22000 | 15.2 | 11.7 | 7.8 |  | 65 |  | 210623595
ALLSTYLE | THF2B24T21 | AS*24A20*6G+V | TMLE060A12MP11 | 22000 | 22000 | 15.2 | 11.7 | 7.8 |  | 65 |  | 210623592
ALLSTYLE | RHP15024B21 | AS*24A20*6G+V | RGF1L060AE12MP12 | 22000 | 22000 | 15.2 | 11.7 | 7.8 |  | 65 |  | 210623589
ALLSTYLE | THF2B30T21 | ASL*3624A36G+V | TM8Y120C20MP11 | 28000 | 27400 | 15.2 | 11.7 | 7.8 |  | 65 |  | 210378013
ALLSTYLE | THF2B30T21 | ASL*3624A36G+V | TMLE080C16MP11 | 28000 | 28000 | 16 | 11.7 | 8.1 |  | 66 |  | 210378012
ALLSTYLE | THF2B30T21 | ASL*3624A36G+V | TMLE080C16MP11 | 28000 | 28000 | 16 | 11.7 | 8.1 |  | 66 |  | 210378011
ALLSTYLE | THF2B30T21 | ASL*3624A36G+V | TMLE080C16MP11 | 28000 | 28000 | 16 | 11.7 | 8.1 |  | 66 |  | 210378009
ALLSTYLE | RHP15030B21 | ASL*3624A36G+V | RGF1L080CE16MP12 | 28000 | 28000 | 16 | 11.7 | 8.1 |  | 66 |  | 210378007
ALLSTYLE | RHP15030B21 | ASL*3624A36G+V | TM8Y100C20MP11 | 28000 | 27400 | 15.2 | 11.7 | 7.8 |  | 65 |  | 210377974
ALLSTYLE | RHP15030B21 | ASL*3624A36G+V | RGF1L080CE16MP12 | 28000 | 28000 | 16 | 11.7 | 8.1 |  | 66 |  | 210378008
ALLSTYLE | THF2B30T21 | ASL*3624A36G+V | TM8E080C16MP11 | 28000 | 28000 | 16 | 11.7 | 8.1 |  | 66 |  | 210378005
ALLSTYLE | THF2B30T21 | ASL*3624A36G+V | TM8E080C16MP11 | 28000 | 28000 | 16 | 11.7 | 8.1 |  | 66 |  | 210378006
ALLSTYLE | THF2B30T21 | ASL*3624A36G+V | TM8E080C16MP11 | 28000 | 28000 | 16 | 11.7 | 8.1 |  | 66 |  | 210378003
ALLSTYLE | THF2B30T21 | ASL*3624A36G+V | TM8E080C16MP11 | 28000 | 28000 | 16 | 11.7 | 8.1 |  | 66 |  | 210378004
ALLSTYLE | THF2B30T21 | ASL*3624A36G+V | TL9E080C16UH11 | 28000 | 28000 | 16 | 11.7 | 8.1 |  | 66 |  | 210377998
ALLSTYLE | THF2B30T21 | ASL*3624A36G+V | TL9E080C16UH11 | 28000 | 28000 | 16 | 11.7 | 8.1 |  | 66 |  | 210377995
ALLSTYLE | THF2B30T21 | ASL*3624A36G+V | TL9E080C16UH11 | 28000 | 28000 | 16 | 11.7 | 8.1 |  | 66 |  | 210377996
ALLSTYLE | THF2B30T21 | ASL*3624A36G+V | TL9E080C16UH11 | 28000 | 28000 | 16 | 11.7 | 8.1 |  | 66 |  | 210377997
ALLSTYLE | THF2B30T21 | ASL*3624A36G+V | TMLE100B12MP11 | 28000 | 28000 | 15.2 | 11.7 | 7.8 |  | 65 |  | 210377994
ALLSTYLE | THF2B30T21 | ASL*3624A36G+V | TMLE100C16MP11 | 28000 | 28000 | 16 | 11.7 | 8.1 |  | 66 |  | 210377982
ALLSTYLE | THF2B30T21 | ASL*3624A36G+V | TMLE100C16MP11 | 28000 | 28000 | 16 | 11.7 | 8.1 |  | 66 |  | 210377981
ALLSTYLE | THF2B30T21 | ASL*3624A36G+V | TMLE100B12MP11 | 28000 | 28000 | 15.2 | 11.7 | 7.8 |  | 65 |  | 210377991
ALLSTYLE | THF2B30T21 | ASL*3624A36G+V | TMLE100B12MP11 | 28000 | 28000 | 15.2 | 11.7 | 7.8 |  | 65 |  | 210377993
ALLSTYLE | THF2B30T21 | ASL*3624A36G+V | TM8E100B12MP11 | 28000 | 28000 | 15.2 | 11.7 | 7.8 |  | 65 |  | 210377988
ALLSTYLE | THF2B30T21 | ASL*3624A36G+V | TMLE100B12MP11 | 28000 | 28000 | 15.2 | 11.7 | 7.8 |  | 65 |  | 210377992
ALLSTYLE | RHP15030B21 | ASL*3624A36G+V | RGF1L100BE12MP12 | 28000 | 28000 | 15.2 | 11.7 | 7.8 |  | 65 |  | 210377990
ALLSTYLE | RHP15030B21 | ASL*3624A36G+V | RGF1L100BE12MP12 | 28000 | 28000 | 15.2 | 11.7 | 7.8 |  | 65 |  | 210377989
ALLSTYLE | THF2B30T21 | ASL*3624A36G+V | TM8E100B12MP11 | 28000 | 28000 | 15.2 | 11.7 | 7.8 |  | 65 |  | 210377985
ALLSTYLE | THF2B30T21 | ASL*3624A36G+V | TM8E100B12MP11 | 28000 | 28000 | 15.2 | 11.7 | 7.8 |  | 65 |  | 210377986
ALLSTYLE | THF2B30T21 | ASL*3624A36G+V | TM8E100B12MP11 | 28000 | 28000 | 15.2 | 11.7 | 7.8 |  | 65 |  | 210377987
ALLSTYLE | THF2B30T21 | ASL*3624A36G+V | TMLE100C16MP11 | 28000 | 28000 | 16 | 11.7 | 8.1 |  | 66 |  | 210377984
ALLSTYLE | RHP15030B21 | ASL*3624A36G+V | RGF1L100CE16MP12 | 28000 | 28000 | 16 | 11.7 | 8.1 |  | 66 |  | 210377980
ALLSTYLE | THF2B30T21 | ASL*3624A36G+V | TMLE100C16MP11 | 28000 | 28000 | 16 | 11.7 | 8.1 |  | 66 |  | 210377983
ALLSTYLE | RHP15030B21 | ASL*3624A36G+V | RGF1L100CE16MP12 | 28000 | 28000 | 16 | 11.7 | 8.1 |  | 66 |  | 210377979
ALLSTYLE | THF2B30T21 | ASL*3624A36G+V | TM8E100C16MP11 | 28000 | 28000 | 16 | 11.7 | 8.1 |  | 66 |  | 210377977
ALLSTYLE | THF2B30T21 | ASL*3624A36G+V | TM8E100C16MP11 | 28000 | 28000 | 16 | 11.7 | 8.1 |  | 66 |  | 210377975
ALLSTYLE | THF2B30T21 | ASL*3624A36G+V | TM8E100C16MP11 | 28000 | 28000 | 16 | 11.7 | 8.1 |  | 66 |  | 210377976
ALLSTYLE | THF2B30T21 | ASL*3624A36G+V | TM8E100C16MP11 | 28000 | 28000 | 16 | 11.7 | 8.1 |  | 66 |  | 210377978
ALLSTYLE | THF2B30T21 | ASL*3624A36G+V | TM8Y100C20MP11 | 28000 | 27400 | 15.2 | 11.7 | 7.8 |  | 65 |  | 210377972
ALLSTYLE | RHP15030B21 | ASL*3624A36G+V | TM8Y100C20MP11 | 28000 | 27400 | 15.2 | 11.7 | 7.8 |  | 65 |  | 210377973
ALLSTYLE | THF2B30T21 | ASL*3624A36G+V | TM8Y100C20MP11 | 28000 | 27400 | 15.2 | 11.7 | 7.8 |  | 65 |  | 210377971
ALLSTYLE | THF2B30T21 | ASL*3624A36G+V | TM8Y100C20MP11 | 28000 | 27400 | 15.2 | 11.7 | 7.8 |  | 65 |  | 210377969
ALLSTYLE | THF2B30T21 | ASL*3624A36G+V | TM8Y100C20MP11 | 28000 | 27400 | 15.2 | 11.7 | 7.8 |  | 65 |  | 210377970
ALLSTYLE | RHP15030B21 | ASL*3624A36G+V | RGF19100CE16MP13 | 28000 | 28000 | 16 | 11.7 | 7.8 |  | 66 |  | 210377934
ALLSTYLE | THF2B30T21 | ASL*3624A36G+V | TL8E100C20UH11 | 28000 | 27400 | 15.2 | 11.7 | 7.8 |  | 65 |  | 210377958
ALLSTYLE | THF2B30T21 | ASL*3624A36G+V | TL8E100C20UH11 | 28000 | 27400 | 15.2 | 11.7 | 7.8 |  | 65 |  | 210377961
ALLSTYLE | THF2B30T21 | ASL*3624A36G+V | TL8E100C20UH11 | 28000 | 27400 | 15.2 | 11.7 | 7.8 |  | 65 |  | 210377960
ALLSTYLE | THF2B30T21 | ASL*3624A36G+V | TL8E100C20UH11 | 28000 | 27400 | 15.2 | 11.7 | 7.8 |  | 65 |  | 210377959
ALLSTYLE | HRG1**8S1R-**A | ASL*2418A36G+V | GUH97M070B3M | 17000 | 17000 | 16.4 | 13.5 | 8.5 |  | 65 |  | 210377116
ALLSTYLE | HRG1**8S1R-**A | ASL*2418A36G+V | GUH80C070A3M | 17000 | 17000 | 16.4 | 13.5 | 8.5 |  | 68 |  | 210377107
ALLSTYLE | HRG1**8S1R-**A | ASL*2418A36G+V | GDD80C090B4M | 17000 | 17000 | 15.6 | 13 | 8.5 |  | 66 |  | 210377104
ALLSTYLE | HRG1**8S1R-**A | ASL*2418A36G+V | GUH96T045B3M | 17000 | 17000 | 16 | 13.5 | 8.5 |  | 64 |  | 210377114
ALLSTYLE | HRG1**8S1R-**A | ASL*2418A36G+V | GUH96T070B3M | 17000 | 17000 | 16.4 | 13.5 | 8.5 |  | 65 |  | 210377115
ALLSTYLE | HRG1**8S1R-**A | ASL*2418A36G+V | GUH96C045B3M | 17000 | 17000 | 16 | 13.5 | 8.5 |  | 64 |  | 210377110
ALLSTYLE | HRG1**8S1R-**A | ASL*2418A36G+V | GUH96C070B3M | 17000 | 17000 | 16 | 13.5 | 8.5 |  | 64 |  | 210377113
ALLSTYLE | HRG1**8S1R-**A | ASL*2418A36G+V | GUH92C070B3M | 17000 | 17000 | 16.2 | 13.5 | 8.5 |  | 64 |  | 210377112
ALLSTYLE | HRG1**8S1R-**A | ASL*2418A36G+V | GUH92C045B3M | 17000 | 17000 | 16 | 13.5 | 8.5 |  | 64 |  | 210377111
ALLSTYLE | HRG1**8S1R-**A | ASL*2418A36G+V | GUH80C070B3M | 17000 | 17000 | 16.4 | 13.5 | 8.5 |  | 64 |  | 210377109
ALLSTYLE | HRG1**8S1R-**A | ASL*2418A36G+V | GDD92C045B3M | 17000 | 17000 | 16 | 13.5 | 8.5 |  | 65 |  | 210377102
ALLSTYLE | HRG1**8S1R-**A | ASL*2418A36G+V | GUH80C045A3M | 17000 | 17000 | 16.2 | 13.5 | 8.5 |  | 64 |  | 210377108
ALLSTYLE | HRG1**8S1R-**A | ASL*2418A36G+V | GDD92C070B3M | 17000 | 17000 | 16 | 13.5 | 8.5 |  | 65 |  | 210377103
ALLSTYLE | HRG1**8S1R-**A | ASL*2418A36G+V | GDD96C070B4M | 17000 | 17000 | 15.6 | 13 | 8.5 |  | 64 |  | 210377101
ALLSTYLE | HRG1**8S1R-**A | ASL*2418A36G+V | GDD80C070B3M | 17000 | 17000 | 15.6 | 13 | 8.5 |  | 64 |  | 210377099
ALLSTYLE | HRG1**8S1R-**A | ASL*2418A36G+V | GDD96C045B3M | 17000 | 17000 | 16 | 13.5 | 8.5 |  | 64 |  | 210377100
ALLSTYLE | HRG1**8S1R-**A | ASL*2418A36G+V | GDD80C045A3M | 17000 | 17000 | 15.8 | 13.5 | 8.5 |  | 62 |  | 210377098
ALLSTYLE | HRG1**8S1R-**A | ASL*2418A36G+V | GUH92C070B3M | 17000 | 17000 | 16.2 | 13.5 | 8.5 |  | 64 |  | 210377092
ALLSTYLE | HRG1**8S1R-**A | ASL*2418A36G+V | GUH80C090B4M | 17000 | 17000 | 15.6 | 13 | 8.5 |  | 62 |  | 210377097
ALLSTYLE | HRG1**8S1R-**A | ASL*2418A36G+V | GUH96T045B3M | 17000 | 17000 | 16 | 13.5 | 8.5 |  | 64 |  | 210377094
ALLSTYLE | 4SHP17LE118P-**A | ASL*2418A36G+V | A96DS2V070B16 | 17000 | 17000 | 15.6 | 13 | 8.5 |  | 67 |  | 210377085
ALLSTYLE | HRG1**8S1R-**A | ASL*2418A36G+V | GUH96T070B3M | 17000 | 17000 | 16.4 | 13.5 | 8.5 |  | 65 |  | 210377095
ALLSTYLE | HRG1**8S1R-**A | ASL*2418A36G+V | GUH97M070B3M | 17000 | 17000 | 16.4 | 13.5 | 8.5 |  | 65 |  | 210377096
ALLSTYLE | HRG1**8S1R-**A | ASL*2418A36G+V | GUH96C070B3M | 17000 | 17000 | 16 | 13.5 | 8.5 |  | 64 |  | 210377093
ALLSTYLE | HRG1**8S1R-**A | ASL*2418A36G+V | GUH92C045B3M | 17000 | 17000 | 16 | 13.5 | 8.5 |  | 64 |  | 210377091
ALLSTYLE | HRG1**8S1R-**A | ASL*2418A36G+V | GUH80C045A3M | 17000 | 17000 | 16.2 | 13.5 | 8.5 |  | 64 |  | 210377088
ALLSTYLE | HRG1**8S1R-**A | ASL*2418A36G+V | GUH80C070B3M | 17000 | 17000 | 16.4 | 13.5 | 8.5 |  | 64 |  | 210377089
ALLSTYLE | HRG1**8S1R-**A | ASL*2418A36G+V | GUH96C045B3M | 17000 | 17000 | 16 | 13.5 | 8.5 |  | 64 |  | 210377090
ALLSTYLE | HRG1**8S1R-**A | ASL*2418A36G+V | GUH80C070A3M | 17000 | 17000 | 16.4 | 13.5 | 8.5 |  | 67 |  | 210377087
ALLSTYLE | 4SHP17LE118P-**A | ASL*2418A36G+V | A80DS2V090B16 | 17000 | 17000 | 16 | 13.5 | 8.5 |  | 68 |  | 210377086
ALLSTYLE | 4SHP17LE118P-**A | ASL*2418A36G+V | A80DF1E090B16 | 17000 | 17000 | 15.6 | 13 | 8.5 |  | 66 |  | 210377084
ALLSTYLE | 4SHP17LE118P-**A | ASL*2418A36G+V | A96DS2V045B12 | 17000 | 17000 | 16 | 13.5 | 8.5 |  | 65 |  | 210377082
ALLSTYLE | 4SHP17LE118P-**A | ASL*2418A36G+V | A80UH1E090B16 | 17000 | 17000 | 15.6 | 13 | 8.5 |  | 62 |  | 210377070
ALLSTYLE | 4SHP17LE118P-**A | ASL*2418A36G+V | A97DSMV070B12 | 17000 | 17000 | 16 | 13.5 | 8.5 |  | 66 |  | 210377083
ALLSTYLE | 4SHP17LE118P-**A | ASL*2418A36G+V | A96DF2E045B12 | 17000 | 17000 | 15.6 | 13 | 8.5 |  | 65 |  | 210377080
ALLSTYLE | 4SHP17LE118P-**A | ASL*2418A36G+V | A93DF1E070B12 | 17000 | 17000 | 16 | 13.5 | 8.5 |  | 65 |  | 210377079
ALLSTYLE | 4SHP17LE118P-**A | ASL*2418A36G+V | A96DF2E070B16 | 17000 | 17000 | 15.6 | 13 | 8.5 |  | 65 |  | 210377081
ALLSTYLE | 4SHP17LE118P-**A | ASL*2418A36G+V | A80DF1E070B12 | 17000 | 17000 | 15.6 | 13 | 8.5 |  | 67 |  | 210377075
ALLSTYLE | 4SHP17LE118P-**A | ASL*2418A36G+V | A93DF1E045B12 | 17000 | 17000 | 16 | 13.5 | 8.5 |  | 65 |  | 210377078
ALLSTYLE | 4SHP17LE118P-**A | ASL*2418A36G+V | A80US2V090B16 | 17000 | 17000 | 16 | 13.5 | 8.5 |  | 66 |  | 210377069
ALLSTYLE | 4SHP17LE118P-**A | ASL*2418A36G+V | A96DF1E070B16 | 17000 | 17000 | 15.6 | 13 | 8.5 |  | 64 |  | 210377077
ALLSTYLE | 4SHP17LE118P-**A | ASL*2418A36G+V | A96DF1E045B12 | 17000 | 17000 | 16 | 13.5 | 8.5 |  | 64 |  | 210377076
ALLSTYLE | 4SHP17LE118P-**A | ASL*2418A36G+V | A80DS2V070A12 | 17000 | 17000 | 16 | 13 | 8.5 |  | 64 |  | 210377074
ALLSTYLE | 4SHP17LE118P-**A | ASL*2418A36G+V | A80DF1E070A12 | 17000 | 17000 | 16 | 13.5 | 8.5 |  | 62 |  | 210377072
ALLSTYLE | 4SHP17LE118P-**A | ASL*2418A36G+V | A80DF1E045A12 | 17000 | 17000 | 15.8 | 13.5 | 8.5 |  | 65 |  | 210377073
ALLSTYLE | 4SHP17LE118P-**A | ASL*2418A36G+V | A80UH2E090B16 | 17000 | 17000 | 15.6 | 13 | 8.5 |  | 64 |  | 210377071
ALLSTYLE | 4SHP17LE118P-**A | ASL*2418A36G+V | A80US2V090B12 | 17000 | 17000 | 16.4 | 13.5 | 8.5 |  | 66 |  | 210377068
ALLSTYLE | 4SHP17LE118P-**A | ASL*2418A36G+V | A97US2V040B12X | 17000 | 17000 | 16.4 | 13.5 | 8.5 |  | 65 |  | 210377064
ALLSTYLE | 4SHP17LE118P-**A | ASL*2418A36G+V | A97USMV070B12 | 17000 | 17000 | 16.4 | 13.5 | 8.5 |  | 65 |  | 210377066
ALLSTYLE | 4SHP17LE118P-**A | ASL*2418A36G+V | A80US2V080B16X | 17000 | 17000 | 16.4 | 13.5 | 8.5 |  | 65 |  | 210377067
ALLSTYLE | 4SHP17LE118P-**A | ASL*2418A36G+V | A97US2V060B12X | 17000 | 17000 | 16.4 | 13.5 | 8.5 |  | 65 |  | 210377065
ALLSTYLE | 4SHP17LE118P-**A | ASL*2418A36G+V | A96US2V045B12 | 17000 | 17000 | 16 | 13.5 | 8.5 |  | 65 |  | 210377062
ALLSTYLE | 4SHP17LE118P-**A | ASL*2418A36G+V | A96US2V070B12 | 17000 | 17000 | 16.4 | 13.5 | 8.5 |  | 65 |  | 210377063
ALLSTYLE | 4SHP17LE118P-**A | ASL*2418A36G+V | A96UH1E030B12 | 17000 | 17000 | 15.6 | 13 | 8.5 |  | 65 |  | 210377061
ALLSTYLE | 4SHP17LE118P-**A | ASL*2418A36G+V | A96UH2E045B12 | 17000 | 17000 | 16.2 | 13.5 | 8.5 |  | 64 |  | 210377054
ALLSTYLE | 4SHP17LE118P-**A | ASL*2418A36G+V | A96UH1E045B12 | 17000 | 17000 | 16 | 13.5 | 8.5 |  | 64 |  | 210377053
ALLSTYLE | 4SHP17LE118P-**A | ASL*2418A36G+V | A93UH1E030B12 | 17000 | 17000 | 16 | 13.5 | 8.5 |  | 64 |  | 210377060
ALLSTYLE | 4SHP17LE118P-**A | ASL*2418A36G+V | A96UH2E070B12 | 17000 | 17000 | 16 | 13.5 | 8.5 |  | 64 |  | 210377059
ALLSTYLE | 4SHP17LE118P-**A | ASL*2418A36G+V | A80UH2E090B12 | 17000 | 17000 | 16.4 | 14 | 8.5 |  | 64 |  | 210377058
ALLSTYLE | 4SHP17LE118P-**A | ASL*2418A36G+V | A93UH1E070B12 | 17000 | 17000 | 16.2 | 13.5 | 8.5 |  | 64 |  | 210377056
ALLSTYLE | 4SHP17LE118P-**A | ASL*2418A36G+V | A96UH1E070B12 | 17000 | 17000 | 16 | 13.5 | 8.5 |  | 64 |  | 210377057
ALLSTYLE | 4SHP17LE118P-**A | ASL*2418A36G+V | A93UH1E045B12 | 17000 | 17000 | 16 | 13.5 | 8.5 |  | 64 |  | 210377055
ALLSTYLE | 4SHP17LE118P-**A | ASL*2418A36G+V | A80UH1E070B12 | 17000 | 17000 | 16.4 | 13.5 | 8.5 |  | 66 |  | 210377052
ALLSTYLE | 4SHP17LE118P-**A | ASL*2418A36G+V | A80US2V070A12L | 17000 | 17000 | 16 | 13.5 | 8.5 |  | 64 |  | 210377051
ALLSTYLE | 4SHP17LE118P-**A | ASL*2418A36G+V | A80US2V060A12X | 17000 | 17000 | 16.6 | 14 | 8.5 |  | 66 |  | 210377050
ALLSTYLE | 4SHP17LE118P-**A | ASL*2418A36G+V | A80UH2E045A12 | 17000 | 17000 | 16 | 13.5 | 8.5 |  | 64 |  | 210377048
ALLSTYLE | 4SHP17LE118P-**A | ASL*2418A36G+V | A80US2V070A12 | 17000 | 17000 | 16 | 13.5 | 8.5 |  | 65 |  | 210377049
ALLSTYLE | 4SHP17LE118P-**A | ASL*2418A36G+V | A80UH1E060A12X | 17000 | 17000 | 15.8 | 13.5 | 8.5 |  | 62 |  | 210377046
ALLSTYLE | 4SHP17LE118P-**A | ASL*2418A36G+V | A80UH2E070A12 | 17000 | 17000 | 16.4 | 13.5 | 8.5 |  | 62 |  | 210377047
ALLSTYLE | 4SHP17LE118P-**A | ASL*2418A36G+V | A80DS2V090B16 | 17000 | 17000 | 16 | 13.5 | 8.5 |  | 68 |  | 210377042
ALLSTYLE | 4SHP17LE118P-**A | ASL*2418A36G+V | A80UH1E040A12X | 17000 | 17000 | 15.8 | 13.5 | 8.5 |  | 64 |  | 210377045
ALLSTYLE | 4SHP17LE118P-**A | ASL*2418A36G+V | A80DS2V070A12 | 17000 | 17000 | 16 | 13 | 8.5 |  | 64 |  | 210377030
ALLSTYLE | 4SHP17LE118P-**A | ASL*2418A36G+V | A80UH1E045A12 | 17000 | 17000 | 16.2 | 13.5 | 8.5 |  | 64 |  | 210377044
ALLSTYLE | 4SHP17LE118P-**A | ASL*2418A36G+V | A80UH1E070A12 | 17000 | 17000 | 16.4 | 13.5 | 8.5 |  | 67 |  | 210377043
ALLSTYLE | 4SHP17LE118P-**A | ASL*2418A36G+V | A96DS2V070B16 | 17000 | 17000 | 15.6 | 13 | 8.5 |  | 67 |  | 210377041
ALLSTYLE | 4SHP17LE118P-**A | ASL*2418A36G+V | A80DF1E090B16 | 17000 | 17000 | 15.6 | 13 | 8.5 |  | 66 |  | 210377040
ALLSTYLE | 4SHP17LE118P-**A | ASL*2418A36G+V | A96DS2V045B12 | 17000 | 17000 | 16 | 13.5 | 8.5 |  | 65 |  | 210377038
ALLSTYLE | 4SHP17LE118P-**A | ASL*2418A36G+V | A96DF2E070B16 | 17000 | 17000 | 15.6 | 13 | 8.5 |  | 65 |  | 210377037
ALLSTYLE | RHP15048B21 | AS*48A3S*4G+V | RGF1L130DE20MP12 | 45000 | 45000 | 15.2 | 11.7 | 7.8 |  | 68 |  | 210381120
ALLSTYLE | THF2B48T21 | AS*48A3S*4G+V | TM8E130D20MP11 | 45000 | 45000 | 15.2 | 11.7 | 7.8 |  | 68 |  | 210381117
ALLSTYLE | THF2B48T21 | AS*48A3S*4G+V | TM8E130D20MP11 | 45000 | 45000 | 15.2 | 11.7 | 7.8 |  | 68 |  | 210381119
ALLSTYLE | THF2B48T21 | AS*48A3S*4G+V | TM8E130D20MP11 | 45000 | 45000 | 15.2 | 11.7 | 7.8 |  | 68 |  | 210381116
ALLSTYLE | RHP15048B21 | AS*48A3S*4G+V | TM8Y080C16MP11 | 45000 | 44500 | 15.2 | 11.7 | 7.8 |  | 67 |  | 210381114
ALLSTYLE | THF2B48T21 | AS*48A3S*4G+V | TM8Y080C16MP11 | 45000 | 44500 | 15.2 | 11.7 | 7.8 |  | 67 |  | 210381113
ALLSTYLE | RHP15048B21 | AS*48A3S*4G+V | TM8Y080C16MP11 | 45000 | 44500 | 15.2 | 11.7 | 7.8 |  | 67 |  | 210381115
ALLSTYLE | THF2B48T21 | AS*48A3S*4G+V | TM8Y080C16MP11 | 45000 | 44500 | 15.2 | 11.7 | 7.8 |  | 67 |  | 210381111
ALLSTYLE | THF2B48T21 | AS*48A3S*4G+V | TM8Y080C16MP11 | 45000 | 44500 | 15.2 | 11.7 | 7.8 |  | 67 |  | 210381110
ALLSTYLE | THF2B48T21 | AS*48A3S*4G+V | TM8Y080C16MP11 | 45000 | 44500 | 15.2 | 11.7 | 7.8 |  | 67 |  | 210381112
ALLSTYLE | RHP15048B21 | AS*48A3S*4G+V | TM8Y100C16MP11 | 45000 | 44500 | 15.2 | 11.7 | 7.8 |  | 67 |  | 210381109
ALLSTYLE | RHP15048B21 | AS*48A3S*4G+V | TM8Y100C16MP11 | 45000 | 44500 | 15.2 | 11.7 | 7.8 |  | 67 |  | 210381108
ALLSTYLE | THF2B48T21 | AS*48A3S*4G+V | TM8Y100C16MP11 | 45000 | 44500 | 15.2 | 11.7 | 7.8 |  | 67 |  | 210381104
ALLSTYLE | RHP15048B21 | AS*48A3S*4G+V | TM8Y120C20MP11 | 45000 | 45000 | 15.2 | 11.7 | 7.8 |  | 67 |  | 210381102
ALLSTYLE | THF2B48T21 | AS*48A3S*4G+V | TM8Y100C16MP11 | 45000 | 44500 | 15.2 | 11.7 | 7.8 |  | 67 |  | 210381105
ALLSTYLE | THF2B48T21 | AS*48A3S*4G+V | TM8Y120C20MP11 | 45000 | 45000 | 15.2 | 11.7 | 7.8 |  | 67 |  | 210381101
ALLSTYLE | THF2B48T21 | AS*48A3S*4G+V | TM8Y100C16MP11 | 45000 | 44500 | 15.2 | 11.7 | 7.8 |  | 67 |  | 210381106
ALLSTYLE | THF2B48T21 | AS*48A3S*4G+V | TM8Y100C16MP11 | 45000 | 44500 | 15.2 | 11.7 | 7.8 |  | 67 |  | 210381107
ALLSTYLE | THF2B48T21 | AS*48A3S*4G+V | TM8Y120C20MP11 | 45000 | 45000 | 15.2 | 11.7 | 7.8 |  | 67 |  | 210381100
ALLSTYLE | THF2B48T21 | AS*48A3S*4G+V | TM8Y120C20MP11 | 45000 | 45000 | 15.2 | 11.7 | 7.8 |  | 67 |  | 210381099
ALLSTYLE | RHP15048B21 | AS*48A3S*4G+V | TM8Y120C20MP11 | 45000 | 45000 | 15.2 | 11.7 | 7.8 |  | 67 |  | 210381103
ALLSTYLE | THF2B48T21 | AS*48A3S*4G+V | TM8Y120C20MP11 | 45000 | 45000 | 15.2 | 11.7 | 7.8 |  | 67 |  | 210381098
ALLSTYLE | RHP15048B21 | AS*48A3S*4G+V | RGF19080CE20MP13 | 45000 | 45000 | 15.2 | 11.7 | 7.8 |  | 67 |  | 210381091
ALLSTYLE | THF2B48T21 | AS*48A3S*4G+V | TM9E080C20MP12 | 45000 | 45000 | 15.2 | 11.7 | 7.8 |  | 67 |  | 210381088
ALLSTYLE | RHP15048B21 | AS*48A3S*4G+V | RGF19080CE20MP13 | 45000 | 45000 | 15.2 | 11.7 | 7.8 |  | 67 |  | 210381090
ALLSTYLE | THF2B48T21 | AS*48A3S*4G+V | TM9E080C20MP12 | 45000 | 45000 | 15.2 | 11.7 | 7.8 |  | 67 |  | 210381089
ALLSTYLE | THF2B48T21 | AS*48A3S*4G+V | TM9E080C20MP12 | 45000 | 45000 | 15.2 | 11.7 | 7.8 |  | 67 |  | 210381086
ALLSTYLE | THF2B48T21 | AS*48A3S*4G+V | TM9E080C20MP12 | 45000 | 45000 | 15.2 | 11.7 | 7.8 |  | 67 |  | 210381087
ALLSTYLE | RHP15048B21 | AS*48A3S*4G+V | RGF19100CE20MP13 | 45000 | 45000 | 15.2 | 11.7 | 7.8 |  | 67 |  | 210381079
ALLSTYLE | THF2B48T21 | AS*48A3S*4G+V | TM9E100C20MP12 | 45000 | 45000 | 15.2 | 11.7 | 7.8 |  | 67 |  | 210381076
ALLSTYLE | THF2B48T21 | AS*48A3S*4G+V | TM9E100C20MP12 | 45000 | 45000 | 15.2 | 11.7 | 7.8 |  | 67 |  | 210381077
ALLSTYLE | THF2B48T21 | AS*48A3S*4G+V | TM9E100C20MP12 | 45000 | 45000 | 15.2 | 11.7 | 7.8 |  | 67 |  | 210381075
ALLSTYLE | RHP15048B21 | AS*48A3S*4G+V | RGF19100CE20MP13 | 45000 | 45000 | 15.2 | 11.7 | 7.8 |  | 67 |  | 210381078
ALLSTYLE | THF2B48T21 | AS*48A3S*4G+V | TM9E100C20MP12 | 45000 | 45000 | 15.2 | 11.7 | 7.8 |  | 67 |  | 210381074
ALLSTYLE | THF2B48T21 | AS*48A3S*4G+V | TP9C100C20MP13 | 45000 | 45000 | 15.2 | 11.7 | 7.8 |  | 66 |  | 210381051
ALLSTYLE | THF2B48T21 | AS*48A3S*4G+V | TP9C100C20MP13 | 45000 | 45000 | 15.2 | 11.7 | 7.8 |  | 66 |  | 210381050
ALLSTYLE | THF2B48T21 | AS*48A3S*4G+V | CP9C100C20MP13 | 45000 | 45000 | 15.2 | 11.7 | 7.8 |  | 66 |  | 210381052
ALLSTYLE | THF2B48T21 | AS*48A3S*4G+V | TP9C100C20MP13 | 45000 | 45000 | 15.2 | 11.7 | 7.8 |  | 66 |  | 210381048
ALLSTYLE | THF2B48T21 | AS*48A3S*4G+V | LP9C100C20MP13 | 45000 | 45000 | 15.2 | 11.7 | 7.8 |  | 66 |  | 210381053
ALLSTYLE | THF2B48T21 | AS*48A3S*4G+V | TP9C100C20MP13 | 45000 | 45000 | 15.2 | 11.7 | 7.8 |  | 66 |  | 210381049
ALLSTYLE | THF2B48T21 | AS*48A3S*4G+V | TM9V100C20MP12 | 45000 | 45000 | 15.2 | 11.7 | 7.8 |  | 66 |  | 210381046
ALLSTYLE | THF2B48T21 | AS*48A3S*4G+V | TM9V100C20MP12 | 45000 | 45000 | 15.2 | 11.7 | 7.8 |  | 66 |  | 210381047
ALLSTYLE | THF2B48T21 | AS*48A3S*4G+V | TM9V100C20MP12 | 45000 | 45000 | 15.2 | 11.7 | 7.8 |  | 66 |  | 210381045
ALLSTYLE | THF2B48T21 | AS*48A3S*4G+V | TM9V100C20MP12 | 45000 | 45000 | 15.2 | 11.7 | 7.8 |  | 66 |  | 210381044
ALLSTYLE | YH2F30TB21 | AS*36A3Y*6G+V | TM9E100C16MP12 | 28000 | 28000 | 15.2 | 11.7 | 8.1 |  | 67 |  | 211713639
ALLSTYLE | YH2F30TB21 | AS*36A3Y*6G+V | TM9V100C16MP12 | 28000 | 28000 | 15.2 | 11.7 | 8.1 |  | 65 |  | 211713621
ALLSTYLE | YH2F30TB21 | AS*36A3Y*6G+V | TM9Y120D20MP11 | 28000 | 28000 | 15.2 | 11.7 | 8.1 |  | 66 |  | 211713608
ALLSTYLE | YH2F18SB21 | AS*24A20*6G+V | TM9V080B12MP12 | 17000 | 16100 | 15.2 | 12.5 | 7.8 |  | 63 |  | 211711578
ALLSTYLE | THF2B42T21 | AS*48A3S*4G+V | TMLE100C20MP11 | 40000 | 40000 | 15.2 | 12 | 8.1 |  | 65 |  | 210379895
ALLSTYLE | THF2B42T21 | AS*48A3S*4G+V | TMLE100C20MP11 | 40000 | 40000 | 15.2 | 12 | 8.1 |  | 65 |  | 210379894
ALLSTYLE | THF2B42T21 | AS*48A3S*4G+V | TMLE100C20MP11 | 40000 | 40000 | 15.2 | 12 | 8.1 |  | 65 |  | 210379892
ALLSTYLE | THF2B42T21 | AS*48A3S*4G+V | TMLE100C20MP11 | 40000 | 40000 | 15.2 | 12 | 8.1 |  | 65 |  | 210379893
ALLSTYLE | RHP15042B21 | AS*48A3S*4G+V | RGF1L100CE20MP12 | 40000 | 40000 | 15.2 | 12 | 8.1 |  | 65 |  | 210379891
ALLSTYLE | RHP15042B21 | AS*48A3S*4G+V | RGF1L100CE20MP12 | 40000 | 40000 | 15.2 | 12 | 8.1 |  | 65 |  | 210379890
ALLSTYLE | THF2B42T21 | AS*48A3S*4G+V | TM8E100C20MP11 | 40000 | 40000 | 15.2 | 12 | 8.1 |  | 65 |  | 210379888
ALLSTYLE | THF2B42T21 | AS*48A3S*4G+V | TM8E100C20MP11 | 40000 | 40000 | 15.2 | 12 | 8.1 |  | 65 |  | 210379889
ALLSTYLE | THF2B42T21 | AS*48A3S*4G+V | TM8E100C20MP11 | 40000 | 40000 | 15.2 | 12 | 8.1 |  | 65 |  | 210379887
ALLSTYLE | THF2B42T21 | AS*48A3S*4G+V | TMLE120C20MP11 | 40000 | 40000 | 15.2 | 11.7 | 8.1 |  | 64 |  | 210379884
ALLSTYLE | THF2B42T21 | AS*48A3S*4G+V | TMLE120C20MP11 | 40000 | 40000 | 15.2 | 11.7 | 8.1 |  | 64 |  | 210379885
ALLSTYLE | THF2B42T21 | AS*48A3S*4G+V | TM8E100C20MP11 | 40000 | 40000 | 15.2 | 12 | 8.1 |  | 65 |  | 210379886
ALLSTYLE | THF2B42T21 | AS*48A3S*4G+V | TMLE120C20MP11 | 40000 | 40000 | 15.2 | 11.7 | 8.1 |  | 64 |  | 210379883
ALLSTYLE | THF2B42T21 | AS*48A3S*4G+V | TMLE120C20MP11 | 40000 | 40000 | 15.2 | 11.7 | 8.1 |  | 64 |  | 210379882
ALLSTYLE | RHP15042B21 | AS*48A3S*4G+V | RGF1L120CE20MP12 | 40000 | 40000 | 15.2 | 11.7 | 8.1 |  | 64 |  | 210379880
ALLSTYLE | THF2B42T21 | AS*48A3S*4G+V | TM8E120C20MP11 | 40000 | 40000 | 15.2 | 11.7 | 8.1 |  | 64 |  | 210379878
ALLSTYLE | THF2B42T21 | AS*48A3S*4G+V | TM8E120C20MP11 | 40000 | 40000 | 15.2 | 11.7 | 8.1 |  | 64 |  | 210379877
ALLSTYLE | THF2B42T21 | AS*48A3S*4G+V | TM8E120C20MP11 | 40000 | 40000 | 15.2 | 11.7 | 8.1 |  | 64 |  | 210379879
ALLSTYLE | RHP15042B21 | AS*48A3S*4G+V | RGF1L120CE20MP12 | 40000 | 40000 | 15.2 | 11.7 | 8.1 |  | 64 |  | 210379881
ALLSTYLE | THF2B42T21 | AS*48A3S*4G+V | TM8V080C16MP12 | 40000 | 40000 | 15.2 | 11.7 | 8.1 |  | 65 |  | 210379875
ALLSTYLE | THF2B42T21 | AS*48A3S*4G+V | TM8E120C20MP11 | 40000 | 40000 | 15.2 | 11.7 | 8.1 |  | 64 |  | 210379876
ALLSTYLE | THF2B42T21 | AS*48A3S*4G+V | TM8V080C16MP12 | 40000 | 40000 | 15.2 | 11.7 | 8.1 |  | 65 |  | 210379873
ALLSTYLE | THF2B42T21 | AS*48A3S*4G+V | TM8V080C16MP12 | 40000 | 40000 | 15.2 | 11.7 | 8.1 |  | 65 |  | 210379872
ALLSTYLE | RHP15042B21 | AS*48A3S*4G+V | TM8Y080B12MP11 | 39500 | 39500 | 16 | 12 | 8.1 |  | 62 |  | 210379871
ALLSTYLE | RHP15042B21 | AS*48A3S*4G+V | TM8Y080B12MP11 | 39500 | 39500 | 16 | 12 | 8.1 |  | 62 |  | 210379870
ALLSTYLE | THF2B42T21 | AS*48A3S*4G+V | TM8Y080B12MP11 | 39500 | 39500 | 16 | 12 | 8.1 |  | 62 |  | 210379869
ALLSTYLE | THF2B42T21 | AS*48A3S*4G+V | TM8Y080B12MP11 | 39500 | 39500 | 16 | 12 | 8.1 |  | 62 |  | 210379868
ALLSTYLE | THF2B42T21 | AS*48A3S*4G+V | TM8Y080B12MP11 | 39500 | 39500 | 16 | 12 | 8.1 |  | 62 |  | 210379866
ALLSTYLE | THF2B42T21 | AS*48A3S*4G+V | TM8Y080B12MP11 | 39500 | 39500 | 16 | 12 | 8.1 |  | 62 |  | 210379867
ALLSTYLE | THF2B42T21 | AS*48A3S*4G+V | TM8Y080C16MP11 | 40000 | 39500 | 15.2 | 11.7 | 8.1 |  | 63 |  | 210379863
ALLSTYLE | YH2F42TB21 | AS*48A3S*4G+V | YPLC080B12MP13 | 39500 | 39500 | 15.2 | 11.7 | 7.8 |  | 63 |  | 210379815
ALLSTYLE | THF2B42T21 | AS*48A3S*4G+V | TM8Y080C16MP11 | 40000 | 39500 | 15.2 | 11.7 | 8.1 |  | 63 |  | 210379862
ALLSTYLE | RHP15042B21 | AS*48A3S*4G+V | TM8Y080C16MP11 | 40000 | 39500 | 15.2 | 11.7 | 8.1 |  | 63 |  | 210379865
ALLSTYLE | RHP15042B21 | AS*48A3S*4G+V | TM8Y080C16MP11 | 40000 | 39500 | 15.2 | 11.7 | 8.1 |  | 63 |  | 210379864
ALLSTYLE | THF2B42T21 | AS*48A3S*4G+V | TM8Y080C16MP11 | 40000 | 39500 | 15.2 | 11.7 | 8.1 |  | 63 |  | 210379861
ALLSTYLE | THF2B42T21 | AS*48A3S*4G+V | TM8Y080C16MP11 | 40000 | 39500 | 15.2 | 11.7 | 8.1 |  | 63 |  | 210379860
ALLSTYLE | RHP15042B21 | AS*48A3S*4G+V | RGF19080CE20MP13 | 40000 | 40000 | 15.2 | 12 | 8.1 |  | 64 |  | 210379853
ALLSTYLE | THF2B42T21 | AS*48A3S*4G+V | TM9E080C20MP12 | 40000 | 40000 | 15.2 | 12 | 8.1 |  | 64 |  | 210379851
ALLSTYLE | THF2B42T21 | AS*48A3S*4G+V | TM9E080C20MP12 | 40000 | 40000 | 15.2 | 12 | 8.1 |  | 64 |  | 210379850
ALLSTYLE | RHP15042B21 | AS*48A3S*4G+V | RGF19080CE20MP13 | 40000 | 40000 | 15.2 | 12 | 8.1 |  | 64 |  | 210379852
ALLSTYLE | THF2B42T21 | AS*48A3S*4G+V | TM9E080C20MP12 | 40000 | 40000 | 15.2 | 12 | 8.1 |  | 64 |  | 210379849
ALLSTYLE | THF2B42T21 | AS*48A3S*4G+V | TM9E080C20MP12 | 40000 | 40000 | 15.2 | 12 | 8.1 |  | 64 |  | 210379848
ALLSTYLE | THF2B42T21 | AS*48A3S*4G+V | LP9C100C20MP13 | 40000 | 40000 | 15.2 | 11.7 | 7.8 |  | 64 |  | 210379847
ALLSTYLE | THF2B42T21 | AS*48A3S*4G+V | CP9C100C20MP13 | 40000 | 40000 | 15.2 | 11.7 | 7.8 |  | 64 |  | 210379846
ALLSTYLE | THF2B42T21 | AS*48A3S*4G+V | TP9C100C20MP13 | 40000 | 40000 | 15.2 | 11.7 | 7.8 |  | 64 |  | 210379844
ALLSTYLE | THF2B42T21 | AS*48A3S*4G+V | TP9C100C20MP13 | 40000 | 40000 | 15.2 | 11.7 | 7.8 |  | 64 |  | 210379845
ALLSTYLE | THF2B42T21 | AS*48A3S*4G+V | TP9C100C20MP13 | 40000 | 40000 | 15.2 | 11.7 | 7.8 |  | 64 |  | 210379843
ALLSTYLE | THF2B42T21 | AS*48A3S*4G+V | TM9V100C20MP12 | 40000 | 40000 | 15.2 | 11.7 | 7.8 |  | 64 |  | 210379841
ALLSTYLE | THF2B42T21 | AS*48A3S*4G+V | TP9C100C20MP13 | 40000 | 40000 | 15.2 | 11.7 | 7.8 |  | 64 |  | 210379842
ALLSTYLE | THF2B42T21 | AS*48A3S*4G+V | TM9V100C20MP12 | 40000 | 40000 | 15.2 | 11.7 | 7.8 |  | 64 |  | 210379840
ALLSTYLE | THF2B42T21 | AS*48A3S*4G+V | TM9V100C20MP12 | 40000 | 40000 | 15.2 | 11.7 | 7.8 |  | 64 |  | 210379839
ALLSTYLE | THF2B42T21 | AS*48A3S*4G+V | LP9C120D20MP13 | 40000 | 40000 | 15.2 | 11.7 | 8.1 |  | 64 |  | 210379837
ALLSTYLE | THF2B42T21 | AS*48A3S*4G+V | TM9V100C20MP12 | 40000 | 40000 | 15.2 | 11.7 | 7.8 |  | 64 |  | 210379838
ALLSTYLE | THF2B42T21 | AS*48A3S*4G+V | CP9C120D20MP13 | 40000 | 40000 | 15.2 | 11.7 | 8.1 |  | 64 |  | 210379836
ALLSTYLE | THF2B42T21 | AS*48A3S*4G+V | TP9C120D20MP13 | 40000 | 40000 | 15.2 | 11.7 | 8.1 |  | 64 |  | 210379835
ALLSTYLE | THF2B42T21 | AS*48A3S*4G+V | TP9C120D20MP13 | 40000 | 40000 | 15.2 | 11.7 | 8.1 |  | 64 |  | 210379834
ALLSTYLE | THF2B42T21 | AS*48A3S*4G+V | TP9C120D20MP13 | 40000 | 40000 | 15.2 | 11.7 | 8.1 |  | 64 |  | 210379833
ALLSTYLE | THF2B42T21 | AS*48A3S*4G+V | TM9V120D20MP12 | 40000 | 40000 | 15.2 | 11.7 | 8.1 |  | 64 |  | 210379831
ALLSTYLE | THF2B42T21 | AS*48A3S*4G+V | TP9C120D20MP13 | 40000 | 40000 | 15.2 | 11.7 | 8.1 |  | 64 |  | 210379832
ALLSTYLE | THF2B42T21 | AS*48A3S*4G+V | TM9V120D20MP12 | 40000 | 40000 | 15.2 | 11.7 | 8.1 |  | 64 |  | 210379828
ALLSTYLE | THF2B42T21 | AS*48A3S*4G+V | TM9V120D20MP12 | 40000 | 40000 | 15.2 | 11.7 | 8.1 |  | 64 |  | 210379829
ALLSTYLE | THF2B42T21 | AS*48A3S*4G+V | TM9V120D20MP12 | 40000 | 40000 | 15.2 | 11.7 | 8.1 |  | 64 |  | 210379830
ALLSTYLE | THF2B42T21 | AS*48A3S*4G+V | TM9Y080C16MP11 | 39500 | 39500 | 15.2 | 12 | 8.1 |  | 62 |  | 210379824
ALLSTYLE | RHP15042B21 | AS*48A3S*4G+V | TM9Y080C16MP11 | 39500 | 39500 | 15.2 | 12 | 8.1 |  | 62 |  | 210379827
ALLSTYLE | THF2B42T21 | AS*48A3S*4G+V | TM9Y080C16MP11 | 39500 | 39500 | 15.2 | 12 | 8.1 |  | 62 |  | 210379825
ALLSTYLE | RHP15042B21 | AS*48A3S*4G+V | TM9Y080C16MP11 | 39500 | 39500 | 15.2 | 12 | 8.1 |  | 62 |  | 210379826
ALLSTYLE | THF2B42T21 | AS*48A3S*4G+V | TM9Y080C16MP11 | 39500 | 39500 | 15.2 | 12 | 8.1 |  | 62 |  | 210379823
ALLSTYLE | RHP15042B21 | AS*48A3S*4G+V | TM9Y100C16MP11 | 40000 | 40000 | 15.2 | 12 | 8.1 |  | 62 |  | 210379821
ALLSTYLE | THF2B42T21 | AS*48A3S*4G+V | TM9Y080C16MP11 | 39500 | 39500 | 15.2 | 12 | 8.1 |  | 62 |  | 210379822
ALLSTYLE | THF2B30T21 | ASL*3624A36G+V | TM8Y120C20MP11 | 28000 | 27400 | 15.2 | 11.7 | 7.8 |  | 65 |  | 210378015
ALLSTYLE | THF2B30T21 | ASL*3624A36G+V | TL8E060A12UH11 | 28000 | 27800 | 15.2 | 11.7 | 7.8 |  | 66 |  | 210378043
ALLSTYLE | THF2B30T21 | ASL*3624A36G+V | TL8E060A12UH11 | 28000 | 27800 | 15.2 | 11.7 | 7.8 |  | 66 |  | 210378042
ALLSTYLE | THF2B30T21 | ASL*3624A36G+V | TL8E060A12UH11 | 28000 | 27800 | 15.2 | 11.7 | 7.8 |  | 66 |  | 210378041
ALLSTYLE | THF2B30T21 | ASL*3624A36G+V | TL8E060A12UH11 | 28000 | 27800 | 15.2 | 11.7 | 7.8 |  | 66 |  | 210378040
ALLSTYLE | THF2B30T21 | ASL*3624A36G+V | TM8V080B12MP12 | 28000 | 27600 | 15.2 | 11.7 | 7.8 |  | 66 |  | 210378031
ALLSTYLE | THF2B30T21 | ASL*3624A36G+V | LPLC080B12MP13 | 28000 | 27600 | 15.2 | 11.7 | 7.8 |  | 66 |  | 210378039
ALLSTYLE | THF2B30T21 | ASL*3624A36G+V | TPLC080B12MP13 | 28000 | 27600 | 15.2 | 11.7 | 7.8 |  | 66 |  | 210378038
ALLSTYLE | THF2B30T21 | ASL*3624A36G+V | TPLC080B12MP13 | 28000 | 27600 | 15.2 | 11.7 | 7.8 |  | 66 |  | 210378037
ALLSTYLE | THF2B30T21 | ASL*3624A36G+V | TPLC080B12MP13 | 28000 | 27600 | 15.2 | 11.7 | 7.8 |  | 66 |  | 210378036
ALLSTYLE | THF2B30T21 | ASL*3624A36G+V | TPLC080B12MP13 | 28000 | 27600 | 15.2 | 11.7 | 7.8 |  | 66 |  | 210378035
ALLSTYLE | THF2B30T21 | ASL*3624A36G+V | TM8Y080C16MP11 | 28000 | 28000 | 16 | 12 | 7.8 |  | 65 |  | 210378025
ALLSTYLE | THF2B30T21 | ASL*3624A36G+V | TM8V080B12MP12 | 28000 | 27600 | 15.2 | 11.7 | 7.8 |  | 66 |  | 210378033
ALLSTYLE | THF2B30T21 | ASL*3624A36G+V | TM8V080B12MP12 | 28000 | 27600 | 15.2 | 11.7 | 7.8 |  | 66 |  | 210378032
ALLSTYLE | THF2B30T21 | ASL*3624A36G+V | TM8V080B12MP12 | 28000 | 27600 | 15.2 | 11.7 | 7.8 |  | 66 |  | 210378034
ALLSTYLE | RHP15030B21 | ASL*3624A36G+V | TM8Y080C16MP11 | 28000 | 28000 | 16 | 12 | 7.8 |  | 65 |  | 210378030
ALLSTYLE | RHP15030B21 | ASL*3624A36G+V | TM8Y080C16MP11 | 28000 | 28000 | 16 | 12 | 7.8 |  | 65 |  | 210378029
ALLSTYLE | THF2B30T21 | ASL*3624A36G+V | TM8Y080C16MP11 | 28000 | 28000 | 16 | 12 | 7.8 |  | 65 |  | 210378028
ALLSTYLE | THF2B30T21 | ASL*3624A36G+V | TM8Y080C16MP11 | 28000 | 28000 | 16 | 12 | 7.8 |  | 65 |  | 210378027
ALLSTYLE | THF2B30T21 | ASL*3624A36G+V | TM8Y080C16MP11 | 28000 | 28000 | 16 | 12 | 7.8 |  | 65 |  | 210378026
ALLSTYLE | THF2B30T21 | ASL*3624A36G+V | TM8Y100C16MP11 | 28000 | 28000 | 16 | 12 | 7.8 |  | 65 |  | 210378019
ALLSTYLE | RHP15030B21 | ASL*3624A36G+V | TM8Y100C16MP11 | 28000 | 28000 | 16 | 12 | 7.8 |  | 65 |  | 210378024
ALLSTYLE | RHP15030B21 | ASL*3624A36G+V | TM8Y100C16MP11 | 28000 | 28000 | 16 | 12 | 7.8 |  | 65 |  | 210378023
ALLSTYLE | THF2B30T21 | ASL*3624A36G+V | TM8Y100C16MP11 | 28000 | 28000 | 16 | 12 | 7.8 |  | 65 |  | 210378021
ALLSTYLE | THF2B30T21 | ASL*3624A36G+V | TM8Y100C16MP11 | 28000 | 28000 | 16 | 12 | 7.8 |  | 65 |  | 210378022
ALLSTYLE | THF2B30T21 | ASL*3624A36G+V | TM8Y100C16MP11 | 28000 | 28000 | 16 | 12 | 7.8 |  | 65 |  | 210378020
ALLSTYLE | RHP15030B21 | ASL*3624A36G+V | TM8Y120C20MP11 | 28000 | 27400 | 15.2 | 11.7 | 7.8 |  | 65 |  | 210378018
ALLSTYLE | THF2B30T21 | ASL*3624A36G+V | TMLE080C16MP11 | 28000 | 28000 | 16 | 11.7 | 8.1 |  | 66 |  | 210378010
ALLSTYLE | RHP15030B21 | ASL*3624A36G+V | TM8Y120C20MP11 | 28000 | 27400 | 15.2 | 11.7 | 7.8 |  | 65 |  | 210378017
ALLSTYLE | THF2B30T21 | ASL*3624A36G+V | TM8Y120C20MP11 | 28000 | 27400 | 15.2 | 11.7 | 7.8 |  | 65 |  | 210378016
ALLSTYLE | THF2B30T21 | ASL*3624A36G+V | TM8Y120C20MP11 | 28000 | 27400 | 15.2 | 11.7 | 7.8 |  | 65 |  | 210378014
ALLSTYLE | YH2F18SB21 | AS*24A36*4G+V | TP9C080B12MP13 | 17000 | 16100 | 15.2 | 12.5 | 7.8 |  | 63 |  | 210377186
ALLSTYLE | YH2F18SB21 | AS*24A36*4G+V | YP9C080B12MP13 | 17000 | 16100 | 15.2 | 12.5 | 7.8 |  | 63 |  | 210377187
ALLSTYLE | YH2F18SB21 | AS*24A36*4G+V | TM9V080B12MP12 | 17000 | 16100 | 15.2 | 12.5 | 7.8 |  | 63 |  | 210377185
ALLSTYLE | HRG1**8S1R-**A | ASL*2418A36G+V | GDD92C070B3M | 17000 | 17000 | 16 | 13.5 | 8.5 |  | 65 |  | 210377123
ALLSTYLE | HRG1**8S1R-**A | ASL*2418A36G+V | GDD96C045B3M | 17000 | 17000 | 16 | 13.5 | 8.5 |  | 64 |  | 210377120
ALLSTYLE | HRG1**8S1R-**A | ASL*2418A36G+V | GDD92C045B3M | 17000 | 17000 | 16 | 13.5 | 8.5 |  | 65 |  | 210377122
ALLSTYLE | HRG1**8S1R-**A | ASL*2418A36G+V | GDD80C045A3M | 17000 | 17000 | 15.8 | 13.5 | 8.5 |  | 62 |  | 210377118
ALLSTYLE | HRG1**8S1R-**A | ASL*2418A36G+V | GDD96C070B4M | 17000 | 17000 | 15.6 | 13 | 8.5 |  | 64 |  | 210377121
ALLSTYLE | HRG1**8S1R-**A | ASL*2418A36G+V | GDD80C070B3M | 17000 | 17000 | 15.6 | 13 | 8.5 |  | 64 |  | 210377119
ALLSTYLE | RHP15048B21 | AS*48A3S*4G+V | TM8Y100C20MP11 | 45000 | 45000 | 16 | 11.7 | 7.8 |  | 67 |  | 210381186
ALLSTYLE | THF2B48T21 | AS*48A3S*4G+V | TM8Y100C20MP11 | 45000 | 45000 | 16 | 11.7 | 7.8 |  | 67 |  | 210381184
ALLSTYLE | THF2B48T21 | AS*48A3S*4G+V | TM8Y100C20MP11 | 45000 | 45000 | 16 | 11.7 | 7.8 |  | 67 |  | 210381185
ALLSTYLE | RHP15048B21 | AS*48A3S*4G+V | TM8Y100C20MP11 | 45000 | 45000 | 16 | 11.7 | 7.8 |  | 67 |  | 210381187
ALLSTYLE | THF2B48T21 | AS*48A3S*4G+V | TM8Y100C20MP11 | 45000 | 45000 | 16 | 11.7 | 7.8 |  | 67 |  | 210381183
ALLSTYLE | THF2B48T21 | AS*48A3S*4G+V | TM8Y100C20MP11 | 45000 | 45000 | 16 | 11.7 | 7.8 |  | 67 |  | 210381182
ALLSTYLE | RHP15048B21 | AS*48A3S*4G+V | RGF19120DE20MP13 | 45000 | 45000 | 15.2 | 11.7 | 7.8 |  | 68 |  | 210381181
ALLSTYLE | RHP15048B21 | AS*48A3S*4G+V | RGF19120DE20MP13 | 45000 | 45000 | 15.2 | 11.7 | 7.8 |  | 68 |  | 210381180
ALLSTYLE | THF2B48T21 | AS*48A3S*4G+V | TM9E120D20MP12 | 45000 | 45000 | 15.2 | 11.7 | 7.8 |  | 68 |  | 210381178
ALLSTYLE | THF2B48T21 | AS*48A3S*4G+V | TM9E120D20MP12 | 45000 | 45000 | 15.2 | 11.7 | 7.8 |  | 68 |  | 210381179
ALLSTYLE | THF2B48T21 | AS*48A3S*4G+V | TM9E120D20MP12 | 45000 | 45000 | 15.2 | 11.7 | 7.8 |  | 68 |  | 210381177
ALLSTYLE | THF2B48T21 | AS*48A3S*4G+V | TM9E120D20MP12 | 45000 | 45000 | 15.2 | 11.7 | 7.8 |  | 68 |  | 210381176
ALLSTYLE | THF2B48T21 | AS*48A3S*4G+V | TMLE080C20MP11 | 45000 | 45000 | 15.2 | 11.7 | 7.8 |  | 67 |  | 210381155
ALLSTYLE | THF2B48T21 | AS*48A3S*4G+V | TMLE080C20MP11 | 45000 | 45000 | 15.2 | 11.7 | 7.8 |  | 67 |  | 210381153
ALLSTYLE | THF2B48T21 | AS*48A3S*4G+V | TMLE080C20MP11 | 45000 | 45000 | 15.2 | 11.7 | 7.8 |  | 67 |  | 210381154
ALLSTYLE | RHP15048B21 | AS*48A3S*4G+V | RGF1L080CE20MP12 | 45000 | 45000 | 15.2 | 11.7 | 7.8 |  | 67 |  | 210381151
ALLSTYLE | THF2B48T21 | AS*48A3S*4G+V | TM8E080C20MP11 | 45000 | 45000 | 15.2 | 11.7 | 7.8 |  | 67 |  | 210381149
ALLSTYLE | THF2B48T21 | AS*48A3S*4G+V | TMLE080C20MP11 | 45000 | 45000 | 15.2 | 11.7 | 7.8 |  | 67 |  | 210381152
ALLSTYLE | THF2B48T21 | AS*48A3S*4G+V | TM8E080C20MP11 | 45000 | 45000 | 15.2 | 11.7 | 7.8 |  | 67 |  | 210381147
ALLSTYLE | THF2B48T21 | AS*48A3S*4G+V | TM8E080C20MP11 | 45000 | 45000 | 15.2 | 11.7 | 7.8 |  | 67 |  | 210381146
ALLSTYLE | RHP15048B21 | AS*48A3S*4G+V | RGF1L080CE20MP12 | 45000 | 45000 | 15.2 | 11.7 | 7.8 |  | 67 |  | 210381150
ALLSTYLE | THF2B48T21 | AS*48A3S*4G+V | TM8E080C20MP11 | 45000 | 45000 | 15.2 | 11.7 | 7.8 |  | 67 |  | 210381148
ALLSTYLE | THF2B48T21 | AS*48A3S*4G+V | TMLE130D20MP11 | 45000 | 45000 | 15.2 | 11.7 | 7.8 |  | 68 |  | 210381125
ALLSTYLE | THF2B48T21 | AS*48A3S*4G+V | TMLE130D20MP11 | 45000 | 45000 | 15.2 | 11.7 | 7.8 |  | 68 |  | 210381124
ALLSTYLE | THF2B48T21 | AS*48A3S*4G+V | TMLE130D20MP11 | 45000 | 45000 | 15.2 | 11.7 | 7.8 |  | 68 |  | 210381122
ALLSTYLE | THF2B48T21 | AS*48A3S*4G+V | TMLE130D20MP11 | 45000 | 45000 | 15.2 | 11.7 | 7.8 |  | 68 |  | 210381123
ALLSTYLE | THF2B48T21 | AS*48A3S*4G+V | TM8E130D20MP11 | 45000 | 45000 | 15.2 | 11.7 | 7.8 |  | 68 |  | 210381118
ALLSTYLE | RHP15048B21 | AS*48A3S*4G+V | RGF1L130DE20MP12 | 45000 | 45000 | 15.2 | 11.7 | 7.8 |  | 68 |  | 210381121
ALLSTYLE | 4HP17L18P-**A | SLN24A2006G+V |  | 17000 | 17000 | 15.2 | 12.4 | 8 |  | 66 |  | 210929191
ALLSTYLE | 4HP17L18P-**A | SLN24A2006G+V |  | 17000 | 17000 | 15.2 | 12.4 | 8 |  | 66 |  | 210929189
ALLSTYLE | 4HP17L18P-**A | SLN24A2006G+V |  | 17000 | 17000 | 15.2 | 12.4 | 8 |  | 66 |  | 210929187
ALLSTYLE | 4HP17L18P-**A | SLN24A2006G+V |  | 17000 | 17000 | 15.2 | 12.4 | 8 |  | 66 |  | 210929186
ALLSTYLE | 4HP17L18P-**A | SLN24A2006G+V |  | 17000 | 17000 | 15.2 | 12.4 | 8 |  | 66 |  | 210929184
ALLSTYLE | 4SHP17LE118P-51 | SLN24A2006G+V |  | 17000 | 17000 | 15.2 | 12.4 | 8 |  | 66 |  | 210929182
ALLSTYLE | 4SHP17LE118P-51 | SLN24A2006G+V |  | 17000 | 17000 | 15.2 | 12.4 | 8 |  | 66 |  | 210929181
ALLSTYLE | BHP17L18P-**A | SLN24A2006G+V |  | 17000 | 17000 | 15.2 | 12.4 | 8 |  | 66 |  | 210929178
ALLSTYLE | RHP15042B21 | AS*48A3S*4G+V | TM9Y100C20MP11 | 40000 | 40000 | 15.2 | 11.7 | 8.1 |  | 65 |  | 210379982
ALLSTYLE | THF2B42T21 | AS*48A3S*4G+V | TM9Y100C20MP11 | 40000 | 40000 | 15.2 | 11.7 | 8.1 |  | 65 |  | 210379981
ALLSTYLE | THF2B42T21 | AS*48A3S*4G+V | TM9Y100C20MP11 | 40000 | 40000 | 15.2 | 11.7 | 8.1 |  | 65 |  | 210379979
ALLSTYLE | THF2B42T21 | AS*48A3S*4G+V | TM9Y100C20MP11 | 40000 | 40000 | 15.2 | 11.7 | 8.1 |  | 65 |  | 210379978
ALLSTYLE | RHP15042B21 | AS*48A3S*4G+V | RGF1L080CE16MP12 | 40000 | 40000 | 16 | 11.7 | 8.1 |  | 66 |  | 210379920
ALLSTYLE | THF2B42T21 | AS*48A3S*4G+V | TM8V080C16MP12 | 40000 | 40000 | 15.2 | 11.7 | 8.1 |  | 65 |  | 210379874
ALLSTYLE | THF2B42T21 | AS*48A3S*4G+V | CPLC100C16MP13 | 40000 | 39500 | 15.2 | 11.7 | 8.1 |  | 63 |  | 210379956
ALLSTYLE | THF2B42T21 | AS*48A3S*4G+V | LPLC100C16MP13 | 40000 | 39500 | 15.2 | 11.7 | 8.1 |  | 63 |  | 210379957
ALLSTYLE | THF2B42T21 | AS*48A3S*4G+V | LPLC080C16MP13 | 40000 | 39500 | 15.2 | 11.7 | 8.1 |  | 63 |  | 210379955
ALLSTYLE | THF2B42T21 | AS*48A3S*4G+V | CPLC080C16MP13 | 40000 | 39500 | 15.2 | 11.7 | 8.1 |  | 63 |  | 210379954
ALLSTYLE | THF2B42T21 | AS*48A3S*4G+V | TPLC100C16MP13 | 40000 | 39500 | 15.2 | 11.7 | 8.1 |  | 63 |  | 210379953
ALLSTYLE | THF2B42T21 | AS*48A3S*4G+V | TPLC100C16MP13 | 40000 | 39500 | 15.2 | 11.7 | 8.1 |  | 63 |  | 210379952
ALLSTYLE | THF2B42T21 | AS*48A3S*4G+V | TPLC100C16MP13 | 40000 | 39500 | 15.2 | 11.7 | 8.1 |  | 63 |  | 210379951
ALLSTYLE | THF2B42T21 | AS*48A3S*4G+V | TPLC100C16MP13 | 40000 | 39500 | 15.2 | 11.7 | 8.1 |  | 63 |  | 210379950
ALLSTYLE | THF2B42T21 | AS*48A3S*4G+V | TPLC080C16MP13 | 40000 | 39500 | 15.2 | 11.7 | 8.1 |  | 63 |  | 210379949
ALLSTYLE | THF2B42T21 | AS*48A3S*4G+V | TPLC080C16MP13 | 40000 | 39500 | 15.2 | 11.7 | 8.1 |  | 63 |  | 210379948
ALLSTYLE | THF2B42T21 | AS*48A3S*4G+V | TPLC080C16MP13 | 40000 | 39500 | 15.2 | 11.7 | 8.1 |  | 63 |  | 210379947
ALLSTYLE | THF2B42T21 | AS*48A3S*4G+V | TPLC080C16MP13 | 40000 | 39500 | 15.2 | 11.7 | 8.1 |  | 63 |  | 210379946
ALLSTYLE | THF2B42T21 | AS*48A3S*4G+V | TMLV100C16MP12 | 40000 | 39500 | 15.2 | 11.7 | 8.1 |  | 63 |  | 210379945
ALLSTYLE | THF2B42T21 | AS*48A3S*4G+V | TMLV100C16MP12 | 40000 | 39500 | 15.2 | 11.7 | 8.1 |  | 63 |  | 210379944
ALLSTYLE | THF2B42T21 | AS*48A3S*4G+V | TMLV100C16MP12 | 40000 | 39500 | 15.2 | 11.7 | 8.1 |  | 63 |  | 210379943
ALLSTYLE | THF2B42T21 | AS*48A3S*4G+V | TMLV100C16MP12 | 40000 | 39500 | 15.2 | 11.7 | 8.1 |  | 63 |  | 210379942
ALLSTYLE | THF2B42T21 | AS*48A3S*4G+V | TM8V100C16MP12 | 40000 | 39500 | 15.2 | 11.7 | 8.1 |  | 63 |  | 210379939
ALLSTYLE | THF2B42T21 | AS*48A3S*4G+V | TM8V100C16MP12 | 40000 | 39500 | 15.2 | 11.7 | 8.1 |  | 63 |  | 210379941
ALLSTYLE | THF2B42T21 | AS*48A3S*4G+V | TM8V100C16MP12 | 40000 | 39500 | 15.2 | 11.7 | 8.1 |  | 63 |  | 210379940
ALLSTYLE | THF2B42T21 | AS*48A3S*4G+V | TL8E080C16UH11 | 40000 | 39500 | 16 | 12 | 8.1 |  | 62 |  | 210379937
ALLSTYLE | THF2B42T21 | AS*48A3S*4G+V | TM8V100C16MP12 | 40000 | 39500 | 15.2 | 11.7 | 8.1 |  | 63 |  | 210379938
ALLSTYLE | THF2B42T21 | AS*48A3S*4G+V | TL8E080C16UH11 | 40000 | 39500 | 16 | 12 | 8.1 |  | 62 |  | 210379935
ALLSTYLE | THF2B42T21 | AS*48A3S*4G+V | TL8E080C16UH11 | 40000 | 39500 | 16 | 12 | 8.1 |  | 62 |  | 210379936
ALLSTYLE | THF2B42T21 | AS*48A3S*4G+V | TL8E080C16UH11 | 40000 | 39500 | 16 | 12 | 8.1 |  | 62 |  | 210379934
ALLSTYLE | THF2B42T21 | AS*48A3S*4G+V | TL8E100C20UH11 | 40000 | 40000 | 16 | 11.7 | 8.1 |  | 66 |  | 210379933
ALLSTYLE | THF2B42T21 | AS*48A3S*4G+V | TL8E100C20UH11 | 40000 | 40000 | 16 | 11.7 | 8.1 |  | 66 |  | 210379931
ALLSTYLE | THF2B42T21 | AS*48A3S*4G+V | TL8E100C20UH11 | 40000 | 40000 | 16 | 11.7 | 8.1 |  | 66 |  | 210379932
ALLSTYLE | THF2B42T21 | AS*48A3S*4G+V | TL9E100C20UH11 | 40000 | 40000 | 15.2 | 11.7 | 7.8 |  | 65 |  | 210379929
ALLSTYLE | THF2B42T21 | AS*48A3S*4G+V | TL9E100C20UH11 | 40000 | 40000 | 15.2 | 11.7 | 7.8 |  | 65 |  | 210379927
ALLSTYLE | THF2B42T21 | AS*48A3S*4G+V | TL8E100C20UH11 | 40000 | 40000 | 16 | 11.7 | 8.1 |  | 66 |  | 210379930
ALLSTYLE | THF2B42T21 | AS*48A3S*4G+V | TL9E100C20UH11 | 40000 | 40000 | 15.2 | 11.7 | 7.8 |  | 65 |  | 210379928
ALLSTYLE | THF2B42T21 | AS*48A3S*4G+V | TL9E100C20UH11 | 40000 | 40000 | 15.2 | 11.7 | 7.8 |  | 65 |  | 210379926
ALLSTYLE | THF2B42T21 | AS*48A3S*4G+V | TMLE080C16MP11 | 40000 | 40000 | 16 | 11.7 | 8.1 |  | 66 |  | 210379923
ALLSTYLE | THF2B42T21 | AS*48A3S*4G+V | TMLE080C16MP11 | 40000 | 40000 | 16 | 11.7 | 8.1 |  | 66 |  | 210379924
ALLSTYLE | THF2B42T21 | AS*48A3S*4G+V | TMLE080C16MP11 | 40000 | 40000 | 16 | 11.7 | 8.1 |  | 66 |  | 210379925
ALLSTYLE | THF2B42T21 | AS*48A3S*4G+V | TMLE080C16MP11 | 40000 | 40000 | 16 | 11.7 | 8.1 |  | 66 |  | 210379922
ALLSTYLE | THF2B42T21 | AS*48A3S*4G+V | TM8E080C16MP11 | 40000 | 40000 | 16 | 11.7 | 8.1 |  | 66 |  | 210379918
ALLSTYLE | THF2B42T21 | AS*48A3S*4G+V | TM8E080C16MP11 | 40000 | 40000 | 16 | 11.7 | 8.1 |  | 66 |  | 210379919
ALLSTYLE | RHP15042B21 | AS*48A3S*4G+V | RGF1L080CE16MP12 | 40000 | 40000 | 16 | 11.7 | 8.1 |  | 66 |  | 210379921
ALLSTYLE | THF2B42T21 | AS*48A3S*4G+V | TM8E080C16MP11 | 40000 | 40000 | 16 | 11.7 | 8.1 |  | 66 |  | 210379917
ALLSTYLE | THF2B42T21 | AS*48A3S*4G+V | TM8E080C16MP11 | 40000 | 40000 | 16 | 11.7 | 8.1 |  | 66 |  | 210379916
ALLSTYLE | THF2B42T21 | AS*48A3S*4G+V | TMLE080C20MP11 | 40000 | 40000 | 15.2 | 12 | 8.1 |  | 65 |  | 210379915
ALLSTYLE | THF2B42T21 | AS*48A3S*4G+V | TMLE080C20MP11 | 40000 | 40000 | 15.2 | 12 | 8.1 |  | 65 |  | 210379914
ALLSTYLE | THF2B42T21 | AS*48A3S*4G+V | TMLE080C20MP11 | 40000 | 40000 | 15.2 | 12 | 8.1 |  | 65 |  | 210379913
ALLSTYLE | THF2B42T21 | AS*48A3S*4G+V | TMLE080C20MP11 | 40000 | 40000 | 15.2 | 12 | 8.1 |  | 65 |  | 210379912
ALLSTYLE | RHP15042B21 | AS*48A3S*4G+V | RGF1L080CE20MP12 | 40000 | 40000 | 15.2 | 12 | 8.1 |  | 65 |  | 210379910
ALLSTYLE | RHP15042B21 | AS*48A3S*4G+V | RGF1L080CE20MP12 | 40000 | 40000 | 15.2 | 12 | 8.1 |  | 65 |  | 210379911
ALLSTYLE | THF2B42T21 | AS*48A3S*4G+V | TM8E080C20MP11 | 40000 | 40000 | 15.2 | 12 | 8.1 |  | 65 |  | 210379908
ALLSTYLE | THF2B42T21 | AS*48A3S*4G+V | TM8E080C20MP11 | 40000 | 40000 | 15.2 | 12 | 8.1 |  | 65 |  | 210379909
ALLSTYLE | THF2B42T21 | AS*48A3S*4G+V | TM8E080C20MP11 | 40000 | 40000 | 15.2 | 12 | 8.1 |  | 65 |  | 210379907
ALLSTYLE | THF2B42T21 | AS*48A3S*4G+V | TM8E080C20MP11 | 40000 | 40000 | 15.2 | 12 | 8.1 |  | 65 |  | 210379906
ALLSTYLE | THF2B42T21 | AS*48A3S*4G+V | TM9Y120D20MP11 | 40000 | 40000 | 15.2 | 11.7 | 7.8 |  | 64 |  | 210380089
ALLSTYLE | THF2B42T21 | AS*48A3S*4G+V | TM9Y120D20MP11 | 40000 | 40000 | 15.2 | 11.7 | 7.8 |  | 64 |  | 210380088
ALLSTYLE | RHP15042B21 | AS*48A3S*4G+V | TM9Y120D20MP11 | 40000 | 40000 | 15.2 | 11.7 | 7.8 |  | 64 |  | 210380091
ALLSTYLE | RHP15042B21 | AS*48A3S*4G+V | TM9Y120D20MP11 | 40000 | 40000 | 15.2 | 11.7 | 7.8 |  | 64 |  | 210380090
ALLSTYLE | THF2B42T21 | AS*48A3S*4G+V | TM9Y120D20MP11 | 40000 | 40000 | 15.2 | 11.7 | 7.8 |  | 64 |  | 210380086
ALLSTYLE | THF2B42T21 | AS*48A3S*4G+V | TM9Y120D20MP11 | 40000 | 40000 | 15.2 | 11.7 | 7.8 |  | 64 |  | 210380087
ALLSTYLE | THF2B42T21 | AS*48A3S*4G+V | TMLE100B12MP11 | 39500 | 39500 | 16 | 12 | 8.1 |  | 62 |  | 210380085
ALLSTYLE | THF2B42T21 | AS*48A3S*4G+V | TMLE100B12MP11 | 39500 | 39500 | 16 | 12 | 8.1 |  | 62 |  | 210380084
ALLSTYLE | THF2B42T21 | AS*48A3S*4G+V | TMLE100B12MP11 | 39500 | 39500 | 16 | 12 | 8.1 |  | 62 |  | 210380083
ALLSTYLE | THF2B42T21 | AS*48A3S*4G+V | TMLE100B12MP11 | 39500 | 39500 | 16 | 12 | 8.1 |  | 62 |  | 210380082
ALLSTYLE | RHP15042B21 | AS*48A3S*4G+V | RGF1L100BE12MP12 | 39500 | 39500 | 16 | 12 | 8.1 |  | 62 |  | 210380080
ALLSTYLE | THF2B42T21 | AS*48A3S*4G+V | TM8E100B12MP11 | 39500 | 39500 | 16 | 12 | 8.1 |  | 62 |  | 210380079
ALLSTYLE | THF2B42T21 | AS*48A3S*4G+V | TM8E100B12MP11 | 39500 | 39500 | 16 | 12 | 8.1 |  | 62 |  | 210380078
ALLSTYLE | RHP15042B21 | AS*48A3S*4G+V | RGF1L100BE12MP12 | 39500 | 39500 | 16 | 12 | 8.1 |  | 62 |  | 210380081
ALLSTYLE | THF2B42T21 | AS*48A3S*4G+V | TM8E100B12MP11 | 39500 | 39500 | 16 | 12 | 8.1 |  | 62 |  | 210380077
ALLSTYLE | RHP15042B21 | AS*48A3S*4G+V | RGF19100CE20MP13 | 40000 | 40000 | 15.2 | 12 | 8.1 |  | 64 |  | 210380075
ALLSTYLE | THF2B42T21 | AS*48A3S*4G+V | TM8E100B12MP11 | 39500 | 39500 | 16 | 12 | 8.1 |  | 62 |  | 210380076
ALLSTYLE | THF2B42T21 | AS*48A3S*4G+V | TM9E100C20MP12 | 40000 | 40000 | 15.2 | 12 | 8.1 |  | 64 |  | 210380073
ALLSTYLE | RHP15042B21 | AS*48A3S*4G+V | RGF19100CE20MP13 | 40000 | 40000 | 15.2 | 12 | 8.1 |  | 64 |  | 210380074
ALLSTYLE | THF2B42T21 | AS*48A3S*4G+V | TM9E100C20MP12 | 40000 | 40000 | 15.2 | 12 | 8.1 |  | 64 |  | 210380072
ALLSTYLE | THF2B42T21 | AS*48A3S*4G+V | TM9E100C20MP12 | 40000 | 40000 | 15.2 | 12 | 8.1 |  | 64 |  | 210380071
ALLSTYLE | THF2B42T21 | AS*48A3S*4G+V | TM9E100C20MP12 | 40000 | 40000 | 15.2 | 12 | 8.1 |  | 64 |  | 210380070
ALLSTYLE | THF2B42T21 | AS*48A3S*4G+V | TM9Y060B12MP11 | 39500 | 39500 | 15.2 | 11.7 | 7.8 |  | 63 |  | 210380067
ALLSTYLE | THF2B42T21 | AS*48A3S*4G+V | TM9Y060B12MP11 | 39500 | 39500 | 15.2 | 11.7 | 7.8 |  | 63 |  | 210380066
ALLSTYLE | RHP15042B21 | AS*48A3S*4G+V | TM9Y060B12MP11 | 39500 | 39500 | 15.2 | 11.7 | 7.8 |  | 63 |  | 210380068
ALLSTYLE | RHP15042B21 | AS*48A3S*4G+V | TM9Y060B12MP11 | 39500 | 39500 | 15.2 | 11.7 | 7.8 |  | 63 |  | 210380069
ALLSTYLE | THF2B42T21 | AS*48A3S*4G+V | TM9Y060B12MP11 | 39500 | 39500 | 15.2 | 11.7 | 7.8 |  | 63 |  | 210380064
ALLSTYLE | THF2B42T21 | AS*48A3S*4G+V | TL9E080C16UH11 | 40000 | 40000 | 15.2 | 11.7 | 7.8 |  | 64 |  | 210380062
ALLSTYLE | THF2B42T21 | AS*48A3S*4G+V | TL9E080C16UH11 | 40000 | 40000 | 15.2 | 11.7 | 7.8 |  | 64 |  | 210380063
ALLSTYLE | THF2B42T21 | AS*48A3S*4G+V | TL9E080C16UH11 | 40000 | 40000 | 15.2 | 11.7 | 7.8 |  | 64 |  | 210380061
ALLSTYLE | THF2B24T21 | VL*24-2Y76G+V |  | 22000 | 21600 | 15.2 | 11.7 | 7.8 |  | 65 |  | 210931949
ALLSTYLE | YH2F24TB21 | VL*24-2Y76G+V |  | 22000 | 21600 | 15.2 | 11.7 | 7.8 |  | 65 |  | 210931946
ALLSTYLE | THF2B18S21 | VL*24-2Y76G+V |  | 17000 | 16000 | 15.2 | 12.5 | 7.8 |  | 74 |  | 210931937
ALLSTYLE | THF2B18S21 | VL*24-2Y76G+V |  | 17000 | 16000 | 15.2 | 12.5 | 7.8 |  | 74 |  | 210931934
ALLSTYLE | THF2B18S21 | VL*24-2Y76G+V |  | 17000 | 16000 | 15.2 | 12.5 | 7.8 |  | 74 |  | 210931933
ALLSTYLE | THF2B18S21 | VL*24-2Y76G+V |  | 17000 | 16000 | 15.2 | 12.5 | 7.8 |  | 74 |  | 210931936
ALLSTYLE | YH2F18SB21 | VL*24-2Y76G+V |  | 17000 | 16000 | 15.2 | 12.5 | 7.8 |  | 74 |  | 210931930
ALLSTYLE | THF2B18S21 | VL*24-2Y76G+V |  | 17000 | 16000 | 15.2 | 12.5 | 7.8 |  | 74 |  | 210931931
ALLSTYLE | THF2B18S21 | SLN24A2806G+V |  | 17000 | 16000 | 15.2 | 12.5 | 7.8 |  | 74 |  | 210931928
ALLSTYLE | THF2B18S21 | SLN24A2806G+V |  | 17000 | 16000 | 15.2 | 12.5 | 7.8 |  | 74 |  | 210931927
ALLSTYLE | THF2B18S21 | SLN24A2806G+V |  | 17000 | 16000 | 15.2 | 12.5 | 7.8 |  | 74 |  | 210931924
ALLSTYLE | THF2B18S21 | SLN24A2806G+V |  | 17000 | 16000 | 15.2 | 12.5 | 7.8 |  | 74 |  | 210931926
ALLSTYLE | THF2B18S21 | SLN24A2806G+V |  | 17000 | 16000 | 15.2 | 12.5 | 7.8 |  | 74 |  | 210931923
ALLSTYLE | YH2F18SB21 | SLN24A2806G+V |  | 17000 | 16000 | 15.2 | 12.5 | 7.8 |  | 74 |  | 210931921
ALLSTYLE | THF2B48T21 | AS*48A3S*4G+V | TL8E100C20UH11 | 45000 | 45000 | 16 | 11.7 | 7.8 |  | 67 |  | 210381284
ALLSTYLE | THF2B48T21 | AS*48A3S*4G+V | TL8E100C20UH11 | 45000 | 45000 | 16 | 11.7 | 7.8 |  | 67 |  | 210381282
ALLSTYLE | YH2F48TB21 | ASF*4824A34G+V | TM9E100C20MP12 | 45000 | 45000 | 15.2 | 11.7 | 7.8 |  | 67 |  | 210381307
ALLSTYLE | YH2F48TB21 | ASF*4824A34G+V | TM9E120D20MP12 | 45000 | 45000 | 15.2 | 11.7 | 7.8 |  | 68 |  | 210381306
ALLSTYLE | YH2F48TB21 | ASF*4824A34G+V | TM8Y120C20MP11 | 45000 | 45000 | 16 | 11.7 | 7.8 |  | 67 |  | 210381309
ALLSTYLE | YH2F48TB21 | ASF*4824A34G+V | TM8Y100C20MP11 | 45000 | 45000 | 16 | 11.7 | 7.8 |  | 67 |  | 210381310
ALLSTYLE | YH2F48TB21 | ASF*4824A34G+V | TM8E120C20MP11 | 45000 | 45000 | 15.2 | 11.7 | 7.8 |  | 67 |  | 210381336
ALLSTYLE | YH2F48TB21 | ASF*4824A34G+V | TM8Y080C16MP11 | 45000 | 44500 | 15.2 | 11.7 | 7.8 |  | 67 |  | 210381335
ALLSTYLE | YH2F48TB21 | ASF*4824A34G+V | TL8E100C20UH11 | 45000 | 45000 | 15.2 | 11.7 | 7.8 |  | 67 |  | 210381340
ALLSTYLE | YH2F48TB21 | ASF*4824A34G+V | TMLE120C20MP11 | 45000 | 45000 | 15.2 | 11.7 | 7.8 |  | 67 |  | 210381337
ALLSTYLE | YH2F48TB21 | ASF*4824A34G+V | TL9E100C20UH11 | 45000 | 44500 | 15.2 | 11.7 | 7.8 |  | 67 |  | 210381338
ALLSTYLE | YH2F48TB21 | ASF*4824A34G+V | TP9C100C20MP13 | 45000 | 45000 | 15.2 | 11.7 | 7.8 |  | 66 |  | 210381347
ALLSTYLE | YH2F48TB21 | ASF*4824A34G+V | TM9V100C20MP12 | 45000 | 45000 | 15.2 | 11.7 | 7.8 |  | 66 |  | 210381346
ALLSTYLE | YH2F48TB21 | ASF*4824A34G+V | YP9C100C20MP13 | 45000 | 45000 | 15.2 | 11.7 | 7.8 |  | 66 |  | 210381348
ALLSTYLE | YH2F48TB21 | ASF*4824A34G+V | TM9E080C20MP12 | 45000 | 45000 | 15.2 | 11.7 | 7.8 |  | 67 |  | 210381355
ALLSTYLE | YH2F48TB21 | ASF*4824A34G+V | TM8Y100C16MP11 | 45000 | 44500 | 15.2 | 11.7 | 7.8 |  | 67 |  | 210381356
ALLSTYLE | YH2F48TB21 | ASF*4824A34G+V | TMLE130D20MP11 | 45000 | 45000 | 15.2 | 11.7 | 7.8 |  | 68 |  | 210381358
ALLSTYLE | YH2F48TB21 | ASF*4824A34G+V | TM8E130D20MP11 | 45000 | 45000 | 15.2 | 11.7 | 7.8 |  | 68 |  | 210381357
ALLSTYLE | YH2F18SB21 | AS*24A36*4G+V | TM8E120C16MP11 | 17000 | 16200 | 15.2 | 12.5 | 7.8 |  | 64 |  | 210377232
ALLSTYLE | YH2F18SB21 | AS*24A36*4G+V | TMLE120C16MP11 | 17000 | 16200 | 15.2 | 12.5 | 7.8 |  | 64 |  | 210377233
ALLSTYLE | YH2F18SB21 | AS*24A36*4G+V | TMLE060A12MP11 | 17000 | 16200 | 15.2 | 12.5 | 7.8 |  | 64 |  | 210377235
ALLSTYLE | YH2F18SB21 | AS*24A36*4G+V | TM8E060A12MP11 | 17000 | 16200 | 15.2 | 12.5 | 7.8 |  | 64 |  | 210377234
ALLSTYLE | THF2B42T21 | AS*48A3S*4G+V | TM9Y080B12MP11 | 39500 | 39500 | 16 | 11.7 | 7.8 |  | 64 |  | 210380092
ALLSTYLE | THF2B42T21 | AS*48A3S*4G+V | TM9Y080B12MP11 | 39500 | 39500 | 16 | 11.7 | 7.8 |  | 64 |  | 210380093
ALLSTYLE | THF2B42T21 | AS*48A3S*4G+V | TM9Y080B12MP11 | 39500 | 39500 | 16 | 11.7 | 7.8 |  | 64 |  | 210380094
ALLSTYLE | RHP15042B21 | AS*48A3S*4G+V | TM9Y080B12MP11 | 39500 | 39500 | 16 | 11.7 | 7.8 |  | 64 |  | 210380097
ALLSTYLE | THF2B42T21 | AS*48A3S*4G+V | TM9E080C16MP12 | 40000 | 40000 | 16 | 11.7 | 8.1 |  | 66 |  | 210380099
ALLSTYLE | RHP15042B21 | AS*48A3S*4G+V | TM9Y080B12MP11 | 39500 | 39500 | 16 | 11.7 | 7.8 |  | 64 |  | 210380096
ALLSTYLE | THF2B42T21 | AS*48A3S*4G+V | TM9Y080B12MP11 | 39500 | 39500 | 16 | 11.7 | 7.8 |  | 64 |  | 210380095
ALLSTYLE | THF2B42T21 | AS*48A3S*4G+V | TM9E080C16MP12 | 40000 | 40000 | 16 | 11.7 | 8.1 |  | 66 |  | 210380098
ALLSTYLE | RHP15042B21 | AS*48A3S*4G+V | RGF19080CE16MP13 | 40000 | 40000 | 16 | 11.7 | 8.1 |  | 66 |  | 210380103
ALLSTYLE | THF2B42T21 | AS*48A3S*4G+V | TM9E080C16MP12 | 40000 | 40000 | 16 | 11.7 | 8.1 |  | 66 |  | 210380100
ALLSTYLE | RHP15042B21 | AS*48A3S*4G+V | RGF19080CE16MP13 | 40000 | 40000 | 16 | 11.7 | 8.1 |  | 66 |  | 210380102
ALLSTYLE | THF2B42T21 | AS*48A3S*4G+V | TM8V120C20MP12 | 40000 | 40000 | 16 | 11.7 | 8.1 |  | 65 |  | 210380104
ALLSTYLE | THF2B42T21 | AS*48A3S*4G+V | TM9E080C16MP12 | 40000 | 40000 | 16 | 11.7 | 8.1 |  | 66 |  | 210380101
ALLSTYLE | THF2B42T21 | AS*48A3S*4G+V | TM8V120C20MP12 | 40000 | 40000 | 16 | 11.7 | 8.1 |  | 65 |  | 210380105
ALLSTYLE | THF2B42T21 | AS*48A3S*4G+V | TM8V120C20MP12 | 40000 | 40000 | 16 | 11.7 | 8.1 |  | 65 |  | 210380106
ALLSTYLE | THF2B42T21 | AS*48A3S*4G+V | TM8V120C20MP12 | 40000 | 40000 | 16 | 11.7 | 8.1 |  | 65 |  | 210380107
ALLSTYLE | THF2B42T21 | AS*48A3S*4G+V | TM8V100C20MP12 | 40000 | 40000 | 16 | 11.7 | 8.1 |  | 65 |  | 210380108
ALLSTYLE | THF2B42T21 | AS*48A3S*4G+V | TM8V100C20MP12 | 40000 | 40000 | 16 | 11.7 | 8.1 |  | 65 |  | 210380109
ALLSTYLE | THF2B42T21 | AS*48A3S*4G+V | TM8V100C20MP12 | 40000 | 40000 | 16 | 11.7 | 8.1 |  | 65 |  | 210380111
ALLSTYLE | THF2B42T21 | AS*48A3S*4G+V | TM8V100C20MP12 | 40000 | 40000 | 16 | 11.7 | 8.1 |  | 65 |  | 210380110
ALLSTYLE | THF2B42T21 | AS*48A3S*4G+V | TMLV120C20MP12 | 40000 | 40000 | 16 | 11.7 | 8.1 |  | 65 |  | 210380112
ALLSTYLE | THF2B42T21 | AS*48A3S*4G+V | TMLV120C20MP12 | 40000 | 40000 | 16 | 11.7 | 8.1 |  | 65 |  | 210380113
ALLSTYLE | THF2B42T21 | AS*48A3S*4G+V | TMLV120C20MP12 | 40000 | 40000 | 16 | 11.7 | 8.1 |  | 65 |  | 210380115
ALLSTYLE | THF2B42T21 | AS*48A3S*4G+V | TMLV120C20MP12 | 40000 | 40000 | 16 | 11.7 | 8.1 |  | 65 |  | 210380114
ALLSTYLE | THF2B42T21 | AS*48A3S*4G+V | TPLC100C20MP13 | 40000 | 40000 | 16 | 11.7 | 8.1 |  | 65 |  | 210380116
ALLSTYLE | THF2B42T21 | AS*48A3S*4G+V | TPLC100C20MP13 | 40000 | 40000 | 16 | 11.7 | 8.1 |  | 65 |  | 210380119
ALLSTYLE | THF2B42T21 | AS*48A3S*4G+V | TPLC100C20MP13 | 40000 | 40000 | 16 | 11.7 | 8.1 |  | 65 |  | 210380118
ALLSTYLE | THF2B42T21 | AS*48A3S*4G+V | TPLC120C20MP13 | 40000 | 40000 | 16 | 11.7 | 8.1 |  | 65 |  | 210380120
ALLSTYLE | THF2B42T21 | AS*48A3S*4G+V | TPLC100C20MP13 | 40000 | 40000 | 16 | 11.7 | 8.1 |  | 65 |  | 210380117
ALLSTYLE | THF2B42T21 | AS*48A3S*4G+V | TPLC120C20MP13 | 40000 | 40000 | 16 | 11.7 | 8.1 |  | 65 |  | 210380121
ALLSTYLE | THF2B42T21 | AS*48A3S*4G+V | TPLC120C20MP13 | 40000 | 40000 | 16 | 11.7 | 8.1 |  | 65 |  | 210380122
ALLSTYLE | THF2B42T21 | AS*48A3S*4G+V | TPLC120C20MP13 | 40000 | 40000 | 16 | 11.7 | 8.1 |  | 65 |  | 210380123
ALLSTYLE | THF2B42T21 | AS*48A3S*4G+V | LPLC100C20MP13 | 40000 | 40000 | 16 | 11.7 | 8.1 |  | 65 |  | 210380124
ALLSTYLE | THF2B42T21 | AS*48A3S*4G+V | CPLC120C20MP13 | 40000 | 40000 | 16 | 11.7 | 8.1 |  | 65 |  | 210380125
ALLSTYLE | THF2B42T21 | AS*48A3S*4G+V | LPLC120C20MP13 | 40000 | 40000 | 16 | 11.7 | 8.1 |  | 65 |  | 210380126
ALLSTYLE | THF2B42T21 | AS*48A3S*4G+V | TMLE130D20MP11 | 40000 | 40000 | 15.2 | 11.7 | 8.1 |  | 66 |  | 210380059
ALLSTYLE | THF2B42T21 | AS*48A3S*4G+V | TM9Y060B12MP11 | 39500 | 39500 | 15.2 | 11.7 | 7.8 |  | 63 |  | 210380065
ALLSTYLE | THF2B42T21 | AS*48A3S*4G+V | TL9E060B12UH11 | 39500 | 39500 | 15.2 | 11.7 | 7.8 |  | 63 |  | 210380271
ALLSTYLE | THF2B42T21 | AS*48A3S*4G+V | TL9E060B12UH11 | 39500 | 39500 | 15.2 | 11.7 | 7.8 |  | 63 |  | 210380273
ALLSTYLE | THF2B42T21 | AS*48A3S*4G+V | TL9E060B12UH11 | 39500 | 39500 | 15.2 | 11.7 | 7.8 |  | 63 |  | 210380276
ALLSTYLE | THF2B42T21 | AS*48A3S*4G+V | TL9E060B12UH11 | 39500 | 39500 | 15.2 | 11.7 | 7.8 |  | 63 |  | 210380278
ALLSTYLE | THF2B42T21 | AS*48A3S*4G+V | TM9V060B12MP12 | 39500 | 39500 | 15.2 | 11.7 | 8.1 |  | 63 |  | 210380348
ALLSTYLE | THF2B42T21 | AS*48A3S*4G+V | TM9V060B12MP12 | 39500 | 39500 | 15.2 | 11.7 | 8.1 |  | 63 |  | 210380349
ALLSTYLE | THF2B42T21 | AS*48A3S*4G+V | TM9V060B12MP12 | 39500 | 39500 | 15.2 | 11.7 | 8.1 |  | 63 |  | 210380347
ALLSTYLE | THF2B42T21 | AS*48A3S*4G+V | TM9V060B12MP12 | 39500 | 39500 | 15.2 | 11.7 | 8.1 |  | 63 |  | 210380350
ALLSTYLE | THF2B42T21 | AS*48A3S*4G+V | TP9C060B12MP13 | 39500 | 39500 | 15.2 | 11.7 | 8.1 |  | 63 |  | 210380351
ALLSTYLE | THF2B42T21 | AS*48A3S*4G+V | TP9C060B12MP13 | 39500 | 39500 | 15.2 | 11.7 | 8.1 |  | 63 |  | 210380352
ALLSTYLE | THF2B42T21 | AS*48A3S*4G+V | TP9C060B12MP13 | 39500 | 39500 | 15.2 | 11.7 | 8.1 |  | 63 |  | 210380353
ALLSTYLE | THF2B42T21 | AS*48A3S*4G+V | TP9C060B12MP13 | 39500 | 39500 | 15.2 | 11.7 | 8.1 |  | 63 |  | 210380354
ALLSTYLE | THF2B42T21 | AS*48A3S*4G+V | LP9C060B12MP13 | 39500 | 39500 | 15.2 | 11.7 | 8.1 |  | 63 |  | 210380356
ALLSTYLE | YH2F48TB21 | ASF*4824A34G+V | TM9Y120D20MP11 | 45000 | 44500 | 15.2 | 11.7 | 7.8 |  | 67 |  | 210381361
ALLSTYLE | THF2B42T21 | AS*48A3S*4G+V | LPLC080B12MP13 | 39500 | 39500 | 15.2 | 11.7 | 7.8 |  | 63 |  | 210380384
ALLSTYLE | THF2B42T21 | AS*48A3S*4G+V | TPLC080B12MP13 | 39500 | 39500 | 15.2 | 11.7 | 7.8 |  | 63 |  | 210380380
ALLSTYLE | THF2B42T21 | AS*48A3S*4G+V | TPLC080B12MP13 | 39500 | 39500 | 15.2 | 11.7 | 7.8 |  | 63 |  | 210380382
ALLSTYLE | THF2B42T21 | AS*48A3S*4G+V | TPLC080B12MP13 | 39500 | 39500 | 15.2 | 11.7 | 7.8 |  | 63 |  | 210380378
ALLSTYLE | THF2B42T21 | AS*48A3S*4G+V | TPLC080B12MP13 | 39500 | 39500 | 15.2 | 11.7 | 7.8 |  | 63 |  | 210380376
ALLSTYLE | THF2B42T21 | AS*48A3S*4G+V | TM8V080B12MP12 | 39500 | 39500 | 15.2 | 11.7 | 7.8 |  | 63 |  | 210380374
ALLSTYLE | THF2B42T21 | AS*48A3S*4G+V | TM8V080B12MP12 | 39500 | 39500 | 15.2 | 11.7 | 7.8 |  | 63 |  | 210380372
ALLSTYLE | THF2B42T21 | AS*48A3S*4G+V | TM8V080B12MP12 | 39500 | 39500 | 15.2 | 11.7 | 7.8 |  | 63 |  | 210380370
ALLSTYLE | THF2B42T21 | AS*48A3S*4G+V | TM8V080B12MP12 | 39500 | 39500 | 15.2 | 11.7 | 7.8 |  | 63 |  | 210380368
ALLSTYLE | THF2B42T21 | AS*48A3S*4G+V | CP9C060B12MP13 | 39500 | 39500 | 15.2 | 11.7 | 8.1 |  | 63 |  | 210380355
ALLSTYLE | THF2B18S21 | ASL*2416A34G+V | TP9C080B12MP13 | 17000 | 16100 | 15.2 | 12 | 7.8 |  | 63 |  | 210378240
ALLSTYLE | THF2B18S21 | ASL*2416A34G+V | LP9C080B12MP13 | 17000 | 16100 | 15.2 | 12 | 7.8 |  | 63 |  | 210378242
ALLSTYLE | THF2B18S21 | ASL*2416A34G+V | CP9C080B12MP13 | 17000 | 16100 | 15.2 | 12 | 7.8 |  | 63 |  | 210378241
ALLSTYLE | THF2B18S21 | ASL*2416A34G+V | TP9C080B12MP13 | 17000 | 16100 | 15.2 | 12 | 7.8 |  | 63 |  | 210378239
ALLSTYLE | THF2B18S21 | ASL*2416A34G+V | TP9C080B12MP13 | 17000 | 16100 | 15.2 | 12 | 7.8 |  | 63 |  | 210378238
ALLSTYLE | THF2B18S21 | ASL*2416A34G+V | TM9V080B12MP12 | 17000 | 16100 | 15.2 | 12 | 7.8 |  | 63 |  | 210378236
ALLSTYLE | THF2B18S21 | ASL*2416A34G+V | TM9V080B12MP12 | 17000 | 16100 | 15.2 | 12 | 7.8 |  | 63 |  | 210378235
ALLSTYLE | THF2B18S21 | ASL*2416A34G+V | TM9V080B12MP12 | 17000 | 16100 | 15.2 | 12 | 7.8 |  | 63 |  | 210378234
ALLSTYLE | THF2B18S21 | ASL*2416A34G+V | TM9V080B12MP12 | 17000 | 16100 | 15.2 | 12 | 7.8 |  | 63 |  | 210378233
ALLSTYLE | THF2B24T21 | SLN24A2806G+V |  | 22000 | 21600 | 15.2 | 11.7 | 7.8 |  | 65 |  | 210931965
ALLSTYLE | THF2B24T21 | SLN24A2806G+V |  | 22000 | 21600 | 15.2 | 11.7 | 7.8 |  | 65 |  | 210931967
ALLSTYLE | YH2F24TB21 | SLN24A2806G+V |  | 22000 | 21600 | 15.2 | 11.7 | 7.8 |  | 65 |  | 210931964
ALLSTYLE | THF2B24T21 | VL*24-2Y76G+V |  | 22000 | 21600 | 15.2 | 11.7 | 7.8 |  | 65 |  | 210931955
ALLSTYLE | THF2B24T21 | SLN24A2806G+V |  | 22000 | 21600 | 15.2 | 11.7 | 7.8 |  | 65 |  | 210931972
ALLSTYLE | THF2B24T21 | SLN24A2806G+V |  | 22000 | 21600 | 15.2 | 11.7 | 7.8 |  | 65 |  | 210931969
ALLSTYLE | THF2B24T21 | SLN24A2806G+V |  | 22000 | 21600 | 15.2 | 11.7 | 7.8 |  | 65 |  | 210931968
ALLSTYLE | THF2B24T21 | VL*24-2Y76G+V |  | 22000 | 21600 | 15.2 | 11.7 | 7.8 |  | 65 |  | 210931951
ALLSTYLE | THF2B24T21 | VL*24-2Y76G+V |  | 22000 | 21600 | 15.2 | 11.7 | 7.8 |  | 65 |  | 210931948
ALLSTYLE | THF2B24T21 | VL*24-2Y76G+V |  | 22000 | 21600 | 15.2 | 11.7 | 7.8 |  | 65 |  | 210931952
ALLSTYLE | THF2B36T21 | ASL*3624A36G+V | TM9Y100C16MP11 | 33400 | 33400 | 15.2 | 11.7 | 7.8 |  | 66 |  | 210379310
ALLSTYLE | THF2B36T21 | ASL*3624A36G+V | TM9Y100C16MP11 | 33400 | 33400 | 15.2 | 11.7 | 7.8 |  | 66 |  | 210379308
ALLSTYLE | THF2B36T21 | ASL*3624A36G+V | TM9Y100C16MP11 | 33400 | 33400 | 15.2 | 11.7 | 7.8 |  | 66 |  | 210379307
ALLSTYLE | YH2F36TB21 | ASL*3624A36G+V | TMLE100B12MP11 | 33200 | 32800 | 15.2 | 11.7 | 7.8 |  | 67 |  | 210379297
ALLSTYLE | YH2F36TB21 | ASL*3624A36G+V | TMLE080C16MP11 | 33400 | 33400 | 15.2 | 11.7 | 7.8 |  | 66 |  | 210379306
ALLSTYLE | YH2F36TB21 | ASL*3624A36G+V | TM8E120C16MP11 | 33400 | 33400 | 15.2 | 11.7 | 7.8 |  | 66 |  | 210379303
ALLSTYLE | YH2F36TB21 | ASL*3624A36G+V | TM8E100B12MP11 | 33200 | 32800 | 15.2 | 11.7 | 7.8 |  | 67 |  | 210379296
ALLSTYLE | YH2F36TB21 | ASL*3624A36G+V | TM9E080C16MP12 | 33400 | 33400 | 15.2 | 11.7 | 7.8 |  | 66 |  | 210379302
ALLSTYLE | YH2F36TB21 | ASL*3624A36G+V | TM9E100C16MP12 | 33400 | 33400 | 15.2 | 11.7 | 7.8 |  | 66 |  | 210379301
ALLSTYLE | YH2F36TB21 | ASL*3624A36G+V | TL8E100C20UH11 | 33400 | 33400 | 15.2 | 11.7 | 7.8 |  | 65 |  | 210379300
ALLSTYLE | YH2F36TB21 | ASL*3624A36G+V | TM8Y080C16MP11 | 33400 | 33400 | 15.2 | 11.7 | 7.8 |  | 66 |  | 210379291
ALLSTYLE | YH2F36TB21 | ASL*3624A36G+V | TL9E100C20UH11 | 33400 | 33400 | 15.2 | 11.7 | 7.8 |  | 66 |  | 210379298
ALLSTYLE | YH2F36TB21 | ASL*3624A36G+V | TM8Y100C16MP11 | 33400 | 33400 | 15.2 | 11.7 | 7.8 |  | 66 |  | 210379290
ALLSTYLE | YH2F36TB21 | ASL*3624A36G+V | TM8E100C16MP11 | 33400 | 33400 | 15.2 | 11.7 | 7.8 |  | 66 |  | 210379274
ALLSTYLE | YH2F36TB21 | ASL*3624A36G+V | TMLE100C16MP11 | 33400 | 33400 | 15.2 | 11.7 | 7.8 |  | 66 |  | 210379275
ALLSTYLE | YH2F36TB21 | ASL*3624A36G+V | TM8Y120C20MP11 | 33400 | 33400 | 15.2 | 11.7 | 7.8 |  | 65 |  | 210379269
ALLSTYLE | YH2F36TB21 | ASL*3624A36G+V | TM9Y100C16MP11 | 33400 | 33400 | 15.2 | 11.7 | 7.8 |  | 66 |  | 210379262
ALLSTYLE | YH2F36TB21 | ASL*3624A36G+V | YPLC080C16MP13 | 33400 | 33400 | 15.2 | 11.7 | 7.8 |  | 66 |  | 210379254
ALLSTYLE | YH2F36TB21 | ASL*3624A36G+V | TPLC080C16MP13 | 33400 | 33400 | 15.2 | 11.7 | 7.8 |  | 66 |  | 210379252
ALLSTYLE | YH2F36TB21 | ASL*3624A36G+V | TM8V100C16MP12 | 33400 | 33400 | 15.2 | 11.7 | 7.8 |  | 66 |  | 210379249
ALLSTYLE | YH2F36TB21 | ASL*3624A36G+V | YPLC100C16MP13 | 33400 | 33400 | 15.2 | 11.7 | 7.8 |  | 66 |  | 210379255
ALLSTYLE | YH2F36TB21 | ASL*3624A36G+V | TM8Y100C20MP11 | 33400 | 33400 | 15.2 | 11.7 | 7.8 |  | 66 |  | 210379247
ALLSTYLE | YH2F36TB21 | ASL*3624A36G+V | TPLC100C16MP13 | 33400 | 33400 | 15.2 | 11.7 | 7.8 |  | 66 |  | 210379253
ALLSTYLE | YH2F36TB21 | ASL*3624A36G+V | TMLV100C16MP12 | 33400 | 33400 | 15.2 | 11.7 | 7.8 |  | 66 |  | 210379251
ALLSTYLE | YH2F36TB21 | ASL*3624A36G+V | TM8V080C16MP12 | 33400 | 33400 | 15.2 | 11.7 | 7.8 |  | 66 |  | 210379250
ALLSTYLE | RHP15036B21 | ASL*3624A36G+V |  | 33400 | 33400 | 15.2 | 12 | 7.8 |  | 71 |  | 210379242
ALLSTYLE | RHP15036B21 | ASL*3624A36G+V |  | 33400 | 33400 | 15.2 | 12 | 7.8 |  | 71 |  | 210379241
ALLSTYLE | YH2F36TB21 | ASL*3624A36G+V | TP9C100C16MP13 | 33400 | 33400 | 15.2 | 11.7 | 7.8 |  | 66 |  | 210379244
ALLSTYLE | YH2F36TB21 | ASL*3624A36G+V | YP9C100C16MP13 | 33400 | 33400 | 15.2 | 11.7 | 7.8 |  | 66 |  | 210379245
ALLSTYLE | YH2F36TB21 | ASL*3624A36G+V | TM9V100C16MP12 | 33400 | 33400 | 15.2 | 11.7 | 7.8 |  | 66 |  | 210379243
ALLSTYLE | THF2B36T21 | ASL*3624A36G+V |  | 33400 | 33400 | 15.2 | 12 | 7.8 |  | 71 |  | 210379240
ALLSTYLE | THF2B36T21 | ASL*3624A36G+V |  | 33400 | 33400 | 15.2 | 12 | 7.8 |  | 71 |  | 210379239
ALLSTYLE | THF2B36T21 | ASL*3624A36G+V |  | 33400 | 33400 | 15.2 | 12 | 7.8 |  | 71 |  | 210379238
ALLSTYLE | THF2B36T21 | ASL*3624A36G+V |  | 33400 | 33400 | 15.2 | 12 | 7.8 |  | 71 |  | 210379237
ALLSTYLE | YH2F36TB21 | ASL*3624A36G+V |  | 33400 | 33400 | 15.2 | 12 | 7.8 |  | 71 |  | 210379236
ALLSTYLE | THF2B18S21 | ASL*2416A34G+V | TMLE120C16MP11 | 17000 | 16200 | 15.2 | 12 | 7.8 |  | 64 |  | 210378310
ALLSTYLE | THF2B18S21 | ASL*2416A34G+V | TM8E120C16MP11 | 17000 | 16200 | 15.2 | 12 | 7.8 |  | 64 |  | 210378303
ALLSTYLE | THF2B18S21 | ASL*2416A34G+V | TM8E060A12MP11 | 17000 | 16200 | 15.2 | 12 | 7.8 |  | 64 |  | 210378314
ALLSTYLE | THF2B18S21 | ASL*2416A34G+V | TMLE060A12MP11 | 17000 | 16200 | 15.2 | 12 | 7.8 |  | 64 |  | 210378319
ALLSTYLE | RHP15018B21 | ASL*2416A34G+V | RGF1L060AE12MP12 | 17000 | 16200 | 15.2 | 12 | 7.8 |  | 64 |  | 210378316
ALLSTYLE | THF2B18S21 | ASL*2416A34G+V | TMLE060A12MP11 | 17000 | 16200 | 15.2 | 12 | 7.8 |  | 64 |  | 210378318
ALLSTYLE | THF2B18S21 | ASL*2416A34G+V | TMLE060A12MP11 | 17000 | 16200 | 15.2 | 12 | 7.8 |  | 64 |  | 210378320
ALLSTYLE | THF2B18S21 | ASL*2416A34G+V | TMLE060A12MP11 | 17000 | 16200 | 15.2 | 12 | 7.8 |  | 64 |  | 210378317
ALLSTYLE | RHP15018B21 | ASL*2416A34G+V | RGF1L060AE12MP12 | 17000 | 16200 | 15.2 | 12 | 7.8 |  | 64 |  | 210378315
ALLSTYLE | THF2B18S21 | ASL*2416A34G+V | TM8E060A12MP11 | 17000 | 16200 | 15.2 | 12 | 7.8 |  | 64 |  | 210378313
ALLSTYLE | THF2B18S21 | ASL*2416A34G+V | TM8E060A12MP11 | 17000 | 16200 | 15.2 | 12 | 7.8 |  | 64 |  | 210378312
ALLSTYLE | THF2B18S21 | ASL*2416A34G+V | TM8E060A12MP11 | 17000 | 16200 | 15.2 | 12 | 7.8 |  | 64 |  | 210378311
ALLSTYLE | THF2B18S21 | ASL*2416A34G+V | TMLE120C16MP11 | 17000 | 16200 | 15.2 | 12 | 7.8 |  | 64 |  | 210378308
ALLSTYLE | THF2B18S21 | ASL*2416A34G+V | TMLE120C16MP11 | 17000 | 16200 | 15.2 | 12 | 7.8 |  | 64 |  | 210378309
ALLSTYLE | THF2B18S21 | ASL*2416A34G+V | TM8E120C16MP11 | 17000 | 16200 | 15.2 | 12 | 7.8 |  | 64 |  | 210378302
ALLSTYLE | THF2B18S21 | ASL*2416A34G+V | TMLE120C16MP11 | 17000 | 16200 | 15.2 | 12 | 7.8 |  | 64 |  | 210378307
ALLSTYLE | RHP15018B21 | ASL*2416A34G+V | RGF1L120CE16MP12 | 17000 | 16200 | 15.2 | 12 | 7.8 |  | 64 |  | 210378306
ALLSTYLE | RHP15018B21 | ASL*2416A34G+V | RGF1L120CE16MP12 | 17000 | 16200 | 15.2 | 12 | 7.8 |  | 64 |  | 210378305
ALLSTYLE | THF2B18S21 | ASL*2416A34G+V | TM8E120C16MP11 | 17000 | 16200 | 15.2 | 12 | 7.8 |  | 64 |  | 210378304
ALLSTYLE | THF2B18S21 | ASL*2416A34G+V | TM8E120C16MP11 | 17000 | 16200 | 15.2 | 12 | 7.8 |  | 64 |  | 210378301
ALLSTYLE | THF2B18S21 | ASL*2416A34G+V | TP9C080B12MP13 | 17000 | 16100 | 15.2 | 12 | 7.8 |  | 63 |  | 210378237
ALLSTYLE | THF2B18S21 | AS*24A36*4G+V | TP9C080B12MP13 | 17000 | 16100 | 15.2 | 12.5 | 7.8 |  | 63 |  | 210377338
ALLSTYLE | THF2B18S21 | AS*24A36*4G+V | CP9C080B12MP13 | 17000 | 16100 | 15.2 | 12.5 | 7.8 |  | 63 |  | 210377339
ALLSTYLE | THF2B18S21 | AS*24A36*4G+V | LP9C080B12MP13 | 17000 | 16100 | 15.2 | 12.5 | 7.8 |  | 63 |  | 210377340
ALLSTYLE | THF2B18S21 | AS*24A36*4G+V | TP9C080B12MP13 | 17000 | 16100 | 15.2 | 12.5 | 7.8 |  | 63 |  | 210377336
ALLSTYLE | THF2B18S21 | AS*24A36*4G+V | TM9V080B12MP12 | 17000 | 16100 | 15.2 | 12.5 | 7.8 |  | 63 |  | 210377334
ALLSTYLE | THF2B18S21 | AS*24A36*4G+V | TP9C080B12MP13 | 17000 | 16100 | 15.2 | 12.5 | 7.8 |  | 63 |  | 210377337
ALLSTYLE | THF2B18S21 | AS*24A36*4G+V | TP9C080B12MP13 | 17000 | 16100 | 15.2 | 12.5 | 7.8 |  | 63 |  | 210377335
ALLSTYLE | THF2B18S21 | AS*24A36*4G+V | TM9V080B12MP12 | 17000 | 16100 | 15.2 | 12.5 | 7.8 |  | 63 |  | 210377333
ALLSTYLE | THF2B18S21 | AS*24A36*4G+V | TM9V080B12MP12 | 17000 | 16100 | 15.2 | 12.5 | 7.8 |  | 63 |  | 210377331
ALLSTYLE | THF2B18S21 | AS*24A36*4G+V | TM9V080B12MP12 | 17000 | 16100 | 15.2 | 12.5 | 7.8 |  | 63 |  | 210377332
ALLSTYLE | RHP15048B21 | ASF*4824A34G+V | RGF19080CE20MP13 | 45000 | 45000 | 15.2 | 11.7 | 7.8 |  | 67 |  | 210381437
ALLSTYLE | RHP15048B21 | ASF*4824A34G+V | RGF19080CE20MP13 | 45000 | 45000 | 15.2 | 11.7 | 7.8 |  | 67 |  | 210381438
ALLSTYLE | THF2B48T21 | ASF*4824A34G+V | TM9E080C20MP12 | 45000 | 45000 | 15.2 | 11.7 | 7.8 |  | 67 |  | 210381434
ALLSTYLE | THF2B48T21 | ASF*4824A34G+V | TM9E080C20MP12 | 45000 | 45000 | 15.2 | 11.7 | 7.8 |  | 67 |  | 210381433
ALLSTYLE | RHP15048B21 | ASF*4824A34G+V | RGF19100CE20MP13 | 45000 | 45000 | 15.2 | 11.7 | 7.8 |  | 67 |  | 210381426
ALLSTYLE | RHP15048B21 | ASF*4824A34G+V | RGF19100CE20MP13 | 45000 | 45000 | 15.2 | 11.7 | 7.8 |  | 67 |  | 210381425
ALLSTYLE | THF2B48T21 | ASF*4824A34G+V | TM9E100C20MP12 | 45000 | 45000 | 15.2 | 11.7 | 7.8 |  | 67 |  | 210381424
ALLSTYLE | THF2B48T21 | ASF*4824A34G+V | TM9E100C20MP12 | 45000 | 45000 | 15.2 | 11.7 | 7.8 |  | 67 |  | 210381423
ALLSTYLE | THF2B48T21 | ASF*4824A34G+V | TM9E100C20MP12 | 45000 | 45000 | 15.2 | 11.7 | 7.8 |  | 67 |  | 210381422
ALLSTYLE | THF2B48T21 | ASF*4824A34G+V | TM9E100C20MP12 | 45000 | 45000 | 15.2 | 11.7 | 7.8 |  | 67 |  | 210381421
ALLSTYLE | THF2B48T21 | ASF*4824A34G+V | LP9C100C20MP13 | 45000 | 45000 | 15.2 | 11.7 | 7.8 |  | 66 |  | 210381400
ALLSTYLE | THF2B48T21 | ASF*4824A34G+V | CP9C100C20MP13 | 45000 | 45000 | 15.2 | 11.7 | 7.8 |  | 66 |  | 210381399
ALLSTYLE | THF2B48T21 | ASF*4824A34G+V | TP9C100C20MP13 | 45000 | 45000 | 15.2 | 11.7 | 7.8 |  | 66 |  | 210381398
ALLSTYLE | THF2B48T21 | ASF*4824A34G+V | TP9C100C20MP13 | 45000 | 45000 | 15.2 | 11.7 | 7.8 |  | 66 |  | 210381395
ALLSTYLE | THF2B48T21 | ASF*4824A34G+V | TM9V100C20MP12 | 45000 | 45000 | 15.2 | 11.7 | 7.8 |  | 66 |  | 210381394
ALLSTYLE | THF2B48T21 | ASF*4824A34G+V | TP9C100C20MP13 | 45000 | 45000 | 15.2 | 11.7 | 7.8 |  | 66 |  | 210381397
ALLSTYLE | THF2B48T21 | ASF*4824A34G+V | TM9V100C20MP12 | 45000 | 45000 | 15.2 | 11.7 | 7.8 |  | 66 |  | 210381393
ALLSTYLE | THF2B48T21 | ASF*4824A34G+V | TP9C100C20MP13 | 45000 | 45000 | 15.2 | 11.7 | 7.8 |  | 66 |  | 210381396
ALLSTYLE | THF2B48T21 | ASF*4824A34G+V | TM9V100C20MP12 | 45000 | 45000 | 15.2 | 11.7 | 7.8 |  | 66 |  | 210381392
ALLSTYLE | THF2B48T21 | ASF*4824A34G+V | TM9V100C20MP12 | 45000 | 45000 | 15.2 | 11.7 | 7.8 |  | 66 |  | 210381391
ALLSTYLE | THF2B36T21 | ASL*3624A36G+V | TM8E100C16MP11 | 33400 | 33400 | 15.2 | 11.7 | 7.8 |  | 66 |  | 210379391
ALLSTYLE | THF2B36T21 | ASL*3624A36G+V | TMLE100C16MP11 | 33400 | 33400 | 15.2 | 11.7 | 7.8 |  | 66 |  | 210379395
ALLSTYLE | THF2B36T21 | ASL*3624A36G+V | TM8E100C16MP11 | 33400 | 33400 | 15.2 | 11.7 | 7.8 |  | 66 |  | 210379388
ALLSTYLE | RHP15036B21 | ASL*3624A36G+V | RGF1L100CE16MP12 | 33400 | 33400 | 15.2 | 11.7 | 7.8 |  | 66 |  | 210379393
ALLSTYLE | THF2B36T21 | ASL*3624A36G+V | TMLE100C16MP11 | 33400 | 33400 | 15.2 | 11.7 | 7.8 |  | 66 |  | 210379396
ALLSTYLE | THF2B36T21 | ASL*3624A36G+V | TMLE100C16MP11 | 33400 | 33400 | 15.2 | 11.7 | 7.8 |  | 66 |  | 210379397
ALLSTYLE | RHP15036B21 | ASL*3624A36G+V | RGF1L100CE16MP12 | 33400 | 33400 | 15.2 | 11.7 | 7.8 |  | 66 |  | 210379392
ALLSTYLE | THF2B36T21 | ASL*3624A36G+V | TMLE100C16MP11 | 33400 | 33400 | 15.2 | 11.7 | 7.8 |  | 66 |  | 210379394
ALLSTYLE | THF2B36T21 | ASL*3624A36G+V | TM8E100C16MP11 | 33400 | 33400 | 15.2 | 11.7 | 7.8 |  | 66 |  | 210379389
ALLSTYLE | THF2B36T21 | ASL*3624A36G+V | TM8E100C16MP11 | 33400 | 33400 | 15.2 | 11.7 | 7.8 |  | 66 |  | 210379390
ALLSTYLE | THF2B30T21 | AS*36A3Z*6G+V | TM9E080B12MP12 | 28000 | 28000 | 15.2 | 11.7 | 7.8 |  | 65 |  | 210377519
ALLSTYLE | THF2B30T21 | AS*36A3Z*6G+V | TM9E080B12MP12 | 28000 | 28000 | 15.2 | 11.7 | 7.8 |  | 65 |  | 210377518
ALLSTYLE | THF2B30T21 | AS*36A3Z*6G+V | TM9E080B12MP12 | 28000 | 28000 | 15.2 | 11.7 | 7.8 |  | 65 |  | 210377517
ALLSTYLE | THF2B30T21 | AS*36A3Z*6G+V | TM9E080C16MP12 | 28000 | 28000 | 16 | 11.7 | 7.8 |  | 66 |  | 210377514
ALLSTYLE | THF2B30T21 | AS*36A3Z*6G+V | TM9E080B12MP12 | 28000 | 28000 | 15.2 | 11.7 | 7.8 |  | 65 |  | 210377516
ALLSTYLE | THF2B30T21 | AS*36A3Z*6G+V | TM9E080C16MP12 | 28000 | 28000 | 16 | 11.7 | 7.8 |  | 66 |  | 210377515
ALLSTYLE | THF2B30T21 | AS*36A3Z*6G+V | TM9E080C16MP12 | 28000 | 28000 | 16 | 11.7 | 7.8 |  | 66 |  | 210377512
ALLSTYLE | THF2B30T21 | AS*36A3Z*6G+V | TM9E080C16MP12 | 28000 | 28000 | 16 | 11.7 | 7.8 |  | 66 |  | 210377513
ALLSTYLE | THF2B30T21 | AS*36A3Z*6G+V | CP9C080B12MP13 | 28000 | 28000 | 15.2 | 11.7 | 7.8 |  | 66 |  | 210377496
ALLSTYLE | THF2B30T21 | AS*36A3Z*6G+V | LP9C080B12MP13 | 28000 | 28000 | 15.2 | 11.7 | 7.8 |  | 66 |  | 210377497
ALLSTYLE | THF2B30T21 | AS*36A3Z*6G+V | TP9C080B12MP13 | 28000 | 28000 | 15.2 | 11.7 | 7.8 |  | 66 |  | 210377495
ALLSTYLE | THF2B30T21 | AS*36A3Z*6G+V | TP9C080B12MP13 | 28000 | 28000 | 15.2 | 11.7 | 7.8 |  | 66 |  | 210377494
ALLSTYLE | THF2B30T21 | AS*36A3Z*6G+V | TP9C080B12MP13 | 28000 | 28000 | 15.2 | 11.7 | 7.8 |  | 66 |  | 210377493
ALLSTYLE | THF2B30T21 | AS*36A3Z*6G+V | TP9C080B12MP13 | 28000 | 28000 | 15.2 | 11.7 | 7.8 |  | 66 |  | 210377492
ALLSTYLE | THF2B30T21 | AS*36A3Z*6G+V | TM9V080B12MP12 | 28000 | 28000 | 15.2 | 11.7 | 7.8 |  | 66 |  | 210377489
ALLSTYLE | THF2B30T21 | AS*36A3Z*6G+V | TM9V080B12MP12 | 28000 | 28000 | 15.2 | 11.7 | 7.8 |  | 66 |  | 210377491
ALLSTYLE | THF2B30T21 | AS*36A3Z*6G+V | TM9V080B12MP12 | 28000 | 28000 | 15.2 | 11.7 | 7.8 |  | 66 |  | 210377490
ALLSTYLE | THF2B30T21 | AS*36A3Z*6G+V | TM9V080B12MP12 | 28000 | 28000 | 15.2 | 11.7 | 7.8 |  | 66 |  | 210377488
ALLSTYLE | THF2B30T21 | AS*36A3Z*6G+V | TM9Y080C16MP11 | 28000 | 28000 | 16 | 11.7 | 7.8 |  | 66 |  | 210377477
ALLSTYLE | THF2B30T21 | AS*36A3Z*6G+V | TM9Y080C16MP11 | 28000 | 28000 | 16 | 11.7 | 7.8 |  | 66 |  | 210377476
ALLSTYLE | THF2B30T21 | AS*36A3Z*6G+V | TM9Y080C16MP11 | 28000 | 28000 | 16 | 11.7 | 7.8 |  | 66 |  | 210377474
ALLSTYLE | THF2B30T21 | AS*36A3Z*6G+V | TM9Y080C16MP11 | 28000 | 28000 | 16 | 11.7 | 7.8 |  | 66 |  | 210377475
ALLSTYLE | YH2F42TB21 | ASF*4824A34G+V | TMLV100C16MP12 | 40000 | 39500 | 15.2 | 11.7 | 8.1 |  | 63 |  | 210380560
ALLSTYLE | YH2F42TB21 | ASF*4824A34G+V | TM8Y080C16MP11 | 40000 | 40000 | 16 | 12 | 8.1 |  | 63 |  | 210380557
ALLSTYLE | YH2F42TB21 | ASF*4824A34G+V | TM8Y100C20MP11 | 40000 | 40000 | 15.2 | 11.7 | 8.1 |  | 64 |  | 210380555
ALLSTYLE | YH2F42TB21 | ASF*4824A34G+V | TM8V100C16MP12 | 40000 | 39500 | 15.2 | 11.7 | 8.1 |  | 63 |  | 210380558
ALLSTYLE | YH2F42TB21 | ASF*4824A34G+V | TM8Y100C16MP11 | 40000 | 40000 | 16 | 12 | 8.1 |  | 63 |  | 210380556
ALLSTYLE | YH2F42TB21 | ASF*4824A34G+V | TM9E080C16MP12 | 40000 | 40000 | 16 | 11.7 | 8.1 |  | 66 |  | 210380554
ALLSTYLE | YH2F42TB21 | ASF*4824A34G+V | TM9E100C20MP12 | 40000 | 40000 | 15.2 | 12 | 8.1 |  | 64 |  | 210380552
ALLSTYLE | YH2F42TB21 | ASF*4824A34G+V | YP9C100C20MP13 | 40000 | 40000 | 15.2 | 11.7 | 7.8 |  | 64 |  | 210380551
ALLSTYLE | YH2F42TB21 | ASF*4824A34G+V | TM9V100C20MP12 | 40000 | 40000 | 15.2 | 11.7 | 7.8 |  | 64 |  | 210380549
ALLSTYLE | YH2F42TB21 | ASF*4824A34G+V | TM9Y080C16MP11 | 39500 | 39500 | 15.2 | 12 | 8.1 |  | 62 |  | 210380548
ALLSTYLE | YH2F42TB21 | ASF*4824A34G+V | TP9C100C20MP13 | 40000 | 40000 | 15.2 | 11.7 | 7.8 |  | 64 |  | 210380550
ALLSTYLE | 4HP17L18P-**A | SLN24A2Z*6G+V |  | 17000 | 17700 | 15.4 | 13 | 8.1 |  | 63 |  | 211583973
ALLSTYLE | 4SHP17LE118P-**A | SLN24A2Z*6G+V |  | 17000 | 17700 | 15.4 | 13 | 8.1 |  | 63 |  | 211583971
ALLSTYLE | 4SHP17LE118P-**A | SLN24A2Z*6G+V |  | 17000 | 17700 | 15.4 | 13 | 8.1 |  | 63 |  | 211583972
ALLSTYLE | MHP17018A-**A | VL*24-3876G+V |  | 17000 | 17700 | 16 | 13 | 8.1 |  | 63 |  | 211583960
ALLSTYLE | BHP17L18P-**A | VL*24-3876G+V |  | 17000 | 17700 | 16 | 13 | 8.1 |  | 63 |  | 211583961
ALLSTYLE | HRG1518S1R-**A | VL*24-3876G+V |  | 17000 | 17700 | 16 | 13 | 8.1 |  | 63 |  | 211583959
ALLSTYLE | HRG1518S1R-**A | VL*24-3876G+V |  | 17000 | 17700 | 16 | 13 | 8.1 |  | 63 |  | 211583958
ALLSTYLE | 4HP17L18P-**A | VL*24-3876G+V |  | 17000 | 17700 | 15.4 | 13 | 8.1 |  | 63 |  | 211583955
ALLSTYLE | 4HP17L18P-**A | VL*24-3876G+V |  | 17000 | 17700 | 15.4 | 13 | 8.1 |  | 63 |  | 211583954
ALLSTYLE | 4HP17L18P-**A | VL*24-3876G+V |  | 17000 | 17700 | 15.4 | 13 | 8.1 |  | 63 |  | 211583953
ALLSTYLE | 4HP17L18P-**A | VL*24-3876G+V |  | 17000 | 17700 | 15.4 | 13 | 8.1 |  | 63 |  | 211583952
ALLSTYLE | 4HP17L18P-**A | VL*24-3876G+V |  | 17000 | 17700 | 15.4 | 13 | 8.1 |  | 63 |  | 211583951
ALLSTYLE | 4SHP17LE118P-**A | VL*24-3876G+V |  | 17000 | 17700 | 15.4 | 13 | 8.1 |  | 63 |  | 211583950
ALLSTYLE | 4SHP17LE118P-**A | VL*24-3876G+V |  | 17000 | 17700 | 15.4 | 13 | 8.1 |  | 63 |  | 211583949
ALLSTYLE | BHP17L18P-**A | A*M36-A38*4G+V |  | 17000 | 17700 | 16 | 13 | 8.1 |  | 63 |  | 211583940
ALLSTYLE | MHP17018A-**A | A*M36-A38*4G+V |  | 17000 | 17700 | 16 | 13 | 8.1 |  | 63 |  | 211583939
ALLSTYLE | HRG1518S1R-**A | A*M36-A38*4G+V |  | 17000 | 17700 | 16 | 13 | 8.1 |  | 63 |  | 211583938
ALLSTYLE | HRG1518S1R-**A | A*M36-A38*4G+V |  | 17000 | 17700 | 16 | 13 | 8.1 |  | 63 |  | 211583937
ALLSTYLE | 4HP17L18P-**A | A*M36-A38*4G+V |  | 17000 | 17700 | 15.4 | 13 | 8.1 |  | 63 |  | 211583934
ALLSTYLE | 4HP17L18P-**A | A*M36-A38*4G+V |  | 17000 | 17700 | 15.4 | 13 | 8.1 |  | 63 |  | 211583933
ALLSTYLE | 4HP17L18P-**A | A*M36-A38*4G+V |  | 17000 | 17700 | 15.4 | 13 | 8.1 |  | 63 |  | 211583932
ALLSTYLE | 4HP17L18P-**A | A*M36-A38*4G+V |  | 17000 | 17700 | 15.4 | 13 | 8.1 |  | 63 |  | 211583931
ALLSTYLE | 4HP17L18P-**A | A*M36-A38*4G+V |  | 17000 | 17700 | 15.4 | 13 | 8.1 |  | 63 |  | 211583930
ALLSTYLE | 4SHP17LE118P-**A | A*M36-A38*4G+V |  | 17000 | 17700 | 15.4 | 13 | 8.1 |  | 63 |  | 211583929
ALLSTYLE | 4SHP17LE118P-**A | A*M36-A38*4G+V |  | 17000 | 17700 | 15.4 | 13 | 8.1 |  | 63 |  | 211583928
ALLSTYLE | RHP15036B21 | ASL*3624A36G+V | TM8Y100C20MP11 | 33400 | 33400 | 15.2 | 11.7 | 7.8 |  | 65 |  | 210379351
ALLSTYLE | THF2B36T21 | ASL*3624A36G+V | TM8Y100C20MP11 | 33400 | 33400 | 15.2 | 11.7 | 7.8 |  | 65 |  | 210379350
ALLSTYLE | THF2B36T21 | ASL*3624A36G+V | TM8Y100C20MP11 | 33400 | 33400 | 15.2 | 11.7 | 7.8 |  | 65 |  | 210379347
ALLSTYLE | RHP15036B21 | ASL*3624A36G+V | TM8Y100C20MP11 | 33400 | 33400 | 15.2 | 11.7 | 7.8 |  | 65 |  | 210379352
ALLSTYLE | THF2B36T21 | ASL*3624A36G+V | TM8Y100C20MP11 | 33400 | 33400 | 15.2 | 11.7 | 7.8 |  | 65 |  | 210379349
ALLSTYLE | THF2B36T21 | ASL*3624A36G+V | TM8Y100C20MP11 | 33400 | 33400 | 15.2 | 11.7 | 7.8 |  | 65 |  | 210379348
ALLSTYLE | THF2B36T21 | ASL*3624A36G+V | TM8Y120C20MP11 | 33400 | 33400 | 15.2 | 11.7 | 7.8 |  | 65 |  | 210379342
ALLSTYLE | RHP15036B21 | ASL*3624A36G+V | TM8Y120C20MP11 | 33400 | 33400 | 15.2 | 11.7 | 7.8 |  | 65 |  | 210379346
ALLSTYLE | RHP15036B21 | ASL*3624A36G+V | TM8Y120C20MP11 | 33400 | 33400 | 15.2 | 11.7 | 7.8 |  | 65 |  | 210379345
ALLSTYLE | THF2B36T21 | ASL*3624A36G+V | TM8Y120C20MP11 | 33400 | 33400 | 15.2 | 11.7 | 7.8 |  | 65 |  | 210379344
ALLSTYLE | THF2B36T21 | ASL*3624A36G+V | TM8Y120C20MP11 | 33400 | 33400 | 15.2 | 11.7 | 7.8 |  | 65 |  | 210379343
ALLSTYLE | THF2B36T21 | ASL*3624A36G+V | TM8Y120C20MP11 | 33400 | 33400 | 15.2 | 11.7 | 7.8 |  | 65 |  | 210379341
ALLSTYLE | YH2F36TB21 | ASL*3624A36G+V | TL9E080C16UH11 | 33400 | 33400 | 15.2 | 11.7 | 7.8 |  | 66 |  | 210379299
ALLSTYLE | YH2F36TB21 | ASL*3624A36G+V | TM8E080C16MP11 | 33400 | 33400 | 15.2 | 11.7 | 7.8 |  | 66 |  | 210379305
ALLSTYLE | THF2B36T21 | ASL*3624A36G+V | TM9Y100C16MP11 | 33400 | 33400 | 15.2 | 11.7 | 7.8 |  | 66 |  | 210379309
ALLSTYLE | RHP15036B21 | ASL*3624A36G+V | TM9Y100C16MP11 | 33400 | 33400 | 15.2 | 11.7 | 7.8 |  | 66 |  | 210379312
ALLSTYLE | RHP15036B21 | ASL*3624A36G+V | TM9Y100C16MP11 | 33400 | 33400 | 15.2 | 11.7 | 7.8 |  | 66 |  | 210379311
ALLSTYLE | YH2F36TB21 | ASL*3624A36G+V | TMLE120C16MP11 | 33400 | 33400 | 15.2 | 11.7 | 7.8 |  | 66 |  | 210379304
ALLSTYLE | THF2B30T21 | AS*36A3Z*6G+V |  | 28000 | 27400 | 15.2 | 11.7 | 7.8 |  | 72 |  | 210377457
ALLSTYLE | THF2B30T21 | AS*36A3Z*6G+V |  | 28000 | 27400 | 15.2 | 11.7 | 7.8 |  | 72 |  | 210377456
ALLSTYLE | THF2B30T21 | AS*36A3Z*6G+V |  | 28000 | 27400 | 15.2 | 11.7 | 7.8 |  | 72 |  | 210377455
ALLSTYLE | THF2B30T21 | AS*36A3Z*6G+V |  | 28000 | 27400 | 15.2 | 11.7 | 7.8 |  | 72 |  | 210377454
ALLSTYLE | YZT24B21 | ASL*2424A36G+V | TM9Y080B12MP11 | 22000 | 22000 | 17 | 13 | 7.8 |  | 66 |  | 210377425
ALLSTYLE | YZT24B21 | AS*24A30*6G+V | TM9Y080B12MP11 | 22000 | 22000 | 17 | 13 | 7.8 |  | 66 |  | 210377419
ALLSTYLE | THF2B18S21 | AS*24A36*4G+V | TMLE060A12MP11 | 17000 | 16200 | 15.2 | 12.5 | 7.8 |  | 64 |  | 210377417
ALLSTYLE | THF2B18S21 | AS*24A36*4G+V | TMLE060A12MP11 | 17000 | 16200 | 15.2 | 12.5 | 7.8 |  | 64 |  | 210377418
ALLSTYLE | THF2B18S21 | AS*24A36*4G+V | TMLE060A12MP11 | 17000 | 16200 | 15.2 | 12.5 | 7.8 |  | 64 |  | 210377416
ALLSTYLE | THF2B18S21 | AS*24A36*4G+V | TMLE060A12MP11 | 17000 | 16200 | 15.2 | 12.5 | 7.8 |  | 64 |  | 210377415
ALLSTYLE | THF2B18S21 | AS*24A36*4G+V | TM8E060A12MP11 | 17000 | 16200 | 15.2 | 12.5 | 7.8 |  | 64 |  | 210377412
ALLSTYLE | RHP15018B21 | AS*24A36*4G+V | RGF1L060AE12MP12 | 17000 | 16200 | 15.2 | 12.5 | 7.8 |  | 64 |  | 210377414
ALLSTYLE | RHP15018B21 | AS*24A36*4G+V | RGF1L060AE12MP12 | 17000 | 16200 | 15.2 | 12.5 | 7.8 |  | 64 |  | 210377413
ALLSTYLE | THF2B18S21 | AS*24A36*4G+V | TM8E060A12MP11 | 17000 | 16200 | 15.2 | 12.5 | 7.8 |  | 64 |  | 210377411
ALLSTYLE | THF2B18S21 | AS*24A36*4G+V | TMLE120C16MP11 | 17000 | 16200 | 15.2 | 12.5 | 7.8 |  | 64 |  | 210377408
ALLSTYLE | THF2B18S21 | AS*24A36*4G+V | TM8E060A12MP11 | 17000 | 16200 | 15.2 | 12.5 | 7.8 |  | 64 |  | 210377409
ALLSTYLE | THF2B18S21 | AS*24A36*4G+V | TM8E060A12MP11 | 17000 | 16200 | 15.2 | 12.5 | 7.8 |  | 64 |  | 210377410
ALLSTYLE | THF2B18S21 | AS*24A36*4G+V | TMLE120C16MP11 | 17000 | 16200 | 15.2 | 12.5 | 7.8 |  | 64 |  | 210377407
ALLSTYLE | THF2B18S21 | AS*24A36*4G+V | TMLE120C16MP11 | 17000 | 16200 | 15.2 | 12.5 | 7.8 |  | 64 |  | 210377406
ALLSTYLE | THF2B18S21 | AS*24A36*4G+V | TM8E120C16MP11 | 17000 | 16200 | 15.2 | 12.5 | 7.8 |  | 64 |  | 210377400
ALLSTYLE | THF2B18S21 | AS*24A36*4G+V | TM8E120C16MP11 | 17000 | 16200 | 15.2 | 12.5 | 7.8 |  | 64 |  | 210377401
ALLSTYLE | THF2B18S21 | AS*24A36*4G+V | TMLE120C16MP11 | 17000 | 16200 | 15.2 | 12.5 | 7.8 |  | 64 |  | 210377405
ALLSTYLE | RHP15018B21 | AS*24A36*4G+V | RGF1L120CE16MP12 | 17000 | 16200 | 15.2 | 12.5 | 7.8 |  | 64 |  | 210377404
ALLSTYLE | THF2B18S21 | AS*24A36*4G+V | TM8E120C16MP11 | 17000 | 16200 | 15.2 | 12.5 | 7.8 |  | 64 |  | 210377402
ALLSTYLE | RHP15018B21 | AS*24A36*4G+V | RGF1L120CE16MP12 | 17000 | 16200 | 15.2 | 12.5 | 7.8 |  | 64 |  | 210377403
ALLSTYLE | THF2B18S21 | AS*24A36*4G+V | TM8E120C16MP11 | 17000 | 16200 | 15.2 | 12.5 | 7.8 |  | 64 |  | 210377399
ALLSTYLE | THF2B48T21 | ASF*4824A34G+V | TMLE080C20MP11 | 45000 | 45000 | 15.2 | 11.7 | 7.8 |  | 67 |  | 210381533
ALLSTYLE | THF2B48T21 | ASF*4824A34G+V | TMLE080C20MP11 | 45000 | 45000 | 15.2 | 11.7 | 7.8 |  | 67 |  | 210381531
ALLSTYLE | THF2B48T21 | ASF*4824A34G+V | TMLE080C20MP11 | 45000 | 45000 | 15.2 | 11.7 | 7.8 |  | 67 |  | 210381532
ALLSTYLE | RHP15048B21 | ASF*4824A34G+V | RGF1L080CE20MP12 | 45000 | 45000 | 15.2 | 11.7 | 7.8 |  | 67 |  | 210381529
ALLSTYLE | THF2B48T21 | ASF*4824A34G+V | TMLE080C20MP11 | 45000 | 45000 | 15.2 | 11.7 | 7.8 |  | 67 |  | 210381530
ALLSTYLE | THF2B48T21 | ASF*4824A34G+V | TM8E080C20MP11 | 45000 | 45000 | 15.2 | 11.7 | 7.8 |  | 67 |  | 210381526
ALLSTYLE | RHP15048B21 | ASF*4824A34G+V | RGF1L080CE20MP12 | 45000 | 45000 | 15.2 | 11.7 | 7.8 |  | 67 |  | 210381528
ALLSTYLE | THF2B48T21 | ASF*4824A34G+V | TM8E080C20MP11 | 45000 | 45000 | 15.2 | 11.7 | 7.8 |  | 67 |  | 210381525
ALLSTYLE | THF2B48T21 | ASF*4824A34G+V | TM8E080C20MP11 | 45000 | 45000 | 15.2 | 11.7 | 7.8 |  | 67 |  | 210381524
ALLSTYLE | THF2B48T21 | ASF*4824A34G+V | TM8E080C20MP11 | 45000 | 45000 | 15.2 | 11.7 | 7.8 |  | 67 |  | 210381527
ALLSTYLE | THF2B48T21 | ASF*4824A34G+V | TMLE130D20MP11 | 45000 | 45000 | 15.2 | 11.7 | 7.8 |  | 68 |  | 210381480
ALLSTYLE | THF2B48T21 | ASF*4824A34G+V | TMLE130D20MP11 | 45000 | 45000 | 15.2 | 11.7 | 7.8 |  | 68 |  | 210381478
ALLSTYLE | THF2B48T21 | ASF*4824A34G+V | TMLE130D20MP11 | 45000 | 45000 | 15.2 | 11.7 | 7.8 |  | 68 |  | 210381475
ALLSTYLE | RHP15048B21 | ASF*4824A34G+V | RGF1L130DE20MP12 | 45000 | 45000 | 15.2 | 11.7 | 7.8 |  | 68 |  | 210381471
ALLSTYLE | RHP15048B21 | ASF*4824A34G+V | RGF1L130DE20MP12 | 45000 | 45000 | 15.2 | 11.7 | 7.8 |  | 68 |  | 210381468
ALLSTYLE | THF2B48T21 | ASF*4824A34G+V | TM8E130D20MP11 | 45000 | 45000 | 15.2 | 11.7 | 7.8 |  | 68 |  | 210381466
ALLSTYLE | THF2B48T21 | ASF*4824A34G+V | TMLE130D20MP11 | 45000 | 45000 | 15.2 | 11.7 | 7.8 |  | 68 |  | 210381473
ALLSTYLE | THF2B48T21 | ASF*4824A34G+V | TM8E130D20MP11 | 45000 | 45000 | 15.2 | 11.7 | 7.8 |  | 68 |  | 210381465
ALLSTYLE | THF2B48T21 | ASF*4824A34G+V | TM8E130D20MP11 | 45000 | 45000 | 15.2 | 11.7 | 7.8 |  | 68 |  | 210381464
ALLSTYLE | THF2B48T21 | ASF*4824A34G+V | TM8E130D20MP11 | 45000 | 45000 | 15.2 | 11.7 | 7.8 |  | 68 |  | 210381463
ALLSTYLE | RHP15048B21 | ASF*4824A34G+V | TM8Y080C16MP11 | 45000 | 44500 | 15.2 | 11.7 | 7.8 |  | 67 |  | 210381462
ALLSTYLE | RHP15048B21 | ASF*4824A34G+V | TM8Y080C16MP11 | 45000 | 44500 | 15.2 | 11.7 | 7.8 |  | 67 |  | 210381461
ALLSTYLE | THF2B48T21 | ASF*4824A34G+V | TM8Y080C16MP11 | 45000 | 44500 | 15.2 | 11.7 | 7.8 |  | 67 |  | 210381460
ALLSTYLE | THF2B48T21 | ASF*4824A34G+V | TM8Y080C16MP11 | 45000 | 44500 | 15.2 | 11.7 | 7.8 |  | 67 |  | 210381459
ALLSTYLE | THF2B48T21 | ASF*4824A34G+V | TM8Y080C16MP11 | 45000 | 44500 | 15.2 | 11.7 | 7.8 |  | 67 |  | 210381457
ALLSTYLE | RHP15048B21 | ASF*4824A34G+V | TM8Y100C16MP11 | 45000 | 44500 | 15.2 | 11.7 | 7.8 |  | 67 |  | 210381455
ALLSTYLE | RHP15048B21 | ASF*4824A34G+V | TM8Y100C16MP11 | 45000 | 44500 | 15.2 | 11.7 | 7.8 |  | 67 |  | 210381456
ALLSTYLE | THF2B48T21 | ASF*4824A34G+V | TM8Y100C16MP11 | 45000 | 44500 | 15.2 | 11.7 | 7.8 |  | 67 |  | 210381454
ALLSTYLE | THF2B48T21 | ASF*4824A34G+V | TM8Y080C16MP11 | 45000 | 44500 | 15.2 | 11.7 | 7.8 |  | 67 |  | 210381458
ALLSTYLE | THF2B48T21 | ASF*4824A34G+V | TM8Y100C16MP11 | 45000 | 44500 | 15.2 | 11.7 | 7.8 |  | 67 |  | 210381453
ALLSTYLE | THF2B48T21 | ASF*4824A34G+V | TM8Y100C16MP11 | 45000 | 44500 | 15.2 | 11.7 | 7.8 |  | 67 |  | 210381452
ALLSTYLE | THF2B48T21 | ASF*4824A34G+V | TM8Y100C16MP11 | 45000 | 44500 | 15.2 | 11.7 | 7.8 |  | 67 |  | 210381451
ALLSTYLE | RHP15048B21 | ASF*4824A34G+V | TM8Y120C20MP11 | 45000 | 45000 | 15.2 | 11.7 | 7.8 |  | 67 |  | 210381450
ALLSTYLE | RHP15048B21 | ASF*4824A34G+V | TM8Y120C20MP11 | 45000 | 45000 | 15.2 | 11.7 | 7.8 |  | 67 |  | 210381449
ALLSTYLE | THF2B48T21 | ASF*4824A34G+V | TM8Y120C20MP11 | 45000 | 45000 | 15.2 | 11.7 | 7.8 |  | 67 |  | 210381446
ALLSTYLE | THF2B48T21 | ASF*4824A34G+V | TM8Y120C20MP11 | 45000 | 45000 | 15.2 | 11.7 | 7.8 |  | 67 |  | 210381448
ALLSTYLE | THF2B48T21 | ASF*4824A34G+V | TM8Y120C20MP11 | 45000 | 45000 | 15.2 | 11.7 | 7.8 |  | 67 |  | 210381445
ALLSTYLE | THF2B48T21 | ASF*4824A34G+V | TM8Y120C20MP11 | 45000 | 45000 | 15.2 | 11.7 | 7.8 |  | 67 |  | 210381447
ALLSTYLE | THF2B48T21 | ASF*4824A34G+V | TM9E080C20MP12 | 45000 | 45000 | 15.2 | 11.7 | 7.8 |  | 67 |  | 210381435
ALLSTYLE | THF2B48T21 | ASF*4824A34G+V | TM9E080C20MP12 | 45000 | 45000 | 15.2 | 11.7 | 7.8 |  | 67 |  | 210381436
ALLSTYLE | THF2B36T21 | ASL*3624A36G+V | TM8Y100C16MP11 | 33400 | 33400 | 15.2 | 11.7 | 7.8 |  | 66 |  | 210379478
ALLSTYLE | THF2B36T21 | ASL*3624A36G+V | TM8Y100C16MP11 | 33400 | 33400 | 15.2 | 11.7 | 7.8 |  | 66 |  | 210379479
ALLSTYLE | RHP15036B21 | ASL*3624A36G+V | TM8Y100C16MP11 | 33400 | 33400 | 15.2 | 11.7 | 7.8 |  | 66 |  | 210379482
ALLSTYLE | RHP15036B21 | ASL*3624A36G+V | TM8Y100C16MP11 | 33400 | 33400 | 15.2 | 11.7 | 7.8 |  | 66 |  | 210379483
ALLSTYLE | THF2B36T21 | ASL*3624A36G+V | TM8Y100C16MP11 | 33400 | 33400 | 15.2 | 11.7 | 7.8 |  | 66 |  | 210379481
ALLSTYLE | THF2B36T21 | ASL*3624A36G+V | TM8Y080C16MP11 | 33400 | 33400 | 15.2 | 11.7 | 7.8 |  | 66 |  | 210379486
ALLSTYLE | 4HP17L18P-**A | SLN24A2Z*6G+V |  | 17000 | 17700 | 15.4 | 13 | 8.1 |  | 63 |  | 211583974
ALLSTYLE | 4HP17L18P-**A | SLN24A2Z*6G+V |  | 17000 | 17700 | 15.4 | 13 | 8.1 |  | 63 |  | 211583975
ALLSTYLE | 4HP17L18P-**A | SLN24A2Z*6G+V |  | 17000 | 17700 | 15.4 | 13 | 8.1 |  | 63 |  | 211583976
ALLSTYLE | 4HP17L18P-**A | SLN24A2Z*6G+V |  | 17000 | 17700 | 15.4 | 13 | 8.1 |  | 63 |  | 211583977
ALLSTYLE | HRG1518S1R-**A | SLN24A2Z*6G+V |  | 17000 | 17700 | 16 | 13 | 8.1 |  | 63 |  | 211583980
ALLSTYLE | HRG1518S1R-**A | SLN24A2Z*6G+V |  | 17000 | 17700 | 16 | 13 | 8.1 |  | 63 |  | 211583981
ALLSTYLE | MHP17018A-**A | SLN24A2Z*6G+V |  | 17000 | 17700 | 16 | 13 | 8.1 |  | 63 |  | 211583982
ALLSTYLE | BHP17L18P-**A | SLN24A2Z*6G+V |  | 17000 | 17700 | 16 | 13 | 8.1 |  | 63 |  | 211583983
ALLSTYLE | 4HP17L30P-**A | SLN36A38*6G+V |  | 28000 | 27800 | 15.8 | 13 | 8.5 |  | 67 |  | 211584078
ALLSTYLE | 4HP17L30P-**A | SLN36A38*6G+V |  | 28000 | 27800 | 15.8 | 13 | 8.5 |  | 67 |  | 211584079
ALLSTYLE | 4HP17L30P-**A | SLN36A38*6G+V |  | 28000 | 27800 | 15.8 | 13 | 8.5 |  | 67 |  | 211584080
ALLSTYLE | 4HP17L30P-**A | SLN36A38*6G+V |  | 28000 | 27800 | 15.8 | 13 | 8.5 |  | 67 |  | 211584081
ALLSTYLE | 4HP17L30P-**A | SLN36A38*6G+V |  | 28000 | 27800 | 15.8 | 13 | 8.5 |  | 67 |  | 211584082
ALLSTYLE | 4SHP17LE130P-**A | SLN36A38*6G+V |  | 28000 | 27800 | 15.8 | 13 | 8.5 |  | 67 |  | 211584083
ALLSTYLE | 4SHP17LE130P-**A | SLN36A38*6G+V |  | 28000 | 27800 | 15.8 | 13 | 8.5 |  | 67 |  | 211584084
ALLSTYLE | 4HP17L30P-**A | A*M36-30*4G+V |  | 28000 | 27800 | 15.8 | 13 | 8.5 |  | 67 |  | 211584086
ALLSTYLE | 4HP17L30P-**A | A*M36-30*4G+V |  | 28000 | 27800 | 15.8 | 13 | 8.5 |  | 67 |  | 211584085
ALLSTYLE | 4HP17L30P-**A | A*M36-30*4G+V |  | 28000 | 27800 | 15.8 | 13 | 8.5 |  | 67 |  | 211584087
ALLSTYLE | 4HP17L30P-**A | A*M36-30*4G+V |  | 28000 | 27800 | 15.8 | 13 | 8.5 |  | 67 |  | 211584088
ALLSTYLE | 4HP17L30P-**A | A*M36-30*4G+V |  | 28000 | 27800 | 15.8 | 13 | 8.5 |  | 67 |  | 211584089
ALLSTYLE | 4SHP17LE130P-**A | A*M36-30*4G+V |  | 28000 | 27800 | 15.8 | 13 | 8.5 |  | 67 |  | 211584090
ALLSTYLE | 4HP17L30P-**A | VL*36-3Y76G+V |  | 28000 | 27800 | 15.8 | 13 | 8.5 |  | 67 |  | 211584092
ALLSTYLE | 4SHP17LE130P-**A | A*M36-30*4G+V |  | 28000 | 27800 | 15.8 | 13 | 8.5 |  | 67 |  | 211584091
ALLSTYLE | 4HP17L30P-**A | VL*36-3Y76G+V |  | 28000 | 27800 | 15.8 | 13 | 8.5 |  | 67 |  | 211584093
ALLSTYLE | 4HP17L30P-**A | VL*36-3Y76G+V |  | 28000 | 27800 | 15.8 | 13 | 8.5 |  | 67 |  | 211584094
ALLSTYLE | 4HP17L30P-**A | VL*36-3Y76G+V |  | 28000 | 27800 | 15.8 | 13 | 8.5 |  | 67 |  | 211584095
ALLSTYLE | 4HP17L30P-**A | VL*36-3Y76G+V |  | 28000 | 27800 | 15.8 | 13 | 8.5 |  | 67 |  | 211584096
ALLSTYLE | 4SHP17LE130P-**A | VL*36-3Y76G+V |  | 28000 | 27800 | 15.8 | 13 | 8.5 |  | 67 |  | 211584097
ALLSTYLE | 4SHP17LE130P-**A | VL*36-3Y76G+V |  | 28000 | 27800 | 15.8 | 13 | 8.5 |  | 67 |  | 211584098
ALLSTYLE | 4HP17L36P-**A | VL*36-3Y76G+V |  | 33400 | 33400 | 16 | 13 | 8.5 |  | 69 |  | 211584099
ALLSTYLE | 4HP17L36P-**A | VL*36-3Y76G+V |  | 33400 | 33400 | 16 | 13 | 8.5 |  | 69 |  | 211584100
ALLSTYLE | 4HP17L36P-**A | VL*36-3Y76G+V |  | 33400 | 33400 | 16 | 13 | 8.5 |  | 69 |  | 211584101
ALLSTYLE | 4HP17L36P-**A | VL*36-3Y76G+V |  | 33400 | 33400 | 16 | 13 | 8.5 |  | 69 |  | 211584102
ALLSTYLE | 4HP17L36P-**A | VL*36-3Y76G+V |  | 33400 | 33400 | 16 | 13 | 8.5 |  | 69 |  | 211584103
ALLSTYLE | 4SHP17LE136P-**A | VL*36-3Y76G+V |  | 33400 | 33400 | 16 | 13 | 8.5 |  | 69 |  | 211584104
ALLSTYLE | 4SHP17LE136P-**A | VL*36-3Y76G+V |  | 33400 | 33400 | 16 | 13 | 8.5 |  | 69 |  | 211584105
ALLSTYLE | 4HP17L36P-**A | SLN36A38*6G+V |  | 33400 | 33400 | 16 | 13 | 8.5 |  | 69 |  | 211584106
ALLSTYLE | 4HP17L36P-**A | SLN36A38*6G+V |  | 33400 | 33400 | 16 | 13 | 8.5 |  | 69 |  | 211584107
ALLSTYLE | 4HP17L36P-**A | SLN36A38*6G+V |  | 33400 | 33400 | 16 | 13 | 8.5 |  | 69 |  | 211584108
ALLSTYLE | 4HP17L36P-**A | SLN36A38*6G+V |  | 33400 | 33400 | 16 | 13 | 8.5 |  | 69 |  | 211584110
ALLSTYLE | 4HP17L36P-**A | SLN36A38*6G+V |  | 33400 | 33400 | 16 | 13 | 8.5 |  | 69 |  | 211584109
ALLSTYLE | 4SHP17LE136P-**A | SLN36A38*6G+V |  | 33400 | 33400 | 16 | 13 | 8.5 |  | 69 |  | 211584112
ALLSTYLE | 4SHP17LE136P-**A | SLN36A38*6G+V |  | 33400 | 33400 | 16 | 13 | 8.5 |  | 69 |  | 211584111
ALLSTYLE | 4HP17L36P-**A | A*M36-30*4G+V |  | 33400 | 33400 | 16 | 13 | 8.5 |  | 69 |  | 211584113
ALLSTYLE | 4HP17L36P-**A | A*M36-30*4G+V |  | 33400 | 33400 | 16 | 13 | 8.5 |  | 69 |  | 211584114
ALLSTYLE | 4HP17L36P-**A | A*M36-30*4G+V |  | 33400 | 33400 | 16 | 13 | 8.5 |  | 69 |  | 211584115
ALLSTYLE | 4HP17L36P-**A | A*M36-30*4G+V |  | 33400 | 33400 | 16 | 13 | 8.5 |  | 69 |  | 211584116
ALLSTYLE | 4HP17L36P-**A | A*M36-30*4G+V |  | 33400 | 33400 | 16 | 13 | 8.5 |  | 69 |  | 211584117
ALLSTYLE | 4SHP17LE136P-**A | A*M36-30*4G+V |  | 33400 | 33400 | 16 | 13 | 8.5 |  | 69 |  | 211584118
ALLSTYLE | 4SHP17LE136P-**A | A*M36-30*4G+V |  | 33400 | 33400 | 16 | 13 | 8.5 |  | 69 |  | 211584119
ALLSTYLE | 4SHP17LE142P-**A | SLN48A3S06G+V |  | 40000 | 40000 | 15.2 | 13 | 8.1 |  | 65 |  | 211584127
ALLSTYLE | 4SHP17LE142P-**A | SLN48A3S06G+V |  | 40000 | 40000 | 15.2 | 13 | 8.1 |  | 65 |  | 211584128
ALLSTYLE | 4HP17L42P-**A | SLN48A3S06G+V |  | 40000 | 40000 | 15.2 | 13 | 8.1 |  | 65 |  | 211584129
ALLSTYLE | 4HP17L42P-**A | SLN48A3S06G+V |  | 40000 | 40000 | 15.2 | 13 | 8.1 |  | 65 |  | 211584130
ALLSTYLE | 4HP17L42P-**A | SLN48A3S06G+V |  | 40000 | 40000 | 15.2 | 13 | 8.1 |  | 65 |  | 211584131
ALLSTYLE | 4HP17L42P-**A | SLN48A3S06G+V |  | 40000 | 40000 | 15.2 | 13 | 8.1 |  | 65 |  | 211584132
ALLSTYLE | 4HP17L42P-**A | SLN48A3S06G+V |  | 40000 | 40000 | 15.2 | 13 | 8.1 |  | 65 |  | 211584133
ALLSTYLE | 4SHP17LE142P-**A | A*M48-3Q*4G+V |  | 40000 | 40000 | 15.2 | 13 | 8.1 |  | 65 |  | 211584142
ALLSTYLE | YH2F42TB21 | ASF*4824A34G+V | TM8V080C16MP12 | 40000 | 39500 | 15.2 | 11.7 | 8.1 |  | 63 |  | 210380559
ALLSTYLE | YH2F42TB21 | ASF*4824A34G+V | TPLC080C16MP13 | 40000 | 39500 | 15.2 | 11.7 | 8.1 |  | 63 |  | 210380561
ALLSTYLE | YH2F42TB21 | ASF*4824A34G+V | TPLC100C16MP13 | 40000 | 39500 | 15.2 | 11.7 | 8.1 |  | 63 |  | 210380562
ALLSTYLE | YH2F42TB21 | ASF*4824A34G+V | YPLC100C16MP13 | 40000 | 39500 | 15.2 | 11.7 | 8.1 |  | 63 |  | 210380564
ALLSTYLE | THF2B42T21 | ASF*4824A34G+V | LPLC100C16MP13 | 40000 | 39500 | 15.2 | 11.7 | 8.1 |  | 63 |  | 210380765
ALLSTYLE | THF2B42T21 | ASF*4824A34G+V | CPLC100C16MP13 | 40000 | 39500 | 15.2 | 11.7 | 8.1 |  | 63 |  | 210380764
ALLSTYLE | THF2B42T21 | ASF*4824A34G+V | LPLC080C16MP13 | 40000 | 39500 | 15.2 | 11.7 | 8.1 |  | 63 |  | 210380763
ALLSTYLE | THF2B42T21 | ASF*4824A34G+V | CPLC080C16MP13 | 40000 | 39500 | 15.2 | 11.7 | 8.1 |  | 63 |  | 210380762
ALLSTYLE | THF2B42T21 | ASF*4824A34G+V | TPLC100C16MP13 | 40000 | 39500 | 15.2 | 11.7 | 8.1 |  | 63 |  | 210380760
ALLSTYLE | THF2B42T21 | ASF*4824A34G+V | TPLC100C16MP13 | 40000 | 39500 | 15.2 | 11.7 | 8.1 |  | 63 |  | 210380759
ALLSTYLE | THF2B42T21 | ASF*4824A34G+V | TPLC100C16MP13 | 40000 | 39500 | 15.2 | 11.7 | 8.1 |  | 63 |  | 210380758
ALLSTYLE | THF2B42T21 | ASF*4824A34G+V | TPLC080C16MP13 | 40000 | 39500 | 15.2 | 11.7 | 8.1 |  | 63 |  | 210380757
ALLSTYLE | THF2B42T21 | ASF*4824A34G+V | TPLC080C16MP13 | 40000 | 39500 | 15.2 | 11.7 | 8.1 |  | 63 |  | 210380756
ALLSTYLE | THF2B42T21 | ASF*4824A34G+V | TMLV100C16MP12 | 40000 | 39500 | 15.2 | 11.7 | 8.1 |  | 63 |  | 210380753
ALLSTYLE | THF2B42T21 | ASF*4824A34G+V | TPLC080C16MP13 | 40000 | 39500 | 15.2 | 11.7 | 8.1 |  | 63 |  | 210380754
ALLSTYLE | THF2B42T21 | ASF*4824A34G+V | TPLC080C16MP13 | 40000 | 39500 | 15.2 | 11.7 | 8.1 |  | 63 |  | 210380755
ALLSTYLE | THF2B42T21 | ASF*4824A34G+V | TM8Y080B12MP11 | 39500 | 39500 | 16 | 12 | 8.1 |  | 62 |  | 210380674
ALLSTYLE | THF2B42T21 | ASF*4824A34G+V | TMLV100C16MP12 | 40000 | 39500 | 15.2 | 11.7 | 8.1 |  | 63 |  | 210380751
ALLSTYLE | THF2B42T21 | ASF*4824A34G+V | TMLV100C16MP12 | 40000 | 39500 | 15.2 | 11.7 | 8.1 |  | 63 |  | 210380750
ALLSTYLE | THF2B42T21 | ASF*4824A34G+V | TM8V100C16MP12 | 40000 | 39500 | 15.2 | 11.7 | 8.1 |  | 63 |  | 210380748
ALLSTYLE | THF2B42T21 | ASF*4824A34G+V | TM8V100C16MP12 | 40000 | 39500 | 15.2 | 11.7 | 8.1 |  | 63 |  | 210380749
ALLSTYLE | THF2B42T21 | ASF*4824A34G+V | TM8V100C16MP12 | 40000 | 39500 | 15.2 | 11.7 | 8.1 |  | 63 |  | 210380746
ALLSTYLE | THF2B42T21 | ASF*4824A34G+V | TM8V100C16MP12 | 40000 | 39500 | 15.2 | 11.7 | 8.1 |  | 63 |  | 210380747
ALLSTYLE | THF2B42T21 | ASF*4824A34G+V | TL8E080C16UH11 | 40000 | 39500 | 16 | 12 | 8.1 |  | 62 |  | 210380745
ALLSTYLE | THF2B42T21 | ASF*4824A34G+V | TL8E080C16UH11 | 40000 | 39500 | 16 | 12 | 8.1 |  | 62 |  | 210380744
ALLSTYLE | THF2B42T21 | ASF*4824A34G+V | TL8E080C16UH11 | 40000 | 39500 | 16 | 12 | 8.1 |  | 62 |  | 210380743
ALLSTYLE | THF2B42T21 | ASF*4824A34G+V | TL8E080C16UH11 | 40000 | 39500 | 16 | 12 | 8.1 |  | 62 |  | 210380742
ALLSTYLE | THF2B42T21 | ASF*4824A34G+V | TL8E100C20UH11 | 40000 | 40000 | 16 | 11.7 | 8.1 |  | 66 |  | 210380741
ALLSTYLE | THF2B42T21 | ASF*4824A34G+V | TL8E100C20UH11 | 40000 | 40000 | 16 | 11.7 | 8.1 |  | 66 |  | 210380740
ALLSTYLE | THF2B42T21 | ASF*4824A34G+V | TL8E100C20UH11 | 40000 | 40000 | 16 | 11.7 | 8.1 |  | 66 |  | 210380738
ALLSTYLE | THF2B42T21 | ASF*4824A34G+V | TL8E100C20UH11 | 40000 | 40000 | 16 | 11.7 | 8.1 |  | 66 |  | 210380739
ALLSTYLE | THF2B42T21 | ASF*4824A34G+V | TL9E100C20UH11 | 40000 | 40000 | 15.2 | 11.7 | 7.8 |  | 65 |  | 210380737
ALLSTYLE | THF2B42T21 | ASF*4824A34G+V | TL9E100C20UH11 | 40000 | 40000 | 15.2 | 11.7 | 7.8 |  | 65 |  | 210380735
ALLSTYLE | THF2B42T21 | ASF*4824A34G+V | TL9E100C20UH11 | 40000 | 40000 | 15.2 | 11.7 | 7.8 |  | 65 |  | 210380736
ALLSTYLE | THF2B42T21 | ASF*4824A34G+V | TL9E100C20UH11 | 40000 | 40000 | 15.2 | 11.7 | 7.8 |  | 65 |  | 210380734
ALLSTYLE | THF2B42T21 | ASF*4824A34G+V | TMLE080C16MP11 | 40000 | 40000 | 16 | 11.7 | 8.1 |  | 66 |  | 210380733
ALLSTYLE | THF2B42T21 | ASF*4824A34G+V | TMLE080C16MP11 | 40000 | 40000 | 16 | 11.7 | 8.1 |  | 66 |  | 210380732
ALLSTYLE | THF2B42T21 | ASF*4824A34G+V | TMLE080C16MP11 | 40000 | 40000 | 16 | 11.7 | 8.1 |  | 66 |  | 210380730
ALLSTYLE | THF2B42T21 | ASF*4824A34G+V | TMLE080C16MP11 | 40000 | 40000 | 16 | 11.7 | 8.1 |  | 66 |  | 210380731
ALLSTYLE | THF2B42T21 | ASF*4824A34G+V | TM8E080C16MP11 | 40000 | 40000 | 16 | 11.7 | 8.1 |  | 66 |  | 210380727
ALLSTYLE | RHP15042B21 | ASF*4824A34G+V | RGF1L080CE16MP12 | 40000 | 40000 | 16 | 11.7 | 8.1 |  | 66 |  | 210380728
ALLSTYLE | RHP15042B21 | ASF*4824A34G+V | RGF1L080CE16MP12 | 40000 | 40000 | 16 | 11.7 | 8.1 |  | 66 |  | 210380729
ALLSTYLE | THF2B42T21 | ASF*4824A34G+V | TM8E080C16MP11 | 40000 | 40000 | 16 | 11.7 | 8.1 |  | 66 |  | 210380724
ALLSTYLE | THF2B42T21 | ASF*4824A34G+V | TM8E080C16MP11 | 40000 | 40000 | 16 | 11.7 | 8.1 |  | 66 |  | 210380726
ALLSTYLE | THF2B42T21 | ASF*4824A34G+V | TMLE080C20MP11 | 40000 | 40000 | 15.2 | 12 | 8.1 |  | 65 |  | 210380721
ALLSTYLE | THF2B42T21 | ASF*4824A34G+V | TM8E080C16MP11 | 40000 | 40000 | 16 | 11.7 | 8.1 |  | 66 |  | 210380725
ALLSTYLE | THF2B42T21 | ASF*4824A34G+V | TMLE080C20MP11 | 40000 | 40000 | 15.2 | 12 | 8.1 |  | 65 |  | 210380722
ALLSTYLE | 4SHP17LE148P-**A | SLN48A3S06G+V |  | 45000 | 45000 | 15.4 | 12.5 | 8.5 |  | 68 |  | 211584161
ALLSTYLE | 4SHP17LE148P-**A | SLN48A3S06G+V |  | 45000 | 45000 | 15.4 | 12.5 | 8.5 |  | 68 |  | 211584160
ALLSTYLE | 4HP17L48P-**A | SLN48A3S06G+V |  | 45000 | 45000 | 15.4 | 12.5 | 8.5 |  | 68 |  | 211584159
ALLSTYLE | 4HP17L48P-**A | SLN48A3S06G+V |  | 45000 | 45000 | 15.4 | 12.5 | 8.5 |  | 68 |  | 211584158
ALLSTYLE | 4HP17L48P-**A | SLN48A3S06G+V |  | 45000 | 45000 | 15.4 | 12.5 | 8.5 |  | 68 |  | 211584157
ALLSTYLE | 4HP17L48P-**A | SLN48A3S06G+V |  | 45000 | 45000 | 15.4 | 12.5 | 8.5 |  | 68 |  | 211584156
ALLSTYLE | 4HP17L48P-**A | SLN48A3S06G+V |  | 45000 | 45000 | 15.4 | 12.5 | 8.5 |  | 68 |  | 211584155
ALLSTYLE | 4SHP17LE148P-**A | A*M48-3Q*4G+V |  | 45000 | 45000 | 15.4 | 12.5 | 8.5 |  | 68 |  | 211584154
ALLSTYLE | 4SHP17LE148P-**A | A*M48-3Q*4G+V |  | 45000 | 45000 | 15.4 | 12.5 | 8.5 |  | 68 |  | 211584153
ALLSTYLE | 4HP17L48P-**A | A*M48-3Q*4G+V |  | 45000 | 45000 | 15.4 | 12.5 | 8.5 |  | 68 |  | 211584152
ALLSTYLE | 4HP17L48P-**A | A*M48-3Q*4G+V |  | 45000 | 45000 | 15.4 | 12.5 | 8.5 |  | 68 |  | 211584151
ALLSTYLE | 4HP17L48P-**A | A*M48-3Q*4G+V |  | 45000 | 45000 | 15.4 | 12.5 | 8.5 |  | 68 |  | 211584150
ALLSTYLE | 4HP17L48P-**A | A*M48-3Q*4G+V |  | 45000 | 45000 | 15.4 | 12.5 | 8.5 |  | 68 |  | 211584149
ALLSTYLE | 4HP17L42P-**A | A*M48-3Q*4G+V |  | 40000 | 40000 | 15.2 | 13 | 8.1 |  | 65 |  | 211584147
ALLSTYLE | 4HP17L48P-**A | A*M48-3Q*4G+V |  | 45000 | 45000 | 15.4 | 12.5 | 8.5 |  | 68 |  | 211584148
ALLSTYLE | 4HP17L42P-**A | A*M48-3Q*4G+V |  | 40000 | 40000 | 15.2 | 13 | 8.1 |  | 65 |  | 211584146
ALLSTYLE | 4HP17L42P-**A | A*M48-3Q*4G+V |  | 40000 | 40000 | 15.2 | 13 | 8.1 |  | 65 |  | 211584145
ALLSTYLE | 4HP17L42P-**A | A*M48-3Q*4G+V |  | 40000 | 40000 | 15.2 | 13 | 8.1 |  | 65 |  | 211584144
ALLSTYLE | 4HP17L42P-**A | A*M48-3Q*4G+V |  | 40000 | 40000 | 15.2 | 13 | 8.1 |  | 65 |  | 211584143
ALLSTYLE | 4SHP17LE142P-**A | A*M48-3Q*4G+V |  | 40000 | 40000 | 15.2 | 13 | 8.1 |  | 65 |  | 211584141
ALLSTYLE | THF2B42T21 | ASF*4824A34G+V | TP9C100C16MP13 | 40000 | 40000 | 16 | 11.7 | 8.1 |  | 64 |  | 210380799
ALLSTYLE | THF2B42T21 | ASF*4824A34G+V | TMLV100C16MP12 | 40000 | 39500 | 15.2 | 11.7 | 8.1 |  | 63 |  | 210380752
ALLSTYLE | THF2B42T21 | ASF*4824A34G+V | TM9V080C16MP12 | 40000 | 40000 | 15.2 | 11.7 | 8.1 |  | 63 |  | 210380802
ALLSTYLE | THF2B42T21 | ASF*4824A34G+V | TM9V100C16MP12 | 40000 | 40000 | 16 | 11.7 | 8.1 |  | 64 |  | 210380795
ALLSTYLE | THF2B42T21 | ASF*4824A34G+V | TM9V100C16MP12 | 40000 | 40000 | 16 | 11.7 | 8.1 |  | 64 |  | 210380794
ALLSTYLE | THF2B42T21 | ASF*4824A34G+V | TP9C100C16MP13 | 40000 | 40000 | 16 | 11.7 | 8.1 |  | 64 |  | 210380796
ALLSTYLE | THF2B42T21 | ASF*4824A34G+V | TP9C100C16MP13 | 40000 | 40000 | 16 | 11.7 | 8.1 |  | 64 |  | 210380797
ALLSTYLE | THF2B42T21 | ASF*4824A34G+V | TM9V100C16MP12 | 40000 | 40000 | 16 | 11.7 | 8.1 |  | 64 |  | 210380792
ALLSTYLE | THF2B42T21 | ASF*4824A34G+V | TM9V100C16MP12 | 40000 | 40000 | 16 | 11.7 | 8.1 |  | 64 |  | 210380793
ALLSTYLE | RHP15042B21 | ASF*4824A34G+V | TM9Y100C20MP11 | 40000 | 40000 | 15.2 | 11.7 | 8.1 |  | 65 |  | 210380791
ALLSTYLE | RHP15042B21 | ASF*4824A34G+V | TM9Y100C20MP11 | 40000 | 40000 | 15.2 | 11.7 | 8.1 |  | 65 |  | 210380790
ALLSTYLE | THF2B42T21 | ASF*4824A34G+V | TPLC100C16MP13 | 40000 | 39500 | 15.2 | 11.7 | 8.1 |  | 63 |  | 210380761
ALLSTYLE | THF2B42T21 | ASF*4824A34G+V | TM9Y100C20MP11 | 40000 | 40000 | 15.2 | 11.7 | 8.1 |  | 65 |  | 210380788
ALLSTYLE | THF2B42T21 | ASF*4824A34G+V | TM9Y100C20MP11 | 40000 | 40000 | 15.2 | 11.7 | 8.1 |  | 65 |  | 210380789
ALLSTYLE | THF2B42T21 | ASF*4824A34G+V | TM9Y100C20MP11 | 40000 | 40000 | 15.2 | 11.7 | 8.1 |  | 65 |  | 210380787
ALLSTYLE | THF2B42T21 | ASF*4824A34G+V | TM9Y100C20MP11 | 40000 | 40000 | 15.2 | 11.7 | 8.1 |  | 65 |  | 210380786
ALLSTYLE | YH2F42TB21 | ASF*4824A34G+V | TMLE100C20MP11 | 40000 | 40000 | 15.2 | 12 | 8.1 |  | 65 |  | 210380568
ALLSTYLE | YH2F42TB21 | ASF*4824A34G+V | TM8E080C16MP11 | 40000 | 40000 | 16 | 11.7 | 8.1 |  | 66 |  | 210380569
ALLSTYLE | YH2F42TB21 | ASF*4824A34G+V | TMLE080C16MP11 | 40000 | 40000 | 16 | 11.7 | 8.1 |  | 66 |  | 210380570
ALLSTYLE | YH2F42TB21 | ASF*4824A34G+V | TM8E100C20MP11 | 40000 | 40000 | 15.2 | 12 | 8.1 |  | 65 |  | 210380567
ALLSTYLE | YH2F42TB21 | ASF*4824A34G+V | YPLC080C16MP13 | 40000 | 39500 | 15.2 | 11.7 | 8.1 |  | 63 |  | 210380563
ALLSTYLE | YH2F42TB21 | ASF*4824A34G+V | TM9Y100C20MP11 | 40000 | 40000 | 15.2 | 11.7 | 8.1 |  | 65 |  | 210380573
ALLSTYLE | YH2F42TB21 | ASF*4824A34G+V | TM9Y060B12MP11 | 39500 | 39500 | 15.2 | 11.7 | 7.8 |  | 63 |  | 210380574
ALLSTYLE | YH2F42TB21 | ASF*4824A34G+V | TM9V100C16MP12 | 40000 | 39500 | 15.2 | 11.7 | 8.1 |  | 64 |  | 210380575
ALLSTYLE | YH2F42TB21 | ASF*4824A34G+V | TM9V080B12MP12 | 39500 | 39500 | 15.2 | 11.7 | 8.1 |  | 64 |  | 210380578
ALLSTYLE | YH2F42TB21 | ASF*4824A34G+V | TP9C100C16MP13 | 40000 | 39500 | 15.2 | 11.7 | 8.1 |  | 64 |  | 210380576
ALLSTYLE | YH2F42TB21 | ASF*4824A34G+V | YP9C080B12MP13 | 39500 | 39500 | 15.2 | 11.7 | 8.1 |  | 64 |  | 210380580
ALLSTYLE | YH2F42TB21 | ASF*4824A34G+V | TP9C080B12MP13 | 39500 | 39500 | 15.2 | 11.7 | 8.1 |  | 64 |  | 210380579
ALLSTYLE | YH2F42TB21 | ASF*4824A34G+V | TM9E120D20MP12 | 40000 | 40000 | 15.2 | 11.7 | 8.1 |  | 63 |  | 210380581
ALLSTYLE | YH2F42TB21 | ASF*4824A34G+V | TMLE100B12MP11 | 39500 | 39500 | 16 | 12 | 8.1 |  | 62 |  | 210380586
ALLSTYLE | YH2F42TB21 | ASF*4824A34G+V | TMLE120C20MP11 | 40000 | 40000 | 15.2 | 12 | 8.1 |  | 64 |  | 210380584
ALLSTYLE | YH2F42TB21 | ASF*4824A34G+V | TM8E100B12MP11 | 39500 | 39500 | 16 | 12 | 8.1 |  | 62 |  | 210380585
ALLSTYLE | YH2F42TB21 | ASF*4824A34G+V | TM8E120C20MP11 | 40000 | 40000 | 15.2 | 12 | 8.1 |  | 64 |  | 210380583
ALLSTYLE | YH2F42TB21 | ASF*4824A34G+V | TL9E100C20UH11 | 40000 | 40000 | 16 | 11.7 | 8.1 |  | 66 |  | 210380587
ALLSTYLE | YH2F42TB21 | ASF*4824A34G+V | TL9E080C16UH11 | 40000 | 40000 | 15.2 | 11.7 | 7.8 |  | 64 |  | 210380588
ALLSTYLE | YH2F42TB21 | ASF*4824A34G+V | TP9C120D20MP13 | 40000 | 40000 | 15.2 | 11.7 | 8.1 |  | 64 |  | 210380591
ALLSTYLE | YH2F42TB21 | ASF*4824A34G+V | YP9C120D20MP13 | 40000 | 40000 | 15.2 | 11.7 | 8.1 |  | 64 |  | 210380592
ALLSTYLE | YH2F42TB21 | ASF*4824A34G+V | TM9Y100C16MP11 | 40000 | 40000 | 15.2 | 12 | 8.1 |  | 62 |  | 210380589
ALLSTYLE | YH2F42TB21 | ASF*4824A34G+V | TM9E080C20MP12 | 40000 | 40000 | 15.2 | 12 | 8.1 |  | 64 |  | 210380593
ALLSTYLE | YH2F42TB21 | ASF*4824A34G+V | TM9V120D20MP12 | 40000 | 40000 | 15.2 | 11.7 | 8.1 |  | 64 |  | 210380590
ALLSTYLE | YH2F42TB21 | ASF*4824A34G+V | TM8Y080B12MP11 | 39500 | 39500 | 16 | 12 | 8.1 |  | 62 |  | 210380595
ALLSTYLE | YH2F42TB21 | ASF*4824A34G+V | TL8E100C20UH11 | 40000 | 40000 | 16 | 11.7 | 8.1 |  | 66 |  | 210380600
ALLSTYLE | YH2F42TB21 | ASF*4824A34G+V | TL8E080C16UH11 | 40000 | 39500 | 16 | 12 | 8.1 |  | 62 |  | 210380601
ALLSTYLE | YH2F42TB21 | ASF*4824A34G+V | TM8E080C20MP11 | 40000 | 40000 | 15.2 | 12 | 8.1 |  | 65 |  | 210380598
ALLSTYLE | YH2F42TB21 | ASF*4824A34G+V | TM9V080C16MP12 | 40000 | 40000 | 15.2 | 11.7 | 8.1 |  | 63 |  | 210380602
ALLSTYLE | YH2F42TB21 | ASF*4824A34G+V | TMLE080C20MP11 | 40000 | 40000 | 15.2 | 12 | 8.1 |  | 65 |  | 210380599
ALLSTYLE | YH2F42TB21 | ASF*4824A34G+V | TP9C080C16MP13 | 40000 | 40000 | 15.2 | 11.7 | 8.1 |  | 63 |  | 210380603
ALLSTYLE | YH2F42TB21 | ASF*4824A34G+V | TM9Y120D20MP11 | 40000 | 40000 | 15.2 | 11.7 | 7.8 |  | 64 |  | 210380608
ALLSTYLE | YH2F42TB21 | ASF*4824A34G+V | TM8V120C20MP12 | 40000 | 40000 | 16 | 11.7 | 8.1 |  | 65 |  | 210380610
ALLSTYLE | YH2F42TB21 | ASF*4824A34G+V | TM9E060B12MP12 | 39500 | 39500 | 15.2 | 11.7 | 7.8 |  | 63 |  | 210380605
ALLSTYLE | YH2F42TB21 | ASF*4824A34G+V | TM9Y080B12MP11 | 39500 | 39500 | 16 | 11.7 | 7.8 |  | 64 |  | 210380609
ALLSTYLE | YH2F42TB21 | ASF*4824A34G+V | YP9C080C16MP13 | 40000 | 40000 | 15.2 | 11.7 | 8.1 |  | 63 |  | 210380604
ALLSTYLE | YH2F42TB21 | ASF*4824A34G+V | TM8E130D20MP11 | 40000 | 40000 | 15.2 | 11.7 | 8.1 |  | 66 |  | 210380606
ALLSTYLE | YH2F42TB21 | ASF*4824A34G+V | TMLE130D20MP11 | 40000 | 40000 | 15.2 | 11.7 | 8.1 |  | 66 |  | 210380607
ALLSTYLE | YH2F42TB21 | ASF*4824A34G+V | TM8V100C20MP12 | 40000 | 40000 | 16 | 11.7 | 8.1 |  | 65 |  | 210380611
ALLSTYLE | YH2F42TB21 | ASF*4824A34G+V | TPLC100C20MP13 | 40000 | 40000 | 16 | 11.7 | 8.1 |  | 65 |  | 210380613
ALLSTYLE | YH2F42TB21 | ASF*4824A34G+V | TM8Y120C20MP11 | 40000 | 40000 | 16 | 12 | 8.1 |  | 65 |  | 210380582
ALLSTYLE | YH2F42TB21 | ASF*4824A34G+V | TMLV120C20MP12 | 40000 | 40000 | 16 | 11.7 | 8.1 |  | 65 |  | 210380612
ALLSTYLE | YH2F42TB21 | ASF*4824A34G+V | TPLC120C20MP13 | 40000 | 40000 | 16 | 11.7 | 8.1 |  | 65 |  | 210380614
ALLSTYLE | YH2F42TB21 | ASF*4824A34G+V | YPLC100C20MP13 | 40000 | 40000 | 16 | 11.7 | 8.1 |  | 65 |  | 210380615
ALLSTYLE | YH2F42TB21 | ASF*4824A34G+V | YPLC120C20MP13 | 40000 | 40000 | 16 | 11.7 | 8.1 |  | 65 |  | 210380616
ALLSTYLE | YH2F42TB21 | ASF*4824A34G+V | YP9C100C16MP13 | 40000 | 39500 | 15.2 | 11.7 | 8.1 |  | 64 |  | 210380577
ALLSTYLE | YH2F42TB21 | ASF*4824A34G+V | TL9E060B12UH11 | 39500 | 39500 | 15.2 | 11.7 | 7.8 |  | 63 |  | 210380617
ALLSTYLE | YH2F42TB21 | ASF*4824A34G+V | TM9V060B12MP12 | 39500 | 39500 | 15.2 | 11.7 | 8.1 |  | 63 |  | 210380618
ALLSTYLE | YH2F42TB21 | ASF*4824A34G+V | TP9C060B12MP13 | 39500 | 39500 | 15.2 | 11.7 | 8.1 |  | 63 |  | 210380619
ALLSTYLE | YH2F42TB21 | ASF*4824A34G+V | YP9C060B12MP13 | 39500 | 39500 | 15.2 | 11.7 | 8.1 |  | 63 |  | 210380620
ALLSTYLE | YH2F42TB21 | ASF*4824A34G+V | TPLC080B12MP13 | 39500 | 39500 | 15.2 | 11.7 | 7.8 |  | 63 |  | 210380622
ALLSTYLE | YH2F42TB21 | ASF*4824A34G+V | YPLC080B12MP13 | 39500 | 39500 | 15.2 | 11.7 | 7.8 |  | 63 |  | 210380623
ALLSTYLE | THF2B42T21 | ASF*4824A34G+V | TM9Y100C16MP11 | 40000 | 40000 | 15.2 | 12 | 8.1 |  | 62 |  | 210380625
ALLSTYLE | THF2B42T21 | ASF*4824A34G+V | TM9Y100C16MP11 | 40000 | 40000 | 15.2 | 12 | 8.1 |  | 62 |  | 210380624
ALLSTYLE | THF2B42T21 | ASF*4824A34G+V | TM9Y100C16MP11 | 40000 | 40000 | 15.2 | 12 | 8.1 |  | 62 |  | 210380627
ALLSTYLE | THF2B42T21 | ASF*4824A34G+V | TM9Y080C16MP11 | 39500 | 39500 | 15.2 | 12 | 8.1 |  | 62 |  | 210380630
ALLSTYLE | RHP15042B21 | ASF*4824A34G+V | TM9Y100C16MP11 | 40000 | 40000 | 15.2 | 12 | 8.1 |  | 62 |  | 210380628
ALLSTYLE | RHP15042B21 | ASF*4824A34G+V | TM9Y100C16MP11 | 40000 | 40000 | 15.2 | 12 | 8.1 |  | 62 |  | 210380629
ALLSTYLE | THF2B42T21 | ASF*4824A34G+V | TM9Y080C16MP11 | 39500 | 39500 | 15.2 | 12 | 8.1 |  | 62 |  | 210380631
ALLSTYLE | THF2B42T21 | ASF*4824A34G+V | TM9Y080C16MP11 | 39500 | 39500 | 15.2 | 12 | 8.1 |  | 62 |  | 210380632
ALLSTYLE | THF2B42T21 | ASF*4824A34G+V | TM9Y080C16MP11 | 39500 | 39500 | 15.2 | 12 | 8.1 |  | 62 |  | 210380633
ALLSTYLE | RHP15042B21 | ASF*4824A34G+V | TM9Y080C16MP11 | 39500 | 39500 | 15.2 | 12 | 8.1 |  | 62 |  | 210380634
ALLSTYLE | RHP15042B21 | ASF*4824A34G+V | TM9Y080C16MP11 | 39500 | 39500 | 15.2 | 12 | 8.1 |  | 62 |  | 210380635
ALLSTYLE | THF2B42T21 | ASF*4824A34G+V | TM9V120D20MP12 | 40000 | 40000 | 15.2 | 11.7 | 8.1 |  | 64 |  | 210380637
ALLSTYLE | THF2B42T21 | ASF*4824A34G+V | TM9V120D20MP12 | 40000 | 40000 | 15.2 | 11.7 | 8.1 |  | 64 |  | 210380636
ALLSTYLE | THF2B42T21 | ASF*4824A34G+V | TM9V120D20MP12 | 40000 | 40000 | 15.2 | 11.7 | 8.1 |  | 64 |  | 210380638
ALLSTYLE | THF2B42T21 | ASF*4824A34G+V | TM9V120D20MP12 | 40000 | 40000 | 15.2 | 11.7 | 8.1 |  | 64 |  | 210380639
ALLSTYLE | THF2B42T21 | ASF*4824A34G+V | TP9C120D20MP13 | 40000 | 40000 | 15.2 | 11.7 | 8.1 |  | 64 |  | 210380640
ALLSTYLE | THF2B42T21 | ASF*4824A34G+V | TP9C120D20MP13 | 40000 | 40000 | 15.2 | 11.7 | 8.1 |  | 64 |  | 210380641
ALLSTYLE | THF2B48T21 | ASF*4824A34G+V | TM9E120D20MP12 | 45000 | 45000 | 15.2 | 11.7 | 7.8 |  | 68 |  | 210381554
ALLSTYLE | THF2B48T21 | ASF*4824A34G+V | TM9E120D20MP12 | 45000 | 45000 | 15.2 | 11.7 | 7.8 |  | 68 |  | 210381557
ALLSTYLE | THF2B48T21 | ASF*4824A34G+V | TM9E120D20MP12 | 45000 | 45000 | 15.2 | 11.7 | 7.8 |  | 68 |  | 210381556
ALLSTYLE | THF2B48T21 | ASF*4824A34G+V | TM9E120D20MP12 | 45000 | 45000 | 15.2 | 11.7 | 7.8 |  | 68 |  | 210381555
ALLSTYLE | RHP15048B21 | ASF*4824A34G+V | RGF19120DE20MP13 | 45000 | 45000 | 15.2 | 11.7 | 7.8 |  | 68 |  | 210381559
ALLSTYLE | THF2B48T21 | ASF*4824A34G+V | TM8Y100C20MP11 | 45000 | 45000 | 16 | 11.7 | 7.8 |  | 67 |  | 210381560
ALLSTYLE | RHP15048B21 | ASF*4824A34G+V | RGF19120DE20MP13 | 45000 | 45000 | 15.2 | 11.7 | 7.8 |  | 68 |  | 210381558
ALLSTYLE | THF2B48T21 | ASF*4824A34G+V | TM8Y100C20MP11 | 45000 | 45000 | 16 | 11.7 | 7.8 |  | 67 |  | 210381561
ALLSTYLE | THF2B48T21 | ASF*4824A34G+V | TM8Y100C20MP11 | 45000 | 45000 | 16 | 11.7 | 7.8 |  | 67 |  | 210381562
ALLSTYLE | RHP15048B21 | ASF*4824A34G+V | TM8Y100C20MP11 | 45000 | 45000 | 16 | 11.7 | 7.8 |  | 67 |  | 210381564
ALLSTYLE | THF2B48T21 | ASF*4824A34G+V | TM8Y100C20MP11 | 45000 | 45000 | 16 | 11.7 | 7.8 |  | 67 |  | 210381563
ALLSTYLE | RHP15048B21 | ASF*4824A34G+V | TM8Y100C20MP11 | 45000 | 45000 | 16 | 11.7 | 7.8 |  | 67 |  | 210381565
ALLSTYLE | THF2B48T21 | ASF*4824A34G+V | TM9Y120D20MP11 | 45000 | 44500 | 15.2 | 11.7 | 7.8 |  | 67 |  | 210381614
ALLSTYLE | THF2B48T21 | ASF*4824A34G+V | TM9Y120D20MP11 | 45000 | 44500 | 15.2 | 11.7 | 7.8 |  | 67 |  | 210381615
ALLSTYLE | THF2B48T21 | ASF*4824A34G+V | TM9Y120D20MP11 | 45000 | 44500 | 15.2 | 11.7 | 7.8 |  | 67 |  | 210381616
ALLSTYLE | RHP15048B21 | ASF*4824A34G+V | TM9Y120D20MP11 | 45000 | 44500 | 15.2 | 11.7 | 7.8 |  | 67 |  | 210381618
ALLSTYLE | THF2B48T21 | ASF*4824A34G+V | TM9Y120D20MP11 | 45000 | 44500 | 15.2 | 11.7 | 7.8 |  | 67 |  | 210381617
ALLSTYLE | RHP15048B21 | ASF*4824A34G+V | TM9Y120D20MP11 | 45000 | 44500 | 15.2 | 11.7 | 7.8 |  | 67 |  | 210381619
ALLSTYLE | THF2B42T21 | ASF*4824A34G+V | TP9C120D20MP13 | 40000 | 40000 | 15.2 | 11.7 | 8.1 |  | 64 |  | 210380642
ALLSTYLE | THF2B42T21 | ASF*4824A34G+V | CP9C120D20MP13 | 40000 | 40000 | 15.2 | 11.7 | 8.1 |  | 64 |  | 210380644
ALLSTYLE | THF2B42T21 | ASF*4824A34G+V | LP9C120D20MP13 | 40000 | 40000 | 15.2 | 11.7 | 8.1 |  | 64 |  | 210380645
ALLSTYLE | THF2B42T21 | ASF*4824A34G+V | TM9V100C20MP12 | 40000 | 40000 | 15.2 | 11.7 | 7.8 |  | 64 |  | 210380647
ALLSTYLE | THF2B42T21 | ASF*4824A34G+V | TP9C120D20MP13 | 40000 | 40000 | 15.2 | 11.7 | 8.1 |  | 64 |  | 210380643
ALLSTYLE | THF2B42T21 | ASF*4824A34G+V | TM9V100C20MP12 | 40000 | 40000 | 15.2 | 11.7 | 7.8 |  | 64 |  | 210380646
ALLSTYLE | THF2B42T21 | ASF*4824A34G+V | TM9V100C20MP12 | 40000 | 40000 | 15.2 | 11.7 | 7.8 |  | 64 |  | 210380648
ALLSTYLE | THF2B42T21 | ASF*4824A34G+V | TM9V100C20MP12 | 40000 | 40000 | 15.2 | 11.7 | 7.8 |  | 64 |  | 210380649
ALLSTYLE | THF2B42T21 | ASF*4824A34G+V | TP9C100C20MP13 | 40000 | 40000 | 15.2 | 11.7 | 7.8 |  | 64 |  | 210380652
ALLSTYLE | THF2B42T21 | ASF*4824A34G+V | TP9C100C20MP13 | 40000 | 40000 | 15.2 | 11.7 | 7.8 |  | 64 |  | 210380651
ALLSTYLE | THF2B42T21 | ASF*4824A34G+V | TP9C100C20MP13 | 40000 | 40000 | 15.2 | 11.7 | 7.8 |  | 64 |  | 210380650
ALLSTYLE | THF2B42T21 | ASF*4824A34G+V | TP9C100C20MP13 | 40000 | 40000 | 15.2 | 11.7 | 7.8 |  | 64 |  | 210380653
ALLSTYLE | THF2B42T21 | ASF*4824A34G+V | CP9C100C20MP13 | 40000 | 40000 | 15.2 | 11.7 | 7.8 |  | 64 |  | 210380654
ALLSTYLE | THF2B42T21 | ASF*4824A34G+V | TM9E080C20MP12 | 40000 | 40000 | 15.2 | 12 | 8.1 |  | 64 |  | 210380656
ALLSTYLE | THF2B42T21 | ASF*4824A34G+V | LP9C100C20MP13 | 40000 | 40000 | 15.2 | 11.7 | 7.8 |  | 64 |  | 210380655
ALLSTYLE | THF2B42T21 | ASF*4824A34G+V | TM9E080C20MP12 | 40000 | 40000 | 15.2 | 12 | 8.1 |  | 64 |  | 210380657
ALLSTYLE | RHP15042B21 | ASF*4824A34G+V | RGF19080CE20MP13 | 40000 | 40000 | 15.2 | 12 | 8.1 |  | 64 |  | 210380660
ALLSTYLE | THF2B42T21 | ASF*4824A34G+V | TM9E080C20MP12 | 40000 | 40000 | 15.2 | 12 | 8.1 |  | 64 |  | 210380658
ALLSTYLE | RHP15042B21 | ASF*4824A34G+V | RGF19080CE20MP13 | 40000 | 40000 | 15.2 | 12 | 8.1 |  | 64 |  | 210380661
ALLSTYLE | THF2B42T21 | ASF*4824A34G+V | TM9E080C20MP12 | 40000 | 40000 | 15.2 | 12 | 8.1 |  | 64 |  | 210380659
ALLSTYLE | YH2F42TB21 | ASF*4824A34G+V | TM8V080B12MP12 | 39500 | 39500 | 15.2 | 11.7 | 7.8 |  | 63 |  | 210380621
ALLSTYLE | THF2B42T21 | ASF*4824A34G+V | TM8Y080C16MP11 | 40000 | 39500 | 15.2 | 11.7 | 8.1 |  | 63 |  | 210380668
ALLSTYLE | THF2B42T21 | ASF*4824A34G+V | TM8Y080C16MP11 | 40000 | 39500 | 15.2 | 11.7 | 8.1 |  | 63 |  | 210380669
ALLSTYLE | THF2B42T21 | ASF*4824A34G+V | TM8Y080C16MP11 | 40000 | 39500 | 15.2 | 11.7 | 8.1 |  | 63 |  | 210380670
ALLSTYLE | THF2B42T21 | ASF*4824A34G+V | TM8Y080C16MP11 | 40000 | 39500 | 15.2 | 11.7 | 8.1 |  | 63 |  | 210380671
ALLSTYLE | RHP15042B21 | ASF*4824A34G+V | TM8Y080C16MP11 | 40000 | 39500 | 15.2 | 11.7 | 8.1 |  | 63 |  | 210380672
ALLSTYLE | RHP15042B21 | ASF*4824A34G+V | TM8Y080C16MP11 | 40000 | 39500 | 15.2 | 11.7 | 8.1 |  | 63 |  | 210380673
ALLSTYLE | THF2B42T21 | ASF*4824A34G+V | TM8Y080B12MP11 | 39500 | 39500 | 16 | 12 | 8.1 |  | 62 |  | 210380675
ALLSTYLE | THF2B42T21 | ASF*4824A34G+V | TM8Y080B12MP11 | 39500 | 39500 | 16 | 12 | 8.1 |  | 62 |  | 210380676
ALLSTYLE | THF2B42T21 | ASF*4824A34G+V | TM8Y080B12MP11 | 39500 | 39500 | 16 | 12 | 8.1 |  | 62 |  | 210380677
ALLSTYLE | RHP15042B21 | ASF*4824A34G+V | TM8Y080B12MP11 | 39500 | 39500 | 16 | 12 | 8.1 |  | 62 |  | 210380678
ALLSTYLE | RHP15042B21 | ASF*4824A34G+V | TM8Y080B12MP11 | 39500 | 39500 | 16 | 12 | 8.1 |  | 62 |  | 210380679
ALLSTYLE | THF2B42T21 | ASF*4824A34G+V | TM8V080C16MP12 | 40000 | 40000 | 15.2 | 11.7 | 8.1 |  | 65 |  | 210380680
ALLSTYLE | THF2B42T21 | ASF*4824A34G+V | TM8V080C16MP12 | 40000 | 40000 | 15.2 | 11.7 | 8.1 |  | 65 |  | 210380683
ALLSTYLE | THF2B42T21 | ASF*4824A34G+V | TM8V080C16MP12 | 40000 | 40000 | 15.2 | 11.7 | 8.1 |  | 65 |  | 210380681
ALLSTYLE | THF2B42T21 | ASF*4824A34G+V | TM8V080C16MP12 | 40000 | 40000 | 15.2 | 11.7 | 8.1 |  | 65 |  | 210380682
ALLSTYLE | THF2B42T21 | ASF*4824A34G+V | TM8E120C20MP11 | 40000 | 40000 | 15.2 | 11.7 | 8.1 |  | 64 |  | 210380684
ALLSTYLE | THF2B42T21 | ASF*4824A34G+V | TM8E120C20MP11 | 40000 | 40000 | 15.2 | 11.7 | 8.1 |  | 64 |  | 210380685
ALLSTYLE | THF2B42T21 | ASF*4824A34G+V | TM8E120C20MP11 | 40000 | 40000 | 15.2 | 11.7 | 8.1 |  | 64 |  | 210380686
ALLSTYLE | THF2B42T21 | ASF*4824A34G+V | TM8E120C20MP11 | 40000 | 40000 | 15.2 | 11.7 | 8.1 |  | 64 |  | 210380687
ALLSTYLE | RHP15042B21 | ASF*4824A34G+V | RGF1L120CE20MP12 | 40000 | 40000 | 15.2 | 11.7 | 8.1 |  | 64 |  | 210380688
ALLSTYLE | RHP15042B21 | ASF*4824A34G+V | RGF1L120CE20MP12 | 40000 | 40000 | 15.2 | 11.7 | 8.1 |  | 64 |  | 210380689
ALLSTYLE | THF2B42T21 | ASF*4824A34G+V | TMLE120C20MP11 | 40000 | 40000 | 15.2 | 11.7 | 8.1 |  | 64 |  | 210380691
ALLSTYLE | THF2B42T21 | ASF*4824A34G+V | TMLE120C20MP11 | 40000 | 40000 | 15.2 | 11.7 | 8.1 |  | 64 |  | 210380690
ALLSTYLE | THF2B42T21 | ASF*4824A34G+V | TMLE120C20MP11 | 40000 | 40000 | 15.2 | 11.7 | 8.1 |  | 64 |  | 210380692
ALLSTYLE | THF2B42T21 | ASF*4824A34G+V | TMLE120C20MP11 | 40000 | 40000 | 15.2 | 11.7 | 8.1 |  | 64 |  | 210380693
ALLSTYLE | THF2B42T21 | ASF*4824A34G+V | TM8E100C20MP11 | 40000 | 40000 | 15.2 | 12 | 8.1 |  | 65 |  | 210380694
ALLSTYLE | THF2B42T21 | ASF*4824A34G+V | TM8E100C20MP11 | 40000 | 40000 | 15.2 | 12 | 8.1 |  | 65 |  | 210380696
ALLSTYLE | THF2B42T21 | ASF*4824A34G+V | TM8E100C20MP11 | 40000 | 40000 | 15.2 | 12 | 8.1 |  | 65 |  | 210380695
ALLSTYLE | THF2B42T21 | ASF*4824A34G+V | TM8E100C20MP11 | 40000 | 40000 | 15.2 | 12 | 8.1 |  | 65 |  | 210380697
ALLSTYLE | RHP15042B21 | ASF*4824A34G+V | RGF1L100CE20MP12 | 40000 | 40000 | 15.2 | 12 | 8.1 |  | 65 |  | 210380699
ALLSTYLE | RHP15042B21 | ASF*4824A34G+V | RGF1L100CE20MP12 | 40000 | 40000 | 15.2 | 12 | 8.1 |  | 65 |  | 210380698
ALLSTYLE | THF2B42T21 | ASF*4824A34G+V | TM9Y100C16MP11 | 40000 | 40000 | 15.2 | 12 | 8.1 |  | 62 |  | 210380626
ALLSTYLE | THF2B42T21 | ASF*4824A34G+V | TMLE100C20MP11 | 40000 | 40000 | 15.2 | 12 | 8.1 |  | 65 |  | 210380700
ALLSTYLE | THF2B42T21 | ASF*4824A34G+V | TMLE100C20MP11 | 40000 | 40000 | 15.2 | 12 | 8.1 |  | 65 |  | 210380701
ALLSTYLE | THF2B42T21 | ASF*4824A34G+V | TMLE100C20MP11 | 40000 | 40000 | 15.2 | 12 | 8.1 |  | 65 |  | 210380702
ALLSTYLE | THF2B42T21 | ASF*4824A34G+V | TMLE100C20MP11 | 40000 | 40000 | 15.2 | 12 | 8.1 |  | 65 |  | 210380703
ALLSTYLE | THF2B42T21 | ASF*4824A34G+V | TM8E080C20MP11 | 40000 | 40000 | 15.2 | 12 | 8.1 |  | 65 |  | 210380714
ALLSTYLE | THF2B42T21 | ASF*4824A34G+V | TM8E080C20MP11 | 40000 | 40000 | 15.2 | 12 | 8.1 |  | 65 |  | 210380716
ALLSTYLE | THF2B42T21 | ASF*4824A34G+V | TM8E080C20MP11 | 40000 | 40000 | 15.2 | 12 | 8.1 |  | 65 |  | 210380715
ALLSTYLE | THF2B42T21 | ASF*4824A34G+V | TM8E080C20MP11 | 40000 | 40000 | 15.2 | 12 | 8.1 |  | 65 |  | 210380717
ALLSTYLE | RHP15042B21 | ASF*4824A34G+V | RGF1L080CE20MP12 | 40000 | 40000 | 15.2 | 12 | 8.1 |  | 65 |  | 210380719
ALLSTYLE | RHP15042B21 | ASF*4824A34G+V | RGF1L080CE20MP12 | 40000 | 40000 | 15.2 | 12 | 8.1 |  | 65 |  | 210380718
ALLSTYLE | THF2B42T21 | ASF*4824A34G+V | TMLE080C20MP11 | 40000 | 40000 | 15.2 | 12 | 8.1 |  | 65 |  | 210380720
ALLSTYLE | THF2B42T21 | ASF*4824A34G+V | TMLE080C20MP11 | 40000 | 40000 | 15.2 | 12 | 8.1 |  | 65 |  | 210380723
ALLSTYLE | THF2B48T21 | ASF*4824A34G+V | TL8E100C20UH11 | 45000 | 45000 | 16 | 11.7 | 7.8 |  | 67 |  | 210381665
ALLSTYLE | THF2B48T21 | ASF*4824A34G+V | TL8E100C20UH11 | 45000 | 45000 | 16 | 11.7 | 7.8 |  | 67 |  | 210381668
ALLSTYLE | THF2B48T21 | ASF*4824A34G+V | TL8E100C20UH11 | 45000 | 45000 | 16 | 11.7 | 7.8 |  | 67 |  | 210381666
ALLSTYLE | THF2B48T21 | ASF*4824A34G+V | TL8E100C20UH11 | 45000 | 45000 | 16 | 11.7 | 7.8 |  | 67 |  | 210381667
ALLSTYLE | THF2B30T21 | AS*36A3Z*6G+V | TM8E120C16MP11 | 28000 | 27000 | 15.2 | 11.7 | 7.8 |  | 65 |  | 210377568
ALLSTYLE | THF2B30T21 | AS*36A3Z*6G+V | TM8E120C16MP11 | 28000 | 27000 | 15.2 | 11.7 | 7.8 |  | 65 |  | 210377569
ALLSTYLE | THF2B30T21 | AS*36A3Z*6G+V | TM8E120C16MP11 | 28000 | 27000 | 15.2 | 11.7 | 7.8 |  | 65 |  | 210377570
ALLSTYLE | THF2B30T21 | AS*36A3Z*6G+V | TM8E120C16MP11 | 28000 | 27000 | 15.2 | 11.7 | 7.8 |  | 65 |  | 210377571
ALLSTYLE | THF2B30T21 | AS*36A3Z*6G+V | TMLE120C16MP11 | 28000 | 27000 | 15.2 | 11.7 | 7.8 |  | 65 |  | 210377572
ALLSTYLE | THF2B30T21 | AS*36A3Z*6G+V | TMLE120C16MP11 | 28000 | 27000 | 15.2 | 11.7 | 7.8 |  | 65 |  | 210377574
ALLSTYLE | THF2B30T21 | AS*36A3Z*6G+V | TMLE120C16MP11 | 28000 | 27000 | 15.2 | 11.7 | 7.8 |  | 65 |  | 210377575
ALLSTYLE | THF2B30T21 | AS*36A3Z*6G+V | TMLE120C16MP11 | 28000 | 27000 | 15.2 | 11.7 | 7.8 |  | 65 |  | 210377573
ALLSTYLE | THF2B30T21 | AS*36A3Z*6G+V | TM8E040A12MP11 | 28000 | 27600 | 15.2 | 11.7 | 7.8 |  | 66 |  | 210377584
ALLSTYLE | THF2B30T21 | AS*36A3Z*6G+V | TM8E040A12MP11 | 28000 | 27600 | 15.2 | 11.7 | 7.8 |  | 66 |  | 210377585
ALLSTYLE | THF2B30T21 | AS*36A3Z*6G+V | TMLE040A12MP11 | 28000 | 27600 | 15.2 | 11.7 | 7.8 |  | 66 |  | 210377589
ALLSTYLE | THF2B30T21 | AS*36A3Z*6G+V | TMLE040A12MP11 | 28000 | 27600 | 15.2 | 11.7 | 7.8 |  | 66 |  | 210377590
ALLSTYLE | THF2B30T21 | AS*36A3Z*6G+V | TMLE040A12MP11 | 28000 | 27600 | 15.2 | 11.7 | 7.8 |  | 66 |  | 210377588
ALLSTYLE | THF2B30T21 | AS*36A3Z*6G+V | TM8E040A12MP11 | 28000 | 27600 | 15.2 | 11.7 | 7.8 |  | 66 |  | 210377587
ALLSTYLE | THF2B30T21 | AS*36A3Z*6G+V | TMLE040A12MP11 | 28000 | 27600 | 15.2 | 11.7 | 7.8 |  | 66 |  | 210377591
ALLSTYLE | THF2B30T21 | AS*36A3Z*6G+V | TM8E040A12MP11 | 28000 | 27600 | 15.2 | 11.7 | 7.8 |  | 66 |  | 210377586
ALLSTYLE | THF2B30T21 | AS*36A3Z*6G+V | TL9E060B12UH11 | 28000 | 28000 | 15.2 | 11.7 | 7.8 |  | 66 |  | 210377593
ALLSTYLE | THF2B30T21 | AS*36A3Z*6G+V | TL8E080C16UH11 | 28000 | 28000 | 16 | 11.7 | 8.1 |  | 66 |  | 210377596
ALLSTYLE | THF2B30T21 | AS*36A3Z*6G+V | TL9E060B12UH11 | 28000 | 28000 | 15.2 | 11.7 | 7.8 |  | 66 |  | 210377592
ALLSTYLE | THF2B30T21 | AS*36A3Z*6G+V | TL8E080C16UH11 | 28000 | 28000 | 16 | 11.7 | 8.1 |  | 66 |  | 210377597
ALLSTYLE | THF2B30T21 | AS*36A3Z*6G+V | TL9E060B12UH11 | 28000 | 28000 | 15.2 | 11.7 | 7.8 |  | 66 |  | 210377594
ALLSTYLE | THF2B30T21 | AS*36A3Z*6G+V | TL9E060B12UH11 | 28000 | 28000 | 15.2 | 11.7 | 7.8 |  | 66 |  | 210377595
ALLSTYLE | THF2B30T21 | AS*36A3Z*6G+V | TL8E080C16UH11 | 28000 | 28000 | 16 | 11.7 | 8.1 |  | 66 |  | 210377599
ALLSTYLE | THF2B30T21 | AS*36A3Z*6G+V | TL8E080C16UH11 | 28000 | 28000 | 16 | 11.7 | 8.1 |  | 66 |  | 210377598
ALLSTYLE | THF2B30T21 | AS*36A3Z*6G+V | TM9E100C16MP12 | 28000 | 28000 | 16 | 11.7 | 7.8 |  | 66 |  | 210377603
ALLSTYLE | THF2B30T21 | AS*36A3Z*6G+V | TM9E100C16MP12 | 28000 | 28000 | 16 | 11.7 | 7.8 |  | 66 |  | 210377605
ALLSTYLE | THF2B30T21 | AS*36A3Z*6G+V | TM9E100C16MP12 | 28000 | 28000 | 16 | 11.7 | 7.8 |  | 66 |  | 210377604
ALLSTYLE | THF2B30T21 | AS*36A3Z*6G+V | TM9E100C16MP12 | 28000 | 28000 | 16 | 11.7 | 7.8 |  | 66 |  | 210377602
ALLSTYLE | THF2B30T21 | ASL*3624A36G+V |  | 28000 | 27400 | 15.2 | 11.7 | 7.8 |  | 72 |  | 210377695
ALLSTYLE | THF2B30T21 | ASL*3624A36G+V |  | 28000 | 27400 | 15.2 | 11.7 | 7.8 |  | 72 |  | 210377696
ALLSTYLE | THF2B30T21 | ASL*3624A36G+V |  | 28000 | 27400 | 15.2 | 11.7 | 7.8 |  | 72 |  | 210377693
ALLSTYLE | THF2B30T21 | ASL*3624A36G+V |  | 28000 | 27400 | 15.2 | 11.7 | 7.8 |  | 72 |  | 210377694
ALLSTYLE | THF2B30T21 | AS*36A3Z*6G+V | TL8E060A12UH11 | 28000 | 27800 | 15.2 | 11.7 | 7.8 |  | 66 |  | 210377687
ALLSTYLE | THF2B30T21 | AS*36A3Z*6G+V | TL8E100C20UH11 | 28000 | 27400 | 15.2 | 11.7 | 7.8 |  | 65 |  | 210377624
ALLSTYLE | YH2F30TB21 | ASL*3624A36G+V |  | 28000 | 27400 | 15.2 | 11.7 | 7.8 |  | 72 |  | 210377692
ALLSTYLE | THF2B30T21 | AS*36A3Z*6G+V | TPLC080B12MP13 | 28000 | 27600 | 15.2 | 11.7 | 7.8 |  | 66 |  | 210377685
ALLSTYLE | YZT24B21 | ASL*2416A34G+V | TM9Y080B12MP11 | 22000 | 22000 | 17 | 13 | 7.8 |  | 66 |  | 210377691
ALLSTYLE | THF2B30T21 | AS*36A3Z*6G+V | TL8E060A12UH11 | 28000 | 27800 | 15.2 | 11.7 | 7.8 |  | 66 |  | 210377690
ALLSTYLE | THF2B30T21 | AS*36A3Z*6G+V | TL8E060A12UH11 | 28000 | 27800 | 15.2 | 11.7 | 7.8 |  | 66 |  | 210377688
ALLSTYLE | THF2B30T21 | AS*36A3Z*6G+V | TL8E060A12UH11 | 28000 | 27800 | 15.2 | 11.7 | 7.8 |  | 66 |  | 210377689
ALLSTYLE | THF2B30T21 | AS*36A3Z*6G+V | LPLC080B12MP13 | 28000 | 27600 | 15.2 | 11.7 | 7.8 |  | 66 |  | 210377686
ALLSTYLE | THF2B30T21 | AS*36A3Z*6G+V | TPLC080B12MP13 | 28000 | 27600 | 15.2 | 11.7 | 7.8 |  | 66 |  | 210377684
ALLSTYLE | THF2B30T21 | AS*36A3Z*6G+V | TPLC080B12MP13 | 28000 | 27600 | 15.2 | 11.7 | 7.8 |  | 66 |  | 210377683
ALLSTYLE | THF2B30T21 | AS*36A3Z*6G+V | TPLC080B12MP13 | 28000 | 27600 | 15.2 | 11.7 | 7.8 |  | 66 |  | 210377682
ALLSTYLE | THF2B30T21 | AS*36A3Z*6G+V | TM8V080B12MP12 | 28000 | 27600 | 15.2 | 11.7 | 7.8 |  | 66 |  | 210377678
ALLSTYLE | THF2B30T21 | AS*36A3Z*6G+V | TM8Y080C16MP11 | 28000 | 28000 | 16 | 12 | 7.8 |  | 65 |  | 210377676
ALLSTYLE | THF2B30T21 | AS*36A3Z*6G+V | TM8V080B12MP12 | 28000 | 27600 | 15.2 | 11.7 | 7.8 |  | 66 |  | 210377679
ALLSTYLE | THF2B30T21 | AS*36A3Z*6G+V | TM8Y080C16MP11 | 28000 | 28000 | 16 | 12 | 7.8 |  | 65 |  | 210377675
ALLSTYLE | THF2B30T21 | AS*36A3Z*6G+V | TM8V080B12MP12 | 28000 | 27600 | 15.2 | 11.7 | 7.8 |  | 66 |  | 210377680
ALLSTYLE | THF2B30T21 | AS*36A3Z*6G+V | TM8V080B12MP12 | 28000 | 27600 | 15.2 | 11.7 | 7.8 |  | 66 |  | 210377681
ALLSTYLE | THF2B30T21 | AS*36A3Z*6G+V | TM8Y080C16MP11 | 28000 | 28000 | 16 | 12 | 7.8 |  | 65 |  | 210377677
ALLSTYLE | THF2B30T21 | AS*36A3Z*6G+V | TM8Y100C16MP11 | 28000 | 28000 | 16 | 12 | 7.8 |  | 65 |  | 210377673
ALLSTYLE | THF2B30T21 | AS*36A3Z*6G+V | TM8Y100C16MP11 | 28000 | 28000 | 16 | 12 | 7.8 |  | 65 |  | 210377672
ALLSTYLE | THF2B30T21 | AS*36A3Z*6G+V | TM8Y080C16MP11 | 28000 | 28000 | 16 | 12 | 7.8 |  | 65 |  | 210377674
ALLSTYLE | THF2B30T21 | AS*36A3Z*6G+V | TM8Y100C16MP11 | 28000 | 28000 | 16 | 12 | 7.8 |  | 65 |  | 210377671
ALLSTYLE | THF2B30T21 | AS*36A3Z*6G+V | TM8Y120C20MP11 | 28000 | 27400 | 15.2 | 11.7 | 7.8 |  | 65 |  | 210377668
ALLSTYLE | THF2B30T21 | AS*36A3Z*6G+V | TMLE080C16MP11 | 28000 | 28000 | 16 | 11.7 | 8.1 |  | 66 |  | 210377665
ALLSTYLE | THF2B30T21 | AS*36A3Z*6G+V | TMLE080C16MP11 | 28000 | 28000 | 16 | 11.7 | 8.1 |  | 66 |  | 210377663
ALLSTYLE | THF2B30T21 | AS*36A3Z*6G+V | TM8Y100C16MP11 | 28000 | 28000 | 16 | 12 | 7.8 |  | 65 |  | 210377670
ALLSTYLE | THF2B30T21 | AS*36A3Z*6G+V | TM8Y120C20MP11 | 28000 | 27400 | 15.2 | 11.7 | 7.8 |  | 65 |  | 210377669
ALLSTYLE | THF2B30T21 | AS*36A3Z*6G+V | TM8Y120C20MP11 | 28000 | 27400 | 15.2 | 11.7 | 7.8 |  | 65 |  | 210377667
ALLSTYLE | THF2B30T21 | AS*36A3Z*6G+V | TM8Y120C20MP11 | 28000 | 27400 | 15.2 | 11.7 | 7.8 |  | 65 |  | 210377666
ALLSTYLE | THF2B30T21 | AS*36A3Z*6G+V | TMLE080C16MP11 | 28000 | 28000 | 16 | 11.7 | 8.1 |  | 66 |  | 210377664
ALLSTYLE | THF2B30T21 | AS*36A3Z*6G+V | TM8E080C16MP11 | 28000 | 28000 | 16 | 11.7 | 8.1 |  | 66 |  | 210377661
ALLSTYLE | THF2B30T21 | AS*36A3Z*6G+V | TMLE080C16MP11 | 28000 | 28000 | 16 | 11.7 | 8.1 |  | 66 |  | 210377662
ALLSTYLE | THF2B30T21 | AS*36A3Z*6G+V | TM8E080C16MP11 | 28000 | 28000 | 16 | 11.7 | 8.1 |  | 66 |  | 210377660
ALLSTYLE | THF2B30T21 | AS*36A3Z*6G+V | TM8E080C16MP11 | 28000 | 28000 | 16 | 11.7 | 8.1 |  | 66 |  | 210377659
ALLSTYLE | THF2B30T21 | AS*36A3Z*6G+V | TL9E080C16UH11 | 28000 | 28000 | 16 | 11.7 | 8.1 |  | 66 |  | 210377652
ALLSTYLE | THF2B30T21 | AS*36A3Z*6G+V | TM8E080C16MP11 | 28000 | 28000 | 16 | 11.7 | 8.1 |  | 66 |  | 210377658
ALLSTYLE | THF2B30T21 | AS*36A3Z*6G+V | TL9E080C16UH11 | 28000 | 28000 | 16 | 11.7 | 8.1 |  | 66 |  | 210377653
ALLSTYLE | THF2B30T21 | AS*36A3Z*6G+V | TL9E080C16UH11 | 28000 | 28000 | 16 | 11.7 | 8.1 |  | 66 |  | 210377651
ALLSTYLE | THF2B30T21 | AS*36A3Z*6G+V | TMLE100B12MP11 | 28000 | 28000 | 15.2 | 11.7 | 7.8 |  | 65 |  | 210377648
ALLSTYLE | THF2B30T21 | AS*36A3Z*6G+V | TL9E080C16UH11 | 28000 | 28000 | 16 | 11.7 | 8.1 |  | 66 |  | 210377650
ALLSTYLE | THF2B30T21 | AS*36A3Z*6G+V | TM8E100B12MP11 | 28000 | 28000 | 15.2 | 11.7 | 7.8 |  | 65 |  | 210377643
ALLSTYLE | THF2B30T21 | AS*36A3Z*6G+V | TMLE100B12MP11 | 28000 | 28000 | 15.2 | 11.7 | 7.8 |  | 65 |  | 210377649
ALLSTYLE | THF2B30T21 | AS*36A3Z*6G+V | TMLE100B12MP11 | 28000 | 28000 | 15.2 | 11.7 | 7.8 |  | 65 |  | 210377647
ALLSTYLE | THF2B30T21 | AS*36A3Z*6G+V | TMLE100C16MP11 | 28000 | 28000 | 16 | 11.7 | 8.1 |  | 66 |  | 210377641
ALLSTYLE | THF2B30T21 | AS*36A3Z*6G+V | TMLE100B12MP11 | 28000 | 28000 | 15.2 | 11.7 | 7.8 |  | 65 |  | 210377646
ALLSTYLE | THF2B30T21 | AS*36A3Z*6G+V | TM8E100B12MP11 | 28000 | 28000 | 15.2 | 11.7 | 7.8 |  | 65 |  | 210377645
ALLSTYLE | THF2B30T21 | AS*36A3Z*6G+V | TM8E100B12MP11 | 28000 | 28000 | 15.2 | 11.7 | 7.8 |  | 65 |  | 210377642
ALLSTYLE | THF2B30T21 | AS*36A3Z*6G+V | TM8E100B12MP11 | 28000 | 28000 | 15.2 | 11.7 | 7.8 |  | 65 |  | 210377644
ALLSTYLE | THF2B30T21 | AS*36A3Z*6G+V | TMLE100C16MP11 | 28000 | 28000 | 16 | 11.7 | 8.1 |  | 66 |  | 210377640
ALLSTYLE | THF2B30T21 | AS*36A3Z*6G+V | TMLE100C16MP11 | 28000 | 28000 | 16 | 11.7 | 8.1 |  | 66 |  | 210377638
ALLSTYLE | THF2B30T21 | AS*36A3Z*6G+V | TM8E100C16MP11 | 28000 | 28000 | 16 | 11.7 | 8.1 |  | 66 |  | 210377637
ALLSTYLE | THF2B30T21 | AS*36A3Z*6G+V | TM8E100C16MP11 | 28000 | 28000 | 16 | 11.7 | 8.1 |  | 66 |  | 210377635
ALLSTYLE | THF2B30T21 | AS*36A3Z*6G+V | TM8Y100C20MP11 | 28000 | 27400 | 15.2 | 11.7 | 7.8 |  | 65 |  | 210377630
ALLSTYLE | THF2B30T21 | AS*36A3Z*6G+V | TMLE100C16MP11 | 28000 | 28000 | 16 | 11.7 | 8.1 |  | 66 |  | 210377639
ALLSTYLE | THF2B30T21 | AS*36A3Z*6G+V | TM8E100C16MP11 | 28000 | 28000 | 16 | 11.7 | 8.1 |  | 66 |  | 210377636
ALLSTYLE | THF2B30T21 | AS*36A3Z*6G+V | TM8E100C16MP11 | 28000 | 28000 | 16 | 11.7 | 8.1 |  | 66 |  | 210377634
ALLSTYLE | THF2B30T21 | AS*36A3Z*6G+V | TM8Y100C20MP11 | 28000 | 27400 | 15.2 | 11.7 | 7.8 |  | 65 |  | 210377631
ALLSTYLE | THF2B30T21 | AS*36A3Z*6G+V | TM8Y100C20MP11 | 28000 | 27400 | 15.2 | 11.7 | 7.8 |  | 65 |  | 210377633
ALLSTYLE | THF2B30T21 | AS*36A3Z*6G+V | TM8Y100C20MP11 | 28000 | 27400 | 15.2 | 11.7 | 7.8 |  | 65 |  | 210377632
ALLSTYLE | THF2B30T21 | AS*36A3Z*6G+V | TL8E100C20UH11 | 28000 | 27400 | 15.2 | 11.7 | 7.8 |  | 65 |  | 210377623
ALLSTYLE | THF2B30T21 | AS*36A3Z*6G+V | TL8E100C20UH11 | 28000 | 27400 | 15.2 | 11.7 | 7.8 |  | 65 |  | 210377625
ALLSTYLE | THF2B30T21 | AS*36A3Z*6G+V | TL8E100C20UH11 | 28000 | 27400 | 15.2 | 11.7 | 7.8 |  | 65 |  | 210377622
ALLSTYLE | THF2B36T21 | ASL*3624A36G+V | TM8V080C16MP12 | 33400 | 33400 | 15.2 | 11.7 | 7.8 |  | 66 |  | 210379582
ALLSTYLE | THF2B36T21 | ASL*3624A36G+V | TM8V080C16MP12 | 33400 | 33400 | 15.2 | 11.7 | 7.8 |  | 66 |  | 210379583
ALLSTYLE | THF2B36T21 | ASL*3624A36G+V | TMLE080C16MP11 | 33400 | 33400 | 15.2 | 11.7 | 7.8 |  | 66 |  | 210379581
ALLSTYLE | THF2B36T21 | ASL*3624A36G+V | TM8V080C16MP12 | 33400 | 33400 | 15.2 | 11.7 | 7.8 |  | 66 |  | 210379585
ALLSTYLE | THF2B36T21 | ASL*3624A36G+V | TM8V080C16MP12 | 33400 | 33400 | 15.2 | 11.7 | 7.8 |  | 66 |  | 210379584
ALLSTYLE | THF2B36T21 | ASL*3624A36G+V | TMLE080C16MP11 | 33400 | 33400 | 15.2 | 11.7 | 7.8 |  | 66 |  | 210379580
ALLSTYLE | THF2B36T21 | ASL*3624A36G+V | TM8E080C16MP11 | 33400 | 33400 | 15.2 | 11.7 | 7.8 |  | 66 |  | 210379574
ALLSTYLE | THF2B36T21 | ASL*3624A36G+V | TMLE080C16MP11 | 33400 | 33400 | 15.2 | 11.7 | 7.8 |  | 66 |  | 210379579
ALLSTYLE | THF2B36T21 | ASL*3624A36G+V | TM8E080C16MP11 | 33400 | 33400 | 15.2 | 11.7 | 7.8 |  | 66 |  | 210379572
ALLSTYLE | THF2B36T21 | ASL*3624A36G+V | TMLE080C16MP11 | 33400 | 33400 | 15.2 | 11.7 | 7.8 |  | 66 |  | 210379578
ALLSTYLE | RHP15036B21 | ASL*3624A36G+V | RGF1L080CE16MP12 | 33400 | 33400 | 15.2 | 11.7 | 7.8 |  | 66 |  | 210379576
ALLSTYLE | RHP15036B21 | ASL*3624A36G+V | RGF1L080CE16MP12 | 33400 | 33400 | 15.2 | 11.7 | 7.8 |  | 66 |  | 210379577
ALLSTYLE | THF2B36T21 | ASL*3624A36G+V | TM8E080C16MP11 | 33400 | 33400 | 15.2 | 11.7 | 7.8 |  | 66 |  | 210379575
ALLSTYLE | THF2B36T21 | ASL*3624A36G+V | TM8E080C16MP11 | 33400 | 33400 | 15.2 | 11.7 | 7.8 |  | 66 |  | 210379573
ALLSTYLE | THF2B36T21 | ASL*3624A36G+V | TMLE120C16MP11 | 33400 | 33400 | 15.2 | 11.7 | 7.8 |  | 66 |  | 210379560
ALLSTYLE | RHP15036B21 | AS*36A30*6G+V | TM8Y100C20MP11 | 33400 | 33400 | 15.2 | 11.7 | 7.8 |  | 65 |  | 210378707
ALLSTYLE | RHP15036B21 | AS*36A30*6G+V | TM8Y100C20MP11 | 33400 | 33400 | 15.2 | 11.7 | 7.8 |  | 65 |  | 210378708
ALLSTYLE | RHP15036B21 | AS*36A30*6G+V | TM8Y120C20MP11 | 33400 | 33400 | 15.2 | 11.7 | 7.8 |  | 65 |  | 210378702
ALLSTYLE | THF2B36T21 | AS*36A30*6G+V | TM8Y120C20MP11 | 33400 | 33400 | 15.2 | 11.7 | 7.8 |  | 65 |  | 210378697
ALLSTYLE | THF2B36T21 | AS*36A30*6G+V | TM8Y120C20MP11 | 33400 | 33400 | 15.2 | 11.7 | 7.8 |  | 65 |  | 210378700
ALLSTYLE | THF2B36T21 | AS*36A30*6G+V | TM8Y100C20MP11 | 33400 | 33400 | 15.2 | 11.7 | 7.8 |  | 65 |  | 210378705
ALLSTYLE | THF2B36T21 | AS*36A30*6G+V | TM8Y100C20MP11 | 33400 | 33400 | 15.2 | 11.7 | 7.8 |  | 65 |  | 210378706
ALLSTYLE | RHP15036B21 | AS*36A30*6G+V | TM8Y120C20MP11 | 33400 | 33400 | 15.2 | 11.7 | 7.8 |  | 65 |  | 210378701
ALLSTYLE | THF2B36T21 | AS*36A30*6G+V | TM8Y100C20MP11 | 33400 | 33400 | 15.2 | 11.7 | 7.8 |  | 65 |  | 210378703
ALLSTYLE | THF2B36T21 | AS*36A30*6G+V | TM8Y100C20MP11 | 33400 | 33400 | 15.2 | 11.7 | 7.8 |  | 65 |  | 210378704
ALLSTYLE | THF2B36T21 | AS*36A30*6G+V | TM8Y120C20MP11 | 33400 | 33400 | 15.2 | 11.7 | 7.8 |  | 65 |  | 210378699
ALLSTYLE | THF2B36T21 | AS*36A30*6G+V | TM8Y120C20MP11 | 33400 | 33400 | 15.2 | 11.7 | 7.8 |  | 65 |  | 210378698
ALLSTYLE | THF2B36T21 | AS*36A30*6G+V | TM9Y100C16MP11 | 33400 | 33400 | 15.2 | 11.7 | 7.8 |  | 66 |  | 210378665
ALLSTYLE | RHP15036B21 | AS*36A30*6G+V | TM9Y100C16MP11 | 33400 | 33400 | 15.2 | 11.7 | 7.8 |  | 66 |  | 210378668
ALLSTYLE | YH2F36TB21 | AS*36A30*6G+V | TMLE080C16MP11 | 33400 | 33400 | 15.2 | 11.7 | 7.8 |  | 66 |  | 210378662
ALLSTYLE | THF2B36T21 | AS*36A30*6G+V | TM9Y100C16MP11 | 33400 | 33400 | 15.2 | 11.7 | 7.8 |  | 66 |  | 210378666
ALLSTYLE | THF2B36T21 | AS*36A30*6G+V | TM9Y100C16MP11 | 33400 | 33400 | 15.2 | 11.7 | 7.8 |  | 66 |  | 210378664
ALLSTYLE | YH2F36TB21 | AS*36A30*6G+V | TMLE100B12MP11 | 33200 | 32800 | 15.2 | 11.7 | 7.8 |  | 67 |  | 210378653
ALLSTYLE | YH2F36TB21 | AS*36A30*6G+V | TM8Y100C16MP11 | 33400 | 33400 | 15.2 | 11.7 | 7.8 |  | 66 |  | 210378646
ALLSTYLE | RHP15036B21 | AS*36A30*6G+V | TM9Y100C16MP11 | 33400 | 33400 | 15.2 | 11.7 | 7.8 |  | 66 |  | 210378667
ALLSTYLE | THF2B36T21 | AS*36A30*6G+V | TM9Y100C16MP11 | 33400 | 33400 | 15.2 | 11.7 | 7.8 |  | 66 |  | 210378663
ALLSTYLE | YH2F24TB21 | AS*24A20*6G+V | TL8E080C16UH11 | 22000 | 22000 | 15.2 | 11.7 | 8.1 |  | 64 |  | 210623117
ALLSTYLE | YH2F24TB21 | AS*24A20*6G+V | TM8V060A12MP12 | 22000 | 22000 | 16 | 11.7 | 7.8 |  | 64 |  | 210623119
ALLSTYLE | YH2F24TB21 | AS*24A20*6G+V | TL9E080C16UH11 | 22000 | 22000 | 15.2 | 11.7 | 8.1 |  | 64 |  | 210623116
ALLSTYLE | YH2F24TB21 | AS*24A20*6G+V | TMLE060A12MP11 | 22000 | 22000 | 15.95 | 11.7 | 7.8 |  | 64 |  | 210623115
ALLSTYLE | YH2F24TB21 | AS*24A20*6G+V | TM8E060A12MP11 | 22000 | 22000 | 15.95 | 11.7 | 7.8 |  | 64 |  | 210623114
ALLSTYLE | YH2F24TB21 | AS*24A20*6G+V | TM8Y100C16MP11 | 22000 | 22000 | 16 | 11.7 | 7.8 |  | 63 |  | 210623113
ALLSTYLE | YH2F24TB21 | AS*24A20*6G+V | TM9E060B12MP12 | 22000 | 22000 | 15.2 | 11.7 | 7.8 |  | 64 |  | 210623112
ALLSTYLE | YH2F24TB21 | AS*24A20*6G+V | TM9E080C16MP12 | 22000 | 22000 | 15.2 | 11.7 | 8.1 |  | 65 |  | 210623110
ALLSTYLE | YH2F24TB21 | AS*24A20*6G+V | TMLE100C16MP11 | 22000 | 22000 | 15.2 | 11.7 | 8.1 |  | 65 |  | 210623109
ALLSTYLE | YH2F24TB21 | AS*24A20*6G+V | TM8Y080B12MP11 | 22000 | 22000 | 15.2 | 11.7 | 7.8 |  | 64 |  | 210623106
ALLSTYLE | YH2F24TB21 | AS*24A20*6G+V | TM8E100C16MP11 | 22000 | 22000 | 15.2 | 11.7 | 8.1 |  | 65 |  | 210623108
ALLSTYLE | YH2F24TB21 | AS*24A20*6G+V | TM8Y060A12MP11 | 22000 | 22000 | 15.2 | 11.7 | 7.8 |  | 65 |  | 210623107
ALLSTYLE | YH2F24TB21 | AS*24A20*6G+V | TMLE080B12MP11 | 22000 | 22000 | 15.2 | 11.7 | 7.8 |  | 64 |  | 210623101
ALLSTYLE | YH2F24TB21 | AS*24A20*6G+V | TM8E080B12MP11 | 22000 | 22000 | 15.2 | 11.7 | 7.8 |  | 64 |  | 210623100
ALLSTYLE | YH2F24TB21 | AS*24A20*6G+V | TM8E080C16MP11 | 22000 | 22000 | 16 | 11.7 | 8.1 |  | 64 |  | 210623098
ALLSTYLE | YH2F24TB21 | AS*24A20*6G+V | TMLE080C16MP11 | 22000 | 22000 | 16 | 11.7 | 8.1 |  | 64 |  | 210623099
ALLSTYLE | YH2F24TB21 | AS*24A20*6G+V | TMLE120C16MP11 | 22000 | 22000 | 15.2 | 11.7 | 8.1 |  | 65 |  | 210623097
ALLSTYLE | YH2F24TB21 | AS*24A20*6G+V | TM8E120C16MP11 | 22000 | 22000 | 15.2 | 11.7 | 8.1 |  | 65 |  | 210623096
ALLSTYLE | YH2F24TB21 | AS*24A20*6G+V | TM9Y080B12MP11 | 22000 | 22000 | 15.2 | 11.7 | 7.8 |  | 64 |  | 210623091
ALLSTYLE | YH2F24TB21 | AS*24A20*6G+V | TM8Y080C16MP11 | 22000 | 22000 | 16 | 11.7 | 7.8 |  | 65 |  | 210623095
ALLSTYLE | YH2F24TB21 | AS*24A20*6G+V | TM9E100C16MP12 | 22000 | 22000 | 15.2 | 11.7 | 8.1 |  | 65 |  | 210623092
ALLSTYLE | YH2F24TB21 | AS*24A20*6G+V | TMLE040A12MP11 | 22000 | 22000 | 15.2 | 11.7 | 7.8 |  | 64 |  | 210623088
ALLSTYLE | YH2F24TB21 | AS*24A20*6G+V | TM9Y100C16MP11 | 22000 | 22000 | 15.2 | 11.7 | 7.8 |  | 64 |  | 210623090
ALLSTYLE | YH2F24TB21 | AS*24A20*6G+V | TMLE100B12MP11 | 22000 | 22000 | 15.2 | 11.7 | 7.8 |  | 64 |  | 210623086
ALLSTYLE | YH2F24TB21 | AS*24A20*6G+V | TM8E040A12MP11 | 22000 | 22000 | 15.2 | 11.7 | 7.8 |  | 64 |  | 210623087
ALLSTYLE | YH2F24TB21 | AS*24A20*6G+V | TM9V080B12MP12 | 22000 | 22000 | 15.2 | 11.7 | 7.8 |  | 64 |  | 210623077
ALLSTYLE | YH2F24TB21 | AS*24A20*6G+V | TM8E100B12MP11 | 22000 | 22000 | 15.2 | 11.7 | 7.8 |  | 64 |  | 210623085
ALLSTYLE | YH2F24TB21 | AS*24A20*6G+V | YP9C080B12MP13 | 22000 | 22000 | 15.2 | 11.7 | 7.8 |  | 64 |  | 210623079
ALLSTYLE | YH2F24TB21 | AS*24A20*6G+V | TM9Y080C16MP11 | 22000 | 22000 | 15.2 | 11.7 | 7.8 |  | 64 |  | 210623076
ALLSTYLE | YH2F24TB21 | AS*24A20*6G+V | TP9C080B12MP13 | 22000 | 22000 | 15.2 | 11.7 | 7.8 |  | 64 |  | 210623078
ALLSTYLE | YH2F30TB21 | ASL*3624A36G+V | YP9C080C16MP13 | 28000 | 28000 | 15.2 | 11.7 | 7.8 |  | 66 |  | 210377741
ALLSTYLE | YH2F30TB21 | ASL*3624A36G+V | YPLC100C16MP13 | 28000 | 28000 | 16 | 11.7 | 8.1 |  | 66 |  | 210377761
ALLSTYLE | YH2F30TB21 | ASL*3624A36G+V | TMLE080C16MP11 | 28000 | 28000 | 16 | 11.7 | 8.1 |  | 66 |  | 210377754
ALLSTYLE | YH2F30TB21 | ASL*3624A36G+V | TPLC100C16MP13 | 28000 | 28000 | 16 | 11.7 | 8.1 |  | 66 |  | 210377759
ALLSTYLE | YH2F30TB21 | ASL*3624A36G+V | YPLC080C16MP13 | 28000 | 28000 | 16 | 11.7 | 8.1 |  | 66 |  | 210377760
ALLSTYLE | YH2F30TB21 | ASL*3624A36G+V | TMLV100C16MP12 | 28000 | 28000 | 16 | 11.7 | 8.1 |  | 66 |  | 210377757
ALLSTYLE | YH2F30TB21 | ASL*3624A36G+V | TM8V100C16MP12 | 28000 | 28000 | 16 | 11.7 | 8.1 |  | 66 |  | 210377756
ALLSTYLE | YH2F30TB21 | ASL*3624A36G+V | TPLC080C16MP13 | 28000 | 28000 | 16 | 11.7 | 8.1 |  | 66 |  | 210377758
ALLSTYLE | YH2F30TB21 | ASL*3624A36G+V | TM8Y120C20MP11 | 28000 | 27400 | 15.2 | 11.7 | 7.8 |  | 65 |  | 210377755
ALLSTYLE | YH2F30TB21 | ASL*3624A36G+V | TMLE060A12MP11 | 28000 | 27600 | 15.2 | 11.7 | 7.8 |  | 66 |  | 210377745
ALLSTYLE | YH2F30TB21 | ASL*3624A36G+V | TM8E080C16MP11 | 28000 | 28000 | 16 | 11.7 | 8.1 |  | 66 |  | 210377753
ALLSTYLE | YH2F30TB21 | ASL*3624A36G+V | TM8E120C16MP11 | 28000 | 28000 | 16 | 11.7 | 8.1 |  | 66 |  | 210377751
ALLSTYLE | YH2F30TB21 | ASL*3624A36G+V | TL9E080C16UH11 | 28000 | 28000 | 16 | 11.7 | 8.1 |  | 66 |  | 210377748
ALLSTYLE | YH2F30TB21 | ASL*3624A36G+V | TM8Y100C20MP11 | 28000 | 27400 | 15.2 | 11.7 | 7.8 |  | 65 |  | 210377747
ALLSTYLE | YH2F30TB21 | ASL*3624A36G+V | YP9C100C16MP13 | 28000 | 28000 | 15.2 | 12 | 7.8 |  | 65 |  | 210377704
ALLSTYLE | YH2F30TB21 | ASL*3624A36G+V | TM8E060A12MP11 | 28000 | 27600 | 15.2 | 11.7 | 7.8 |  | 66 |  | 210377744
ALLSTYLE | YH2F30TB21 | ASL*3624A36G+V | TM9E100C16MP12 | 28000 | 28000 | 16 | 11.7 | 7.8 |  | 66 |  | 210377742
ALLSTYLE | YH2F30TB21 | ASL*3624A36G+V | TP9C080C16MP13 | 28000 | 28000 | 15.2 | 11.7 | 7.8 |  | 66 |  | 210377740
ALLSTYLE | YH2F30TB21 | ASL*3624A36G+V | TM9V080C16MP12 | 28000 | 28000 | 15.2 | 11.7 | 7.8 |  | 66 |  | 210377739
ALLSTYLE | YH2F30TB21 | ASL*3624A36G+V | TL8E100C20UH11 | 28000 | 28000 | 16 | 12 | 8.1 |  | 65 |  | 210377735
ALLSTYLE | YH2F30TB21 | ASL*3624A36G+V | TMLE040A12MP11 | 28000 | 28000 | 16 | 11.7 | 7.8 |  | 66 |  | 210377733
ALLSTYLE | YH2F30TB21 | ASL*3624A36G+V | TM8E040A12MP11 | 28000 | 28000 | 16 | 11.7 | 7.8 |  | 66 |  | 210377732
ALLSTYLE | YH2F30TB21 | ASL*3624A36G+V | TM8V060A12MP12 | 28000 | 28000 | 15.2 | 11.7 | 7.8 |  | 66 |  | 210377722
ALLSTYLE | YH2F30TB21 | ASL*3624A36G+V | YPLC060A12MP13 | 28000 | 28000 | 15.2 | 11.7 | 7.8 |  | 66 |  | 210377725
ALLSTYLE | YH2F30TB21 | ASL*3624A36G+V | TMLV060A12MP12 | 28000 | 28000 | 15.2 | 11.7 | 7.8 |  | 66 |  | 210377723
ALLSTYLE | YH2F30TB21 | ASL*3624A36G+V | TPLC060A12MP13 | 28000 | 28000 | 15.2 | 11.7 | 7.8 |  | 66 |  | 210377724
ALLSTYLE | YH2F30TB21 | ASL*3624A36G+V | TM8Y080B12MP11 | 28000 | 28000 | 16 | 11.7 | 7.8 |  | 66 |  | 210377717
ALLSTYLE | YH2F30TB21 | ASL*3624A36G+V | TP9C100C16MP13 | 28000 | 28000 | 15.2 | 12 | 7.8 |  | 65 |  | 210377703
ALLSTYLE | YH2F30TB21 | ASL*3624A36G+V | TM9V100C16MP12 | 28000 | 28000 | 15.2 | 12 | 7.8 |  | 65 |  | 210377702
ALLSTYLE | RHP15030B21 | ASL*3624A36G+V |  | 28000 | 27400 | 15.2 | 11.7 | 7.8 |  | 72 |  | 210377698
ALLSTYLE | RHP15030B21 | ASL*3624A36G+V |  | 28000 | 27400 | 15.2 | 11.7 | 7.8 |  | 72 |  | 210377697
ALLSTYLE | PH5SAN436**AA* | A*M36-38*4G+V |  | 33400 | 33400 | 15.2 | 12 | 7.8 |  | 61 |  | 211587436
ALLSTYLE | R4H5S30*K*AAA* | A*M36-38*4G+V |  | 27800 | 27800 | 15.2 | 12 | 7.8 |  | 60 |  | 211587411
ALLSTYLE | PH5SAN436**AA* | A*M36-38*4G+V |  | 33400 | 33400 | 15.2 | 12 | 7.8 |  | 61 |  | 211587434
ALLSTYLE | N4H5S30*K*AAA* | A*M36-38*4G+V |  | 27800 | 27800 | 15.2 | 12 | 7.8 |  | 60 |  | 211587408
ALLSTYLE | 225SAN036**AA* | A*M36-38*4G+V |  | 33400 | 33400 | 15.2 | 12 | 7.8 |  | 61 |  | 211587429
ALLSTYLE | 215SAN036**AA* | A*M36-38*4G+V |  | 33400 | 33400 | 15.2 | 12 | 7.8 |  | 61 |  | 211587426
ALLSTYLE | 25SPA536A**30* | A*M36-38*4G+V |  | 33400 | 33400 | 15.2 | 12 | 7.8 |  | 61 |  | 211587422
ALLSTYLE | N4H5S30*K*AAA* | A*M36-38*4G+V |  | 27800 | 27800 | 15.2 | 12 | 7.8 |  | 60 |  | 211587392
ALLSTYLE | R4H5S30*K*AAA* | A*M36-38*4G+V |  | 27800 | 27800 | 15.2 | 12 | 7.8 |  | 60 |  | 211587409
ALLSTYLE | W4H5S30*K*AAA* | A*M36-38*4G+V |  | 27800 | 27800 | 15.2 | 12 | 7.8 |  | 60 |  | 211587417
ALLSTYLE | R4H5S30*K*AAA* | A*M36-38*4G+V |  | 27800 | 27800 | 15.2 | 12 | 7.8 |  | 60 |  | 211587420
ALLSTYLE | R4H5S30*K*AAA* | A*M36-38*4G+V |  | 27800 | 27800 | 15.2 | 12 | 7.8 |  | 60 |  | 211587415
ALLSTYLE | 25SCA536A**30* | A*M36-38*4G+V |  | 33400 | 33400 | 15.2 | 12 | 7.8 |  | 61 |  | 211587421
ALLSTYLE | N4H5S30*K*AAA* | A*M36-38*4G+V |  | 27800 | 27800 | 15.2 | 12 | 7.8 |  | 60 |  | 211587419
ALLSTYLE | W4H5S30*K*AAA* | A*M36-38*4G+V |  | 27800 | 27800 | 15.2 | 12 | 7.8 |  | 60 |  | 211587418
ALLSTYLE | T4H5S30*K*AAA* | A*M36-38*4G+V |  | 27800 | 27800 | 15.2 | 12 | 7.8 |  | 60 |  | 211587416
ALLSTYLE | N4H5S30*K*AAA* | A*M36-38*4G+V |  | 27800 | 27800 | 15.2 | 12 | 7.8 |  | 60 |  | 211587412
ALLSTYLE | R4H5S30*K*AAA* | A*M36-38*4G+V |  | 27800 | 27800 | 15.2 | 12 | 7.8 |  | 60 |  | 211587396
ALLSTYLE | N4H5S30*K*AAA* | A*M36-38*4G+V |  | 27800 | 27800 | 15.2 | 12 | 7.8 |  | 60 |  | 211587414
ALLSTYLE | R4H5S30*K*AAA* | A*M36-38*4G+V |  | 27800 | 27800 | 15.2 | 12 | 7.8 |  | 60 |  | 211587407
ALLSTYLE | R4H5S30*K*AAA* | A*M36-38*4G+V |  | 27800 | 27800 | 15.2 | 12 | 7.8 |  | 60 |  | 211587413
ALLSTYLE | N4H5S30*K*AAA* | A*M36-38*4G+V |  | 27800 | 27800 | 15.2 | 12 | 7.8 |  | 60 |  | 211587410
ALLSTYLE | N4H5S30*K*AAA* | A*M36-38*4G+V |  | 27800 | 27800 | 15.2 | 12 | 7.8 |  | 60 |  | 211587404
ALLSTYLE | N4H5S30*K*AAA* | A*M36-38*4G+V |  | 27800 | 27800 | 15.2 | 12 | 7.8 |  | 60 |  | 211587401
ALLSTYLE | N4H5S30*K*AAA* | A*M36-38*4G+V |  | 27800 | 27800 | 15.2 | 12 | 7.8 |  | 60 |  | 211587406
ALLSTYLE | R4H5S30*K*AAA* | A*M36-38*4G+V |  | 27800 | 27800 | 15.2 | 12 | 7.8 |  | 60 |  | 211587405
ALLSTYLE | C4H5S30*K*AAA* | A*M36-38*4G+V |  | 27800 | 27800 | 15.2 | 12 | 7.8 |  | 60 |  | 211587403
ALLSTYLE | R4H5S30*K*AAA* | A*M36-38*4G+V |  | 27800 | 27800 | 15.2 | 12 | 7.8 |  | 60 |  | 211587402
ALLSTYLE | 25SPA530A**30* | A*M36-38*4G+V |  | 27800 | 27800 | 15.2 | 12 | 7.8 |  | 60 |  | 211587383
ALLSTYLE | C4H5S30*K*AAA* | A*M36-38*4G+V |  | 27800 | 27800 | 15.2 | 12 | 7.8 |  | 60 |  | 211587394
ALLSTYLE | H4H5S30*K*AAA* | A*M36-38*4G+V |  | 27800 | 27800 | 15.2 | 12 | 7.8 |  | 60 |  | 211587400
ALLSTYLE | PH5SAN430**AA* | A*M36-38*4G+V |  | 27800 | 27800 | 15.2 | 12 | 7.8 |  | 60 |  | 211587387
ALLSTYLE | R4H5S30*K*AAA* | A*M36-38*4G+V |  | 27800 | 27800 | 15.2 | 12 | 7.8 |  | 60 |  | 211587399
ALLSTYLE | N4H5S30*K*AAA* | A*M36-38*4G+V |  | 27800 | 27800 | 15.2 | 12 | 7.8 |  | 60 |  | 211587398
ALLSTYLE | C4H5S30*K*AAA* | A*M36-38*4G+V |  | 27800 | 27800 | 15.2 | 12 | 7.8 |  | 60 |  | 211587397
ALLSTYLE | N4H5S30*K*AAA* | A*M36-38*4G+V |  | 27800 | 27800 | 15.2 | 12 | 7.8 |  | 60 |  | 211587395
ALLSTYLE | H4H5S30*K*AAA* | A*M36-38*4G+V |  | 27800 | 27800 | 15.2 | 12 | 7.8 |  | 60 |  | 211587388
ALLSTYLE | R4H5S30*K*AAA* | A*M36-38*4G+V |  | 27800 | 27800 | 15.2 | 12 | 7.8 |  | 60 |  | 211587393
ALLSTYLE | 225SAN030**AA* | A*M36-38*4G+V |  | 27800 | 27800 | 15.2 | 12 | 7.8 |  | 60 |  | 211587385
ALLSTYLE | R4H5S30*K*AAA* | A*M36-38*4G+V |  | 27800 | 27800 | 15.2 | 12 | 7.8 |  | 60 |  | 211587390
ALLSTYLE | PH5SAN430**AA* | A*M36-38*4G+V |  | 27800 | 27800 | 15.2 | 12 | 7.8 |  | 60 |  | 211587386
ALLSTYLE | H4H5S30*K*AAA* | A*M36-38*4G+V |  | 27800 | 27800 | 15.2 | 12 | 7.8 |  | 60 |  | 211587391
ALLSTYLE | N4H5S30*K*AAA* | A*M36-38*4G+V |  | 27800 | 27800 | 15.2 | 12 | 7.8 |  | 60 |  | 211587389
ALLSTYLE | 215SAN030**AA* | A*M36-38*4G+V |  | 27800 | 27800 | 15.2 | 12 | 7.8 |  | 60 |  | 211587384
ALLSTYLE | 25SCA530A**30* | A*M36-38*4G+V |  | 27800 | 27800 | 15.2 | 12 | 7.8 |  | 60 |  | 211587382
ALLSTYLE | THF2B36T21 | ASL*3624A36G+V | TMLE120C16MP11 | 33400 | 33400 | 15.2 | 11.7 | 7.8 |  | 66 |  | 210379561
ALLSTYLE | THF2B36T21 | ASL*3624A36G+V | TM8E120C16MP11 | 33400 | 33400 | 15.2 | 11.7 | 7.8 |  | 66 |  | 210379554
ALLSTYLE | THF2B36T21 | ASL*3624A36G+V | TM9E100C16MP12 | 33400 | 33400 | 15.2 | 11.7 | 7.8 |  | 66 |  | 210379537
ALLSTYLE | THF2B36T21 | ASL*3624A36G+V | TM9E080C16MP12 | 33400 | 33400 | 15.2 | 11.7 | 7.8 |  | 66 |  | 210379540
ALLSTYLE | RHP15036B21 | ASL*3624A36G+V | RGF19080CE16MP13 | 33400 | 33400 | 15.2 | 11.7 | 7.8 |  | 66 |  | 210379545
ALLSTYLE | THF2B36T21 | ASL*3624A36G+V | TM8E120C16MP11 | 33400 | 33400 | 15.2 | 11.7 | 7.8 |  | 66 |  | 210379552
ALLSTYLE | THF2B36T21 | ASL*3624A36G+V | TMLE120C16MP11 | 33400 | 33400 | 15.2 | 11.7 | 7.8 |  | 66 |  | 210379559
ALLSTYLE | RHP15036B21 | ASL*3624A36G+V | RGF1L120CE16MP12 | 33400 | 33400 | 15.2 | 11.7 | 7.8 |  | 66 |  | 210379557
ALLSTYLE | THF2B36T21 | ASL*3624A36G+V | TM8E120C16MP11 | 33400 | 33400 | 15.2 | 11.7 | 7.8 |  | 66 |  | 210379555
ALLSTYLE | THF2B36T21 | ASL*3624A36G+V | TM9E100C16MP12 | 33400 | 33400 | 15.2 | 11.7 | 7.8 |  | 66 |  | 210379536
ALLSTYLE | THF2B36T21 | ASL*3624A36G+V | TM8E120C16MP11 | 33400 | 33400 | 15.2 | 11.7 | 7.8 |  | 66 |  | 210379553
ALLSTYLE | C4H5S36*K*AAA* | A*M36-38*4G+V |  | 33400 | 33400 | 15.2 | 12 | 7.8 |  | 61 |  | 211587475
ALLSTYLE | N4H5S36*K*AAA* | A*M36-38*4G+V |  | 33400 | 33400 | 15.2 | 12 | 7.8 |  | 61 |  | 211587470
ALLSTYLE | R4H5S36*K*AAA* | A*M36-38*4G+V |  | 33400 | 33400 | 15.2 | 12 | 7.8 |  | 61 |  | 211587472
ALLSTYLE | R4H5S36*K*AAA* | A*M36-38*4G+V |  | 33400 | 33400 | 15.2 | 12 | 7.8 |  | 61 |  | 211587466
ALLSTYLE | H4H5S36*K*AAA* | A*M36-38*4G+V |  | 33400 | 33400 | 15.2 | 12 | 7.8 |  | 61 |  | 211587468
ALLSTYLE | H4H5S36*K*AAA* | A*M36-38*4G+V |  | 33400 | 33400 | 15.2 | 12 | 7.8 |  | 61 |  | 211587446
ALLSTYLE | C4H5S36*K*AAA* | A*M36-38*4G+V |  | 33400 | 33400 | 15.2 | 12 | 7.8 |  | 61 |  | 211587461
ALLSTYLE | R4H5S36*K*AAA* | A*M36-38*4G+V |  | 33400 | 33400 | 15.2 | 12 | 7.8 |  | 61 |  | 211587459
ALLSTYLE | N4H5S36*K*AAA* | A*M36-38*4G+V |  | 33400 | 33400 | 15.2 | 12 | 7.8 |  | 61 |  | 211587456
ALLSTYLE | GH5SAN436**AA* | A*M36-38*4G+V |  | 33400 | 33400 | 15.2 | 12 | 7.8 |  | 61 |  | 211587431
ALLSTYLE | N4H5S36*K*AAA* | A*M36-38*4G+V |  | 33400 | 33400 | 15.2 | 12 | 7.8 |  | 61 |  | 211587449
ALLSTYLE | C4H5S36*K*AAA* | A*M36-38*4G+V |  | 33400 | 33400 | 15.2 | 12 | 7.8 |  | 61 |  | 211587454
ALLSTYLE | R4H5S36*K*AAA* | A*M36-38*4G+V |  | 33400 | 33400 | 15.2 | 12 | 7.8 |  | 61 |  | 211587451
ALLSTYLE | R4H5S36*K*AAA* | A*M36-38*4G+V |  | 33400 | 33400 | 15.2 | 12 | 7.8 |  | 61 |  | 211587444
ALLSTYLE | N4H5S36*K*AAA* | A*M36-38*4G+V |  | 33400 | 33400 | 15.2 | 12 | 7.8 |  | 61 |  | 211587441
ALLSTYLE | H4H5S36*K*AAA* | A*M36-38*4G+V |  | 33400 | 33400 | 15.2 | 12 | 7.8 |  | 61 |  | 211587439
ALLSTYLE | GH5SAN436**AA* | A*M36-38*4G+V |  | 33400 | 33400 | 15.2 | 12 | 7.8 |  | 61 |  | 211587423
ALLSTYLE | THF2B36T21 | ASL*3624A36G+V | TM9E080C16MP12 | 33400 | 33400 | 15.2 | 11.7 | 7.8 |  | 66 |  | 210379543
ALLSTYLE | RHP15036B21 | ASL*3624A36G+V | RGF1L120CE16MP12 | 33400 | 33400 | 15.2 | 11.7 | 7.8 |  | 66 |  | 210379556
ALLSTYLE | THF2B36T21 | ASL*3624A36G+V | TMLE120C16MP11 | 33400 | 33400 | 15.2 | 11.7 | 7.8 |  | 66 |  | 210379558
ALLSTYLE | THF2B36T21 | ASL*3624A36G+V | TM9E080C16MP12 | 33400 | 33400 | 15.2 | 11.7 | 7.8 |  | 66 |  | 210379542
ALLSTYLE | THF2B36T21 | ASL*3624A36G+V | TM9E100C16MP12 | 33400 | 33400 | 15.2 | 11.7 | 7.8 |  | 66 |  | 210379535
ALLSTYLE | THF2B36T21 | ASL*3624A36G+V | TL8E100C20UH11 | 33400 | 33400 | 15.2 | 11.7 | 7.8 |  | 65 |  | 210379533
ALLSTYLE | THF2B36T21 | ASL*3624A36G+V | TM9E080C16MP12 | 33400 | 33400 | 15.2 | 11.7 | 7.8 |  | 66 |  | 210379541
ALLSTYLE | RHP15036B21 | ASL*3624A36G+V | RGF19100CE16MP13 | 33400 | 33400 | 15.2 | 11.7 | 7.8 |  | 66 |  | 210379539
ALLSTYLE | RHP15036B21 | ASL*3624A36G+V | RGF19100CE16MP13 | 33400 | 33400 | 15.2 | 11.7 | 7.8 |  | 66 |  | 210379538
ALLSTYLE | RHP15036B21 | ASL*3624A36G+V | RGF19080CE16MP13 | 33400 | 33400 | 15.2 | 11.7 | 7.8 |  | 66 |  | 210379544
ALLSTYLE | THF2B36T21 | ASL*3624A36G+V | TL9E080C16UH11 | 33400 | 33400 | 15.2 | 11.7 | 7.8 |  | 66 |  | 210379528
ALLSTYLE | THF2B36T21 | ASL*3624A36G+V | TM9E100C16MP12 | 33400 | 33400 | 15.2 | 11.7 | 7.8 |  | 66 |  | 210379534
ALLSTYLE | THF2B36T21 | ASL*3624A36G+V | TL8E100C20UH11 | 33400 | 33400 | 15.2 | 11.7 | 7.8 |  | 65 |  | 210379532
ALLSTYLE | THF2B36T21 | ASL*3624A36G+V | TL8E100C20UH11 | 33400 | 33400 | 15.2 | 11.7 | 7.8 |  | 65 |  | 210379530
ALLSTYLE | THF2B36T21 | ASL*3624A36G+V | TL8E100C20UH11 | 33400 | 33400 | 15.2 | 11.7 | 7.8 |  | 65 |  | 210379531
ALLSTYLE | THF2B36T21 | ASL*3624A36G+V | TL9E080C16UH11 | 33400 | 33400 | 15.2 | 11.7 | 7.8 |  | 66 |  | 210379526
ALLSTYLE | THF2B36T21 | ASL*3624A36G+V | TL9E100C20UH11 | 33400 | 33400 | 15.2 | 11.7 | 7.8 |  | 66 |  | 210379523
ALLSTYLE | THF2B36T21 | ASL*3624A36G+V | TL9E100C20UH11 | 33400 | 33400 | 15.2 | 11.7 | 7.8 |  | 66 |  | 210379522
ALLSTYLE | THF2B36T21 | ASL*3624A36G+V | TL9E080C16UH11 | 33400 | 33400 | 15.2 | 11.7 | 7.8 |  | 66 |  | 210379527
ALLSTYLE | THF2B36T21 | ASL*3624A36G+V | TL8E080C16UH11 | 33400 | 33400 | 15.2 | 11.7 | 7.8 |  | 66 |  | 210379511
ALLSTYLE | THF2B36T21 | ASL*3624A36G+V | TL9E080C16UH11 | 33400 | 33400 | 15.2 | 11.7 | 7.8 |  | 66 |  | 210379529
ALLSTYLE | THF2B36T21 | ASL*3624A36G+V | TL9E100C20UH11 | 33400 | 33400 | 15.2 | 11.7 | 7.8 |  | 66 |  | 210379525
ALLSTYLE | THF2B36T21 | ASL*3624A36G+V | TL9E100C20UH11 | 33400 | 33400 | 15.2 | 11.7 | 7.8 |  | 66 |  | 210379524
ALLSTYLE | THF2B36T21 | ASL*3624A36G+V | TMLE100B12MP11 | 33200 | 32800 | 15.2 | 11.7 | 7.8 |  | 67 |  | 210379521
ALLSTYLE | THF2B36T21 | ASL*3624A36G+V | TM8E100B12MP11 | 33200 | 32800 | 15.2 | 11.7 | 7.8 |  | 67 |  | 210379513
ALLSTYLE | THF2B36T21 | ASL*3624A36G+V | TMLE100B12MP11 | 33200 | 32800 | 15.2 | 11.7 | 7.8 |  | 67 |  | 210379518
ALLSTYLE | RHP15036B21 | ASL*3624A36G+V | RGF1L100BE12MP12 | 33200 | 32800 | 15.2 | 11.7 | 7.8 |  | 67 |  | 210379517
ALLSTYLE | THF2B36T21 | ASL*3624A36G+V | TMLE100B12MP11 | 33200 | 32800 | 15.2 | 11.7 | 7.8 |  | 67 |  | 210379519
ALLSTYLE | THF2B36T21 | ASL*3624A36G+V | TMLE100B12MP11 | 33200 | 32800 | 15.2 | 11.7 | 7.8 |  | 67 |  | 210379520
ALLSTYLE | THF2B36T21 | ASL*3624A36G+V | TL8E080C16UH11 | 33400 | 33400 | 15.2 | 11.7 | 7.8 |  | 66 |  | 210379510
ALLSTYLE | THF2B36T21 | ASL*3624A36G+V | TM8E100B12MP11 | 33200 | 32800 | 15.2 | 11.7 | 7.8 |  | 67 |  | 210379515
ALLSTYLE | THF2B36T21 | ASL*3624A36G+V | TM8E100B12MP11 | 33200 | 32800 | 15.2 | 11.7 | 7.8 |  | 67 |  | 210379514
ALLSTYLE | RHP15036B21 | ASL*3624A36G+V | RGF1L100BE12MP12 | 33200 | 32800 | 15.2 | 11.7 | 7.8 |  | 67 |  | 210379516
ALLSTYLE | THF2B36T21 | ASL*3624A36G+V | TM8E100B12MP11 | 33200 | 32800 | 15.2 | 11.7 | 7.8 |  | 67 |  | 210379512
ALLSTYLE | THF2B36T21 | ASL*3624A36G+V | TL8E080C16UH11 | 33400 | 33400 | 15.2 | 11.7 | 7.8 |  | 66 |  | 210379509
ALLSTYLE | THF2B36T21 | ASL*3624A36G+V | TL8E080C16UH11 | 33400 | 33400 | 15.2 | 11.7 | 7.8 |  | 66 |  | 210379508
ALLSTYLE | THF2B36T21 | ASL*3624A36G+V | TM8Y080C16MP11 | 33400 | 33400 | 15.2 | 11.7 | 7.8 |  | 66 |  | 210379485
ALLSTYLE | THF2B36T21 | ASL*3624A36G+V | TM8Y080C16MP11 | 33400 | 33400 | 15.2 | 11.7 | 7.8 |  | 66 |  | 210379484
ALLSTYLE | THF2B36T21 | ASL*3624A36G+V | TM8Y100C16MP11 | 33400 | 33400 | 15.2 | 11.7 | 7.8 |  | 66 |  | 210379480
ALLSTYLE | RHP15036B21 | ASL*3624A36G+V | TM8Y080C16MP11 | 33400 | 33400 | 15.2 | 11.7 | 7.8 |  | 66 |  | 210379489
ALLSTYLE | THF2B36T21 | ASL*3624A36G+V | TM8Y080C16MP11 | 33400 | 33400 | 15.2 | 11.7 | 7.8 |  | 66 |  | 210379487
ALLSTYLE | RHP15036B21 | ASL*3624A36G+V | TM8Y080C16MP11 | 33400 | 33400 | 15.2 | 11.7 | 7.8 |  | 66 |  | 210379488
ALLSTYLE | YH2F36TB21 | AS*36A30*6G+V | TM9E080C16MP12 | 33400 | 33400 | 15.2 | 11.7 | 7.8 |  | 66 |  | 210378658
ALLSTYLE | YH2F36TB21 | AS*36A30*6G+V | TM8E080C16MP11 | 33400 | 33400 | 15.2 | 11.7 | 7.8 |  | 66 |  | 210378661
ALLSTYLE | YH2F36TB21 | AS*36A30*6G+V | TM9E100C16MP12 | 33400 | 33400 | 15.2 | 11.7 | 7.8 |  | 66 |  | 210378657
ALLSTYLE | YH2F36TB21 | AS*36A30*6G+V | TMLE120C16MP11 | 33400 | 33400 | 15.2 | 11.7 | 7.8 |  | 66 |  | 210378660
ALLSTYLE | YH2F36TB21 | AS*36A30*6G+V | TM8Y080C16MP11 | 33400 | 33400 | 15.2 | 11.7 | 7.8 |  | 66 |  | 210378647
ALLSTYLE | YH2F36TB21 | AS*36A30*6G+V | TM8E120C16MP11 | 33400 | 33400 | 15.2 | 11.7 | 7.8 |  | 66 |  | 210378659
ALLSTYLE | YH2F36TB21 | AS*36A30*6G+V | TL8E100C20UH11 | 33400 | 33400 | 15.2 | 11.7 | 7.8 |  | 65 |  | 210378656
ALLSTYLE | YH2F36TB21 | AS*36A30*6G+V | TL9E080C16UH11 | 33400 | 33400 | 15.2 | 11.7 | 7.8 |  | 66 |  | 210378655
ALLSTYLE | YH2F36TB21 | AS*36A30*6G+V | TL9E100C20UH11 | 33400 | 33400 | 15.2 | 11.7 | 7.8 |  | 66 |  | 210378654
ALLSTYLE | YH2F36TB21 | AS*36A30*6G+V | TM8E100B12MP11 | 33200 | 32800 | 15.2 | 11.7 | 7.8 |  | 67 |  | 210378652
ALLSTYLE | YH2F36TB21 | AS*36A30*6G+V | TMLE100C16MP11 | 33400 | 33400 | 15.2 | 11.7 | 7.8 |  | 66 |  | 210378631
ALLSTYLE | YH2F36TB21 | AS*36A30*6G+V | TM9Y100C16MP11 | 33400 | 33400 | 15.2 | 11.7 | 7.8 |  | 66 |  | 210378618
ALLSTYLE | YH2F36TB21 | AS*36A30*6G+V | TM8E100C16MP11 | 33400 | 33400 | 15.2 | 11.7 | 7.8 |  | 66 |  | 210378630
ALLSTYLE | YH2F36TB21 | AS*36A30*6G+V | YPLC080C16MP13 | 33400 | 33400 | 15.2 | 11.7 | 7.8 |  | 66 |  | 210378610
ALLSTYLE | YH2F36TB21 | AS*36A30*6G+V | TM8Y120C20MP11 | 33400 | 33400 | 15.2 | 11.7 | 7.8 |  | 65 |  | 210378625
ALLSTYLE | YH2F36TB21 | AS*36A30*6G+V | TM8V100C16MP12 | 33400 | 33400 | 15.2 | 11.7 | 7.8 |  | 66 |  | 210378605
ALLSTYLE | YH2F36TB21 | AS*36A30*6G+V | YPLC100C16MP13 | 33400 | 33400 | 15.2 | 11.7 | 7.8 |  | 66 |  | 210378611
ALLSTYLE | YH2F36TB21 | AS*36A30*6G+V | TPLC100C16MP13 | 33400 | 33400 | 15.2 | 11.7 | 7.8 |  | 66 |  | 210378609
ALLSTYLE | YH2F36TB21 | AS*36A30*6G+V | TP9C100C16MP13 | 33400 | 33400 | 15.2 | 11.7 | 7.8 |  | 66 |  | 210378600
ALLSTYLE | YH2F36TB21 | AS*36A30*6G+V | TM8Y100C20MP11 | 33400 | 33400 | 15.2 | 11.7 | 7.8 |  | 66 |  | 210378603
ALLSTYLE | YH2F36TB21 | AS*36A30*6G+V | TPLC080C16MP13 | 33400 | 33400 | 15.2 | 11.7 | 7.8 |  | 66 |  | 210378608
ALLSTYLE | RHP15036B21 | AS*36A30*6G+V |  | 33400 | 33400 | 15.2 | 12 | 7.8 |  | 71 |  | 210378598
ALLSTYLE | YH2F36TB21 | AS*36A30*6G+V | TMLV100C16MP12 | 33400 | 33400 | 15.2 | 11.7 | 7.8 |  | 66 |  | 210378607
ALLSTYLE | YH2F36TB21 | AS*36A30*6G+V | TM8V080C16MP12 | 33400 | 33400 | 15.2 | 11.7 | 7.8 |  | 66 |  | 210378606
ALLSTYLE | YH2F36TB21 | AS*36A30*6G+V | YP9C100C16MP13 | 33400 | 33400 | 15.2 | 11.7 | 7.8 |  | 66 |  | 210378601
ALLSTYLE | THF2B36T21 | AS*36A30*6G+V |  | 33400 | 33400 | 15.2 | 12 | 7.8 |  | 71 |  | 210378594
ALLSTYLE | THF2B36T21 | AS*36A30*6G+V |  | 33400 | 33400 | 15.2 | 12 | 7.8 |  | 71 |  | 210378593
ALLSTYLE | YH2F36TB21 | AS*36A30*6G+V | TM9V100C16MP12 | 33400 | 33400 | 15.2 | 11.7 | 7.8 |  | 66 |  | 210378599
ALLSTYLE | RHP15036B21 | AS*36A30*6G+V |  | 33400 | 33400 | 15.2 | 12 | 7.8 |  | 71 |  | 210378597
ALLSTYLE | THF2B36T21 | AS*36A30*6G+V |  | 33400 | 33400 | 15.2 | 12 | 7.8 |  | 71 |  | 210378596
ALLSTYLE | THF2B36T21 | AS*36A30*6G+V |  | 33400 | 33400 | 15.2 | 12 | 7.8 |  | 71 |  | 210378595
ALLSTYLE | YH2F36TB21 | AS*36A30*6G+V |  | 33400 | 33400 | 15.2 | 12 | 7.8 |  | 71 |  | 210378592
ALLSTYLE | YH2F18SB21 | ASL*2416A34G+V | TM8E060A12MP11 | 17000 | 16200 | 15.2 | 12 | 7.8 |  | 64 |  | 210378136
ALLSTYLE | YH2F18SB21 | ASL*2416A34G+V | TMLE060A12MP11 | 17000 | 16200 | 15.2 | 12 | 7.8 |  | 64 |  | 210378137
ALLSTYLE | YH2F18SB21 | ASL*2416A34G+V | TMLE120C16MP11 | 17000 | 16200 | 15.2 | 12 | 7.8 |  | 64 |  | 210378135
ALLSTYLE | YH2F18SB21 | ASL*2416A34G+V | TM8E120C16MP11 | 17000 | 16200 | 15.2 | 12 | 7.8 |  | 64 |  | 210378134
ALLSTYLE | YH2F18SB21 | ASL*2416A34G+V | TM9V080B12MP12 | 17000 | 16100 | 15.2 | 12 | 7.8 |  | 63 |  | 210378087
ALLSTYLE | YH2F18SB21 | ASL*2416A34G+V | YP9C080B12MP13 | 17000 | 16100 | 15.2 | 12 | 7.8 |  | 63 |  | 210378089
ALLSTYLE | YH2F18SB21 | ASL*2416A34G+V | TP9C080B12MP13 | 17000 | 16100 | 15.2 | 12 | 7.8 |  | 63 |  | 210378088
ALLSTYLE | THF2B48T21 | AS*48A3S*4G+V | TL8E100C20UH11 | 45000 | 45000 | 16 | 11.7 | 7.8 |  | 67 |  | 210381283
ALLSTYLE | THF2B48T21 | AS*48A3S*4G+V | TL8E100C20UH11 | 45000 | 45000 | 16 | 11.7 | 7.8 |  | 67 |  | 210381281
ALLSTYLE | THF2B48T21 | AS*48A3S*4G+V | TM9Y120D20MP11 | 45000 | 44500 | 15.2 | 11.7 | 7.8 |  | 67 |  | 210381239
ALLSTYLE | THF2B48T21 | AS*48A3S*4G+V | TM9Y120D20MP11 | 45000 | 44500 | 15.2 | 11.7 | 7.8 |  | 67 |  | 210381238
ALLSTYLE | RHP15048B21 | AS*48A3S*4G+V | TM9Y120D20MP11 | 45000 | 44500 | 15.2 | 11.7 | 7.8 |  | 67 |  | 210381241
ALLSTYLE | RHP15048B21 | AS*48A3S*4G+V | TM9Y120D20MP11 | 45000 | 44500 | 15.2 | 11.7 | 7.8 |  | 67 |  | 210381240
ALLSTYLE | THF2B48T21 | AS*48A3S*4G+V | TM9Y120D20MP11 | 45000 | 44500 | 15.2 | 11.7 | 7.8 |  | 67 |  | 210381237
ALLSTYLE | THF2B48T21 | AS*48A3S*4G+V | TM9Y120D20MP11 | 45000 | 44500 | 15.2 | 11.7 | 7.8 |  | 67 |  | 210381236
ALLSTYLE | RP15AZ36AJ2N | ART1200 |  | 33000 | 33000 | 15.2 | 11.7 | 7.8 | 2 | 74 | 44 | 212601529
ALLSTYLE | RP15AZ36AJ2N | ART1200 |  | 33000 | 33000 | 15.2 | 11.7 | 7.8 | 2 | 74 | 44 | 212601528
ALLSTYLE | RP15AZ30AJ2N | ART1200 |  | 28000 | 28000 | 15.2 | 11.7 | 7.8 | 2.1 | 70 | 64 | 212601527
ALLSTYLE | RP15AZ30AJ2N | ART1200 |  | 28000 | 28000 | 15.2 | 11.7 | 7.8 | 2.1 | 70 | 64 | 212601526
ALLSTYLE | RP15AZ18AJ2N | ART800 |  | 17000 | 17000 | 15.2 | 11.7 | 7.8 | 2 | 68 | 61 | 212601525
ALLSTYLE | RP15AZ18AJ2N | ART800 |  | 17000 | 17000 | 15.2 | 11.7 | 7.8 | 2 | 68 | 61 | 212601524
ALLSTYLE | RP15AZ24AJ2N | ART800 |  | 22000 | 22000 | 15.2 | 11.7 | 7.8 | 2.1 | 71 | 51 | 212601523
ALLSTYLE | RP15AZ24AJ2N | ART800 |  | 22000 | 22000 | 15.2 | 11.7 | 7.8 | 2.1 | 71 | 51 | 212601522
ALLSTYLE | THF2B42T21 | AS*48A3S*4G+V | TMLE130D20MP11 | 40000 | 40000 | 15.2 | 11.7 | 8.1 |  | 66 |  | 210380056
ALLSTYLE | THF2B42T21 | AS*48A3S*4G+V | TMLE130D20MP11 | 40000 | 40000 | 15.2 | 11.7 | 8.1 |  | 66 |  | 210380057
ALLSTYLE | THF2B42T21 | AS*48A3S*4G+V | TL9E080C16UH11 | 40000 | 40000 | 15.2 | 11.7 | 7.8 |  | 64 |  | 210380060
ALLSTYLE | THF2B42T21 | AS*48A3S*4G+V | TMLE130D20MP11 | 40000 | 40000 | 15.2 | 11.7 | 8.1 |  | 66 |  | 210380058
ALLSTYLE | RHP15042B21 | AS*48A3S*4G+V | RGF19120DE20MP13 | 40000 | 40000 | 15.2 | 11.7 | 8.1 |  | 66 |  | 210380018
ALLSTYLE | RHP15042B21 | AS*48A3S*4G+V | RGF1L130DE20MP12 | 40000 | 40000 | 15.2 | 11.7 | 8.1 |  | 66 |  | 210380055
ALLSTYLE | RHP15042B21 | AS*48A3S*4G+V | RGF1L130DE20MP12 | 40000 | 40000 | 15.2 | 11.7 | 8.1 |  | 66 |  | 210380054
ALLSTYLE | THF2B42T21 | AS*48A3S*4G+V | TM8E130D20MP11 | 40000 | 40000 | 15.2 | 11.7 | 8.1 |  | 66 |  | 210380052
ALLSTYLE | THF2B42T21 | AS*48A3S*4G+V | TM8E130D20MP11 | 40000 | 40000 | 15.2 | 11.7 | 8.1 |  | 66 |  | 210380051
ALLSTYLE | THF2B42T21 | AS*48A3S*4G+V | TM8E130D20MP11 | 40000 | 40000 | 15.2 | 11.7 | 8.1 |  | 66 |  | 210380053
ALLSTYLE | THF2B42T21 | AS*48A3S*4G+V | TM8Y100C16MP11 | 40000 | 39500 | 15.2 | 11.7 | 8.1 |  | 63 |  | 210380047
ALLSTYLE | THF2B42T21 | AS*48A3S*4G+V | TM8E130D20MP11 | 40000 | 40000 | 15.2 | 11.7 | 8.1 |  | 66 |  | 210380050
ALLSTYLE | RHP15042B21 | AS*48A3S*4G+V | TM8Y100C16MP11 | 40000 | 39500 | 15.2 | 11.7 | 8.1 |  | 63 |  | 210380048
ALLSTYLE | RHP15042B21 | AS*48A3S*4G+V | TM8Y100C16MP11 | 40000 | 39500 | 15.2 | 11.7 | 8.1 |  | 63 |  | 210380049
ALLSTYLE | THF2B42T21 | AS*48A3S*4G+V | TM8Y100C16MP11 | 40000 | 39500 | 15.2 | 11.7 | 8.1 |  | 63 |  | 210380046
ALLSTYLE | THF2B42T21 | AS*48A3S*4G+V | TM8Y100C16MP11 | 40000 | 39500 | 15.2 | 11.7 | 8.1 |  | 63 |  | 210380045
ALLSTYLE | RHP15042B21 | AS*48A3S*4G+V | TM8Y100C20MP11 | 40000 | 40000 | 16 | 12 | 8.1 |  | 65 |  | 210380043
ALLSTYLE | RHP15042B21 | AS*48A3S*4G+V | TM8Y100C20MP11 | 40000 | 40000 | 16 | 12 | 8.1 |  | 65 |  | 210380042
ALLSTYLE | THF2B42T21 | AS*48A3S*4G+V | TM8Y100C20MP11 | 40000 | 40000 | 16 | 12 | 8.1 |  | 65 |  | 210380041
ALLSTYLE | THF2B42T21 | AS*48A3S*4G+V | TM8Y100C16MP11 | 40000 | 39500 | 15.2 | 11.7 | 8.1 |  | 63 |  | 210380044
ALLSTYLE | THF2B42T21 | AS*48A3S*4G+V | TM8Y100C20MP11 | 40000 | 40000 | 16 | 12 | 8.1 |  | 65 |  | 210380040
ALLSTYLE | THF2B42T21 | AS*48A3S*4G+V | TM8Y100C20MP11 | 40000 | 40000 | 16 | 12 | 8.1 |  | 65 |  | 210380039
ALLSTYLE | THF2B42T21 | AS*48A3S*4G+V | TM8Y100C20MP11 | 40000 | 40000 | 16 | 12 | 8.1 |  | 65 |  | 210380038
ALLSTYLE | RHP15042B21 | AS*48A3S*4G+V | TM8Y120C20MP11 | 40000 | 40000 | 16 | 12 | 8.1 |  | 65 |  | 210380037
ALLSTYLE | RHP15042B21 | AS*48A3S*4G+V | TM8Y120C20MP11 | 40000 | 40000 | 16 | 12 | 8.1 |  | 65 |  | 210380036
ALLSTYLE | THF2B42T21 | AS*48A3S*4G+V | TM8Y120C20MP11 | 40000 | 40000 | 16 | 12 | 8.1 |  | 65 |  | 210380035
ALLSTYLE | THF2B42T21 | AS*48A3S*4G+V | TM8Y120C20MP11 | 40000 | 40000 | 16 | 12 | 8.1 |  | 65 |  | 210380033
ALLSTYLE | THF2B42T21 | AS*48A3S*4G+V | TM8Y120C20MP11 | 40000 | 40000 | 16 | 12 | 8.1 |  | 65 |  | 210380032
ALLSTYLE | THF2B42T21 | AS*48A3S*4G+V | TM8Y120C20MP11 | 40000 | 40000 | 16 | 12 | 8.1 |  | 65 |  | 210380034
ALLSTYLE | RHP15042B21 | AS*48A3S*4G+V | RGF19060BE12MP13 | 39500 | 39500 | 15.2 | 11.7 | 7.8 |  | 63 |  | 210380031
ALLSTYLE | RHP15042B21 | AS*48A3S*4G+V | RGF19060BE12MP13 | 39500 | 39500 | 15.2 | 11.7 | 7.8 |  | 63 |  | 210380030
ALLSTYLE | THF2B42T21 | AS*48A3S*4G+V | TM9E060B12MP12 | 39500 | 39500 | 15.2 | 11.7 | 7.8 |  | 63 |  | 210380029
ALLSTYLE | THF2B42T21 | AS*48A3S*4G+V | TM9E060B12MP12 | 39500 | 39500 | 15.2 | 11.7 | 7.8 |  | 63 |  | 210380027
ALLSTYLE | THF2B42T21 | AS*48A3S*4G+V | TM9E060B12MP12 | 39500 | 39500 | 15.2 | 11.7 | 7.8 |  | 63 |  | 210380026
ALLSTYLE | THF2B42T21 | AS*48A3S*4G+V | TM9E060B12MP12 | 39500 | 39500 | 15.2 | 11.7 | 7.8 |  | 63 |  | 210380028
ALLSTYLE | RHP15042B21 | AS*48A3S*4G+V | RGF19120DE20MP13 | 40000 | 40000 | 15.2 | 11.7 | 8.1 |  | 66 |  | 210380019
ALLSTYLE | THF2B42T21 | AS*48A3S*4G+V | TM9E120D20MP12 | 40000 | 40000 | 15.2 | 11.7 | 8.1 |  | 66 |  | 210380017
ALLSTYLE | THF2B42T21 | AS*48A3S*4G+V | TM9E120D20MP12 | 40000 | 40000 | 15.2 | 11.7 | 8.1 |  | 66 |  | 210380016
ALLSTYLE | THF2B42T21 | AS*48A3S*4G+V | TM9E120D20MP12 | 40000 | 40000 | 15.2 | 11.7 | 8.1 |  | 66 |  | 210380015
ALLSTYLE | THF2B42T21 | AS*48A3S*4G+V | TM9E120D20MP12 | 40000 | 40000 | 15.2 | 11.7 | 8.1 |  | 66 |  | 210380014
ALLSTYLE | THF2B42T21 | AS*48A3S*4G+V | LP9C080C16MP13 | 40000 | 40000 | 15.2 | 11.7 | 8.1 |  | 63 |  | 210380003
ALLSTYLE | THF2B42T21 | AS*48A3S*4G+V | CP9C080C16MP13 | 40000 | 40000 | 15.2 | 11.7 | 8.1 |  | 63 |  | 210380002
ALLSTYLE | THF2B42T21 | AS*48A3S*4G+V | TP9C080C16MP13 | 40000 | 40000 | 15.2 | 11.7 | 8.1 |  | 63 |  | 210380001
ALLSTYLE | THF2B42T21 | AS*48A3S*4G+V | TP9C080C16MP13 | 40000 | 40000 | 15.2 | 11.7 | 8.1 |  | 63 |  | 210380000
ALLSTYLE | THF2B42T21 | AS*48A3S*4G+V | TP9C080C16MP13 | 40000 | 40000 | 15.2 | 11.7 | 8.1 |  | 63 |  | 210379999
ALLSTYLE | THF2B42T21 | AS*48A3S*4G+V | TP9C080C16MP13 | 40000 | 40000 | 15.2 | 11.7 | 8.1 |  | 63 |  | 210379998
ALLSTYLE | THF2B42T21 | AS*48A3S*4G+V | TM9V080C16MP12 | 40000 | 40000 | 15.2 | 11.7 | 8.1 |  | 63 |  | 210379997
ALLSTYLE | THF2B42T21 | AS*48A3S*4G+V | TM9V080C16MP12 | 40000 | 40000 | 15.2 | 11.7 | 8.1 |  | 63 |  | 210379996
ALLSTYLE | THF2B42T21 | AS*48A3S*4G+V | TM9V080C16MP12 | 40000 | 40000 | 15.2 | 11.7 | 8.1 |  | 63 |  | 210379994
ALLSTYLE | THF2B42T21 | AS*48A3S*4G+V | LP9C100C16MP13 | 40000 | 40000 | 16 | 11.7 | 8.1 |  | 64 |  | 210379993
ALLSTYLE | THF2B42T21 | AS*48A3S*4G+V | TM9V080C16MP12 | 40000 | 40000 | 15.2 | 11.7 | 8.1 |  | 63 |  | 210379995
ALLSTYLE | THF2B42T21 | AS*48A3S*4G+V | CP9C100C16MP13 | 40000 | 40000 | 16 | 11.7 | 8.1 |  | 64 |  | 210379992
ALLSTYLE | THF2B42T21 | AS*48A3S*4G+V | TP9C100C16MP13 | 40000 | 40000 | 16 | 11.7 | 8.1 |  | 64 |  | 210379991
ALLSTYLE | THF2B42T21 | AS*48A3S*4G+V | TP9C100C16MP13 | 40000 | 40000 | 16 | 11.7 | 8.1 |  | 64 |  | 210379990
ALLSTYLE | THF2B42T21 | AS*48A3S*4G+V | TP9C100C16MP13 | 40000 | 40000 | 16 | 11.7 | 8.1 |  | 64 |  | 210379988
ALLSTYLE | THF2B42T21 | AS*48A3S*4G+V | TP9C100C16MP13 | 40000 | 40000 | 16 | 11.7 | 8.1 |  | 64 |  | 210379989
ALLSTYLE | THF2B42T21 | AS*48A3S*4G+V | TM9V100C16MP12 | 40000 | 40000 | 16 | 11.7 | 8.1 |  | 64 |  | 210379986
ALLSTYLE | THF2B42T21 | AS*48A3S*4G+V | TM9V100C16MP12 | 40000 | 40000 | 16 | 11.7 | 8.1 |  | 64 |  | 210379985
ALLSTYLE | THF2B42T21 | AS*48A3S*4G+V | TM9V100C16MP12 | 40000 | 40000 | 16 | 11.7 | 8.1 |  | 64 |  | 210379984
ALLSTYLE | THF2B42T21 | AS*48A3S*4G+V | TM9V100C16MP12 | 40000 | 40000 | 16 | 11.7 | 8.1 |  | 64 |  | 210379987
ALLSTYLE | RHP15042B21 | AS*48A3S*4G+V | TM9Y100C20MP11 | 40000 | 40000 | 15.2 | 11.7 | 8.1 |  | 65 |  | 210379983
ALLSTYLE | THF2B42T21 | AS*48A3S*4G+V | TM9Y100C20MP11 | 40000 | 40000 | 15.2 | 11.7 | 8.1 |  | 65 |  | 210379980
ALLSTYLE | THF2B42T21 | ASF*4824A34G+V | TM9E100C20MP12 | 40000 | 40000 | 15.2 | 12 | 8.1 |  | 64 |  | 210380880
ALLSTYLE | THF2B42T21 | ASF*4824A34G+V | TM9E100C20MP12 | 40000 | 40000 | 15.2 | 12 | 8.1 |  | 64 |  | 210380878
ALLSTYLE | RHP15042B21 | ASF*4824A34G+V | TM9Y060B12MP11 | 39500 | 39500 | 15.2 | 11.7 | 7.8 |  | 63 |  | 210380877
ALLSTYLE | RHP15042B21 | ASF*4824A34G+V | TM9Y060B12MP11 | 39500 | 39500 | 15.2 | 11.7 | 7.8 |  | 63 |  | 210380876
ALLSTYLE | THF2B42T21 | ASF*4824A34G+V | TM9Y060B12MP11 | 39500 | 39500 | 15.2 | 11.7 | 7.8 |  | 63 |  | 210380875
ALLSTYLE | THF2B42T21 | ASF*4824A34G+V | TM9Y060B12MP11 | 39500 | 39500 | 15.2 | 11.7 | 7.8 |  | 63 |  | 210380874
ALLSTYLE | THF2B42T21 | ASF*4824A34G+V | TM9Y060B12MP11 | 39500 | 39500 | 15.2 | 11.7 | 7.8 |  | 63 |  | 210380873
ALLSTYLE | THF2B42T21 | ASF*4824A34G+V | TL9E080C16UH11 | 40000 | 40000 | 15.2 | 11.7 | 7.8 |  | 64 |  | 210380871
ALLSTYLE | THF2B42T21 | ASF*4824A34G+V | TM9Y060B12MP11 | 39500 | 39500 | 15.2 | 11.7 | 7.8 |  | 63 |  | 210380872
ALLSTYLE | THF2B42T21 | ASF*4824A34G+V | TL9E080C16UH11 | 40000 | 40000 | 15.2 | 11.7 | 7.8 |  | 64 |  | 210380870
ALLSTYLE | THF2B42T21 | ASF*4824A34G+V | TL9E080C16UH11 | 40000 | 40000 | 15.2 | 11.7 | 7.8 |  | 64 |  | 210380868
ALLSTYLE | THF2B42T21 | ASF*4824A34G+V | TL9E080C16UH11 | 40000 | 40000 | 15.2 | 11.7 | 7.8 |  | 64 |  | 210380869
ALLSTYLE | THF2B42T21 | ASF*4824A34G+V | TMLE130D20MP11 | 40000 | 40000 | 15.2 | 11.7 | 8.1 |  | 66 |  | 210380867
ALLSTYLE | THF2B42T21 | ASF*4824A34G+V | TMLE130D20MP11 | 40000 | 40000 | 15.2 | 11.7 | 8.1 |  | 66 |  | 210380865
ALLSTYLE | THF2B42T21 | ASF*4824A34G+V | TMLE130D20MP11 | 40000 | 40000 | 15.2 | 11.7 | 8.1 |  | 66 |  | 210380866
ALLSTYLE | THF2B42T21 | ASF*4824A34G+V | TM8E130D20MP11 | 40000 | 40000 | 15.2 | 11.7 | 8.1 |  | 66 |  | 210380859
ALLSTYLE | THF2B42T21 | ASF*4824A34G+V | TMLE130D20MP11 | 40000 | 40000 | 15.2 | 11.7 | 8.1 |  | 66 |  | 210380864
ALLSTYLE | RHP15042B21 | ASF*4824A34G+V | RGF1L130DE20MP12 | 40000 | 40000 | 15.2 | 11.7 | 8.1 |  | 66 |  | 210380863
ALLSTYLE | THF2B42T21 | ASF*4824A34G+V | TM8E130D20MP11 | 40000 | 40000 | 15.2 | 11.7 | 8.1 |  | 66 |  | 210380860
ALLSTYLE | RHP15042B21 | ASF*4824A34G+V | RGF1L130DE20MP12 | 40000 | 40000 | 15.2 | 11.7 | 8.1 |  | 66 |  | 210380862
ALLSTYLE | THF2B42T21 | ASF*4824A34G+V | TM8E130D20MP11 | 40000 | 40000 | 15.2 | 11.7 | 8.1 |  | 66 |  | 210380861
ALLSTYLE | RHP15042B21 | ASF*4824A34G+V | TM8Y100C16MP11 | 40000 | 39500 | 15.2 | 11.7 | 8.1 |  | 63 |  | 210380856
ALLSTYLE | THF2B42T21 | ASF*4824A34G+V | TM8E130D20MP11 | 40000 | 40000 | 15.2 | 11.7 | 8.1 |  | 66 |  | 210380858
ALLSTYLE | RHP15042B21 | ASF*4824A34G+V | TM8Y100C16MP11 | 40000 | 39500 | 15.2 | 11.7 | 8.1 |  | 63 |  | 210380857
ALLSTYLE | THF2B42T21 | ASF*4824A34G+V | TM8Y100C16MP11 | 40000 | 39500 | 15.2 | 11.7 | 8.1 |  | 63 |  | 210380855
ALLSTYLE | THF2B42T21 | ASF*4824A34G+V | TM8Y100C16MP11 | 40000 | 39500 | 15.2 | 11.7 | 8.1 |  | 63 |  | 210380854
ALLSTYLE | THF2B42T21 | ASF*4824A34G+V | TM8Y100C16MP11 | 40000 | 39500 | 15.2 | 11.7 | 8.1 |  | 63 |  | 210380853
ALLSTYLE | THF2B42T21 | ASF*4824A34G+V | TM8Y100C16MP11 | 40000 | 39500 | 15.2 | 11.7 | 8.1 |  | 63 |  | 210380852
ALLSTYLE | RHP15042B21 | ASF*4824A34G+V | TM8Y100C20MP11 | 40000 | 40000 | 16 | 12 | 8.1 |  | 65 |  | 210380850
ALLSTYLE | RHP15042B21 | ASF*4824A34G+V | TM8Y100C20MP11 | 40000 | 40000 | 16 | 12 | 8.1 |  | 65 |  | 210380851
ALLSTYLE | THF2B42T21 | ASF*4824A34G+V | TM8Y100C20MP11 | 40000 | 40000 | 16 | 12 | 8.1 |  | 65 |  | 210380848
ALLSTYLE | THF2B42T21 | ASF*4824A34G+V | TM8Y120C20MP11 | 40000 | 40000 | 16 | 12 | 8.1 |  | 65 |  | 210380843
ALLSTYLE | THF2B42T21 | ASF*4824A34G+V | TM8Y100C20MP11 | 40000 | 40000 | 16 | 12 | 8.1 |  | 65 |  | 210380849
ALLSTYLE | RHP15042B21 | ASF*4824A34G+V | TM8Y120C20MP11 | 40000 | 40000 | 16 | 12 | 8.1 |  | 65 |  | 210380845
ALLSTYLE | THF2B42T21 | ASF*4824A34G+V | TM8Y100C20MP11 | 40000 | 40000 | 16 | 12 | 8.1 |  | 65 |  | 210380847
ALLSTYLE | THF2B42T21 | ASF*4824A34G+V | TM8Y100C20MP11 | 40000 | 40000 | 16 | 12 | 8.1 |  | 65 |  | 210380846
ALLSTYLE | RHP15042B21 | ASF*4824A34G+V | TM8Y120C20MP11 | 40000 | 40000 | 16 | 12 | 8.1 |  | 65 |  | 210380844
ALLSTYLE | THF2B42T21 | ASF*4824A34G+V | TM8Y120C20MP11 | 40000 | 40000 | 16 | 12 | 8.1 |  | 65 |  | 210380842
ALLSTYLE | THF2B42T21 | ASF*4824A34G+V | TM8Y120C20MP11 | 40000 | 40000 | 16 | 12 | 8.1 |  | 65 |  | 210380841
ALLSTYLE | THF2B42T21 | ASF*4824A34G+V | TM8Y120C20MP11 | 40000 | 40000 | 16 | 12 | 8.1 |  | 65 |  | 210380840
ALLSTYLE | RHP15042B21 | ASF*4824A34G+V | RGF19060BE12MP13 | 39500 | 39500 | 15.2 | 11.7 | 7.8 |  | 63 |  | 210380839
ALLSTYLE | RHP15042B21 | ASF*4824A34G+V | RGF19060BE12MP13 | 39500 | 39500 | 15.2 | 11.7 | 7.8 |  | 63 |  | 210380838
ALLSTYLE | THF2B42T21 | ASF*4824A34G+V | TM9E060B12MP12 | 39500 | 39500 | 15.2 | 11.7 | 7.8 |  | 63 |  | 210380836
ALLSTYLE | THF2B42T21 | ASF*4824A34G+V | TM9E060B12MP12 | 39500 | 39500 | 15.2 | 11.7 | 7.8 |  | 63 |  | 210380837
ALLSTYLE | THF2B42T21 | ASF*4824A34G+V | TM9E060B12MP12 | 39500 | 39500 | 15.2 | 11.7 | 7.8 |  | 63 |  | 210380834
ALLSTYLE | THF2B42T21 | ASF*4824A34G+V | TM9E060B12MP12 | 39500 | 39500 | 15.2 | 11.7 | 7.8 |  | 63 |  | 210380835
ALLSTYLE | THF2B42T21 | ASF*4824A34G+V | TM9E120D20MP12 | 40000 | 40000 | 15.2 | 11.7 | 8.1 |  | 66 |  | 210380824
ALLSTYLE | RHP15042B21 | ASF*4824A34G+V | RGF19120DE20MP13 | 40000 | 40000 | 15.2 | 11.7 | 8.1 |  | 66 |  | 210380827
ALLSTYLE | THF2B42T21 | ASF*4824A34G+V | TM9E120D20MP12 | 40000 | 40000 | 15.2 | 11.7 | 8.1 |  | 66 |  | 210380825
ALLSTYLE | RHP15042B21 | ASF*4824A34G+V | RGF19120DE20MP13 | 40000 | 40000 | 15.2 | 11.7 | 8.1 |  | 66 |  | 210380826
ALLSTYLE | THF2B42T21 | ASF*4824A34G+V | TM9E120D20MP12 | 40000 | 40000 | 15.2 | 11.7 | 8.1 |  | 66 |  | 210380822
ALLSTYLE | THF2B42T21 | ASF*4824A34G+V | TM9E120D20MP12 | 40000 | 40000 | 15.2 | 11.7 | 8.1 |  | 66 |  | 210380823
ALLSTYLE | THF2B42T21 | ASF*4824A34G+V | TP9C080C16MP13 | 40000 | 40000 | 15.2 | 11.7 | 8.1 |  | 63 |  | 210380808
ALLSTYLE | THF2B42T21 | ASF*4824A34G+V | TP9C100C16MP13 | 40000 | 40000 | 16 | 11.7 | 8.1 |  | 64 |  | 210380798
ALLSTYLE | THF2B42T21 | ASF*4824A34G+V | LP9C080C16MP13 | 40000 | 40000 | 15.2 | 11.7 | 8.1 |  | 63 |  | 210380811
ALLSTYLE | THF2B42T21 | ASF*4824A34G+V | TP9C080C16MP13 | 40000 | 40000 | 15.2 | 11.7 | 8.1 |  | 63 |  | 210380809
ALLSTYLE | THF2B42T21 | ASF*4824A34G+V | CP9C080C16MP13 | 40000 | 40000 | 15.2 | 11.7 | 8.1 |  | 63 |  | 210380810
ALLSTYLE | THF2B42T21 | ASF*4824A34G+V | TP9C080C16MP13 | 40000 | 40000 | 15.2 | 11.7 | 8.1 |  | 63 |  | 210380807
ALLSTYLE | THF2B42T21 | ASF*4824A34G+V | TP9C080C16MP13 | 40000 | 40000 | 15.2 | 11.7 | 8.1 |  | 63 |  | 210380806
ALLSTYLE | THF2B42T21 | ASF*4824A34G+V | TM9V080C16MP12 | 40000 | 40000 | 15.2 | 11.7 | 8.1 |  | 63 |  | 210380805
ALLSTYLE | THF2B42T21 | ASF*4824A34G+V | TM9V080C16MP12 | 40000 | 40000 | 15.2 | 11.7 | 8.1 |  | 63 |  | 210380804
ALLSTYLE | THF2B42T21 | ASF*4824A34G+V | TM9V080C16MP12 | 40000 | 40000 | 15.2 | 11.7 | 8.1 |  | 63 |  | 210380803
ALLSTYLE | THF2B42T21 | ASF*4824A34G+V | LP9C100C16MP13 | 40000 | 40000 | 16 | 11.7 | 8.1 |  | 64 |  | 210380801
ALLSTYLE | THF2B42T21 | ASF*4824A34G+V | CP9C100C16MP13 | 40000 | 40000 | 16 | 11.7 | 8.1 |  | 64 |  | 210380800
ALLSTYLE | C4H5S42*K*AAA* | A*M48-3Z*4G+V |  | 40000 | 40000 | 15.2 | 12.5 | 7.8 |  | 64 |  | 211587575
ALLSTYLE | N4H5S42*K*AAA* | A*M48-3Z*4G+V |  | 40000 | 40000 | 15.2 | 12.5 | 7.8 |  | 64 |  | 211587593
ALLSTYLE | R4H5S42*K*AAA* | A*M48-3Z*4G+V |  | 40000 | 40000 | 15.2 | 12.5 | 7.8 |  | 64 |  | 211587596
ALLSTYLE | R4H5S42*K*AAA* | A*M48-3Z*4G+V |  | 40000 | 40000 | 15.2 | 12.5 | 7.8 |  | 64 |  | 211587590
ALLSTYLE | PH5SAN442**AA* | A*M48-3Z*4G+V |  | 40000 | 40000 | 15.2 | 12.5 | 7.8 |  | 64 |  | 211587567
ALLSTYLE | N4H5S42*K*AAA* | A*M48-3Z*4G+V |  | 40000 | 40000 | 15.2 | 12.5 | 7.8 |  | 64 |  | 211587589
ALLSTYLE | R4H5S42*K*AAA* | A*M48-3Z*4G+V |  | 40000 | 40000 | 15.2 | 12.5 | 7.8 |  | 64 |  | 211587592
ALLSTYLE | N4H5S42*K*AAA* | A*M48-3Z*4G+V |  | 40000 | 40000 | 15.2 | 12.5 | 7.8 |  | 64 |  | 211587591
ALLSTYLE | N4H5S42*K*AAA* | A*M48-3Z*4G+V |  | 40000 | 40000 | 15.2 | 12.5 | 7.8 |  | 64 |  | 211587587
ALLSTYLE | R4H5S42*K*AAA* | A*M48-3Z*4G+V |  | 40000 | 40000 | 15.2 | 12.5 | 7.8 |  | 64 |  | 211587588
ALLSTYLE | H4H5S42*K*AAA* | A*M48-3Z*4G+V |  | 40000 | 40000 | 15.2 | 12.5 | 7.8 |  | 64 |  | 211587583
ALLSTYLE | N4H5S42*K*AAA* | A*M48-3Z*4G+V |  | 40000 | 40000 | 15.2 | 12.5 | 7.8 |  | 64 |  | 211587581
ALLSTYLE | R4H5S42*K*AAA* | A*M48-3Z*4G+V |  | 40000 | 40000 | 15.2 | 12.5 | 7.8 |  | 64 |  | 211587585
ALLSTYLE | C4H5S42*K*AAA* | A*M48-3Z*4G+V |  | 40000 | 40000 | 15.2 | 12.5 | 7.8 |  | 64 |  | 211587586
ALLSTYLE | N4H5S42*K*AAA* | A*M48-3Z*4G+V |  | 40000 | 40000 | 15.2 | 12.5 | 7.8 |  | 64 |  | 211587584
ALLSTYLE | R4H5S42*K*AAA* | A*M48-3Z*4G+V |  | 40000 | 40000 | 15.2 | 12.5 | 7.8 |  | 64 |  | 211587578
ALLSTYLE | R4H5S42*K*AAA* | A*M48-3Z*4G+V |  | 40000 | 40000 | 15.2 | 12.5 | 7.8 |  | 64 |  | 211587582
ALLSTYLE | C4H5S42*K*AAA* | A*M48-3Z*4G+V |  | 40000 | 40000 | 15.2 | 12.5 | 7.8 |  | 64 |  | 211587580
ALLSTYLE | N4H5S42*K*AAA* | A*M48-3Z*4G+V |  | 40000 | 40000 | 15.2 | 12.5 | 7.8 |  | 64 |  | 211587573
ALLSTYLE | N4H5S42*K*AAA* | A*M48-3Z*4G+V |  | 40000 | 40000 | 15.2 | 12.5 | 7.8 |  | 64 |  | 211587576
ALLSTYLE | H4H5S42*K*AAA* | A*M48-3Z*4G+V |  | 40000 | 40000 | 15.2 | 12.5 | 7.8 |  | 64 |  | 211587569
ALLSTYLE | R4H5S42*K*AAA* | A*M48-3Z*4G+V |  | 40000 | 40000 | 15.2 | 12.5 | 7.8 |  | 64 |  | 211587574
ALLSTYLE | R4H5S42*K*AAA* | A*M48-3Z*4G+V |  | 40000 | 40000 | 15.2 | 12.5 | 7.8 |  | 64 |  | 211587571
ALLSTYLE | 225SAN042**AA* | A*M48-3Z*4G+V |  | 40000 | 40000 | 15.2 | 12.5 | 7.8 |  | 64 |  | 211587565
ALLSTYLE | PH5SAN442**AA* | A*M48-3Z*4G+V |  | 40000 | 40000 | 15.2 | 12.5 | 7.8 |  | 64 |  | 211587568
ALLSTYLE | 215SAN042**AA* | A*M48-3Z*4G+V |  | 40000 | 40000 | 15.2 | 12.5 | 7.8 |  | 64 |  | 211587564
ALLSTYLE | GH5SAN442**AA* | A*M48-3Z*4G+V |  | 40000 | 40000 | 15.2 | 12.5 | 7.8 |  | 64 |  | 211587566
ALLSTYLE | 25SPA542A**30* | A*M48-3Z*4G+V |  | 40000 | 40000 | 15.2 | 12.5 | 7.8 |  | 64 |  | 211587562
ALLSTYLE | 25SCA542A**30* | A*M48-3Z*4G+V |  | 40000 | 40000 | 15.2 | 12.5 | 7.8 |  | 64 |  | 211587561
ALLSTYLE | GH5SAN442**AA* | A*M48-3Z*4G+V |  | 40000 | 40000 | 15.2 | 12.5 | 7.8 |  | 64 |  | 211587563
ALLSTYLE | N4H5S36*K*AAA* | A*M36-38*4G+V |  | 33400 | 33400 | 15.2 | 12 | 7.8 |  | 61 |  | 211587558
ALLSTYLE | R4H5S36*K*AAA* | A*M36-38*4G+V |  | 33400 | 33400 | 15.2 | 12 | 7.8 |  | 61 |  | 211587559
ALLSTYLE | W4H5S36*K*AAA* | A*M36-38*4G+V |  | 33400 | 33400 | 15.2 | 12 | 7.8 |  | 61 |  | 211587510
ALLSTYLE | W4H5S36*K*AAA* | A*M36-38*4G+V |  | 33400 | 33400 | 15.2 | 12 | 7.8 |  | 61 |  | 211587512
ALLSTYLE | T4H5S36*K*AAA* | A*M36-38*4G+V |  | 33400 | 33400 | 15.2 | 12 | 7.8 |  | 61 |  | 211587507
ALLSTYLE | R4H5S36*K*AAA* | A*M36-38*4G+V |  | 33400 | 33400 | 15.2 | 12 | 7.8 |  | 61 |  | 211587505
ALLSTYLE | N4H5S36*K*AAA* | A*M36-38*4G+V |  | 33400 | 33400 | 15.2 | 12 | 7.8 |  | 61 |  | 211587502
ALLSTYLE | N4H5S36*K*AAA* | A*M36-38*4G+V |  | 33400 | 33400 | 15.2 | 12 | 7.8 |  | 61 |  | 211587497
ALLSTYLE | R4H5S36*K*AAA* | A*M36-38*4G+V |  | 33400 | 33400 | 15.2 | 12 | 7.8 |  | 61 |  | 211587499
ALLSTYLE | R4H5S36*K*AAA* | A*M36-38*4G+V |  | 33400 | 33400 | 15.2 | 12 | 7.8 |  | 61 |  | 211587495
ALLSTYLE | N4H5S36*K*AAA* | A*M36-38*4G+V |  | 33400 | 33400 | 15.2 | 12 | 7.8 |  | 61 |  | 211587493
ALLSTYLE | R4H5S36*K*AAA* | A*M36-38*4G+V |  | 33400 | 33400 | 15.2 | 12 | 7.8 |  | 61 |  | 211587480
ALLSTYLE | R4H5S36*K*AAA* | A*M36-38*4G+V |  | 33400 | 33400 | 15.2 | 12 | 7.8 |  | 61 |  | 211587490
ALLSTYLE | N4H5S36*K*AAA* | A*M36-38*4G+V |  | 33400 | 33400 | 15.2 | 12 | 7.8 |  | 61 |  | 211587488
ALLSTYLE | R4H5S36*K*AAA* | A*M36-38*4G+V |  | 33400 | 33400 | 15.2 | 12 | 7.8 |  | 61 |  | 211587485
ALLSTYLE | N4H5S36*K*AAA* | A*M36-38*4G+V |  | 33400 | 33400 | 15.2 | 12 | 7.8 |  | 61 |  | 211587483
ALLSTYLE | N4H5S36*K*AAA* | A*M36-38*4G+V |  | 33400 | 33400 | 15.2 | 12 | 7.8 |  | 61 |  | 211587478
ALLSTYLE | N4H5S36*K*AAA* | A*M36-38*4G+V |  | 33400 | 33400 | 15.2 | 12 | 7.8 |  | 61 |  | 211587464
CARRIER | 25TPA724A**30* | CVPVA3117XMC* | 58TP*A045V14**12 | 24600 | 24800 | 16.5 | 12.5 | 7.8 | 1.98 | 58 | 43 | 213659332
BRYANT HEATING AND COOLING SYSTEMS | 227TAN024**AA* | CVPVA3117XMC* | 82*TA36045V14*** | 24600 | 24800 | 16.5 | 12.5 | 7.8 | 1.98 | 58 | 43 | 213659333
CARRIER | 25TPB724A**30* | CVPVA3117XMC* | 58TP*A045V14**12 | 24600 | 24800 | 16.5 | 12.5 | 7.8 | 1.98 | 58 | 43 | 213659334
CARRIER | GH7TAN424**AA* | CVPVA3117XMC* | 58TP*A045V14**12 | 24600 | 24800 | 16.5 | 12.5 | 7.8 | 1.98 | 58 | 43 | 213659335
BRYANT HEATING AND COOLING SYSTEMS | 227TBN024**AA* | CVPVA3117XMC* | 82*TA36045V14*** | 24600 | 24800 | 16.5 | 12.5 | 7.8 | 1.98 | 58 | 43 | 213659336
BRYANT HEATING AND COOLING SYSTEMS | GH7TAN424**AA* | CVPVA3117XMC* | 82*TA36045V14*** | 24600 | 24800 | 16.5 | 12.5 | 7.8 | 1.98 | 58 | 43 | 213659337
BRYANT HEATING AND COOLING SYSTEMS | PH7TAN424**AA* | CVPVA3117XMC* | 82*TA36045V14*** | 24600 | 24800 | 16.5 | 12.5 | 7.8 | 1.98 | 58 | 43 | 213659338
PAYNE HEATING AND COOLING | PH7TAN424**AA* | CVPVA3117XMC* | PG80VTLA36045A** | 24600 | 24800 | 16.5 | 12.5 | 7.8 | 1.98 | 58 | 43 | 213659339
BROCK | PH7TAN424**AA* | CVPVA3117XMC* | PG80VTLA36045A** | 24600 | 24800 | 16.5 | 12.5 | 7.8 | 1.98 | 58 | 43 | 213659340
HEIL | N4H7T24*K*AAA* | EVD4X31M17A* | *80VTL0451412A* | 24600 | 24800 | 16.5 | 12.5 | 7.8 | 1.98 | 58 | 43 | 213659342
AIRQUEST | N4H7T24*K*AAA* | EVD4X31M17A* | *80VTL0451412A* | 24600 | 24800 | 16.5 | 12.5 | 7.8 | 1.98 | 58 | 43 | 213659343
COMFORTMAKER | N4H7T24*K*AAA* | EVD4X31M17A* | *80VTL0451412A* | 24600 | 24800 | 16.5 | 12.5 | 7.8 | 1.98 | 58 | 43 | 213659345
DAY & NIGHT | N4H7T24*K*AAA* | EVD4X31M17A* | *80VTL0451412A* | 24600 | 24800 | 16.5 | 12.5 | 7.8 | 1.98 | 58 | 43 | 213659346
KEEPRITE | N4H7T24*K*AAA* | EVD4X31M17A* | *80VTL0451412A* | 24600 | 24800 | 16.5 | 12.5 | 7.8 | 1.98 | 58 | 43 | 213659347
KENMORE | N4H7T24*K*AAA* | EVD4X31M17A* | *80VTL0451412A* | 24600 | 24800 | 16.5 | 12.5 | 7.8 | 1.98 | 58 | 43 | 213659348
MARATHERM | N4H7T24*K*AAA* | EVD4X31M17A* | *80VTL0451412A* | 24600 | 24800 | 16.5 | 12.5 | 7.8 | 1.98 | 58 | 43 | 213659349
TEMPSTAR | N4H7T24*K*AAA* | EVD4X31M17A* | *80VTL0451412A* | 24600 | 24800 | 16.5 | 12.5 | 7.8 | 1.98 | 58 | 43 | 213659350
CARRIER | 25TPA724A**30* | CVPVA3117XMC* | 58TP*A070V17**16 | 24800 | 24600 | 17 | 12.5 | 7.8 | 2 | 58 | 43 | 213659351
BRYANT HEATING AND COOLING SYSTEMS | 227TAN024**AA* | CVPVA3117XMC* | 82*TA48070V17*** | 24800 | 24600 | 17 | 12.5 | 7.8 | 2 | 58 | 43 | 213659352
CARRIER | 25TPB724A**30* | CVPVA3117XMC* | 58TP*A070V17**16 | 24800 | 24600 | 17 | 12.5 | 7.8 | 2 | 58 | 43 | 213659353
CARRIER | GH7TAN424**AA* | CVPVA3117XMC* | 58TP*A070V17**16 | 24800 | 24600 | 17 | 12.5 | 7.8 | 2 | 58 | 43 | 213659354
BRYANT HEATING AND COOLING SYSTEMS | 227TBN024**AA* | CVPVA3117XMC* | 82*TA48070V17*** | 24800 | 24600 | 17 | 12.5 | 7.8 | 2 | 58 | 43 | 213659355
BRYANT HEATING AND COOLING SYSTEMS | GH7TAN424**AA* | CVPVA3117XMC* | 82*TA48070V17*** | 24800 | 24600 | 17 | 12.5 | 7.8 | 2 | 58 | 43 | 213659356
BRYANT HEATING AND COOLING SYSTEMS | PH7TAN424**AA* | CVPVA3117XMC* | 82*TA48070V17*** | 24800 | 24600 | 17 | 12.5 | 7.8 | 2 | 58 | 43 | 213659357
PAYNE HEATING AND COOLING | PH7TAN424**AA* | CVPVA3117XMC* | PG80VTLA48070B** | 24800 | 24600 | 17 | 12.5 | 7.8 | 2 | 58 | 43 | 213659358
BROCK | PH7TAN424**AA* | CVPVA3117XMC* | PG80VTLA48070B** | 24800 | 24600 | 17 | 12.5 | 7.8 | 2 | 58 | 43 | 213659359
WEATHERMAKER | PH7TAN424**AA* | CVPVA3117XMC* | PG80VTLA48070B** | 24800 | 24600 | 17 | 12.5 | 7.8 | 2 | 58 | 43 | 213659360
HEIL | N4H7T24*K*AAA* | EVD4X31M17A* | *80VTL0701716A* | 24800 | 24600 | 17 | 12.5 | 7.8 | 2 | 58 | 43 | 213659361
AIRQUEST | N4H7T24*K*AAA* | EVD4X31M17A* | *80VTL0701716A* | 24800 | 24600 | 17 | 12.5 | 7.8 | 2 | 58 | 43 | 213659362
COMFORTMAKER | N4H7T24*K*AAA* | EVD4X31M17A* | *80VTL0701716A* | 24800 | 24600 | 17 | 12.5 | 7.8 | 2 | 58 | 43 | 213659364
DAY & NIGHT | N4H7T24*K*AAA* | EVD4X31M17A* | *80VTL0701716A* | 24800 | 24600 | 17 | 12.5 | 7.8 | 2 | 58 | 43 | 213659365
KEEPRITE | N4H7T24*K*AAA* | EVD4X31M17A* | *80VTL0701716A* | 24800 | 24600 | 17 | 12.5 | 7.8 | 2 | 58 | 43 | 213659366
KENMORE | N4H7T24*K*AAA* | EVD4X31M17A* | *80VTL0701716A* | 24800 | 24600 | 17 | 12.5 | 7.8 | 2 | 58 | 43 | 213659367
MARATHERM | N4H7T24*K*AAA* | EVD4X31M17A* | *80VTL0701716A* | 24800 | 24600 | 17 | 12.5 | 7.8 | 2 | 58 | 43 | 213659368
TEMPSTAR | N4H7T24*K*AAA* | EVD4X31M17A* | *80VTL0701716A* | 24800 | 24600 | 17 | 12.5 | 7.8 | 2 | 58 | 43 | 213659369
BRYANT HEATING AND COOLING SYSTEMS | 227TBN024**AA* | CVPMA3117XMC* | 82*TA48070V17*** | 24600 | 24600 | 17 | 12.5 | 7.8 | 2 | 58 | 43 | 213653067
CARRIER | GH7TAN424**AA* | CVPMA3117XMC* | 58TP*A070V17**16 | 24600 | 24600 | 17 | 12.5 | 7.8 | 2 | 58 | 43 | 213653066
CARRIER | 25TPB724A**30* | CVPMA3117XMC* | 58TP*A070V17**16 | 24600 | 24600 | 17 | 12.5 | 7.8 | 2 | 58 | 43 | 213653065
BRYANT HEATING AND COOLING SYSTEMS | 227TAN024**AA* | CVPMA3117XMC* | 82*TA48070V17*** | 24600 | 24600 | 17 | 12.5 | 7.8 | 2 | 58 | 43 | 213653064
CARRIER | 25TPA724A**30* | CVPMA3117XMC* | 58TP*A070V17**16 | 24600 | 24600 | 17 | 12.5 | 7.8 | 2 | 58 | 43 | 213653063
BROCK | PH7TAN424**AA* | CVPMA3117XMC* | PG80VTLA36070A** | 24600 | 24800 | 17 | 12.5 | 7.8 | 1.98 | 58 | 43 | 213653061
PAYNE HEATING AND COOLING | PH7TAN424**AA* | CVPMA3117XMC* | PG80VTLA36070A** | 24600 | 24800 | 17 | 12.5 | 7.8 | 1.98 | 58 | 43 | 213653060
BRYANT HEATING AND COOLING SYSTEMS | PH7TAN424**AA* | CVPMA3117XMC* | 82*TA36070V14*** | 24600 | 24800 | 17 | 12.5 | 7.8 | 1.98 | 58 | 43 | 213653059
BRYANT HEATING AND COOLING SYSTEMS | GH7TAN424**AA* | CVPMA3117XMC* | 82*TA36070V14*** | 24600 | 24800 | 17 | 12.5 | 7.8 | 1.98 | 58 | 43 | 213653058
BRYANT HEATING AND COOLING SYSTEMS | 227TBN024**AA* | CVPMA3117XMC* | 82*TA36070V14*** | 24600 | 24800 | 17 | 12.5 | 7.8 | 1.98 | 58 | 43 | 213653057
CARRIER | GH7TAN424**AA* | CVPMA3117XMC* | 58TP*A070V14**12 | 24600 | 24800 | 17 | 12.5 | 7.8 | 1.98 | 58 | 43 | 213653056
CARRIER | 25TPB724A**30* | CVPMA3117XMC* | 58TP*A070V14**12 | 24600 | 24800 | 17 | 12.5 | 7.8 | 1.98 | 58 | 43 | 213653055
BRYANT HEATING AND COOLING SYSTEMS | 227TAN024**AA* | CVPMA3117XMC* | 82*TA36070V14*** | 24600 | 24800 | 17 | 12.5 | 7.8 | 1.98 | 58 | 43 | 213653054
CARRIER | 25TPA724A**30* | CVPMA3117XMC* | 58TP*A070V14**12 | 24600 | 24800 | 17 | 12.5 | 7.8 | 1.98 | 58 | 43 | 213653053
TEMPSTAR | N4H7T24*K*AAA* | EVM4X31M17A* | *80VTL0701716A* | 24600 | 24600 | 17 | 12.5 | 7.8 | 2 | 58 | 43 | 213653081
MARATHERM | N4H7T24*K*AAA* | EVM4X31M17A* | *80VTL0701716A* | 24600 | 24600 | 17 | 12.5 | 7.8 | 2 | 58 | 43 | 213653080
KENMORE | N4H7T24*K*AAA* | EVM4X31M17A* | *80VTL0701716A* | 24600 | 24600 | 17 | 12.5 | 7.8 | 2 | 58 | 43 | 213653079
KEEPRITE | N4H7T24*K*AAA* | EVM4X31M17A* | *80VTL0701716A* | 24600 | 24600 | 17 | 12.5 | 7.8 | 2 | 58 | 43 | 213653078
DAY & NIGHT | N4H7T24*K*AAA* | EVM4X31M17A* | *80VTL0701716A* | 24600 | 24600 | 17 | 12.5 | 7.8 | 2 | 58 | 43 | 213653077
COMFORTMAKER | N4H7T24*K*AAA* | EVM4X31M17A* | *80VTL0701716A* | 24600 | 24600 | 17 | 12.5 | 7.8 | 2 | 58 | 43 | 213653076
ARCOAIRE | N4H7T24*K*AAA* | EVM4X31M17A* | *80VTL0701716A* | 24600 | 24600 | 17 | 12.5 | 7.8 | 2 | 58 | 43 | 213653075
AIRQUEST | N4H7T24*K*AAA* | EVM4X31M17A* | *80VTL0701716A* | 24600 | 24600 | 17 | 12.5 | 7.8 | 2 | 58 | 43 | 213653074
HEIL | N4H7T24*K*AAA* | EVM4X31M17A* | *80VTL0701716A* | 24600 | 24600 | 17 | 12.5 | 7.8 | 2 | 58 | 43 | 213653073
BROCK | PH7TAN424**AA* | CVPMA3117XMC* | PG80VTLA48070B** | 24600 | 24600 | 17 | 12.5 | 7.8 | 2 | 58 | 43 | 213653071
PAYNE HEATING AND COOLING | PH7TAN424**AA* | CVPMA3117XMC* | PG80VTLA48070B** | 24600 | 24600 | 17 | 12.5 | 7.8 | 2 | 58 | 43 | 213653070
BRYANT HEATING AND COOLING SYSTEMS | PH7TAN424**AA* | CVPMA3117XMC* | 82*TA48070V17*** | 24600 | 24600 | 17 | 12.5 | 7.8 | 2 | 58 | 43 | 213653069
BRYANT HEATING AND COOLING SYSTEMS | GH7TAN424**AA* | CVPMA3117XMC* | 82*TA48070V17*** | 24600 | 24600 | 17 | 12.5 | 7.8 | 2 | 58 | 43 | 213653068
TEMPSTAR | N4H7T24*K*AAA* | EVD4X38M17A* | *80VSL0701716A* | 24800 | 24600 | 17 | 12.5 | 7.8 | 2 | 58 | 43 | 213663893
MARATHERM | N4H7T24*K*AAA* | EVD4X38M17A* | *80VSL0701716A* | 24800 | 24600 | 17 | 12.5 | 7.8 | 2 | 58 | 43 | 213663892
KENMORE | N4H7T24*K*AAA* | EVD4X38M17A* | *80VSL0701716A* | 24800 | 24600 | 17 | 12.5 | 7.8 | 2 | 58 | 43 | 213663891
KEEPRITE | N4H7T24*K*AAA* | EVD4X38M17A* | *80VSL0701716A* | 24800 | 24600 | 17 | 12.5 | 7.8 | 2 | 58 | 43 | 213663890
DAY & NIGHT | N4H7T24*K*AAA* | EVD4X38M17A* | *80VSL0701716A* | 24800 | 24600 | 17 | 12.5 | 7.8 | 2 | 58 | 43 | 213663889
COMFORTMAKER | N4H7T24*K*AAA* | EVD4X38M17A* | *80VSL0701716A* | 24800 | 24600 | 17 | 12.5 | 7.8 | 2 | 58 | 43 | 213663888
ARCOAIRE | N4H7T24*K*AAA* | EVD4X38M17A* | *80VSL0701716A* | 24800 | 24600 | 17 | 12.5 | 7.8 | 2 | 58 | 43 | 213663887
AIRQUEST | N4H7T24*K*AAA* | EVD4X38M17A* | *80VSL0701716A* | 24800 | 24600 | 17 | 12.5 | 7.8 | 2 | 58 | 43 | 213663886
BRYANT HEATING AND COOLING SYSTEMS | PH7TAN424**AA* | CVPVA3817XMC* | 82*SA48070V17*** | 24800 | 24600 | 17 | 12.5 | 7.8 | 2 | 58 | 43 | 213663884
BRYANT HEATING AND COOLING SYSTEMS | 227TBN024**AA* | CVPVA3817XMC* | 82*SA48070V17*** | 24800 | 24600 | 17 | 12.5 | 7.8 | 2 | 58 | 43 | 213663882
CARRIER | GH7TAN424**AA* | CVPVA3817XMC* | 58SP*A070V17**16 | 24800 | 24600 | 17 | 12.5 | 7.8 | 2 | 58 | 43 | 213663881
CARRIER | 25TPB724A**30* | CVPVA3817XMC* | 58SP*A070V17**16 | 24800 | 24600 | 17 | 12.5 | 7.8 | 2 | 58 | 43 | 213663880
BRYANT HEATING AND COOLING SYSTEMS | 227TAN024**AA* | CVPVA3817XMC* | 82*SA48070V17*** | 24800 | 24600 | 17 | 12.5 | 7.8 | 2 | 58 | 43 | 213663879
CARRIER | 25TPA724A**30* | CVPVA3817XMC* | 58SP*A070V17**16 | 24800 | 24600 | 17 | 12.5 | 7.8 | 2 | 58 | 43 | 213663878
MARATHERM | N4H7T24*K*AAA* | EVD4X38M17A* | *80VSL0451716A* | 24800 | 24800 | 16.5 | 12.5 | 7.8 | 1.98 | 58 | 43 | 213663876
KENMORE | N4H7T24*K*AAA* | EVD4X38M17A* | *80VSL0451716A* | 24800 | 24800 | 16.5 | 12.5 | 7.8 | 1.98 | 58 | 43 | 213663875
KEEPRITE | N4H7T24*K*AAA* | EVD4X38M17A* | *80VSL0451716A* | 24800 | 24800 | 16.5 | 12.5 | 7.8 | 1.98 | 58 | 43 | 213663874
DAY & NIGHT | N4H7T24*K*AAA* | EVD4X38M17A* | *80VSL0451716A* | 24800 | 24800 | 16.5 | 12.5 | 7.8 | 1.98 | 58 | 43 | 213663873
COMFORTMAKER | N4H7T24*K*AAA* | EVD4X38M17A* | *80VSL0451716A* | 24800 | 24800 | 16.5 | 12.5 | 7.8 | 1.98 | 58 | 43 | 213663872
ARCOAIRE | N4H7T24*K*AAA* | EVD4X38M17A* | *80VSL0451716A* | 24800 | 24800 | 16.5 | 12.5 | 7.8 | 1.98 | 58 | 43 | 213663871
AIRQUEST | N4H7T24*K*AAA* | EVD4X38M17A* | *80VSL0451716A* | 24800 | 24800 | 16.5 | 12.5 | 7.8 | 1.98 | 58 | 43 | 213663870
HEIL | N4H7T24*K*AAA* | EVD4X38M17A* | *80VSL0451716A* | 24800 | 24800 | 16.5 | 12.5 | 7.8 | 1.98 | 58 | 43 | 213663869
BRYANT HEATING AND COOLING SYSTEMS | PH7TAN424**AA* | CVPVA3817XMC* | 82*SA48045V17*** | 24800 | 24800 | 16.5 | 12.5 | 7.8 | 1.98 | 58 | 43 | 213663868
BRYANT HEATING AND COOLING SYSTEMS | GH7TAN424**AA* | CVPVA3817XMC* | 82*SA48045V17*** | 24800 | 24800 | 16.5 | 12.5 | 7.8 | 1.98 | 58 | 43 | 213663867
BRYANT HEATING AND COOLING SYSTEMS | 227TBN024**AA* | CVPVA3817XMC* | 82*SA48045V17*** | 24800 | 24800 | 16.5 | 12.5 | 7.8 | 1.98 | 58 | 43 | 213663866
CARRIER | GH7TAN424**AA* | CVPVA3817XMC* | 58SP*A045V17**16 | 24800 | 24800 | 16.5 | 12.5 | 7.8 | 1.98 | 58 | 43 | 213663865
CARRIER | 25TPB724A**30* | CVPVA3817XMC* | 58SP*A045V17**16 | 24800 | 24800 | 16.5 | 12.5 | 7.8 | 1.98 | 58 | 43 | 213663864
CARRIER | 25TPA724A**30* | CVPVA3817XMC* | 58SP*A045V17**16 | 24800 | 24800 | 16.5 | 12.5 | 7.8 | 1.98 | 58 | 43 | 213663862
TEMPSTAR | N4H7T24*K*AAA* | EVD4X38M17A* | *80VSL0451412A* | 24800 | 24800 | 16.5 | 12.5 | 7.8 | 1.98 | 58 | 43 | 213663861
KENMORE | N4H7T24*K*AAA* | EVD4X38M17A* | *80VSL0451412A* | 24800 | 24800 | 16.5 | 12.5 | 7.8 | 1.98 | 58 | 43 | 213663859
KEEPRITE | N4H7T24*K*AAA* | EVD4X38M17A* | *80VSL0451412A* | 24800 | 24800 | 16.5 | 12.5 | 7.8 | 1.98 | 58 | 43 | 213663858
DAY & NIGHT | N4H7T24*K*AAA* | EVD4X38M17A* | *80VSL0451412A* | 24800 | 24800 | 16.5 | 12.5 | 7.8 | 1.98 | 58 | 43 | 213663857
COMFORTMAKER | N4H7T24*K*AAA* | EVD4X38M17A* | *80VSL0451412A* | 24800 | 24800 | 16.5 | 12.5 | 7.8 | 1.98 | 58 | 43 | 213663856
ARCOAIRE | N4H7T24*K*AAA* | EVD4X38M17A* | *80VSL0451412A* | 24800 | 24800 | 16.5 | 12.5 | 7.8 | 1.98 | 58 | 43 | 213663855
AIRQUEST | N4H7T24*K*AAA* | EVD4X38M17A* | *80VSL0451412A* | 24800 | 24800 | 16.5 | 12.5 | 7.8 | 1.98 | 58 | 43 | 213663854
BRYANT HEATING AND COOLING SYSTEMS | PH7TAN424**AA* | CVPVA3817XMC* | 82*SA36045V14*** | 24800 | 24800 | 16.5 | 12.5 | 7.8 | 1.98 | 58 | 43 | 213663852
BRYANT HEATING AND COOLING SYSTEMS | GH7TAN424**AA* | CVPVA3817XMC* | 82*SA36045V14*** | 24800 | 24800 | 16.5 | 12.5 | 7.8 | 1.98 | 58 | 43 | 213663851
BRYANT HEATING AND COOLING SYSTEMS | 227TBN024**AA* | CVPVA3817XMC* | 82*SA36045V14*** | 24800 | 24800 | 16.5 | 12.5 | 7.8 | 1.98 | 58 | 43 | 213663850
CARRIER | GH7TAN424**AA* | CVPVA3817XMC* | 58SP*A045V14**12 | 24800 | 24800 | 16.5 | 12.5 | 7.8 | 1.98 | 58 | 43 | 213663849
CARRIER | 25TPB724A**30* | CVPVA3817XMC* | 58SP*A045V14**12 | 24800 | 24800 | 16.5 | 12.5 | 7.8 | 1.98 | 58 | 43 | 213663848
BRYANT HEATING AND COOLING SYSTEMS | 227TAN024**AA* | CVPVA3817XMC* | 82*SA36045V14*** | 24800 | 24800 | 16.5 | 12.5 | 7.8 | 1.98 | 58 | 43 | 213663847
CARRIER | 25TPA724A**30* | CVPVA3817XMC* | 58SP*A045V14**12 | 24800 | 24800 | 16.5 | 12.5 | 7.8 | 1.98 | 58 | 43 | 213663846
TEMPSTAR | T4H7T24*K*AAA* | EVD4X31M17A* | *80VTL0701716A* | 24800 | 24600 | 17 | 12.5 | 7.8 | 2 | 58 | 43 | 213668886
KENMORE | (C,H,T)4H7T24*K*AAA* | EVD4X31M17A* | *80VTL0701716A* | 24800 | 24600 | 17 | 12.5 | 7.8 | 2 | 58 | 43 | 213668885
KEEPRITE | C4H7T24*K*AAA* | EVD4X31M17A* | *80VTL0701716A* | 24800 | 24600 | 17 | 12.5 | 7.8 | 2 | 58 | 43 | 213668884
DAY & NIGHT | C4H7T24*K*AAA* | EVD4X31M17A* | *80VTL0701716A* | 24800 | 24600 | 17 | 12.5 | 7.8 | 2 | 58 | 43 | 213668883
COMFORTMAKER | C4H7T24*K*AAA* | EVD4X31M17A* | *80VTL0701716A* | 24800 | 24600 | 17 | 12.5 | 7.8 | 2 | 58 | 43 | 213668882
AIRQUEST | H4H7T24*K*AAA* | EVD4X31M17A* | *80VTL0701716A* | 24800 | 24600 | 17 | 12.5 | 7.8 | 2 | 58 | 43 | 213668880
HEIL | H4H7T24*K*AAA* | EVD4X31M17A* | *80VTL0701716A* | 24800 | 24600 | 17 | 12.5 | 7.8 | 2 | 58 | 43 | 213668879
TEMPSTAR | T4H7T24*K*AAA* | EVD4X31M17A* | *80VTL0451412A* | 24600 | 24800 | 16.5 | 12.5 | 7.8 | 1.98 | 58 | 43 | 213668878
KENMORE | (C,H,T)4H7T24*K*AAA* | EVD4X31M17A* | *80VTL0451412A* | 24600 | 24800 | 16.5 | 12.5 | 7.8 | 1.98 | 58 | 43 | 213668877
KEEPRITE | C4H7T24*K*AAA* | EVD4X31M17A* | *80VTL0451412A* | 24600 | 24800 | 16.5 | 12.5 | 7.8 | 1.98 | 58 | 43 | 213668876
DAY & NIGHT | C4H7T24*K*AAA* | EVD4X31M17A* | *80VTL0451412A* | 24600 | 24800 | 16.5 | 12.5 | 7.8 | 1.98 | 58 | 43 | 213668875
COMFORTMAKER | C4H7T24*K*AAA* | EVD4X31M17A* | *80VTL0451412A* | 24600 | 24800 | 16.5 | 12.5 | 7.8 | 1.98 | 58 | 43 | 213668874
ARCOAIRE | H4H7T24*K*AAA* | EVD4X31M17A* | *80VTL0451412A* | 24600 | 24800 | 16.5 | 12.5 | 7.8 | 1.98 | 58 | 43 | 213668873
AIRQUEST | H4H7T24*K*AAA* | EVD4X31M17A* | *80VTL0451412A* | 24600 | 24800 | 16.5 | 12.5 | 7.8 | 1.98 | 58 | 43 | 213668872
HEIL | H4H7T24*K*AAA* | EVD4X31M17A* | *80VTL0451412A* | 24600 | 24800 | 16.5 | 12.5 | 7.8 | 1.98 | 58 | 43 | 213668871
CARRIER | 25TPA724A**30* | CVPVA3817XMC* | 58TP*A090V17**16 | 24600 | 24600 | 17 | 13 | 7.8 | 2.02 | 57 | 43 | 213664061
BRYANT HEATING AND COOLING SYSTEMS | 227TAN024**AA* | CVPVA3817XMC* | 82*TA48090V17*** | 24600 | 24600 | 17 | 13 | 7.8 | 2.02 | 57 | 43 | 213664062
CARRIER | 25TPB724A**30* | CVPVA3817XMC* | 58TP*A090V17**16 | 24600 | 24600 | 17 | 13 | 7.8 | 2.02 | 57 | 43 | 213664063
CARRIER | GH7TAN424**AA* | CVPVA3817XMC* | 58TP*A090V17**16 | 24600 | 24600 | 17 | 13 | 7.8 | 2.02 | 57 | 43 | 213664064
BRYANT HEATING AND COOLING SYSTEMS | 227TBN024**AA* | CVPVA3817XMC* | 82*TA48090V17*** | 24600 | 24600 | 17 | 13 | 7.8 | 2.02 | 57 | 43 | 213664065
BRYANT HEATING AND COOLING SYSTEMS | GH7TAN424**AA* | CVPVA3817XMC* | 82*TA48090V17*** | 24600 | 24600 | 17 | 13 | 7.8 | 2.02 | 57 | 43 | 213664066
BRYANT HEATING AND COOLING SYSTEMS | PH7TAN424**AA* | CVPVA3817XMC* | 82*TA48090V17*** | 24600 | 24600 | 17 | 13 | 7.8 | 2.02 | 57 | 43 | 213664067
PAYNE HEATING AND COOLING | PH7TAN424**AA* | CVPVA3817XMC* | PG80VTLA48090B** | 24600 | 24600 | 17 | 13 | 7.8 | 2.02 | 57 | 43 | 213664068
BROCK | PH7TAN424**AA* | CVPVA3817XMC* | PG80VTLA48090B** | 24600 | 24600 | 17 | 13 | 7.8 | 2.02 | 57 | 43 | 213664069
CARRIER | 25TPA724A**30* | CVPVA3817XMC* | 59SP6A060V17**14 | 24600 | 24800 | 16.5 | 12 | 7.8 | 1.98 | 58 | 43 | 213664213
BRYANT HEATING AND COOLING SYSTEMS | 227TAN024**AA* | CVPVA3817XMC* | 926SA42060V17*** | 24600 | 24800 | 16.5 | 12 | 7.8 | 1.98 | 58 | 43 | 213664214
CARRIER | 25TPB724A**30* | CVPVA3817XMC* | 59SP6A060V17**14 | 24600 | 24800 | 16.5 | 12 | 7.8 | 1.98 | 58 | 43 | 213664215
CARRIER | GH7TAN424**AA* | CVPVA3817XMC* | 59SP6A060V17**14 | 24600 | 24800 | 16.5 | 12 | 7.8 | 1.98 | 58 | 43 | 213664216
BRYANT HEATING AND COOLING SYSTEMS | 227TBN024**AA* | CVPVA3817XMC* | 926SA42060V17*** | 24600 | 24800 | 16.5 | 12 | 7.8 | 1.98 | 58 | 43 | 213664217
BRYANT HEATING AND COOLING SYSTEMS | GH7TAN424**AA* | CVPVA3817XMC* | 926SA42060V17*** | 24600 | 24800 | 16.5 | 12 | 7.8 | 1.98 | 58 | 43 | 213664218
BRYANT HEATING AND COOLING SYSTEMS | PH7TAN424**AA* | CVPVA3817XMC* | 926SA42060V17*** | 24600 | 24800 | 16.5 | 12 | 7.8 | 1.98 | 58 | 43 | 213664219
HEIL | N4H7T24*K*AAA* | EVD4X38M17A* | *96VSN0601714A* | 24600 | 24800 | 16.5 | 12 | 7.8 | 1.98 | 58 | 43 | 213664220
AIRQUEST | N4H7T24*K*AAA* | EVD4X38M17A* | *96VSN0601714A* | 24600 | 24800 | 16.5 | 12 | 7.8 | 1.98 | 58 | 43 | 213664221
ARCOAIRE | N4H7T24*K*AAA* | EVD4X38M17A* | *96VSN0601714A* | 24600 | 24800 | 16.5 | 12 | 7.8 | 1.98 | 58 | 43 | 213664222
COMFORTMAKER | N4H7T24*K*AAA* | EVD4X38M17A* | *96VSN0601714A* | 24600 | 24800 | 16.5 | 12 | 7.8 | 1.98 | 58 | 43 | 213664223
DAY & NIGHT | N4H7T24*K*AAA* | EVD4X38M17A* | *96VSN0601714A* | 24600 | 24800 | 16.5 | 12 | 7.8 | 1.98 | 58 | 43 | 213664224
KEEPRITE | N4H7T24*K*AAA* | EVD4X38M17A* | *96VSN0601714A* | 24600 | 24800 | 16.5 | 12 | 7.8 | 1.98 | 58 | 43 | 213664225
KENMORE | N4H7T24*K*AAA* | EVD4X38M17A* | *96VSN0601714A* | 24600 | 24800 | 16.5 | 12 | 7.8 | 1.98 | 58 | 43 | 213664226
MARATHERM | N4H7T24*K*AAA* | EVD4X38M17A* | *96VSN0601714A* | 24600 | 24800 | 16.5 | 12 | 7.8 | 1.98 | 58 | 43 | 213664227
TEMPSTAR | N4H7T24*K*AAA* | EVD4X38M17A* | *96VSN0601714A* | 24600 | 24800 | 16.5 | 12 | 7.8 | 1.98 | 58 | 43 | 213664228
CARRIER | 25TPA724A**30* | CVPVA3817XMC* | 59SP6A080V17**16 | 24800 | 24800 | 17 | 12.5 | 7.8 | 2 | 58 | 43 | 213664229
BRYANT HEATING AND COOLING SYSTEMS | 227TAN024**AA* | CVPVA3817XMC* | 926SA48080V17*** | 24800 | 24800 | 17 | 12.5 | 7.8 | 2 | 58 | 43 | 213664230
CARRIER | 25TPB724A**30* | CVPVA3817XMC* | 59SP6A080V17**16 | 24800 | 24800 | 17 | 12.5 | 7.8 | 2 | 58 | 43 | 213664231
CARRIER | GH7TAN424**AA* | CVPVA3817XMC* | 59SP6A080V17**16 | 24800 | 24800 | 17 | 12.5 | 7.8 | 2 | 58 | 43 | 213664232
BRYANT HEATING AND COOLING SYSTEMS | 227TBN024**AA* | CVPVA3817XMC* | 926SA48080V17*** | 24800 | 24800 | 17 | 12.5 | 7.8 | 2 | 58 | 43 | 213664233
BRYANT HEATING AND COOLING SYSTEMS | GH7TAN424**AA* | CVPVA3817XMC* | 926SA48080V17*** | 24800 | 24800 | 17 | 12.5 | 7.8 | 2 | 58 | 43 | 213664234
BRYANT HEATING AND COOLING SYSTEMS | PH7TAN424**AA* | CVPVA3817XMC* | 926SA48080V17*** | 24800 | 24800 | 17 | 12.5 | 7.8 | 2 | 58 | 43 | 213664235
TEMPSTAR | N4H7T24*K*AAA* | EVD4X38M17A* | *96VSN0801716A* | 24800 | 24800 | 17 | 12.5 | 7.8 | 2 | 58 | 43 | 213664244
MARATHERM | N4H7T24*K*AAA* | EVD4X38M17A* | *96VSN0801716A* | 24800 | 24800 | 17 | 12.5 | 7.8 | 2 | 58 | 43 | 213664243
KENMORE | N4H7T24*K*AAA* | EVD4X38M17A* | *96VSN0801716A* | 24800 | 24800 | 17 | 12.5 | 7.8 | 2 | 58 | 43 | 213664242
KEEPRITE | N4H7T24*K*AAA* | EVD4X38M17A* | *96VSN0801716A* | 24800 | 24800 | 17 | 12.5 | 7.8 | 2 | 58 | 43 | 213664241
DAY & NIGHT | N4H7T24*K*AAA* | EVD4X38M17A* | *96VSN0801716A* | 24800 | 24800 | 17 | 12.5 | 7.8 | 2 | 58 | 43 | 213664240
COMFORTMAKER | N4H7T24*K*AAA* | EVD4X38M17A* | *96VSN0801716A* | 24800 | 24800 | 17 | 12.5 | 7.8 | 2 | 58 | 43 | 213664239
ARCOAIRE | N4H7T24*K*AAA* | EVD4X38M17A* | *96VSN0801716A* | 24800 | 24800 | 17 | 12.5 | 7.8 | 2 | 58 | 43 | 213664238
AIRQUEST | N4H7T24*K*AAA* | EVD4X38M17A* | *96VSN0801716A* | 24800 | 24800 | 17 | 12.5 | 7.8 | 2 | 58 | 43 | 213664237
HEIL | N4H7T24*K*AAA* | EVD4X38M17A* | *96VSN0801716A* | 24800 | 24800 | 17 | 12.5 | 7.8 | 2 | 58 | 43 | 213664236
TEMPSTAR | N4H7T24*K*AAA* | EVD4X38M17A* | *96VTN0801716A* | 24800 | 24800 | 17 | 12.5 | 7.8 | 2 | 58 | 43 | 213664469
MARATHERM | N4H7T24*K*AAA* | EVD4X38M17A* | *96VTN0801716A* | 24800 | 24800 | 17 | 12.5 | 7.8 | 2 | 58 | 43 | 213664468
KENMORE | N4H7T24*K*AAA* | EVD4X38M17A* | *96VTN0801716A* | 24800 | 24800 | 17 | 12.5 | 7.8 | 2 | 58 | 43 | 213664467
KEEPRITE | N4H7T24*K*AAA* | EVD4X38M17A* | *96VTN0801716A* | 24800 | 24800 | 17 | 12.5 | 7.8 | 2 | 58 | 43 | 213664466
DAY & NIGHT | N4H7T24*K*AAA* | EVD4X38M17A* | *96VTN0801716A* | 24800 | 24800 | 17 | 12.5 | 7.8 | 2 | 58 | 43 | 213664465
COMFORTMAKER | N4H7T24*K*AAA* | EVD4X38M17A* | *96VTN0801716A* | 24800 | 24800 | 17 | 12.5 | 7.8 | 2 | 58 | 43 | 213664464
ARCOAIRE | N4H7T24*K*AAA* | EVD4X38M17A* | *96VTN0801716A* | 24800 | 24800 | 17 | 12.5 | 7.8 | 2 | 58 | 43 | 213664463
AIRQUEST | N4H7T24*K*AAA* | EVD4X38M17A* | *96VTN0801716A* | 24800 | 24800 | 17 | 12.5 | 7.8 | 2 | 58 | 43 | 213664462
HEIL | N4H7T24*K*AAA* | EVD4X38M17A* | *96VTN0801716A* | 24800 | 24800 | 17 | 12.5 | 7.8 | 2 | 58 | 43 | 213664461
WEATHERMAKER | PH7TAN424**AA* | CVPVA3817XMC* | PG96VTAA48080B** | 24800 | 24800 | 17 | 12.5 | 7.8 | 2 | 58 | 43 | 213664460
BROCK | PH7TAN424**AA* | CVPVA3817XMC* | PG96VTAA48080B** | 24800 | 24800 | 17 | 12.5 | 7.8 | 2 | 58 | 43 | 213664459
PAYNE HEATING AND COOLING | PH7TAN424**AA* | CVPVA3817XMC* | PG96VTAA48080B** | 24800 | 24800 | 17 | 12.5 | 7.8 | 2 | 58 | 43 | 213664458
BRYANT HEATING AND COOLING SYSTEMS | PH7TAN424**AA* | CVPVA3817XMC* | 926TB48080V17*** | 24800 | 24800 | 17 | 12.5 | 7.8 | 2 | 58 | 43 | 213664457
BRYANT HEATING AND COOLING SYSTEMS | GH7TAN424**AA* | CVPVA3817XMC* | 926TB48080V17*** | 24800 | 24800 | 17 | 12.5 | 7.8 | 2 | 58 | 43 | 213664456
BRYANT HEATING AND COOLING SYSTEMS | 227TBN024**AA* | CVPVA3817XMC* | 926TB48080V17*** | 24800 | 24800 | 17 | 12.5 | 7.8 | 2 | 58 | 43 | 213664455
CARRIER | GH7TAN424**AA* | CVPVA3817XMC* | GG96VTAA48080B | 24800 | 24800 | 17 | 12.5 | 7.8 | 2 | 58 | 43 | 213664454
CARRIER | GH7TAN424**AA* | CVPVA3817XMC* | 59TP6B080V17**16 | 24800 | 24800 | 17 | 12.5 | 7.8 | 2 | 58 | 43 | 213664453
CARRIER | 25TPB724A**30* | CVPVA3817XMC* | GG96VTAA48080B | 24800 | 24800 | 17 | 12.5 | 7.8 | 2 | 58 | 43 | 213664452
CARRIER | 25TPB724A**30* | CVPVA3817XMC* | 59TP6B080V17**16 | 24800 | 24800 | 17 | 12.5 | 7.8 | 2 | 58 | 43 | 213664451
BRYANT HEATING AND COOLING SYSTEMS | 227TAN024**AA* | CVPVA3817XMC* | 926TB48080V17*** | 24800 | 24800 | 17 | 12.5 | 7.8 | 2 | 58 | 43 | 213664450
CARRIER | 25TPA724A**30* | CVPVA3817XMC* | GG96VTAA48080B | 24800 | 24800 | 17 | 12.5 | 7.8 | 2 | 58 | 43 | 213664449
CARRIER | 25TPA724A**30* | CVPVA3817XMC* | 59TP6B080V17**16 | 24800 | 24800 | 17 | 12.5 | 7.8 | 2 | 58 | 43 | 213664448
TEMPSTAR | T4H7T24*K*AAA* | EVM4X31M17A* | *80VTL0701716A* | 24600 | 24600 | 17 | 12.5 | 7.8 | 2 | 58 | 43 | 213666102
KENMORE | (C,H,T)4H7T24*K*AAA* | EVM4X31M17A* | *80VTL0701716A* | 24600 | 24600 | 17 | 12.5 | 7.8 | 2 | 58 | 43 | 213666101
DAY & NIGHT | C4H7T24*K*AAA* | EVM4X31M17A* | *80VTL0701716A* | 24600 | 24600 | 17 | 12.5 | 7.8 | 2 | 58 | 43 | 213666099
COMFORTMAKER | C4H7T24*K*AAA* | EVM4X31M17A* | *80VTL0701716A* | 24600 | 24600 | 17 | 12.5 | 7.8 | 2 | 58 | 43 | 213666098
ARCOAIRE | H4H7T24*K*AAA* | EVM4X31M17A* | *80VTL0701716A* | 24600 | 24600 | 17 | 12.5 | 7.8 | 2 | 58 | 43 | 213666097
AIRQUEST | H4H7T24*K*AAA* | EVM4X31M17A* | *80VTL0701716A* | 24600 | 24600 | 17 | 12.5 | 7.8 | 2 | 58 | 43 | 213666096
HEIL | H4H7T24*K*AAA* | EVM4X31M17A* | *80VTL0701716A* | 24600 | 24600 | 17 | 12.5 | 7.8 | 2 | 58 | 43 | 213666095
TEMPSTAR | T4H7T36*K*AAA* | EVD4X38M17A* | *80VTL0701716A* | 36200 | 35600 | 16 | 11.7 | 7.8 | 2.18 | 62 | 48 | 213674118
KENMORE | (C,H,T)4H7T36*K*AAA* | EVD4X38M17A* | *80VTL0701716A* | 36200 | 35600 | 16 | 11.7 | 7.8 | 2.18 | 62 | 48 | 213674117
KEEPRITE | C4H7T36*K*AAA* | EVD4X38M17A* | *80VTL0701716A* | 36200 | 35600 | 16 | 11.7 | 7.8 | 2.18 | 62 | 48 | 213674116
DAY & NIGHT | C4H7T36*K*AAA* | EVD4X38M17A* | *80VTL0701716A* | 36200 | 35600 | 16 | 11.7 | 7.8 | 2.18 | 62 | 48 | 213674115
COMFORTMAKER | C4H7T36*K*AAA* | EVD4X38M17A* | *80VTL0701716A* | 36200 | 35600 | 16 | 11.7 | 7.8 | 2.18 | 62 | 48 | 213674114
ARCOAIRE | H4H7T36*K*AAA* | EVD4X38M17A* | *80VTL0701716A* | 36200 | 35600 | 16 | 11.7 | 7.8 | 2.18 | 62 | 48 | 213674113
AIRQUEST | H4H7T36*K*AAA* | EVD4X38M17A* | *80VTL0701716A* | 36200 | 35600 | 16 | 11.7 | 7.8 | 2.18 | 62 | 48 | 213674112
HEIL | H4H7T36*K*AAA* | EVD4X38M17A* | *80VTL0701716A* | 36200 | 35600 | 16 | 11.7 | 7.8 | 2.18 | 62 | 48 | 213674111
HEIL | H4H7T24*K*AAA* | EVD4X38M17A* | *80VSL0451412A* | 24800 | 24800 | 16.5 | 12.5 | 7.8 | 1.98 | 58 | 43 | 213670919
AIRQUEST | H4H7T24*K*AAA* | EVD4X38M17A* | *80VSL0451412A* | 24800 | 24800 | 16.5 | 12.5 | 7.8 | 1.98 | 58 | 43 | 213670920
ARCOAIRE | H4H7T24*K*AAA* | EVD4X38M17A* | *80VSL0451412A* | 24800 | 24800 | 16.5 | 12.5 | 7.8 | 1.98 | 58 | 43 | 213670921
DAY & NIGHT | C4H7T24*K*AAA* | EVD4X38M17A* | *80VSL0451412A* | 24800 | 24800 | 16.5 | 12.5 | 7.8 | 1.98 | 58 | 43 | 213670923
KEEPRITE | C4H7T24*K*AAA* | EVD4X38M17A* | *80VSL0451412A* | 24800 | 24800 | 16.5 | 12.5 | 7.8 | 1.98 | 58 | 43 | 213670924
KENMORE | (C,H,T)4H7T24*K*AAA* | EVD4X38M17A* | *80VSL0451412A* | 24800 | 24800 | 16.5 | 12.5 | 7.8 | 1.98 | 58 | 43 | 213670925
TEMPSTAR | T4H7T24*K*AAA* | EVD4X38M17A* | *80VSL0451412A* | 24800 | 24800 | 16.5 | 12.5 | 7.8 | 1.98 | 58 | 43 | 213670926
HEIL | H4H7T24*K*AAA* | EVD4X38M17A* | *80VSL0451716A* | 24800 | 24800 | 16.5 | 12.5 | 7.8 | 1.98 | 58 | 43 | 213670927
AIRQUEST | H4H7T24*K*AAA* | EVD4X38M17A* | *80VSL0451716A* | 24800 | 24800 | 16.5 | 12.5 | 7.8 | 1.98 | 58 | 43 | 213670928
ARCOAIRE | H4H7T24*K*AAA* | EVD4X38M17A* | *80VSL0451716A* | 24800 | 24800 | 16.5 | 12.5 | 7.8 | 1.98 | 58 | 43 | 213670929
COMFORTMAKER | C4H7T24*K*AAA* | EVD4X38M17A* | *80VSL0451716A* | 24800 | 24800 | 16.5 | 12.5 | 7.8 | 1.98 | 58 | 43 | 213670930
DAY & NIGHT | C4H7T24*K*AAA* | EVD4X38M17A* | *80VSL0451716A* | 24800 | 24800 | 16.5 | 12.5 | 7.8 | 1.98 | 58 | 43 | 213670931
KEEPRITE | C4H7T24*K*AAA* | EVD4X38M17A* | *80VSL0451716A* | 24800 | 24800 | 16.5 | 12.5 | 7.8 | 1.98 | 58 | 43 | 213670932
KENMORE | (C,H,T)4H7T24*K*AAA* | EVD4X38M17A* | *80VSL0451716A* | 24800 | 24800 | 16.5 | 12.5 | 7.8 | 1.98 | 58 | 43 | 213670933
TEMPSTAR | T4H7T24*K*AAA* | EVD4X38M17A* | *80VSL0451716A* | 24800 | 24800 | 16.5 | 12.5 | 7.8 | 1.98 | 58 | 43 | 213670934
HEIL | H4H7T24*K*AAA* | EVD4X38M17A* | *80VSL0701716A* | 24800 | 24600 | 17 | 12.5 | 7.8 | 2 | 58 | 43 | 213670935
AIRQUEST | H4H7T24*K*AAA* | EVD4X38M17A* | *80VSL0701716A* | 24800 | 24600 | 17 | 12.5 | 7.8 | 2 | 58 | 43 | 213670936
ARCOAIRE | H4H7T24*K*AAA* | EVD4X38M17A* | *80VSL0701716A* | 24800 | 24600 | 17 | 12.5 | 7.8 | 2 | 58 | 43 | 213670937
COMFORTMAKER | C4H7T24*K*AAA* | EVD4X38M17A* | *80VSL0701716A* | 24800 | 24600 | 17 | 12.5 | 7.8 | 2 | 58 | 43 | 213670938
DAY & NIGHT | C4H7T24*K*AAA* | EVD4X38M17A* | *80VSL0701716A* | 24800 | 24600 | 17 | 12.5 | 7.8 | 2 | 58 | 43 | 213670939
KEEPRITE | C4H7T24*K*AAA* | EVD4X38M17A* | *80VSL0701716A* | 24800 | 24600 | 17 | 12.5 | 7.8 | 2 | 58 | 43 | 213670940
KENMORE | (C,H,T)4H7T24*K*AAA* | EVD4X38M17A* | *80VSL0701716A* | 24800 | 24600 | 17 | 12.5 | 7.8 | 2 | 58 | 43 | 213670941
TEMPSTAR | T4H7T24*K*AAA* | EVD4X38M17A* | *96VSN0801716A* | 24800 | 24800 | 17 | 12.5 | 7.8 | 2 | 58 | 43 | 213671094
KENMORE | (C,H,T)4H7T24*K*AAA* | EVD4X38M17A* | *96VSN0801716A* | 24800 | 24800 | 17 | 12.5 | 7.8 | 2 | 58 | 43 | 213671093
KEEPRITE | C4H7T24*K*AAA* | EVD4X38M17A* | *96VSN0801716A* | 24800 | 24800 | 17 | 12.5 | 7.8 | 2 | 58 | 43 | 213671092
DAY & NIGHT | C4H7T24*K*AAA* | EVD4X38M17A* | *96VSN0801716A* | 24800 | 24800 | 17 | 12.5 | 7.8 | 2 | 58 | 43 | 213671091
COMFORTMAKER | C4H7T24*K*AAA* | EVD4X38M17A* | *96VSN0801716A* | 24800 | 24800 | 17 | 12.5 | 7.8 | 2 | 58 | 43 | 213671090
ARCOAIRE | H4H7T24*K*AAA* | EVD4X38M17A* | *96VSN0801716A* | 24800 | 24800 | 17 | 12.5 | 7.8 | 2 | 58 | 43 | 213671089
AIRQUEST | H4H7T24*K*AAA* | EVD4X38M17A* | *96VSN0801716A* | 24800 | 24800 | 17 | 12.5 | 7.8 | 2 | 58 | 43 | 213671088
HEIL | H4H7T24*K*AAA* | EVD4X38M17A* | *96VSN0801716A* | 24800 | 24800 | 17 | 12.5 | 7.8 | 2 | 58 | 43 | 213671087
TEMPSTAR | T4H7T24*K*AAA* | EVD4X38M17A* | *96VSN0601714A* | 24600 | 24800 | 16.5 | 12 | 7.8 | 1.98 | 58 | 43 | 213671086
KENMORE | (C,H,T)4H7T24*K*AAA* | EVD4X38M17A* | *96VSN0601714A* | 24600 | 24800 | 16.5 | 12 | 7.8 | 1.98 | 58 | 43 | 213671085
KEEPRITE | C4H7T24*K*AAA* | EVD4X38M17A* | *96VSN0601714A* | 24600 | 24800 | 16.5 | 12 | 7.8 | 1.98 | 58 | 43 | 213671084
DAY & NIGHT | C4H7T24*K*AAA* | EVD4X38M17A* | *96VSN0601714A* | 24600 | 24800 | 16.5 | 12 | 7.8 | 1.98 | 58 | 43 | 213671083
COMFORTMAKER | C4H7T24*K*AAA* | EVD4X38M17A* | *96VSN0601714A* | 24600 | 24800 | 16.5 | 12 | 7.8 | 1.98 | 58 | 43 | 213671082
ARCOAIRE | H4H7T24*K*AAA* | EVD4X38M17A* | *96VSN0601714A* | 24600 | 24800 | 16.5 | 12 | 7.8 | 1.98 | 58 | 43 | 213671081
AIRQUEST | H4H7T24*K*AAA* | EVD4X38M17A* | *96VSN0601714A* | 24600 | 24800 | 16.5 | 12 | 7.8 | 1.98 | 58 | 43 | 213671080
HEIL | H4H7T24*K*AAA* | EVD4X38M17A* | *96VSN0601714A* | 24600 | 24800 | 16.5 | 12 | 7.8 | 1.98 | 58 | 43 | 213671079
ARCOAIRE | H4H5S18*K*AAA* | EVM4X32M17A* | *80MS(N,L)0701716A* | 19300 | 17800 | 15.5 | 12 | 7.8 | 1.92 | 60 | 45 | 213680171
HEIL | H4H5S18*K*AAA* | EVM4X32M17A* | *80MS(N,L)0701716A* | 19300 | 17800 | 15.5 | 12 | 7.8 | 1.92 | 60 | 45 | 213680169
TEMPSTAR | T4H5S18*K*AAA* | EVM4X32M17A* | *80MS(N,L)0701716A* | 19300 | 17800 | 15.5 | 12 | 7.8 | 1.92 | 60 | 45 | 213680176
KENMORE | (C,H,T)4H5S18*K*AAA* | EVM4X32M17A* | *80MS(N,L)0701716A* | 19300 | 17800 | 15.5 | 12 | 7.8 | 1.92 | 60 | 45 | 213680175
DAY & NIGHT | C4H5S18*K*AAA* | EVM4X32M17A* | *80MS(N,L)0701716A* | 19300 | 17800 | 15.5 | 12 | 7.8 | 1.92 | 60 | 45 | 213680173
COMFORTMAKER | C4H5S18*K*AAA* | EVM4X32M17A* | *80MS(N,L)0701716A* | 19300 | 17800 | 15.5 | 12 | 7.8 | 1.92 | 60 | 45 | 213680172
TEMPSTAR | T4H7T24*K*AAA* | EVD4X38M17A* | *96VTN0801716A* | 24800 | 24800 | 17 | 12.5 | 7.8 | 2 | 58 | 43 | 213671198
KENMORE | (C,H,T)4H7T24*K*AAA* | EVD4X38M17A* | *96VTN0801716A* | 24800 | 24800 | 17 | 12.5 | 7.8 | 2 | 58 | 43 | 213671197
KEEPRITE | C4H7T24*K*AAA* | EVD4X38M17A* | *96VTN0801716A* | 24800 | 24800 | 17 | 12.5 | 7.8 | 2 | 58 | 43 | 213671196
DAY & NIGHT | C4H7T24*K*AAA* | EVD4X38M17A* | *96VTN0801716A* | 24800 | 24800 | 17 | 12.5 | 7.8 | 2 | 58 | 43 | 213671195
COMFORTMAKER | C4H7T24*K*AAA* | EVD4X38M17A* | *96VTN0801716A* | 24800 | 24800 | 17 | 12.5 | 7.8 | 2 | 58 | 43 | 213671194
ARCOAIRE | H4H7T24*K*AAA* | EVD4X38M17A* | *96VTN0801716A* | 24800 | 24800 | 17 | 12.5 | 7.8 | 2 | 58 | 43 | 213671193
AIRQUEST | H4H7T24*K*AAA* | EVD4X38M17A* | *96VTN0801716A* | 24800 | 24800 | 17 | 12.5 | 7.8 | 2 | 58 | 43 | 213671192
HEIL | H4H7T24*K*AAA* | EVD4X38M17A* | *96VTN0801716A* | 24800 | 24800 | 17 | 12.5 | 7.8 | 2 | 58 | 43 | 213671191
HEIL | H4H7T36*K*AAA* | EVM4X49M21A* | *96VSN0802120A* | 36400 | 36000 | 16 | 11.7 | 7.8 | 2.2 | 62 | 48 | 213672895
AIRQUEST | H4H7T36*K*AAA* | EVM4X49M21A* | *96VSN0802120A* | 36400 | 36000 | 16 | 11.7 | 7.8 | 2.2 | 62 | 48 | 213672896
ARCOAIRE | H4H7T36*K*AAA* | EVM4X49M21A* | *96VSN0802120A* | 36400 | 36000 | 16 | 11.7 | 7.8 | 2.2 | 62 | 48 | 213672897
COMFORTMAKER | C4H7T36*K*AAA* | EVM4X49M21A* | *96VSN0802120A* | 36400 | 36000 | 16 | 11.7 | 7.8 | 2.2 | 62 | 48 | 213672898
DAY & NIGHT | C4H7T36*K*AAA* | EVM4X49M21A* | *96VSN0802120A* | 36400 | 36000 | 16 | 11.7 | 7.8 | 2.2 | 62 | 48 | 213672899
KEEPRITE | C4H7T36*K*AAA* | EVM4X49M21A* | *96VSN0802120A* | 36400 | 36000 | 16 | 11.7 | 7.8 | 2.2 | 62 | 48 | 213672900
KENMORE | (C,H,T)4H7T36*K*AAA* | EVM4X49M21A* | *96VSN0802120A* | 36400 | 36000 | 16 | 11.7 | 7.8 | 2.2 | 62 | 48 | 213672901
TEMPSTAR | T4H7T36*K*AAA* | EVM4X49M21A* | *96VSN0802120A* | 36400 | 36000 | 16 | 11.7 | 7.8 | 2.2 | 62 | 48 | 213672902
HEIL | H4H7T36*K*AAA* | EVM4X49M21A* | *96VTN1002122A* | 36600 | 35800 | 16 | 12 | 7.8 | 2.22 | 61 | 48 | 213672943
AIRQUEST | H4H7T36*K*AAA* | EVM4X49M21A* | *96VTN1002122A* | 36600 | 35800 | 16 | 12 | 7.8 | 2.22 | 61 | 48 | 213672944
ARCOAIRE | H4H7T36*K*AAA* | EVM4X49M21A* | *96VTN1002122A* | 36600 | 35800 | 16 | 12 | 7.8 | 2.22 | 61 | 48 | 213672945
COMFORTMAKER | C4H7T36*K*AAA* | EVM4X49M21A* | *96VTN1002122A* | 36600 | 35800 | 16 | 12 | 7.8 | 2.22 | 61 | 48 | 213672946
DAY & NIGHT | C4H7T36*K*AAA* | EVM4X49M21A* | *96VTN1002122A* | 36600 | 35800 | 16 | 12 | 7.8 | 2.22 | 61 | 48 | 213672947
KEEPRITE | C4H7T36*K*AAA* | EVM4X49M21A* | *96VTN1002122A* | 36600 | 35800 | 16 | 12 | 7.8 | 2.22 | 61 | 48 | 213672948
KENMORE | (C,H,T)4H7T36*K*AAA* | EVM4X49M21A* | *96VTN1002122A* | 36600 | 35800 | 16 | 12 | 7.8 | 2.22 | 61 | 48 | 213672949
TEMPSTAR | T4H7T36*K*AAA* | EVM4X49M21A* | *96VTN1002122A* | 36600 | 35800 | 16 | 12 | 7.8 | 2.22 | 61 | 48 | 213672950
BRYANT HEATING AND COOLING SYSTEMS | GH7TAN436**AA* | CAP**4321AL* | 88*TB60110C21*** | 34400 | 35200 | 16 | 11.7 | 7.8 | 2.24 | 62 | 50 | 213742824
BRYANT HEATING AND COOLING SYSTEMS | 227TBN036**AA* | CAP**4321AL* | 88*TB60110C21*** | 34400 | 35200 | 16 | 11.7 | 7.8 | 2.24 | 62 | 50 | 213742823
CARRIER | GH7TAN436**AA* | CAP**4321AL* | 58TN*B110C21**20 | 34400 | 35200 | 16 | 11.7 | 7.8 | 2.24 | 62 | 50 | 213742822
CARRIER | 25TPA736A**30* | CAP**4321AL* | 58TN*B110C21**20 | 34400 | 35200 | 16 | 11.7 | 7.8 | 2.24 | 62 | 50 | 213742819
TEMPSTAR | N4H7T36*K*AAA* | EA*4X43L21A* | *80CTL0902120B* | 34400 | 35200 | 16 | 11.7 | 7.8 | 2.22 | 62 | 50 | 213742818
KENMORE | N4H7T36*K*AAA* | EA*4X43L21A* | *80CTL0902120B* | 34400 | 35200 | 16 | 11.7 | 7.8 | 2.22 | 62 | 50 | 213742816
DAY & NIGHT | N4H7T36*K*AAA* | EA*4X43L21A* | *80CTL0902120B* | 34400 | 35200 | 16 | 11.7 | 7.8 | 2.22 | 62 | 50 | 213742814
COMFORTMAKER | N4H7T36*K*AAA* | EA*4X43L21A* | *80CTL0902120B* | 34400 | 35200 | 16 | 11.7 | 7.8 | 2.22 | 62 | 50 | 213742813
ARCOAIRE | N4H7T36*K*AAA* | EA*4X43L21A* | *80CTL0902120B* | 34400 | 35200 | 16 | 11.7 | 7.8 | 2.22 | 62 | 50 | 213742812
AIRQUEST | N4H7T36*K*AAA* | EA*4X43L21A* | *80CTL0902120B* | 34400 | 35200 | 16 | 11.7 | 7.8 | 2.22 | 62 | 50 | 213742811
HEIL | N4H7T36*K*AAA* | EA*4X43L21A* | *80CTL0902120B* | 34400 | 35200 | 16 | 11.7 | 7.8 | 2.22 | 62 | 50 | 213742810
BRYANT HEATING AND COOLING SYSTEMS | PH7TAN436**AA* | CAP**4321AL* | 88*TB60090C21*** | 34400 | 35200 | 16 | 11.7 | 7.8 | 2.22 | 62 | 50 | 213742809
BRYANT HEATING AND COOLING SYSTEMS | GH7TAN436**AA* | CAP**4321AL* | 88*TB60090C21*** | 34400 | 35200 | 16 | 11.7 | 7.8 | 2.22 | 62 | 50 | 213742808
BRYANT HEATING AND COOLING SYSTEMS | 227TBN036**AA* | CAP**4321AL* | 88*TB60090C21*** | 34400 | 35200 | 16 | 11.7 | 7.8 | 2.22 | 62 | 50 | 213742807
CARRIER | GH7TAN436**AA* | CAP**4321AL* | 58TN*B090C21**20 | 34400 | 35200 | 16 | 11.7 | 7.8 | 2.22 | 62 | 50 | 213742806
CARRIER | 25TPA736A**30* | CAP**4321AL* | 58TN*B090C21**20 | 34400 | 35200 | 16 | 11.7 | 7.8 | 2.22 | 62 | 50 | 213742803
TEMPSTAR | N4H7T36*K*AAA* | EA*4X43L21A* | *80CTL0901716B* | 34200 | 35000 | 16 | 12 | 7.8 | 2.22 | 62 | 50 | 213742802
MARATHERM | N4H7T36*K*AAA* | EA*4X43L21A* | *80CTL0901716B* | 34200 | 35000 | 16 | 12 | 7.8 | 2.22 | 62 | 50 | 213742801
KENMORE | N4H7T36*K*AAA* | EA*4X43L21A* | *80CTL0901716B* | 34200 | 35000 | 16 | 12 | 7.8 | 2.22 | 62 | 50 | 213742800
KEEPRITE | N4H7T36*K*AAA* | EA*4X43L21A* | *80CTL0901716B* | 34200 | 35000 | 16 | 12 | 7.8 | 2.22 | 62 | 50 | 213742799
COMFORTMAKER | N4H7T36*K*AAA* | EA*4X43L21A* | *80CTL0901716B* | 34200 | 35000 | 16 | 12 | 7.8 | 2.22 | 62 | 50 | 213742797
ARCOAIRE | N4H7T36*K*AAA* | EA*4X43L21A* | *80CTL0901716B* | 34200 | 35000 | 16 | 12 | 7.8 | 2.22 | 62 | 50 | 213742796
AIRQUEST | N4H7T36*K*AAA* | EA*4X43L21A* | *80CTL0901716B* | 34200 | 35000 | 16 | 12 | 7.8 | 2.22 | 62 | 50 | 213742795
HEIL | N4H7T36*K*AAA* | EA*4X43L21A* | *80CTL0901716B* | 34200 | 35000 | 16 | 12 | 7.8 | 2.22 | 62 | 50 | 213742794
BRYANT HEATING AND COOLING SYSTEMS | PH7TAN436**AA* | CAP**4321AL* | 88*TB48090C17*** | 34200 | 35000 | 16 | 12 | 7.8 | 2.22 | 62 | 50 | 213742793
BRYANT HEATING AND COOLING SYSTEMS | GH7TAN436**AA* | CAP**4321AL* | 88*TB48090C17*** | 34200 | 35000 | 16 | 12 | 7.8 | 2.22 | 62 | 50 | 213742792
BRYANT HEATING AND COOLING SYSTEMS | 227TBN036**AA* | CAP**4321AL* | 88*TB48090C17*** | 34200 | 35000 | 16 | 12 | 7.8 | 2.22 | 62 | 50 | 213742791
CARRIER | GH7TAN436**AA* | CAP**4321AL* | 58TN*B090C17**16 | 34200 | 35000 | 16 | 12 | 7.8 | 2.22 | 62 | 50 | 213742790
CARRIER | 25TPA736A**30* | CAP**4321AL* | 58TN*B090C17**16 | 34200 | 35000 | 16 | 12 | 7.8 | 2.22 | 62 | 50 | 213742787
TEMPSTAR | N4H7T36*K*AAA* | EA*4X43L21A* | *80CTL0702120B* | 34400 | 35200 | 16 | 11.7 | 7.8 | 2.22 | 62 | 51 | 213742786
MARATHERM | N4H7T36*K*AAA* | EA*4X43L21A* | *80CTL0702120B* | 34400 | 35200 | 16 | 11.7 | 7.8 | 2.22 | 62 | 51 | 213742785
KENMORE | N4H7T36*K*AAA* | EA*4X43L21A* | *80CTL0702120B* | 34400 | 35200 | 16 | 11.7 | 7.8 | 2.22 | 62 | 51 | 213742784
KEEPRITE | N4H7T36*K*AAA* | EA*4X43L21A* | *80CTL0702120B* | 34400 | 35200 | 16 | 11.7 | 7.8 | 2.22 | 62 | 51 | 213742783
DAY & NIGHT | N4H7T36*K*AAA* | EA*4X43L21A* | *80CTL0702120B* | 34400 | 35200 | 16 | 11.7 | 7.8 | 2.22 | 62 | 51 | 213742782
COMFORTMAKER | N4H7T36*K*AAA* | EA*4X43L21A* | *80CTL0702120B* | 34400 | 35200 | 16 | 11.7 | 7.8 | 2.22 | 62 | 51 | 213742781
ARCOAIRE | N4H7T36*K*AAA* | EA*4X43L21A* | *80CTL0702120B* | 34400 | 35200 | 16 | 11.7 | 7.8 | 2.22 | 62 | 51 | 213742780
HEIL | N4H7T36*K*AAA* | EA*4X43L21A* | *80CTL0702120B* | 34400 | 35200 | 16 | 11.7 | 7.8 | 2.22 | 62 | 51 | 213742778
BRYANT HEATING AND COOLING SYSTEMS | PH7TAN436**AA* | CAP**4321AL* | 88*TB60070C21*** | 34400 | 35200 | 16 | 11.7 | 7.8 | 2.22 | 62 | 51 | 213742777
BRYANT HEATING AND COOLING SYSTEMS | GH7TAN436**AA* | CAP**4321AL* | 88*TB60070C21*** | 34400 | 35200 | 16 | 11.7 | 7.8 | 2.22 | 62 | 51 | 213742776
BRYANT HEATING AND COOLING SYSTEMS | 227TBN036**AA* | CAP**4321AL* | 88*TB60070C21*** | 34400 | 35200 | 16 | 11.7 | 7.8 | 2.22 | 62 | 51 | 213742775
CARRIER | 25TPA736A**30* | CAP**4321AL* | 58TN*B070C21**20 | 34400 | 35200 | 16 | 11.7 | 7.8 | 2.22 | 62 | 51 | 213742771
TEMPSTAR | N4H7T36*K*AAA* | EA*4X43L21A* | *80CTL0701716B* | 34200 | 35000 | 15.5 | 11.7 | 7.8 | 2.22 | 62 | 51 | 213742770
MARATHERM | N4H7T36*K*AAA* | EA*4X43L21A* | *80CTL0701716B* | 34200 | 35000 | 15.5 | 11.7 | 7.8 | 2.22 | 62 | 51 | 213742769
KENMORE | N4H7T36*K*AAA* | EA*4X43L21A* | *80CTL0701716B* | 34200 | 35000 | 15.5 | 11.7 | 7.8 | 2.22 | 62 | 51 | 213742768
KEEPRITE | N4H7T36*K*AAA* | EA*4X43L21A* | *80CTL0701716B* | 34200 | 35000 | 15.5 | 11.7 | 7.8 | 2.22 | 62 | 51 | 213742767
DAY & NIGHT | N4H7T36*K*AAA* | EA*4X43L21A* | *80CTL0701716B* | 34200 | 35000 | 15.5 | 11.7 | 7.8 | 2.22 | 62 | 51 | 213742766
COMFORTMAKER | N4H7T36*K*AAA* | EA*4X43L21A* | *80CTL0701716B* | 34200 | 35000 | 15.5 | 11.7 | 7.8 | 2.22 | 62 | 51 | 213742765
ARCOAIRE | N4H7T36*K*AAA* | EA*4X43L21A* | *80CTL0701716B* | 34200 | 35000 | 15.5 | 11.7 | 7.8 | 2.22 | 62 | 51 | 213742764
AIRQUEST | N4H7T36*K*AAA* | EA*4X43L21A* | *80CTL0701716B* | 34200 | 35000 | 15.5 | 11.7 | 7.8 | 2.22 | 62 | 51 | 213742763
HEIL | N4H7T36*K*AAA* | EA*4X43L21A* | *80CTL0701716B* | 34200 | 35000 | 15.5 | 11.7 | 7.8 | 2.22 | 62 | 51 | 213742762
BRYANT HEATING AND COOLING SYSTEMS | PH7TAN436**AA* | CAP**4321AL* | 88*TB48070C17*** | 34200 | 35000 | 15.5 | 11.7 | 7.8 | 2.22 | 62 | 51 | 213742761
BRYANT HEATING AND COOLING SYSTEMS | GH7TAN436**AA* | CAP**4321AL* | 88*TB48070C17*** | 34200 | 35000 | 15.5 | 11.7 | 7.8 | 2.22 | 62 | 51 | 213742760
BRYANT HEATING AND COOLING SYSTEMS | 227TBN036**AA* | CAP**4321AL* | 88*TB48070C17*** | 34200 | 35000 | 15.5 | 11.7 | 7.8 | 2.22 | 62 | 51 | 213742759
CARRIER | GH7TAN436**AA* | CAP**4321AL* | 58TN*B070C17**16 | 34200 | 35000 | 15.5 | 11.7 | 7.8 | 2.22 | 62 | 51 | 213742758
CARRIER | 25TPA736A**30* | CAP**4321AL* | 58TN*B070C17**16 | 34200 | 35000 | 15.5 | 11.7 | 7.8 | 2.22 | 62 | 51 | 213742755
MARATHERM | N4H7T36*K*AAA* | EA*4X37L21A* | *80CTL0901716B* | 34200 | 35000 | 16 | 12 | 7.8 | 2.22 | 62 | 50 | 213742017
KENMORE | N4H7T36*K*AAA* | EA*4X37L21A* | *80CTL0901716B* | 34200 | 35000 | 16 | 12 | 7.8 | 2.22 | 62 | 50 | 213742016
KEEPRITE | N4H7T36*K*AAA* | EA*4X37L21A* | *80CTL0901716B* | 34200 | 35000 | 16 | 12 | 7.8 | 2.22 | 62 | 50 | 213742015
DAY & NIGHT | N4H7T36*K*AAA* | EA*4X37L21A* | *80CTL0901716B* | 34200 | 35000 | 16 | 12 | 7.8 | 2.22 | 62 | 50 | 213742014
COMFORTMAKER | N4H7T36*K*AAA* | EA*4X37L21A* | *80CTL0901716B* | 34200 | 35000 | 16 | 12 | 7.8 | 2.22 | 62 | 50 | 213742013
ARCOAIRE | N4H7T36*K*AAA* | EA*4X37L21A* | *80CTL0901716B* | 34200 | 35000 | 16 | 12 | 7.8 | 2.22 | 62 | 50 | 213742012
AIRQUEST | N4H7T36*K*AAA* | EA*4X37L21A* | *80CTL0901716B* | 34200 | 35000 | 16 | 12 | 7.8 | 2.22 | 62 | 50 | 213742011
HEIL | N4H7T36*K*AAA* | EA*4X37L21A* | *80CTL0901716B* | 34200 | 35000 | 16 | 12 | 7.8 | 2.22 | 62 | 50 | 213742010
BRYANT HEATING AND COOLING SYSTEMS | PH7TAN436**AA* | CAP**3721AL* | 88*TB48090C17*** | 34200 | 35000 | 16 | 12 | 7.8 | 2.22 | 62 | 50 | 213742009
BRYANT HEATING AND COOLING SYSTEMS | GH7TAN436**AA* | CAP**3721AL* | 88*TB48090C17*** | 34200 | 35000 | 16 | 12 | 7.8 | 2.22 | 62 | 50 | 213742008
BRYANT HEATING AND COOLING SYSTEMS | 227TBN036**AA* | CAP**3721AL* | 88*TB48090C17*** | 34200 | 35000 | 16 | 12 | 7.8 | 2.22 | 62 | 50 | 213742007
CARRIER | GH7TAN436**AA* | CAP**3721AL* | 58TN*B090C17**16 | 34200 | 35000 | 16 | 12 | 7.8 | 2.22 | 62 | 50 | 213742006
CARRIER | 25TPA736A**30* | CAP**3721AL* | 58TN*B090C17**16 | 34200 | 35000 | 16 | 12 | 7.8 | 2.22 | 62 | 50 | 213742003
TEMPSTAR | N4H7T36*K*AAA* | EA*4X37L21A* | *80CTL0702120B* | 34400 | 35200 | 16 | 11.7 | 7.8 | 2.22 | 62 | 51 | 213742002
MARATHERM | N4H7T36*K*AAA* | EA*4X37L21A* | *80CTL0702120B* | 34400 | 35200 | 16 | 11.7 | 7.8 | 2.22 | 62 | 51 | 213742001
KENMORE | N4H7T36*K*AAA* | EA*4X37L21A* | *80CTL0702120B* | 34400 | 35200 | 16 | 11.7 | 7.8 | 2.22 | 62 | 51 | 213742000
KEEPRITE | N4H7T36*K*AAA* | EA*4X37L21A* | *80CTL0702120B* | 34400 | 35200 | 16 | 11.7 | 7.8 | 2.22 | 62 | 51 | 213741999
DAY & NIGHT | N4H7T36*K*AAA* | EA*4X37L21A* | *80CTL0702120B* | 34400 | 35200 | 16 | 11.7 | 7.8 | 2.22 | 62 | 51 | 213741998
COMFORTMAKER | N4H7T36*K*AAA* | EA*4X37L21A* | *80CTL0702120B* | 34400 | 35200 | 16 | 11.7 | 7.8 | 2.22 | 62 | 51 | 213741997
ARCOAIRE | N4H7T36*K*AAA* | EA*4X37L21A* | *80CTL0702120B* | 34400 | 35200 | 16 | 11.7 | 7.8 | 2.22 | 62 | 51 | 213741996
AIRQUEST | N4H7T36*K*AAA* | EA*4X37L21A* | *80CTL0702120B* | 34400 | 35200 | 16 | 11.7 | 7.8 | 2.22 | 62 | 51 | 213741995
HEIL | N4H7T36*K*AAA* | EA*4X37L21A* | *80CTL0702120B* | 34400 | 35200 | 16 | 11.7 | 7.8 | 2.22 | 62 | 51 | 213741994
BRYANT HEATING AND COOLING SYSTEMS | PH7TAN436**AA* | CAP**3721AL* | 88*TB60070C21*** | 34400 | 35200 | 16 | 11.7 | 7.8 | 2.22 | 62 | 51 | 213741993
BRYANT HEATING AND COOLING SYSTEMS | GH7TAN436**AA* | CAP**3721AL* | 88*TB60070C21*** | 34400 | 35200 | 16 | 11.7 | 7.8 | 2.22 | 62 | 51 | 213741992
BRYANT HEATING AND COOLING SYSTEMS | 227TBN036**AA* | CAP**3721AL* | 88*TB60070C21*** | 34400 | 35200 | 16 | 11.7 | 7.8 | 2.22 | 62 | 51 | 213741991
CARRIER | GH7TAN436**AA* | CAP**3721AL* | 58TN*B070C21**20 | 34400 | 35200 | 16 | 11.7 | 7.8 | 2.22 | 62 | 51 | 213741990
CARRIER | 25TPA736A**30* | CAP**3721AL* | 58TN*B070C21**20 | 34400 | 35200 | 16 | 11.7 | 7.8 | 2.22 | 62 | 51 | 213741987
TEMPSTAR | N4H7T36*K*AAA* | EA*4X37L21A* | *80CTL0701716B* | 34200 | 35000 | 15.5 | 11.7 | 7.8 | 2.2 | 62 | 51 | 213741986
MARATHERM | N4H7T36*K*AAA* | EA*4X37L21A* | *80CTL0701716B* | 34200 | 35000 | 15.5 | 11.7 | 7.8 | 2.2 | 62 | 51 | 213741985
KEEPRITE | N4H7T36*K*AAA* | EA*4X37L21A* | *80CTL0701716B* | 34200 | 35000 | 15.5 | 11.7 | 7.8 | 2.2 | 62 | 51 | 213741983
DAY & NIGHT | N4H7T36*K*AAA* | EA*4X37L21A* | *80CTL0701716B* | 34200 | 35000 | 15.5 | 11.7 | 7.8 | 2.2 | 62 | 51 | 213741982
COMFORTMAKER | N4H7T36*K*AAA* | EA*4X37L21A* | *80CTL0701716B* | 34200 | 35000 | 15.5 | 11.7 | 7.8 | 2.2 | 62 | 51 | 213741981
ARCOAIRE | N4H7T36*K*AAA* | EA*4X37L21A* | *80CTL0701716B* | 34200 | 35000 | 15.5 | 11.7 | 7.8 | 2.2 | 62 | 51 | 213741980
AIRQUEST | N4H7T36*K*AAA* | EA*4X37L21A* | *80CTL0701716B* | 34200 | 35000 | 15.5 | 11.7 | 7.8 | 2.2 | 62 | 51 | 213741979
HEIL | N4H7T36*K*AAA* | EA*4X37L21A* | *80CTL0701716B* | 34200 | 35000 | 15.5 | 11.7 | 7.8 | 2.2 | 62 | 51 | 213741978
BRYANT HEATING AND COOLING SYSTEMS | PH7TAN436**AA* | CAP**3721AL* | 88*TB48070C17*** | 34200 | 35000 | 15.5 | 11.7 | 7.8 | 2.2 | 62 | 51 | 213741977
BRYANT HEATING AND COOLING SYSTEMS | GH7TAN436**AA* | CAP**3721AL* | 88*TB48070C17*** | 34200 | 35000 | 15.5 | 11.7 | 7.8 | 2.2 | 62 | 51 | 213741976
BRYANT HEATING AND COOLING SYSTEMS | 227TBN036**AA* | CAP**3721AL* | 88*TB48070C17*** | 34200 | 35000 | 15.5 | 11.7 | 7.8 | 2.2 | 62 | 51 | 213741975
CARRIER | GH7TAN436**AA* | CAP**3721AL* | 58TN*B070C17**16 | 34200 | 35000 | 15.5 | 11.7 | 7.8 | 2.2 | 62 | 51 | 213741974
ARCOAIRE | H4H7T36*K*AAA* | EA*4X42L24A*+WALLCON | *97CMN1202422B* | 33200 | 34400 | 15.2 | 11.7 | 7.8 | 2.16 | 62 | 50 | 213745261
AIRQUEST | H4H7T36*K*AAA* | EA*4X42L24A*+WALLCON | *97CMN1202422B* | 33200 | 34400 | 15.2 | 11.7 | 7.8 | 2.16 | 62 | 50 | 213745260
HEIL | H4H7T36*K*AAA* | EA*4X42L24A*+WALLCON | *97CMN1202422B* | 33200 | 34400 | 15.2 | 11.7 | 7.8 | 2.16 | 62 | 50 | 213745259
TEMPSTAR | T4H7T36*K*AAA* | EA*4X42L24A*+WALLCON | *97CMN1002122B* | 33000 | 34600 | 15.2 | 11.7 | 7.8 | 2.16 | 61 | 50 | 213745258
KENMORE | (C,H,T)4H7T36*K*AAA* | EA*4X42L24A*+WALLCON | *97CMN1002122B* | 33000 | 34600 | 15.2 | 11.7 | 7.8 | 2.16 | 61 | 50 | 213745257
KEEPRITE | C4H7T36*K*AAA* | EA*4X42L24A*+WALLCON | *97CMN1002122B* | 33000 | 34600 | 15.2 | 11.7 | 7.8 | 2.16 | 61 | 50 | 213745256
DAY & NIGHT | C4H7T36*K*AAA* | EA*4X42L24A*+WALLCON | *97CMN1002122B* | 33000 | 34600 | 15.2 | 11.7 | 7.8 | 2.16 | 61 | 50 | 213745255
ARCOAIRE | H4H7T36*K*AAA* | EA*4X42L24A*+WALLCON | *97CMN1002122B* | 33000 | 34600 | 15.2 | 11.7 | 7.8 | 2.16 | 61 | 50 | 213745253
AIRQUEST | H4H7T36*K*AAA* | EA*4X42L24A*+WALLCON | *97CMN1002122B* | 33000 | 34600 | 15.2 | 11.7 | 7.8 | 2.16 | 61 | 50 | 213745252
HEIL | H4H7T36*K*AAA* | EA*4X42L24A*+WALLCON | *97CMN1002122B* | 33000 | 34600 | 15.2 | 11.7 | 7.8 | 2.16 | 61 | 50 | 213745251
TEMPSTAR | T4H7T36*K*AAA* | EA*4X42L24A*+WALLCON | *97CMN0802120B* | 33000 | 34400 | 15.2 | 11.7 | 7.8 | 2.14 | 62 | 50 | 213745250
KENMORE | (C,H,T)4H7T36*K*AAA* | EA*4X42L24A*+WALLCON | *97CMN0802120B* | 33000 | 34400 | 15.2 | 11.7 | 7.8 | 2.14 | 62 | 50 | 213745249
KEEPRITE | C4H7T36*K*AAA* | EA*4X42L24A*+WALLCON | *97CMN0802120B* | 33000 | 34400 | 15.2 | 11.7 | 7.8 | 2.14 | 62 | 50 | 213745248
DAY & NIGHT | C4H7T36*K*AAA* | EA*4X42L24A*+WALLCON | *97CMN0802120B* | 33000 | 34400 | 15.2 | 11.7 | 7.8 | 2.14 | 62 | 50 | 213745247
COMFORTMAKER | C4H7T36*K*AAA* | EA*4X42L24A*+WALLCON | *97CMN0802120B* | 33000 | 34400 | 15.2 | 11.7 | 7.8 | 2.14 | 62 | 50 | 213745246
ARCOAIRE | H4H7T36*K*AAA* | EA*4X42L24A*+WALLCON | *97CMN0802120B* | 33000 | 34400 | 15.2 | 11.7 | 7.8 | 2.14 | 62 | 50 | 213745245
AIRQUEST | H4H7T36*K*AAA* | EA*4X42L24A*+WALLCON | *97CMN0802120B* | 33000 | 34400 | 15.2 | 11.7 | 7.8 | 2.14 | 62 | 50 | 213745244
HEIL | H4H7T36*K*AAA* | EA*4X42L24A*+WALLCON | *97CMN0802120B* | 33000 | 34400 | 15.2 | 11.7 | 7.8 | 2.14 | 62 | 50 | 213745243
TEMPSTAR | T4H7T36*K*AAA* | EA*4X42L24A*+WALLCON | *80CTL1352422B* | 33000 | 34600 | 15.2 | 11.7 | 7.8 | 2.16 | 61 | 50 | 213745218
KENMORE | (C,H,T)4H7T36*K*AAA* | EA*4X42L24A*+WALLCON | *80CTL1352422B* | 33000 | 34600 | 15.2 | 11.7 | 7.8 | 2.16 | 61 | 50 | 213745217
KEEPRITE | C4H7T36*K*AAA* | EA*4X42L24A*+WALLCON | *80CTL1352422B* | 33000 | 34600 | 15.2 | 11.7 | 7.8 | 2.16 | 61 | 50 | 213745216
DAY & NIGHT | C4H7T36*K*AAA* | EA*4X42L24A*+WALLCON | *80CTL1352422B* | 33000 | 34600 | 15.2 | 11.7 | 7.8 | 2.16 | 61 | 50 | 213745215
COMFORTMAKER | C4H7T36*K*AAA* | EA*4X42L24A*+WALLCON | *80CTL1352422B* | 33000 | 34600 | 15.2 | 11.7 | 7.8 | 2.16 | 61 | 50 | 213745214
ARCOAIRE | H4H7T36*K*AAA* | EA*4X42L24A*+WALLCON | *80CTL1352422B* | 33000 | 34600 | 15.2 | 11.7 | 7.8 | 2.16 | 61 | 50 | 213745213
AIRQUEST | H4H7T36*K*AAA* | EA*4X42L24A*+WALLCON | *80CTL1352422B* | 33000 | 34600 | 15.2 | 11.7 | 7.8 | 2.16 | 61 | 50 | 213745212
HEIL | H4H7T36*K*AAA* | EA*4X42L24A*+WALLCON | *80CTL1352422B* | 33000 | 34600 | 15.2 | 11.7 | 7.8 | 2.16 | 61 | 50 | 213745211
TEMPSTAR | T4H7T36*K*AAA* | EA*4X42L24A*+WALLCON | *80CTL0902120B* | 33200 | 34600 | 15.2 | 11.7 | 7.8 | 2.16 | 61 | 50 | 213745202
KENMORE | (C,H,T)4H7T36*K*AAA* | EA*4X42L24A*+WALLCON | *80CTL0902120B* | 33200 | 34600 | 15.2 | 11.7 | 7.8 | 2.16 | 61 | 50 | 213745201
KEEPRITE | C4H7T36*K*AAA* | EA*4X42L24A*+WALLCON | *80CTL0902120B* | 33200 | 34600 | 15.2 | 11.7 | 7.8 | 2.16 | 61 | 50 | 213745200
DAY & NIGHT | C4H7T36*K*AAA* | EA*4X42L24A*+WALLCON | *80CTL0902120B* | 33200 | 34600 | 15.2 | 11.7 | 7.8 | 2.16 | 61 | 50 | 213745199
COMFORTMAKER | C4H7T36*K*AAA* | EA*4X42L24A*+WALLCON | *80CTL0902120B* | 33200 | 34600 | 15.2 | 11.7 | 7.8 | 2.16 | 61 | 50 | 213745198
ARCOAIRE | H4H7T36*K*AAA* | EA*4X42L24A*+WALLCON | *80CTL0902120B* | 33200 | 34600 | 15.2 | 11.7 | 7.8 | 2.16 | 61 | 50 | 213745197
AIRQUEST | H4H7T36*K*AAA* | EA*4X42L24A*+WALLCON | *80CTL0902120B* | 33200 | 34600 | 15.2 | 11.7 | 7.8 | 2.16 | 61 | 50 | 213745196
TEMPSTAR | N4H7T36*K*AAA* | EA*4X43L21A* | *95CSU1002122B* | 34400 | 35200 | 16 | 12 | 7.8 | 2.24 | 62 | 50 | 213742882
MARATHERM | N4H7T36*K*AAA* | EA*4X43L21A* | *95CSU1002122B* | 34400 | 35200 | 16 | 12 | 7.8 | 2.24 | 62 | 50 | 213742881
KENMORE | N4H7T36*K*AAA* | EA*4X43L21A* | *95CSU1002122B* | 34400 | 35200 | 16 | 12 | 7.8 | 2.24 | 62 | 50 | 213742880
KEEPRITE | N4H7T36*K*AAA* | EA*4X43L21A* | *95CSU1002122B* | 34400 | 35200 | 16 | 12 | 7.8 | 2.24 | 62 | 50 | 213742879
DAY & NIGHT | N4H7T36*K*AAA* | EA*4X43L21A* | *95CSU1002122B* | 34400 | 35200 | 16 | 12 | 7.8 | 2.24 | 62 | 50 | 213742878
ARCOAIRE | N4H7T36*K*AAA* | EA*4X43L21A* | *95CSU1002122B* | 34400 | 35200 | 16 | 12 | 7.8 | 2.24 | 62 | 50 | 213742876
AIRQUEST | N4H7T36*K*AAA* | EA*4X43L21A* | *95CSU1002122B* | 34400 | 35200 | 16 | 12 | 7.8 | 2.24 | 62 | 50 | 213742875
HEIL | N4H7T36*K*AAA* | EA*4X43L21A* | *95CSU1002122B* | 34400 | 35200 | 16 | 12 | 7.8 | 2.24 | 62 | 50 | 213742874
BRYANT HEATING AND COOLING SYSTEMS | PH7TAN436**AA* | CAP**4321AL* | 935CB66100C21*** | 34400 | 35200 | 16 | 12 | 7.8 | 2.24 | 62 | 50 | 213742873
BRYANT HEATING AND COOLING SYSTEMS | GH7TAN436**AA* | CAP**4321AL* | 935CB66100C21*** | 34400 | 35200 | 16 | 12 | 7.8 | 2.24 | 62 | 50 | 213742872
BRYANT HEATING AND COOLING SYSTEMS | 227TBN036**AA* | CAP**4321AL* | 935CB66100C21*** | 34400 | 35200 | 16 | 12 | 7.8 | 2.24 | 62 | 50 | 213742871
CARRIER | GH7TAN436**AA* | CAP**4321AL* | 59CU5B100C21**22 | 34400 | 35200 | 16 | 12 | 7.8 | 2.24 | 62 | 50 | 213742870
CARRIER | 25TPA736A**30* | CAP**4321AL* | 59CU5B100C21**22 | 34400 | 35200 | 16 | 12 | 7.8 | 2.24 | 62 | 50 | 213742867
TEMPSTAR | N4H7T36*K*AAA* | EA*4X43L21A* | *95CSU0802120B* | 34200 | 35000 | 15.5 | 12 | 7.8 | 2.22 | 62 | 51 | 213742866
MARATHERM | N4H7T36*K*AAA* | EA*4X43L21A* | *95CSU0802120B* | 34200 | 35000 | 15.5 | 12 | 7.8 | 2.22 | 62 | 51 | 213742865
KENMORE | N4H7T36*K*AAA* | EA*4X43L21A* | *95CSU0802120B* | 34200 | 35000 | 15.5 | 12 | 7.8 | 2.22 | 62 | 51 | 213742864
KEEPRITE | N4H7T36*K*AAA* | EA*4X43L21A* | *95CSU0802120B* | 34200 | 35000 | 15.5 | 12 | 7.8 | 2.22 | 62 | 51 | 213742863
DAY & NIGHT | N4H7T36*K*AAA* | EA*4X43L21A* | *95CSU0802120B* | 34200 | 35000 | 15.5 | 12 | 7.8 | 2.22 | 62 | 51 | 213742862
ARCOAIRE | N4H7T36*K*AAA* | EA*4X43L21A* | *95CSU0802120B* | 34200 | 35000 | 15.5 | 12 | 7.8 | 2.22 | 62 | 51 | 213742860
AIRQUEST | N4H7T36*K*AAA* | EA*4X43L21A* | *95CSU0802120B* | 34200 | 35000 | 15.5 | 12 | 7.8 | 2.22 | 62 | 51 | 213742859
HEIL | N4H7T36*K*AAA* | EA*4X43L21A* | *95CSU0802120B* | 34200 | 35000 | 15.5 | 12 | 7.8 | 2.22 | 62 | 51 | 213742858
BRYANT HEATING AND COOLING SYSTEMS | GH7TAN436**AA* | CAP**4321AL* | 935CB60080C21*** | 34200 | 35000 | 15.5 | 12 | 7.8 | 2.22 | 62 | 51 | 213742856
BRYANT HEATING AND COOLING SYSTEMS | 227TBN036**AA* | CAP**4321AL* | 935CB60080C21*** | 34200 | 35000 | 15.5 | 12 | 7.8 | 2.22 | 62 | 51 | 213742855
CARRIER | GH7TAN436**AA* | CAP**4321AL* | 59CU5B080C21**20 | 34200 | 35000 | 15.5 | 12 | 7.8 | 2.22 | 62 | 51 | 213742854
CARRIER | 25TPA736A**30* | CAP**4321AL* | 59CU5B080C21**20 | 34200 | 35000 | 15.5 | 12 | 7.8 | 2.22 | 62 | 51 | 213742851
MARATHERM | N4H7T36*K*AAA* | EA*4X43L21A* | *80CTL1102120B* | 34400 | 35200 | 16 | 11.7 | 7.8 | 2.24 | 62 | 50 | 213742833
KENMORE | N4H7T36*K*AAA* | EA*4X43L21A* | *80CTL1102120B* | 34400 | 35200 | 16 | 11.7 | 7.8 | 2.24 | 62 | 50 | 213742832
KEEPRITE | N4H7T36*K*AAA* | EA*4X43L21A* | *80CTL1102120B* | 34400 | 35200 | 16 | 11.7 | 7.8 | 2.24 | 62 | 50 | 213742831
DAY & NIGHT | N4H7T36*K*AAA* | EA*4X43L21A* | *80CTL1102120B* | 34400 | 35200 | 16 | 11.7 | 7.8 | 2.24 | 62 | 50 | 213742830
COMFORTMAKER | N4H7T36*K*AAA* | EA*4X43L21A* | *80CTL1102120B* | 34400 | 35200 | 16 | 11.7 | 7.8 | 2.24 | 62 | 50 | 213742829
ARCOAIRE | N4H7T36*K*AAA* | EA*4X43L21A* | *80CTL1102120B* | 34400 | 35200 | 16 | 11.7 | 7.8 | 2.24 | 62 | 50 | 213742828
AIRQUEST | N4H7T36*K*AAA* | EA*4X43L21A* | *80CTL1102120B* | 34400 | 35200 | 16 | 11.7 | 7.8 | 2.24 | 62 | 50 | 213742827
HEIL | N4H7T36*K*AAA* | EA*4X43L21A* | *80CTL1102120B* | 34400 | 35200 | 16 | 11.7 | 7.8 | 2.24 | 62 | 50 | 213742826
BRYANT HEATING AND COOLING SYSTEMS | PH7TAN436**AA* | CAP**4321AL* | 88*TB60110C21*** | 34400 | 35200 | 16 | 11.7 | 7.8 | 2.24 | 62 | 50 | 213742825
CARRIER | 25TPA736A**30* | CAP**3721AL* | 59CU5B100C21**22 | 34400 | 35200 | 16 | 12 | 7.8 | 2.22 | 62 | 50 | 213742083
TEMPSTAR | N4H7T36*K*AAA* | EA*4X37L21A* | *95CSU0802120B* | 34200 | 35000 | 15.5 | 12 | 7.8 | 2.22 | 62 | 51 | 213742082
MARATHERM | N4H7T36*K*AAA* | EA*4X37L21A* | *95CSU0802120B* | 34200 | 35000 | 15.5 | 12 | 7.8 | 2.22 | 62 | 51 | 213742081
KENMORE | N4H7T36*K*AAA* | EA*4X37L21A* | *95CSU0802120B* | 34200 | 35000 | 15.5 | 12 | 7.8 | 2.22 | 62 | 51 | 213742080
KEEPRITE | N4H7T36*K*AAA* | EA*4X37L21A* | *95CSU0802120B* | 34200 | 35000 | 15.5 | 12 | 7.8 | 2.22 | 62 | 51 | 213742079
DAY & NIGHT | N4H7T36*K*AAA* | EA*4X37L21A* | *95CSU0802120B* | 34200 | 35000 | 15.5 | 12 | 7.8 | 2.22 | 62 | 51 | 213742078
COMFORTMAKER | N4H7T36*K*AAA* | EA*4X37L21A* | *95CSU0802120B* | 34200 | 35000 | 15.5 | 12 | 7.8 | 2.22 | 62 | 51 | 213742077
ARCOAIRE | N4H7T36*K*AAA* | EA*4X37L21A* | *95CSU0802120B* | 34200 | 35000 | 15.5 | 12 | 7.8 | 2.22 | 62 | 51 | 213742076
AIRQUEST | N4H7T36*K*AAA* | EA*4X37L21A* | *95CSU0802120B* | 34200 | 35000 | 15.5 | 12 | 7.8 | 2.22 | 62 | 51 | 213742075
HEIL | N4H7T36*K*AAA* | EA*4X37L21A* | *95CSU0802120B* | 34200 | 35000 | 15.5 | 12 | 7.8 | 2.22 | 62 | 51 | 213742074
BRYANT HEATING AND COOLING SYSTEMS | PH7TAN436**AA* | CAP**3721AL* | 935CB60080C21*** | 34200 | 35000 | 15.5 | 12 | 7.8 | 2.22 | 62 | 51 | 213742073
BRYANT HEATING AND COOLING SYSTEMS | GH7TAN436**AA* | CAP**3721AL* | 935CB60080C21*** | 34200 | 35000 | 15.5 | 12 | 7.8 | 2.22 | 62 | 51 | 213742072
BRYANT HEATING AND COOLING SYSTEMS | 227TBN036**AA* | CAP**3721AL* | 935CB60080C21*** | 34200 | 35000 | 15.5 | 12 | 7.8 | 2.22 | 62 | 51 | 213742071
CARRIER | GH7TAN436**AA* | CAP**3721AL* | 59CU5B080C21**20 | 34200 | 35000 | 15.5 | 12 | 7.8 | 2.22 | 62 | 51 | 213742070
CARRIER | 25TPA736A**30* | CAP**3721AL* | 59CU5B080C21**20 | 34200 | 35000 | 15.5 | 12 | 7.8 | 2.22 | 62 | 51 | 213742067
TEMPSTAR | N4H7T36*K*AAA* | EA*4X37L21A* | *80CTL0902120B* | 34400 | 35400 | 15.2 | 11.7 | 7.8 | 2.22 | 62 | 50 | 213742034
MARATHERM | N4H7T36*K*AAA* | EA*4X37L21A* | *80CTL0902120B* | 34400 | 35400 | 15.2 | 11.7 | 7.8 | 2.22 | 62 | 50 | 213742033
KENMORE | N4H7T36*K*AAA* | EA*4X37L21A* | *80CTL0902120B* | 34400 | 35400 | 15.2 | 11.7 | 7.8 | 2.22 | 62 | 50 | 213742032
KEEPRITE | N4H7T36*K*AAA* | EA*4X37L21A* | *80CTL0902120B* | 34400 | 35400 | 15.2 | 11.7 | 7.8 | 2.22 | 62 | 50 | 213742031
DAY & NIGHT | N4H7T36*K*AAA* | EA*4X37L21A* | *80CTL0902120B* | 34400 | 35400 | 15.2 | 11.7 | 7.8 | 2.22 | 62 | 50 | 213742030
COMFORTMAKER | N4H7T36*K*AAA* | EA*4X37L21A* | *80CTL0902120B* | 34400 | 35400 | 15.2 | 11.7 | 7.8 | 2.22 | 62 | 50 | 213742029
AIRQUEST | N4H7T36*K*AAA* | EA*4X37L21A* | *80CTL0902120B* | 34400 | 35400 | 15.2 | 11.7 | 7.8 | 2.22 | 62 | 50 | 213742027
HEIL | N4H7T36*K*AAA* | EA*4X37L21A* | *80CTL0902120B* | 34400 | 35400 | 15.2 | 11.7 | 7.8 | 2.22 | 62 | 50 | 213742026
BRYANT HEATING AND COOLING SYSTEMS | PH7TAN436**AA* | CAP**3721AL* | 88*TB60090C21*** | 34400 | 35400 | 15.2 | 11.7 | 7.8 | 2.22 | 62 | 50 | 213742025
BRYANT HEATING AND COOLING SYSTEMS | GH7TAN436**AA* | CAP**3721AL* | 88*TB60090C21*** | 34400 | 35400 | 15.2 | 11.7 | 7.8 | 2.22 | 62 | 50 | 213742024
BRYANT HEATING AND COOLING SYSTEMS | 227TBN036**AA* | CAP**3721AL* | 88*TB60090C21*** | 34400 | 35400 | 15.2 | 11.7 | 7.8 | 2.22 | 62 | 50 | 213742023
CARRIER | GH7TAN436**AA* | CAP**3721AL* | 58TN*B090C21**20 | 34400 | 35400 | 15.2 | 11.7 | 7.8 | 2.22 | 62 | 50 | 213742022
CARRIER | 25TPA736A**30* | CAP**3721AL* | 58TN*B090C21**20 | 34400 | 35400 | 15.2 | 11.7 | 7.8 | 2.22 | 62 | 50 | 213742019
TEMPSTAR | N4H7T36*K*AAA* | EA*4X37L21A* | *80CTL0901716B* | 34200 | 35000 | 16 | 12 | 7.8 | 2.22 | 62 | 50 | 213742018
KEEPRITE | C4H7T36*K*AAA* | EA*4X43L21A*+WALLCON | *80CTL0902120B* | 34400 | 35200 | 16 | 11.7 | 7.8 | 2.22 | 62 | 50 | 213745328
DAY & NIGHT | C4H7T36*K*AAA* | EA*4X43L21A*+WALLCON | *80CTL0902120B* | 34400 | 35200 | 16 | 11.7 | 7.8 | 2.22 | 62 | 50 | 213745327
COMFORTMAKER | C4H7T36*K*AAA* | EA*4X43L21A*+WALLCON | *80CTL0902120B* | 34400 | 35200 | 16 | 11.7 | 7.8 | 2.22 | 62 | 50 | 213745326
ARCOAIRE | H4H7T36*K*AAA* | EA*4X43L21A*+WALLCON | *80CTL0902120B* | 34400 | 35200 | 16 | 11.7 | 7.8 | 2.22 | 62 | 50 | 213745325
AIRQUEST | H4H7T36*K*AAA* | EA*4X43L21A*+WALLCON | *80CTL0902120B* | 34400 | 35200 | 16 | 11.7 | 7.8 | 2.22 | 62 | 50 | 213745324
HEIL | H4H7T36*K*AAA* | EA*4X43L21A*+WALLCON | *80CTL0902120B* | 34400 | 35200 | 16 | 11.7 | 7.8 | 2.22 | 62 | 50 | 213745323
TEMPSTAR | T4H7T36*K*AAA* | EA*4X43L21A*+WALLCON | *80CTL0901716B* | 34200 | 35000 | 16 | 12 | 7.8 | 2.22 | 62 | 50 | 213745322
KENMORE | (C,H,T)4H7T36*K*AAA* | EA*4X43L21A*+WALLCON | *80CTL0901716B* | 34200 | 35000 | 16 | 12 | 7.8 | 2.22 | 62 | 50 | 213745321
KEEPRITE | C4H7T36*K*AAA* | EA*4X43L21A*+WALLCON | *80CTL0901716B* | 34200 | 35000 | 16 | 12 | 7.8 | 2.22 | 62 | 50 | 213745320
DAY & NIGHT | C4H7T36*K*AAA* | EA*4X43L21A*+WALLCON | *80CTL0901716B* | 34200 | 35000 | 16 | 12 | 7.8 | 2.22 | 62 | 50 | 213745319
COMFORTMAKER | C4H7T36*K*AAA* | EA*4X43L21A*+WALLCON | *80CTL0901716B* | 34200 | 35000 | 16 | 12 | 7.8 | 2.22 | 62 | 50 | 213745318
ARCOAIRE | H4H7T36*K*AAA* | EA*4X43L21A*+WALLCON | *80CTL0901716B* | 34200 | 35000 | 16 | 12 | 7.8 | 2.22 | 62 | 50 | 213745317
HEIL | H4H7T36*K*AAA* | EA*4X43L21A*+WALLCON | *80CTL0901716B* | 34200 | 35000 | 16 | 12 | 7.8 | 2.22 | 62 | 50 | 213745315
TEMPSTAR | T4H7T36*K*AAA* | EA*4X43L21A*+WALLCON | *80CTL0702120B* | 34400 | 35200 | 16 | 11.7 | 7.8 | 2.22 | 62 | 51 | 213745314
KENMORE | (C,H,T)4H7T36*K*AAA* | EA*4X43L21A*+WALLCON | *80CTL0702120B* | 34400 | 35200 | 16 | 11.7 | 7.8 | 2.22 | 62 | 51 | 213745313
KEEPRITE | C4H7T36*K*AAA* | EA*4X43L21A*+WALLCON | *80CTL0702120B* | 34400 | 35200 | 16 | 11.7 | 7.8 | 2.22 | 62 | 51 | 213745312
DAY & NIGHT | C4H7T36*K*AAA* | EA*4X43L21A*+WALLCON | *80CTL0702120B* | 34400 | 35200 | 16 | 11.7 | 7.8 | 2.22 | 62 | 51 | 213745311
COMFORTMAKER | C4H7T36*K*AAA* | EA*4X43L21A*+WALLCON | *80CTL0702120B* | 34400 | 35200 | 16 | 11.7 | 7.8 | 2.22 | 62 | 51 | 213745310
ARCOAIRE | H4H7T36*K*AAA* | EA*4X43L21A*+WALLCON | *80CTL0702120B* | 34400 | 35200 | 16 | 11.7 | 7.8 | 2.22 | 62 | 51 | 213745309
AIRQUEST | H4H7T36*K*AAA* | EA*4X43L21A*+WALLCON | *80CTL0702120B* | 34400 | 35200 | 16 | 11.7 | 7.8 | 2.22 | 62 | 51 | 213745308
HEIL | H4H7T36*K*AAA* | EA*4X43L21A*+WALLCON | *80CTL0702120B* | 34400 | 35200 | 16 | 11.7 | 7.8 | 2.22 | 62 | 51 | 213745307
TEMPSTAR | T4H7T36*K*AAA* | EA*4X43L21A*+WALLCON | *80CTL0701716B* | 34200 | 35000 | 15.5 | 11.7 | 7.8 | 2.22 | 62 | 51 | 213745306
KENMORE | (C,H,T)4H7T36*K*AAA* | EA*4X43L21A*+WALLCON | *80CTL0701716B* | 34200 | 35000 | 15.5 | 11.7 | 7.8 | 2.22 | 62 | 51 | 213745305
KEEPRITE | C4H7T36*K*AAA* | EA*4X43L21A*+WALLCON | *80CTL0701716B* | 34200 | 35000 | 15.5 | 11.7 | 7.8 | 2.22 | 62 | 51 | 213745304
DAY & NIGHT | C4H7T36*K*AAA* | EA*4X43L21A*+WALLCON | *80CTL0701716B* | 34200 | 35000 | 15.5 | 11.7 | 7.8 | 2.22 | 62 | 51 | 213745303
COMFORTMAKER | C4H7T36*K*AAA* | EA*4X43L21A*+WALLCON | *80CTL0701716B* | 34200 | 35000 | 15.5 | 11.7 | 7.8 | 2.22 | 62 | 51 | 213745302
ARCOAIRE | H4H7T36*K*AAA* | EA*4X43L21A*+WALLCON | *80CTL0701716B* | 34200 | 35000 | 15.5 | 11.7 | 7.8 | 2.22 | 62 | 51 | 213745301
AIRQUEST | H4H7T36*K*AAA* | EA*4X43L21A*+WALLCON | *80CTL0701716B* | 34200 | 35000 | 15.5 | 11.7 | 7.8 | 2.22 | 62 | 51 | 213745300
HEIL | H4H7T36*K*AAA* | EA*4X43L21A*+WALLCON | *80CTL0701716B* | 34200 | 35000 | 15.5 | 11.7 | 7.8 | 2.22 | 62 | 51 | 213745299
TEMPSTAR | T4H7T36*K*AAA* | EA*4X42L24A*+WALLCON | *96CTN1202422B* | 33200 | 34400 | 15.2 | 11.7 | 7.8 | 2.16 | 62 | 50 | 213745290
KENMORE | (C,H,T)4H7T36*K*AAA* | EA*4X42L24A*+WALLCON | *96CTN1202422B* | 33200 | 34400 | 15.2 | 11.7 | 7.8 | 2.16 | 62 | 50 | 213745289
KEEPRITE | C4H7T36*K*AAA* | EA*4X42L24A*+WALLCON | *96CTN1202422B* | 33200 | 34400 | 15.2 | 11.7 | 7.8 | 2.16 | 62 | 50 | 213745288
DAY & NIGHT | C4H7T36*K*AAA* | EA*4X42L24A*+WALLCON | *96CTN1202422B* | 33200 | 34400 | 15.2 | 11.7 | 7.8 | 2.16 | 62 | 50 | 213745287
COMFORTMAKER | C4H7T36*K*AAA* | EA*4X42L24A*+WALLCON | *96CTN1202422B* | 33200 | 34400 | 15.2 | 11.7 | 7.8 | 2.16 | 62 | 50 | 213745286
ARCOAIRE | H4H7T36*K*AAA* | EA*4X42L24A*+WALLCON | *96CTN1202422B* | 33200 | 34400 | 15.2 | 11.7 | 7.8 | 2.16 | 62 | 50 | 213745285
AIRQUEST | H4H7T36*K*AAA* | EA*4X42L24A*+WALLCON | *96CTN1202422B* | 33200 | 34400 | 15.2 | 11.7 | 7.8 | 2.16 | 62 | 50 | 213745284
HEIL | H4H7T36*K*AAA* | EA*4X42L24A*+WALLCON | *96CTN1202422B* | 33200 | 34400 | 15.2 | 11.7 | 7.8 | 2.16 | 62 | 50 | 213745283
TEMPSTAR | T4H7T36*K*AAA* | EA*4X42L24A*+WALLCON | *96CTN1002122B* | 33000 | 34600 | 15.2 | 11.7 | 7.8 | 2.16 | 61 | 50 | 213745282
KENMORE | (C,H,T)4H7T36*K*AAA* | EA*4X42L24A*+WALLCON | *96CTN1002122B* | 33000 | 34600 | 15.2 | 11.7 | 7.8 | 2.16 | 61 | 50 | 213745281
KEEPRITE | C4H7T36*K*AAA* | EA*4X42L24A*+WALLCON | *96CTN1002122B* | 33000 | 34600 | 15.2 | 11.7 | 7.8 | 2.16 | 61 | 50 | 213745280
DAY & NIGHT | C4H7T36*K*AAA* | EA*4X42L24A*+WALLCON | *96CTN1002122B* | 33000 | 34600 | 15.2 | 11.7 | 7.8 | 2.16 | 61 | 50 | 213745279
COMFORTMAKER | C4H7T36*K*AAA* | EA*4X42L24A*+WALLCON | *96CTN1002122B* | 33000 | 34600 | 15.2 | 11.7 | 7.8 | 2.16 | 61 | 50 | 213745278
ARCOAIRE | H4H7T36*K*AAA* | EA*4X42L24A*+WALLCON | *96CTN1002122B* | 33000 | 34600 | 15.2 | 11.7 | 7.8 | 2.16 | 61 | 50 | 213745277
AIRQUEST | H4H7T36*K*AAA* | EA*4X42L24A*+WALLCON | *96CTN1002122B* | 33000 | 34600 | 15.2 | 11.7 | 7.8 | 2.16 | 61 | 50 | 213745276
HEIL | H4H7T36*K*AAA* | EA*4X42L24A*+WALLCON | *96CTN1002122B* | 33000 | 34600 | 15.2 | 11.7 | 7.8 | 2.16 | 61 | 50 | 213745275
TEMPSTAR | T4H7T36*K*AAA* | EA*4X42L24A*+WALLCON | *96CTN0802120B* | 33000 | 34400 | 15.2 | 11.7 | 7.8 | 2.14 | 62 | 50 | 213745274
KENMORE | (C,H,T)4H7T36*K*AAA* | EA*4X42L24A*+WALLCON | *96CTN0802120B* | 33000 | 34400 | 15.2 | 11.7 | 7.8 | 2.14 | 62 | 50 | 213745273
KEEPRITE | C4H7T36*K*AAA* | EA*4X42L24A*+WALLCON | *96CTN0802120B* | 33000 | 34400 | 15.2 | 11.7 | 7.8 | 2.14 | 62 | 50 | 213745272
COMFORTMAKER | C4H7T36*K*AAA* | EA*4X42L24A*+WALLCON | *96CTN0802120B* | 33000 | 34400 | 15.2 | 11.7 | 7.8 | 2.14 | 62 | 50 | 213745270
ARCOAIRE | H4H7T36*K*AAA* | EA*4X42L24A*+WALLCON | *96CTN0802120B* | 33000 | 34400 | 15.2 | 11.7 | 7.8 | 2.14 | 62 | 50 | 213745269
AIRQUEST | H4H7T36*K*AAA* | EA*4X42L24A*+WALLCON | *96CTN0802120B* | 33000 | 34400 | 15.2 | 11.7 | 7.8 | 2.14 | 62 | 50 | 213745268
HEIL | H4H7T36*K*AAA* | EA*4X42L24A*+WALLCON | *96CTN0802120B* | 33000 | 34400 | 15.2 | 11.7 | 7.8 | 2.14 | 62 | 50 | 213745267
TEMPSTAR | T4H7T36*K*AAA* | EA*4X42L24A*+WALLCON | *97CMN1202422B* | 33200 | 34400 | 15.2 | 11.7 | 7.8 | 2.16 | 62 | 50 | 213745266
KENMORE | (C,H,T)4H7T36*K*AAA* | EA*4X42L24A*+WALLCON | *97CMN1202422B* | 33200 | 34400 | 15.2 | 11.7 | 7.8 | 2.16 | 62 | 50 | 213745265
KEEPRITE | C4H7T36*K*AAA* | EA*4X42L24A*+WALLCON | *97CMN1202422B* | 33200 | 34400 | 15.2 | 11.7 | 7.8 | 2.16 | 62 | 50 | 213745264
DAY & NIGHT | C4H7T36*K*AAA* | EA*4X42L24A*+WALLCON | *97CMN1202422B* | 33200 | 34400 | 15.2 | 11.7 | 7.8 | 2.16 | 62 | 50 | 213745263
COMFORTMAKER | C4H7T36*K*AAA* | EA*4X42L24A*+WALLCON | *97CMN1202422B* | 33200 | 34400 | 15.2 | 11.7 | 7.8 | 2.16 | 62 | 50 | 213745262
AIRQUEST | H4H7T36*K*AAA* | EA*4X43L21A*+WALLCON | *95CSU1002122B* | 34400 | 35200 | 16 | 12 | 7.8 | 2.24 | 62 | 50 | 213745356
HEIL | H4H7T36*K*AAA* | EA*4X43L21A*+WALLCON | *95CSU1002122B* | 34400 | 35200 | 16 | 12 | 7.8 | 2.24 | 62 | 50 | 213745355
TEMPSTAR | T4H7T36*K*AAA* | EA*4X43L21A*+WALLCON | *95CSU0802120B* | 34200 | 35000 | 15.5 | 12 | 7.8 | 2.22 | 62 | 51 | 213745354
KENMORE | (C,H,T)4H7T36*K*AAA* | EA*4X43L21A*+WALLCON | *95CSU0802120B* | 34200 | 35000 | 15.5 | 12 | 7.8 | 2.22 | 62 | 51 | 213745353
KEEPRITE | C4H7T36*K*AAA* | EA*4X43L21A*+WALLCON | *95CSU0802120B* | 34200 | 35000 | 15.5 | 12 | 7.8 | 2.22 | 62 | 51 | 213745352
DAY & NIGHT | C4H7T36*K*AAA* | EA*4X43L21A*+WALLCON | *95CSU0802120B* | 34200 | 35000 | 15.5 | 12 | 7.8 | 2.22 | 62 | 51 | 213745351
COMFORTMAKER | C4H7T36*K*AAA* | EA*4X43L21A*+WALLCON | *95CSU0802120B* | 34200 | 35000 | 15.5 | 12 | 7.8 | 2.22 | 62 | 51 | 213745350
ARCOAIRE | H4H7T36*K*AAA* | EA*4X43L21A*+WALLCON | *95CSU0802120B* | 34200 | 35000 | 15.5 | 12 | 7.8 | 2.22 | 62 | 51 | 213745349
AIRQUEST | H4H7T36*K*AAA* | EA*4X43L21A*+WALLCON | *95CSU0802120B* | 34200 | 35000 | 15.5 | 12 | 7.8 | 2.22 | 62 | 51 | 213745348
HEIL | H4H7T36*K*AAA* | EA*4X43L21A*+WALLCON | *95CSU0802120B* | 34200 | 35000 | 15.5 | 12 | 7.8 | 2.22 | 62 | 51 | 213745347
TEMPSTAR | T4H7T36*K*AAA* | EA*4X43L21A*+WALLCON | *80CTL1102120B* | 34400 | 35200 | 16 | 11.7 | 7.8 | 2.24 | 62 | 50 | 213745338
KENMORE | (C,H,T)4H7T36*K*AAA* | EA*4X43L21A*+WALLCON | *80CTL1102120B* | 34400 | 35200 | 16 | 11.7 | 7.8 | 2.24 | 62 | 50 | 213745337
KEEPRITE | C4H7T36*K*AAA* | EA*4X43L21A*+WALLCON | *80CTL1102120B* | 34400 | 35200 | 16 | 11.7 | 7.8 | 2.24 | 62 | 50 | 213745336
COMFORTMAKER | C4H7T36*K*AAA* | EA*4X43L21A*+WALLCON | *80CTL1102120B* | 34400 | 35200 | 16 | 11.7 | 7.8 | 2.24 | 62 | 50 | 213745334
ARCOAIRE | H4H7T36*K*AAA* | EA*4X43L21A*+WALLCON | *80CTL1102120B* | 34400 | 35200 | 16 | 11.7 | 7.8 | 2.24 | 62 | 50 | 213745333
AIRQUEST | H4H7T36*K*AAA* | EA*4X43L21A*+WALLCON | *80CTL1102120B* | 34400 | 35200 | 16 | 11.7 | 7.8 | 2.24 | 62 | 50 | 213745332
HEIL | H4H7T36*K*AAA* | EA*4X43L21A*+WALLCON | *80CTL1102120B* | 34400 | 35200 | 16 | 11.7 | 7.8 | 2.24 | 62 | 50 | 213745331
TEMPSTAR | T4H7T36*K*AAA* | EA*4X43L21A*+WALLCON | *80CTL0902120B* | 34400 | 35200 | 16 | 11.7 | 7.8 | 2.22 | 62 | 50 | 213745330
KENMORE | (C,H,T)4H7T36*K*AAA* | EA*4X43L21A*+WALLCON | *80CTL0902120B* | 34400 | 35200 | 16 | 11.7 | 7.8 | 2.22 | 62 | 50 | 213745329
ARCOAIRE | H4H7T36*K*AAA* | EA*4X43L21A*+WALLCON | *95CSU1002122B* | 34400 | 35200 | 16 | 12 | 7.8 | 2.24 | 62 | 50 | 213745357
COMFORTMAKER | C4H7T36*K*AAA* | EA*4X43L21A*+WALLCON | *95CSU1002122B* | 34400 | 35200 | 16 | 12 | 7.8 | 2.24 | 62 | 50 | 213745358
DAY & NIGHT | C4H7T36*K*AAA* | EA*4X43L21A*+WALLCON | *95CSU1002122B* | 34400 | 35200 | 16 | 12 | 7.8 | 2.24 | 62 | 50 | 213745359
KEEPRITE | C4H7T36*K*AAA* | EA*4X43L21A*+WALLCON | *95CSU1002122B* | 34400 | 35200 | 16 | 12 | 7.8 | 2.24 | 62 | 50 | 213745360
KENMORE | (C,H,T)4H7T36*K*AAA* | EA*4X43L21A*+WALLCON | *95CSU1002122B* | 34400 | 35200 | 16 | 12 | 7.8 | 2.24 | 62 | 50 | 213745361
TEMPSTAR | T4H7T36*K*AAA* | EA*4X43L21A*+WALLCON | *95CSU1002122B* | 34400 | 35200 | 16 | 12 | 7.8 | 2.24 | 62 | 50 | 213745362
HEIL | H4H7T36*K*AAA* | EA*4X43L21A*+WALLCON | *97CMN0602120B* | 34200 | 35200 | 15.2 | 11.7 | 7.8 | 2.2 | 62 | 51 | 213745371
AIRQUEST | H4H7T36*K*AAA* | EA*4X43L21A*+WALLCON | *97CMN0602120B* | 34200 | 35200 | 15.2 | 11.7 | 7.8 | 2.2 | 62 | 51 | 213745372
ARCOAIRE | H4H7T36*K*AAA* | EA*4X43L21A*+WALLCON | *97CMN0602120B* | 34200 | 35200 | 15.2 | 11.7 | 7.8 | 2.2 | 62 | 51 | 213745373
DAY & NIGHT | C4H7T36*K*AAA* | EA*4X43L21A*+WALLCON | *97CMN0602120B* | 34200 | 35200 | 15.2 | 11.7 | 7.8 | 2.2 | 62 | 51 | 213745375
KEEPRITE | C4H7T36*K*AAA* | EA*4X43L21A*+WALLCON | *97CMN0602120B* | 34200 | 35200 | 15.2 | 11.7 | 7.8 | 2.2 | 62 | 51 | 213745376
KENMORE | (C,H,T)4H7T36*K*AAA* | EA*4X43L21A*+WALLCON | *97CMN0602120B* | 34200 | 35200 | 15.2 | 11.7 | 7.8 | 2.2 | 62 | 51 | 213745377
TEMPSTAR | T4H7T36*K*AAA* | EA*4X43L21A*+WALLCON | *97CMN0602120B* | 34200 | 35200 | 15.2 | 11.7 | 7.8 | 2.2 | 62 | 51 | 213745378
HEIL | H4H7T36*K*AAA* | EA*4X43L21A*+WALLCON | *97CMN1002122B* | 34200 | 35000 | 16 | 12 | 7.8 | 2.22 | 62 | 50 | 213745395
AIRQUEST | H4H7T36*K*AAA* | EA*4X43L21A*+WALLCON | *97CMN1002122B* | 34200 | 35000 | 16 | 12 | 7.8 | 2.22 | 62 | 50 | 213745396
CARRIER | GH7TAN436**AA* | CAP**3721AL* | 59CU5B100C21**22 | 34400 | 35200 | 16 | 12 | 7.8 | 2.22 | 62 | 50 | 213742086
BRYANT HEATING AND COOLING SYSTEMS | 227TBN036**AA* | CAP**3721AL* | 935CB66100C21*** | 34400 | 35200 | 16 | 12 | 7.8 | 2.22 | 62 | 50 | 213742087
BRYANT HEATING AND COOLING SYSTEMS | GH7TAN436**AA* | CAP**3721AL* | 935CB66100C21*** | 34400 | 35200 | 16 | 12 | 7.8 | 2.22 | 62 | 50 | 213742088
HEIL | N4H7T36*K*AAA* | EA*4X37L21A* | *95CSU1002122B* | 34400 | 35200 | 16 | 12 | 7.8 | 2.22 | 62 | 50 | 213742090
AIRQUEST | N4H7T36*K*AAA* | EA*4X37L21A* | *95CSU1002122B* | 34400 | 35200 | 16 | 12 | 7.8 | 2.22 | 62 | 50 | 213742091
ARCOAIRE | N4H7T36*K*AAA* | EA*4X37L21A* | *95CSU1002122B* | 34400 | 35200 | 16 | 12 | 7.8 | 2.22 | 62 | 50 | 213742092
COMFORTMAKER | N4H7T36*K*AAA* | EA*4X37L21A* | *95CSU1002122B* | 34400 | 35200 | 16 | 12 | 7.8 | 2.22 | 62 | 50 | 213742093
DAY & NIGHT | N4H7T36*K*AAA* | EA*4X37L21A* | *95CSU1002122B* | 34400 | 35200 | 16 | 12 | 7.8 | 2.22 | 62 | 50 | 213742094
KEEPRITE | N4H7T36*K*AAA* | EA*4X37L21A* | *95CSU1002122B* | 34400 | 35200 | 16 | 12 | 7.8 | 2.22 | 62 | 50 | 213742095
KENMORE | N4H7T36*K*AAA* | EA*4X37L21A* | *95CSU1002122B* | 34400 | 35200 | 16 | 12 | 7.8 | 2.22 | 62 | 50 | 213742096
MARATHERM | N4H7T36*K*AAA* | EA*4X37L21A* | *95CSU1002122B* | 34400 | 35200 | 16 | 12 | 7.8 | 2.22 | 62 | 50 | 213742097
TEMPSTAR | N4H7T36*K*AAA* | EA*4X37L21A* | *95CSU1002122B* | 34400 | 35200 | 16 | 12 | 7.8 | 2.22 | 62 | 50 | 213742098
CARRIER | 25TPA736A**30* | CAP**3721AL* | 59MN7C060C21**20 | 34200 | 35200 | 15.2 | 11.7 | 7.8 | 2.2 | 62 | 51 | 213742115
CARRIER | GH7TAN436**AA* | CAP**3721AL* | 59MN7C060C21**20 | 34200 | 35200 | 15.2 | 11.7 | 7.8 | 2.2 | 62 | 51 | 213742118
BRYANT HEATING AND COOLING SYSTEMS | 227TBN036**AA* | CAP**3721AL* | 987MC60060C21*** | 34200 | 35200 | 15.2 | 11.7 | 7.8 | 2.2 | 62 | 51 | 213742119
BRYANT HEATING AND COOLING SYSTEMS | GH7TAN436**AA* | CAP**3721AL* | 987MC60060C21*** | 34200 | 35200 | 15.2 | 11.7 | 7.8 | 2.2 | 62 | 51 | 213742120
BRYANT HEATING AND COOLING SYSTEMS | PH7TAN436**AA* | CAP**3721AL* | 987MC60060C21*** | 34200 | 35200 | 15.2 | 11.7 | 7.8 | 2.2 | 62 | 51 | 213742121
HEIL | N4H7T36*K*AAA* | EA*4X37L21A* | *97CMN0602120B* | 34200 | 35200 | 15.2 | 11.7 | 7.8 | 2.2 | 62 | 51 | 213742122
AIRQUEST | N4H7T36*K*AAA* | EA*4X37L21A* | *97CMN0602120B* | 34200 | 35200 | 15.2 | 11.7 | 7.8 | 2.2 | 62 | 51 | 213742123
ARCOAIRE | N4H7T36*K*AAA* | EA*4X37L21A* | *97CMN0602120B* | 34200 | 35200 | 15.2 | 11.7 | 7.8 | 2.2 | 62 | 51 | 213742124
COMFORTMAKER | N4H7T36*K*AAA* | EA*4X37L21A* | *97CMN0602120B* | 34200 | 35200 | 15.2 | 11.7 | 7.8 | 2.2 | 62 | 51 | 213742125
DAY & NIGHT | N4H7T36*K*AAA* | EA*4X37L21A* | *97CMN0602120B* | 34200 | 35200 | 15.2 | 11.7 | 7.8 | 2.2 | 62 | 51 | 213742126
KEEPRITE | N4H7T36*K*AAA* | EA*4X37L21A* | *97CMN0602120B* | 34200 | 35200 | 15.2 | 11.7 | 7.8 | 2.2 | 62 | 51 | 213742127
KENMORE | N4H7T36*K*AAA* | EA*4X37L21A* | *97CMN0602120B* | 34200 | 35200 | 15.2 | 11.7 | 7.8 | 2.2 | 62 | 51 | 213742128
MARATHERM | N4H7T36*K*AAA* | EA*4X37L21A* | *97CMN0602120B* | 34200 | 35200 | 15.2 | 11.7 | 7.8 | 2.2 | 62 | 51 | 213742129
TEMPSTAR | N4H7T36*K*AAA* | EA*4X37L21A* | *97CMN0602120B* | 34200 | 35200 | 15.2 | 11.7 | 7.8 | 2.2 | 62 | 51 | 213742130
CARRIER | GH7TAN436**AA* | CAP**4321AL* | 59MN7C060C21**20 | 34200 | 35200 | 15.2 | 11.7 | 7.8 | 2.2 | 62 | 51 | 213742902
BRYANT HEATING AND COOLING SYSTEMS | 227TBN036**AA* | CAP**4321AL* | 987MC60060C21*** | 34200 | 35200 | 15.2 | 11.7 | 7.8 | 2.2 | 62 | 51 | 213742903
BRYANT HEATING AND COOLING SYSTEMS | GH7TAN436**AA* | CAP**4321AL* | 987MC60060C21*** | 34200 | 35200 | 15.2 | 11.7 | 7.8 | 2.2 | 62 | 51 | 213742904
BRYANT HEATING AND COOLING SYSTEMS | PH7TAN436**AA* | CAP**4321AL* | 987MC60060C21*** | 34200 | 35200 | 15.2 | 11.7 | 7.8 | 2.2 | 62 | 51 | 213742905
HEIL | N4H7T36*K*AAA* | EA*4X43L21A* | *97CMN0602120B* | 34200 | 35200 | 15.2 | 11.7 | 7.8 | 2.2 | 62 | 51 | 213742906
AIRQUEST | N4H7T36*K*AAA* | EA*4X43L21A* | *97CMN0602120B* | 34200 | 35200 | 15.2 | 11.7 | 7.8 | 2.2 | 62 | 51 | 213742907
ARCOAIRE | N4H7T36*K*AAA* | EA*4X43L21A* | *97CMN0602120B* | 34200 | 35200 | 15.2 | 11.7 | 7.8 | 2.2 | 62 | 51 | 213742908
COMFORTMAKER | N4H7T36*K*AAA* | EA*4X43L21A* | *97CMN0602120B* | 34200 | 35200 | 15.2 | 11.7 | 7.8 | 2.2 | 62 | 51 | 213742909
DAY & NIGHT | N4H7T36*K*AAA* | EA*4X43L21A* | *97CMN0602120B* | 34200 | 35200 | 15.2 | 11.7 | 7.8 | 2.2 | 62 | 51 | 213742910
KEEPRITE | N4H7T36*K*AAA* | EA*4X43L21A* | *97CMN0602120B* | 34200 | 35200 | 15.2 | 11.7 | 7.8 | 2.2 | 62 | 51 | 213742911
KENMORE | N4H7T36*K*AAA* | EA*4X43L21A* | *97CMN0602120B* | 34200 | 35200 | 15.2 | 11.7 | 7.8 | 2.2 | 62 | 51 | 213742912
MARATHERM | N4H7T36*K*AAA* | EA*4X43L21A* | *97CMN0602120B* | 34200 | 35200 | 15.2 | 11.7 | 7.8 | 2.2 | 62 | 51 | 213742913
TEMPSTAR | N4H7T36*K*AAA* | EA*4X43L21A* | *97CMN0602120B* | 34200 | 35200 | 15.2 | 11.7 | 7.8 | 2.2 | 62 | 51 | 213742914
CARRIER | 25TPA736A**30* | CAP**4321AL* | 59MN7C100C21**22 | 34200 | 35000 | 16 | 12 | 7.8 | 2.22 | 62 | 50 | 213742947
CARRIER | GH7TAN436**AA* | CAP**4321AL* | 59MN7C100C21**22 | 34200 | 35000 | 16 | 12 | 7.8 | 2.22 | 62 | 50 | 213742950
BRYANT HEATING AND COOLING SYSTEMS | 227TBN036**AA* | CAP**4321AL* | 987MC66100C21*** | 34200 | 35000 | 16 | 12 | 7.8 | 2.22 | 62 | 50 | 213742951
BRYANT HEATING AND COOLING SYSTEMS | GH7TAN436**AA* | CAP**4321AL* | 987MC66100C21*** | 34200 | 35000 | 16 | 12 | 7.8 | 2.22 | 62 | 50 | 213742952
BRYANT HEATING AND COOLING SYSTEMS | PH7TAN436**AA* | CAP**4321AL* | 987MC66100C21*** | 34200 | 35000 | 16 | 12 | 7.8 | 2.22 | 62 | 50 | 213742953
HEIL | N4H7T36*K*AAA* | EA*4X43L21A* | *97CMN1002122B* | 34200 | 35000 | 16 | 12 | 7.8 | 2.22 | 62 | 50 | 213742954
AIRQUEST | N4H7T36*K*AAA* | EA*4X43L21A* | *97CMN1002122B* | 34200 | 35000 | 16 | 12 | 7.8 | 2.22 | 62 | 50 | 213742955
ARCOAIRE | N4H7T36*K*AAA* | EA*4X43L21A* | *97CMN1002122B* | 34200 | 35000 | 16 | 12 | 7.8 | 2.22 | 62 | 50 | 213742956
COMFORTMAKER | N4H7T36*K*AAA* | EA*4X43L21A* | *97CMN1002122B* | 34200 | 35000 | 16 | 12 | 7.8 | 2.22 | 62 | 50 | 213742957
DAY & NIGHT | N4H7T36*K*AAA* | EA*4X43L21A* | *97CMN1002122B* | 34200 | 35000 | 16 | 12 | 7.8 | 2.22 | 62 | 50 | 213742958
KEEPRITE | N4H7T36*K*AAA* | EA*4X43L21A* | *97CMN1002122B* | 34200 | 35000 | 16 | 12 | 7.8 | 2.22 | 62 | 50 | 213742959
KENMORE | N4H7T36*K*AAA* | EA*4X43L21A* | *97CMN1002122B* | 34200 | 35000 | 16 | 12 | 7.8 | 2.22 | 62 | 50 | 213742960
MARATHERM | N4H7T36*K*AAA* | EA*4X43L21A* | *97CMN1002122B* | 34200 | 35000 | 16 | 12 | 7.8 | 2.22 | 62 | 50 | 213742961
TEMPSTAR | N4H7T36*K*AAA* | EA*4X43L21A* | *97CMN1002122B* | 34200 | 35000 | 16 | 12 | 7.8 | 2.22 | 62 | 50 | 213742962
CARRIER | 25TPA736A**30* | CAP**4321AL* | 59TN6C060C17**14 | 34200 | 35200 | 15.2 | 11.7 | 7.8 | 2.2 | 62 | 51 | 213742963
HEIL | H4H5S36*K*AAA* | EVM4X44M21A* | *80VSL0902120B* | 36600 | 36000 | 15.5 | 12 | 7.8 | 2.08 | 60 | 47 | 213684954
ARCOAIRE | H4H5S36*K*AAA* | EVM4X44M21A* | *80VSL0902120B* | 36600 | 36000 | 15.5 | 12 | 7.8 | 2.08 | 60 | 47 | 213684956
COMFORTMAKER | C4H5S36*K*AAA* | EVM4X44M21A* | *80VSL0902120B* | 36600 | 36000 | 15.5 | 12 | 7.8 | 2.08 | 60 | 47 | 213684957
DAY & NIGHT | C4H5S36*K*AAA* | EVM4X44M21A* | *80VSL0902120B* | 36600 | 36000 | 15.5 | 12 | 7.8 | 2.08 | 60 | 47 | 213684958
KENMORE | (C,H,T)4H5S36*K*AAA* | EVM4X44M21A* | *80VSL0902120B* | 36600 | 36000 | 15.5 | 12 | 7.8 | 2.08 | 60 | 47 | 213684960
TEMPSTAR | T4H5S36*K*AAA* | EVM4X44M21A* | *80VSL0902120B* | 36600 | 36000 | 15.5 | 12 | 7.8 | 2.08 | 60 | 47 | 213684961
HEIL | H4H5S36*K*AAA* | EVM4X44M21A* | *80VSL1102122B* | 36600 | 35800 | 15.5 | 12 | 7.8 | 2.08 | 60 | 47 | 213684962
AIRQUEST | H4H5S36*K*AAA* | EVM4X44M21A* | *80VSL1102122B* | 36600 | 35800 | 15.5 | 12 | 7.8 | 2.08 | 60 | 47 | 213684963
ARCOAIRE | H4H5S36*K*AAA* | EVM4X44M21A* | *80VSL1102122B* | 36600 | 35800 | 15.5 | 12 | 7.8 | 2.08 | 60 | 47 | 213684964
COMFORTMAKER | C4H5S36*K*AAA* | EVM4X44M21A* | *80VSL1102122B* | 36600 | 35800 | 15.5 | 12 | 7.8 | 2.08 | 60 | 47 | 213684965
DAY & NIGHT | C4H5S36*K*AAA* | EVM4X44M21A* | *80VSL1102122B* | 36600 | 35800 | 15.5 | 12 | 7.8 | 2.08 | 60 | 47 | 213684966
KEEPRITE | C4H5S36*K*AAA* | EVM4X44M21A* | *80VSL1102122B* | 36600 | 35800 | 15.5 | 12 | 7.8 | 2.08 | 60 | 47 | 213684967
KENMORE | (C,H,T)4H5S36*K*AAA* | EVM4X44M21A* | *80VSL1102122B* | 36600 | 35800 | 15.5 | 12 | 7.8 | 2.08 | 60 | 47 | 213684968
TEMPSTAR | T4H5S36*K*AAA* | EVM4X44M21A* | *80VSL1102122B* | 36600 | 35800 | 15.5 | 12 | 7.8 | 2.08 | 60 | 47 | 213684969
TEMPSTAR | N4H7T36*K*AAA* | EA*4X43L21A* | *96CTN1002122B* | 34200 | 35000 | 16 | 12 | 7.8 | 2.22 | 62 | 50 | 213743026
MARATHERM | N4H7T36*K*AAA* | EA*4X43L21A* | *96CTN1002122B* | 34200 | 35000 | 16 | 12 | 7.8 | 2.22 | 62 | 50 | 213743025
KENMORE | N4H7T36*K*AAA* | EA*4X43L21A* | *96CTN1002122B* | 34200 | 35000 | 16 | 12 | 7.8 | 2.22 | 62 | 50 | 213743024
KEEPRITE | N4H7T36*K*AAA* | EA*4X43L21A* | *96CTN1002122B* | 34200 | 35000 | 16 | 12 | 7.8 | 2.22 | 62 | 50 | 213743023
DAY & NIGHT | N4H7T36*K*AAA* | EA*4X43L21A* | *96CTN1002122B* | 34200 | 35000 | 16 | 12 | 7.8 | 2.22 | 62 | 50 | 213743022
COMFORTMAKER | N4H7T36*K*AAA* | EA*4X43L21A* | *96CTN1002122B* | 34200 | 35000 | 16 | 12 | 7.8 | 2.22 | 62 | 50 | 213743021
ARCOAIRE | N4H7T36*K*AAA* | EA*4X43L21A* | *96CTN1002122B* | 34200 | 35000 | 16 | 12 | 7.8 | 2.22 | 62 | 50 | 213743020
AIRQUEST | N4H7T36*K*AAA* | EA*4X43L21A* | *96CTN1002122B* | 34200 | 35000 | 16 | 12 | 7.8 | 2.22 | 62 | 50 | 213743019
HEIL | N4H7T36*K*AAA* | EA*4X43L21A* | *96CTN1002122B* | 34200 | 35000 | 16 | 12 | 7.8 | 2.22 | 62 | 50 | 213743018
BRYANT HEATING AND COOLING SYSTEMS | PH7TAN436**AA* | CAP**4321AL* | 986TD66100C21*** | 34200 | 35000 | 16 | 12 | 7.8 | 2.22 | 62 | 50 | 213743017
BRYANT HEATING AND COOLING SYSTEMS | GH7TAN436**AA* | CAP**4321AL* | 986TD66100C21*** | 34200 | 35000 | 16 | 12 | 7.8 | 2.22 | 62 | 50 | 213743016
BRYANT HEATING AND COOLING SYSTEMS | 227TBN036**AA* | CAP**4321AL* | 986TD66100C21*** | 34200 | 35000 | 16 | 12 | 7.8 | 2.22 | 62 | 50 | 213743015
CARRIER | GH7TAN436**AA* | CAP**4321AL* | 59TN6C100C21**22 | 34200 | 35000 | 16 | 12 | 7.8 | 2.22 | 62 | 50 | 213743014
CARRIER | 25TPA736A**30* | CAP**4321AL* | 59TN6C100C21**22 | 34200 | 35000 | 16 | 12 | 7.8 | 2.22 | 62 | 50 | 213743011
TEMPSTAR | N4H7T36*K*AAA* | EA*4X43L21A* | *96CTN0801714B* | 34400 | 35200 | 15.2 | 11.7 | 7.8 | 2.22 | 62 | 51 | 213742994
MARATHERM | N4H7T36*K*AAA* | EA*4X43L21A* | *96CTN0801714B* | 34400 | 35200 | 15.2 | 11.7 | 7.8 | 2.22 | 62 | 51 | 213742993
KENMORE | N4H7T36*K*AAA* | EA*4X43L21A* | *96CTN0801714B* | 34400 | 35200 | 15.2 | 11.7 | 7.8 | 2.22 | 62 | 51 | 213742992
KEEPRITE | N4H7T36*K*AAA* | EA*4X43L21A* | *96CTN0801714B* | 34400 | 35200 | 15.2 | 11.7 | 7.8 | 2.22 | 62 | 51 | 213742991
DAY & NIGHT | N4H7T36*K*AAA* | EA*4X43L21A* | *96CTN0801714B* | 34400 | 35200 | 15.2 | 11.7 | 7.8 | 2.22 | 62 | 51 | 213742990
COMFORTMAKER | N4H7T36*K*AAA* | EA*4X43L21A* | *96CTN0801714B* | 34400 | 35200 | 15.2 | 11.7 | 7.8 | 2.22 | 62 | 51 | 213742989
ARCOAIRE | N4H7T36*K*AAA* | EA*4X43L21A* | *96CTN0801714B* | 34400 | 35200 | 15.2 | 11.7 | 7.8 | 2.22 | 62 | 51 | 213742988
AIRQUEST | N4H7T36*K*AAA* | EA*4X43L21A* | *96CTN0801714B* | 34400 | 35200 | 15.2 | 11.7 | 7.8 | 2.22 | 62 | 51 | 213742987
HEIL | N4H7T36*K*AAA* | EA*4X43L21A* | *96CTN0801714B* | 34400 | 35200 | 15.2 | 11.7 | 7.8 | 2.22 | 62 | 51 | 213742986
BRYANT HEATING AND COOLING SYSTEMS | PH7TAN436**AA* | CAP**4321AL* | 986TD42080C17*** | 34400 | 35200 | 15.2 | 11.7 | 7.8 | 2.22 | 62 | 51 | 213742985
BRYANT HEATING AND COOLING SYSTEMS | GH7TAN436**AA* | CAP**4321AL* | 986TD42080C17*** | 34400 | 35200 | 15.2 | 11.7 | 7.8 | 2.22 | 62 | 51 | 213742984
BRYANT HEATING AND COOLING SYSTEMS | 227TBN036**AA* | CAP**4321AL* | 986TD42080C17*** | 34400 | 35200 | 15.2 | 11.7 | 7.8 | 2.22 | 62 | 51 | 213742983
CARRIER | 25TPA736A**30* | CAP**4321AL* | 59TN6C080C17**14 | 34400 | 35200 | 15.2 | 11.7 | 7.8 | 2.22 | 62 | 51 | 213742979
TEMPSTAR | N4H7T36*K*AAA* | EA*4X43L21A* | *96CTN0601714B* | 34200 | 35200 | 15.2 | 11.7 | 7.8 | 2.2 | 62 | 51 | 213742978
MARATHERM | N4H7T36*K*AAA* | EA*4X43L21A* | *96CTN0601714B* | 34200 | 35200 | 15.2 | 11.7 | 7.8 | 2.2 | 62 | 51 | 213742977
KENMORE | N4H7T36*K*AAA* | EA*4X43L21A* | *96CTN0601714B* | 34200 | 35200 | 15.2 | 11.7 | 7.8 | 2.2 | 62 | 51 | 213742976
KEEPRITE | N4H7T36*K*AAA* | EA*4X43L21A* | *96CTN0601714B* | 34200 | 35200 | 15.2 | 11.7 | 7.8 | 2.2 | 62 | 51 | 213742975
DAY & NIGHT | N4H7T36*K*AAA* | EA*4X43L21A* | *96CTN0601714B* | 34200 | 35200 | 15.2 | 11.7 | 7.8 | 2.2 | 62 | 51 | 213742974
COMFORTMAKER | N4H7T36*K*AAA* | EA*4X43L21A* | *96CTN0601714B* | 34200 | 35200 | 15.2 | 11.7 | 7.8 | 2.2 | 62 | 51 | 213742973
ARCOAIRE | N4H7T36*K*AAA* | EA*4X43L21A* | *96CTN0601714B* | 34200 | 35200 | 15.2 | 11.7 | 7.8 | 2.2 | 62 | 51 | 213742972
AIRQUEST | N4H7T36*K*AAA* | EA*4X43L21A* | *96CTN0601714B* | 34200 | 35200 | 15.2 | 11.7 | 7.8 | 2.2 | 62 | 51 | 213742971
HEIL | N4H7T36*K*AAA* | EA*4X43L21A* | *96CTN0601714B* | 34200 | 35200 | 15.2 | 11.7 | 7.8 | 2.2 | 62 | 51 | 213742970
BRYANT HEATING AND COOLING SYSTEMS | PH7TAN436**AA* | CAP**4321AL* | 986TD42060C17*** | 34200 | 35200 | 15.2 | 11.7 | 7.8 | 2.2 | 62 | 51 | 213742969
BRYANT HEATING AND COOLING SYSTEMS | GH7TAN436**AA* | CAP**4321AL* | 986TD42060C17*** | 34200 | 35200 | 15.2 | 11.7 | 7.8 | 2.2 | 62 | 51 | 213742968
BRYANT HEATING AND COOLING SYSTEMS | 227TBN036**AA* | CAP**4321AL* | 986TD42060C17*** | 34200 | 35200 | 15.2 | 11.7 | 7.8 | 2.2 | 62 | 51 | 213742967
CARRIER | GH7TAN436**AA* | CAP**4321AL* | 59TN6C060C17**14 | 34200 | 35200 | 15.2 | 11.7 | 7.8 | 2.2 | 62 | 51 | 213742966
TEMPSTAR | N4H7T36*K*AAA* | EA*4X37L21A* | *96CTN0801714B* | 34400 | 35200 | 15.2 | 11.7 | 7.8 | 2.22 | 62 | 51 | 213742210
MARATHERM | N4H7T36*K*AAA* | EA*4X37L21A* | *96CTN0801714B* | 34400 | 35200 | 15.2 | 11.7 | 7.8 | 2.22 | 62 | 51 | 213742209
KENMORE | N4H7T36*K*AAA* | EA*4X37L21A* | *96CTN0801714B* | 34400 | 35200 | 15.2 | 11.7 | 7.8 | 2.22 | 62 | 51 | 213742208
KEEPRITE | N4H7T36*K*AAA* | EA*4X37L21A* | *96CTN0801714B* | 34400 | 35200 | 15.2 | 11.7 | 7.8 | 2.22 | 62 | 51 | 213742207
DAY & NIGHT | N4H7T36*K*AAA* | EA*4X37L21A* | *96CTN0801714B* | 34400 | 35200 | 15.2 | 11.7 | 7.8 | 2.22 | 62 | 51 | 213742206
COMFORTMAKER | N4H7T36*K*AAA* | EA*4X37L21A* | *96CTN0801714B* | 34400 | 35200 | 15.2 | 11.7 | 7.8 | 2.22 | 62 | 51 | 213742205
ARCOAIRE | N4H7T36*K*AAA* | EA*4X37L21A* | *96CTN0801714B* | 34400 | 35200 | 15.2 | 11.7 | 7.8 | 2.22 | 62 | 51 | 213742204
AIRQUEST | N4H7T36*K*AAA* | EA*4X37L21A* | *96CTN0801714B* | 34400 | 35200 | 15.2 | 11.7 | 7.8 | 2.22 | 62 | 51 | 213742203
HEIL | N4H7T36*K*AAA* | EA*4X37L21A* | *96CTN0801714B* | 34400 | 35200 | 15.2 | 11.7 | 7.8 | 2.22 | 62 | 51 | 213742202
BRYANT HEATING AND COOLING SYSTEMS | PH7TAN436**AA* | CAP**3721AL* | 986TD42080C17*** | 34400 | 35200 | 15.2 | 11.7 | 7.8 | 2.22 | 62 | 51 | 213742201
BRYANT HEATING AND COOLING SYSTEMS | GH7TAN436**AA* | CAP**3721AL* | 986TD42080C17*** | 34400 | 35200 | 15.2 | 11.7 | 7.8 | 2.22 | 62 | 51 | 213742200
BRYANT HEATING AND COOLING SYSTEMS | 227TBN036**AA* | CAP**3721AL* | 986TD42080C17*** | 34400 | 35200 | 15.2 | 11.7 | 7.8 | 2.22 | 62 | 51 | 213742199
CARRIER | GH7TAN436**AA* | CAP**3721AL* | 59TN6C080C17**14 | 34400 | 35200 | 15.2 | 11.7 | 7.8 | 2.22 | 62 | 51 | 213742198
CARRIER | 25TPA736A**30* | CAP**3721AL* | 59TN6C080C17**14 | 34400 | 35200 | 15.2 | 11.7 | 7.8 | 2.22 | 62 | 51 | 213742195
TEMPSTAR | N4H7T36*K*AAA* | EA*4X37L21A* | *96CTN0601714B* | 34200 | 35200 | 15.2 | 11.7 | 7.8 | 2.2 | 62 | 51 | 213742194
MARATHERM | N4H7T36*K*AAA* | EA*4X37L21A* | *96CTN0601714B* | 34200 | 35200 | 15.2 | 11.7 | 7.8 | 2.2 | 62 | 51 | 213742193
KENMORE | N4H7T36*K*AAA* | EA*4X37L21A* | *96CTN0601714B* | 34200 | 35200 | 15.2 | 11.7 | 7.8 | 2.2 | 62 | 51 | 213742192
KEEPRITE | N4H7T36*K*AAA* | EA*4X37L21A* | *96CTN0601714B* | 34200 | 35200 | 15.2 | 11.7 | 7.8 | 2.2 | 62 | 51 | 213742191
DAY & NIGHT | N4H7T36*K*AAA* | EA*4X37L21A* | *96CTN0601714B* | 34200 | 35200 | 15.2 | 11.7 | 7.8 | 2.2 | 62 | 51 | 213742190
COMFORTMAKER | N4H7T36*K*AAA* | EA*4X37L21A* | *96CTN0601714B* | 34200 | 35200 | 15.2 | 11.7 | 7.8 | 2.2 | 62 | 51 | 213742189
ARCOAIRE | N4H7T36*K*AAA* | EA*4X37L21A* | *96CTN0601714B* | 34200 | 35200 | 15.2 | 11.7 | 7.8 | 2.2 | 62 | 51 | 213742188
AIRQUEST | N4H7T36*K*AAA* | EA*4X37L21A* | *96CTN0601714B* | 34200 | 35200 | 15.2 | 11.7 | 7.8 | 2.2 | 62 | 51 | 213742187
HEIL | N4H7T36*K*AAA* | EA*4X37L21A* | *96CTN0601714B* | 34200 | 35200 | 15.2 | 11.7 | 7.8 | 2.2 | 62 | 51 | 213742186
BRYANT HEATING AND COOLING SYSTEMS | PH7TAN436**AA* | CAP**3721AL* | 986TD42060C17*** | 34200 | 35200 | 15.2 | 11.7 | 7.8 | 2.2 | 62 | 51 | 213742185
BRYANT HEATING AND COOLING SYSTEMS | GH7TAN436**AA* | CAP**3721AL* | 986TD42060C17*** | 34200 | 35200 | 15.2 | 11.7 | 7.8 | 2.2 | 62 | 51 | 213742184
BRYANT HEATING AND COOLING SYSTEMS | 227TBN036**AA* | CAP**3721AL* | 986TD42060C17*** | 34200 | 35200 | 15.2 | 11.7 | 7.8 | 2.2 | 62 | 51 | 213742183
CARRIER | GH7TAN436**AA* | CAP**3721AL* | 59TN6C060C17**14 | 34200 | 35200 | 15.2 | 11.7 | 7.8 | 2.2 | 62 | 51 | 213742182
CARRIER | 25TPA736A**30* | CAP**3721AL* | 59TN6C060C17**14 | 34200 | 35200 | 15.2 | 11.7 | 7.8 | 2.2 | 62 | 51 | 213742179
TEMPSTAR | N4H7T36*K*AAA* | EA*4X37L21A* | *97CMN1002122B* | 34200 | 35000 | 16 | 11.7 | 7.8 | 2.22 | 62 | 50 | 213742178
MARATHERM | N4H7T36*K*AAA* | EA*4X37L21A* | *97CMN1002122B* | 34200 | 35000 | 16 | 11.7 | 7.8 | 2.22 | 62 | 50 | 213742177
KENMORE | N4H7T36*K*AAA* | EA*4X37L21A* | *97CMN1002122B* | 34200 | 35000 | 16 | 11.7 | 7.8 | 2.22 | 62 | 50 | 213742176
KEEPRITE | N4H7T36*K*AAA* | EA*4X37L21A* | *97CMN1002122B* | 34200 | 35000 | 16 | 11.7 | 7.8 | 2.22 | 62 | 50 | 213742175
DAY & NIGHT | N4H7T36*K*AAA* | EA*4X37L21A* | *97CMN1002122B* | 34200 | 35000 | 16 | 11.7 | 7.8 | 2.22 | 62 | 50 | 213742174
COMFORTMAKER | N4H7T36*K*AAA* | EA*4X37L21A* | *97CMN1002122B* | 34200 | 35000 | 16 | 11.7 | 7.8 | 2.22 | 62 | 50 | 213742173
ARCOAIRE | N4H7T36*K*AAA* | EA*4X37L21A* | *97CMN1002122B* | 34200 | 35000 | 16 | 11.7 | 7.8 | 2.22 | 62 | 50 | 213742172
AIRQUEST | N4H7T36*K*AAA* | EA*4X37L21A* | *97CMN1002122B* | 34200 | 35000 | 16 | 11.7 | 7.8 | 2.22 | 62 | 50 | 213742171
HEIL | N4H7T36*K*AAA* | EA*4X37L21A* | *97CMN1002122B* | 34200 | 35000 | 16 | 11.7 | 7.8 | 2.22 | 62 | 50 | 213742170
BRYANT HEATING AND COOLING SYSTEMS | PH7TAN436**AA* | CAP**3721AL* | 987MC66100C21*** | 34200 | 35000 | 16 | 11.7 | 7.8 | 2.22 | 62 | 50 | 213742169
BRYANT HEATING AND COOLING SYSTEMS | GH7TAN436**AA* | CAP**3721AL* | 987MC66100C21*** | 34200 | 35000 | 16 | 11.7 | 7.8 | 2.22 | 62 | 50 | 213742168
BRYANT HEATING AND COOLING SYSTEMS | 227TBN036**AA* | CAP**3721AL* | 987MC66100C21*** | 34200 | 35000 | 16 | 11.7 | 7.8 | 2.22 | 62 | 50 | 213742167
CARRIER | GH7TAN436**AA* | CAP**3721AL* | 59MN7C100C21**22 | 34200 | 35000 | 16 | 11.7 | 7.8 | 2.22 | 62 | 50 | 213742166
CARRIER | 25TPA736A**30* | CAP**3721AL* | 59MN7C100C21**22 | 34200 | 35000 | 16 | 11.7 | 7.8 | 2.22 | 62 | 50 | 213742163
KENMORE | (C,H,T)4H7T36*K*AAA* | EA*4X48L21A*+WALLCON | *80CTL0901716B* | 33600 | 35000 | 15.2 | 11.7 | 7.8 | 2.2 | 61 | 50 | 213745465
KEEPRITE | C4H7T36*K*AAA* | EA*4X48L21A*+WALLCON | *80CTL0901716B* | 33600 | 35000 | 15.2 | 11.7 | 7.8 | 2.2 | 61 | 50 | 213745464
DAY & NIGHT | C4H7T36*K*AAA* | EA*4X48L21A*+WALLCON | *80CTL0901716B* | 33600 | 35000 | 15.2 | 11.7 | 7.8 | 2.2 | 61 | 50 | 213745463
COMFORTMAKER | C4H7T36*K*AAA* | EA*4X48L21A*+WALLCON | *80CTL0901716B* | 33600 | 35000 | 15.2 | 11.7 | 7.8 | 2.2 | 61 | 50 | 213745462
ARCOAIRE | H4H7T36*K*AAA* | EA*4X48L21A*+WALLCON | *80CTL0901716B* | 33600 | 35000 | 15.2 | 11.7 | 7.8 | 2.2 | 61 | 50 | 213745461
AIRQUEST | H4H7T36*K*AAA* | EA*4X48L21A*+WALLCON | *80CTL0901716B* | 33600 | 35000 | 15.2 | 11.7 | 7.8 | 2.2 | 61 | 50 | 213745460
HEIL | H4H7T36*K*AAA* | EA*4X48L21A*+WALLCON | *80CTL0901716B* | 33600 | 35000 | 15.2 | 11.7 | 7.8 | 2.2 | 61 | 50 | 213745459
TEMPSTAR | T4H7T36*K*AAA* | EA*4X48L21A*+WALLCON | *80CTL0702120B* | 33800 | 35200 | 15.2 | 11.7 | 7.8 | 2.2 | 61 | 50 | 213745458
KENMORE | (C,H,T)4H7T36*K*AAA* | EA*4X48L21A*+WALLCON | *80CTL0702120B* | 33800 | 35200 | 15.2 | 11.7 | 7.8 | 2.2 | 61 | 50 | 213745457
DAY & NIGHT | C4H7T36*K*AAA* | EA*4X48L21A*+WALLCON | *80CTL0702120B* | 33800 | 35200 | 15.2 | 11.7 | 7.8 | 2.2 | 61 | 50 | 213745455
COMFORTMAKER | C4H7T36*K*AAA* | EA*4X48L21A*+WALLCON | *80CTL0702120B* | 33800 | 35200 | 15.2 | 11.7 | 7.8 | 2.2 | 61 | 50 | 213745454
ARCOAIRE | H4H7T36*K*AAA* | EA*4X48L21A*+WALLCON | *80CTL0702120B* | 33800 | 35200 | 15.2 | 11.7 | 7.8 | 2.2 | 61 | 50 | 213745453
AIRQUEST | H4H7T36*K*AAA* | EA*4X48L21A*+WALLCON | *80CTL0702120B* | 33800 | 35200 | 15.2 | 11.7 | 7.8 | 2.2 | 61 | 50 | 213745452
HEIL | H4H7T36*K*AAA* | EA*4X48L21A*+WALLCON | *80CTL0702120B* | 33800 | 35200 | 15.2 | 11.7 | 7.8 | 2.2 | 61 | 50 | 213745451
TEMPSTAR | T4H7T36*K*AAA* | EA*4X48L21A*+WALLCON | *80CTL0701716B* | 33400 | 35000 | 15.2 | 11.7 | 7.8 | 2.2 | 62 | 50 | 213745450
KENMORE | (C,H,T)4H7T36*K*AAA* | EA*4X48L21A*+WALLCON | *80CTL0701716B* | 33400 | 35000 | 15.2 | 11.7 | 7.8 | 2.2 | 62 | 50 | 213745449
KEEPRITE | C4H7T36*K*AAA* | EA*4X48L21A*+WALLCON | *80CTL0701716B* | 33400 | 35000 | 15.2 | 11.7 | 7.8 | 2.2 | 62 | 50 | 213745448
DAY & NIGHT | C4H7T36*K*AAA* | EA*4X48L21A*+WALLCON | *80CTL0701716B* | 33400 | 35000 | 15.2 | 11.7 | 7.8 | 2.2 | 62 | 50 | 213745447
COMFORTMAKER | C4H7T36*K*AAA* | EA*4X48L21A*+WALLCON | *80CTL0701716B* | 33400 | 35000 | 15.2 | 11.7 | 7.8 | 2.2 | 62 | 50 | 213745446
ARCOAIRE | H4H7T36*K*AAA* | EA*4X48L21A*+WALLCON | *80CTL0701716B* | 33400 | 35000 | 15.2 | 11.7 | 7.8 | 2.2 | 62 | 50 | 213745445
AIRQUEST | H4H7T36*K*AAA* | EA*4X48L21A*+WALLCON | *80CTL0701716B* | 33400 | 35000 | 15.2 | 11.7 | 7.8 | 2.2 | 62 | 50 | 213745444
HEIL | H4H7T36*K*AAA* | EA*4X48L21A*+WALLCON | *80CTL0701716B* | 33400 | 35000 | 15.2 | 11.7 | 7.8 | 2.2 | 62 | 50 | 213745443
TEMPSTAR | T4H7T36*K*AAA* | EA*4X43L21A*+WALLCON | *96CTN1002122B* | 34200 | 35000 | 16 | 12 | 7.8 | 2.22 | 62 | 50 | 213745434
KENMORE | (C,H,T)4H7T36*K*AAA* | EA*4X43L21A*+WALLCON | *96CTN1002122B* | 34200 | 35000 | 16 | 12 | 7.8 | 2.22 | 62 | 50 | 213745433
KEEPRITE | C4H7T36*K*AAA* | EA*4X43L21A*+WALLCON | *96CTN1002122B* | 34200 | 35000 | 16 | 12 | 7.8 | 2.22 | 62 | 50 | 213745432
DAY & NIGHT | C4H7T36*K*AAA* | EA*4X43L21A*+WALLCON | *96CTN1002122B* | 34200 | 35000 | 16 | 12 | 7.8 | 2.22 | 62 | 50 | 213745431
ARCOAIRE | H4H7T36*K*AAA* | EA*4X43L21A*+WALLCON | *96CTN1002122B* | 34200 | 35000 | 16 | 12 | 7.8 | 2.22 | 62 | 50 | 213745429
AIRQUEST | H4H7T36*K*AAA* | EA*4X43L21A*+WALLCON | *96CTN1002122B* | 34200 | 35000 | 16 | 12 | 7.8 | 2.22 | 62 | 50 | 213745428
HEIL | H4H7T36*K*AAA* | EA*4X43L21A*+WALLCON | *96CTN1002122B* | 34200 | 35000 | 16 | 12 | 7.8 | 2.22 | 62 | 50 | 213745427
KENMORE | (C,H,T)4H7T36*K*AAA* | EA*4X43L21A*+WALLCON | *96CTN0801714B* | 34400 | 35200 | 15.2 | 11.7 | 7.8 | 2.22 | 62 | 51 | 213745417
KEEPRITE | C4H7T36*K*AAA* | EA*4X43L21A*+WALLCON | *96CTN0801714B* | 34400 | 35200 | 15.2 | 11.7 | 7.8 | 2.22 | 62 | 51 | 213745416
DAY & NIGHT | C4H7T36*K*AAA* | EA*4X43L21A*+WALLCON | *96CTN0801714B* | 34400 | 35200 | 15.2 | 11.7 | 7.8 | 2.22 | 62 | 51 | 213745415
COMFORTMAKER | C4H7T36*K*AAA* | EA*4X43L21A*+WALLCON | *96CTN0801714B* | 34400 | 35200 | 15.2 | 11.7 | 7.8 | 2.22 | 62 | 51 | 213745414
ARCOAIRE | H4H7T36*K*AAA* | EA*4X43L21A*+WALLCON | *96CTN0801714B* | 34400 | 35200 | 15.2 | 11.7 | 7.8 | 2.22 | 62 | 51 | 213745413
AIRQUEST | H4H7T36*K*AAA* | EA*4X43L21A*+WALLCON | *96CTN0801714B* | 34400 | 35200 | 15.2 | 11.7 | 7.8 | 2.22 | 62 | 51 | 213745412
HEIL | H4H7T36*K*AAA* | EA*4X43L21A*+WALLCON | *96CTN0801714B* | 34400 | 35200 | 15.2 | 11.7 | 7.8 | 2.22 | 62 | 51 | 213745411
TEMPSTAR | T4H7T36*K*AAA* | EA*4X43L21A*+WALLCON | *96CTN0601714B* | 34200 | 35200 | 15.2 | 11.7 | 7.8 | 2.2 | 62 | 51 | 213745410
KENMORE | (C,H,T)4H7T36*K*AAA* | EA*4X43L21A*+WALLCON | *96CTN0601714B* | 34200 | 35200 | 15.2 | 11.7 | 7.8 | 2.2 | 62 | 51 | 213745409
KEEPRITE | C4H7T36*K*AAA* | EA*4X43L21A*+WALLCON | *96CTN0601714B* | 34200 | 35200 | 15.2 | 11.7 | 7.8 | 2.2 | 62 | 51 | 213745408
DAY & NIGHT | C4H7T36*K*AAA* | EA*4X43L21A*+WALLCON | *96CTN0601714B* | 34200 | 35200 | 15.2 | 11.7 | 7.8 | 2.2 | 62 | 51 | 213745407
COMFORTMAKER | C4H7T36*K*AAA* | EA*4X43L21A*+WALLCON | *96CTN0601714B* | 34200 | 35200 | 15.2 | 11.7 | 7.8 | 2.2 | 62 | 51 | 213745406
ARCOAIRE | H4H7T36*K*AAA* | EA*4X43L21A*+WALLCON | *96CTN0601714B* | 34200 | 35200 | 15.2 | 11.7 | 7.8 | 2.2 | 62 | 51 | 213745405
AIRQUEST | H4H7T36*K*AAA* | EA*4X43L21A*+WALLCON | *96CTN0601714B* | 34200 | 35200 | 15.2 | 11.7 | 7.8 | 2.2 | 62 | 51 | 213745404
HEIL | H4H7T36*K*AAA* | EA*4X43L21A*+WALLCON | *96CTN0601714B* | 34200 | 35200 | 15.2 | 11.7 | 7.8 | 2.2 | 62 | 51 | 213745403
TEMPSTAR | T4H7T36*K*AAA* | EA*4X43L21A*+WALLCON | *97CMN1002122B* | 34200 | 35000 | 16 | 12 | 7.8 | 2.22 | 62 | 50 | 213745402
KENMORE | (C,H,T)4H7T36*K*AAA* | EA*4X43L21A*+WALLCON | *97CMN1002122B* | 34200 | 35000 | 16 | 12 | 7.8 | 2.22 | 62 | 50 | 213745401
KEEPRITE | C4H7T36*K*AAA* | EA*4X43L21A*+WALLCON | *97CMN1002122B* | 34200 | 35000 | 16 | 12 | 7.8 | 2.22 | 62 | 50 | 213745400
DAY & NIGHT | C4H7T36*K*AAA* | EA*4X43L21A*+WALLCON | *97CMN1002122B* | 34200 | 35000 | 16 | 12 | 7.8 | 2.22 | 62 | 50 | 213745399
COMFORTMAKER | C4H7T36*K*AAA* | EA*4X43L21A*+WALLCON | *97CMN1002122B* | 34200 | 35000 | 16 | 12 | 7.8 | 2.22 | 62 | 50 | 213745398
KENMORE | (C,H,T)4H5S36*K*AAA* | EVM4X44M21A* | *80MSU0601716A* | 36600 | 35800 | 15.2 | 12 | 7.8 | 2.08 | 60 | 47 | 213681583
KEEPRITE | C4H5S36*K*AAA* | EVM4X44M21A* | *80MSU0601716A* | 36600 | 35800 | 15.2 | 12 | 7.8 | 2.08 | 60 | 47 | 213681582
DAY & NIGHT | C4H5S36*K*AAA* | EVM4X44M21A* | *80MSU0601716A* | 36600 | 35800 | 15.2 | 12 | 7.8 | 2.08 | 60 | 47 | 213681581
COMFORTMAKER | C4H5S36*K*AAA* | EVM4X44M21A* | *80MSU0601716A* | 36600 | 35800 | 15.2 | 12 | 7.8 | 2.08 | 60 | 47 | 213681580
ARCOAIRE | H4H5S36*K*AAA* | EVM4X44M21A* | *80MSU0601716A* | 36600 | 35800 | 15.2 | 12 | 7.8 | 2.08 | 60 | 47 | 213681579
AIRQUEST | H4H5S36*K*AAA* | EVM4X44M21A* | *80MSU0601716A* | 36600 | 35800 | 15.2 | 12 | 7.8 | 2.08 | 60 | 47 | 213681578
HEIL | H4H5S36*K*AAA* | EVM4X44M21A* | *80MSU0601716A* | 36600 | 35800 | 15.2 | 12 | 7.8 | 2.08 | 60 | 47 | 213681577
TEMPSTAR | T4H5S36*K*AAA* | EVM4X44M21A* | *80MS(N,L)1102120A* | 36800 | 35800 | 15.5 | 12 | 7.8 | 2.1 | 60 | 47 | 213681568
KENMORE | (C,H,T)4H5S36*K*AAA* | EVM4X44M21A* | *80MS(N,L)1102120A* | 36800 | 35800 | 15.5 | 12 | 7.8 | 2.1 | 60 | 47 | 213681567
KEEPRITE | C4H5S36*K*AAA* | EVM4X44M21A* | *80MS(N,L)1102120A* | 36800 | 35800 | 15.5 | 12 | 7.8 | 2.1 | 60 | 47 | 213681566
DAY & NIGHT | C4H5S36*K*AAA* | EVM4X44M21A* | *80MS(N,L)1102120A* | 36800 | 35800 | 15.5 | 12 | 7.8 | 2.1 | 60 | 47 | 213681565
COMFORTMAKER | C4H5S36*K*AAA* | EVM4X44M21A* | *80MS(N,L)1102120A* | 36800 | 35800 | 15.5 | 12 | 7.8 | 2.1 | 60 | 47 | 213681564
ARCOAIRE | H4H5S36*K*AAA* | EVM4X44M21A* | *80MS(N,L)1102120A* | 36800 | 35800 | 15.5 | 12 | 7.8 | 2.1 | 60 | 47 | 213681563
AIRQUEST | H4H5S36*K*AAA* | EVM4X44M21A* | *80MS(N,L)1102120A* | 36800 | 35800 | 15.5 | 12 | 7.8 | 2.1 | 60 | 47 | 213681562
HEIL | H4H5S36*K*AAA* | EVM4X44M21A* | *80MS(N,L)1102120A* | 36800 | 35800 | 15.5 | 12 | 7.8 | 2.1 | 60 | 47 | 213681561
TEMPSTAR | T4H5S36*K*AAA* | EVM4X44M21A* | *80MS(N,L)0902120A* | 36600 | 35800 | 15.5 | 12 | 7.8 | 2.1 | 60 | 47 | 213681560
KENMORE | (C,H,T)4H5S36*K*AAA* | EVM4X44M21A* | *80MS(N,L)0902120A* | 36600 | 35800 | 15.5 | 12 | 7.8 | 2.1 | 60 | 47 | 213681559
KEEPRITE | C4H5S36*K*AAA* | EVM4X44M21A* | *80MS(N,L)0902120A* | 36600 | 35800 | 15.5 | 12 | 7.8 | 2.1 | 60 | 47 | 213681558
DAY & NIGHT | C4H5S36*K*AAA* | EVM4X44M21A* | *80MS(N,L)0902120A* | 36600 | 35800 | 15.5 | 12 | 7.8 | 2.1 | 60 | 47 | 213681557
COMFORTMAKER | C4H5S36*K*AAA* | EVM4X44M21A* | *80MS(N,L)0902120A* | 36600 | 35800 | 15.5 | 12 | 7.8 | 2.1 | 60 | 47 | 213681556
AIRQUEST | H4H5S36*K*AAA* | EVM4X44M21A* | *80MS(N,L)0902120A* | 36600 | 35800 | 15.5 | 12 | 7.8 | 2.1 | 60 | 47 | 213681554
TEMPSTAR | T4H7T36*K*AAA* | EA*4X36L21A*+WALLCON | *80CTL0902120B* | 32800 | 34400 | 15.2 | 11.7 | 7.8 | 2.14 | 62 | 50 | 213744714
KENMORE | (C,H,T)4H7T36*K*AAA* | EA*4X36L21A*+WALLCON | *80CTL0902120B* | 32800 | 34400 | 15.2 | 11.7 | 7.8 | 2.14 | 62 | 50 | 213744713
KEEPRITE | C4H7T36*K*AAA* | EA*4X36L21A*+WALLCON | *80CTL0902120B* | 32800 | 34400 | 15.2 | 11.7 | 7.8 | 2.14 | 62 | 50 | 213744712
DAY & NIGHT | C4H7T36*K*AAA* | EA*4X36L21A*+WALLCON | *80CTL0902120B* | 32800 | 34400 | 15.2 | 11.7 | 7.8 | 2.14 | 62 | 50 | 213744711
COMFORTMAKER | C4H7T36*K*AAA* | EA*4X36L21A*+WALLCON | *80CTL0902120B* | 32800 | 34400 | 15.2 | 11.7 | 7.8 | 2.14 | 62 | 50 | 213744710
ARCOAIRE | H4H7T36*K*AAA* | EA*4X36L21A*+WALLCON | *80CTL0902120B* | 32800 | 34400 | 15.2 | 11.7 | 7.8 | 2.14 | 62 | 50 | 213744709
AIRQUEST | H4H7T36*K*AAA* | EA*4X36L21A*+WALLCON | *80CTL0902120B* | 32800 | 34400 | 15.2 | 11.7 | 7.8 | 2.14 | 62 | 50 | 213744708
HEIL | H4H7T36*K*AAA* | EA*4X36L21A*+WALLCON | *80CTL0902120B* | 32800 | 34400 | 15.2 | 11.7 | 7.8 | 2.14 | 62 | 50 | 213744707
TEMPSTAR | T4H7T36*K*AAA* | EA*4X36L21A*+WALLCON | *80CTL0901716B* | 32800 | 34400 | 15.2 | 11.7 | 7.8 | 2.12 | 62 | 50 | 213744706
KENMORE | (C,H,T)4H7T36*K*AAA* | EA*4X36L21A*+WALLCON | *80CTL0901716B* | 32800 | 34400 | 15.2 | 11.7 | 7.8 | 2.12 | 62 | 50 | 213744705
KEEPRITE | C4H7T36*K*AAA* | EA*4X36L21A*+WALLCON | *80CTL0901716B* | 32800 | 34400 | 15.2 | 11.7 | 7.8 | 2.12 | 62 | 50 | 213744704
DAY & NIGHT | C4H7T36*K*AAA* | EA*4X36L21A*+WALLCON | *80CTL0901716B* | 32800 | 34400 | 15.2 | 11.7 | 7.8 | 2.12 | 62 | 50 | 213744703
COMFORTMAKER | C4H7T36*K*AAA* | EA*4X36L21A*+WALLCON | *80CTL0901716B* | 32800 | 34400 | 15.2 | 11.7 | 7.8 | 2.12 | 62 | 50 | 213744702
ARCOAIRE | H4H7T36*K*AAA* | EA*4X36L21A*+WALLCON | *80CTL0901716B* | 32800 | 34400 | 15.2 | 11.7 | 7.8 | 2.12 | 62 | 50 | 213744701
HEIL | H4H7T36*K*AAA* | EA*4X36L21A*+WALLCON | *80CTL0901716B* | 32800 | 34400 | 15.2 | 11.7 | 7.8 | 2.12 | 62 | 50 | 213744699
AIRQUEST | H4H7T36*K*AAA* | EA*4X36L21A*+WALLCON | *80CTL0901716B* | 32800 | 34400 | 15.2 | 11.7 | 7.8 | 2.12 | 62 | 50 | 213744700
CARRIER | GH7TAN436**AA* | CAP**4221AL* | 58TN*B070C21**20 | 33200 | 34800 | 15.2 | 11.7 | 7.8 | 2.14 | 61 | 50 | 213742278
CARRIER | 25TPA736A**30* | CAP**4221AL* | 58TN*B070C21**20 | 33200 | 34800 | 15.2 | 11.7 | 7.8 | 2.14 | 61 | 50 | 213742275
TEMPSTAR | N4H7T36*K*AAA* | EA*4X42L21A* | *80CTL0701716B* | 33000 | 34600 | 15.2 | 11.7 | 7.8 | 2.14 | 61 | 50 | 213742274
MARATHERM | N4H7T36*K*AAA* | EA*4X42L21A* | *80CTL0701716B* | 33000 | 34600 | 15.2 | 11.7 | 7.8 | 2.14 | 61 | 50 | 213742273
KENMORE | N4H7T36*K*AAA* | EA*4X42L21A* | *80CTL0701716B* | 33000 | 34600 | 15.2 | 11.7 | 7.8 | 2.14 | 61 | 50 | 213742272
KEEPRITE | N4H7T36*K*AAA* | EA*4X42L21A* | *80CTL0701716B* | 33000 | 34600 | 15.2 | 11.7 | 7.8 | 2.14 | 61 | 50 | 213742271
DAY & NIGHT | N4H7T36*K*AAA* | EA*4X42L21A* | *80CTL0701716B* | 33000 | 34600 | 15.2 | 11.7 | 7.8 | 2.14 | 61 | 50 | 213742270
COMFORTMAKER | N4H7T36*K*AAA* | EA*4X42L21A* | *80CTL0701716B* | 33000 | 34600 | 15.2 | 11.7 | 7.8 | 2.14 | 61 | 50 | 213742269
ARCOAIRE | N4H7T36*K*AAA* | EA*4X42L21A* | *80CTL0701716B* | 33000 | 34600 | 15.2 | 11.7 | 7.8 | 2.14 | 61 | 50 | 213742268
AIRQUEST | N4H7T36*K*AAA* | EA*4X42L21A* | *80CTL0701716B* | 33000 | 34600 | 15.2 | 11.7 | 7.8 | 2.14 | 61 | 50 | 213742267
HEIL | N4H7T36*K*AAA* | EA*4X42L21A* | *80CTL0701716B* | 33000 | 34600 | 15.2 | 11.7 | 7.8 | 2.14 | 61 | 50 | 213742266
BRYANT HEATING AND COOLING SYSTEMS | PH7TAN436**AA* | CAP**4221AL* | 88*TB48070C17*** | 33000 | 34600 | 15.2 | 11.7 | 7.8 | 2.14 | 61 | 50 | 213742265
BRYANT HEATING AND COOLING SYSTEMS | GH7TAN436**AA* | CAP**4221AL* | 88*TB48070C17*** | 33000 | 34600 | 15.2 | 11.7 | 7.8 | 2.14 | 61 | 50 | 213742264
BRYANT HEATING AND COOLING SYSTEMS | 227TBN036**AA* | CAP**4221AL* | 88*TB48070C17*** | 33000 | 34600 | 15.2 | 11.7 | 7.8 | 2.14 | 61 | 50 | 213742263
CARRIER | GH7TAN436**AA* | CAP**4221AL* | 58TN*B070C17**16 | 33000 | 34600 | 15.2 | 11.7 | 7.8 | 2.14 | 61 | 50 | 213742262
CARRIER | 25TPA736A**30* | CAP**4221AL* | 58TN*B070C17**16 | 33000 | 34600 | 15.2 | 11.7 | 7.8 | 2.14 | 61 | 50 | 213742259
TEMPSTAR | N4H7T36*K*AAA* | EA*4X37L21A* | *96CTN1002122B* | 34200 | 35000 | 16 | 11.7 | 7.8 | 2.22 | 62 | 50 | 213742242
MARATHERM | N4H7T36*K*AAA* | EA*4X37L21A* | *96CTN1002122B* | 34200 | 35000 | 16 | 11.7 | 7.8 | 2.22 | 62 | 50 | 213742241
KENMORE | N4H7T36*K*AAA* | EA*4X37L21A* | *96CTN1002122B* | 34200 | 35000 | 16 | 11.7 | 7.8 | 2.22 | 62 | 50 | 213742240
KEEPRITE | N4H7T36*K*AAA* | EA*4X37L21A* | *96CTN1002122B* | 34200 | 35000 | 16 | 11.7 | 7.8 | 2.22 | 62 | 50 | 213742239
DAY & NIGHT | N4H7T36*K*AAA* | EA*4X37L21A* | *96CTN1002122B* | 34200 | 35000 | 16 | 11.7 | 7.8 | 2.22 | 62 | 50 | 213742238
COMFORTMAKER | N4H7T36*K*AAA* | EA*4X37L21A* | *96CTN1002122B* | 34200 | 35000 | 16 | 11.7 | 7.8 | 2.22 | 62 | 50 | 213742237
ARCOAIRE | N4H7T36*K*AAA* | EA*4X37L21A* | *96CTN1002122B* | 34200 | 35000 | 16 | 11.7 | 7.8 | 2.22 | 62 | 50 | 213742236
AIRQUEST | N4H7T36*K*AAA* | EA*4X37L21A* | *96CTN1002122B* | 34200 | 35000 | 16 | 11.7 | 7.8 | 2.22 | 62 | 50 | 213742235
HEIL | N4H7T36*K*AAA* | EA*4X37L21A* | *96CTN1002122B* | 34200 | 35000 | 16 | 11.7 | 7.8 | 2.22 | 62 | 50 | 213742234
BRYANT HEATING AND COOLING SYSTEMS | PH7TAN436**AA* | CAP**3721AL* | 986TD66100C21*** | 34200 | 35000 | 16 | 11.7 | 7.8 | 2.22 | 62 | 50 | 213742233
BRYANT HEATING AND COOLING SYSTEMS | GH7TAN436**AA* | CAP**3721AL* | 986TD66100C21*** | 34200 | 35000 | 16 | 11.7 | 7.8 | 2.22 | 62 | 50 | 213742232
BRYANT HEATING AND COOLING SYSTEMS | 227TBN036**AA* | CAP**3721AL* | 986TD66100C21*** | 34200 | 35000 | 16 | 11.7 | 7.8 | 2.22 | 62 | 50 | 213742231
CARRIER | GH7TAN436**AA* | CAP**3721AL* | 59TN6C100C21**22 | 34200 | 35000 | 16 | 11.7 | 7.8 | 2.22 | 62 | 50 | 213742230
CARRIER | 25TPA736A**30* | CAP**3721AL* | 59TN6C100C21**22 | 34200 | 35000 | 16 | 11.7 | 7.8 | 2.22 | 62 | 50 | 213742227
DAY & NIGHT | C4H7T36*K*AAA* | EA*4X48L21A*+WALLCON | *97CMN0802120B* | 33400 | 34800 | 15.5 | 11.7 | 7.8 | 2.2 | 61 | 50 | 213745535
COMFORTMAKER | C4H7T36*K*AAA* | EA*4X48L21A*+WALLCON | *97CMN0802120B* | 33400 | 34800 | 15.5 | 11.7 | 7.8 | 2.2 | 61 | 50 | 213745534
ARCOAIRE | H4H7T36*K*AAA* | EA*4X48L21A*+WALLCON | *97CMN0802120B* | 33400 | 34800 | 15.5 | 11.7 | 7.8 | 2.2 | 61 | 50 | 213745533
AIRQUEST | H4H7T36*K*AAA* | EA*4X48L21A*+WALLCON | *97CMN0802120B* | 33400 | 34800 | 15.5 | 11.7 | 7.8 | 2.2 | 61 | 50 | 213745532
HEIL | H4H7T36*K*AAA* | EA*4X48L21A*+WALLCON | *97CMN0802120B* | 33400 | 34800 | 15.5 | 11.7 | 7.8 | 2.2 | 61 | 50 | 213745531
TEMPSTAR | T4H7T36*K*AAA* | EA*4X48L21A*+WALLCON | *80CTL1102120B* | 33800 | 34800 | 15.2 | 11.7 | 7.8 | 2.22 | 62 | 50 | 213745482
KENMORE | (C,H,T)4H7T36*K*AAA* | EA*4X48L21A*+WALLCON | *80CTL1102120B* | 33800 | 34800 | 15.2 | 11.7 | 7.8 | 2.22 | 62 | 50 | 213745481
KEEPRITE | C4H7T36*K*AAA* | EA*4X48L21A*+WALLCON | *80CTL1102120B* | 33800 | 34800 | 15.2 | 11.7 | 7.8 | 2.22 | 62 | 50 | 213745480
COMFORTMAKER | C4H7T36*K*AAA* | EA*4X48L21A*+WALLCON | *80CTL1102120B* | 33800 | 34800 | 15.2 | 11.7 | 7.8 | 2.22 | 62 | 50 | 213745478
ARCOAIRE | H4H7T36*K*AAA* | EA*4X48L21A*+WALLCON | *80CTL1102120B* | 33800 | 34800 | 15.2 | 11.7 | 7.8 | 2.22 | 62 | 50 | 213745477
HEIL | H4H7T36*K*AAA* | EA*4X48L21A*+WALLCON | *80CTL1102120B* | 33800 | 34800 | 15.2 | 11.7 | 7.8 | 2.22 | 62 | 50 | 213745475
TEMPSTAR | T4H7T36*K*AAA* | EA*4X48L21A*+WALLCON | *80CTL0902120B* | 33600 | 35000 | 15.2 | 11.7 | 7.8 | 2.22 | 62 | 50 | 213745474
KENMORE | (C,H,T)4H7T36*K*AAA* | EA*4X48L21A*+WALLCON | *80CTL0902120B* | 33600 | 35000 | 15.2 | 11.7 | 7.8 | 2.22 | 62 | 50 | 213745473
KEEPRITE | C4H7T36*K*AAA* | EA*4X48L21A*+WALLCON | *80CTL0902120B* | 33600 | 35000 | 15.2 | 11.7 | 7.8 | 2.22 | 62 | 50 | 213745472
DAY & NIGHT | C4H7T36*K*AAA* | EA*4X48L21A*+WALLCON | *80CTL0902120B* | 33600 | 35000 | 15.2 | 11.7 | 7.8 | 2.22 | 62 | 50 | 213745471
COMFORTMAKER | C4H7T36*K*AAA* | EA*4X48L21A*+WALLCON | *80CTL0902120B* | 33600 | 35000 | 15.2 | 11.7 | 7.8 | 2.22 | 62 | 50 | 213745470
ARCOAIRE | H4H7T36*K*AAA* | EA*4X48L21A*+WALLCON | *80CTL0902120B* | 33600 | 35000 | 15.2 | 11.7 | 7.8 | 2.22 | 62 | 50 | 213745469
AIRQUEST | H4H7T36*K*AAA* | EA*4X48L21A*+WALLCON | *80CTL0902120B* | 33600 | 35000 | 15.2 | 11.7 | 7.8 | 2.22 | 62 | 50 | 213745468
HEIL | H4H7T36*K*AAA* | EA*4X48L21A*+WALLCON | *80CTL0902120B* | 33600 | 35000 | 15.2 | 11.7 | 7.8 | 2.22 | 62 | 50 | 213745467
TEMPSTAR | T4H7T36*K*AAA* | EA*4X48L21A*+WALLCON | *80CTL0901716B* | 33600 | 35000 | 15.2 | 11.7 | 7.8 | 2.2 | 61 | 50 | 213745466
DAY & NIGHT | C4H5S36*K*AAA* | EVM4X44M21A* | *92MSN1002122A* | 36600 | 36000 | 15.5 | 12 | 7.8 | 2.08 | 59 | 47 | 213681621
COMFORTMAKER | C4H5S36*K*AAA* | EVM4X44M21A* | *92MSN1002122A* | 36600 | 36000 | 15.5 | 12 | 7.8 | 2.08 | 59 | 47 | 213681620
TEMPSTAR | T4H5S36*K*AAA* | EVM4X44M21A* | *80MSU0802120A* | 36800 | 35600 | 15.5 | 12.5 | 7.8 | 2.1 | 60 | 47 | 213681592
COMFORTMAKER | C4H5S36*K*AAA* | EVM4X44M21A* | *80MSU0802120A* | 36800 | 35600 | 15.5 | 12.5 | 7.8 | 2.1 | 60 | 47 | 213681588
KEEPRITE | C4H5S36*K*AAA* | EVM4X44M21A* | *80MSU0802120A* | 36800 | 35600 | 15.5 | 12.5 | 7.8 | 2.1 | 60 | 47 | 213681590
DAY & NIGHT | C4H5S36*K*AAA* | EVM4X44M21A* | *80MSU0802120A* | 36800 | 35600 | 15.5 | 12.5 | 7.8 | 2.1 | 60 | 47 | 213681589
ARCOAIRE | H4H5S36*K*AAA* | EVM4X44M21A* | *80MSU0802120A* | 36800 | 35600 | 15.5 | 12.5 | 7.8 | 2.1 | 60 | 47 | 213681587
AIRQUEST | H4H5S36*K*AAA* | EVM4X44M21A* | *80MSU0802120A* | 36800 | 35600 | 15.5 | 12.5 | 7.8 | 2.1 | 60 | 47 | 213681586
HEIL | H4H5S36*K*AAA* | EVM4X44M21A* | *80MSU0802120A* | 36800 | 35600 | 15.5 | 12.5 | 7.8 | 2.1 | 60 | 47 | 213681585
ARCOAIRE | H4H5S36*K*AAA* | EVM4X44M21A* | *92MSN1002122A* | 36600 | 36000 | 15.5 | 12 | 7.8 | 2.08 | 59 | 47 | 213681619
HEIL | H4H5S36*K*AAA* | EVM4X44M21A* | *92MSN1002122A* | 36600 | 36000 | 15.5 | 12 | 7.8 | 2.08 | 59 | 47 | 213681617
KENMORE | (C,H,T)4H5S36*K*AAA* | EVM4X44M21A* | *92MSN1002120A* | 36600 | 35800 | 15.5 | 12 | 7.8 | 2.08 | 60 | 47 | 213681615
TEMPSTAR | T4H5S36*K*AAA* | EVM4X44M21A* | *92MSN1002120A* | 36600 | 35800 | 15.5 | 12 | 7.8 | 2.08 | 60 | 47 | 213681616
KEEPRITE | C4H5S36*K*AAA* | EVM4X44M21A* | *92MSN1002120A* | 36600 | 35800 | 15.5 | 12 | 7.8 | 2.08 | 60 | 47 | 213681614
DAY & NIGHT | C4H5S36*K*AAA* | EVM4X44M21A* | *92MSN1002120A* | 36600 | 35800 | 15.5 | 12 | 7.8 | 2.08 | 60 | 47 | 213681613
COMFORTMAKER | C4H5S36*K*AAA* | EVM4X44M21A* | *92MSN1002120A* | 36600 | 35800 | 15.5 | 12 | 7.8 | 2.08 | 60 | 47 | 213681612
ARCOAIRE | H4H5S36*K*AAA* | EVM4X44M21A* | *92MSN1002120A* | 36600 | 35800 | 15.5 | 12 | 7.8 | 2.08 | 60 | 47 | 213681611
HEIL | H4H5S36*K*AAA* | EVM4X44M21A* | *92MSN1002120A* | 36600 | 35800 | 15.5 | 12 | 7.8 | 2.08 | 60 | 47 | 213681609
CARRIER | 25TPA736A**30* | CAP**4821AL* | 58TN*B070C17**16 | 33400 | 35000 | 15.2 | 11.7 | 7.8 | 2.2 | 62 | 50 | 213743043
CARRIER | GH7TAN436**AA* | CAP**4821AL* | 58TN*B070C17**16 | 33400 | 35000 | 15.2 | 11.7 | 7.8 | 2.2 | 62 | 50 | 213743046
BRYANT HEATING AND COOLING SYSTEMS | 227TBN036**AA* | CAP**4821AL* | 88*TB48070C17*** | 33400 | 35000 | 15.2 | 11.7 | 7.8 | 2.2 | 62 | 50 | 213743047
BRYANT HEATING AND COOLING SYSTEMS | GH7TAN436**AA* | CAP**4821AL* | 88*TB48070C17*** | 33400 | 35000 | 15.2 | 11.7 | 7.8 | 2.2 | 62 | 50 | 213743048
HEIL | N4H7T36*K*AAA* | EA*4X48L21A* | *80CTL0701716B* | 33400 | 35000 | 15.2 | 11.7 | 7.8 | 2.2 | 62 | 50 | 213743050
AIRQUEST | N4H7T36*K*AAA* | EA*4X48L21A* | *80CTL0701716B* | 33400 | 35000 | 15.2 | 11.7 | 7.8 | 2.2 | 62 | 50 | 213743051
ARCOAIRE | N4H7T36*K*AAA* | EA*4X48L21A* | *80CTL0701716B* | 33400 | 35000 | 15.2 | 11.7 | 7.8 | 2.2 | 62 | 50 | 213743052
COMFORTMAKER | N4H7T36*K*AAA* | EA*4X48L21A* | *80CTL0701716B* | 33400 | 35000 | 15.2 | 11.7 | 7.8 | 2.2 | 62 | 50 | 213743053
DAY & NIGHT | N4H7T36*K*AAA* | EA*4X48L21A* | *80CTL0701716B* | 33400 | 35000 | 15.2 | 11.7 | 7.8 | 2.2 | 62 | 50 | 213743054
KEEPRITE | N4H7T36*K*AAA* | EA*4X48L21A* | *80CTL0701716B* | 33400 | 35000 | 15.2 | 11.7 | 7.8 | 2.2 | 62 | 50 | 213743055
KENMORE | N4H7T36*K*AAA* | EA*4X48L21A* | *80CTL0701716B* | 33400 | 35000 | 15.2 | 11.7 | 7.8 | 2.2 | 62 | 50 | 213743056
MARATHERM | N4H7T36*K*AAA* | EA*4X48L21A* | *80CTL0701716B* | 33400 | 35000 | 15.2 | 11.7 | 7.8 | 2.2 | 62 | 50 | 213743057
TEMPSTAR | N4H7T36*K*AAA* | EA*4X48L21A* | *80CTL0701716B* | 33400 | 35000 | 15.2 | 11.7 | 7.8 | 2.2 | 62 | 50 | 213743058
CARRIER | 25TPA736A**30* | CAP**4821AL* | 58TN*B070C21**20 | 33800 | 35200 | 15.2 | 11.7 | 7.8 | 2.2 | 61 | 50 | 213743059
CARRIER | GH7TAN436**AA* | CAP**4821AL* | 58TN*B070C21**20 | 33800 | 35200 | 15.2 | 11.7 | 7.8 | 2.2 | 61 | 50 | 213743062
BRYANT HEATING AND COOLING SYSTEMS | 227TBN036**AA* | CAP**4821AL* | 88*TB60070C21*** | 33800 | 35200 | 15.2 | 11.7 | 7.8 | 2.2 | 61 | 50 | 213743063
BRYANT HEATING AND COOLING SYSTEMS | GH7TAN436**AA* | CAP**4821AL* | 88*TB60070C21*** | 33800 | 35200 | 15.2 | 11.7 | 7.8 | 2.2 | 61 | 50 | 213743064
BRYANT HEATING AND COOLING SYSTEMS | PH7TAN436**AA* | CAP**4821AL* | 88*TB60070C21*** | 33800 | 35200 | 15.2 | 11.7 | 7.8 | 2.2 | 61 | 50 | 213743065
HEIL | N4H7T36*K*AAA* | EA*4X48L21A* | *80CTL0702120B* | 33800 | 35200 | 15.2 | 11.7 | 7.8 | 2.2 | 61 | 50 | 213743066
AIRQUEST | N4H7T36*K*AAA* | EA*4X48L21A* | *80CTL0702120B* | 33800 | 35200 | 15.2 | 11.7 | 7.8 | 2.2 | 61 | 50 | 213743067
ARCOAIRE | N4H7T36*K*AAA* | EA*4X48L21A* | *80CTL0702120B* | 33800 | 35200 | 15.2 | 11.7 | 7.8 | 2.2 | 61 | 50 | 213743068
DAY & NIGHT | N4H7T36*K*AAA* | EA*4X48L21A* | *80CTL0702120B* | 33800 | 35200 | 15.2 | 11.7 | 7.8 | 2.2 | 61 | 50 | 213743070
KEEPRITE | N4H7T36*K*AAA* | EA*4X48L21A* | *80CTL0702120B* | 33800 | 35200 | 15.2 | 11.7 | 7.8 | 2.2 | 61 | 50 | 213743071
KENMORE | N4H7T36*K*AAA* | EA*4X48L21A* | *80CTL0702120B* | 33800 | 35200 | 15.2 | 11.7 | 7.8 | 2.2 | 61 | 50 | 213743072
MARATHERM | N4H7T36*K*AAA* | EA*4X48L21A* | *80CTL0702120B* | 33800 | 35200 | 15.2 | 11.7 | 7.8 | 2.2 | 61 | 50 | 213743073
TEMPSTAR | N4H7T36*K*AAA* | EA*4X48L21A* | *80CTL0702120B* | 33800 | 35200 | 15.2 | 11.7 | 7.8 | 2.2 | 61 | 50 | 213743074
CARRIER | 25TPA736A**30* | CAP**4821AL* | 58TN*B090C17**16 | 33600 | 35000 | 15.2 | 11.7 | 7.8 | 2.2 | 61 | 50 | 213743075
CARRIER | GH7TAN436**AA* | CAP**4821AL* | 58TN*B090C17**16 | 33600 | 35000 | 15.2 | 11.7 | 7.8 | 2.2 | 61 | 50 | 213743078
BRYANT HEATING AND COOLING SYSTEMS | 227TBN036**AA* | CAP**4821AL* | 88*TB48090C17*** | 33600 | 35000 | 15.2 | 11.7 | 7.8 | 2.2 | 61 | 50 | 213743079
BRYANT HEATING AND COOLING SYSTEMS | GH7TAN436**AA* | CAP**4821AL* | 88*TB48090C17*** | 33600 | 35000 | 15.2 | 11.7 | 7.8 | 2.2 | 61 | 50 | 213743080
BRYANT HEATING AND COOLING SYSTEMS | PH7TAN436**AA* | CAP**4821AL* | 88*TB48090C17*** | 33600 | 35000 | 15.2 | 11.7 | 7.8 | 2.2 | 61 | 50 | 213743081
HEIL | N4H7T36*K*AAA* | EA*4X48L21A* | *80CTL0901716B* | 33600 | 35000 | 15.2 | 11.7 | 7.8 | 2.2 | 61 | 50 | 213743082
AIRQUEST | N4H7T36*K*AAA* | EA*4X48L21A* | *80CTL0901716B* | 33600 | 35000 | 15.2 | 11.7 | 7.8 | 2.2 | 61 | 50 | 213743083
ARCOAIRE | N4H7T36*K*AAA* | EA*4X48L21A* | *80CTL0901716B* | 33600 | 35000 | 15.2 | 11.7 | 7.8 | 2.2 | 61 | 50 | 213743084
COMFORTMAKER | N4H7T36*K*AAA* | EA*4X48L21A* | *80CTL0901716B* | 33600 | 35000 | 15.2 | 11.7 | 7.8 | 2.2 | 61 | 50 | 213743085
DAY & NIGHT | N4H7T36*K*AAA* | EA*4X48L21A* | *80CTL0901716B* | 33600 | 35000 | 15.2 | 11.7 | 7.8 | 2.2 | 61 | 50 | 213743086
KEEPRITE | N4H7T36*K*AAA* | EA*4X48L21A* | *80CTL0901716B* | 33600 | 35000 | 15.2 | 11.7 | 7.8 | 2.2 | 61 | 50 | 213743087
KENMORE | N4H7T36*K*AAA* | EA*4X48L21A* | *80CTL0901716B* | 33600 | 35000 | 15.2 | 11.7 | 7.8 | 2.2 | 61 | 50 | 213743088
MARATHERM | N4H7T36*K*AAA* | EA*4X48L21A* | *80CTL0901716B* | 33600 | 35000 | 15.2 | 11.7 | 7.8 | 2.2 | 61 | 50 | 213743089
TEMPSTAR | N4H7T36*K*AAA* | EA*4X48L21A* | *80CTL0901716B* | 33600 | 35000 | 15.2 | 11.7 | 7.8 | 2.2 | 61 | 50 | 213743090
CARRIER | 25TPA736A**30* | CAP**4821AL* | 58TN*B090C21**20 | 33600 | 35000 | 15.2 | 11.7 | 7.8 | 2.22 | 62 | 50 | 213743091
CARRIER | GH7TAN436**AA* | CAP**4821AL* | 58TN*B090C21**20 | 33600 | 35000 | 15.2 | 11.7 | 7.8 | 2.22 | 62 | 50 | 213743094
BRYANT HEATING AND COOLING SYSTEMS | 227TBN036**AA* | CAP**4821AL* | 88*TB60090C21*** | 33600 | 35000 | 15.2 | 11.7 | 7.8 | 2.22 | 62 | 50 | 213743095
BRYANT HEATING AND COOLING SYSTEMS | GH7TAN436**AA* | CAP**4821AL* | 88*TB60090C21*** | 33600 | 35000 | 15.2 | 11.7 | 7.8 | 2.22 | 62 | 50 | 213743096
HEIL | H4H5S36*K*AAA* | EVM4X44M21A* | *80VTL0902120B* | 36600 | 36000 | 15.5 | 12 | 7.8 | 2.08 | 60 | 47 | 213684978
ARCOAIRE | H4H5S36*K*AAA* | EVM4X44M21A* | *80VTL0902120B* | 36600 | 36000 | 15.5 | 12 | 7.8 | 2.08 | 60 | 47 | 213684980
COMFORTMAKER | C4H5S36*K*AAA* | EVM4X44M21A* | *80VTL0902120B* | 36600 | 36000 | 15.5 | 12 | 7.8 | 2.08 | 60 | 47 | 213684981
DAY & NIGHT | C4H5S36*K*AAA* | EVM4X44M21A* | *80VTL0902120B* | 36600 | 36000 | 15.5 | 12 | 7.8 | 2.08 | 60 | 47 | 213684982
KEEPRITE | C4H5S36*K*AAA* | EVM4X44M21A* | *80VTL0902120B* | 36600 | 36000 | 15.5 | 12 | 7.8 | 2.08 | 60 | 47 | 213684983
KENMORE | (C,H,T)4H5S36*K*AAA* | EVM4X44M21A* | *80VTL0902120B* | 36600 | 36000 | 15.5 | 12 | 7.8 | 2.08 | 60 | 47 | 213684984
TEMPSTAR | T4H5S36*K*AAA* | EVM4X44M21A* | *80VTL0902120B* | 36600 | 36000 | 15.5 | 12 | 7.8 | 2.08 | 60 | 47 | 213684985
HEIL | H4H5S36*K*AAA* | EVM4X44M21A* | *80VTL1102122B* | 36600 | 36000 | 15.5 | 12 | 7.8 | 2.08 | 60 | 47 | 213684986
AIRQUEST | H4H5S36*K*AAA* | EVM4X44M21A* | *80VTL1102122B* | 36600 | 36000 | 15.5 | 12 | 7.8 | 2.08 | 60 | 47 | 213684987
ARCOAIRE | H4H5S36*K*AAA* | EVM4X44M21A* | *80VTL1102122B* | 36600 | 36000 | 15.5 | 12 | 7.8 | 2.08 | 60 | 47 | 213684988
COMFORTMAKER | C4H5S36*K*AAA* | EVM4X44M21A* | *80VTL1102122B* | 36600 | 36000 | 15.5 | 12 | 7.8 | 2.08 | 60 | 47 | 213684989
DAY & NIGHT | C4H5S36*K*AAA* | EVM4X44M21A* | *80VTL1102122B* | 36600 | 36000 | 15.5 | 12 | 7.8 | 2.08 | 60 | 47 | 213684990
KEEPRITE | C4H5S36*K*AAA* | EVM4X44M21A* | *80VTL1102122B* | 36600 | 36000 | 15.5 | 12 | 7.8 | 2.08 | 60 | 47 | 213684991
KENMORE | (C,H,T)4H5S36*K*AAA* | EVM4X44M21A* | *80VTL1102122B* | 36600 | 36000 | 15.5 | 12 | 7.8 | 2.08 | 60 | 47 | 213684992
TEMPSTAR | T4H5S36*K*AAA* | EVM4X44M21A* | *80VTL1102122B* | 36600 | 36000 | 15.5 | 12 | 7.8 | 2.08 | 60 | 47 | 213684993
HEIL | H4H5S36*K*AAA* | EVM4X44M21A* | *96VTN1002122B* | 36800 | 36000 | 15.5 | 12 | 7.8 | 2.1 | 60 | 47 | 213685026
AIRQUEST | H4H5S36*K*AAA* | EVM4X44M21A* | *96VTN1002122B* | 36800 | 36000 | 15.5 | 12 | 7.8 | 2.1 | 60 | 47 | 213685027
ARCOAIRE | H4H5S36*K*AAA* | EVM4X44M21A* | *96VTN1002122B* | 36800 | 36000 | 15.5 | 12 | 7.8 | 2.1 | 60 | 47 | 213685028
COMFORTMAKER | C4H5S36*K*AAA* | EVM4X44M21A* | *96VTN1002122B* | 36800 | 36000 | 15.5 | 12 | 7.8 | 2.1 | 60 | 47 | 213685029
DAY & NIGHT | C4H5S36*K*AAA* | EVM4X44M21A* | *96VTN1002122B* | 36800 | 36000 | 15.5 | 12 | 7.8 | 2.1 | 60 | 47 | 213685030
KEEPRITE | C4H5S36*K*AAA* | EVM4X44M21A* | *96VTN1002122B* | 36800 | 36000 | 15.5 | 12 | 7.8 | 2.1 | 60 | 47 | 213685031
KENMORE | (C,H,T)4H5S36*K*AAA* | EVM4X44M21A* | *96VTN1002122B* | 36800 | 36000 | 15.5 | 12 | 7.8 | 2.1 | 60 | 47 | 213685032
TEMPSTAR | T4H5S36*K*AAA* | EVM4X44M21A* | *96VTN1002122B* | 36800 | 36000 | 15.5 | 12 | 7.8 | 2.1 | 60 | 47 | 213685033
TEMPSTAR | T4H5S36*K*AAA* | EVM4X44M21A* | *80MSU0601716A* | 36600 | 35800 | 15.2 | 12 | 7.8 | 2.08 | 60 | 47 | 213681584
KENMORE | N4H7T36*K*AAA* | EA*4X48L21A* | *80CTL1102120B* | 33800 | 34800 | 15.2 | 11.7 | 7.8 | 2.22 | 62 | 50 | 213743120
MARATHERM | N4H7T36*K*AAA* | EA*4X48L21A* | *80CTL1102120B* | 33800 | 34800 | 15.2 | 11.7 | 7.8 | 2.22 | 62 | 50 | 213743121
COMFORTMAKER | N4H7T36*K*AAA* | EA*4X36L21A* | *80CTL0902120B* | 32800 | 34400 | 15.2 | 11.7 | 7.8 | 2.14 | 62 | 50 | 213741581
ARCOAIRE | N4H7T36*K*AAA* | EA*4X36L21A* | *80CTL0902120B* | 32800 | 34400 | 15.2 | 11.7 | 7.8 | 2.14 | 62 | 50 | 213741580
AIRQUEST | N4H7T36*K*AAA* | EA*4X36L21A* | *80CTL0902120B* | 32800 | 34400 | 15.2 | 11.7 | 7.8 | 2.14 | 62 | 50 | 213741579
HEIL | N4H7T36*K*AAA* | EA*4X36L21A* | *80CTL0902120B* | 32800 | 34400 | 15.2 | 11.7 | 7.8 | 2.14 | 62 | 50 | 213741578
BRYANT HEATING AND COOLING SYSTEMS | PH7TAN436**AA* | CAP**3621AL* | 88*TB60090C21*** | 32800 | 34400 | 15.2 | 11.7 | 7.8 | 2.14 | 62 | 50 | 213741577
BRYANT HEATING AND COOLING SYSTEMS | GH7TAN436**AA* | CAP**3621AL* | 88*TB60090C21*** | 32800 | 34400 | 15.2 | 11.7 | 7.8 | 2.14 | 62 | 50 | 213741576
BRYANT HEATING AND COOLING SYSTEMS | 227TBN036**AA* | CAP**3621AL* | 88*TB60090C21*** | 32800 | 34400 | 15.2 | 11.7 | 7.8 | 2.14 | 62 | 50 | 213741575
CARRIER | GH7TAN436**AA* | CAP**3621AL* | 58TN*B090C21**20 | 32800 | 34400 | 15.2 | 11.7 | 7.8 | 2.14 | 62 | 50 | 213741574
CARRIER | 25TPA736A**30* | CAP**3621AL* | 58TN*B090C21**20 | 32800 | 34400 | 15.2 | 11.7 | 7.8 | 2.14 | 62 | 50 | 213741571
TEMPSTAR | N4H7T36*K*AAA* | EA*4X36L21A* | *80CTL0901716B* | 32800 | 34400 | 15.2 | 11.7 | 7.8 | 2.12 | 62 | 50 | 213741570
MARATHERM | N4H7T36*K*AAA* | EA*4X36L21A* | *80CTL0901716B* | 32800 | 34400 | 15.2 | 11.7 | 7.8 | 2.12 | 62 | 50 | 213741569
KENMORE | N4H7T36*K*AAA* | EA*4X36L21A* | *80CTL0901716B* | 32800 | 34400 | 15.2 | 11.7 | 7.8 | 2.12 | 62 | 50 | 213741568
KEEPRITE | N4H7T36*K*AAA* | EA*4X36L21A* | *80CTL0901716B* | 32800 | 34400 | 15.2 | 11.7 | 7.8 | 2.12 | 62 | 50 | 213741567
DAY & NIGHT | N4H7T36*K*AAA* | EA*4X36L21A* | *80CTL0901716B* | 32800 | 34400 | 15.2 | 11.7 | 7.8 | 2.12 | 62 | 50 | 213741566
ARCOAIRE | N4H7T36*K*AAA* | EA*4X36L21A* | *80CTL0901716B* | 32800 | 34400 | 15.2 | 11.7 | 7.8 | 2.12 | 62 | 50 | 213741564
AIRQUEST | N4H7T36*K*AAA* | EA*4X36L21A* | *80CTL0901716B* | 32800 | 34400 | 15.2 | 11.7 | 7.8 | 2.12 | 62 | 50 | 213741563
HEIL | N4H7T36*K*AAA* | EA*4X36L21A* | *80CTL0901716B* | 32800 | 34400 | 15.2 | 11.7 | 7.8 | 2.12 | 62 | 50 | 213741562
BRYANT HEATING AND COOLING SYSTEMS | PH7TAN436**AA* | CAP**3621AL* | 88*TB48090C17*** | 32800 | 34400 | 15.2 | 11.7 | 7.8 | 2.12 | 62 | 50 | 213741561
BRYANT HEATING AND COOLING SYSTEMS | GH7TAN436**AA* | CAP**3621AL* | 88*TB48090C17*** | 32800 | 34400 | 15.2 | 11.7 | 7.8 | 2.12 | 62 | 50 | 213741560
BRYANT HEATING AND COOLING SYSTEMS | 227TBN036**AA* | CAP**3621AL* | 88*TB48090C17*** | 32800 | 34400 | 15.2 | 11.7 | 7.8 | 2.12 | 62 | 50 | 213741559
CARRIER | GH7TAN436**AA* | CAP**3621AL* | 58TN*B090C17**16 | 32800 | 34400 | 15.2 | 11.7 | 7.8 | 2.12 | 62 | 50 | 213741558
CARRIER | 25TPA736A**30* | CAP**3621AL* | 58TN*B090C17**16 | 32800 | 34400 | 15.2 | 11.7 | 7.8 | 2.12 | 62 | 50 | 213741555
TEMPSTAR | T4H7T36*K*AAA* | EA*4X37L17A*+WALLCON | *80CTL0901716B* | 33800 | 35200 | 15.2 | 11.7 | 7.8 | 2.18 | 61 | 50 | 213744850
KENMORE | (C,H,T)4H7T36*K*AAA* | EA*4X37L17A*+WALLCON | *80CTL0901716B* | 33800 | 35200 | 15.2 | 11.7 | 7.8 | 2.18 | 61 | 50 | 213744849
KEEPRITE | C4H7T36*K*AAA* | EA*4X37L17A*+WALLCON | *80CTL0901716B* | 33800 | 35200 | 15.2 | 11.7 | 7.8 | 2.18 | 61 | 50 | 213744848
DAY & NIGHT | C4H7T36*K*AAA* | EA*4X37L17A*+WALLCON | *80CTL0901716B* | 33800 | 35200 | 15.2 | 11.7 | 7.8 | 2.18 | 61 | 50 | 213744847
ARCOAIRE | H4H7T36*K*AAA* | EA*4X37L17A*+WALLCON | *80CTL0901716B* | 33800 | 35200 | 15.2 | 11.7 | 7.8 | 2.18 | 61 | 50 | 213744845
AIRQUEST | H4H7T36*K*AAA* | EA*4X37L17A*+WALLCON | *80CTL0901716B* | 33800 | 35200 | 15.2 | 11.7 | 7.8 | 2.18 | 61 | 50 | 213744844
HEIL | H4H7T36*K*AAA* | EA*4X37L17A*+WALLCON | *80CTL0901716B* | 33800 | 35200 | 15.2 | 11.7 | 7.8 | 2.18 | 61 | 50 | 213744843
TEMPSTAR | T4H7T36*K*AAA* | EA*4X37L17A*+WALLCON | *80CTL0701716B* | 33800 | 35200 | 15.2 | 11.7 | 7.8 | 2.18 | 61 | 50 | 213744842
KENMORE | (C,H,T)4H7T36*K*AAA* | EA*4X37L17A*+WALLCON | *80CTL0701716B* | 33800 | 35200 | 15.2 | 11.7 | 7.8 | 2.18 | 61 | 50 | 213744841
KEEPRITE | C4H7T36*K*AAA* | EA*4X37L17A*+WALLCON | *80CTL0701716B* | 33800 | 35200 | 15.2 | 11.7 | 7.8 | 2.18 | 61 | 50 | 213744840
DAY & NIGHT | C4H7T36*K*AAA* | EA*4X37L17A*+WALLCON | *80CTL0701716B* | 33800 | 35200 | 15.2 | 11.7 | 7.8 | 2.18 | 61 | 50 | 213744839
COMFORTMAKER | C4H7T36*K*AAA* | EA*4X37L17A*+WALLCON | *80CTL0701716B* | 33800 | 35200 | 15.2 | 11.7 | 7.8 | 2.18 | 61 | 50 | 213744838
ARCOAIRE | H4H7T36*K*AAA* | EA*4X37L17A*+WALLCON | *80CTL0701716B* | 33800 | 35200 | 15.2 | 11.7 | 7.8 | 2.18 | 61 | 50 | 213744837
AIRQUEST | H4H7T36*K*AAA* | EA*4X37L17A*+WALLCON | *80CTL0701716B* | 33800 | 35200 | 15.2 | 11.7 | 7.8 | 2.18 | 61 | 50 | 213744836
HEIL | H4H7T36*K*AAA* | EA*4X37L17A*+WALLCON | *80CTL0701716B* | 33800 | 35200 | 15.2 | 11.7 | 7.8 | 2.18 | 61 | 50 | 213744835
TEMPSTAR | T4H7T36*K*AAA* | EA*4X37L17A*+WALLCON | *80CTL0701412B* | 33800 | 35000 | 15.2 | 11.7 | 7.8 | 2.18 | 62 | 50 | 213744834
KENMORE | (C,H,T)4H7T36*K*AAA* | EA*4X37L17A*+WALLCON | *80CTL0701412B* | 33800 | 35000 | 15.2 | 11.7 | 7.8 | 2.18 | 62 | 50 | 213744833
KEEPRITE | C4H7T36*K*AAA* | EA*4X37L17A*+WALLCON | *80CTL0701412B* | 33800 | 35000 | 15.2 | 11.7 | 7.8 | 2.18 | 62 | 50 | 213744832
DAY & NIGHT | C4H7T36*K*AAA* | EA*4X37L17A*+WALLCON | *80CTL0701412B* | 33800 | 35000 | 15.2 | 11.7 | 7.8 | 2.18 | 62 | 50 | 213744831
COMFORTMAKER | C4H7T36*K*AAA* | EA*4X37L17A*+WALLCON | *80CTL0701412B* | 33800 | 35000 | 15.2 | 11.7 | 7.8 | 2.18 | 62 | 50 | 213744830
ARCOAIRE | H4H7T36*K*AAA* | EA*4X37L17A*+WALLCON | *80CTL0701412B* | 33800 | 35000 | 15.2 | 11.7 | 7.8 | 2.18 | 62 | 50 | 213744829
AIRQUEST | H4H7T36*K*AAA* | EA*4X37L17A*+WALLCON | *80CTL0701412B* | 33800 | 35000 | 15.2 | 11.7 | 7.8 | 2.18 | 62 | 50 | 213744828
HEIL | H4H7T36*K*AAA* | EA*4X37L17A*+WALLCON | *80CTL0701412B* | 33800 | 35000 | 15.2 | 11.7 | 7.8 | 2.18 | 62 | 50 | 213744827
TEMPSTAR | T4H7T36*K*AAA* | EA*4X36L21A*+WALLCON | *96CTN1002122B* | 32800 | 34400 | 15.2 | 11.7 | 7.8 | 2.12 | 61 | 50 | 213744818
KENMORE | (C,H,T)4H7T36*K*AAA* | EA*4X36L21A*+WALLCON | *96CTN1002122B* | 32800 | 34400 | 15.2 | 11.7 | 7.8 | 2.12 | 61 | 50 | 213744817
KEEPRITE | C4H7T36*K*AAA* | EA*4X36L21A*+WALLCON | *96CTN1002122B* | 32800 | 34400 | 15.2 | 11.7 | 7.8 | 2.12 | 61 | 50 | 213744816
DAY & NIGHT | C4H7T36*K*AAA* | EA*4X36L21A*+WALLCON | *96CTN1002122B* | 32800 | 34400 | 15.2 | 11.7 | 7.8 | 2.12 | 61 | 50 | 213744815
COMFORTMAKER | C4H7T36*K*AAA* | EA*4X36L21A*+WALLCON | *96CTN1002122B* | 32800 | 34400 | 15.2 | 11.7 | 7.8 | 2.12 | 61 | 50 | 213744814
ARCOAIRE | H4H7T36*K*AAA* | EA*4X36L21A*+WALLCON | *96CTN1002122B* | 32800 | 34400 | 15.2 | 11.7 | 7.8 | 2.12 | 61 | 50 | 213744813
AIRQUEST | H4H7T36*K*AAA* | EA*4X36L21A*+WALLCON | *96CTN1002122B* | 32800 | 34400 | 15.2 | 11.7 | 7.8 | 2.12 | 61 | 50 | 213744812
HEIL | H4H7T36*K*AAA* | EA*4X36L21A*+WALLCON | *96CTN1002122B* | 32800 | 34400 | 15.2 | 11.7 | 7.8 | 2.12 | 61 | 50 | 213744811
TEMPSTAR | T4H5S24*K*AAA* | EVM4X32M17A* | *80MS(N,L)0901714A* | 25400 | 23800 | 16 | 12 | 7.8 | 2.02 | 63 | 47 | 213680800
KENMORE | (C,H,T)4H5S24*K*AAA* | EVM4X32M17A* | *80MS(N,L)0901714A* | 25400 | 23800 | 16 | 12 | 7.8 | 2.02 | 63 | 47 | 213680799
KEEPRITE | C4H5S24*K*AAA* | EVM4X32M17A* | *80MS(N,L)0901714A* | 25400 | 23800 | 16 | 12 | 7.8 | 2.02 | 63 | 47 | 213680798
DAY & NIGHT | C4H5S24*K*AAA* | EVM4X32M17A* | *80MS(N,L)0901714A* | 25400 | 23800 | 16 | 12 | 7.8 | 2.02 | 63 | 47 | 213680797
COMFORTMAKER | C4H5S24*K*AAA* | EVM4X32M17A* | *80MS(N,L)0901714A* | 25400 | 23800 | 16 | 12 | 7.8 | 2.02 | 63 | 47 | 213680796
AIRQUEST | H4H5S24*K*AAA* | EVM4X32M17A* | *80MS(N,L)0901714A* | 25400 | 23800 | 16 | 12 | 7.8 | 2.02 | 63 | 47 | 213680794
HEIL | H4H5S24*K*AAA* | EVM4X32M17A* | *80MS(N,L)0901714A* | 25400 | 23800 | 16 | 12 | 7.8 | 2.02 | 63 | 47 | 213680793
TEMPSTAR | T4H5S36*K*AAA* | EVM4X49M21A* | *80VTL1102122B* | 36600 | 36000 | 15.5 | 12 | 7.8 | 2.08 | 60 | 47 | 213685161
KENMORE | (C,H,T)4H5S36*K*AAA* | EVM4X49M21A* | *80VTL1102122B* | 36600 | 36000 | 15.5 | 12 | 7.8 | 2.08 | 60 | 47 | 213685160
KEEPRITE | C4H5S36*K*AAA* | EVM4X49M21A* | *80VTL1102122B* | 36600 | 36000 | 15.5 | 12 | 7.8 | 2.08 | 60 | 47 | 213685159
DAY & NIGHT | C4H5S36*K*AAA* | EVM4X49M21A* | *80VTL1102122B* | 36600 | 36000 | 15.5 | 12 | 7.8 | 2.08 | 60 | 47 | 213685158
COMFORTMAKER | C4H5S36*K*AAA* | EVM4X49M21A* | *80VTL1102122B* | 36600 | 36000 | 15.5 | 12 | 7.8 | 2.08 | 60 | 47 | 213685157
ARCOAIRE | H4H5S36*K*AAA* | EVM4X49M21A* | *80VTL1102122B* | 36600 | 36000 | 15.5 | 12 | 7.8 | 2.08 | 60 | 47 | 213685156
AIRQUEST | H4H5S36*K*AAA* | EVM4X49M21A* | *80VTL1102122B* | 36600 | 36000 | 15.5 | 12 | 7.8 | 2.08 | 60 | 47 | 213685155
HEIL | H4H5S36*K*AAA* | EVM4X49M21A* | *80VTL1102122B* | 36600 | 36000 | 15.5 | 12 | 7.8 | 2.08 | 60 | 47 | 213685154
TEMPSTAR | T4H5S36*K*AAA* | EVM4X49M21A* | *80VSL1102122B* | 36600 | 35800 | 15.5 | 12 | 7.8 | 2.08 | 60 | 47 | 213685137
KENMORE | (C,H,T)4H5S36*K*AAA* | EVM4X49M21A* | *80VSL1102122B* | 36600 | 35800 | 15.5 | 12 | 7.8 | 2.08 | 60 | 47 | 213685136
KEEPRITE | C4H5S36*K*AAA* | EVM4X49M21A* | *80VSL1102122B* | 36600 | 35800 | 15.5 | 12 | 7.8 | 2.08 | 60 | 47 | 213685135
DAY & NIGHT | C4H5S36*K*AAA* | EVM4X49M21A* | *80VSL1102122B* | 36600 | 35800 | 15.5 | 12 | 7.8 | 2.08 | 60 | 47 | 213685134
COMFORTMAKER | C4H5S36*K*AAA* | EVM4X49M21A* | *80VSL1102122B* | 36600 | 35800 | 15.5 | 12 | 7.8 | 2.08 | 60 | 47 | 213685133
ARCOAIRE | H4H5S36*K*AAA* | EVM4X49M21A* | *80VSL1102122B* | 36600 | 35800 | 15.5 | 12 | 7.8 | 2.08 | 60 | 47 | 213685132
AIRQUEST | H4H5S36*K*AAA* | EVM4X49M21A* | *80VSL1102122B* | 36600 | 35800 | 15.5 | 12 | 7.8 | 2.08 | 60 | 47 | 213685131
HEIL | H4H5S36*K*AAA* | EVM4X49M21A* | *80VSL1102122B* | 36600 | 35800 | 15.5 | 12 | 7.8 | 2.08 | 60 | 47 | 213685130
KEEPRITE | N4H7T36*K*AAA* | EA*4X48L21A* | *80CTL1102120B* | 33800 | 34800 | 15.2 | 11.7 | 7.8 | 2.22 | 62 | 50 | 213743119
DAY & NIGHT | N4H7T36*K*AAA* | EA*4X48L21A* | *80CTL1102120B* | 33800 | 34800 | 15.2 | 11.7 | 7.8 | 2.22 | 62 | 50 | 213743118
COMFORTMAKER | N4H7T36*K*AAA* | EA*4X48L21A* | *80CTL1102120B* | 33800 | 34800 | 15.2 | 11.7 | 7.8 | 2.22 | 62 | 50 | 213743117
ARCOAIRE | N4H7T36*K*AAA* | EA*4X48L21A* | *80CTL1102120B* | 33800 | 34800 | 15.2 | 11.7 | 7.8 | 2.22 | 62 | 50 | 213743116
AIRQUEST | N4H7T36*K*AAA* | EA*4X48L21A* | *80CTL1102120B* | 33800 | 34800 | 15.2 | 11.7 | 7.8 | 2.22 | 62 | 50 | 213743115
HEIL | N4H7T36*K*AAA* | EA*4X48L21A* | *80CTL1102120B* | 33800 | 34800 | 15.2 | 11.7 | 7.8 | 2.22 | 62 | 50 | 213743114
BRYANT HEATING AND COOLING SYSTEMS | PH7TAN436**AA* | CAP**4821AL* | 88*TB60110C21*** | 33800 | 34800 | 15.2 | 11.7 | 7.8 | 2.22 | 62 | 50 | 213743113
BRYANT HEATING AND COOLING SYSTEMS | GH7TAN436**AA* | CAP**4821AL* | 88*TB60110C21*** | 33800 | 34800 | 15.2 | 11.7 | 7.8 | 2.22 | 62 | 50 | 213743112
BRYANT HEATING AND COOLING SYSTEMS | 227TBN036**AA* | CAP**4821AL* | 88*TB60110C21*** | 33800 | 34800 | 15.2 | 11.7 | 7.8 | 2.22 | 62 | 50 | 213743111
CARRIER | GH7TAN436**AA* | CAP**4821AL* | 58TN*B110C21**20 | 33800 | 34800 | 15.2 | 11.7 | 7.8 | 2.22 | 62 | 50 | 213743110
CARRIER | 25TPA736A**30* | CAP**4821AL* | 58TN*B110C21**20 | 33800 | 34800 | 15.2 | 11.7 | 7.8 | 2.22 | 62 | 50 | 213743107
TEMPSTAR | N4H7T36*K*AAA* | EA*4X48L21A* | *80CTL0902120B* | 33600 | 35000 | 15.2 | 11.7 | 7.8 | 2.22 | 62 | 50 | 213743106
MARATHERM | N4H7T36*K*AAA* | EA*4X48L21A* | *80CTL0902120B* | 33600 | 35000 | 15.2 | 11.7 | 7.8 | 2.22 | 62 | 50 | 213743105
KENMORE | N4H7T36*K*AAA* | EA*4X48L21A* | *80CTL0902120B* | 33600 | 35000 | 15.2 | 11.7 | 7.8 | 2.22 | 62 | 50 | 213743104
KEEPRITE | N4H7T36*K*AAA* | EA*4X48L21A* | *80CTL0902120B* | 33600 | 35000 | 15.2 | 11.7 | 7.8 | 2.22 | 62 | 50 | 213743103
DAY & NIGHT | N4H7T36*K*AAA* | EA*4X48L21A* | *80CTL0902120B* | 33600 | 35000 | 15.2 | 11.7 | 7.8 | 2.22 | 62 | 50 | 213743102
COMFORTMAKER | N4H7T36*K*AAA* | EA*4X48L21A* | *80CTL0902120B* | 33600 | 35000 | 15.2 | 11.7 | 7.8 | 2.22 | 62 | 50 | 213743101
ARCOAIRE | N4H7T36*K*AAA* | EA*4X48L21A* | *80CTL0902120B* | 33600 | 35000 | 15.2 | 11.7 | 7.8 | 2.22 | 62 | 50 | 213743100
AIRQUEST | N4H7T36*K*AAA* | EA*4X48L21A* | *80CTL0902120B* | 33600 | 35000 | 15.2 | 11.7 | 7.8 | 2.22 | 62 | 50 | 213743099
HEIL | N4H7T36*K*AAA* | EA*4X48L21A* | *80CTL0902120B* | 33600 | 35000 | 15.2 | 11.7 | 7.8 | 2.22 | 62 | 50 | 213743098
BRYANT HEATING AND COOLING SYSTEMS | PH7TAN436**AA* | CAP**4821AL* | 88*TB60090C21*** | 33600 | 35000 | 15.2 | 11.7 | 7.8 | 2.22 | 62 | 50 | 213743097
TEMPSTAR | N4H7T36*K*AAA* | EA*4X42L21A* | *80CTL0902120B* | 33000 | 34600 | 15.2 | 11.7 | 7.8 | 2.16 | 61 | 50 | 213742322
MARATHERM | N4H7T36*K*AAA* | EA*4X42L21A* | *80CTL0902120B* | 33000 | 34600 | 15.2 | 11.7 | 7.8 | 2.16 | 61 | 50 | 213742321
KENMORE | N4H7T36*K*AAA* | EA*4X42L21A* | *80CTL0902120B* | 33000 | 34600 | 15.2 | 11.7 | 7.8 | 2.16 | 61 | 50 | 213742320
KEEPRITE | N4H7T36*K*AAA* | EA*4X42L21A* | *80CTL0902120B* | 33000 | 34600 | 15.2 | 11.7 | 7.8 | 2.16 | 61 | 50 | 213742319
DAY & NIGHT | N4H7T36*K*AAA* | EA*4X42L21A* | *80CTL0902120B* | 33000 | 34600 | 15.2 | 11.7 | 7.8 | 2.16 | 61 | 50 | 213742318
COMFORTMAKER | N4H7T36*K*AAA* | EA*4X42L21A* | *80CTL0902120B* | 33000 | 34600 | 15.2 | 11.7 | 7.8 | 2.16 | 61 | 50 | 213742317
ARCOAIRE | N4H7T36*K*AAA* | EA*4X42L21A* | *80CTL0902120B* | 33000 | 34600 | 15.2 | 11.7 | 7.8 | 2.16 | 61 | 50 | 213742316
AIRQUEST | N4H7T36*K*AAA* | EA*4X42L21A* | *80CTL0902120B* | 33000 | 34600 | 15.2 | 11.7 | 7.8 | 2.16 | 61 | 50 | 213742315
HEIL | N4H7T36*K*AAA* | EA*4X42L21A* | *80CTL0902120B* | 33000 | 34600 | 15.2 | 11.7 | 7.8 | 2.16 | 61 | 50 | 213742314
BRYANT HEATING AND COOLING SYSTEMS | PH7TAN436**AA* | CAP**4221AL* | 88*TB60090C21*** | 33000 | 34600 | 15.2 | 11.7 | 7.8 | 2.16 | 61 | 50 | 213742313
BRYANT HEATING AND COOLING SYSTEMS | GH7TAN436**AA* | CAP**4221AL* | 88*TB60090C21*** | 33000 | 34600 | 15.2 | 11.7 | 7.8 | 2.16 | 61 | 50 | 213742312
BRYANT HEATING AND COOLING SYSTEMS | 227TBN036**AA* | CAP**4221AL* | 88*TB60090C21*** | 33000 | 34600 | 15.2 | 11.7 | 7.8 | 2.16 | 61 | 50 | 213742311
CARRIER | GH7TAN436**AA* | CAP**4221AL* | 58TN*B090C21**20 | 33000 | 34600 | 15.2 | 11.7 | 7.8 | 2.16 | 61 | 50 | 213742310
CARRIER | 25TPA736A**30* | CAP**4221AL* | 58TN*B090C21**20 | 33000 | 34600 | 15.2 | 11.7 | 7.8 | 2.16 | 61 | 50 | 213742307
TEMPSTAR | N4H7T36*K*AAA* | EA*4X42L21A* | *80CTL0901716B* | 33000 | 34600 | 15.2 | 11.7 | 7.8 | 2.14 | 61 | 50 | 213742306
MARATHERM | N4H7T36*K*AAA* | EA*4X42L21A* | *80CTL0901716B* | 33000 | 34600 | 15.2 | 11.7 | 7.8 | 2.14 | 61 | 50 | 213742305
KENMORE | N4H7T36*K*AAA* | EA*4X42L21A* | *80CTL0901716B* | 33000 | 34600 | 15.2 | 11.7 | 7.8 | 2.14 | 61 | 50 | 213742304
KEEPRITE | N4H7T36*K*AAA* | EA*4X42L21A* | *80CTL0901716B* | 33000 | 34600 | 15.2 | 11.7 | 7.8 | 2.14 | 61 | 50 | 213742303
DAY & NIGHT | N4H7T36*K*AAA* | EA*4X42L21A* | *80CTL0901716B* | 33000 | 34600 | 15.2 | 11.7 | 7.8 | 2.14 | 61 | 50 | 213742302
COMFORTMAKER | N4H7T36*K*AAA* | EA*4X42L21A* | *80CTL0901716B* | 33000 | 34600 | 15.2 | 11.7 | 7.8 | 2.14 | 61 | 50 | 213742301
ARCOAIRE | N4H7T36*K*AAA* | EA*4X42L21A* | *80CTL0901716B* | 33000 | 34600 | 15.2 | 11.7 | 7.8 | 2.14 | 61 | 50 | 213742300
AIRQUEST | N4H7T36*K*AAA* | EA*4X42L21A* | *80CTL0901716B* | 33000 | 34600 | 15.2 | 11.7 | 7.8 | 2.14 | 61 | 50 | 213742299
HEIL | N4H7T36*K*AAA* | EA*4X42L21A* | *80CTL0901716B* | 33000 | 34600 | 15.2 | 11.7 | 7.8 | 2.14 | 61 | 50 | 213742298
BRYANT HEATING AND COOLING SYSTEMS | PH7TAN436**AA* | CAP**4221AL* | 88*TB48090C17*** | 33000 | 34600 | 15.2 | 11.7 | 7.8 | 2.14 | 61 | 50 | 213742297
BRYANT HEATING AND COOLING SYSTEMS | GH7TAN436**AA* | CAP**4221AL* | 88*TB48090C17*** | 33000 | 34600 | 15.2 | 11.7 | 7.8 | 2.14 | 61 | 50 | 213742296
BRYANT HEATING AND COOLING SYSTEMS | 227TBN036**AA* | CAP**4221AL* | 88*TB48090C17*** | 33000 | 34600 | 15.2 | 11.7 | 7.8 | 2.14 | 61 | 50 | 213742295
CARRIER | GH7TAN436**AA* | CAP**4221AL* | 58TN*B090C17**16 | 33000 | 34600 | 15.2 | 11.7 | 7.8 | 2.14 | 61 | 50 | 213742294
CARRIER | 25TPA736A**30* | CAP**4221AL* | 58TN*B090C17**16 | 33000 | 34600 | 15.2 | 11.7 | 7.8 | 2.14 | 61 | 50 | 213742291
TEMPSTAR | N4H7T36*K*AAA* | EA*4X42L21A* | *80CTL0702120B* | 33200 | 34800 | 15.2 | 11.7 | 7.8 | 2.14 | 61 | 50 | 213742290
MARATHERM | N4H7T36*K*AAA* | EA*4X42L21A* | *80CTL0702120B* | 33200 | 34800 | 15.2 | 11.7 | 7.8 | 2.14 | 61 | 50 | 213742289
KENMORE | N4H7T36*K*AAA* | EA*4X42L21A* | *80CTL0702120B* | 33200 | 34800 | 15.2 | 11.7 | 7.8 | 2.14 | 61 | 50 | 213742288
KEEPRITE | N4H7T36*K*AAA* | EA*4X42L21A* | *80CTL0702120B* | 33200 | 34800 | 15.2 | 11.7 | 7.8 | 2.14 | 61 | 50 | 213742287
DAY & NIGHT | N4H7T36*K*AAA* | EA*4X42L21A* | *80CTL0702120B* | 33200 | 34800 | 15.2 | 11.7 | 7.8 | 2.14 | 61 | 50 | 213742286
COMFORTMAKER | N4H7T36*K*AAA* | EA*4X42L21A* | *80CTL0702120B* | 33200 | 34800 | 15.2 | 11.7 | 7.8 | 2.14 | 61 | 50 | 213742285
ARCOAIRE | N4H7T36*K*AAA* | EA*4X42L21A* | *80CTL0702120B* | 33200 | 34800 | 15.2 | 11.7 | 7.8 | 2.14 | 61 | 50 | 213742284
AIRQUEST | N4H7T36*K*AAA* | EA*4X42L21A* | *80CTL0702120B* | 33200 | 34800 | 15.2 | 11.7 | 7.8 | 2.14 | 61 | 50 | 213742283
HEIL | N4H7T36*K*AAA* | EA*4X42L21A* | *80CTL0702120B* | 33200 | 34800 | 15.2 | 11.7 | 7.8 | 2.14 | 61 | 50 | 213742282
BRYANT HEATING AND COOLING SYSTEMS | PH7TAN436**AA* | CAP**4221AL* | 88*TB60070C21*** | 33200 | 34800 | 15.2 | 11.7 | 7.8 | 2.14 | 61 | 50 | 213742281
BRYANT HEATING AND COOLING SYSTEMS | GH7TAN436**AA* | CAP**4221AL* | 88*TB60070C21*** | 33200 | 34800 | 15.2 | 11.7 | 7.8 | 2.14 | 61 | 50 | 213742280
BRYANT HEATING AND COOLING SYSTEMS | 227TBN036**AA* | CAP**4221AL* | 88*TB60070C21*** | 33200 | 34800 | 15.2 | 11.7 | 7.8 | 2.14 | 61 | 50 | 213742279
ARCOAIRE | H4H7T36*K*AAA* | EA*4X48L24A*+WALLCON | *80CTL1352422B* | 33600 | 35000 | 15.5 | 11.7 | 7.8 | 2.22 | 61 | 50 | 213745606
AIRQUEST | H4H7T36*K*AAA* | EA*4X48L24A*+WALLCON | *80CTL1352422B* | 33600 | 35000 | 15.5 | 11.7 | 7.8 | 2.22 | 61 | 50 | 213745605
HEIL | H4H7T36*K*AAA* | EA*4X48L24A*+WALLCON | *80CTL1352422B* | 33600 | 35000 | 15.5 | 11.7 | 7.8 | 2.22 | 61 | 50 | 213745604
TEMPSTAR | T4H7T36*K*AAA* | EA*4X48L24A*+WALLCON | *80CTL0902120B* | 33600 | 35000 | 15.2 | 11.7 | 7.8 | 2.22 | 61 | 50 | 213745595
KENMORE | (C,H,T)4H7T36*K*AAA* | EA*4X48L24A*+WALLCON | *80CTL0902120B* | 33600 | 35000 | 15.2 | 11.7 | 7.8 | 2.22 | 61 | 50 | 213745594
KEEPRITE | C4H7T36*K*AAA* | EA*4X48L24A*+WALLCON | *80CTL0902120B* | 33600 | 35000 | 15.2 | 11.7 | 7.8 | 2.22 | 61 | 50 | 213745593
DAY & NIGHT | C4H7T36*K*AAA* | EA*4X48L24A*+WALLCON | *80CTL0902120B* | 33600 | 35000 | 15.2 | 11.7 | 7.8 | 2.22 | 61 | 50 | 213745592
COMFORTMAKER | C4H7T36*K*AAA* | EA*4X48L24A*+WALLCON | *80CTL0902120B* | 33600 | 35000 | 15.2 | 11.7 | 7.8 | 2.22 | 61 | 50 | 213745591
ARCOAIRE | H4H7T36*K*AAA* | EA*4X48L24A*+WALLCON | *80CTL0902120B* | 33600 | 35000 | 15.2 | 11.7 | 7.8 | 2.22 | 61 | 50 | 213745590
AIRQUEST | H4H7T36*K*AAA* | EA*4X48L24A*+WALLCON | *80CTL0902120B* | 33600 | 35000 | 15.2 | 11.7 | 7.8 | 2.22 | 61 | 50 | 213745589
HEIL | H4H7T36*K*AAA* | EA*4X48L24A*+WALLCON | *80CTL0902120B* | 33600 | 35000 | 15.2 | 11.7 | 7.8 | 2.22 | 61 | 50 | 213745588
TEMPSTAR | T4H7T36*K*AAA* | EA*4X48L24A*+WALLCON | *80CTL0702120B* | 33800 | 35200 | 15.2 | 11.7 | 7.8 | 2.22 | 61 | 50 | 213745587
KENMORE | (C,H,T)4H7T36*K*AAA* | EA*4X48L24A*+WALLCON | *80CTL0702120B* | 33800 | 35200 | 15.2 | 11.7 | 7.8 | 2.22 | 61 | 50 | 213745586
KEEPRITE | C4H7T36*K*AAA* | EA*4X48L24A*+WALLCON | *80CTL0702120B* | 33800 | 35200 | 15.2 | 11.7 | 7.8 | 2.22 | 61 | 50 | 213745585
COMFORTMAKER | C4H7T36*K*AAA* | EA*4X48L24A*+WALLCON | *80CTL0702120B* | 33800 | 35200 | 15.2 | 11.7 | 7.8 | 2.22 | 61 | 50 | 213745583
ARCOAIRE | H4H7T36*K*AAA* | EA*4X48L24A*+WALLCON | *80CTL0702120B* | 33800 | 35200 | 15.2 | 11.7 | 7.8 | 2.22 | 61 | 50 | 213745582
AIRQUEST | H4H7T36*K*AAA* | EA*4X48L24A*+WALLCON | *80CTL0702120B* | 33800 | 35200 | 15.2 | 11.7 | 7.8 | 2.22 | 61 | 50 | 213745581
HEIL | H4H7T36*K*AAA* | EA*4X48L24A*+WALLCON | *80CTL0702120B* | 33800 | 35200 | 15.2 | 11.7 | 7.8 | 2.22 | 61 | 50 | 213745580
TEMPSTAR | T4H7T36*K*AAA* | EA*4X48L21A*+WALLCON | *96CTN1002122B* | 33600 | 35000 | 15.2 | 11.7 | 7.8 | 2.2 | 61 | 50 | 213745579
KENMORE | (C,H,T)4H7T36*K*AAA* | EA*4X48L21A*+WALLCON | *96CTN1002122B* | 33600 | 35000 | 15.2 | 11.7 | 7.8 | 2.2 | 61 | 50 | 213745578
KEEPRITE | C4H7T36*K*AAA* | EA*4X48L21A*+WALLCON | *96CTN1002122B* | 33600 | 35000 | 15.2 | 11.7 | 7.8 | 2.2 | 61 | 50 | 213745577
DAY & NIGHT | C4H7T36*K*AAA* | EA*4X48L21A*+WALLCON | *96CTN1002122B* | 33600 | 35000 | 15.2 | 11.7 | 7.8 | 2.2 | 61 | 50 | 213745576
COMFORTMAKER | C4H7T36*K*AAA* | EA*4X48L21A*+WALLCON | *96CTN1002122B* | 33600 | 35000 | 15.2 | 11.7 | 7.8 | 2.2 | 61 | 50 | 213745575
ARCOAIRE | H4H7T36*K*AAA* | EA*4X48L21A*+WALLCON | *96CTN1002122B* | 33600 | 35000 | 15.2 | 11.7 | 7.8 | 2.2 | 61 | 50 | 213745574
AIRQUEST | H4H7T36*K*AAA* | EA*4X48L21A*+WALLCON | *96CTN1002122B* | 33600 | 35000 | 15.2 | 11.7 | 7.8 | 2.2 | 61 | 50 | 213745573
HEIL | H4H7T36*K*AAA* | EA*4X48L21A*+WALLCON | *96CTN1002122B* | 33600 | 35000 | 15.2 | 11.7 | 7.8 | 2.2 | 61 | 50 | 213745572
TEMPSTAR | T4H7T36*K*AAA* | EA*4X48L21A*+WALLCON | *96CTN0802120B* | 33400 | 34600 | 15.5 | 11.7 | 7.8 | 2.2 | 62 | 50 | 213745571
KENMORE | (C,H,T)4H7T36*K*AAA* | EA*4X48L21A*+WALLCON | *96CTN0802120B* | 33400 | 34600 | 15.5 | 11.7 | 7.8 | 2.2 | 62 | 50 | 213745570
KEEPRITE | C4H7T36*K*AAA* | EA*4X48L21A*+WALLCON | *96CTN0802120B* | 33400 | 34600 | 15.5 | 11.7 | 7.8 | 2.2 | 62 | 50 | 213745569
DAY & NIGHT | C4H7T36*K*AAA* | EA*4X48L21A*+WALLCON | *96CTN0802120B* | 33400 | 34600 | 15.5 | 11.7 | 7.8 | 2.2 | 62 | 50 | 213745568
COMFORTMAKER | C4H7T36*K*AAA* | EA*4X48L21A*+WALLCON | *96CTN0802120B* | 33400 | 34600 | 15.5 | 11.7 | 7.8 | 2.2 | 62 | 50 | 213745567
ARCOAIRE | H4H7T36*K*AAA* | EA*4X48L21A*+WALLCON | *96CTN0802120B* | 33400 | 34600 | 15.5 | 11.7 | 7.8 | 2.2 | 62 | 50 | 213745566
HEIL | H4H7T36*K*AAA* | EA*4X48L21A*+WALLCON | *96CTN0802120B* | 33400 | 34600 | 15.5 | 11.7 | 7.8 | 2.2 | 62 | 50 | 213745563
TEMPSTAR | T4H7T36*K*AAA* | EA*4X48L21A*+WALLCON | *96CTN0801714B* | 33600 | 35000 | 15.2 | 11.7 | 7.8 | 2.2 | 62 | 50 | 213745562
KENMORE | (C,H,T)4H7T36*K*AAA* | EA*4X48L21A*+WALLCON | *96CTN0801714B* | 33600 | 35000 | 15.2 | 11.7 | 7.8 | 2.2 | 62 | 50 | 213745561
KEEPRITE | C4H7T36*K*AAA* | EA*4X48L21A*+WALLCON | *96CTN0801714B* | 33600 | 35000 | 15.2 | 11.7 | 7.8 | 2.2 | 62 | 50 | 213745560
DAY & NIGHT | C4H7T36*K*AAA* | EA*4X48L21A*+WALLCON | *96CTN0801714B* | 33600 | 35000 | 15.2 | 11.7 | 7.8 | 2.2 | 62 | 50 | 213745559
COMFORTMAKER | C4H7T36*K*AAA* | EA*4X48L21A*+WALLCON | *96CTN0801714B* | 33600 | 35000 | 15.2 | 11.7 | 7.8 | 2.2 | 62 | 50 | 213745558
ARCOAIRE | H4H7T36*K*AAA* | EA*4X48L21A*+WALLCON | *96CTN0801714B* | 33600 | 35000 | 15.2 | 11.7 | 7.8 | 2.2 | 62 | 50 | 213745557
AIRQUEST | H4H7T36*K*AAA* | EA*4X48L21A*+WALLCON | *96CTN0801714B* | 33600 | 35000 | 15.2 | 11.7 | 7.8 | 2.2 | 62 | 50 | 213745556
HEIL | H4H7T36*K*AAA* | EA*4X48L21A*+WALLCON | *96CTN0801714B* | 33600 | 35000 | 15.2 | 11.7 | 7.8 | 2.2 | 62 | 50 | 213745555
TEMPSTAR | T4H7T36*K*AAA* | EA*4X48L21A*+WALLCON | *96CTN0601714B* | 33600 | 35200 | 15.2 | 11.7 | 7.8 | 2.18 | 61 | 50 | 213745554
KENMORE | (C,H,T)4H7T36*K*AAA* | EA*4X48L21A*+WALLCON | *96CTN0601714B* | 33600 | 35200 | 15.2 | 11.7 | 7.8 | 2.18 | 61 | 50 | 213745553
KEEPRITE | C4H7T36*K*AAA* | EA*4X48L21A*+WALLCON | *96CTN0601714B* | 33600 | 35200 | 15.2 | 11.7 | 7.8 | 2.18 | 61 | 50 | 213745552
DAY & NIGHT | C4H7T36*K*AAA* | EA*4X48L21A*+WALLCON | *96CTN0601714B* | 33600 | 35200 | 15.2 | 11.7 | 7.8 | 2.18 | 61 | 50 | 213745551
COMFORTMAKER | C4H7T36*K*AAA* | EA*4X48L21A*+WALLCON | *96CTN0601714B* | 33600 | 35200 | 15.2 | 11.7 | 7.8 | 2.18 | 61 | 50 | 213745550
ARCOAIRE | H4H7T36*K*AAA* | EA*4X48L21A*+WALLCON | *96CTN0601714B* | 33600 | 35200 | 15.2 | 11.7 | 7.8 | 2.18 | 61 | 50 | 213745549
AIRQUEST | H4H7T36*K*AAA* | EA*4X48L21A*+WALLCON | *96CTN0601714B* | 33600 | 35200 | 15.2 | 11.7 | 7.8 | 2.18 | 61 | 50 | 213745548
HEIL | H4H7T36*K*AAA* | EA*4X48L21A*+WALLCON | *96CTN0601714B* | 33600 | 35200 | 15.2 | 11.7 | 7.8 | 2.18 | 61 | 50 | 213745547
TEMPSTAR | T4H7T36*K*AAA* | EA*4X48L21A*+WALLCON | *97CMN1002122B* | 33600 | 35000 | 15.2 | 11.7 | 7.8 | 2.2 | 61 | 50 | 213745546
KENMORE | (C,H,T)4H7T36*K*AAA* | EA*4X48L21A*+WALLCON | *97CMN1002122B* | 33600 | 35000 | 15.2 | 11.7 | 7.8 | 2.2 | 61 | 50 | 213745545
KEEPRITE | C4H7T36*K*AAA* | EA*4X48L21A*+WALLCON | *97CMN1002122B* | 33600 | 35000 | 15.2 | 11.7 | 7.8 | 2.2 | 61 | 50 | 213745544
DAY & NIGHT | C4H7T36*K*AAA* | EA*4X48L21A*+WALLCON | *97CMN1002122B* | 33600 | 35000 | 15.2 | 11.7 | 7.8 | 2.2 | 61 | 50 | 213745543
COMFORTMAKER | C4H7T36*K*AAA* | EA*4X48L21A*+WALLCON | *97CMN1002122B* | 33600 | 35000 | 15.2 | 11.7 | 7.8 | 2.2 | 61 | 50 | 213745542
ARCOAIRE | H4H7T36*K*AAA* | EA*4X48L21A*+WALLCON | *97CMN1002122B* | 33600 | 35000 | 15.2 | 11.7 | 7.8 | 2.2 | 61 | 50 | 213745541
TEMPSTAR | T4H7T36*K*AAA* | EA*4X48L21A*+WALLCON | *97CMN0802120B* | 33400 | 34800 | 15.5 | 11.7 | 7.8 | 2.2 | 61 | 50 | 213745538
KENMORE | (C,H,T)4H7T36*K*AAA* | EA*4X48L21A*+WALLCON | *97CMN0802120B* | 33400 | 34800 | 15.5 | 11.7 | 7.8 | 2.2 | 61 | 50 | 213745537
KEEPRITE | C4H7T36*K*AAA* | EA*4X48L21A*+WALLCON | *97CMN0802120B* | 33400 | 34800 | 15.5 | 11.7 | 7.8 | 2.2 | 61 | 50 | 213745536
TEMPSTAR | T4H5S36*K*AAA* | EVM4X44M21A* | *92MSN1002122A* | 36600 | 36000 | 15.5 | 12 | 7.8 | 2.08 | 59 | 47 | 213681624
KENMORE | (C,H,T)4H5S36*K*AAA* | EVM4X44M21A* | *92MSN1002122A* | 36600 | 36000 | 15.5 | 12 | 7.8 | 2.08 | 59 | 47 | 213681623
KEEPRITE | C4H5S36*K*AAA* | EVM4X44M21A* | *92MSN1002122A* | 36600 | 36000 | 15.5 | 12 | 7.8 | 2.08 | 59 | 47 | 213681622
TEMPSTAR | T4H7T36*K*AAA* | EA*4X36L21A*+WALLCON | *97CMN1002122B* | 32800 | 34400 | 15.2 | 11.7 | 7.8 | 2.12 | 61 | 50 | 213744786
KENMORE | (C,H,T)4H7T36*K*AAA* | EA*4X36L21A*+WALLCON | *97CMN1002122B* | 32800 | 34400 | 15.2 | 11.7 | 7.8 | 2.12 | 61 | 50 | 213744785
KEEPRITE | C4H7T36*K*AAA* | EA*4X36L21A*+WALLCON | *97CMN1002122B* | 32800 | 34400 | 15.2 | 11.7 | 7.8 | 2.12 | 61 | 50 | 213744784
DAY & NIGHT | C4H7T36*K*AAA* | EA*4X36L21A*+WALLCON | *97CMN1002122B* | 32800 | 34400 | 15.2 | 11.7 | 7.8 | 2.12 | 61 | 50 | 213744783
ARCOAIRE | H4H7T36*K*AAA* | EA*4X36L21A*+WALLCON | *97CMN1002122B* | 32800 | 34400 | 15.2 | 11.7 | 7.8 | 2.12 | 61 | 50 | 213744781
AIRQUEST | H4H7T36*K*AAA* | EA*4X36L21A*+WALLCON | *97CMN1002122B* | 32800 | 34400 | 15.2 | 11.7 | 7.8 | 2.12 | 61 | 50 | 213744780
HEIL | H4H7T36*K*AAA* | EA*4X36L21A*+WALLCON | *97CMN1002122B* | 32800 | 34400 | 15.2 | 11.7 | 7.8 | 2.12 | 61 | 50 | 213744779
TEMPSTAR | N4H7T36*K*AAA* | EA*4X48L21A* | *80CTL1102120B* | 33800 | 34800 | 15.2 | 11.7 | 7.8 | 2.22 | 62 | 50 | 213743122
TEMPSTAR | T4H7T36*K*AAA* | EA*4X48L24A*+WALLCON | *96CTN1202422B* | 33600 | 34800 | 15.5 | 11.7 | 7.8 | 2.22 | 62 | 50 | 213745683
KEEPRITE | C4H7T36*K*AAA* | EA*4X48L24A*+WALLCON | *96CTN1202422B* | 33600 | 34800 | 15.5 | 11.7 | 7.8 | 2.22 | 62 | 50 | 213745681
DAY & NIGHT | C4H7T36*K*AAA* | EA*4X48L24A*+WALLCON | *96CTN1202422B* | 33600 | 34800 | 15.5 | 11.7 | 7.8 | 2.22 | 62 | 50 | 213745680
COMFORTMAKER | C4H7T36*K*AAA* | EA*4X48L24A*+WALLCON | *96CTN1202422B* | 33600 | 34800 | 15.5 | 11.7 | 7.8 | 2.22 | 62 | 50 | 213745679
ARCOAIRE | H4H7T36*K*AAA* | EA*4X48L24A*+WALLCON | *96CTN1202422B* | 33600 | 34800 | 15.5 | 11.7 | 7.8 | 2.22 | 62 | 50 | 213745678
AIRQUEST | H4H7T36*K*AAA* | EA*4X48L24A*+WALLCON | *96CTN1202422B* | 33600 | 34800 | 15.5 | 11.7 | 7.8 | 2.22 | 62 | 50 | 213745677
HEIL | H4H7T36*K*AAA* | EA*4X48L24A*+WALLCON | *96CTN1202422B* | 33600 | 34800 | 15.5 | 11.7 | 7.8 | 2.22 | 62 | 50 | 213745676
HEIL | H4H5S36*K*AAA* | EVM4X49M21A* | *80MS(N,L)1102120A* | 36800 | 35800 | 15.5 | 12 | 7.8 | 2.1 | 60 | 47 | 213681857
TEMPSTAR | T4H5S36*K*AAA* | EVM4X49M21A* | *80MS(N,L)0902120A* | 36600 | 35800 | 15.5 | 12 | 7.8 | 2.1 | 60 | 47 | 213681856
KENMORE | (C,H,T)4H5S36*K*AAA* | EVM4X49M21A* | *80MS(N,L)0902120A* | 36600 | 35800 | 15.5 | 12 | 7.8 | 2.1 | 60 | 47 | 213681855
KEEPRITE | C4H5S36*K*AAA* | EVM4X49M21A* | *80MS(N,L)0902120A* | 36600 | 35800 | 15.5 | 12 | 7.8 | 2.1 | 60 | 47 | 213681854
DAY & NIGHT | C4H5S36*K*AAA* | EVM4X49M21A* | *80MS(N,L)0902120A* | 36600 | 35800 | 15.5 | 12 | 7.8 | 2.1 | 60 | 47 | 213681853
COMFORTMAKER | C4H5S36*K*AAA* | EVM4X49M21A* | *80MS(N,L)0902120A* | 36600 | 35800 | 15.5 | 12 | 7.8 | 2.1 | 60 | 47 | 213681852
ARCOAIRE | H4H5S36*K*AAA* | EVM4X49M21A* | *80MS(N,L)0902120A* | 36600 | 35800 | 15.5 | 12 | 7.8 | 2.1 | 60 | 47 | 213681851
AIRQUEST | H4H5S36*K*AAA* | EVM4X49M21A* | *80MS(N,L)0902120A* | 36600 | 35800 | 15.5 | 12 | 7.8 | 2.1 | 60 | 47 | 213681850
HEIL | H4H5S36*K*AAA* | EVM4X49M21A* | *80MS(N,L)0902120A* | 36600 | 35800 | 15.5 | 12 | 7.8 | 2.1 | 60 | 47 | 213681849
TEMPSTAR | T4H7T36*K*AAA* | EA*4X37L21A*+WALLCON | *80CTL0902120B* | 34400 | 35400 | 15.2 | 11.7 | 7.8 | 2.22 | 62 | 50 | 213744938
KENMORE | (C,H,T)4H7T36*K*AAA* | EA*4X37L21A*+WALLCON | *80CTL0902120B* | 34400 | 35400 | 15.2 | 11.7 | 7.8 | 2.22 | 62 | 50 | 213744937
KEEPRITE | C4H7T36*K*AAA* | EA*4X37L21A*+WALLCON | *80CTL0902120B* | 34400 | 35400 | 15.2 | 11.7 | 7.8 | 2.22 | 62 | 50 | 213744936
DAY & NIGHT | C4H7T36*K*AAA* | EA*4X37L21A*+WALLCON | *80CTL0902120B* | 34400 | 35400 | 15.2 | 11.7 | 7.8 | 2.22 | 62 | 50 | 213744935
COMFORTMAKER | C4H7T36*K*AAA* | EA*4X37L21A*+WALLCON | *80CTL0902120B* | 34400 | 35400 | 15.2 | 11.7 | 7.8 | 2.22 | 62 | 50 | 213744934
ARCOAIRE | H4H7T36*K*AAA* | EA*4X37L21A*+WALLCON | *80CTL0902120B* | 34400 | 35400 | 15.2 | 11.7 | 7.8 | 2.22 | 62 | 50 | 213744933
AIRQUEST | H4H7T36*K*AAA* | EA*4X37L21A*+WALLCON | *80CTL0902120B* | 34400 | 35400 | 15.2 | 11.7 | 7.8 | 2.22 | 62 | 50 | 213744932
HEIL | H4H7T36*K*AAA* | EA*4X37L21A*+WALLCON | *80CTL0902120B* | 34400 | 35400 | 15.2 | 11.7 | 7.8 | 2.22 | 62 | 50 | 213744931
TEMPSTAR | T4H7T36*K*AAA* | EA*4X37L21A*+WALLCON | *80CTL0901716B* | 34200 | 35000 | 16 | 12 | 7.8 | 2.22 | 62 | 50 | 213744930
KENMORE | (C,H,T)4H7T36*K*AAA* | EA*4X37L21A*+WALLCON | *80CTL0901716B* | 34200 | 35000 | 16 | 12 | 7.8 | 2.22 | 62 | 50 | 213744929
KEEPRITE | C4H7T36*K*AAA* | EA*4X37L21A*+WALLCON | *80CTL0901716B* | 34200 | 35000 | 16 | 12 | 7.8 | 2.22 | 62 | 50 | 213744928
DAY & NIGHT | C4H7T36*K*AAA* | EA*4X37L21A*+WALLCON | *80CTL0901716B* | 34200 | 35000 | 16 | 12 | 7.8 | 2.22 | 62 | 50 | 213744927
COMFORTMAKER | C4H7T36*K*AAA* | EA*4X37L21A*+WALLCON | *80CTL0901716B* | 34200 | 35000 | 16 | 12 | 7.8 | 2.22 | 62 | 50 | 213744926
ARCOAIRE | H4H7T36*K*AAA* | EA*4X37L21A*+WALLCON | *80CTL0901716B* | 34200 | 35000 | 16 | 12 | 7.8 | 2.22 | 62 | 50 | 213744925
AIRQUEST | H4H7T36*K*AAA* | EA*4X37L21A*+WALLCON | *80CTL0901716B* | 34200 | 35000 | 16 | 12 | 7.8 | 2.22 | 62 | 50 | 213744924
HEIL | H4H7T36*K*AAA* | EA*4X37L21A*+WALLCON | *80CTL0901716B* | 34200 | 35000 | 16 | 12 | 7.8 | 2.22 | 62 | 50 | 213744923
TEMPSTAR | T4H7T36*K*AAA* | EA*4X37L21A*+WALLCON | *80CTL0702120B* | 34400 | 35200 | 16 | 11.7 | 7.8 | 2.22 | 62 | 51 | 213744922
KENMORE | (C,H,T)4H7T36*K*AAA* | EA*4X37L21A*+WALLCON | *80CTL0702120B* | 34400 | 35200 | 16 | 11.7 | 7.8 | 2.22 | 62 | 51 | 213744921
KEEPRITE | C4H7T36*K*AAA* | EA*4X37L21A*+WALLCON | *80CTL0702120B* | 34400 | 35200 | 16 | 11.7 | 7.8 | 2.22 | 62 | 51 | 213744920
DAY & NIGHT | C4H7T36*K*AAA* | EA*4X37L21A*+WALLCON | *80CTL0702120B* | 34400 | 35200 | 16 | 11.7 | 7.8 | 2.22 | 62 | 51 | 213744919
COMFORTMAKER | C4H7T36*K*AAA* | EA*4X37L21A*+WALLCON | *80CTL0702120B* | 34400 | 35200 | 16 | 11.7 | 7.8 | 2.22 | 62 | 51 | 213744918
ARCOAIRE | H4H7T36*K*AAA* | EA*4X37L21A*+WALLCON | *80CTL0702120B* | 34400 | 35200 | 16 | 11.7 | 7.8 | 2.22 | 62 | 51 | 213744917
AIRQUEST | H4H7T36*K*AAA* | EA*4X37L21A*+WALLCON | *80CTL0702120B* | 34400 | 35200 | 16 | 11.7 | 7.8 | 2.22 | 62 | 51 | 213744916
HEIL | H4H7T36*K*AAA* | EA*4X37L21A*+WALLCON | *80CTL0702120B* | 34400 | 35200 | 16 | 11.7 | 7.8 | 2.22 | 62 | 51 | 213744915
TEMPSTAR | T4H7T36*K*AAA* | EA*4X37L21A*+WALLCON | *80CTL0701716B* | 34200 | 35000 | 15.5 | 11.7 | 7.8 | 2.2 | 62 | 51 | 213744914
KENMORE | (C,H,T)4H7T36*K*AAA* | EA*4X37L21A*+WALLCON | *80CTL0701716B* | 34200 | 35000 | 15.5 | 11.7 | 7.8 | 2.2 | 62 | 51 | 213744913
KEEPRITE | C4H7T36*K*AAA* | EA*4X37L21A*+WALLCON | *80CTL0701716B* | 34200 | 35000 | 15.5 | 11.7 | 7.8 | 2.2 | 62 | 51 | 213744912
DAY & NIGHT | C4H7T36*K*AAA* | EA*4X37L21A*+WALLCON | *80CTL0701716B* | 34200 | 35000 | 15.5 | 11.7 | 7.8 | 2.2 | 62 | 51 | 213744911
COMFORTMAKER | C4H7T36*K*AAA* | EA*4X37L21A*+WALLCON | *80CTL0701716B* | 34200 | 35000 | 15.5 | 11.7 | 7.8 | 2.2 | 62 | 51 | 213744910
ARCOAIRE | H4H7T36*K*AAA* | EA*4X37L21A*+WALLCON | *80CTL0701716B* | 34200 | 35000 | 15.5 | 11.7 | 7.8 | 2.2 | 62 | 51 | 213744909
AIRQUEST | H4H7T36*K*AAA* | EA*4X37L21A*+WALLCON | *80CTL0701716B* | 34200 | 35000 | 15.5 | 11.7 | 7.8 | 2.2 | 62 | 51 | 213744908
HEIL | H4H7T36*K*AAA* | EA*4X37L21A*+WALLCON | *80CTL0701716B* | 34200 | 35000 | 15.5 | 11.7 | 7.8 | 2.2 | 62 | 51 | 213744907
TEMPSTAR | T4H5S36*K*AAA* | EVM4X49M21A* | *96VTN1002122B* | 36800 | 35800 | 15.5 | 12 | 7.8 | 2.1 | 60 | 47 | 213685217
KENMORE | (C,H,T)4H5S36*K*AAA* | EVM4X49M21A* | *96VTN1002122B* | 36800 | 35800 | 15.5 | 12 | 7.8 | 2.1 | 60 | 47 | 213685216
KEEPRITE | C4H5S36*K*AAA* | EVM4X49M21A* | *96VTN1002122B* | 36800 | 35800 | 15.5 | 12 | 7.8 | 2.1 | 60 | 47 | 213685215
DAY & NIGHT | C4H5S36*K*AAA* | EVM4X49M21A* | *96VTN1002122B* | 36800 | 35800 | 15.5 | 12 | 7.8 | 2.1 | 60 | 47 | 213685214
COMFORTMAKER | C4H5S36*K*AAA* | EVM4X49M21A* | *96VTN1002122B* | 36800 | 35800 | 15.5 | 12 | 7.8 | 2.1 | 60 | 47 | 213685213
HEIL | H4H5S36*K*AAA* | EVM4X49M21A* | *96VTN1002122B* | 36800 | 35800 | 15.5 | 12 | 7.8 | 2.1 | 60 | 47 | 213685210
ARCOAIRE | H4H5S36*K*AAA* | EVM4X49M21A* | *96VTN1002122B* | 36800 | 35800 | 15.5 | 12 | 7.8 | 2.1 | 60 | 47 | 213685212
AIRQUEST | H4H5S36*K*AAA* | EVM4X49M21A* | *96VTN1002122B* | 36800 | 35800 | 15.5 | 12 | 7.8 | 2.1 | 60 | 47 | 213685211
TEMPSTAR | T4H5S24*K*AAA* | EVD4X31M17A* | *80MS(N,L)0901714A* | 25400 | 23800 | 16 | 12 | 7.8 | 2.02 | 63 | 47 | 213680912
KENMORE | (C,H,T)4H5S24*K*AAA* | EVD4X31M17A* | *80MS(N,L)0901714A* | 25400 | 23800 | 16 | 12 | 7.8 | 2.02 | 63 | 47 | 213680911
KEEPRITE | C4H5S24*K*AAA* | EVD4X31M17A* | *80MS(N,L)0901714A* | 25400 | 23800 | 16 | 12 | 7.8 | 2.02 | 63 | 47 | 213680910
DAY & NIGHT | C4H5S24*K*AAA* | EVD4X31M17A* | *80MS(N,L)0901714A* | 25400 | 23800 | 16 | 12 | 7.8 | 2.02 | 63 | 47 | 213680909
COMFORTMAKER | C4H5S24*K*AAA* | EVD4X31M17A* | *80MS(N,L)0901714A* | 25400 | 23800 | 16 | 12 | 7.8 | 2.02 | 63 | 47 | 213680908
AIRQUEST | H4H5S24*K*AAA* | EVD4X31M17A* | *80MS(N,L)0901714A* | 25400 | 23800 | 16 | 12 | 7.8 | 2.02 | 63 | 47 | 213680906
HEIL | H4H5S24*K*AAA* | EVD4X31M17A* | *80MS(N,L)0901714A* | 25400 | 23800 | 16 | 12 | 7.8 | 2.02 | 63 | 47 | 213680905
BRYANT HEATING AND COOLING SYSTEMS | GH7TAN436**AA* | CAP**4821AL* | 986TD60080C21*** | 33400 | 34600 | 15.5 | 11.7 | 7.8 | 2.2 | 62 | 50 | 213743288
BRYANT HEATING AND COOLING SYSTEMS | 227TBN036**AA* | CAP**4821AL* | 986TD60080C21*** | 33400 | 34600 | 15.5 | 11.7 | 7.8 | 2.2 | 62 | 50 | 213743287
CARRIER | GH7TAN436**AA* | CAP**4821AL* | 59TN6C080C21**20 | 33400 | 34600 | 15.5 | 11.7 | 7.8 | 2.2 | 62 | 50 | 213743286
CARRIER | 25TPA736A**30* | CAP**4821AL* | 59TN6C080C21**20 | 33400 | 34600 | 15.5 | 11.7 | 7.8 | 2.2 | 62 | 50 | 213743283
TEMPSTAR | N4H7T36*K*AAA* | EA*4X48L21A* | *96CTN0801714B* | 33600 | 35000 | 15.2 | 11.7 | 7.8 | 2.2 | 62 | 50 | 213743282
MARATHERM | N4H7T36*K*AAA* | EA*4X48L21A* | *96CTN0801714B* | 33600 | 35000 | 15.2 | 11.7 | 7.8 | 2.2 | 62 | 50 | 213743281
KENMORE | N4H7T36*K*AAA* | EA*4X48L21A* | *96CTN0801714B* | 33600 | 35000 | 15.2 | 11.7 | 7.8 | 2.2 | 62 | 50 | 213743280
KEEPRITE | N4H7T36*K*AAA* | EA*4X48L21A* | *96CTN0801714B* | 33600 | 35000 | 15.2 | 11.7 | 7.8 | 2.2 | 62 | 50 | 213743279
DAY & NIGHT | N4H7T36*K*AAA* | EA*4X48L21A* | *96CTN0801714B* | 33600 | 35000 | 15.2 | 11.7 | 7.8 | 2.2 | 62 | 50 | 213743278
COMFORTMAKER | N4H7T36*K*AAA* | EA*4X48L21A* | *96CTN0801714B* | 33600 | 35000 | 15.2 | 11.7 | 7.8 | 2.2 | 62 | 50 | 213743277
ARCOAIRE | N4H7T36*K*AAA* | EA*4X48L21A* | *96CTN0801714B* | 33600 | 35000 | 15.2 | 11.7 | 7.8 | 2.2 | 62 | 50 | 213743276
AIRQUEST | N4H7T36*K*AAA* | EA*4X48L21A* | *96CTN0801714B* | 33600 | 35000 | 15.2 | 11.7 | 7.8 | 2.2 | 62 | 50 | 213743275
HEIL | N4H7T36*K*AAA* | EA*4X48L21A* | *96CTN0801714B* | 33600 | 35000 | 15.2 | 11.7 | 7.8 | 2.2 | 62 | 50 | 213743274
BRYANT HEATING AND COOLING SYSTEMS | PH7TAN436**AA* | CAP**4821AL* | 986TD42080C17*** | 33600 | 35000 | 15.2 | 11.7 | 7.8 | 2.2 | 62 | 50 | 213743273
BRYANT HEATING AND COOLING SYSTEMS | GH7TAN436**AA* | CAP**4821AL* | 986TD42080C17*** | 33600 | 35000 | 15.2 | 11.7 | 7.8 | 2.2 | 62 | 50 | 213743272
BRYANT HEATING AND COOLING SYSTEMS | 227TBN036**AA* | CAP**4821AL* | 986TD42080C17*** | 33600 | 35000 | 15.2 | 11.7 | 7.8 | 2.2 | 62 | 50 | 213743271
CARRIER | GH7TAN436**AA* | CAP**4821AL* | 59TN6C080C17**14 | 33600 | 35000 | 15.2 | 11.7 | 7.8 | 2.2 | 62 | 50 | 213743270
CARRIER | 25TPA736A**30* | CAP**4821AL* | 59TN6C080C17**14 | 33600 | 35000 | 15.2 | 11.7 | 7.8 | 2.2 | 62 | 50 | 213743267
TEMPSTAR | N4H7T36*K*AAA* | EA*4X48L21A* | *96CTN0601714B* | 33600 | 35200 | 15.2 | 11.7 | 7.8 | 2.18 | 61 | 50 | 213743266
MARATHERM | N4H7T36*K*AAA* | EA*4X48L21A* | *96CTN0601714B* | 33600 | 35200 | 15.2 | 11.7 | 7.8 | 2.18 | 61 | 50 | 213743265
KENMORE | N4H7T36*K*AAA* | EA*4X48L21A* | *96CTN0601714B* | 33600 | 35200 | 15.2 | 11.7 | 7.8 | 2.18 | 61 | 50 | 213743264
KEEPRITE | N4H7T36*K*AAA* | EA*4X48L21A* | *96CTN0601714B* | 33600 | 35200 | 15.2 | 11.7 | 7.8 | 2.18 | 61 | 50 | 213743263
DAY & NIGHT | N4H7T36*K*AAA* | EA*4X48L21A* | *96CTN0601714B* | 33600 | 35200 | 15.2 | 11.7 | 7.8 | 2.18 | 61 | 50 | 213743262
COMFORTMAKER | N4H7T36*K*AAA* | EA*4X48L21A* | *96CTN0601714B* | 33600 | 35200 | 15.2 | 11.7 | 7.8 | 2.18 | 61 | 50 | 213743261
ARCOAIRE | N4H7T36*K*AAA* | EA*4X48L21A* | *96CTN0601714B* | 33600 | 35200 | 15.2 | 11.7 | 7.8 | 2.18 | 61 | 50 | 213743260
AIRQUEST | N4H7T36*K*AAA* | EA*4X48L21A* | *96CTN0601714B* | 33600 | 35200 | 15.2 | 11.7 | 7.8 | 2.18 | 61 | 50 | 213743259
HEIL | N4H7T36*K*AAA* | EA*4X48L21A* | *96CTN0601714B* | 33600 | 35200 | 15.2 | 11.7 | 7.8 | 2.18 | 61 | 50 | 213743258
BRYANT HEATING AND COOLING SYSTEMS | PH7TAN436**AA* | CAP**4821AL* | 986TD42060C17*** | 33600 | 35200 | 15.2 | 11.7 | 7.8 | 2.18 | 61 | 50 | 213743257
BRYANT HEATING AND COOLING SYSTEMS | GH7TAN436**AA* | CAP**4821AL* | 986TD42060C17*** | 33600 | 35200 | 15.2 | 11.7 | 7.8 | 2.18 | 61 | 50 | 213743256
BRYANT HEATING AND COOLING SYSTEMS | 227TBN036**AA* | CAP**4821AL* | 986TD42060C17*** | 33600 | 35200 | 15.2 | 11.7 | 7.8 | 2.18 | 61 | 50 | 213743255
CARRIER | GH7TAN436**AA* | CAP**4821AL* | 59TN6C060C17**14 | 33600 | 35200 | 15.2 | 11.7 | 7.8 | 2.18 | 61 | 50 | 213743254
CARRIER | 25TPA736A**30* | CAP**4821AL* | 59TN6C060C17**14 | 33600 | 35200 | 15.2 | 11.7 | 7.8 | 2.18 | 61 | 50 | 213743251
TEMPSTAR | N4H7T36*K*AAA* | EA*4X48L21A* | *97CMN1002122B* | 33600 | 35000 | 15.2 | 11.7 | 7.8 | 2.2 | 61 | 50 | 213743250
MARATHERM | N4H7T36*K*AAA* | EA*4X48L21A* | *97CMN1002122B* | 33600 | 35000 | 15.2 | 11.7 | 7.8 | 2.2 | 61 | 50 | 213743249
KENMORE | N4H7T36*K*AAA* | EA*4X48L21A* | *97CMN1002122B* | 33600 | 35000 | 15.2 | 11.7 | 7.8 | 2.2 | 61 | 50 | 213743248
KEEPRITE | N4H7T36*K*AAA* | EA*4X48L21A* | *97CMN1002122B* | 33600 | 35000 | 15.2 | 11.7 | 7.8 | 2.2 | 61 | 50 | 213743247
DAY & NIGHT | N4H7T36*K*AAA* | EA*4X48L21A* | *97CMN1002122B* | 33600 | 35000 | 15.2 | 11.7 | 7.8 | 2.2 | 61 | 50 | 213743246
COMFORTMAKER | N4H7T36*K*AAA* | EA*4X48L21A* | *97CMN1002122B* | 33600 | 35000 | 15.2 | 11.7 | 7.8 | 2.2 | 61 | 50 | 213743245
ARCOAIRE | N4H7T36*K*AAA* | EA*4X48L21A* | *97CMN1002122B* | 33600 | 35000 | 15.2 | 11.7 | 7.8 | 2.2 | 61 | 50 | 213743244
AIRQUEST | N4H7T36*K*AAA* | EA*4X48L21A* | *97CMN1002122B* | 33600 | 35000 | 15.2 | 11.7 | 7.8 | 2.2 | 61 | 50 | 213743243
HEIL | N4H7T36*K*AAA* | EA*4X48L21A* | *97CMN1002122B* | 33600 | 35000 | 15.2 | 11.7 | 7.8 | 2.2 | 61 | 50 | 213743242
BRYANT HEATING AND COOLING SYSTEMS | PH7TAN436**AA* | CAP**4821AL* | 987MC66100C21*** | 33600 | 35000 | 15.2 | 11.7 | 7.8 | 2.2 | 61 | 50 | 213743241
BRYANT HEATING AND COOLING SYSTEMS | GH7TAN436**AA* | CAP**4821AL* | 987MC66100C21*** | 33600 | 35000 | 15.2 | 11.7 | 7.8 | 2.2 | 61 | 50 | 213743240
BRYANT HEATING AND COOLING SYSTEMS | 227TBN036**AA* | CAP**4821AL* | 987MC66100C21*** | 33600 | 35000 | 15.2 | 11.7 | 7.8 | 2.2 | 61 | 50 | 213743239
CARRIER | GH7TAN436**AA* | CAP**4821AL* | 59MN7C100C21**22 | 33600 | 35000 | 15.2 | 11.7 | 7.8 | 2.2 | 61 | 50 | 213743238
CARRIER | 25TPA736A**30* | CAP**4821AL* | 59MN7C100C21**22 | 33600 | 35000 | 15.2 | 11.7 | 7.8 | 2.2 | 61 | 50 | 213743235
TEMPSTAR | N4H7T36*K*AAA* | EA*4X48L21A* | *97CMN0802120B* | 33400 | 34800 | 15.5 | 11.7 | 7.8 | 2.2 | 61 | 50 | 213743234
MARATHERM | N4H7T36*K*AAA* | EA*4X48L21A* | *97CMN0802120B* | 33400 | 34800 | 15.5 | 11.7 | 7.8 | 2.2 | 61 | 50 | 213743233
KENMORE | N4H7T36*K*AAA* | EA*4X48L21A* | *97CMN0802120B* | 33400 | 34800 | 15.5 | 11.7 | 7.8 | 2.2 | 61 | 50 | 213743232
KEEPRITE | N4H7T36*K*AAA* | EA*4X48L21A* | *97CMN0802120B* | 33400 | 34800 | 15.5 | 11.7 | 7.8 | 2.2 | 61 | 50 | 213743231
DAY & NIGHT | N4H7T36*K*AAA* | EA*4X48L21A* | *97CMN0802120B* | 33400 | 34800 | 15.5 | 11.7 | 7.8 | 2.2 | 61 | 50 | 213743230
COMFORTMAKER | N4H7T36*K*AAA* | EA*4X48L21A* | *97CMN0802120B* | 33400 | 34800 | 15.5 | 11.7 | 7.8 | 2.2 | 61 | 50 | 213743229
ARCOAIRE | N4H7T36*K*AAA* | EA*4X48L21A* | *97CMN0802120B* | 33400 | 34800 | 15.5 | 11.7 | 7.8 | 2.2 | 61 | 50 | 213743228
AIRQUEST | N4H7T36*K*AAA* | EA*4X48L21A* | *97CMN0802120B* | 33400 | 34800 | 15.5 | 11.7 | 7.8 | 2.2 | 61 | 50 | 213743227
HEIL | N4H7T36*K*AAA* | EA*4X48L21A* | *97CMN0802120B* | 33400 | 34800 | 15.5 | 11.7 | 7.8 | 2.2 | 61 | 50 | 213743226
BRYANT HEATING AND COOLING SYSTEMS | PH7TAN436**AA* | CAP**4821AL* | 987MC60080C21*** | 33400 | 34800 | 15.5 | 11.7 | 7.8 | 2.2 | 61 | 50 | 213743225
TEMPSTAR | N4H7T36*K*AAA* | EA*4X42L21A* | *97CMN1002122B* | 33000 | 34600 | 15.2 | 11.7 | 7.8 | 2.14 | 61 | 50 | 213742466
KENMORE | N4H7T36*K*AAA* | EA*4X42L21A* | *97CMN1002122B* | 33000 | 34600 | 15.2 | 11.7 | 7.8 | 2.14 | 61 | 50 | 213742464
KEEPRITE | N4H7T36*K*AAA* | EA*4X42L21A* | *97CMN1002122B* | 33000 | 34600 | 15.2 | 11.7 | 7.8 | 2.14 | 61 | 50 | 213742463
DAY & NIGHT | N4H7T36*K*AAA* | EA*4X42L21A* | *97CMN1002122B* | 33000 | 34600 | 15.2 | 11.7 | 7.8 | 2.14 | 61 | 50 | 213742462
COMFORTMAKER | N4H7T36*K*AAA* | EA*4X42L21A* | *97CMN1002122B* | 33000 | 34600 | 15.2 | 11.7 | 7.8 | 2.14 | 61 | 50 | 213742461
ARCOAIRE | N4H7T36*K*AAA* | EA*4X42L21A* | *97CMN1002122B* | 33000 | 34600 | 15.2 | 11.7 | 7.8 | 2.14 | 61 | 50 | 213742460
AIRQUEST | N4H7T36*K*AAA* | EA*4X42L21A* | *97CMN1002122B* | 33000 | 34600 | 15.2 | 11.7 | 7.8 | 2.14 | 61 | 50 | 213742459
HEIL | N4H7T36*K*AAA* | EA*4X42L21A* | *97CMN1002122B* | 33000 | 34600 | 15.2 | 11.7 | 7.8 | 2.14 | 61 | 50 | 213742458
BRYANT HEATING AND COOLING SYSTEMS | PH7TAN436**AA* | CAP**4221AL* | 987MC66100C21*** | 33000 | 34600 | 15.2 | 11.7 | 7.8 | 2.14 | 61 | 50 | 213742457
BRYANT HEATING AND COOLING SYSTEMS | GH7TAN436**AA* | CAP**4221AL* | 987MC66100C21*** | 33000 | 34600 | 15.2 | 11.7 | 7.8 | 2.14 | 61 | 50 | 213742456
BRYANT HEATING AND COOLING SYSTEMS | 227TBN036**AA* | CAP**4221AL* | 987MC66100C21*** | 33000 | 34600 | 15.2 | 11.7 | 7.8 | 2.14 | 61 | 50 | 213742455
CARRIER | GH7TAN436**AA* | CAP**4221AL* | 59MN7C100C21**22 | 33000 | 34600 | 15.2 | 11.7 | 7.8 | 2.14 | 61 | 50 | 213742454
CARRIER | 25TPA736A**30* | CAP**4221AL* | 59MN7C100C21**22 | 33000 | 34600 | 15.2 | 11.7 | 7.8 | 2.14 | 61 | 50 | 213742451
BRYANT HEATING AND COOLING SYSTEMS | GH7TAN436**AA* | CAP**4821AL* | 987MC60080C21*** | 33400 | 34800 | 15.5 | 11.7 | 7.8 | 2.2 | 61 | 50 | 213743224
BRYANT HEATING AND COOLING SYSTEMS | 227TBN036**AA* | CAP**4821AL* | 987MC60080C21*** | 33400 | 34800 | 15.5 | 11.7 | 7.8 | 2.2 | 61 | 50 | 213743223
CARRIER | GH7TAN436**AA* | CAP**4821AL* | 59MN7C080C21**20 | 33400 | 34800 | 15.5 | 11.7 | 7.8 | 2.2 | 61 | 50 | 213743222
CARRIER | 25TPA736A**30* | CAP**4821AL* | 59MN7C080C21**20 | 33400 | 34800 | 15.5 | 11.7 | 7.8 | 2.2 | 61 | 50 | 213743219
TEMPSTAR | T4H7T36*K*AAA* | EA*4X48L24A*+WALLCON | *96CTN1002122B* | 33600 | 35000 | 15.2 | 11.7 | 7.8 | 2.22 | 61 | 50 | 213745675
KENMORE | (C,H,T)4H7T36*K*AAA* | EA*4X48L24A*+WALLCON | *96CTN1002122B* | 33600 | 35000 | 15.2 | 11.7 | 7.8 | 2.22 | 61 | 50 | 213745674
KEEPRITE | C4H7T36*K*AAA* | EA*4X48L24A*+WALLCON | *96CTN1002122B* | 33600 | 35000 | 15.2 | 11.7 | 7.8 | 2.22 | 61 | 50 | 213745673
DAY & NIGHT | C4H7T36*K*AAA* | EA*4X48L24A*+WALLCON | *96CTN1002122B* | 33600 | 35000 | 15.2 | 11.7 | 7.8 | 2.22 | 61 | 50 | 213745672
COMFORTMAKER | C4H7T36*K*AAA* | EA*4X48L24A*+WALLCON | *96CTN1002122B* | 33600 | 35000 | 15.2 | 11.7 | 7.8 | 2.22 | 61 | 50 | 213745671
ARCOAIRE | H4H7T36*K*AAA* | EA*4X48L24A*+WALLCON | *96CTN1002122B* | 33600 | 35000 | 15.2 | 11.7 | 7.8 | 2.22 | 61 | 50 | 213745670
AIRQUEST | H4H7T36*K*AAA* | EA*4X48L24A*+WALLCON | *96CTN1002122B* | 33600 | 35000 | 15.2 | 11.7 | 7.8 | 2.22 | 61 | 50 | 213745669
HEIL | H4H7T36*K*AAA* | EA*4X48L24A*+WALLCON | *96CTN1002122B* | 33600 | 35000 | 15.2 | 11.7 | 7.8 | 2.22 | 61 | 50 | 213745668
TEMPSTAR | T4H7T36*K*AAA* | EA*4X48L24A*+WALLCON | *97CMN1202422B* | 33600 | 34800 | 15.2 | 11.7 | 7.8 | 2.22 | 62 | 50 | 213745659
KENMORE | (C,H,T)4H7T36*K*AAA* | EA*4X48L24A*+WALLCON | *97CMN1202422B* | 33600 | 34800 | 15.2 | 11.7 | 7.8 | 2.22 | 62 | 50 | 213745658
KEEPRITE | C4H7T36*K*AAA* | EA*4X48L24A*+WALLCON | *97CMN1202422B* | 33600 | 34800 | 15.2 | 11.7 | 7.8 | 2.22 | 62 | 50 | 213745657
DAY & NIGHT | C4H7T36*K*AAA* | EA*4X48L24A*+WALLCON | *97CMN1202422B* | 33600 | 34800 | 15.2 | 11.7 | 7.8 | 2.22 | 62 | 50 | 213745656
COMFORTMAKER | C4H7T36*K*AAA* | EA*4X48L24A*+WALLCON | *97CMN1202422B* | 33600 | 34800 | 15.2 | 11.7 | 7.8 | 2.22 | 62 | 50 | 213745655
AIRQUEST | H4H7T36*K*AAA* | EA*4X48L24A*+WALLCON | *97CMN1202422B* | 33600 | 34800 | 15.2 | 11.7 | 7.8 | 2.22 | 62 | 50 | 213745653
HEIL | H4H7T36*K*AAA* | EA*4X48L24A*+WALLCON | *97CMN1202422B* | 33600 | 34800 | 15.2 | 11.7 | 7.8 | 2.22 | 62 | 50 | 213745652
TEMPSTAR | T4H7T36*K*AAA* | EA*4X48L24A*+WALLCON | *97CMN1002122B* | 33600 | 35000 | 15.2 | 11.7 | 7.8 | 2.22 | 61 | 50 | 213745651
KENMORE | (C,H,T)4H7T36*K*AAA* | EA*4X48L24A*+WALLCON | *97CMN1002122B* | 33600 | 35000 | 15.2 | 11.7 | 7.8 | 2.22 | 61 | 50 | 213745650
KEEPRITE | C4H7T36*K*AAA* | EA*4X48L24A*+WALLCON | *97CMN1002122B* | 33600 | 35000 | 15.2 | 11.7 | 7.8 | 2.22 | 61 | 50 | 213745649
DAY & NIGHT | C4H7T36*K*AAA* | EA*4X48L24A*+WALLCON | *97CMN1002122B* | 33600 | 35000 | 15.2 | 11.7 | 7.8 | 2.22 | 61 | 50 | 213745648
COMFORTMAKER | C4H7T36*K*AAA* | EA*4X48L24A*+WALLCON | *97CMN1002122B* | 33600 | 35000 | 15.2 | 11.7 | 7.8 | 2.22 | 61 | 50 | 213745647
ARCOAIRE | H4H7T36*K*AAA* | EA*4X48L24A*+WALLCON | *97CMN1002122B* | 33600 | 35000 | 15.2 | 11.7 | 7.8 | 2.22 | 61 | 50 | 213745646
AIRQUEST | H4H7T36*K*AAA* | EA*4X48L24A*+WALLCON | *97CMN1002122B* | 33600 | 35000 | 15.2 | 11.7 | 7.8 | 2.22 | 61 | 50 | 213745645
TEMPSTAR | T4H7T36*K*AAA* | EA*4X48L24A*+WALLCON | *97CMN0602120B* | 33600 | 35000 | 15.2 | 11.7 | 7.8 | 2.2 | 62 | 50 | 213745635
KENMORE | (C,H,T)4H7T36*K*AAA* | EA*4X48L24A*+WALLCON | *97CMN0602120B* | 33600 | 35000 | 15.2 | 11.7 | 7.8 | 2.2 | 62 | 50 | 213745634
KEEPRITE | C4H7T36*K*AAA* | EA*4X48L24A*+WALLCON | *97CMN0602120B* | 33600 | 35000 | 15.2 | 11.7 | 7.8 | 2.2 | 62 | 50 | 213745633
DAY & NIGHT | C4H7T36*K*AAA* | EA*4X48L24A*+WALLCON | *97CMN0602120B* | 33600 | 35000 | 15.2 | 11.7 | 7.8 | 2.2 | 62 | 50 | 213745632
COMFORTMAKER | C4H7T36*K*AAA* | EA*4X48L24A*+WALLCON | *97CMN0602120B* | 33600 | 35000 | 15.2 | 11.7 | 7.8 | 2.2 | 62 | 50 | 213745631
ARCOAIRE | H4H7T36*K*AAA* | EA*4X48L24A*+WALLCON | *97CMN0602120B* | 33600 | 35000 | 15.2 | 11.7 | 7.8 | 2.2 | 62 | 50 | 213745630
AIRQUEST | H4H7T36*K*AAA* | EA*4X48L24A*+WALLCON | *97CMN0602120B* | 33600 | 35000 | 15.2 | 11.7 | 7.8 | 2.2 | 62 | 50 | 213745629
HEIL | H4H7T36*K*AAA* | EA*4X48L24A*+WALLCON | *97CMN0602120B* | 33600 | 35000 | 15.2 | 11.7 | 7.8 | 2.2 | 62 | 50 | 213745628
TEMPSTAR | T4H7T36*K*AAA* | EA*4X48L24A*+WALLCON | *80CTL1352422B* | 33600 | 35000 | 15.5 | 11.7 | 7.8 | 2.22 | 61 | 50 | 213745611
KENMORE | (C,H,T)4H7T36*K*AAA* | EA*4X48L24A*+WALLCON | *80CTL1352422B* | 33600 | 35000 | 15.5 | 11.7 | 7.8 | 2.22 | 61 | 50 | 213745610
KEEPRITE | C4H7T36*K*AAA* | EA*4X48L24A*+WALLCON | *80CTL1352422B* | 33600 | 35000 | 15.5 | 11.7 | 7.8 | 2.22 | 61 | 50 | 213745609
DAY & NIGHT | C4H7T36*K*AAA* | EA*4X48L24A*+WALLCON | *80CTL1352422B* | 33600 | 35000 | 15.5 | 11.7 | 7.8 | 2.22 | 61 | 50 | 213745608
COMFORTMAKER | C4H7T36*K*AAA* | EA*4X48L24A*+WALLCON | *80CTL1352422B* | 33600 | 35000 | 15.5 | 11.7 | 7.8 | 2.22 | 61 | 50 | 213745607
TEMPSTAR | N4H7T36*K*AAA* | EA*4X36L21A* | *80CTL0902120B* | 32800 | 34400 | 15.2 | 11.7 | 7.8 | 2.14 | 62 | 50 | 213741586
KENMORE | N4H7T36*K*AAA* | EA*4X36L21A* | *80CTL0902120B* | 32800 | 34400 | 15.2 | 11.7 | 7.8 | 2.14 | 62 | 50 | 213741584
KEEPRITE | N4H7T36*K*AAA* | EA*4X36L21A* | *80CTL0902120B* | 32800 | 34400 | 15.2 | 11.7 | 7.8 | 2.14 | 62 | 50 | 213741583
DAY & NIGHT | N4H7T36*K*AAA* | EA*4X36L21A* | *80CTL0902120B* | 32800 | 34400 | 15.2 | 11.7 | 7.8 | 2.14 | 62 | 50 | 213741582
AIRQUEST | N4H7T36*K*AAA* | EA*4X48L24A* | *97CMN0602120B* | 33600 | 35000 | 15.2 | 11.7 | 7.8 | 2.2 | 62 | 50 | 213743419
HEIL | N4H7T36*K*AAA* | EA*4X48L24A* | *97CMN0602120B* | 33600 | 35000 | 15.2 | 11.7 | 7.8 | 2.2 | 62 | 50 | 213743418
BRYANT HEATING AND COOLING SYSTEMS | PH7TAN436**AA* | CAP**4824AL* | 987MC60060C21*** | 33600 | 35000 | 15.2 | 11.7 | 7.8 | 2.2 | 62 | 50 | 213743417
BRYANT HEATING AND COOLING SYSTEMS | GH7TAN436**AA* | CAP**4824AL* | 987MC60060C21*** | 33600 | 35000 | 15.2 | 11.7 | 7.8 | 2.2 | 62 | 50 | 213743416
BRYANT HEATING AND COOLING SYSTEMS | 227TBN036**AA* | CAP**4824AL* | 987MC60060C21*** | 33600 | 35000 | 15.2 | 11.7 | 7.8 | 2.2 | 62 | 50 | 213743415
CARRIER | GH7TAN436**AA* | CAP**4824AL* | 59MN7C060C21**20 | 33600 | 35000 | 15.2 | 11.7 | 7.8 | 2.2 | 62 | 50 | 213743414
CARRIER | 25TPA736A**30* | CAP**4824AL* | 59MN7C060C21**20 | 33600 | 35000 | 15.2 | 11.7 | 7.8 | 2.2 | 62 | 50 | 213743411
TEMPSTAR | N4H7T36*K*AAA* | EA*4X48L24A* | *80CTL1352422B* | 33600 | 35000 | 15.5 | 11.7 | 7.8 | 2.22 | 61 | 50 | 213743378
MARATHERM | N4H7T36*K*AAA* | EA*4X48L24A* | *80CTL1352422B* | 33600 | 35000 | 15.5 | 11.7 | 7.8 | 2.22 | 61 | 50 | 213743377
KENMORE | N4H7T36*K*AAA* | EA*4X48L24A* | *80CTL1352422B* | 33600 | 35000 | 15.5 | 11.7 | 7.8 | 2.22 | 61 | 50 | 213743376
KEEPRITE | N4H7T36*K*AAA* | EA*4X48L24A* | *80CTL1352422B* | 33600 | 35000 | 15.5 | 11.7 | 7.8 | 2.22 | 61 | 50 | 213743375
DAY & NIGHT | N4H7T36*K*AAA* | EA*4X48L24A* | *80CTL1352422B* | 33600 | 35000 | 15.5 | 11.7 | 7.8 | 2.22 | 61 | 50 | 213743374
COMFORTMAKER | N4H7T36*K*AAA* | EA*4X48L24A* | *80CTL1352422B* | 33600 | 35000 | 15.5 | 11.7 | 7.8 | 2.22 | 61 | 50 | 213743373
ARCOAIRE | N4H7T36*K*AAA* | EA*4X48L24A* | *80CTL1352422B* | 33600 | 35000 | 15.5 | 11.7 | 7.8 | 2.22 | 61 | 50 | 213743372
AIRQUEST | N4H7T36*K*AAA* | EA*4X48L24A* | *80CTL1352422B* | 33600 | 35000 | 15.5 | 11.7 | 7.8 | 2.22 | 61 | 50 | 213743371
HEIL | N4H7T36*K*AAA* | EA*4X48L24A* | *80CTL1352422B* | 33600 | 35000 | 15.5 | 11.7 | 7.8 | 2.22 | 61 | 50 | 213743370
BRYANT HEATING AND COOLING SYSTEMS | PH7TAN436**AA* | CAP**4824AL* | 88*TB66135C24*** | 33600 | 35000 | 15.5 | 11.7 | 7.8 | 2.22 | 61 | 50 | 213743369
BRYANT HEATING AND COOLING SYSTEMS | GH7TAN436**AA* | CAP**4824AL* | 88*TB66135C24*** | 33600 | 35000 | 15.5 | 11.7 | 7.8 | 2.22 | 61 | 50 | 213743368
BRYANT HEATING AND COOLING SYSTEMS | 227TBN036**AA* | CAP**4824AL* | 88*TB66135C24*** | 33600 | 35000 | 15.5 | 11.7 | 7.8 | 2.22 | 61 | 50 | 213743367
CARRIER | GH7TAN436**AA* | CAP**4824AL* | 58TN*B135C24**22 | 33600 | 35000 | 15.5 | 11.7 | 7.8 | 2.22 | 61 | 50 | 213743366
CARRIER | 25TPA736A**30* | CAP**4824AL* | 58TN*B135C24**22 | 33600 | 35000 | 15.5 | 11.7 | 7.8 | 2.22 | 61 | 50 | 213743363
TEMPSTAR | T4H5S42*K*AAA* | EVD4X61M24A* | *80MS(N,L)1102120A* | 41500 | 43000 | 15.2 | 12.5 | 7.8 | 2.08 | 60 | 47 | 213682888
KENMORE | (C,H,T)4H5S42*K*AAA* | EVD4X61M24A* | *80MS(N,L)1102120A* | 41500 | 43000 | 15.2 | 12.5 | 7.8 | 2.08 | 60 | 47 | 213682887
KEEPRITE | C4H5S42*K*AAA* | EVD4X61M24A* | *80MS(N,L)1102120A* | 41500 | 43000 | 15.2 | 12.5 | 7.8 | 2.08 | 60 | 47 | 213682886
DAY & NIGHT | C4H5S42*K*AAA* | EVD4X61M24A* | *80MS(N,L)1102120A* | 41500 | 43000 | 15.2 | 12.5 | 7.8 | 2.08 | 60 | 47 | 213682885
COMFORTMAKER | C4H5S42*K*AAA* | EVD4X61M24A* | *80MS(N,L)1102120A* | 41500 | 43000 | 15.2 | 12.5 | 7.8 | 2.08 | 60 | 47 | 213682884
ARCOAIRE | H4H5S42*K*AAA* | EVD4X61M24A* | *80MS(N,L)1102120A* | 41500 | 43000 | 15.2 | 12.5 | 7.8 | 2.08 | 60 | 47 | 213682883
AIRQUEST | H4H5S42*K*AAA* | EVD4X61M24A* | *80MS(N,L)1102120A* | 41500 | 43000 | 15.2 | 12.5 | 7.8 | 2.08 | 60 | 47 | 213682882
HEIL | H4H5S42*K*AAA* | EVD4X61M24A* | *80MS(N,L)1102120A* | 41500 | 43000 | 15.2 | 12.5 | 7.8 | 2.08 | 60 | 47 | 213682881
HEIL | H4H5S36*K*AAA* | EVD4X38M17A* | *80VSL0901716B* | 36000 | 35400 | 15.5 | 12 | 7.8 | 2.06 | 60 | 47 | 213685282
AIRQUEST | H4H5S36*K*AAA* | EVD4X38M17A* | *80VSL0901716B* | 36000 | 35400 | 15.5 | 12 | 7.8 | 2.06 | 60 | 47 | 213685283
ARCOAIRE | H4H5S36*K*AAA* | EVD4X38M17A* | *80VSL0901716B* | 36000 | 35400 | 15.5 | 12 | 7.8 | 2.06 | 60 | 47 | 213685284
COMFORTMAKER | C4H5S36*K*AAA* | EVD4X38M17A* | *80VSL0901716B* | 36000 | 35400 | 15.5 | 12 | 7.8 | 2.06 | 60 | 47 | 213685285
DAY & NIGHT | C4H5S36*K*AAA* | EVD4X38M17A* | *80VSL0901716B* | 36000 | 35400 | 15.5 | 12 | 7.8 | 2.06 | 60 | 47 | 213685286
KEEPRITE | C4H5S36*K*AAA* | EVD4X38M17A* | *80VSL0901716B* | 36000 | 35400 | 15.5 | 12 | 7.8 | 2.06 | 60 | 47 | 213685287
KENMORE | (C,H,T)4H5S36*K*AAA* | EVD4X38M17A* | *80VSL0901716B* | 36000 | 35400 | 15.5 | 12 | 7.8 | 2.06 | 60 | 47 | 213685288
TEMPSTAR | T4H5S36*K*AAA* | EVD4X38M17A* | *80VSL0901716B* | 36000 | 35400 | 15.5 | 12 | 7.8 | 2.06 | 60 | 47 | 213685289
HEIL | H4H5S24*K*AAA* | EVD4X31M17A* | *92MSN0801716A* | 25400 | 24000 | 16 | 12 | 7.8 | 2.02 | 63 | 47 | 213680945
ARCOAIRE | H4H5S24*K*AAA* | EVD4X31M17A* | *92MSN0801716A* | 25400 | 24000 | 16 | 12 | 7.8 | 2.02 | 63 | 47 | 213680947
COMFORTMAKER | C4H5S24*K*AAA* | EVD4X31M17A* | *92MSN0801716A* | 25400 | 24000 | 16 | 12 | 7.8 | 2.02 | 63 | 47 | 213680948
DAY & NIGHT | C4H5S24*K*AAA* | EVD4X31M17A* | *92MSN0801716A* | 25400 | 24000 | 16 | 12 | 7.8 | 2.02 | 63 | 47 | 213680949
KEEPRITE | C4H5S24*K*AAA* | EVD4X31M17A* | *92MSN0801716A* | 25400 | 24000 | 16 | 12 | 7.8 | 2.02 | 63 | 47 | 213680950
KENMORE | (C,H,T)4H5S24*K*AAA* | EVD4X31M17A* | *92MSN0801716A* | 25400 | 24000 | 16 | 12 | 7.8 | 2.02 | 63 | 47 | 213680951
TEMPSTAR | T4H5S24*K*AAA* | EVD4X31M17A* | *92MSN0801716A* | 25400 | 24000 | 16 | 12 | 7.8 | 2.02 | 63 | 47 | 213680952
HEIL | H4H7T36*K*AAA* | EA*4X37L21A*+WALLCON | *95CSU0802120B* | 34200 | 35000 | 15.5 | 12 | 7.8 | 2.22 | 62 | 51 | 213744955
AIRQUEST | H4H7T36*K*AAA* | EA*4X37L21A*+WALLCON | *95CSU0802120B* | 34200 | 35000 | 15.5 | 12 | 7.8 | 2.22 | 62 | 51 | 213744956
ARCOAIRE | H4H7T36*K*AAA* | EA*4X37L21A*+WALLCON | *95CSU0802120B* | 34200 | 35000 | 15.5 | 12 | 7.8 | 2.22 | 62 | 51 | 213744957
COMFORTMAKER | C4H7T36*K*AAA* | EA*4X37L21A*+WALLCON | *95CSU0802120B* | 34200 | 35000 | 15.5 | 12 | 7.8 | 2.22 | 62 | 51 | 213744958
DAY & NIGHT | C4H7T36*K*AAA* | EA*4X37L21A*+WALLCON | *95CSU0802120B* | 34200 | 35000 | 15.5 | 12 | 7.8 | 2.22 | 62 | 51 | 213744959
KEEPRITE | C4H7T36*K*AAA* | EA*4X37L21A*+WALLCON | *95CSU0802120B* | 34200 | 35000 | 15.5 | 12 | 7.8 | 2.22 | 62 | 51 | 213744960
KENMORE | (C,H,T)4H7T36*K*AAA* | EA*4X37L21A*+WALLCON | *95CSU0802120B* | 34200 | 35000 | 15.5 | 12 | 7.8 | 2.22 | 62 | 51 | 213744961
TEMPSTAR | T4H7T36*K*AAA* | EA*4X37L21A*+WALLCON | *95CSU0802120B* | 34200 | 35000 | 15.5 | 12 | 7.8 | 2.22 | 62 | 51 | 213744962
HEIL | H4H7T36*K*AAA* | EA*4X37L21A*+WALLCON | *95CSU1002122B* | 34400 | 35200 | 16 | 12 | 7.8 | 2.22 | 62 | 50 | 213744963
AIRQUEST | H4H7T36*K*AAA* | EA*4X37L21A*+WALLCON | *95CSU1002122B* | 34400 | 35200 | 16 | 12 | 7.8 | 2.22 | 62 | 50 | 213744964
ARCOAIRE | H4H7T36*K*AAA* | EA*4X37L21A*+WALLCON | *95CSU1002122B* | 34400 | 35200 | 16 | 12 | 7.8 | 2.22 | 62 | 50 | 213744965
COMFORTMAKER | C4H7T36*K*AAA* | EA*4X37L21A*+WALLCON | *95CSU1002122B* | 34400 | 35200 | 16 | 12 | 7.8 | 2.22 | 62 | 50 | 213744966
DAY & NIGHT | C4H7T36*K*AAA* | EA*4X37L21A*+WALLCON | *95CSU1002122B* | 34400 | 35200 | 16 | 12 | 7.8 | 2.22 | 62 | 50 | 213744967
KEEPRITE | C4H7T36*K*AAA* | EA*4X37L21A*+WALLCON | *95CSU1002122B* | 34400 | 35200 | 16 | 12 | 7.8 | 2.22 | 62 | 50 | 213744968
KENMORE | (C,H,T)4H7T36*K*AAA* | EA*4X37L21A*+WALLCON | *95CSU1002122B* | 34400 | 35200 | 16 | 12 | 7.8 | 2.22 | 62 | 50 | 213744969
TEMPSTAR | T4H7T36*K*AAA* | EA*4X37L21A*+WALLCON | *95CSU1002122B* | 34400 | 35200 | 16 | 12 | 7.8 | 2.22 | 62 | 50 | 213744970
HEIL | H4H7T36*K*AAA* | EA*4X37L21A*+WALLCON | *97CMN0602120B* | 34200 | 35200 | 15.2 | 11.7 | 7.8 | 2.2 | 62 | 51 | 213744979
AIRQUEST | H4H7T36*K*AAA* | EA*4X37L21A*+WALLCON | *97CMN0602120B* | 34200 | 35200 | 15.2 | 11.7 | 7.8 | 2.2 | 62 | 51 | 213744980
ARCOAIRE | H4H7T36*K*AAA* | EA*4X37L21A*+WALLCON | *97CMN0602120B* | 34200 | 35200 | 15.2 | 11.7 | 7.8 | 2.2 | 62 | 51 | 213744981
COMFORTMAKER | C4H7T36*K*AAA* | EA*4X37L21A*+WALLCON | *97CMN0602120B* | 34200 | 35200 | 15.2 | 11.7 | 7.8 | 2.2 | 62 | 51 | 213744982
DAY & NIGHT | C4H7T36*K*AAA* | EA*4X37L21A*+WALLCON | *97CMN0602120B* | 34200 | 35200 | 15.2 | 11.7 | 7.8 | 2.2 | 62 | 51 | 213744983
KEEPRITE | C4H7T36*K*AAA* | EA*4X37L21A*+WALLCON | *97CMN0602120B* | 34200 | 35200 | 15.2 | 11.7 | 7.8 | 2.2 | 62 | 51 | 213744984
KENMORE | (C,H,T)4H7T36*K*AAA* | EA*4X37L21A*+WALLCON | *97CMN0602120B* | 34200 | 35200 | 15.2 | 11.7 | 7.8 | 2.2 | 62 | 51 | 213744985
TEMPSTAR | T4H7T36*K*AAA* | EA*4X37L21A*+WALLCON | *97CMN0602120B* | 34200 | 35200 | 15.2 | 11.7 | 7.8 | 2.2 | 62 | 51 | 213744986
HEIL | H4H7T36*K*AAA* | EA*4X37L21A*+WALLCON | *97CMN1002122B* | 34200 | 35000 | 16 | 11.7 | 7.8 | 2.22 | 62 | 50 | 213745003
CARRIER | 25TPA736A**30* | CAP**3621AL* | 59MN7C100C21**22 | 32800 | 34400 | 15.2 | 11.7 | 7.8 | 2.12 | 61 | 50 | 213741715
CARRIER | GH7TAN436**AA* | CAP**3621AL* | 59MN7C100C21**22 | 32800 | 34400 | 15.2 | 11.7 | 7.8 | 2.12 | 61 | 50 | 213741718
BRYANT HEATING AND COOLING SYSTEMS | 227TBN036**AA* | CAP**3621AL* | 987MC66100C21*** | 32800 | 34400 | 15.2 | 11.7 | 7.8 | 2.12 | 61 | 50 | 213741719
BRYANT HEATING AND COOLING SYSTEMS | GH7TAN436**AA* | CAP**3621AL* | 987MC66100C21*** | 32800 | 34400 | 15.2 | 11.7 | 7.8 | 2.12 | 61 | 50 | 213741720
BRYANT HEATING AND COOLING SYSTEMS | PH7TAN436**AA* | CAP**3621AL* | 987MC66100C21*** | 32800 | 34400 | 15.2 | 11.7 | 7.8 | 2.12 | 61 | 50 | 213741721
HEIL | N4H7T36*K*AAA* | EA*4X36L21A* | *97CMN1002122B* | 32800 | 34400 | 15.2 | 11.7 | 7.8 | 2.12 | 61 | 50 | 213741722
AIRQUEST | N4H7T36*K*AAA* | EA*4X36L21A* | *97CMN1002122B* | 32800 | 34400 | 15.2 | 11.7 | 7.8 | 2.12 | 61 | 50 | 213741723
ARCOAIRE | N4H7T36*K*AAA* | EA*4X36L21A* | *97CMN1002122B* | 32800 | 34400 | 15.2 | 11.7 | 7.8 | 2.12 | 61 | 50 | 213741724
COMFORTMAKER | N4H7T36*K*AAA* | EA*4X36L21A* | *97CMN1002122B* | 32800 | 34400 | 15.2 | 11.7 | 7.8 | 2.12 | 61 | 50 | 213741725
DAY & NIGHT | N4H7T36*K*AAA* | EA*4X36L21A* | *97CMN1002122B* | 32800 | 34400 | 15.2 | 11.7 | 7.8 | 2.12 | 61 | 50 | 213741726
KENMORE | N4H7T36*K*AAA* | EA*4X36L21A* | *97CMN1002122B* | 32800 | 34400 | 15.2 | 11.7 | 7.8 | 2.12 | 61 | 50 | 213741728
MARATHERM | N4H7T36*K*AAA* | EA*4X36L21A* | *97CMN1002122B* | 32800 | 34400 | 15.2 | 11.7 | 7.8 | 2.12 | 61 | 50 | 213741729
TEMPSTAR | N4H7T36*K*AAA* | EA*4X36L21A* | *97CMN1002122B* | 32800 | 34400 | 15.2 | 11.7 | 7.8 | 2.12 | 61 | 50 | 213741730
AIRQUEST | H4H5S36*K*AAA* | EVM4X49M21A* | *80MS(N,L)1102120A* | 36800 | 35800 | 15.5 | 12 | 7.8 | 2.1 | 60 | 47 | 213681858
ARCOAIRE | H4H5S36*K*AAA* | EVM4X49M21A* | *80MS(N,L)1102120A* | 36800 | 35800 | 15.5 | 12 | 7.8 | 2.1 | 60 | 47 | 213681859
COMFORTMAKER | C4H5S36*K*AAA* | EVM4X49M21A* | *80MS(N,L)1102120A* | 36800 | 35800 | 15.5 | 12 | 7.8 | 2.1 | 60 | 47 | 213681860
DAY & NIGHT | C4H5S36*K*AAA* | EVM4X49M21A* | *80MS(N,L)1102120A* | 36800 | 35800 | 15.5 | 12 | 7.8 | 2.1 | 60 | 47 | 213681861
KEEPRITE | C4H5S36*K*AAA* | EVM4X49M21A* | *80MS(N,L)1102120A* | 36800 | 35800 | 15.5 | 12 | 7.8 | 2.1 | 60 | 47 | 213681862
KENMORE | (C,H,T)4H5S36*K*AAA* | EVM4X49M21A* | *80MS(N,L)1102120A* | 36800 | 35800 | 15.5 | 12 | 7.8 | 2.1 | 60 | 47 | 213681863
TEMPSTAR | T4H5S36*K*AAA* | EVM4X49M21A* | *80MS(N,L)1102120A* | 36800 | 35800 | 15.5 | 12 | 7.8 | 2.1 | 60 | 47 | 213681864
HEIL | H4H5S36*K*AAA* | EVM4X49M21A* | *80MSU0802120A* | 36800 | 35600 | 15.5 | 12.5 | 7.8 | 2.1 | 60 | 47 | 213681881
AIRQUEST | H4H5S36*K*AAA* | EVM4X49M21A* | *80MSU0802120A* | 36800 | 35600 | 15.5 | 12.5 | 7.8 | 2.1 | 60 | 47 | 213681882
ARCOAIRE | H4H5S36*K*AAA* | EVM4X49M21A* | *80MSU0802120A* | 36800 | 35600 | 15.5 | 12.5 | 7.8 | 2.1 | 60 | 47 | 213681883
COMFORTMAKER | C4H5S36*K*AAA* | EVM4X49M21A* | *80MSU0802120A* | 36800 | 35600 | 15.5 | 12.5 | 7.8 | 2.1 | 60 | 47 | 213681884
DAY & NIGHT | C4H5S36*K*AAA* | EVM4X49M21A* | *80MSU0802120A* | 36800 | 35600 | 15.5 | 12.5 | 7.8 | 2.1 | 60 | 47 | 213681885
KEEPRITE | C4H5S36*K*AAA* | EVM4X49M21A* | *80MSU0802120A* | 36800 | 35600 | 15.5 | 12.5 | 7.8 | 2.1 | 60 | 47 | 213681886
TEMPSTAR | T4H5S36*K*AAA* | EVM4X49M21A* | *80MSU0802120A* | 36800 | 35600 | 15.5 | 12.5 | 7.8 | 2.1 | 60 | 47 | 213681888
HEIL | H4H5S36*K*AAA* | EVM4X49M21A* | *92MSN0802120A* | 36600 | 35800 | 15.5 | 12 | 7.8 | 2.08 | 60 | 47 | 213681897
AIRQUEST | H4H5S36*K*AAA* | EVM4X49M21A* | *92MSN0802120A* | 36600 | 35800 | 15.5 | 12 | 7.8 | 2.08 | 60 | 47 | 213681898
ARCOAIRE | H4H5S36*K*AAA* | EVM4X49M21A* | *92MSN0802120A* | 36600 | 35800 | 15.5 | 12 | 7.8 | 2.08 | 60 | 47 | 213681899
COMFORTMAKER | C4H5S36*K*AAA* | EVM4X49M21A* | *92MSN0802120A* | 36600 | 35800 | 15.5 | 12 | 7.8 | 2.08 | 60 | 47 | 213681900
DAY & NIGHT | C4H5S36*K*AAA* | EVM4X49M21A* | *92MSN0802120A* | 36600 | 35800 | 15.5 | 12 | 7.8 | 2.08 | 60 | 47 | 213681901
KEEPRITE | C4H5S36*K*AAA* | EVM4X49M21A* | *92MSN0802120A* | 36600 | 35800 | 15.5 | 12 | 7.8 | 2.08 | 60 | 47 | 213681902
KENMORE | (C,H,T)4H5S36*K*AAA* | EVM4X49M21A* | *92MSN0802120A* | 36600 | 35800 | 15.5 | 12 | 7.8 | 2.08 | 60 | 47 | 213681903
TEMPSTAR | T4H5S36*K*AAA* | EVM4X49M21A* | *92MSN0802120A* | 36600 | 35800 | 15.5 | 12 | 7.8 | 2.08 | 60 | 47 | 213681904
HEIL | H4H5S36*K*AAA* | EVM4X49M21A* | *92MSN1002120A* | 36600 | 35800 | 15.5 | 12 | 7.8 | 2.08 | 60 | 47 | 213681905
AIRQUEST | H4H5S36*K*AAA* | EVM4X49M21A* | *92MSN1002120A* | 36600 | 35800 | 15.5 | 12 | 7.8 | 2.08 | 60 | 47 | 213681906
ARCOAIRE | H4H5S36*K*AAA* | EVM4X49M21A* | *92MSN1002120A* | 36600 | 35800 | 15.5 | 12 | 7.8 | 2.08 | 60 | 47 | 213681907
COMFORTMAKER | C4H5S36*K*AAA* | EVM4X49M21A* | *92MSN1002120A* | 36600 | 35800 | 15.5 | 12 | 7.8 | 2.08 | 60 | 47 | 213681908
DAY & NIGHT | C4H5S36*K*AAA* | EVM4X49M21A* | *92MSN1002120A* | 36600 | 35800 | 15.5 | 12 | 7.8 | 2.08 | 60 | 47 | 213681909
KEEPRITE | C4H5S36*K*AAA* | EVM4X49M21A* | *92MSN1002120A* | 36600 | 35800 | 15.5 | 12 | 7.8 | 2.08 | 60 | 47 | 213681910
KENMORE | (C,H,T)4H5S36*K*AAA* | EVM4X49M21A* | *92MSN1002120A* | 36600 | 35800 | 15.5 | 12 | 7.8 | 2.08 | 60 | 47 | 213681911
TEMPSTAR | T4H5S36*K*AAA* | EVM4X49M21A* | *92MSN1002120A* | 36600 | 35800 | 15.5 | 12 | 7.8 | 2.08 | 60 | 47 | 213681912
HEIL | H4H5S36*K*AAA* | EVM4X49M21A* | *92MSN1002122A* | 36600 | 36000 | 15.5 | 12 | 7.8 | 2.08 | 59 | 47 | 213681913
AIRQUEST | H4H5S36*K*AAA* | EVM4X49M21A* | *92MSN1002122A* | 36600 | 36000 | 15.5 | 12 | 7.8 | 2.08 | 59 | 47 | 213681914
ARCOAIRE | H4H5S36*K*AAA* | EVM4X49M21A* | *92MSN1002122A* | 36600 | 36000 | 15.5 | 12 | 7.8 | 2.08 | 59 | 47 | 213681915
COMFORTMAKER | C4H5S36*K*AAA* | EVM4X49M21A* | *92MSN1002122A* | 36600 | 36000 | 15.5 | 12 | 7.8 | 2.08 | 59 | 47 | 213681916
DAY & NIGHT | C4H5S36*K*AAA* | EVM4X49M21A* | *92MSN1002122A* | 36600 | 36000 | 15.5 | 12 | 7.8 | 2.08 | 59 | 47 | 213681917
KEEPRITE | C4H5S36*K*AAA* | EVM4X49M21A* | *92MSN1002122A* | 36600 | 36000 | 15.5 | 12 | 7.8 | 2.08 | 59 | 47 | 213681918
KENMORE | (C,H,T)4H5S36*K*AAA* | EVM4X49M21A* | *92MSN1002122A* | 36600 | 36000 | 15.5 | 12 | 7.8 | 2.08 | 59 | 47 | 213681919
TEMPSTAR | T4H5S36*K*AAA* | EVM4X49M21A* | *92MSN1002122A* | 36600 | 36000 | 15.5 | 12 | 7.8 | 2.08 | 59 | 47 | 213681920
HEIL | H4H5S36*K*AAA* | EVM4X49M21A* | *96MSN1002120A* | 36600 | 35800 | 15.5 | 12 | 7.8 | 2.08 | 60 | 47 | 213681929
AIRQUEST | H4H5S36*K*AAA* | EVM4X49M21A* | *96MSN1002120A* | 36600 | 35800 | 15.5 | 12 | 7.8 | 2.08 | 60 | 47 | 213681930
CARRIER | 25TPA736A**30* | CAP**4221AL* | 59TN6C100C21**22 | 33000 | 34600 | 15.2 | 11.7 | 7.8 | 2.14 | 61 | 50 | 213742515
CARRIER | GH7TAN436**AA* | CAP**4221AL* | 59TN6C100C21**22 | 33000 | 34600 | 15.2 | 11.7 | 7.8 | 2.14 | 61 | 50 | 213742518
BRYANT HEATING AND COOLING SYSTEMS | 227TBN036**AA* | CAP**4221AL* | 986TD66100C21*** | 33000 | 34600 | 15.2 | 11.7 | 7.8 | 2.14 | 61 | 50 | 213742519
BRYANT HEATING AND COOLING SYSTEMS | GH7TAN436**AA* | CAP**4221AL* | 986TD66100C21*** | 33000 | 34600 | 15.2 | 11.7 | 7.8 | 2.14 | 61 | 50 | 213742520
BRYANT HEATING AND COOLING SYSTEMS | PH7TAN436**AA* | CAP**4221AL* | 986TD66100C21*** | 33000 | 34600 | 15.2 | 11.7 | 7.8 | 2.14 | 61 | 50 | 213742521
HEIL | N4H7T36*K*AAA* | EA*4X42L21A* | *96CTN1002122B* | 33000 | 34600 | 15.2 | 11.7 | 7.8 | 2.14 | 61 | 50 | 213742522
AIRQUEST | N4H7T36*K*AAA* | EA*4X42L21A* | *96CTN1002122B* | 33000 | 34600 | 15.2 | 11.7 | 7.8 | 2.14 | 61 | 50 | 213742523
ARCOAIRE | N4H7T36*K*AAA* | EA*4X42L21A* | *96CTN1002122B* | 33000 | 34600 | 15.2 | 11.7 | 7.8 | 2.14 | 61 | 50 | 213742524
COMFORTMAKER | N4H7T36*K*AAA* | EA*4X42L21A* | *96CTN1002122B* | 33000 | 34600 | 15.2 | 11.7 | 7.8 | 2.14 | 61 | 50 | 213742525
KEEPRITE | N4H7T36*K*AAA* | EA*4X42L21A* | *96CTN1002122B* | 33000 | 34600 | 15.2 | 11.7 | 7.8 | 2.14 | 61 | 50 | 213742527
KENMORE | N4H7T36*K*AAA* | EA*4X42L21A* | *96CTN1002122B* | 33000 | 34600 | 15.2 | 11.7 | 7.8 | 2.14 | 61 | 50 | 213742528
MARATHERM | N4H7T36*K*AAA* | EA*4X42L21A* | *96CTN1002122B* | 33000 | 34600 | 15.2 | 11.7 | 7.8 | 2.14 | 61 | 50 | 213742529
TEMPSTAR | N4H7T36*K*AAA* | EA*4X42L21A* | *96CTN1002122B* | 33000 | 34600 | 15.2 | 11.7 | 7.8 | 2.14 | 61 | 50 | 213742530
CARRIER | 25TPA736A**30* | CAP**4224AL* | 58TN*B070C21**20 | 33200 | 34800 | 15.2 | 11.7 | 7.8 | 2.16 | 61 | 50 | 213742531
CARRIER | GH7TAN436**AA* | CAP**4224AL* | 58TN*B070C21**20 | 33200 | 34800 | 15.2 | 11.7 | 7.8 | 2.16 | 61 | 50 | 213742534
BRYANT HEATING AND COOLING SYSTEMS | 227TBN036**AA* | CAP**4224AL* | 88*TB60070C21*** | 33200 | 34800 | 15.2 | 11.7 | 7.8 | 2.16 | 61 | 50 | 213742535
BRYANT HEATING AND COOLING SYSTEMS | GH7TAN436**AA* | CAP**4224AL* | 88*TB60070C21*** | 33200 | 34800 | 15.2 | 11.7 | 7.8 | 2.16 | 61 | 50 | 213742536
BRYANT HEATING AND COOLING SYSTEMS | PH7TAN436**AA* | CAP**4224AL* | 88*TB60070C21*** | 33200 | 34800 | 15.2 | 11.7 | 7.8 | 2.16 | 61 | 50 | 213742537
HEIL | N4H7T36*K*AAA* | EA*4X42L24A* | *80CTL0702120B* | 33200 | 34800 | 15.2 | 11.7 | 7.8 | 2.16 | 61 | 50 | 213742538
AIRQUEST | N4H7T36*K*AAA* | EA*4X42L24A* | *80CTL0702120B* | 33200 | 34800 | 15.2 | 11.7 | 7.8 | 2.16 | 61 | 50 | 213742539
BRYANT HEATING AND COOLING SYSTEMS | PH7TAN436**AA* | CAP**4821AL* | 986TD60080C21*** | 33400 | 34600 | 15.5 | 11.7 | 7.8 | 2.2 | 62 | 50 | 213743289
HEIL | N4H7T36*K*AAA* | EA*4X48L21A* | *96CTN0802120B* | 33400 | 34600 | 15.5 | 11.7 | 7.8 | 2.2 | 62 | 50 | 213743290
AIRQUEST | N4H7T36*K*AAA* | EA*4X48L21A* | *96CTN0802120B* | 33400 | 34600 | 15.5 | 11.7 | 7.8 | 2.2 | 62 | 50 | 213743291
ARCOAIRE | N4H7T36*K*AAA* | EA*4X48L21A* | *96CTN0802120B* | 33400 | 34600 | 15.5 | 11.7 | 7.8 | 2.2 | 62 | 50 | 213743292
COMFORTMAKER | N4H7T36*K*AAA* | EA*4X48L21A* | *96CTN0802120B* | 33400 | 34600 | 15.5 | 11.7 | 7.8 | 2.2 | 62 | 50 | 213743293
DAY & NIGHT | N4H7T36*K*AAA* | EA*4X48L21A* | *96CTN0802120B* | 33400 | 34600 | 15.5 | 11.7 | 7.8 | 2.2 | 62 | 50 | 213743294
KEEPRITE | N4H7T36*K*AAA* | EA*4X48L21A* | *96CTN0802120B* | 33400 | 34600 | 15.5 | 11.7 | 7.8 | 2.2 | 62 | 50 | 213743295
KENMORE | N4H7T36*K*AAA* | EA*4X48L21A* | *96CTN0802120B* | 33400 | 34600 | 15.5 | 11.7 | 7.8 | 2.2 | 62 | 50 | 213743296
MARATHERM | N4H7T36*K*AAA* | EA*4X48L21A* | *96CTN0802120B* | 33400 | 34600 | 15.5 | 11.7 | 7.8 | 2.2 | 62 | 50 | 213743297
TEMPSTAR | N4H7T36*K*AAA* | EA*4X48L21A* | *96CTN0802120B* | 33400 | 34600 | 15.5 | 11.7 | 7.8 | 2.2 | 62 | 50 | 213743298
CARRIER | 25TPA736A**30* | CAP**4821AL* | 59TN6C100C21**22 | 33600 | 35000 | 15.2 | 11.7 | 7.8 | 2.2 | 61 | 50 | 213743299
CARRIER | GH7TAN436**AA* | CAP**4821AL* | 59TN6C100C21**22 | 33600 | 35000 | 15.2 | 11.7 | 7.8 | 2.2 | 61 | 50 | 213743302
BRYANT HEATING AND COOLING SYSTEMS | 227TBN036**AA* | CAP**4821AL* | 986TD66100C21*** | 33600 | 35000 | 15.2 | 11.7 | 7.8 | 2.2 | 61 | 50 | 213743303
BRYANT HEATING AND COOLING SYSTEMS | GH7TAN436**AA* | CAP**4821AL* | 986TD66100C21*** | 33600 | 35000 | 15.2 | 11.7 | 7.8 | 2.2 | 61 | 50 | 213743304
BRYANT HEATING AND COOLING SYSTEMS | PH7TAN436**AA* | CAP**4821AL* | 986TD66100C21*** | 33600 | 35000 | 15.2 | 11.7 | 7.8 | 2.2 | 61 | 50 | 213743305
HEIL | N4H7T36*K*AAA* | EA*4X48L21A* | *96CTN1002122B* | 33600 | 35000 | 15.2 | 11.7 | 7.8 | 2.2 | 61 | 50 | 213743306
AIRQUEST | N4H7T36*K*AAA* | EA*4X48L21A* | *96CTN1002122B* | 33600 | 35000 | 15.2 | 11.7 | 7.8 | 2.2 | 61 | 50 | 213743307
ARCOAIRE | N4H7T36*K*AAA* | EA*4X48L21A* | *96CTN1002122B* | 33600 | 35000 | 15.2 | 11.7 | 7.8 | 2.2 | 61 | 50 | 213743308
COMFORTMAKER | N4H7T36*K*AAA* | EA*4X48L21A* | *96CTN1002122B* | 33600 | 35000 | 15.2 | 11.7 | 7.8 | 2.2 | 61 | 50 | 213743309
DAY & NIGHT | N4H7T36*K*AAA* | EA*4X48L21A* | *96CTN1002122B* | 33600 | 35000 | 15.2 | 11.7 | 7.8 | 2.2 | 61 | 50 | 213743310
KEEPRITE | N4H7T36*K*AAA* | EA*4X48L21A* | *96CTN1002122B* | 33600 | 35000 | 15.2 | 11.7 | 7.8 | 2.2 | 61 | 50 | 213743311
KENMORE | N4H7T36*K*AAA* | EA*4X48L21A* | *96CTN1002122B* | 33600 | 35000 | 15.2 | 11.7 | 7.8 | 2.2 | 61 | 50 | 213743312
MARATHERM | N4H7T36*K*AAA* | EA*4X48L21A* | *96CTN1002122B* | 33600 | 35000 | 15.2 | 11.7 | 7.8 | 2.2 | 61 | 50 | 213743313
TEMPSTAR | N4H7T36*K*AAA* | EA*4X48L21A* | *96CTN1002122B* | 33600 | 35000 | 15.2 | 11.7 | 7.8 | 2.2 | 61 | 50 | 213743314
CARRIER | 25TPA736A**30* | CAP**4824AL* | 58TN*B070C21**20 | 33800 | 35200 | 15.2 | 11.7 | 7.8 | 2.22 | 61 | 50 | 213743315
CARRIER | GH7TAN436**AA* | CAP**4824AL* | 58TN*B070C21**20 | 33800 | 35200 | 15.2 | 11.7 | 7.8 | 2.22 | 61 | 50 | 213743318
BRYANT HEATING AND COOLING SYSTEMS | 227TBN036**AA* | CAP**4824AL* | 88*TB60070C21*** | 33800 | 35200 | 15.2 | 11.7 | 7.8 | 2.22 | 61 | 50 | 213743319
BRYANT HEATING AND COOLING SYSTEMS | GH7TAN436**AA* | CAP**4824AL* | 88*TB60070C21*** | 33800 | 35200 | 15.2 | 11.7 | 7.8 | 2.22 | 61 | 50 | 213743320
BRYANT HEATING AND COOLING SYSTEMS | PH7TAN436**AA* | CAP**4824AL* | 88*TB60070C21*** | 33800 | 35200 | 15.2 | 11.7 | 7.8 | 2.22 | 61 | 50 | 213743321
HEIL | N4H7T36*K*AAA* | EA*4X48L24A* | *80CTL0702120B* | 33800 | 35200 | 15.2 | 11.7 | 7.8 | 2.22 | 61 | 50 | 213743322
ARCOAIRE | N4H7T36*K*AAA* | EA*4X48L24A* | *80CTL0702120B* | 33800 | 35200 | 15.2 | 11.7 | 7.8 | 2.22 | 61 | 50 | 213743324
COMFORTMAKER | N4H7T36*K*AAA* | EA*4X48L24A* | *80CTL0702120B* | 33800 | 35200 | 15.2 | 11.7 | 7.8 | 2.22 | 61 | 50 | 213743325
DAY & NIGHT | N4H7T36*K*AAA* | EA*4X48L24A* | *80CTL0702120B* | 33800 | 35200 | 15.2 | 11.7 | 7.8 | 2.22 | 61 | 50 | 213743326
KEEPRITE | N4H7T36*K*AAA* | EA*4X48L24A* | *80CTL0702120B* | 33800 | 35200 | 15.2 | 11.7 | 7.8 | 2.22 | 61 | 50 | 213743327
KENMORE | N4H7T36*K*AAA* | EA*4X48L24A* | *80CTL0702120B* | 33800 | 35200 | 15.2 | 11.7 | 7.8 | 2.22 | 61 | 50 | 213743328
MARATHERM | N4H7T36*K*AAA* | EA*4X48L24A* | *80CTL0702120B* | 33800 | 35200 | 15.2 | 11.7 | 7.8 | 2.22 | 61 | 50 | 213743329
TEMPSTAR | N4H7T36*K*AAA* | EA*4X48L24A* | *80CTL0702120B* | 33800 | 35200 | 15.2 | 11.7 | 7.8 | 2.22 | 61 | 50 | 213743330
CARRIER | 25TPA736A**30* | CAP**4824AL* | 58TN*B090C21**20 | 33600 | 35000 | 15.2 | 11.7 | 7.8 | 2.22 | 61 | 50 | 213743331
CARRIER | GH7TAN436**AA* | CAP**4824AL* | 58TN*B090C21**20 | 33600 | 35000 | 15.2 | 11.7 | 7.8 | 2.22 | 61 | 50 | 213743334
BRYANT HEATING AND COOLING SYSTEMS | 227TBN036**AA* | CAP**4824AL* | 88*TB60090C21*** | 33600 | 35000 | 15.2 | 11.7 | 7.8 | 2.22 | 61 | 50 | 213743335
BRYANT HEATING AND COOLING SYSTEMS | GH7TAN436**AA* | CAP**4824AL* | 88*TB60090C21*** | 33600 | 35000 | 15.2 | 11.7 | 7.8 | 2.22 | 61 | 50 | 213743336
BRYANT HEATING AND COOLING SYSTEMS | PH7TAN436**AA* | CAP**4824AL* | 88*TB60090C21*** | 33600 | 35000 | 15.2 | 11.7 | 7.8 | 2.22 | 61 | 50 | 213743337
HEIL | N4H7T36*K*AAA* | EA*4X48L24A* | *80CTL0902120B* | 33600 | 35000 | 15.2 | 11.7 | 7.8 | 2.22 | 61 | 50 | 213743338
AIRQUEST | N4H7T36*K*AAA* | EA*4X48L24A* | *80CTL0902120B* | 33600 | 35000 | 15.2 | 11.7 | 7.8 | 2.22 | 61 | 50 | 213743339
ARCOAIRE | N4H7T36*K*AAA* | EA*4X48L24A* | *80CTL0902120B* | 33600 | 35000 | 15.2 | 11.7 | 7.8 | 2.22 | 61 | 50 | 213743340
COMFORTMAKER | N4H7T36*K*AAA* | EA*4X48L24A* | *80CTL0902120B* | 33600 | 35000 | 15.2 | 11.7 | 7.8 | 2.22 | 61 | 50 | 213743341
DAY & NIGHT | N4H7T36*K*AAA* | EA*4X48L24A* | *80CTL0902120B* | 33600 | 35000 | 15.2 | 11.7 | 7.8 | 2.22 | 61 | 50 | 213743342
KEEPRITE | N4H7T36*K*AAA* | EA*4X48L24A* | *80CTL0902120B* | 33600 | 35000 | 15.2 | 11.7 | 7.8 | 2.22 | 61 | 50 | 213743343
KENMORE | N4H7T36*K*AAA* | EA*4X48L24A* | *80CTL0902120B* | 33600 | 35000 | 15.2 | 11.7 | 7.8 | 2.22 | 61 | 50 | 213743344
MARATHERM | N4H7T36*K*AAA* | EA*4X48L24A* | *80CTL0902120B* | 33600 | 35000 | 15.2 | 11.7 | 7.8 | 2.22 | 61 | 50 | 213743345
TEMPSTAR | N4H7T36*K*AAA* | EA*4X48L24A* | *80CTL0902120B* | 33600 | 35000 | 15.2 | 11.7 | 7.8 | 2.22 | 61 | 50 | 213743346
TEMPSTAR | N4H7T36*K*AAA* | EA*4X37L17A* | *80CTL0901716B* | 33800 | 35200 | 15.2 | 11.7 | 7.8 | 2.18 | 61 | 50 | 213741858
MARATHERM | N4H7T36*K*AAA* | EA*4X37L17A* | *80CTL0901716B* | 33800 | 35200 | 15.2 | 11.7 | 7.8 | 2.18 | 61 | 50 | 213741857
KENMORE | N4H7T36*K*AAA* | EA*4X37L17A* | *80CTL0901716B* | 33800 | 35200 | 15.2 | 11.7 | 7.8 | 2.18 | 61 | 50 | 213741856
KEEPRITE | N4H7T36*K*AAA* | EA*4X37L17A* | *80CTL0901716B* | 33800 | 35200 | 15.2 | 11.7 | 7.8 | 2.18 | 61 | 50 | 213741855
DAY & NIGHT | N4H7T36*K*AAA* | EA*4X37L17A* | *80CTL0901716B* | 33800 | 35200 | 15.2 | 11.7 | 7.8 | 2.18 | 61 | 50 | 213741854
COMFORTMAKER | N4H7T36*K*AAA* | EA*4X37L17A* | *80CTL0901716B* | 33800 | 35200 | 15.2 | 11.7 | 7.8 | 2.18 | 61 | 50 | 213741853
ARCOAIRE | N4H7T36*K*AAA* | EA*4X37L17A* | *80CTL0901716B* | 33800 | 35200 | 15.2 | 11.7 | 7.8 | 2.18 | 61 | 50 | 213741852
AIRQUEST | N4H7T36*K*AAA* | EA*4X37L17A* | *80CTL0901716B* | 33800 | 35200 | 15.2 | 11.7 | 7.8 | 2.18 | 61 | 50 | 213741851
HEIL | N4H7T36*K*AAA* | EA*4X37L17A* | *80CTL0901716B* | 33800 | 35200 | 15.2 | 11.7 | 7.8 | 2.18 | 61 | 50 | 213741850
BRYANT HEATING AND COOLING SYSTEMS | GH7TAN436**AA* | CAP**3717AL* | 88*TB48090C17*** | 33800 | 35200 | 15.2 | 11.7 | 7.8 | 2.18 | 61 | 50 | 213741848
BRYANT HEATING AND COOLING SYSTEMS | 227TBN036**AA* | CAP**3717AL* | 88*TB48090C17*** | 33800 | 35200 | 15.2 | 11.7 | 7.8 | 2.18 | 61 | 50 | 213741847
CARRIER | GH7TAN436**AA* | CAP**3717AL* | 58TN*B090C17**16 | 33800 | 35200 | 15.2 | 11.7 | 7.8 | 2.18 | 61 | 50 | 213741846
CARRIER | 25TPA736A**30* | CAP**3717AL* | 58TN*B090C17**16 | 33800 | 35200 | 15.2 | 11.7 | 7.8 | 2.18 | 61 | 50 | 213741843
TEMPSTAR | N4H7T36*K*AAA* | EA*4X37L17A* | *80CTL0701716B* | 33800 | 35200 | 15.2 | 11.7 | 7.8 | 2.18 | 61 | 50 | 213741842
MARATHERM | N4H7T36*K*AAA* | EA*4X37L17A* | *80CTL0701716B* | 33800 | 35200 | 15.2 | 11.7 | 7.8 | 2.18 | 61 | 50 | 213741841
KENMORE | N4H7T36*K*AAA* | EA*4X37L17A* | *80CTL0701716B* | 33800 | 35200 | 15.2 | 11.7 | 7.8 | 2.18 | 61 | 50 | 213741840
KEEPRITE | N4H7T36*K*AAA* | EA*4X37L17A* | *80CTL0701716B* | 33800 | 35200 | 15.2 | 11.7 | 7.8 | 2.18 | 61 | 50 | 213741839
DAY & NIGHT | N4H7T36*K*AAA* | EA*4X37L17A* | *80CTL0701716B* | 33800 | 35200 | 15.2 | 11.7 | 7.8 | 2.18 | 61 | 50 | 213741838
COMFORTMAKER | N4H7T36*K*AAA* | EA*4X37L17A* | *80CTL0701716B* | 33800 | 35200 | 15.2 | 11.7 | 7.8 | 2.18 | 61 | 50 | 213741837
ARCOAIRE | N4H7T36*K*AAA* | EA*4X37L17A* | *80CTL0701716B* | 33800 | 35200 | 15.2 | 11.7 | 7.8 | 2.18 | 61 | 50 | 213741836
AIRQUEST | N4H7T36*K*AAA* | EA*4X37L17A* | *80CTL0701716B* | 33800 | 35200 | 15.2 | 11.7 | 7.8 | 2.18 | 61 | 50 | 213741835
HEIL | N4H7T36*K*AAA* | EA*4X37L17A* | *80CTL0701716B* | 33800 | 35200 | 15.2 | 11.7 | 7.8 | 2.18 | 61 | 50 | 213741834
BRYANT HEATING AND COOLING SYSTEMS | PH7TAN436**AA* | CAP**3717AL* | 88*TB48070C17*** | 33800 | 35200 | 15.2 | 11.7 | 7.8 | 2.18 | 61 | 50 | 213741833
BRYANT HEATING AND COOLING SYSTEMS | GH7TAN436**AA* | CAP**3717AL* | 88*TB48070C17*** | 33800 | 35200 | 15.2 | 11.7 | 7.8 | 2.18 | 61 | 50 | 213741832
BRYANT HEATING AND COOLING SYSTEMS | 227TBN036**AA* | CAP**3717AL* | 88*TB48070C17*** | 33800 | 35200 | 15.2 | 11.7 | 7.8 | 2.18 | 61 | 50 | 213741831
CARRIER | GH7TAN436**AA* | CAP**3717AL* | 58TN*B070C17**16 | 33800 | 35200 | 15.2 | 11.7 | 7.8 | 2.18 | 61 | 50 | 213741830
CARRIER | 25TPA736A**30* | CAP**3717AL* | 58TN*B070C17**16 | 33800 | 35200 | 15.2 | 11.7 | 7.8 | 2.18 | 61 | 50 | 213741827
TEMPSTAR | N4H7T36*K*AAA* | EA*4X37L17A* | *80CTL0701412B* | 33800 | 35000 | 15.2 | 11.7 | 7.8 | 2.18 | 62 | 50 | 213741826
MARATHERM | N4H7T36*K*AAA* | EA*4X37L17A* | *80CTL0701412B* | 33800 | 35000 | 15.2 | 11.7 | 7.8 | 2.18 | 62 | 50 | 213741825
KENMORE | N4H7T36*K*AAA* | EA*4X37L17A* | *80CTL0701412B* | 33800 | 35000 | 15.2 | 11.7 | 7.8 | 2.18 | 62 | 50 | 213741824
KEEPRITE | N4H7T36*K*AAA* | EA*4X37L17A* | *80CTL0701412B* | 33800 | 35000 | 15.2 | 11.7 | 7.8 | 2.18 | 62 | 50 | 213741823
DAY & NIGHT | N4H7T36*K*AAA* | EA*4X37L17A* | *80CTL0701412B* | 33800 | 35000 | 15.2 | 11.7 | 7.8 | 2.18 | 62 | 50 | 213741822
ARCOAIRE | N4H7T36*K*AAA* | EA*4X37L17A* | *80CTL0701412B* | 33800 | 35000 | 15.2 | 11.7 | 7.8 | 2.18 | 62 | 50 | 213741820
AIRQUEST | N4H7T36*K*AAA* | EA*4X37L17A* | *80CTL0701412B* | 33800 | 35000 | 15.2 | 11.7 | 7.8 | 2.18 | 62 | 50 | 213741819
HEIL | N4H7T36*K*AAA* | EA*4X37L17A* | *80CTL0701412B* | 33800 | 35000 | 15.2 | 11.7 | 7.8 | 2.18 | 62 | 50 | 213741818
BRYANT HEATING AND COOLING SYSTEMS | PH7TAN436**AA* | CAP**3717AL* | 88*TB36070C14*** | 33800 | 35000 | 15.2 | 11.7 | 7.8 | 2.18 | 62 | 50 | 213741817
BRYANT HEATING AND COOLING SYSTEMS | GH7TAN436**AA* | CAP**3717AL* | 88*TB36070C14*** | 33800 | 35000 | 15.2 | 11.7 | 7.8 | 2.18 | 62 | 50 | 213741816
BRYANT HEATING AND COOLING SYSTEMS | 227TBN036**AA* | CAP**3717AL* | 88*TB36070C14*** | 33800 | 35000 | 15.2 | 11.7 | 7.8 | 2.18 | 62 | 50 | 213741815
CARRIER | GH7TAN436**AA* | CAP**3717AL* | 58TN*B070C14**12 | 33800 | 35000 | 15.2 | 11.7 | 7.8 | 2.18 | 62 | 50 | 213741814
TEMPSTAR | N4H7T36*K*AAA* | EA*4X42L24A* | *80CTL1352422B* | 33000 | 34600 | 15.2 | 11.7 | 7.8 | 2.16 | 61 | 50 | 213742594
MARATHERM | N4H7T36*K*AAA* | EA*4X42L24A* | *80CTL1352422B* | 33000 | 34600 | 15.2 | 11.7 | 7.8 | 2.16 | 61 | 50 | 213742593
KENMORE | N4H7T36*K*AAA* | EA*4X42L24A* | *80CTL1352422B* | 33000 | 34600 | 15.2 | 11.7 | 7.8 | 2.16 | 61 | 50 | 213742592
KEEPRITE | N4H7T36*K*AAA* | EA*4X42L24A* | *80CTL1352422B* | 33000 | 34600 | 15.2 | 11.7 | 7.8 | 2.16 | 61 | 50 | 213742591
DAY & NIGHT | N4H7T36*K*AAA* | EA*4X42L24A* | *80CTL1352422B* | 33000 | 34600 | 15.2 | 11.7 | 7.8 | 2.16 | 61 | 50 | 213742590
COMFORTMAKER | N4H7T36*K*AAA* | EA*4X42L24A* | *80CTL1352422B* | 33000 | 34600 | 15.2 | 11.7 | 7.8 | 2.16 | 61 | 50 | 213742589
ARCOAIRE | N4H7T36*K*AAA* | EA*4X42L24A* | *80CTL1352422B* | 33000 | 34600 | 15.2 | 11.7 | 7.8 | 2.16 | 61 | 50 | 213742588
AIRQUEST | N4H7T36*K*AAA* | EA*4X42L24A* | *80CTL1352422B* | 33000 | 34600 | 15.2 | 11.7 | 7.8 | 2.16 | 61 | 50 | 213742587
HEIL | N4H7T36*K*AAA* | EA*4X42L24A* | *80CTL1352422B* | 33000 | 34600 | 15.2 | 11.7 | 7.8 | 2.16 | 61 | 50 | 213742586
BRYANT HEATING AND COOLING SYSTEMS | PH7TAN436**AA* | CAP**4224AL* | 88*TB66135C24*** | 33000 | 34600 | 15.2 | 11.7 | 7.8 | 2.16 | 61 | 50 | 213742585
BRYANT HEATING AND COOLING SYSTEMS | GH7TAN436**AA* | CAP**4224AL* | 88*TB66135C24*** | 33000 | 34600 | 15.2 | 11.7 | 7.8 | 2.16 | 61 | 50 | 213742584
BRYANT HEATING AND COOLING SYSTEMS | 227TBN036**AA* | CAP**4224AL* | 88*TB66135C24*** | 33000 | 34600 | 15.2 | 11.7 | 7.8 | 2.16 | 61 | 50 | 213742583
CARRIER | GH7TAN436**AA* | CAP**4224AL* | 58TN*B135C24**22 | 33000 | 34600 | 15.2 | 11.7 | 7.8 | 2.16 | 61 | 50 | 213742582
CARRIER | 25TPA736A**30* | CAP**4224AL* | 58TN*B135C24**22 | 33000 | 34600 | 15.2 | 11.7 | 7.8 | 2.16 | 61 | 50 | 213742579
TEMPSTAR | N4H7T36*K*AAA* | EA*4X42L24A* | *80CTL0902120B* | 33200 | 34600 | 15.2 | 11.7 | 7.8 | 2.16 | 61 | 50 | 213742562
MARATHERM | N4H7T36*K*AAA* | EA*4X42L24A* | *80CTL0902120B* | 33200 | 34600 | 15.2 | 11.7 | 7.8 | 2.16 | 61 | 50 | 213742561
KENMORE | N4H7T36*K*AAA* | EA*4X42L24A* | *80CTL0902120B* | 33200 | 34600 | 15.2 | 11.7 | 7.8 | 2.16 | 61 | 50 | 213742560
KEEPRITE | N4H7T36*K*AAA* | EA*4X42L24A* | *80CTL0902120B* | 33200 | 34600 | 15.2 | 11.7 | 7.8 | 2.16 | 61 | 50 | 213742559
DAY & NIGHT | N4H7T36*K*AAA* | EA*4X42L24A* | *80CTL0902120B* | 33200 | 34600 | 15.2 | 11.7 | 7.8 | 2.16 | 61 | 50 | 213742558
COMFORTMAKER | N4H7T36*K*AAA* | EA*4X42L24A* | *80CTL0902120B* | 33200 | 34600 | 15.2 | 11.7 | 7.8 | 2.16 | 61 | 50 | 213742557
ARCOAIRE | N4H7T36*K*AAA* | EA*4X42L24A* | *80CTL0902120B* | 33200 | 34600 | 15.2 | 11.7 | 7.8 | 2.16 | 61 | 50 | 213742556
AIRQUEST | N4H7T36*K*AAA* | EA*4X42L24A* | *80CTL0902120B* | 33200 | 34600 | 15.2 | 11.7 | 7.8 | 2.16 | 61 | 50 | 213742555
HEIL | N4H7T36*K*AAA* | EA*4X42L24A* | *80CTL0902120B* | 33200 | 34600 | 15.2 | 11.7 | 7.8 | 2.16 | 61 | 50 | 213742554
BRYANT HEATING AND COOLING SYSTEMS | PH7TAN436**AA* | CAP**4224AL* | 88*TB60090C21*** | 33200 | 34600 | 15.2 | 11.7 | 7.8 | 2.16 | 61 | 50 | 213742553
BRYANT HEATING AND COOLING SYSTEMS | GH7TAN436**AA* | CAP**4224AL* | 88*TB60090C21*** | 33200 | 34600 | 15.2 | 11.7 | 7.8 | 2.16 | 61 | 50 | 213742552
BRYANT HEATING AND COOLING SYSTEMS | 227TBN036**AA* | CAP**4224AL* | 88*TB60090C21*** | 33200 | 34600 | 15.2 | 11.7 | 7.8 | 2.16 | 61 | 50 | 213742551
CARRIER | GH7TAN436**AA* | CAP**4224AL* | 58TN*B090C21**20 | 33200 | 34600 | 15.2 | 11.7 | 7.8 | 2.16 | 61 | 50 | 213742550
CARRIER | 25TPA736A**30* | CAP**4224AL* | 58TN*B090C21**20 | 33200 | 34600 | 15.2 | 11.7 | 7.8 | 2.16 | 61 | 50 | 213742547
TEMPSTAR | N4H7T36*K*AAA* | EA*4X42L24A* | *80CTL0702120B* | 33200 | 34800 | 15.2 | 11.7 | 7.8 | 2.16 | 61 | 50 | 213742546
MARATHERM | N4H7T36*K*AAA* | EA*4X42L24A* | *80CTL0702120B* | 33200 | 34800 | 15.2 | 11.7 | 7.8 | 2.16 | 61 | 50 | 213742545
KENMORE | N4H7T36*K*AAA* | EA*4X42L24A* | *80CTL0702120B* | 33200 | 34800 | 15.2 | 11.7 | 7.8 | 2.16 | 61 | 50 | 213742544
KEEPRITE | N4H7T36*K*AAA* | EA*4X42L24A* | *80CTL0702120B* | 33200 | 34800 | 15.2 | 11.7 | 7.8 | 2.16 | 61 | 50 | 213742543
COMFORTMAKER | N4H7T36*K*AAA* | EA*4X42L24A* | *80CTL0702120B* | 33200 | 34800 | 15.2 | 11.7 | 7.8 | 2.16 | 61 | 50 | 213742541
ARCOAIRE | N4H7T36*K*AAA* | EA*4X42L24A* | *80CTL0702120B* | 33200 | 34800 | 15.2 | 11.7 | 7.8 | 2.16 | 61 | 50 | 213742540
TEMPSTAR | T4H5S36*K*AAA* | EVM4X49M21A* | *96MSN1002120A* | 36600 | 35800 | 15.5 | 12 | 7.8 | 2.08 | 60 | 47 | 213681936
KENMORE | (C,H,T)4H5S36*K*AAA* | EVM4X49M21A* | *96MSN1002120A* | 36600 | 35800 | 15.5 | 12 | 7.8 | 2.08 | 60 | 47 | 213681935
KEEPRITE | C4H5S36*K*AAA* | EVM4X49M21A* | *96MSN1002120A* | 36600 | 35800 | 15.5 | 12 | 7.8 | 2.08 | 60 | 47 | 213681934
DAY & NIGHT | C4H5S36*K*AAA* | EVM4X49M21A* | *96MSN1002120A* | 36600 | 35800 | 15.5 | 12 | 7.8 | 2.08 | 60 | 47 | 213681933
COMFORTMAKER | C4H5S36*K*AAA* | EVM4X49M21A* | *96MSN1002120A* | 36600 | 35800 | 15.5 | 12 | 7.8 | 2.08 | 60 | 47 | 213681932
ARCOAIRE | H4H5S36*K*AAA* | EVM4X49M21A* | *96MSN1002120A* | 36600 | 35800 | 15.5 | 12 | 7.8 | 2.08 | 60 | 47 | 213681931
TEMPSTAR | N4H7T36*K*AAA* | EA*4X36L21A* | *96CTN1002122B* | 32800 | 34400 | 15.2 | 11.7 | 7.8 | 2.12 | 61 | 50 | 213741794
MARATHERM | N4H7T36*K*AAA* | EA*4X36L21A* | *96CTN1002122B* | 32800 | 34400 | 15.2 | 11.7 | 7.8 | 2.12 | 61 | 50 | 213741793
KENMORE | N4H7T36*K*AAA* | EA*4X36L21A* | *96CTN1002122B* | 32800 | 34400 | 15.2 | 11.7 | 7.8 | 2.12 | 61 | 50 | 213741792
KEEPRITE | N4H7T36*K*AAA* | EA*4X36L21A* | *96CTN1002122B* | 32800 | 34400 | 15.2 | 11.7 | 7.8 | 2.12 | 61 | 50 | 213741791
DAY & NIGHT | N4H7T36*K*AAA* | EA*4X36L21A* | *96CTN1002122B* | 32800 | 34400 | 15.2 | 11.7 | 7.8 | 2.12 | 61 | 50 | 213741790
ARCOAIRE | N4H7T36*K*AAA* | EA*4X36L21A* | *96CTN1002122B* | 32800 | 34400 | 15.2 | 11.7 | 7.8 | 2.12 | 61 | 50 | 213741788
AIRQUEST | N4H7T36*K*AAA* | EA*4X36L21A* | *96CTN1002122B* | 32800 | 34400 | 15.2 | 11.7 | 7.8 | 2.12 | 61 | 50 | 213741787
HEIL | N4H7T36*K*AAA* | EA*4X36L21A* | *96CTN1002122B* | 32800 | 34400 | 15.2 | 11.7 | 7.8 | 2.12 | 61 | 50 | 213741786
BRYANT HEATING AND COOLING SYSTEMS | GH7TAN436**AA* | CAP**3621AL* | 986TD66100C21*** | 32800 | 34400 | 15.2 | 11.7 | 7.8 | 2.12 | 61 | 50 | 213741784
BRYANT HEATING AND COOLING SYSTEMS | 227TBN036**AA* | CAP**3621AL* | 986TD66100C21*** | 32800 | 34400 | 15.2 | 11.7 | 7.8 | 2.12 | 61 | 50 | 213741783
CARRIER | GH7TAN436**AA* | CAP**3621AL* | 59TN6C100C21**22 | 32800 | 34400 | 15.2 | 11.7 | 7.8 | 2.12 | 61 | 50 | 213741782
CARRIER | 25TPA736A**30* | CAP**3621AL* | 59TN6C100C21**22 | 32800 | 34400 | 15.2 | 11.7 | 7.8 | 2.12 | 61 | 50 | 213741779
HEIL | H4H7T36*K*AAA* | EA*4X42L21A*+WALLCON | *80CTL0901716B* | 33000 | 34600 | 15.2 | 11.7 | 7.8 | 2.14 | 61 | 50 | 213745067
TEMPSTAR | T4H7T36*K*AAA* | EA*4X42L21A*+WALLCON | *80CTL0702120B* | 33200 | 34800 | 15.2 | 11.7 | 7.8 | 2.14 | 61 | 50 | 213745066
KENMORE | (C,H,T)4H7T36*K*AAA* | EA*4X42L21A*+WALLCON | *80CTL0702120B* | 33200 | 34800 | 15.2 | 11.7 | 7.8 | 2.14 | 61 | 50 | 213745065
KEEPRITE | C4H7T36*K*AAA* | EA*4X42L21A*+WALLCON | *80CTL0702120B* | 33200 | 34800 | 15.2 | 11.7 | 7.8 | 2.14 | 61 | 50 | 213745064
DAY & NIGHT | C4H7T36*K*AAA* | EA*4X42L21A*+WALLCON | *80CTL0702120B* | 33200 | 34800 | 15.2 | 11.7 | 7.8 | 2.14 | 61 | 50 | 213745063
COMFORTMAKER | C4H7T36*K*AAA* | EA*4X42L21A*+WALLCON | *80CTL0702120B* | 33200 | 34800 | 15.2 | 11.7 | 7.8 | 2.14 | 61 | 50 | 213745062
ARCOAIRE | H4H7T36*K*AAA* | EA*4X42L21A*+WALLCON | *80CTL0702120B* | 33200 | 34800 | 15.2 | 11.7 | 7.8 | 2.14 | 61 | 50 | 213745061
AIRQUEST | H4H7T36*K*AAA* | EA*4X42L21A*+WALLCON | *80CTL0702120B* | 33200 | 34800 | 15.2 | 11.7 | 7.8 | 2.14 | 61 | 50 | 213745060
HEIL | H4H7T36*K*AAA* | EA*4X42L21A*+WALLCON | *80CTL0702120B* | 33200 | 34800 | 15.2 | 11.7 | 7.8 | 2.14 | 61 | 50 | 213745059
TEMPSTAR | T4H7T36*K*AAA* | EA*4X42L21A*+WALLCON | *80CTL0701716B* | 33000 | 34600 | 15.2 | 11.7 | 7.8 | 2.14 | 61 | 50 | 213745058
KENMORE | (C,H,T)4H7T36*K*AAA* | EA*4X42L21A*+WALLCON | *80CTL0701716B* | 33000 | 34600 | 15.2 | 11.7 | 7.8 | 2.14 | 61 | 50 | 213745057
KEEPRITE | C4H7T36*K*AAA* | EA*4X42L21A*+WALLCON | *80CTL0701716B* | 33000 | 34600 | 15.2 | 11.7 | 7.8 | 2.14 | 61 | 50 | 213745056
DAY & NIGHT | C4H7T36*K*AAA* | EA*4X42L21A*+WALLCON | *80CTL0701716B* | 33000 | 34600 | 15.2 | 11.7 | 7.8 | 2.14 | 61 | 50 | 213745055
COMFORTMAKER | C4H7T36*K*AAA* | EA*4X42L21A*+WALLCON | *80CTL0701716B* | 33000 | 34600 | 15.2 | 11.7 | 7.8 | 2.14 | 61 | 50 | 213745054
ARCOAIRE | H4H7T36*K*AAA* | EA*4X42L21A*+WALLCON | *80CTL0701716B* | 33000 | 34600 | 15.2 | 11.7 | 7.8 | 2.14 | 61 | 50 | 213745053
AIRQUEST | H4H7T36*K*AAA* | EA*4X42L21A*+WALLCON | *80CTL0701716B* | 33000 | 34600 | 15.2 | 11.7 | 7.8 | 2.14 | 61 | 50 | 213745052
HEIL | H4H7T36*K*AAA* | EA*4X42L21A*+WALLCON | *80CTL0701716B* | 33000 | 34600 | 15.2 | 11.7 | 7.8 | 2.14 | 61 | 50 | 213745051
TEMPSTAR | T4H7T36*K*AAA* | EA*4X37L21A*+WALLCON | *96CTN1002122B* | 34200 | 35000 | 16 | 11.7 | 7.8 | 2.22 | 62 | 50 | 213745042
KENMORE | (C,H,T)4H7T36*K*AAA* | EA*4X37L21A*+WALLCON | *96CTN1002122B* | 34200 | 35000 | 16 | 11.7 | 7.8 | 2.22 | 62 | 50 | 213745041
KEEPRITE | C4H7T36*K*AAA* | EA*4X37L21A*+WALLCON | *96CTN1002122B* | 34200 | 35000 | 16 | 11.7 | 7.8 | 2.22 | 62 | 50 | 213745040
DAY & NIGHT | C4H7T36*K*AAA* | EA*4X37L21A*+WALLCON | *96CTN1002122B* | 34200 | 35000 | 16 | 11.7 | 7.8 | 2.22 | 62 | 50 | 213745039
COMFORTMAKER | C4H7T36*K*AAA* | EA*4X37L21A*+WALLCON | *96CTN1002122B* | 34200 | 35000 | 16 | 11.7 | 7.8 | 2.22 | 62 | 50 | 213745038
ARCOAIRE | H4H7T36*K*AAA* | EA*4X37L21A*+WALLCON | *96CTN1002122B* | 34200 | 35000 | 16 | 11.7 | 7.8 | 2.22 | 62 | 50 | 213745037
AIRQUEST | H4H7T36*K*AAA* | EA*4X37L21A*+WALLCON | *96CTN1002122B* | 34200 | 35000 | 16 | 11.7 | 7.8 | 2.22 | 62 | 50 | 213745036
HEIL | H4H7T36*K*AAA* | EA*4X37L21A*+WALLCON | *96CTN1002122B* | 34200 | 35000 | 16 | 11.7 | 7.8 | 2.22 | 62 | 50 | 213745035
TEMPSTAR | T4H7T36*K*AAA* | EA*4X37L21A*+WALLCON | *96CTN0801714B* | 34400 | 35200 | 15.2 | 11.7 | 7.8 | 2.22 | 62 | 51 | 213745026
KENMORE | (C,H,T)4H7T36*K*AAA* | EA*4X37L21A*+WALLCON | *96CTN0801714B* | 34400 | 35200 | 15.2 | 11.7 | 7.8 | 2.22 | 62 | 51 | 213745025
KEEPRITE | C4H7T36*K*AAA* | EA*4X37L21A*+WALLCON | *96CTN0801714B* | 34400 | 35200 | 15.2 | 11.7 | 7.8 | 2.22 | 62 | 51 | 213745024
DAY & NIGHT | C4H7T36*K*AAA* | EA*4X37L21A*+WALLCON | *96CTN0801714B* | 34400 | 35200 | 15.2 | 11.7 | 7.8 | 2.22 | 62 | 51 | 213745023
COMFORTMAKER | C4H7T36*K*AAA* | EA*4X37L21A*+WALLCON | *96CTN0801714B* | 34400 | 35200 | 15.2 | 11.7 | 7.8 | 2.22 | 62 | 51 | 213745022
ARCOAIRE | H4H7T36*K*AAA* | EA*4X37L21A*+WALLCON | *96CTN0801714B* | 34400 | 35200 | 15.2 | 11.7 | 7.8 | 2.22 | 62 | 51 | 213745021
AIRQUEST | H4H7T36*K*AAA* | EA*4X37L21A*+WALLCON | *96CTN0801714B* | 34400 | 35200 | 15.2 | 11.7 | 7.8 | 2.22 | 62 | 51 | 213745020
HEIL | H4H7T36*K*AAA* | EA*4X37L21A*+WALLCON | *96CTN0801714B* | 34400 | 35200 | 15.2 | 11.7 | 7.8 | 2.22 | 62 | 51 | 213745019
TEMPSTAR | T4H7T36*K*AAA* | EA*4X37L21A*+WALLCON | *96CTN0601714B* | 34200 | 35200 | 15.2 | 11.7 | 7.8 | 2.2 | 62 | 51 | 213745018
KENMORE | (C,H,T)4H7T36*K*AAA* | EA*4X37L21A*+WALLCON | *96CTN0601714B* | 34200 | 35200 | 15.2 | 11.7 | 7.8 | 2.2 | 62 | 51 | 213745017
KEEPRITE | C4H7T36*K*AAA* | EA*4X37L21A*+WALLCON | *96CTN0601714B* | 34200 | 35200 | 15.2 | 11.7 | 7.8 | 2.2 | 62 | 51 | 213745016
DAY & NIGHT | C4H7T36*K*AAA* | EA*4X37L21A*+WALLCON | *96CTN0601714B* | 34200 | 35200 | 15.2 | 11.7 | 7.8 | 2.2 | 62 | 51 | 213745015
COMFORTMAKER | C4H7T36*K*AAA* | EA*4X37L21A*+WALLCON | *96CTN0601714B* | 34200 | 35200 | 15.2 | 11.7 | 7.8 | 2.2 | 62 | 51 | 213745014
ARCOAIRE | H4H7T36*K*AAA* | EA*4X37L21A*+WALLCON | *96CTN0601714B* | 34200 | 35200 | 15.2 | 11.7 | 7.8 | 2.2 | 62 | 51 | 213745013
AIRQUEST | H4H7T36*K*AAA* | EA*4X37L21A*+WALLCON | *96CTN0601714B* | 34200 | 35200 | 15.2 | 11.7 | 7.8 | 2.2 | 62 | 51 | 213745012
HEIL | H4H7T36*K*AAA* | EA*4X37L21A*+WALLCON | *96CTN0601714B* | 34200 | 35200 | 15.2 | 11.7 | 7.8 | 2.2 | 62 | 51 | 213745011
TEMPSTAR | T4H7T36*K*AAA* | EA*4X37L21A*+WALLCON | *97CMN1002122B* | 34200 | 35000 | 16 | 11.7 | 7.8 | 2.22 | 62 | 50 | 213745010
KENMORE | (C,H,T)4H7T36*K*AAA* | EA*4X37L21A*+WALLCON | *97CMN1002122B* | 34200 | 35000 | 16 | 11.7 | 7.8 | 2.22 | 62 | 50 | 213745009
KEEPRITE | C4H7T36*K*AAA* | EA*4X37L21A*+WALLCON | *97CMN1002122B* | 34200 | 35000 | 16 | 11.7 | 7.8 | 2.22 | 62 | 50 | 213745008
DAY & NIGHT | C4H7T36*K*AAA* | EA*4X37L21A*+WALLCON | *97CMN1002122B* | 34200 | 35000 | 16 | 11.7 | 7.8 | 2.22 | 62 | 50 | 213745007
COMFORTMAKER | C4H7T36*K*AAA* | EA*4X37L21A*+WALLCON | *97CMN1002122B* | 34200 | 35000 | 16 | 11.7 | 7.8 | 2.22 | 62 | 50 | 213745006
ARCOAIRE | H4H7T36*K*AAA* | EA*4X37L21A*+WALLCON | *97CMN1002122B* | 34200 | 35000 | 16 | 11.7 | 7.8 | 2.22 | 62 | 50 | 213745005
AIRQUEST | H4H7T36*K*AAA* | EA*4X37L21A*+WALLCON | *97CMN1002122B* | 34200 | 35000 | 16 | 11.7 | 7.8 | 2.22 | 62 | 50 | 213745004
TEMPSTAR | T4H7T36*K*AAA* | EA*4X42L21A*+WALLCON | *80CTL0902120B* | 33000 | 34600 | 15.2 | 11.7 | 7.8 | 2.16 | 61 | 50 | 213745082
KENMORE | (C,H,T)4H7T36*K*AAA* | EA*4X42L21A*+WALLCON | *80CTL0902120B* | 33000 | 34600 | 15.2 | 11.7 | 7.8 | 2.16 | 61 | 50 | 213745081
KEEPRITE | C4H7T36*K*AAA* | EA*4X42L21A*+WALLCON | *80CTL0902120B* | 33000 | 34600 | 15.2 | 11.7 | 7.8 | 2.16 | 61 | 50 | 213745080
DAY & NIGHT | C4H7T36*K*AAA* | EA*4X42L21A*+WALLCON | *80CTL0902120B* | 33000 | 34600 | 15.2 | 11.7 | 7.8 | 2.16 | 61 | 50 | 213745079
COMFORTMAKER | C4H7T36*K*AAA* | EA*4X42L21A*+WALLCON | *80CTL0902120B* | 33000 | 34600 | 15.2 | 11.7 | 7.8 | 2.16 | 61 | 50 | 213745078
ARCOAIRE | H4H7T36*K*AAA* | EA*4X42L21A*+WALLCON | *80CTL0902120B* | 33000 | 34600 | 15.2 | 11.7 | 7.8 | 2.16 | 61 | 50 | 213745077
AIRQUEST | H4H7T36*K*AAA* | EA*4X42L21A*+WALLCON | *80CTL0902120B* | 33000 | 34600 | 15.2 | 11.7 | 7.8 | 2.16 | 61 | 50 | 213745076
HEIL | H4H7T36*K*AAA* | EA*4X42L21A*+WALLCON | *80CTL0902120B* | 33000 | 34600 | 15.2 | 11.7 | 7.8 | 2.16 | 61 | 50 | 213745075
TEMPSTAR | T4H7T36*K*AAA* | EA*4X42L21A*+WALLCON | *80CTL0901716B* | 33000 | 34600 | 15.2 | 11.7 | 7.8 | 2.14 | 61 | 50 | 213745074
KENMORE | (C,H,T)4H7T36*K*AAA* | EA*4X42L21A*+WALLCON | *80CTL0901716B* | 33000 | 34600 | 15.2 | 11.7 | 7.8 | 2.14 | 61 | 50 | 213745073
KEEPRITE | C4H7T36*K*AAA* | EA*4X42L21A*+WALLCON | *80CTL0901716B* | 33000 | 34600 | 15.2 | 11.7 | 7.8 | 2.14 | 61 | 50 | 213745072
DAY & NIGHT | C4H7T36*K*AAA* | EA*4X42L21A*+WALLCON | *80CTL0901716B* | 33000 | 34600 | 15.2 | 11.7 | 7.8 | 2.14 | 61 | 50 | 213745071
COMFORTMAKER | C4H7T36*K*AAA* | EA*4X42L21A*+WALLCON | *80CTL0901716B* | 33000 | 34600 | 15.2 | 11.7 | 7.8 | 2.14 | 61 | 50 | 213745070
ARCOAIRE | H4H7T36*K*AAA* | EA*4X42L21A*+WALLCON | *80CTL0901716B* | 33000 | 34600 | 15.2 | 11.7 | 7.8 | 2.14 | 61 | 50 | 213745069
AIRQUEST | H4H7T36*K*AAA* | EA*4X42L21A*+WALLCON | *80CTL0901716B* | 33000 | 34600 | 15.2 | 11.7 | 7.8 | 2.14 | 61 | 50 | 213745068
TEMPSTAR | T4H5S24*K*AAA* | EVD4X38M17A* | *80MS(N,L)0701716A* | 25400 | 23800 | 16 | 12 | 7.8 | 2.02 | 63 | 47 | 213681136
KENMORE | (C,H,T)4H5S24*K*AAA* | EVD4X38M17A* | *80MS(N,L)0701716A* | 25400 | 23800 | 16 | 12 | 7.8 | 2.02 | 63 | 47 | 213681135
KEEPRITE | C4H5S24*K*AAA* | EVD4X38M17A* | *80MS(N,L)0701716A* | 25400 | 23800 | 16 | 12 | 7.8 | 2.02 | 63 | 47 | 213681134
DAY & NIGHT | C4H5S24*K*AAA* | EVD4X38M17A* | *80MS(N,L)0701716A* | 25400 | 23800 | 16 | 12 | 7.8 | 2.02 | 63 | 47 | 213681133
COMFORTMAKER | C4H5S24*K*AAA* | EVD4X38M17A* | *80MS(N,L)0701716A* | 25400 | 23800 | 16 | 12 | 7.8 | 2.02 | 63 | 47 | 213681132
ARCOAIRE | H4H5S24*K*AAA* | EVD4X38M17A* | *80MS(N,L)0701716A* | 25400 | 23800 | 16 | 12 | 7.8 | 2.02 | 63 | 47 | 213681131
AIRQUEST | H4H5S24*K*AAA* | EVD4X38M17A* | *80MS(N,L)0701716A* | 25400 | 23800 | 16 | 12 | 7.8 | 2.02 | 63 | 47 | 213681130
HEIL | H4H5S24*K*AAA* | EVD4X38M17A* | *80MS(N,L)0701716A* | 25400 | 23800 | 16 | 12 | 7.8 | 2.02 | 63 | 47 | 213681129
TEMPSTAR | N4H7T36*K*AAA* | EA*4X42L24A* | *96CTN1202422B* | 33200 | 34400 | 15.2 | 11.7 | 7.8 | 2.16 | 62 | 50 | 213742738
MARATHERM | N4H7T36*K*AAA* | EA*4X42L24A* | *96CTN1202422B* | 33200 | 34400 | 15.2 | 11.7 | 7.8 | 2.16 | 62 | 50 | 213742737
KENMORE | N4H7T36*K*AAA* | EA*4X42L24A* | *96CTN1202422B* | 33200 | 34400 | 15.2 | 11.7 | 7.8 | 2.16 | 62 | 50 | 213742736
KEEPRITE | N4H7T36*K*AAA* | EA*4X42L24A* | *96CTN1202422B* | 33200 | 34400 | 15.2 | 11.7 | 7.8 | 2.16 | 62 | 50 | 213742735
COMFORTMAKER | N4H7T36*K*AAA* | EA*4X42L24A* | *96CTN1202422B* | 33200 | 34400 | 15.2 | 11.7 | 7.8 | 2.16 | 62 | 50 | 213742733
AIRQUEST | N4H7T36*K*AAA* | EA*4X42L24A* | *96CTN1202422B* | 33200 | 34400 | 15.2 | 11.7 | 7.8 | 2.16 | 62 | 50 | 213742731
HEIL | N4H7T36*K*AAA* | EA*4X42L24A* | *96CTN1202422B* | 33200 | 34400 | 15.2 | 11.7 | 7.8 | 2.16 | 62 | 50 | 213742730
BRYANT HEATING AND COOLING SYSTEMS | GH7TAN436**AA* | CAP**4224AL* | 986TD66120C24*** | 33200 | 34400 | 15.2 | 11.7 | 7.8 | 2.16 | 62 | 50 | 213742728
BRYANT HEATING AND COOLING SYSTEMS | 227TBN036**AA* | CAP**4224AL* | 986TD66120C24*** | 33200 | 34400 | 15.2 | 11.7 | 7.8 | 2.16 | 62 | 50 | 213742727
CARRIER | GH7TAN436**AA* | CAP**4224AL* | 59TN6C120C24**22 | 33200 | 34400 | 15.2 | 11.7 | 7.8 | 2.16 | 62 | 50 | 213742726
CARRIER | 25TPA736A**30* | CAP**4224AL* | 59TN6C120C24**22 | 33200 | 34400 | 15.2 | 11.7 | 7.8 | 2.16 | 62 | 50 | 213742723
TEMPSTAR | N4H7T36*K*AAA* | EA*4X42L24A* | *96CTN1002122B* | 33000 | 34600 | 15.2 | 11.7 | 7.8 | 2.16 | 61 | 50 | 213742722
MARATHERM | N4H7T36*K*AAA* | EA*4X42L24A* | *96CTN1002122B* | 33000 | 34600 | 15.2 | 11.7 | 7.8 | 2.16 | 61 | 50 | 213742721
KENMORE | N4H7T36*K*AAA* | EA*4X42L24A* | *96CTN1002122B* | 33000 | 34600 | 15.2 | 11.7 | 7.8 | 2.16 | 61 | 50 | 213742720
KEEPRITE | N4H7T36*K*AAA* | EA*4X42L24A* | *96CTN1002122B* | 33000 | 34600 | 15.2 | 11.7 | 7.8 | 2.16 | 61 | 50 | 213742719
DAY & NIGHT | N4H7T36*K*AAA* | EA*4X42L24A* | *96CTN1002122B* | 33000 | 34600 | 15.2 | 11.7 | 7.8 | 2.16 | 61 | 50 | 213742718
COMFORTMAKER | N4H7T36*K*AAA* | EA*4X42L24A* | *96CTN1002122B* | 33000 | 34600 | 15.2 | 11.7 | 7.8 | 2.16 | 61 | 50 | 213742717
ARCOAIRE | N4H7T36*K*AAA* | EA*4X42L24A* | *96CTN1002122B* | 33000 | 34600 | 15.2 | 11.7 | 7.8 | 2.16 | 61 | 50 | 213742716
AIRQUEST | N4H7T36*K*AAA* | EA*4X42L24A* | *96CTN1002122B* | 33000 | 34600 | 15.2 | 11.7 | 7.8 | 2.16 | 61 | 50 | 213742715
BRYANT HEATING AND COOLING SYSTEMS | PH7TAN436**AA* | CAP**4224AL* | 986TD66100C21*** | 33000 | 34600 | 15.2 | 11.7 | 7.8 | 2.16 | 61 | 50 | 213742713
BRYANT HEATING AND COOLING SYSTEMS | GH7TAN436**AA* | CAP**4224AL* | 986TD66100C21*** | 33000 | 34600 | 15.2 | 11.7 | 7.8 | 2.16 | 61 | 50 | 213742712
BRYANT HEATING AND COOLING SYSTEMS | 227TBN036**AA* | CAP**4224AL* | 986TD66100C21*** | 33000 | 34600 | 15.2 | 11.7 | 7.8 | 2.16 | 61 | 50 | 213742711
CARRIER | 25TPA736A**30* | CAP**4224AL* | 59TN6C100C21**22 | 33000 | 34600 | 15.2 | 11.7 | 7.8 | 2.16 | 61 | 50 | 213742707
TEMPSTAR | N4H7T36*K*AAA* | EA*4X42L24A* | *96CTN0802120B* | 33000 | 34400 | 15.2 | 11.7 | 7.8 | 2.14 | 62 | 50 | 213742706
MARATHERM | N4H7T36*K*AAA* | EA*4X42L24A* | *96CTN0802120B* | 33000 | 34400 | 15.2 | 11.7 | 7.8 | 2.14 | 62 | 50 | 213742705
KENMORE | N4H7T36*K*AAA* | EA*4X42L24A* | *96CTN0802120B* | 33000 | 34400 | 15.2 | 11.7 | 7.8 | 2.14 | 62 | 50 | 213742704
KEEPRITE | N4H7T36*K*AAA* | EA*4X42L24A* | *96CTN0802120B* | 33000 | 34400 | 15.2 | 11.7 | 7.8 | 2.14 | 62 | 50 | 213742703
DAY & NIGHT | N4H7T36*K*AAA* | EA*4X42L24A* | *96CTN0802120B* | 33000 | 34400 | 15.2 | 11.7 | 7.8 | 2.14 | 62 | 50 | 213742702
COMFORTMAKER | N4H7T36*K*AAA* | EA*4X42L24A* | *96CTN0802120B* | 33000 | 34400 | 15.2 | 11.7 | 7.8 | 2.14 | 62 | 50 | 213742701
ARCOAIRE | N4H7T36*K*AAA* | EA*4X42L24A* | *96CTN0802120B* | 33000 | 34400 | 15.2 | 11.7 | 7.8 | 2.14 | 62 | 50 | 213742700
AIRQUEST | N4H7T36*K*AAA* | EA*4X42L24A* | *96CTN0802120B* | 33000 | 34400 | 15.2 | 11.7 | 7.8 | 2.14 | 62 | 50 | 213742699
HEIL | N4H7T36*K*AAA* | EA*4X42L24A* | *96CTN0802120B* | 33000 | 34400 | 15.2 | 11.7 | 7.8 | 2.14 | 62 | 50 | 213742698
BRYANT HEATING AND COOLING SYSTEMS | PH7TAN436**AA* | CAP**4224AL* | 986TD60080C21*** | 33000 | 34400 | 15.2 | 11.7 | 7.8 | 2.14 | 62 | 50 | 213742697
BRYANT HEATING AND COOLING SYSTEMS | GH7TAN436**AA* | CAP**4224AL* | 986TD60080C21*** | 33000 | 34400 | 15.2 | 11.7 | 7.8 | 2.14 | 62 | 50 | 213742696
CARRIER | GH7TAN436**AA* | CAP**4224AL* | 59TN6C080C21**20 | 33000 | 34400 | 15.2 | 11.7 | 7.8 | 2.14 | 62 | 50 | 213742694
TEMPSTAR | N4H7T36*K*AAA* | EA*4X42L24A* | *97CMN1202422B* | 33200 | 34400 | 15.2 | 11.7 | 7.8 | 2.16 | 62 | 50 | 213742690
KENMORE | N4H7T36*K*AAA* | EA*4X42L24A* | *97CMN1202422B* | 33200 | 34400 | 15.2 | 11.7 | 7.8 | 2.16 | 62 | 50 | 213742688
KEEPRITE | N4H7T36*K*AAA* | EA*4X42L24A* | *97CMN1202422B* | 33200 | 34400 | 15.2 | 11.7 | 7.8 | 2.16 | 62 | 50 | 213742687
DAY & NIGHT | N4H7T36*K*AAA* | EA*4X42L24A* | *97CMN1202422B* | 33200 | 34400 | 15.2 | 11.7 | 7.8 | 2.16 | 62 | 50 | 213742686
COMFORTMAKER | N4H7T36*K*AAA* | EA*4X42L24A* | *97CMN1202422B* | 33200 | 34400 | 15.2 | 11.7 | 7.8 | 2.16 | 62 | 50 | 213742685
ARCOAIRE | N4H7T36*K*AAA* | EA*4X42L24A* | *97CMN1202422B* | 33200 | 34400 | 15.2 | 11.7 | 7.8 | 2.16 | 62 | 50 | 213742684
AIRQUEST | N4H7T36*K*AAA* | EA*4X42L24A* | *97CMN1202422B* | 33200 | 34400 | 15.2 | 11.7 | 7.8 | 2.16 | 62 | 50 | 213742683
HEIL | N4H7T36*K*AAA* | EA*4X42L24A* | *97CMN1202422B* | 33200 | 34400 | 15.2 | 11.7 | 7.8 | 2.16 | 62 | 50 | 213742682
BRYANT HEATING AND COOLING SYSTEMS | PH7TAN436**AA* | CAP**4224AL* | 987MC66120C24*** | 33200 | 34400 | 15.2 | 11.7 | 7.8 | 2.16 | 62 | 50 | 213742681
BRYANT HEATING AND COOLING SYSTEMS | GH7TAN436**AA* | CAP**4224AL* | 987MC66120C24*** | 33200 | 34400 | 15.2 | 11.7 | 7.8 | 2.16 | 62 | 50 | 213742680
TEMPSTAR | T4H5S36*K*AAA* | EVD4X38M17A* | *92MSN0801716A* | 36200 | 35400 | 15.2 | 12 | 7.8 | 2.06 | 60 | 47 | 213682136
KENMORE | (C,H,T)4H5S36*K*AAA* | EVD4X38M17A* | *92MSN0801716A* | 36200 | 35400 | 15.2 | 12 | 7.8 | 2.06 | 60 | 47 | 213682135
KEEPRITE | C4H5S36*K*AAA* | EVD4X38M17A* | *92MSN0801716A* | 36200 | 35400 | 15.2 | 12 | 7.8 | 2.06 | 60 | 47 | 213682134
DAY & NIGHT | C4H5S36*K*AAA* | EVD4X38M17A* | *92MSN0801716A* | 36200 | 35400 | 15.2 | 12 | 7.8 | 2.06 | 60 | 47 | 213682133
COMFORTMAKER | C4H5S36*K*AAA* | EVD4X38M17A* | *92MSN0801716A* | 36200 | 35400 | 15.2 | 12 | 7.8 | 2.06 | 60 | 47 | 213682132
ARCOAIRE | H4H5S36*K*AAA* | EVD4X38M17A* | *92MSN0801716A* | 36200 | 35400 | 15.2 | 12 | 7.8 | 2.06 | 60 | 47 | 213682131
AIRQUEST | H4H5S36*K*AAA* | EVD4X38M17A* | *92MSN0801716A* | 36200 | 35400 | 15.2 | 12 | 7.8 | 2.06 | 60 | 47 | 213682130
HEIL | H4H5S36*K*AAA* | EVD4X38M17A* | *92MSN0801716A* | 36200 | 35400 | 15.2 | 12 | 7.8 | 2.06 | 60 | 47 | 213682129
TEMPSTAR | T4H5S36*K*AAA* | EVD4X38M17A* | *80MS(N,L)0901714A* | 36200 | 35600 | 15.2 | 12 | 7.8 | 2.06 | 60 | 47 | 213682104
KENMORE | (C,H,T)4H5S36*K*AAA* | EVD4X38M17A* | *80MS(N,L)0901714A* | 36200 | 35600 | 15.2 | 12 | 7.8 | 2.06 | 60 | 47 | 213682103
KEEPRITE | C4H5S36*K*AAA* | EVD4X38M17A* | *80MS(N,L)0901714A* | 36200 | 35600 | 15.2 | 12 | 7.8 | 2.06 | 60 | 47 | 213682102
DAY & NIGHT | C4H5S36*K*AAA* | EVD4X38M17A* | *80MS(N,L)0901714A* | 36200 | 35600 | 15.2 | 12 | 7.8 | 2.06 | 60 | 47 | 213682101
COMFORTMAKER | C4H5S36*K*AAA* | EVD4X38M17A* | *80MS(N,L)0901714A* | 36200 | 35600 | 15.2 | 12 | 7.8 | 2.06 | 60 | 47 | 213682100
ARCOAIRE | H4H5S36*K*AAA* | EVD4X38M17A* | *80MS(N,L)0901714A* | 36200 | 35600 | 15.2 | 12 | 7.8 | 2.06 | 60 | 47 | 213682099
AIRQUEST | H4H5S36*K*AAA* | EVD4X38M17A* | *80MS(N,L)0901714A* | 36200 | 35600 | 15.2 | 12 | 7.8 | 2.06 | 60 | 47 | 213682098
HEIL | H4H5S36*K*AAA* | EVD4X38M17A* | *80MS(N,L)0901714A* | 36200 | 35600 | 15.2 | 12 | 7.8 | 2.06 | 60 | 47 | 213682097
HEIL | H4H7T36*K*AAA* | EA*4X42L24A*+WALLCON | *80CTL0902120B* | 33200 | 34600 | 15.2 | 11.7 | 7.8 | 2.16 | 61 | 50 | 213745195
TEMPSTAR | T4H7T36*K*AAA* | EA*4X42L24A*+WALLCON | *80CTL0702120B* | 33200 | 34800 | 15.2 | 11.7 | 7.8 | 2.16 | 61 | 50 | 213745194
KENMORE | (C,H,T)4H7T36*K*AAA* | EA*4X42L24A*+WALLCON | *80CTL0702120B* | 33200 | 34800 | 15.2 | 11.7 | 7.8 | 2.16 | 61 | 50 | 213745193
KEEPRITE | C4H7T36*K*AAA* | EA*4X42L24A*+WALLCON | *80CTL0702120B* | 33200 | 34800 | 15.2 | 11.7 | 7.8 | 2.16 | 61 | 50 | 213745192
DAY & NIGHT | C4H7T36*K*AAA* | EA*4X42L24A*+WALLCON | *80CTL0702120B* | 33200 | 34800 | 15.2 | 11.7 | 7.8 | 2.16 | 61 | 50 | 213745191
COMFORTMAKER | C4H7T36*K*AAA* | EA*4X42L24A*+WALLCON | *80CTL0702120B* | 33200 | 34800 | 15.2 | 11.7 | 7.8 | 2.16 | 61 | 50 | 213745190
ARCOAIRE | H4H7T36*K*AAA* | EA*4X42L24A*+WALLCON | *80CTL0702120B* | 33200 | 34800 | 15.2 | 11.7 | 7.8 | 2.16 | 61 | 50 | 213745189
AIRQUEST | H4H7T36*K*AAA* | EA*4X42L24A*+WALLCON | *80CTL0702120B* | 33200 | 34800 | 15.2 | 11.7 | 7.8 | 2.16 | 61 | 50 | 213745188
HEIL | H4H7T36*K*AAA* | EA*4X42L24A*+WALLCON | *80CTL0702120B* | 33200 | 34800 | 15.2 | 11.7 | 7.8 | 2.16 | 61 | 50 | 213745187
TEMPSTAR | T4H7T36*K*AAA* | EA*4X42L21A*+WALLCON | *96CTN1002122B* | 33000 | 34600 | 15.2 | 11.7 | 7.8 | 2.14 | 61 | 50 | 213745186
KENMORE | (C,H,T)4H7T36*K*AAA* | EA*4X42L21A*+WALLCON | *96CTN1002122B* | 33000 | 34600 | 15.2 | 11.7 | 7.8 | 2.14 | 61 | 50 | 213745185
KEEPRITE | C4H7T36*K*AAA* | EA*4X42L21A*+WALLCON | *96CTN1002122B* | 33000 | 34600 | 15.2 | 11.7 | 7.8 | 2.14 | 61 | 50 | 213745184
DAY & NIGHT | C4H7T36*K*AAA* | EA*4X42L21A*+WALLCON | *96CTN1002122B* | 33000 | 34600 | 15.2 | 11.7 | 7.8 | 2.14 | 61 | 50 | 213745183
COMFORTMAKER | C4H7T36*K*AAA* | EA*4X42L21A*+WALLCON | *96CTN1002122B* | 33000 | 34600 | 15.2 | 11.7 | 7.8 | 2.14 | 61 | 50 | 213745182
ARCOAIRE | H4H7T36*K*AAA* | EA*4X42L21A*+WALLCON | *96CTN1002122B* | 33000 | 34600 | 15.2 | 11.7 | 7.8 | 2.14 | 61 | 50 | 213745181
AIRQUEST | H4H7T36*K*AAA* | EA*4X42L21A*+WALLCON | *96CTN1002122B* | 33000 | 34600 | 15.2 | 11.7 | 7.8 | 2.14 | 61 | 50 | 213745180
HEIL | H4H7T36*K*AAA* | EA*4X42L21A*+WALLCON | *96CTN1002122B* | 33000 | 34600 | 15.2 | 11.7 | 7.8 | 2.14 | 61 | 50 | 213745179
TEMPSTAR | T4H7T36*K*AAA* | EA*4X42L21A*+WALLCON | *97CMN1002122B* | 33000 | 34600 | 15.2 | 11.7 | 7.8 | 2.14 | 61 | 50 | 213745154
KENMORE | (C,H,T)4H7T36*K*AAA* | EA*4X42L21A*+WALLCON | *97CMN1002122B* | 33000 | 34600 | 15.2 | 11.7 | 7.8 | 2.14 | 61 | 50 | 213745153
KEEPRITE | C4H7T36*K*AAA* | EA*4X42L21A*+WALLCON | *97CMN1002122B* | 33000 | 34600 | 15.2 | 11.7 | 7.8 | 2.14 | 61 | 50 | 213745152
DAY & NIGHT | C4H7T36*K*AAA* | EA*4X42L21A*+WALLCON | *97CMN1002122B* | 33000 | 34600 | 15.2 | 11.7 | 7.8 | 2.14 | 61 | 50 | 213745151
COMFORTMAKER | C4H7T36*K*AAA* | EA*4X42L21A*+WALLCON | *97CMN1002122B* | 33000 | 34600 | 15.2 | 11.7 | 7.8 | 2.14 | 61 | 50 | 213745150
ARCOAIRE | H4H7T36*K*AAA* | EA*4X42L21A*+WALLCON | *97CMN1002122B* | 33000 | 34600 | 15.2 | 11.7 | 7.8 | 2.14 | 61 | 50 | 213745149
AIRQUEST | H4H7T36*K*AAA* | EA*4X42L21A*+WALLCON | *97CMN1002122B* | 33000 | 34600 | 15.2 | 11.7 | 7.8 | 2.14 | 61 | 50 | 213745148
HEIL | H4H7T36*K*AAA* | EA*4X42L21A*+WALLCON | *97CMN1002122B* | 33000 | 34600 | 15.2 | 11.7 | 7.8 | 2.14 | 61 | 50 | 213745147
TEMPSTAR | T4H5S24*K*AAA* | EVD4X38M17A* | *92MSN0601714A* | 25400 | 23800 | 16 | 12 | 7.8 | 2.02 | 63 | 47 | 213681176
KENMORE | (C,H,T)4H5S24*K*AAA* | EVD4X38M17A* | *92MSN0601714A* | 25400 | 23800 | 16 | 12 | 7.8 | 2.02 | 63 | 47 | 213681175
KEEPRITE | C4H5S24*K*AAA* | EVD4X38M17A* | *92MSN0601714A* | 25400 | 23800 | 16 | 12 | 7.8 | 2.02 | 63 | 47 | 213681174
DAY & NIGHT | C4H5S24*K*AAA* | EVD4X38M17A* | *92MSN0601714A* | 25400 | 23800 | 16 | 12 | 7.8 | 2.02 | 63 | 47 | 213681173
COMFORTMAKER | C4H5S24*K*AAA* | EVD4X38M17A* | *92MSN0601714A* | 25400 | 23800 | 16 | 12 | 7.8 | 2.02 | 63 | 47 | 213681172
ARCOAIRE | H4H5S24*K*AAA* | EVD4X38M17A* | *92MSN0601714A* | 25400 | 23800 | 16 | 12 | 7.8 | 2.02 | 63 | 47 | 213681171
AIRQUEST | H4H5S24*K*AAA* | EVD4X38M17A* | *92MSN0601714A* | 25400 | 23800 | 16 | 12 | 7.8 | 2.02 | 63 | 47 | 213681170
HEIL | H4H5S24*K*AAA* | EVD4X38M17A* | *92MSN0601714A* | 25400 | 23800 | 16 | 12 | 7.8 | 2.02 | 63 | 47 | 213681169
TEMPSTAR | N4H7T36*K*AAA* | EA*4X48L24A* | *96CTN1202422B* | 33600 | 34800 | 15.5 | 11.7 | 7.8 | 2.22 | 62 | 50 | 213743522
MARATHERM | N4H7T36*K*AAA* | EA*4X48L24A* | *96CTN1202422B* | 33600 | 34800 | 15.5 | 11.7 | 7.8 | 2.22 | 62 | 50 | 213743521
KENMORE | N4H7T36*K*AAA* | EA*4X48L24A* | *96CTN1202422B* | 33600 | 34800 | 15.5 | 11.7 | 7.8 | 2.22 | 62 | 50 | 213743520
KEEPRITE | N4H7T36*K*AAA* | EA*4X48L24A* | *96CTN1202422B* | 33600 | 34800 | 15.5 | 11.7 | 7.8 | 2.22 | 62 | 50 | 213743519
DAY & NIGHT | N4H7T36*K*AAA* | EA*4X48L24A* | *96CTN1202422B* | 33600 | 34800 | 15.5 | 11.7 | 7.8 | 2.22 | 62 | 50 | 213743518
COMFORTMAKER | N4H7T36*K*AAA* | EA*4X48L24A* | *96CTN1202422B* | 33600 | 34800 | 15.5 | 11.7 | 7.8 | 2.22 | 62 | 50 | 213743517
ARCOAIRE | N4H7T36*K*AAA* | EA*4X48L24A* | *96CTN1202422B* | 33600 | 34800 | 15.5 | 11.7 | 7.8 | 2.22 | 62 | 50 | 213743516
AIRQUEST | N4H7T36*K*AAA* | EA*4X48L24A* | *96CTN1202422B* | 33600 | 34800 | 15.5 | 11.7 | 7.8 | 2.22 | 62 | 50 | 213743515
HEIL | N4H7T36*K*AAA* | EA*4X48L24A* | *96CTN1202422B* | 33600 | 34800 | 15.5 | 11.7 | 7.8 | 2.22 | 62 | 50 | 213743514
BRYANT HEATING AND COOLING SYSTEMS | PH7TAN436**AA* | CAP**4824AL* | 986TD66120C24*** | 33600 | 34800 | 15.5 | 11.7 | 7.8 | 2.22 | 62 | 50 | 213743513
BRYANT HEATING AND COOLING SYSTEMS | GH7TAN436**AA* | CAP**4824AL* | 986TD66120C24*** | 33600 | 34800 | 15.5 | 11.7 | 7.8 | 2.22 | 62 | 50 | 213743512
BRYANT HEATING AND COOLING SYSTEMS | 227TBN036**AA* | CAP**4824AL* | 986TD66120C24*** | 33600 | 34800 | 15.5 | 11.7 | 7.8 | 2.22 | 62 | 50 | 213743511
CARRIER | GH7TAN436**AA* | CAP**4824AL* | 59TN6C120C24**22 | 33600 | 34800 | 15.5 | 11.7 | 7.8 | 2.22 | 62 | 50 | 213743510
CARRIER | 25TPA736A**30* | CAP**4824AL* | 59TN6C120C24**22 | 33600 | 34800 | 15.5 | 11.7 | 7.8 | 2.22 | 62 | 50 | 213743507
TEMPSTAR | N4H7T36*K*AAA* | EA*4X48L24A* | *96CTN1002122B* | 33600 | 35000 | 15.2 | 11.7 | 7.8 | 2.22 | 61 | 50 | 213743506
MARATHERM | N4H7T36*K*AAA* | EA*4X48L24A* | *96CTN1002122B* | 33600 | 35000 | 15.2 | 11.7 | 7.8 | 2.22 | 61 | 50 | 213743505
KENMORE | N4H7T36*K*AAA* | EA*4X48L24A* | *96CTN1002122B* | 33600 | 35000 | 15.2 | 11.7 | 7.8 | 2.22 | 61 | 50 | 213743504
KEEPRITE | N4H7T36*K*AAA* | EA*4X48L24A* | *96CTN1002122B* | 33600 | 35000 | 15.2 | 11.7 | 7.8 | 2.22 | 61 | 50 | 213743503
DAY & NIGHT | N4H7T36*K*AAA* | EA*4X48L24A* | *96CTN1002122B* | 33600 | 35000 | 15.2 | 11.7 | 7.8 | 2.22 | 61 | 50 | 213743502
COMFORTMAKER | N4H7T36*K*AAA* | EA*4X48L24A* | *96CTN1002122B* | 33600 | 35000 | 15.2 | 11.7 | 7.8 | 2.22 | 61 | 50 | 213743501
ARCOAIRE | N4H7T36*K*AAA* | EA*4X48L24A* | *96CTN1002122B* | 33600 | 35000 | 15.2 | 11.7 | 7.8 | 2.22 | 61 | 50 | 213743500
AIRQUEST | N4H7T36*K*AAA* | EA*4X48L24A* | *96CTN1002122B* | 33600 | 35000 | 15.2 | 11.7 | 7.8 | 2.22 | 61 | 50 | 213743499
HEIL | N4H7T36*K*AAA* | EA*4X48L24A* | *96CTN1002122B* | 33600 | 35000 | 15.2 | 11.7 | 7.8 | 2.22 | 61 | 50 | 213743498
BRYANT HEATING AND COOLING SYSTEMS | PH7TAN436**AA* | CAP**4824AL* | 986TD66100C21*** | 33600 | 35000 | 15.2 | 11.7 | 7.8 | 2.22 | 61 | 50 | 213743497
BRYANT HEATING AND COOLING SYSTEMS | GH7TAN436**AA* | CAP**4824AL* | 986TD66100C21*** | 33600 | 35000 | 15.2 | 11.7 | 7.8 | 2.22 | 61 | 50 | 213743496
BRYANT HEATING AND COOLING SYSTEMS | 227TBN036**AA* | CAP**4824AL* | 986TD66100C21*** | 33600 | 35000 | 15.2 | 11.7 | 7.8 | 2.22 | 61 | 50 | 213743495
CARRIER | GH7TAN436**AA* | CAP**4824AL* | 59TN6C100C21**22 | 33600 | 35000 | 15.2 | 11.7 | 7.8 | 2.22 | 61 | 50 | 213743494
CARRIER | 25TPA736A**30* | CAP**4824AL* | 59TN6C100C21**22 | 33600 | 35000 | 15.2 | 11.7 | 7.8 | 2.22 | 61 | 50 | 213743491
TEMPSTAR | N4H7T36*K*AAA* | EA*4X48L24A* | *97CMN1202422B* | 33600 | 34800 | 15.2 | 11.7 | 7.8 | 2.22 | 62 | 50 | 213743474
MARATHERM | N4H7T36*K*AAA* | EA*4X48L24A* | *97CMN1202422B* | 33600 | 34800 | 15.2 | 11.7 | 7.8 | 2.22 | 62 | 50 | 213743473
KENMORE | N4H7T36*K*AAA* | EA*4X48L24A* | *97CMN1202422B* | 33600 | 34800 | 15.2 | 11.7 | 7.8 | 2.22 | 62 | 50 | 213743472
KEEPRITE | N4H7T36*K*AAA* | EA*4X48L24A* | *97CMN1202422B* | 33600 | 34800 | 15.2 | 11.7 | 7.8 | 2.22 | 62 | 50 | 213743471
DAY & NIGHT | N4H7T36*K*AAA* | EA*4X48L24A* | *97CMN1202422B* | 33600 | 34800 | 15.2 | 11.7 | 7.8 | 2.22 | 62 | 50 | 213743470
COMFORTMAKER | N4H7T36*K*AAA* | EA*4X48L24A* | *97CMN1202422B* | 33600 | 34800 | 15.2 | 11.7 | 7.8 | 2.22 | 62 | 50 | 213743469
AIRQUEST | N4H7T36*K*AAA* | EA*4X48L24A* | *97CMN1202422B* | 33600 | 34800 | 15.2 | 11.7 | 7.8 | 2.22 | 62 | 50 | 213743467
HEIL | N4H7T36*K*AAA* | EA*4X48L24A* | *97CMN1202422B* | 33600 | 34800 | 15.2 | 11.7 | 7.8 | 2.22 | 62 | 50 | 213743466
BRYANT HEATING AND COOLING SYSTEMS | PH7TAN436**AA* | CAP**4824AL* | 987MC66120C24*** | 33600 | 34800 | 15.2 | 11.7 | 7.8 | 2.22 | 62 | 50 | 213743465
BRYANT HEATING AND COOLING SYSTEMS | 227TBN036**AA* | CAP**4824AL* | 987MC66120C24*** | 33600 | 34800 | 15.2 | 11.7 | 7.8 | 2.22 | 62 | 50 | 213743463
CARRIER | GH7TAN436**AA* | CAP**4824AL* | 59MN7C120C24**22 | 33600 | 34800 | 15.2 | 11.7 | 7.8 | 2.22 | 62 | 50 | 213743462
CARRIER | 25TPA736A**30* | CAP**4824AL* | 59MN7C120C24**22 | 33600 | 34800 | 15.2 | 11.7 | 7.8 | 2.22 | 62 | 50 | 213743459
TEMPSTAR | N4H7T36*K*AAA* | EA*4X48L24A* | *97CMN1002122B* | 33600 | 35000 | 15.2 | 11.7 | 7.8 | 2.22 | 61 | 50 | 213743458
MARATHERM | N4H7T36*K*AAA* | EA*4X48L24A* | *97CMN1002122B* | 33600 | 35000 | 15.2 | 11.7 | 7.8 | 2.22 | 61 | 50 | 213743457
KENMORE | N4H7T36*K*AAA* | EA*4X48L24A* | *97CMN1002122B* | 33600 | 35000 | 15.2 | 11.7 | 7.8 | 2.22 | 61 | 50 | 213743456
KEEPRITE | N4H7T36*K*AAA* | EA*4X48L24A* | *97CMN1002122B* | 33600 | 35000 | 15.2 | 11.7 | 7.8 | 2.22 | 61 | 50 | 213743455
DAY & NIGHT | N4H7T36*K*AAA* | EA*4X48L24A* | *97CMN1002122B* | 33600 | 35000 | 15.2 | 11.7 | 7.8 | 2.22 | 61 | 50 | 213743454
COMFORTMAKER | N4H7T36*K*AAA* | EA*4X48L24A* | *97CMN1002122B* | 33600 | 35000 | 15.2 | 11.7 | 7.8 | 2.22 | 61 | 50 | 213743453
ARCOAIRE | N4H7T36*K*AAA* | EA*4X48L24A* | *97CMN1002122B* | 33600 | 35000 | 15.2 | 11.7 | 7.8 | 2.22 | 61 | 50 | 213743452
AIRQUEST | N4H7T36*K*AAA* | EA*4X48L24A* | *97CMN1002122B* | 33600 | 35000 | 15.2 | 11.7 | 7.8 | 2.22 | 61 | 50 | 213743451
HEIL | N4H7T36*K*AAA* | EA*4X48L24A* | *97CMN1002122B* | 33600 | 35000 | 15.2 | 11.7 | 7.8 | 2.22 | 61 | 50 | 213743450
BRYANT HEATING AND COOLING SYSTEMS | PH7TAN436**AA* | CAP**4824AL* | 987MC66100C21*** | 33600 | 35000 | 15.2 | 11.7 | 7.8 | 2.22 | 61 | 50 | 213743449
BRYANT HEATING AND COOLING SYSTEMS | 227TBN036**AA* | CAP**4824AL* | 987MC66100C21*** | 33600 | 35000 | 15.2 | 11.7 | 7.8 | 2.22 | 61 | 50 | 213743447
CARRIER | GH7TAN436**AA* | CAP**4824AL* | 59MN7C100C21**22 | 33600 | 35000 | 15.2 | 11.7 | 7.8 | 2.22 | 61 | 50 | 213743446
CARRIER | 25TPA736A**30* | CAP**4824AL* | 59MN7C100C21**22 | 33600 | 35000 | 15.2 | 11.7 | 7.8 | 2.22 | 61 | 50 | 213743443
TEMPSTAR | N4H7T36*K*AAA* | EA*4X48L24A* | *97CMN0602120B* | 33600 | 35000 | 15.2 | 11.7 | 7.8 | 2.2 | 62 | 50 | 213743426
MARATHERM | N4H7T36*K*AAA* | EA*4X48L24A* | *97CMN0602120B* | 33600 | 35000 | 15.2 | 11.7 | 7.8 | 2.2 | 62 | 50 | 213743425
KENMORE | N4H7T36*K*AAA* | EA*4X48L24A* | *97CMN0602120B* | 33600 | 35000 | 15.2 | 11.7 | 7.8 | 2.2 | 62 | 50 | 213743424
KEEPRITE | N4H7T36*K*AAA* | EA*4X48L24A* | *97CMN0602120B* | 33600 | 35000 | 15.2 | 11.7 | 7.8 | 2.2 | 62 | 50 | 213743423
DAY & NIGHT | N4H7T36*K*AAA* | EA*4X48L24A* | *97CMN0602120B* | 33600 | 35000 | 15.2 | 11.7 | 7.8 | 2.2 | 62 | 50 | 213743422
COMFORTMAKER | N4H7T36*K*AAA* | EA*4X48L24A* | *97CMN0602120B* | 33600 | 35000 | 15.2 | 11.7 | 7.8 | 2.2 | 62 | 50 | 213743421
ARCOAIRE | N4H7T36*K*AAA* | EA*4X48L24A* | *97CMN0602120B* | 33600 | 35000 | 15.2 | 11.7 | 7.8 | 2.2 | 62 | 50 | 213743420
BRYANT HEATING AND COOLING SYSTEMS | 227TBN036**AA* | CAP**4224AL* | 987MC66120C24*** | 33200 | 34400 | 15.2 | 11.7 | 7.8 | 2.16 | 62 | 50 | 213742679
CARRIER | GH7TAN436**AA* | CAP**4224AL* | 59MN7C120C24**22 | 33200 | 34400 | 15.2 | 11.7 | 7.8 | 2.16 | 62 | 50 | 213742678
CARRIER | 25TPA736A**30* | CAP**4224AL* | 59MN7C120C24**22 | 33200 | 34400 | 15.2 | 11.7 | 7.8 | 2.16 | 62 | 50 | 213742675
TEMPSTAR | N4H7T36*K*AAA* | EA*4X42L24A* | *97CMN1002122B* | 33000 | 34600 | 15.2 | 11.7 | 7.8 | 2.16 | 61 | 50 | 213742674
MARATHERM | N4H7T36*K*AAA* | EA*4X42L24A* | *97CMN1002122B* | 33000 | 34600 | 15.2 | 11.7 | 7.8 | 2.16 | 61 | 50 | 213742673
KEEPRITE | N4H7T36*K*AAA* | EA*4X42L24A* | *97CMN1002122B* | 33000 | 34600 | 15.2 | 11.7 | 7.8 | 2.16 | 61 | 50 | 213742671
DAY & NIGHT | N4H7T36*K*AAA* | EA*4X42L24A* | *97CMN1002122B* | 33000 | 34600 | 15.2 | 11.7 | 7.8 | 2.16 | 61 | 50 | 213742670
ARCOAIRE | N4H7T36*K*AAA* | EA*4X42L24A* | *97CMN1002122B* | 33000 | 34600 | 15.2 | 11.7 | 7.8 | 2.16 | 61 | 50 | 213742668
AIRQUEST | N4H7T36*K*AAA* | EA*4X42L24A* | *97CMN1002122B* | 33000 | 34600 | 15.2 | 11.7 | 7.8 | 2.16 | 61 | 50 | 213742667
HEIL | N4H7T36*K*AAA* | EA*4X42L24A* | *97CMN1002122B* | 33000 | 34600 | 15.2 | 11.7 | 7.8 | 2.16 | 61 | 50 | 213742666
BRYANT HEATING AND COOLING SYSTEMS | PH7TAN436**AA* | CAP**4224AL* | 987MC66100C21*** | 33000 | 34600 | 15.2 | 11.7 | 7.8 | 2.16 | 61 | 50 | 213742665
BRYANT HEATING AND COOLING SYSTEMS | GH7TAN436**AA* | CAP**4224AL* | 987MC66100C21*** | 33000 | 34600 | 15.2 | 11.7 | 7.8 | 2.16 | 61 | 50 | 213742664
BRYANT HEATING AND COOLING SYSTEMS | 227TBN036**AA* | CAP**4224AL* | 987MC66100C21*** | 33000 | 34600 | 15.2 | 11.7 | 7.8 | 2.16 | 61 | 50 | 213742663
CARRIER | GH7TAN436**AA* | CAP**4224AL* | 59MN7C100C21**22 | 33000 | 34600 | 15.2 | 11.7 | 7.8 | 2.16 | 61 | 50 | 213742662
CARRIER | 25TPA736A**30* | CAP**4224AL* | 59MN7C100C21**22 | 33000 | 34600 | 15.2 | 11.7 | 7.8 | 2.16 | 61 | 50 | 213742659
TEMPSTAR | N4H7T36*K*AAA* | EA*4X42L24A* | *97CMN0802120B* | 33000 | 34400 | 15.2 | 11.7 | 7.8 | 2.14 | 62 | 50 | 213742658
MARATHERM | N4H7T36*K*AAA* | EA*4X42L24A* | *97CMN0802120B* | 33000 | 34400 | 15.2 | 11.7 | 7.8 | 2.14 | 62 | 50 | 213742657
KENMORE | N4H7T36*K*AAA* | EA*4X42L24A* | *97CMN0802120B* | 33000 | 34400 | 15.2 | 11.7 | 7.8 | 2.14 | 62 | 50 | 213742656
KEEPRITE | N4H7T36*K*AAA* | EA*4X42L24A* | *97CMN0802120B* | 33000 | 34400 | 15.2 | 11.7 | 7.8 | 2.14 | 62 | 50 | 213742655
DAY & NIGHT | N4H7T36*K*AAA* | EA*4X42L24A* | *97CMN0802120B* | 33000 | 34400 | 15.2 | 11.7 | 7.8 | 2.14 | 62 | 50 | 213742654
ARCOAIRE | N4H7T36*K*AAA* | EA*4X42L24A* | *97CMN0802120B* | 33000 | 34400 | 15.2 | 11.7 | 7.8 | 2.14 | 62 | 50 | 213742652
AIRQUEST | N4H7T36*K*AAA* | EA*4X42L24A* | *97CMN0802120B* | 33000 | 34400 | 15.2 | 11.7 | 7.8 | 2.14 | 62 | 50 | 213742651
BRYANT HEATING AND COOLING SYSTEMS | PH7TAN436**AA* | CAP**4224AL* | 987MC60080C21*** | 33000 | 34400 | 15.2 | 11.7 | 7.8 | 2.14 | 62 | 50 | 213742649
BRYANT HEATING AND COOLING SYSTEMS | GH7TAN436**AA* | CAP**4224AL* | 987MC60080C21*** | 33000 | 34400 | 15.2 | 11.7 | 7.8 | 2.14 | 62 | 50 | 213742648
BRYANT HEATING AND COOLING SYSTEMS | 227TBN036**AA* | CAP**4224AL* | 987MC60080C21*** | 33000 | 34400 | 15.2 | 11.7 | 7.8 | 2.14 | 62 | 50 | 213742647
CARRIER | GH7TAN436**AA* | CAP**4224AL* | 59MN7C080C21**20 | 33000 | 34400 | 15.2 | 11.7 | 7.8 | 2.14 | 62 | 50 | 213742646
CARRIER | 25TPA736A**30* | CAP**4224AL* | 59MN7C080C21**20 | 33000 | 34400 | 15.2 | 11.7 | 7.8 | 2.14 | 62 | 50 | 213742643
CARRIER | 25TPA748A**30* | CAP**6121AL* | 58TN*B070C17**16 | 45000 | 46500 | 16 | 11.7 | 7.8 | 2.24 | 63 | 51 | 213746913
CARRIER | GH7TAN448**AA* | CAP**6121AL* | 58TN*B070C17**16 | 45000 | 46500 | 16 | 11.7 | 7.8 | 2.24 | 63 | 51 | 213746916
BRYANT HEATING AND COOLING SYSTEMS | 227TBN048**AA* | CAP**6121AL* | 88*TB48070C17*** | 45000 | 46500 | 16 | 11.7 | 7.8 | 2.24 | 63 | 51 | 213746917
BRYANT HEATING AND COOLING SYSTEMS | GH7TAN448**AA* | CAP**6121AL* | 88*TB48070C17*** | 45000 | 46500 | 16 | 11.7 | 7.8 | 2.24 | 63 | 51 | 213746918
BRYANT HEATING AND COOLING SYSTEMS | PH7TAN448**AA* | CAP**6121AL* | 88*TB48070C17*** | 45000 | 46500 | 16 | 11.7 | 7.8 | 2.24 | 63 | 51 | 213746919
HEIL | N4H7T48*K*AAA* | EA*4X61L21A* | *80CTL0701716B* | 45000 | 46500 | 16 | 11.7 | 7.8 | 2.24 | 63 | 51 | 213746920
AIRQUEST | N4H7T48*K*AAA* | EA*4X61L21A* | *80CTL0701716B* | 45000 | 46500 | 16 | 11.7 | 7.8 | 2.24 | 63 | 51 | 213746921
ARCOAIRE | N4H7T48*K*AAA* | EA*4X61L21A* | *80CTL0701716B* | 45000 | 46500 | 16 | 11.7 | 7.8 | 2.24 | 63 | 51 | 213746922
COMFORTMAKER | N4H7T48*K*AAA* | EA*4X61L21A* | *80CTL0701716B* | 45000 | 46500 | 16 | 11.7 | 7.8 | 2.24 | 63 | 51 | 213746923
DAY & NIGHT | N4H7T48*K*AAA* | EA*4X61L21A* | *80CTL0701716B* | 45000 | 46500 | 16 | 11.7 | 7.8 | 2.24 | 63 | 51 | 213746924
KEEPRITE | N4H7T48*K*AAA* | EA*4X61L21A* | *80CTL0701716B* | 45000 | 46500 | 16 | 11.7 | 7.8 | 2.24 | 63 | 51 | 213746925
KENMORE | N4H7T48*K*AAA* | EA*4X61L21A* | *80CTL0701716B* | 45000 | 46500 | 16 | 11.7 | 7.8 | 2.24 | 63 | 51 | 213746926
MARATHERM | N4H7T48*K*AAA* | EA*4X61L21A* | *80CTL0701716B* | 45000 | 46500 | 16 | 11.7 | 7.8 | 2.24 | 63 | 51 | 213746927
TEMPSTAR | N4H7T48*K*AAA* | EA*4X61L21A* | *80CTL0701716B* | 45000 | 46500 | 16 | 11.7 | 7.8 | 2.24 | 63 | 51 | 213746928
CARRIER | 25TPA748A**30* | CAP**6121AL* | 58TN*B070C21**20 | 45500 | 46500 | 16 | 12 | 7.8 | 2.26 | 63 | 51 | 213746929
CARRIER | GH7TAN448**AA* | CAP**6121AL* | 58TN*B070C21**20 | 45500 | 46500 | 16 | 12 | 7.8 | 2.26 | 63 | 51 | 213746932
BRYANT HEATING AND COOLING SYSTEMS | 227TBN048**AA* | CAP**6121AL* | 88*TB60070C21*** | 45500 | 46500 | 16 | 12 | 7.8 | 2.26 | 63 | 51 | 213746933
BRYANT HEATING AND COOLING SYSTEMS | GH7TAN448**AA* | CAP**6121AL* | 88*TB60070C21*** | 45500 | 46500 | 16 | 12 | 7.8 | 2.26 | 63 | 51 | 213746934
BRYANT HEATING AND COOLING SYSTEMS | PH7TAN448**AA* | CAP**6121AL* | 88*TB60070C21*** | 45500 | 46500 | 16 | 12 | 7.8 | 2.26 | 63 | 51 | 213746935
HEIL | N4H7T48*K*AAA* | EA*4X61L21A* | *80CTL0702120B* | 45500 | 46500 | 16 | 12 | 7.8 | 2.26 | 63 | 51 | 213746936
AIRQUEST | N4H7T48*K*AAA* | EA*4X61L21A* | *80CTL0702120B* | 45500 | 46500 | 16 | 12 | 7.8 | 2.26 | 63 | 51 | 213746937
ARCOAIRE | N4H7T48*K*AAA* | EA*4X61L21A* | *80CTL0702120B* | 45500 | 46500 | 16 | 12 | 7.8 | 2.26 | 63 | 51 | 213746938
COMFORTMAKER | N4H7T48*K*AAA* | EA*4X61L21A* | *80CTL0702120B* | 45500 | 46500 | 16 | 12 | 7.8 | 2.26 | 63 | 51 | 213746939
DAY & NIGHT | N4H7T48*K*AAA* | EA*4X61L21A* | *80CTL0702120B* | 45500 | 46500 | 16 | 12 | 7.8 | 2.26 | 63 | 51 | 213746940
KEEPRITE | N4H7T48*K*AAA* | EA*4X61L21A* | *80CTL0702120B* | 45500 | 46500 | 16 | 12 | 7.8 | 2.26 | 63 | 51 | 213746941
KENMORE | N4H7T48*K*AAA* | EA*4X61L21A* | *80CTL0702120B* | 45500 | 46500 | 16 | 12 | 7.8 | 2.26 | 63 | 51 | 213746942
MARATHERM | N4H7T48*K*AAA* | EA*4X61L21A* | *80CTL0702120B* | 45500 | 46500 | 16 | 12 | 7.8 | 2.26 | 63 | 51 | 213746943
TEMPSTAR | N4H7T48*K*AAA* | EA*4X61L21A* | *80CTL0702120B* | 45500 | 46500 | 16 | 12 | 7.8 | 2.26 | 63 | 51 | 213746944
CARRIER | 25TPA748A**30* | CAP**6121AL* | 58TN*B090C17**16 | 45500 | 47500 | 16 | 12 | 7.8 | 2.26 | 62 | 50 | 213746945
CARRIER | GH7TAN448**AA* | CAP**6121AL* | 58TN*B090C17**16 | 45500 | 47500 | 16 | 12 | 7.8 | 2.26 | 62 | 50 | 213746948
BRYANT HEATING AND COOLING SYSTEMS | 227TBN048**AA* | CAP**6121AL* | 88*TB48090C17*** | 45500 | 47500 | 16 | 12 | 7.8 | 2.26 | 62 | 50 | 213746949
BRYANT HEATING AND COOLING SYSTEMS | GH7TAN448**AA* | CAP**6121AL* | 88*TB48090C17*** | 45500 | 47500 | 16 | 12 | 7.8 | 2.26 | 62 | 50 | 213746950
BRYANT HEATING AND COOLING SYSTEMS | PH7TAN448**AA* | CAP**6121AL* | 88*TB48090C17*** | 45500 | 47500 | 16 | 12 | 7.8 | 2.26 | 62 | 50 | 213746951
HEIL | N4H7T48*K*AAA* | EA*4X61L21A* | *80CTL0901716B* | 45500 | 47500 | 16 | 12 | 7.8 | 2.26 | 62 | 50 | 213746952
AIRQUEST | N4H7T48*K*AAA* | EA*4X61L21A* | *80CTL0901716B* | 45500 | 47500 | 16 | 12 | 7.8 | 2.26 | 62 | 50 | 213746953
ARCOAIRE | N4H7T48*K*AAA* | EA*4X61L21A* | *80CTL0901716B* | 45500 | 47500 | 16 | 12 | 7.8 | 2.26 | 62 | 50 | 213746954
COMFORTMAKER | N4H7T48*K*AAA* | EA*4X61L21A* | *80CTL0901716B* | 45500 | 47500 | 16 | 12 | 7.8 | 2.26 | 62 | 50 | 213746955
DAY & NIGHT | N4H7T48*K*AAA* | EA*4X61L21A* | *80CTL0901716B* | 45500 | 47500 | 16 | 12 | 7.8 | 2.26 | 62 | 50 | 213746956
KEEPRITE | N4H7T48*K*AAA* | EA*4X61L21A* | *80CTL0901716B* | 45500 | 47500 | 16 | 12 | 7.8 | 2.26 | 62 | 50 | 213746957
KENMORE | N4H7T48*K*AAA* | EA*4X61L21A* | *80CTL0901716B* | 45500 | 47500 | 16 | 12 | 7.8 | 2.26 | 62 | 50 | 213746958
TEMPSTAR | N4H7T48*K*AAA* | EA*4X61L21A* | *80CTL0901716B* | 45500 | 47500 | 16 | 12 | 7.8 | 2.26 | 62 | 50 | 213746960
CARRIER | 25TPA748A**30* | CAP**6121AL* | 58TN*B090C21**20 | 45500 | 47000 | 16 | 12 | 7.8 | 2.28 | 63 | 50 | 213746961
CARRIER | GH7TAN448**AA* | CAP**6121AL* | 58TN*B090C21**20 | 45500 | 47000 | 16 | 12 | 7.8 | 2.28 | 63 | 50 | 213746964
BRYANT HEATING AND COOLING SYSTEMS | 227TBN048**AA* | CAP**6121AL* | 88*TB60090C21*** | 45500 | 47000 | 16 | 12 | 7.8 | 2.28 | 63 | 50 | 213746965
BRYANT HEATING AND COOLING SYSTEMS | GH7TAN448**AA* | CAP**6121AL* | 88*TB60090C21*** | 45500 | 47000 | 16 | 12 | 7.8 | 2.28 | 63 | 50 | 213746966
DAY & NIGHT | C4H7T24*K*AAA* | EA*4X36L21A*+WALLCON | *96CTN0601714B* | 22400 | 23800 | 16 | 12 | 7.8 | 2.26 | 60 | 44 | 213755384
KEEPRITE | C4H7T24*K*AAA* | EA*4X36L21A*+WALLCON | *96CTN0601714B* | 22400 | 23800 | 16 | 12 | 7.8 | 2.26 | 60 | 44 | 213755386
TEMPSTAR | T4H7T24*K*AAA* | EA*4X36L21A*+WALLCON | *96CTN0601714B* | 22400 | 23800 | 16 | 12 | 7.8 | 2.26 | 60 | 44 | 213755389
HEIL | H4H7T24*K*AAA* | EA*4X36L21A*+WALLCON | *96CTN0801714B* | 22400 | 23600 | 16 | 12 | 7.8 | 2.26 | 60 | 44 | 213755391
AIRQUEST | H4H7T24*K*AAA* | EA*4X36L21A*+WALLCON | *96CTN0801714B* | 22400 | 23600 | 16 | 12 | 7.8 | 2.26 | 60 | 44 | 213755393
ARCOAIRE | H4H7T24*K*AAA* | EA*4X36L21A*+WALLCON | *96CTN0801714B* | 22400 | 23600 | 16 | 12 | 7.8 | 2.26 | 60 | 44 | 213755394
COMFORTMAKER | C4H7T24*K*AAA* | EA*4X36L21A*+WALLCON | *96CTN0801714B* | 22400 | 23600 | 16 | 12 | 7.8 | 2.26 | 60 | 44 | 213755396
DAY & NIGHT | C4H7T24*K*AAA* | EA*4X36L21A*+WALLCON | *96CTN0801714B* | 22400 | 23600 | 16 | 12 | 7.8 | 2.26 | 60 | 44 | 213755398
KEEPRITE | C4H7T24*K*AAA* | EA*4X36L21A*+WALLCON | *96CTN0801714B* | 22400 | 23600 | 16 | 12 | 7.8 | 2.26 | 60 | 44 | 213755399
KENMORE | (C,H,T)4H7T24*K*AAA* | EA*4X36L21A*+WALLCON | *96CTN0801714B* | 22400 | 23600 | 16 | 12 | 7.8 | 2.26 | 60 | 44 | 213755401
TEMPSTAR | T4H7T24*K*AAA* | EA*4X36L21A*+WALLCON | *96CTN0801714B* | 22400 | 23600 | 16 | 12 | 7.8 | 2.26 | 60 | 44 | 213755403
DAY & NIGHT | C4H7T48*K*AAA* | EA*4X61L24A*+WALLCON | *97CMN0802120B* | 46000 | 47000 | 16 | 12 | 7.8 | 2.28 | 63 | 50 | 213748560
KEEPRITE | C4H7T48*K*AAA* | EA*4X61L24A*+WALLCON | *97CMN0802120B* | 46000 | 47000 | 16 | 12 | 7.8 | 2.28 | 63 | 50 | 213748561
KENMORE | (C,H,T)4H7T48*K*AAA* | EA*4X61L24A*+WALLCON | *97CMN0802120B* | 46000 | 47000 | 16 | 12 | 7.8 | 2.28 | 63 | 50 | 213748562
TEMPSTAR | T4H7T48*K*AAA* | EA*4X61L24A*+WALLCON | *97CMN0802120B* | 46000 | 47000 | 16 | 12 | 7.8 | 2.28 | 63 | 50 | 213748563
HEIL | H4H7T48*K*AAA* | EA*4X61L24A*+WALLCON | *97CMN1002122B* | 45500 | 46500 | 16 | 12 | 7.8 | 2.28 | 63 | 50 | 213748564
AIRQUEST | H4H7T48*K*AAA* | EA*4X61L24A*+WALLCON | *97CMN1002122B* | 45500 | 46500 | 16 | 12 | 7.8 | 2.28 | 63 | 50 | 213748565
ARCOAIRE | H4H7T48*K*AAA* | EA*4X61L24A*+WALLCON | *97CMN1002122B* | 45500 | 46500 | 16 | 12 | 7.8 | 2.28 | 63 | 50 | 213748566
COMFORTMAKER | C4H7T48*K*AAA* | EA*4X61L24A*+WALLCON | *97CMN1002122B* | 45500 | 46500 | 16 | 12 | 7.8 | 2.28 | 63 | 50 | 213748567
DAY & NIGHT | C4H7T48*K*AAA* | EA*4X61L24A*+WALLCON | *97CMN1002122B* | 45500 | 46500 | 16 | 12 | 7.8 | 2.28 | 63 | 50 | 213748568
KEEPRITE | C4H7T48*K*AAA* | EA*4X61L24A*+WALLCON | *97CMN1002122B* | 45500 | 46500 | 16 | 12 | 7.8 | 2.28 | 63 | 50 | 213748569
KENMORE | (C,H,T)4H7T48*K*AAA* | EA*4X61L24A*+WALLCON | *97CMN1002122B* | 45500 | 46500 | 16 | 12 | 7.8 | 2.28 | 63 | 50 | 213748570
TEMPSTAR | T4H7T48*K*AAA* | EA*4X61L24A*+WALLCON | *97CMN1002122B* | 45500 | 46500 | 16 | 12 | 7.8 | 2.28 | 63 | 50 | 213748571
HEIL | H4H7T48*K*AAA* | EA*4X61L24A*+WALLCON | *97CMN1202422B* | 46000 | 47000 | 16 | 12 | 7.8 | 2.28 | 63 | 50 | 213748572
AIRQUEST | H4H7T48*K*AAA* | EA*4X61L24A*+WALLCON | *97CMN1202422B* | 46000 | 47000 | 16 | 12 | 7.8 | 2.28 | 63 | 50 | 213748573
COMFORTMAKER | C4H7T48*K*AAA* | EA*4X61L24A*+WALLCON | *97CMN1202422B* | 46000 | 47000 | 16 | 12 | 7.8 | 2.28 | 63 | 50 | 213748575
DAY & NIGHT | C4H7T48*K*AAA* | EA*4X61L24A*+WALLCON | *97CMN1202422B* | 46000 | 47000 | 16 | 12 | 7.8 | 2.28 | 63 | 50 | 213748576
KEEPRITE | C4H7T48*K*AAA* | EA*4X61L24A*+WALLCON | *97CMN1202422B* | 46000 | 47000 | 16 | 12 | 7.8 | 2.28 | 63 | 50 | 213748577
KENMORE | (C,H,T)4H7T48*K*AAA* | EA*4X61L24A*+WALLCON | *97CMN1202422B* | 46000 | 47000 | 16 | 12 | 7.8 | 2.28 | 63 | 50 | 213748578
TEMPSTAR | T4H7T48*K*AAA* | EA*4X61L24A*+WALLCON | *97CMN1202422B* | 46000 | 47000 | 16 | 12 | 7.8 | 2.28 | 63 | 50 | 213748579
HEIL | H4H7T48*K*AAA* | EA*4X61L24A*+WALLCON | *96CTN0802120B* | 46000 | 47000 | 16 | 12 | 7.8 | 2.28 | 63 | 50 | 213748580
AIRQUEST | H4H7T48*K*AAA* | EA*4X61L24A*+WALLCON | *96CTN0802120B* | 46000 | 47000 | 16 | 12 | 7.8 | 2.28 | 63 | 50 | 213748581
ARCOAIRE | H4H7T48*K*AAA* | EA*4X61L24A*+WALLCON | *96CTN0802120B* | 46000 | 47000 | 16 | 12 | 7.8 | 2.28 | 63 | 50 | 213748582
COMFORTMAKER | C4H7T48*K*AAA* | EA*4X61L24A*+WALLCON | *96CTN0802120B* | 46000 | 47000 | 16 | 12 | 7.8 | 2.28 | 63 | 50 | 213748583
KEEPRITE | C4H7T48*K*AAA* | EA*4X61L24A*+WALLCON | *96CTN0802120B* | 46000 | 47000 | 16 | 12 | 7.8 | 2.28 | 63 | 50 | 213748585
KENMORE | (C,H,T)4H7T48*K*AAA* | EA*4X61L24A*+WALLCON | *96CTN0802120B* | 46000 | 47000 | 16 | 12 | 7.8 | 2.28 | 63 | 50 | 213748586
TEMPSTAR | T4H7T48*K*AAA* | EA*4X61L24A*+WALLCON | *96CTN0802120B* | 46000 | 47000 | 16 | 12 | 7.8 | 2.28 | 63 | 50 | 213748587
HEIL | H4H7T48*K*AAA* | EA*4X61L24A*+WALLCON | *96CTN1002122B* | 45500 | 46500 | 16 | 12 | 7.8 | 2.28 | 63 | 50 | 213748588
AIRQUEST | H4H7T48*K*AAA* | EA*4X61L24A*+WALLCON | *96CTN1002122B* | 45500 | 46500 | 16 | 12 | 7.8 | 2.28 | 63 | 50 | 213748589
ARCOAIRE | H4H7T48*K*AAA* | EA*4X61L24A*+WALLCON | *96CTN1002122B* | 45500 | 46500 | 16 | 12 | 7.8 | 2.28 | 63 | 50 | 213748590
COMFORTMAKER | C4H7T48*K*AAA* | EA*4X61L24A*+WALLCON | *96CTN1002122B* | 45500 | 46500 | 16 | 12 | 7.8 | 2.28 | 63 | 50 | 213748591
DAY & NIGHT | C4H7T48*K*AAA* | EA*4X61L24A*+WALLCON | *96CTN1002122B* | 45500 | 46500 | 16 | 12 | 7.8 | 2.28 | 63 | 50 | 213748592
KENMORE | (C,H,T)4H7T48*K*AAA* | EA*4X61L24A*+WALLCON | *96CTN1002122B* | 45500 | 46500 | 16 | 12 | 7.8 | 2.28 | 63 | 50 | 213748594
TEMPSTAR | T4H7T48*K*AAA* | EA*4X61L24A*+WALLCON | *96CTN1002122B* | 45500 | 46500 | 16 | 12 | 7.8 | 2.28 | 63 | 50 | 213748595
HEIL | H4H7T48*K*AAA* | EA*4X61L24A*+WALLCON | *96CTN1202422B* | 45500 | 47000 | 16 | 12 | 7.8 | 2.28 | 63 | 50 | 213748596
AIRQUEST | H4H7T48*K*AAA* | EA*4X61L24A*+WALLCON | *96CTN1202422B* | 45500 | 47000 | 16 | 12 | 7.8 | 2.28 | 63 | 50 | 213748597
ARCOAIRE | H4H7T48*K*AAA* | EA*4X61L24A*+WALLCON | *96CTN1202422B* | 45500 | 47000 | 16 | 12 | 7.8 | 2.28 | 63 | 50 | 213748598
DAY & NIGHT | C4H7T48*K*AAA* | EA*4X61L24A*+WALLCON | *96CTN1202422B* | 45500 | 47000 | 16 | 12 | 7.8 | 2.28 | 63 | 50 | 213748600
KEEPRITE | C4H7T48*K*AAA* | EA*4X61L24A*+WALLCON | *96CTN1202422B* | 45500 | 47000 | 16 | 12 | 7.8 | 2.28 | 63 | 50 | 213748601
KENMORE | (C,H,T)4H7T48*K*AAA* | EA*4X61L24A*+WALLCON | *96CTN1202422B* | 45500 | 47000 | 16 | 12 | 7.8 | 2.28 | 63 | 50 | 213748602
TEMPSTAR | T4H7T48*K*AAA* | EA*4X61L24A*+WALLCON | *96CTN1202422B* | 45500 | 47000 | 16 | 12 | 7.8 | 2.28 | 63 | 50 | 213748603
BRYANT HEATING AND COOLING SYSTEMS | GH7TAN448**AA* | CAP**6121AL* | 935CB66100C21*** | 46500 | 47500 | 16 | 12 | 7.8 | 2.28 | 62 | 50 | 213747030
BRYANT HEATING AND COOLING SYSTEMS | 227TBN048**AA* | CAP**6121AL* | 935CB66100C21*** | 46500 | 47500 | 16 | 12 | 7.8 | 2.28 | 62 | 50 | 213747029
CARRIER | GH7TAN448**AA* | CAP**6121AL* | 59CU5B100C21**22 | 46500 | 47500 | 16 | 12 | 7.8 | 2.28 | 62 | 50 | 213747028
CARRIER | 25TPA748A**30* | CAP**6121AL* | 59CU5B100C21**22 | 46500 | 47500 | 16 | 12 | 7.8 | 2.28 | 62 | 50 | 213747025
TEMPSTAR | N4H7T48*K*AAA* | EA*4X61L21A* | *95CSU0802120B* | 45500 | 47500 | 16 | 12 | 7.8 | 2.26 | 62 | 50 | 213747024
MARATHERM | N4H7T48*K*AAA* | EA*4X61L21A* | *95CSU0802120B* | 45500 | 47500 | 16 | 12 | 7.8 | 2.26 | 62 | 50 | 213747023
KENMORE | N4H7T48*K*AAA* | EA*4X61L21A* | *95CSU0802120B* | 45500 | 47500 | 16 | 12 | 7.8 | 2.26 | 62 | 50 | 213747022
KEEPRITE | N4H7T48*K*AAA* | EA*4X61L21A* | *95CSU0802120B* | 45500 | 47500 | 16 | 12 | 7.8 | 2.26 | 62 | 50 | 213747021
DAY & NIGHT | N4H7T48*K*AAA* | EA*4X61L21A* | *95CSU0802120B* | 45500 | 47500 | 16 | 12 | 7.8 | 2.26 | 62 | 50 | 213747020
COMFORTMAKER | N4H7T48*K*AAA* | EA*4X61L21A* | *95CSU0802120B* | 45500 | 47500 | 16 | 12 | 7.8 | 2.26 | 62 | 50 | 213747019
ARCOAIRE | N4H7T48*K*AAA* | EA*4X61L21A* | *95CSU0802120B* | 45500 | 47500 | 16 | 12 | 7.8 | 2.26 | 62 | 50 | 213747018
AIRQUEST | N4H7T48*K*AAA* | EA*4X61L21A* | *95CSU0802120B* | 45500 | 47500 | 16 | 12 | 7.8 | 2.26 | 62 | 50 | 213747017
HEIL | N4H7T48*K*AAA* | EA*4X61L21A* | *95CSU0802120B* | 45500 | 47500 | 16 | 12 | 7.8 | 2.26 | 62 | 50 | 213747016
BRYANT HEATING AND COOLING SYSTEMS | PH7TAN448**AA* | CAP**6121AL* | 935CB60080C21*** | 45500 | 47500 | 16 | 12 | 7.8 | 2.26 | 62 | 50 | 213747015
BRYANT HEATING AND COOLING SYSTEMS | GH7TAN448**AA* | CAP**6121AL* | 935CB60080C21*** | 45500 | 47500 | 16 | 12 | 7.8 | 2.26 | 62 | 50 | 213747014
BRYANT HEATING AND COOLING SYSTEMS | 227TBN048**AA* | CAP**6121AL* | 935CB60080C21*** | 45500 | 47500 | 16 | 12 | 7.8 | 2.26 | 62 | 50 | 213747013
CARRIER | GH7TAN448**AA* | CAP**6121AL* | 59CU5B080C21**20 | 45500 | 47500 | 16 | 12 | 7.8 | 2.26 | 62 | 50 | 213747012
CARRIER | 25TPA748A**30* | CAP**6121AL* | 59CU5B080C21**20 | 45500 | 47500 | 16 | 12 | 7.8 | 2.26 | 62 | 50 | 213747009
TEMPSTAR | N4H7T48*K*AAA* | EA*4X61L21A* | *80CTL1102120B* | 45500 | 46500 | 16 | 12 | 7.8 | 2.28 | 63 | 51 | 213746992
MARATHERM | N4H7T48*K*AAA* | EA*4X61L21A* | *80CTL1102120B* | 45500 | 46500 | 16 | 12 | 7.8 | 2.28 | 63 | 51 | 213746991
KENMORE | N4H7T48*K*AAA* | EA*4X61L21A* | *80CTL1102120B* | 45500 | 46500 | 16 | 12 | 7.8 | 2.28 | 63 | 51 | 213746990
KEEPRITE | N4H7T48*K*AAA* | EA*4X61L21A* | *80CTL1102120B* | 45500 | 46500 | 16 | 12 | 7.8 | 2.28 | 63 | 51 | 213746989
DAY & NIGHT | N4H7T48*K*AAA* | EA*4X61L21A* | *80CTL1102120B* | 45500 | 46500 | 16 | 12 | 7.8 | 2.28 | 63 | 51 | 213746988
COMFORTMAKER | N4H7T48*K*AAA* | EA*4X61L21A* | *80CTL1102120B* | 45500 | 46500 | 16 | 12 | 7.8 | 2.28 | 63 | 51 | 213746987
ARCOAIRE | N4H7T48*K*AAA* | EA*4X61L21A* | *80CTL1102120B* | 45500 | 46500 | 16 | 12 | 7.8 | 2.28 | 63 | 51 | 213746986
AIRQUEST | N4H7T48*K*AAA* | EA*4X61L21A* | *80CTL1102120B* | 45500 | 46500 | 16 | 12 | 7.8 | 2.28 | 63 | 51 | 213746985
HEIL | N4H7T48*K*AAA* | EA*4X61L21A* | *80CTL1102120B* | 45500 | 46500 | 16 | 12 | 7.8 | 2.28 | 63 | 51 | 213746984
BRYANT HEATING AND COOLING SYSTEMS | PH7TAN448**AA* | CAP**6121AL* | 88*TB60110C21*** | 45500 | 46500 | 16 | 12 | 7.8 | 2.28 | 63 | 51 | 213746983
BRYANT HEATING AND COOLING SYSTEMS | GH7TAN448**AA* | CAP**6121AL* | 88*TB60110C21*** | 45500 | 46500 | 16 | 12 | 7.8 | 2.28 | 63 | 51 | 213746982
BRYANT HEATING AND COOLING SYSTEMS | 227TBN048**AA* | CAP**6121AL* | 88*TB60110C21*** | 45500 | 46500 | 16 | 12 | 7.8 | 2.28 | 63 | 51 | 213746981
CARRIER | GH7TAN448**AA* | CAP**6121AL* | 58TN*B110C21**20 | 45500 | 46500 | 16 | 12 | 7.8 | 2.28 | 63 | 51 | 213746980
CARRIER | 25TPA748A**30* | CAP**6121AL* | 58TN*B110C21**20 | 45500 | 46500 | 16 | 12 | 7.8 | 2.28 | 63 | 51 | 213746977
TEMPSTAR | N4H7T48*K*AAA* | EA*4X61L21A* | *80CTL0902120B* | 45500 | 47000 | 16 | 12 | 7.8 | 2.28 | 63 | 50 | 213746976
MARATHERM | N4H7T48*K*AAA* | EA*4X61L21A* | *80CTL0902120B* | 45500 | 47000 | 16 | 12 | 7.8 | 2.28 | 63 | 50 | 213746975
KENMORE | N4H7T48*K*AAA* | EA*4X61L21A* | *80CTL0902120B* | 45500 | 47000 | 16 | 12 | 7.8 | 2.28 | 63 | 50 | 213746974
KEEPRITE | N4H7T48*K*AAA* | EA*4X61L21A* | *80CTL0902120B* | 45500 | 47000 | 16 | 12 | 7.8 | 2.28 | 63 | 50 | 213746973
DAY & NIGHT | N4H7T48*K*AAA* | EA*4X61L21A* | *80CTL0902120B* | 45500 | 47000 | 16 | 12 | 7.8 | 2.28 | 63 | 50 | 213746972
COMFORTMAKER | N4H7T48*K*AAA* | EA*4X61L21A* | *80CTL0902120B* | 45500 | 47000 | 16 | 12 | 7.8 | 2.28 | 63 | 50 | 213746971
ARCOAIRE | N4H7T48*K*AAA* | EA*4X61L21A* | *80CTL0902120B* | 45500 | 47000 | 16 | 12 | 7.8 | 2.28 | 63 | 50 | 213746970
AIRQUEST | N4H7T48*K*AAA* | EA*4X61L21A* | *80CTL0902120B* | 45500 | 47000 | 16 | 12 | 7.8 | 2.28 | 63 | 50 | 213746969
HEIL | N4H7T48*K*AAA* | EA*4X61L21A* | *80CTL0902120B* | 45500 | 47000 | 16 | 12 | 7.8 | 2.28 | 63 | 50 | 213746968
BRYANT HEATING AND COOLING SYSTEMS | PH7TAN448**AA* | CAP**6121AL* | 88*TB60090C21*** | 45500 | 47000 | 16 | 12 | 7.8 | 2.28 | 63 | 50 | 213746967
BRYANT HEATING AND COOLING SYSTEMS | 227TBN060**AA* | CAP**6124AL* | 986TD66120C24*** | 54500 | 57500 | 15.2 | 11.7 | 7.8 | 2.24 | 64 | 51 | 213749504
CARRIER | GH7TAN460**AA* | CAP**6124AL* | 59TN6C120C24**22 | 54500 | 57500 | 15.2 | 11.7 | 7.8 | 2.24 | 64 | 51 | 213749503
CARRIER | 25TPA760A**30* | CAP**6124AL* | 59TN6C120C24**22 | 54500 | 57500 | 15.2 | 11.7 | 7.8 | 2.24 | 64 | 51 | 213749500
TEMPSTAR | N4H7T60*K*AAA* | EA*4X61L24A* | *96CTN1002122B* | 54500 | 58500 | 15.2 | 11.7 | 7.8 | 2.26 | 64 | 51 | 213749499
MARATHERM | N4H7T60*K*AAA* | EA*4X61L24A* | *96CTN1002122B* | 54500 | 58500 | 15.2 | 11.7 | 7.8 | 2.26 | 64 | 51 | 213749498
KENMORE | N4H7T60*K*AAA* | EA*4X61L24A* | *96CTN1002122B* | 54500 | 58500 | 15.2 | 11.7 | 7.8 | 2.26 | 64 | 51 | 213749497
KEEPRITE | N4H7T60*K*AAA* | EA*4X61L24A* | *96CTN1002122B* | 54500 | 58500 | 15.2 | 11.7 | 7.8 | 2.26 | 64 | 51 | 213749496
DAY & NIGHT | N4H7T60*K*AAA* | EA*4X61L24A* | *96CTN1002122B* | 54500 | 58500 | 15.2 | 11.7 | 7.8 | 2.26 | 64 | 51 | 213749495
COMFORTMAKER | N4H7T60*K*AAA* | EA*4X61L24A* | *96CTN1002122B* | 54500 | 58500 | 15.2 | 11.7 | 7.8 | 2.26 | 64 | 51 | 213749494
ARCOAIRE | N4H7T60*K*AAA* | EA*4X61L24A* | *96CTN1002122B* | 54500 | 58500 | 15.2 | 11.7 | 7.8 | 2.26 | 64 | 51 | 213749493
AIRQUEST | N4H7T60*K*AAA* | EA*4X61L24A* | *96CTN1002122B* | 54500 | 58500 | 15.2 | 11.7 | 7.8 | 2.26 | 64 | 51 | 213749492
HEIL | N4H7T60*K*AAA* | EA*4X61L24A* | *96CTN1002122B* | 54500 | 58500 | 15.2 | 11.7 | 7.8 | 2.26 | 64 | 51 | 213749491
BRYANT HEATING AND COOLING SYSTEMS | PH7TAN460**AA* | CAP**6124AL* | 986TD66100C21*** | 54500 | 58500 | 15.2 | 11.7 | 7.8 | 2.26 | 64 | 51 | 213749490
BRYANT HEATING AND COOLING SYSTEMS | GH7TAN460**AA* | CAP**6124AL* | 986TD66100C21*** | 54500 | 58500 | 15.2 | 11.7 | 7.8 | 2.26 | 64 | 51 | 213749489
BRYANT HEATING AND COOLING SYSTEMS | 227TBN060**AA* | CAP**6124AL* | 986TD66100C21*** | 54500 | 58500 | 15.2 | 11.7 | 7.8 | 2.26 | 64 | 51 | 213749488
CARRIER | GH7TAN460**AA* | CAP**6124AL* | 59TN6C100C21**22 | 54500 | 58500 | 15.2 | 11.7 | 7.8 | 2.26 | 64 | 51 | 213749487
CARRIER | 25TPA760A**30* | CAP**6124AL* | 59TN6C100C21**22 | 54500 | 58500 | 15.2 | 11.7 | 7.8 | 2.26 | 64 | 51 | 213749484
TEMPSTAR | N4H7T60*K*AAA* | EA*4X61L24A* | *97CMN1202422B* | 54500 | 57500 | 15.2 | 11.7 | 7.8 | 2.24 | 64 | 51 | 213749467
MARATHERM | N4H7T60*K*AAA* | EA*4X61L24A* | *97CMN1202422B* | 54500 | 57500 | 15.2 | 11.7 | 7.8 | 2.24 | 64 | 51 | 213749466
KENMORE | N4H7T60*K*AAA* | EA*4X61L24A* | *97CMN1202422B* | 54500 | 57500 | 15.2 | 11.7 | 7.8 | 2.24 | 64 | 51 | 213749465
KEEPRITE | N4H7T60*K*AAA* | EA*4X61L24A* | *97CMN1202422B* | 54500 | 57500 | 15.2 | 11.7 | 7.8 | 2.24 | 64 | 51 | 213749464
COMFORTMAKER | N4H7T60*K*AAA* | EA*4X61L24A* | *97CMN1202422B* | 54500 | 57500 | 15.2 | 11.7 | 7.8 | 2.24 | 64 | 51 | 213749462
AIRQUEST | N4H7T60*K*AAA* | EA*4X61L24A* | *97CMN1202422B* | 54500 | 57500 | 15.2 | 11.7 | 7.8 | 2.24 | 64 | 51 | 213749460
HEIL | N4H7T60*K*AAA* | EA*4X61L24A* | *97CMN1202422B* | 54500 | 57500 | 15.2 | 11.7 | 7.8 | 2.24 | 64 | 51 | 213749459
BRYANT HEATING AND COOLING SYSTEMS | PH7TAN460**AA* | CAP**6124AL* | 987MC66120C24*** | 54500 | 57500 | 15.2 | 11.7 | 7.8 | 2.24 | 64 | 51 | 213749458
BRYANT HEATING AND COOLING SYSTEMS | GH7TAN460**AA* | CAP**6124AL* | 987MC66120C24*** | 54500 | 57500 | 15.2 | 11.7 | 7.8 | 2.24 | 64 | 51 | 213749457
BRYANT HEATING AND COOLING SYSTEMS | 227TBN060**AA* | CAP**6124AL* | 987MC66120C24*** | 54500 | 57500 | 15.2 | 11.7 | 7.8 | 2.24 | 64 | 51 | 213749456
CARRIER | GH7TAN460**AA* | CAP**6124AL* | 59MN7C120C24**22 | 54500 | 57500 | 15.2 | 11.7 | 7.8 | 2.24 | 64 | 51 | 213749455
CARRIER | 25TPA760A**30* | CAP**6124AL* | 59MN7C120C24**22 | 54500 | 57500 | 15.2 | 11.7 | 7.8 | 2.24 | 64 | 51 | 213749452
TEMPSTAR | N4H7T60*K*AAA* | EA*4X61L24A* | *97CMN1002122B* | 54500 | 58500 | 15.2 | 11.7 | 7.8 | 2.26 | 64 | 51 | 213749451
MARATHERM | N4H7T60*K*AAA* | EA*4X61L24A* | *97CMN1002122B* | 54500 | 58500 | 15.2 | 11.7 | 7.8 | 2.26 | 64 | 51 | 213749450
KENMORE | N4H7T60*K*AAA* | EA*4X61L24A* | *97CMN1002122B* | 54500 | 58500 | 15.2 | 11.7 | 7.8 | 2.26 | 64 | 51 | 213749449
KEEPRITE | N4H7T60*K*AAA* | EA*4X61L24A* | *97CMN1002122B* | 54500 | 58500 | 15.2 | 11.7 | 7.8 | 2.26 | 64 | 51 | 213749448
DAY & NIGHT | N4H7T60*K*AAA* | EA*4X61L24A* | *97CMN1002122B* | 54500 | 58500 | 15.2 | 11.7 | 7.8 | 2.26 | 64 | 51 | 213749447
COMFORTMAKER | N4H7T60*K*AAA* | EA*4X61L24A* | *97CMN1002122B* | 54500 | 58500 | 15.2 | 11.7 | 7.8 | 2.26 | 64 | 51 | 213749446
ARCOAIRE | N4H7T60*K*AAA* | EA*4X61L24A* | *97CMN1002122B* | 54500 | 58500 | 15.2 | 11.7 | 7.8 | 2.26 | 64 | 51 | 213749445
AIRQUEST | N4H7T60*K*AAA* | EA*4X61L24A* | *97CMN1002122B* | 54500 | 58500 | 15.2 | 11.7 | 7.8 | 2.26 | 64 | 51 | 213749444
BRYANT HEATING AND COOLING SYSTEMS | PH7TAN460**AA* | CAP**6124AL* | 987MC66100C21*** | 54500 | 58500 | 15.2 | 11.7 | 7.8 | 2.26 | 64 | 51 | 213749442
BRYANT HEATING AND COOLING SYSTEMS | 227TBN060**AA* | CAP**6124AL* | 987MC66100C21*** | 54500 | 58500 | 15.2 | 11.7 | 7.8 | 2.26 | 64 | 51 | 213749440
CARRIER | GH7TAN460**AA* | CAP**6124AL* | 59MN7C100C21**22 | 54500 | 58500 | 15.2 | 11.7 | 7.8 | 2.26 | 64 | 51 | 213749439
CARRIER | 25TPA760A**30* | CAP**6124AL* | 59MN7C100C21**22 | 54500 | 58500 | 15.2 | 11.7 | 7.8 | 2.26 | 64 | 51 | 213749436
TEMPSTAR | N4H7T60*K*AAA* | EA*4X61L24A* | *80CTL1352422B* | 55000 | 57500 | 15.5 | 11.7 | 7.8 | 2.26 | 64 | 51 | 213749371
MARATHERM | N4H7T60*K*AAA* | EA*4X61L24A* | *80CTL1352422B* | 55000 | 57500 | 15.5 | 11.7 | 7.8 | 2.26 | 64 | 51 | 213749370
KENMORE | N4H7T60*K*AAA* | EA*4X61L24A* | *80CTL1352422B* | 55000 | 57500 | 15.5 | 11.7 | 7.8 | 2.26 | 64 | 51 | 213749369
KEEPRITE | N4H7T60*K*AAA* | EA*4X61L24A* | *80CTL1352422B* | 55000 | 57500 | 15.5 | 11.7 | 7.8 | 2.26 | 64 | 51 | 213749368
DAY & NIGHT | N4H7T60*K*AAA* | EA*4X61L24A* | *80CTL1352422B* | 55000 | 57500 | 15.5 | 11.7 | 7.8 | 2.26 | 64 | 51 | 213749367
COMFORTMAKER | N4H7T60*K*AAA* | EA*4X61L24A* | *80CTL1352422B* | 55000 | 57500 | 15.5 | 11.7 | 7.8 | 2.26 | 64 | 51 | 213749366
ARCOAIRE | N4H7T60*K*AAA* | EA*4X61L24A* | *80CTL1352422B* | 55000 | 57500 | 15.5 | 11.7 | 7.8 | 2.26 | 64 | 51 | 213749365
TEMPSTAR | N4H7T60*K*AAA* | EA*4X61L24A* | *96CTN1202422B* | 54500 | 57500 | 15.2 | 11.7 | 7.8 | 2.24 | 64 | 51 | 213749515
MARATHERM | N4H7T60*K*AAA* | EA*4X61L24A* | *96CTN1202422B* | 54500 | 57500 | 15.2 | 11.7 | 7.8 | 2.24 | 64 | 51 | 213749514
KENMORE | N4H7T60*K*AAA* | EA*4X61L24A* | *96CTN1202422B* | 54500 | 57500 | 15.2 | 11.7 | 7.8 | 2.24 | 64 | 51 | 213749513
KEEPRITE | N4H7T60*K*AAA* | EA*4X61L24A* | *96CTN1202422B* | 54500 | 57500 | 15.2 | 11.7 | 7.8 | 2.24 | 64 | 51 | 213749512
DAY & NIGHT | N4H7T60*K*AAA* | EA*4X61L24A* | *96CTN1202422B* | 54500 | 57500 | 15.2 | 11.7 | 7.8 | 2.24 | 64 | 51 | 213749511
COMFORTMAKER | N4H7T60*K*AAA* | EA*4X61L24A* | *96CTN1202422B* | 54500 | 57500 | 15.2 | 11.7 | 7.8 | 2.24 | 64 | 51 | 213749510
ARCOAIRE | N4H7T60*K*AAA* | EA*4X61L24A* | *96CTN1202422B* | 54500 | 57500 | 15.2 | 11.7 | 7.8 | 2.24 | 64 | 51 | 213749509
AIRQUEST | N4H7T60*K*AAA* | EA*4X61L24A* | *96CTN1202422B* | 54500 | 57500 | 15.2 | 11.7 | 7.8 | 2.24 | 64 | 51 | 213749508
HEIL | N4H7T60*K*AAA* | EA*4X61L24A* | *96CTN1202422B* | 54500 | 57500 | 15.2 | 11.7 | 7.8 | 2.24 | 64 | 51 | 213749507
BRYANT HEATING AND COOLING SYSTEMS | PH7TAN460**AA* | CAP**6124AL* | 986TD66120C24*** | 54500 | 57500 | 15.2 | 11.7 | 7.8 | 2.24 | 64 | 51 | 213749506
AIRQUEST | H4H7T48*K*AAA* | EA*4X48L21A*+WALLCON | *80CTL1102120B* | 44500 | 46000 | 16 | 11.7 | 7.8 | 2.26 | 63 | 51 | 213748077
HEIL | H4H7T48*K*AAA* | EA*4X48L21A*+WALLCON | *80CTL1102120B* | 44500 | 46000 | 16 | 11.7 | 7.8 | 2.26 | 63 | 51 | 213748076
TEMPSTAR | T4H7T48*K*AAA* | EA*4X48L21A*+WALLCON | *80CTL0902120B* | 44500 | 46500 | 16 | 11.7 | 7.8 | 2.26 | 63 | 51 | 213748075
KENMORE | (C,H,T)4H7T48*K*AAA* | EA*4X48L21A*+WALLCON | *80CTL0902120B* | 44500 | 46500 | 16 | 11.7 | 7.8 | 2.26 | 63 | 51 | 213748074
KEEPRITE | C4H7T48*K*AAA* | EA*4X48L21A*+WALLCON | *80CTL0902120B* | 44500 | 46500 | 16 | 11.7 | 7.8 | 2.26 | 63 | 51 | 213748073
DAY & NIGHT | C4H7T48*K*AAA* | EA*4X48L21A*+WALLCON | *80CTL0902120B* | 44500 | 46500 | 16 | 11.7 | 7.8 | 2.26 | 63 | 51 | 213748072
COMFORTMAKER | C4H7T48*K*AAA* | EA*4X48L21A*+WALLCON | *80CTL0902120B* | 44500 | 46500 | 16 | 11.7 | 7.8 | 2.26 | 63 | 51 | 213748071
ARCOAIRE | H4H7T48*K*AAA* | EA*4X48L21A*+WALLCON | *80CTL0902120B* | 44500 | 46500 | 16 | 11.7 | 7.8 | 2.26 | 63 | 51 | 213748070
AIRQUEST | H4H7T48*K*AAA* | EA*4X48L21A*+WALLCON | *80CTL0902120B* | 44500 | 46500 | 16 | 11.7 | 7.8 | 2.26 | 63 | 51 | 213748069
HEIL | H4H7T48*K*AAA* | EA*4X48L21A*+WALLCON | *80CTL0902120B* | 44500 | 46500 | 16 | 11.7 | 7.8 | 2.26 | 63 | 51 | 213748068
TEMPSTAR | T4H7T48*K*AAA* | EA*4X48L21A*+WALLCON | *80CTL0901716B* | 44500 | 47000 | 16 | 11.7 | 7.8 | 2.24 | 63 | 50 | 213748067
KENMORE | (C,H,T)4H7T48*K*AAA* | EA*4X48L21A*+WALLCON | *80CTL0901716B* | 44500 | 47000 | 16 | 11.7 | 7.8 | 2.24 | 63 | 50 | 213748066
KEEPRITE | C4H7T48*K*AAA* | EA*4X48L21A*+WALLCON | *80CTL0901716B* | 44500 | 47000 | 16 | 11.7 | 7.8 | 2.24 | 63 | 50 | 213748065
DAY & NIGHT | C4H7T48*K*AAA* | EA*4X48L21A*+WALLCON | *80CTL0901716B* | 44500 | 47000 | 16 | 11.7 | 7.8 | 2.24 | 63 | 50 | 213748064
COMFORTMAKER | C4H7T48*K*AAA* | EA*4X48L21A*+WALLCON | *80CTL0901716B* | 44500 | 47000 | 16 | 11.7 | 7.8 | 2.24 | 63 | 50 | 213748063
ARCOAIRE | H4H7T48*K*AAA* | EA*4X48L21A*+WALLCON | *80CTL0901716B* | 44500 | 47000 | 16 | 11.7 | 7.8 | 2.24 | 63 | 50 | 213748062
AIRQUEST | H4H7T48*K*AAA* | EA*4X48L21A*+WALLCON | *80CTL0901716B* | 44500 | 47000 | 16 | 11.7 | 7.8 | 2.24 | 63 | 50 | 213748061
HEIL | H4H7T48*K*AAA* | EA*4X48L21A*+WALLCON | *80CTL0901716B* | 44500 | 47000 | 16 | 11.7 | 7.8 | 2.24 | 63 | 50 | 213748060
TEMPSTAR | T4H7T48*K*AAA* | EA*4X48L21A*+WALLCON | *80CTL0702120B* | 44500 | 47000 | 15.2 | 11.7 | 7.8 | 2.24 | 62 | 50 | 213748059
KENMORE | (C,H,T)4H7T48*K*AAA* | EA*4X48L21A*+WALLCON | *80CTL0702120B* | 44500 | 47000 | 15.2 | 11.7 | 7.8 | 2.24 | 62 | 50 | 213748058
KEEPRITE | C4H7T48*K*AAA* | EA*4X48L21A*+WALLCON | *80CTL0702120B* | 44500 | 47000 | 15.2 | 11.7 | 7.8 | 2.24 | 62 | 50 | 213748057
DAY & NIGHT | C4H7T48*K*AAA* | EA*4X48L21A*+WALLCON | *80CTL0702120B* | 44500 | 47000 | 15.2 | 11.7 | 7.8 | 2.24 | 62 | 50 | 213748056
COMFORTMAKER | C4H7T48*K*AAA* | EA*4X48L21A*+WALLCON | *80CTL0702120B* | 44500 | 47000 | 15.2 | 11.7 | 7.8 | 2.24 | 62 | 50 | 213748055
ARCOAIRE | H4H7T48*K*AAA* | EA*4X48L21A*+WALLCON | *80CTL0702120B* | 44500 | 47000 | 15.2 | 11.7 | 7.8 | 2.24 | 62 | 50 | 213748054
AIRQUEST | H4H7T48*K*AAA* | EA*4X48L21A*+WALLCON | *80CTL0702120B* | 44500 | 47000 | 15.2 | 11.7 | 7.8 | 2.24 | 62 | 50 | 213748053
HEIL | H4H7T48*K*AAA* | EA*4X48L21A*+WALLCON | *80CTL0702120B* | 44500 | 47000 | 15.2 | 11.7 | 7.8 | 2.24 | 62 | 50 | 213748052
TEMPSTAR | T4H7T48*K*AAA* | EA*4X48L21A*+WALLCON | *80CTL0701716B* | 43500 | 47000 | 15.2 | 11.7 | 7.8 | 2.22 | 63 | 50 | 213748051
KENMORE | (C,H,T)4H7T48*K*AAA* | EA*4X48L21A*+WALLCON | *80CTL0701716B* | 43500 | 47000 | 15.2 | 11.7 | 7.8 | 2.22 | 63 | 50 | 213748050
KEEPRITE | C4H7T48*K*AAA* | EA*4X48L21A*+WALLCON | *80CTL0701716B* | 43500 | 47000 | 15.2 | 11.7 | 7.8 | 2.22 | 63 | 50 | 213748049
DAY & NIGHT | C4H7T48*K*AAA* | EA*4X48L21A*+WALLCON | *80CTL0701716B* | 43500 | 47000 | 15.2 | 11.7 | 7.8 | 2.22 | 63 | 50 | 213748048
COMFORTMAKER | C4H7T48*K*AAA* | EA*4X48L21A*+WALLCON | *80CTL0701716B* | 43500 | 47000 | 15.2 | 11.7 | 7.8 | 2.22 | 63 | 50 | 213748047
ARCOAIRE | H4H7T48*K*AAA* | EA*4X48L21A*+WALLCON | *80CTL0701716B* | 43500 | 47000 | 15.2 | 11.7 | 7.8 | 2.22 | 63 | 50 | 213748046
AIRQUEST | H4H7T48*K*AAA* | EA*4X48L21A*+WALLCON | *80CTL0701716B* | 43500 | 47000 | 15.2 | 11.7 | 7.8 | 2.22 | 63 | 50 | 213748045
HEIL | H4H7T48*K*AAA* | EA*4X48L21A*+WALLCON | *80CTL0701716B* | 43500 | 47000 | 15.2 | 11.7 | 7.8 | 2.22 | 63 | 50 | 213748044
BRYANT HEATING AND COOLING SYSTEMS | 227TBN048**AA* | CAP**4821AL* | 88*TB48090C17*** | 44500 | 47000 | 16 | 11.7 | 7.8 | 2.24 | 63 | 50 | 213746264
CARRIER | 25TPA748A**30* | CAP**4821AL* | 58TN*B090C17**16 | 44500 | 47000 | 16 | 11.7 | 7.8 | 2.24 | 63 | 50 | 213746260
TEMPSTAR | N4H7T48*K*AAA* | EA*4X48L21A* | *80CTL0702120B* | 44500 | 47000 | 15.2 | 11.7 | 7.8 | 2.24 | 62 | 50 | 213746259
MARATHERM | N4H7T48*K*AAA* | EA*4X48L21A* | *80CTL0702120B* | 44500 | 47000 | 15.2 | 11.7 | 7.8 | 2.24 | 62 | 50 | 213746258
KENMORE | N4H7T48*K*AAA* | EA*4X48L21A* | *80CTL0702120B* | 44500 | 47000 | 15.2 | 11.7 | 7.8 | 2.24 | 62 | 50 | 213746257
KEEPRITE | N4H7T48*K*AAA* | EA*4X48L21A* | *80CTL0702120B* | 44500 | 47000 | 15.2 | 11.7 | 7.8 | 2.24 | 62 | 50 | 213746256
DAY & NIGHT | N4H7T48*K*AAA* | EA*4X48L21A* | *80CTL0702120B* | 44500 | 47000 | 15.2 | 11.7 | 7.8 | 2.24 | 62 | 50 | 213746255
COMFORTMAKER | N4H7T48*K*AAA* | EA*4X48L21A* | *80CTL0702120B* | 44500 | 47000 | 15.2 | 11.7 | 7.8 | 2.24 | 62 | 50 | 213746254
ARCOAIRE | N4H7T48*K*AAA* | EA*4X48L21A* | *80CTL0702120B* | 44500 | 47000 | 15.2 | 11.7 | 7.8 | 2.24 | 62 | 50 | 213746253
AIRQUEST | N4H7T48*K*AAA* | EA*4X48L21A* | *80CTL0702120B* | 44500 | 47000 | 15.2 | 11.7 | 7.8 | 2.24 | 62 | 50 | 213746252
HEIL | N4H7T48*K*AAA* | EA*4X48L21A* | *80CTL0702120B* | 44500 | 47000 | 15.2 | 11.7 | 7.8 | 2.24 | 62 | 50 | 213746251
BRYANT HEATING AND COOLING SYSTEMS | PH7TAN448**AA* | CAP**4821AL* | 88*TB60070C21*** | 44500 | 47000 | 15.2 | 11.7 | 7.8 | 2.24 | 62 | 50 | 213746250
BRYANT HEATING AND COOLING SYSTEMS | GH7TAN448**AA* | CAP**4821AL* | 88*TB60070C21*** | 44500 | 47000 | 15.2 | 11.7 | 7.8 | 2.24 | 62 | 50 | 213746249
BRYANT HEATING AND COOLING SYSTEMS | 227TBN048**AA* | CAP**4821AL* | 88*TB60070C21*** | 44500 | 47000 | 15.2 | 11.7 | 7.8 | 2.24 | 62 | 50 | 213746248
CARRIER | GH7TAN448**AA* | CAP**4821AL* | 58TN*B070C21**20 | 44500 | 47000 | 15.2 | 11.7 | 7.8 | 2.24 | 62 | 50 | 213746247
CARRIER | 25TPA748A**30* | CAP**4821AL* | 58TN*B070C21**20 | 44500 | 47000 | 15.2 | 11.7 | 7.8 | 2.24 | 62 | 50 | 213746244
MARATHERM | N4H7T48*K*AAA* | EA*4X48L21A* | *80CTL0701716B* | 43500 | 47000 | 15.2 | 11.7 | 7.8 | 2.22 | 63 | 50 | 213746242
KENMORE | N4H7T48*K*AAA* | EA*4X48L21A* | *80CTL0701716B* | 43500 | 47000 | 15.2 | 11.7 | 7.8 | 2.22 | 63 | 50 | 213746241
KEEPRITE | N4H7T48*K*AAA* | EA*4X48L21A* | *80CTL0701716B* | 43500 | 47000 | 15.2 | 11.7 | 7.8 | 2.22 | 63 | 50 | 213746240
DAY & NIGHT | N4H7T48*K*AAA* | EA*4X48L21A* | *80CTL0701716B* | 43500 | 47000 | 15.2 | 11.7 | 7.8 | 2.22 | 63 | 50 | 213746239
COMFORTMAKER | N4H7T48*K*AAA* | EA*4X48L21A* | *80CTL0701716B* | 43500 | 47000 | 15.2 | 11.7 | 7.8 | 2.22 | 63 | 50 | 213746238
ARCOAIRE | N4H7T48*K*AAA* | EA*4X48L21A* | *80CTL0701716B* | 43500 | 47000 | 15.2 | 11.7 | 7.8 | 2.22 | 63 | 50 | 213746237
AIRQUEST | N4H7T48*K*AAA* | EA*4X48L21A* | *80CTL0701716B* | 43500 | 47000 | 15.2 | 11.7 | 7.8 | 2.22 | 63 | 50 | 213746236
HEIL | N4H7T48*K*AAA* | EA*4X48L21A* | *80CTL0701716B* | 43500 | 47000 | 15.2 | 11.7 | 7.8 | 2.22 | 63 | 50 | 213746235
BRYANT HEATING AND COOLING SYSTEMS | PH7TAN448**AA* | CAP**4821AL* | 88*TB48070C17*** | 43500 | 47000 | 15.2 | 11.7 | 7.8 | 2.22 | 63 | 50 | 213746234
BRYANT HEATING AND COOLING SYSTEMS | GH7TAN448**AA* | CAP**4821AL* | 88*TB48070C17*** | 43500 | 47000 | 15.2 | 11.7 | 7.8 | 2.22 | 63 | 50 | 213746233
BRYANT HEATING AND COOLING SYSTEMS | 227TBN048**AA* | CAP**4821AL* | 88*TB48070C17*** | 43500 | 47000 | 15.2 | 11.7 | 7.8 | 2.22 | 63 | 50 | 213746232
CARRIER | GH7TAN448**AA* | CAP**4821AL* | 58TN*B070C17**16 | 43500 | 47000 | 15.2 | 11.7 | 7.8 | 2.22 | 63 | 50 | 213746231
CARRIER | 25TPA748A**30* | CAP**4821AL* | 58TN*B070C17**16 | 43500 | 47000 | 15.2 | 11.7 | 7.8 | 2.22 | 63 | 50 | 213746228
TEMPSTAR | N4H7T24*K*AAA* | EA*4X36L17A* | *80CTL0451712B* | 22200 | 23800 | 16 | 12 | 7.8 | 2.24 | 60 | 44 | 213753050
KENMORE | N4H7T24*K*AAA* | EA*4X36L17A* | *80CTL0451712B* | 22200 | 23800 | 16 | 12 | 7.8 | 2.24 | 60 | 44 | 213753047
KEEPRITE | N4H7T24*K*AAA* | EA*4X36L17A* | *80CTL0451712B* | 22200 | 23800 | 16 | 12 | 7.8 | 2.24 | 60 | 44 | 213753045
DAY & NIGHT | N4H7T24*K*AAA* | EA*4X36L17A* | *80CTL0451712B* | 22200 | 23800 | 16 | 12 | 7.8 | 2.24 | 60 | 44 | 213753043
COMFORTMAKER | N4H7T24*K*AAA* | EA*4X36L17A* | *80CTL0451712B* | 22200 | 23800 | 16 | 12 | 7.8 | 2.24 | 60 | 44 | 213753042
ARCOAIRE | N4H7T24*K*AAA* | EA*4X36L17A* | *80CTL0451712B* | 22200 | 23800 | 16 | 12 | 7.8 | 2.24 | 60 | 44 | 213753040
AIRQUEST | N4H7T24*K*AAA* | EA*4X36L17A* | *80CTL0451712B* | 22200 | 23800 | 16 | 12 | 7.8 | 2.24 | 60 | 44 | 213753038
HEIL | N4H7T24*K*AAA* | EA*4X36L17A* | *80CTL0451712B* | 22200 | 23800 | 16 | 12 | 7.8 | 2.24 | 60 | 44 | 213753037
BRYANT HEATING AND COOLING SYSTEMS | PH7TAN424**AA* | CAP**3617AL* | 88*TB36045C17*** | 22200 | 23800 | 16 | 12 | 7.8 | 2.24 | 60 | 44 | 213753035
BRYANT HEATING AND COOLING SYSTEMS | GH7TAN424**AA* | CAP**3617AL* | 88*TB36045C17*** | 22200 | 23800 | 16 | 12 | 7.8 | 2.24 | 60 | 44 | 213753034
CARRIER | GH7TAN424**AA* | CAP**3617AL* | 58TN*B045C17**12 | 22200 | 23800 | 16 | 12 | 7.8 | 2.24 | 60 | 44 | 213753030
CARRIER | 25TPA724A**30* | CAP**3617AL* | 58TN*B045C17**12 | 22200 | 23800 | 16 | 12 | 7.8 | 2.24 | 60 | 44 | 213753026
TEMPSTAR | N4H7T24*K*AAA* | EA*4X30L17A* | *96CTN0801714B* | 22200 | 23600 | 16 | 12 | 7.8 | 2.24 | 60 | 44 | 213753024
MARATHERM | N4H7T24*K*AAA* | EA*4X30L17A* | *96CTN0801714B* | 22200 | 23600 | 16 | 12 | 7.8 | 2.24 | 60 | 44 | 213753022
KENMORE | N4H7T24*K*AAA* | EA*4X30L17A* | *96CTN0801714B* | 22200 | 23600 | 16 | 12 | 7.8 | 2.24 | 60 | 44 | 213753021
KEEPRITE | N4H7T24*K*AAA* | EA*4X30L17A* | *96CTN0801714B* | 22200 | 23600 | 16 | 12 | 7.8 | 2.24 | 60 | 44 | 213753019
DAY & NIGHT | N4H7T24*K*AAA* | EA*4X30L17A* | *96CTN0801714B* | 22200 | 23600 | 16 | 12 | 7.8 | 2.24 | 60 | 44 | 213753018
COMFORTMAKER | N4H7T24*K*AAA* | EA*4X30L17A* | *96CTN0801714B* | 22200 | 23600 | 16 | 12 | 7.8 | 2.24 | 60 | 44 | 213753016
ARCOAIRE | N4H7T24*K*AAA* | EA*4X30L17A* | *96CTN0801714B* | 22200 | 23600 | 16 | 12 | 7.8 | 2.24 | 60 | 44 | 213753015
AIRQUEST | N4H7T24*K*AAA* | EA*4X30L17A* | *96CTN0801714B* | 22200 | 23600 | 16 | 12 | 7.8 | 2.24 | 60 | 44 | 213753013
BRYANT HEATING AND COOLING SYSTEMS | PH7TAN424**AA* | CAP**3017AL* | 986TD42080C17*** | 22200 | 23600 | 16 | 12 | 7.8 | 2.24 | 60 | 44 | 213753010
BRYANT HEATING AND COOLING SYSTEMS | GH7TAN424**AA* | CAP**3017AL* | 986TD42080C17*** | 22200 | 23600 | 16 | 12 | 7.8 | 2.24 | 60 | 44 | 213753008
BRYANT HEATING AND COOLING SYSTEMS | 227TBN024**AA* | CAP**3017AL* | 986TD42080C17*** | 22200 | 23600 | 16 | 12 | 7.8 | 2.24 | 60 | 44 | 213753007
CARRIER | GH7TAN424**AA* | CAP**3017AL* | 59TN6C080C17**14 | 22200 | 23600 | 16 | 12 | 7.8 | 2.24 | 60 | 44 | 213753005
CARRIER | 25TPA724A**30* | CAP**3017AL* | 59TN6C080C17**14 | 22200 | 23600 | 16 | 12 | 7.8 | 2.24 | 60 | 44 | 213753000
TEMPSTAR | N4H7T24*K*AAA* | EA*4X30L17A* | *96CTN0601714B* | 22200 | 23800 | 16 | 12 | 7.8 | 2.24 | 60 | 44 | 213752999
MARATHERM | N4H7T24*K*AAA* | EA*4X30L17A* | *96CTN0601714B* | 22200 | 23800 | 16 | 12 | 7.8 | 2.24 | 60 | 44 | 213752997
KENMORE | N4H7T24*K*AAA* | EA*4X30L17A* | *96CTN0601714B* | 22200 | 23800 | 16 | 12 | 7.8 | 2.24 | 60 | 44 | 213752995
DAY & NIGHT | N4H7T24*K*AAA* | EA*4X30L17A* | *96CTN0601714B* | 22200 | 23800 | 16 | 12 | 7.8 | 2.24 | 60 | 44 | 213752992
ARCOAIRE | N4H7T24*K*AAA* | EA*4X30L17A* | *96CTN0601714B* | 22200 | 23800 | 16 | 12 | 7.8 | 2.24 | 60 | 44 | 213752989
AIRQUEST | N4H7T24*K*AAA* | EA*4X30L17A* | *96CTN0601714B* | 22200 | 23800 | 16 | 12 | 7.8 | 2.24 | 60 | 44 | 213752987
HEIL | N4H7T24*K*AAA* | EA*4X30L17A* | *96CTN0601714B* | 22200 | 23800 | 16 | 12 | 7.8 | 2.24 | 60 | 44 | 213752986
BRYANT HEATING AND COOLING SYSTEMS | PH7TAN424**AA* | CAP**3017AL* | 986TD42060C17*** | 22200 | 23800 | 16 | 12 | 7.8 | 2.24 | 60 | 44 | 213752984
BRYANT HEATING AND COOLING SYSTEMS | GH7TAN424**AA* | CAP**3017AL* | 986TD42060C17*** | 22200 | 23800 | 16 | 12 | 7.8 | 2.24 | 60 | 44 | 213752983
BRYANT HEATING AND COOLING SYSTEMS | 227TBN024**AA* | CAP**3017AL* | 986TD42060C17*** | 22200 | 23800 | 16 | 12 | 7.8 | 2.24 | 60 | 44 | 213752981
CARRIER | GH7TAN424**AA* | CAP**3017AL* | 59TN6C060C17**14 | 22200 | 23800 | 16 | 12 | 7.8 | 2.24 | 60 | 44 | 213752979
CARRIER | 25TPA724A**30* | CAP**3017AL* | 59TN6C060C17**14 | 22200 | 23800 | 16 | 12 | 7.8 | 2.24 | 60 | 44 | 213752975
BRYANT HEATING AND COOLING SYSTEMS | GH7TAN448**AA* | CAP**6121AL* | 987MC66100C21*** | 45500 | 46500 | 16 | 12 | 7.8 | 2.28 | 63 | 51 | 213747094
BRYANT HEATING AND COOLING SYSTEMS | 227TBN048**AA* | CAP**6121AL* | 987MC66100C21*** | 45500 | 46500 | 16 | 12 | 7.8 | 2.28 | 63 | 51 | 213747093
CARRIER | GH7TAN448**AA* | CAP**6121AL* | 59MN7C100C21**22 | 45500 | 46500 | 16 | 12 | 7.8 | 2.28 | 63 | 51 | 213747092
CARRIER | 25TPA748A**30* | CAP**6121AL* | 59MN7C100C21**22 | 45500 | 46500 | 16 | 12 | 7.8 | 2.28 | 63 | 51 | 213747089
TEMPSTAR | N4H7T48*K*AAA* | EA*4X61L21A* | *97CMN0802120B* | 46000 | 47000 | 16 | 12 | 7.8 | 2.26 | 63 | 51 | 213747088
MARATHERM | N4H7T48*K*AAA* | EA*4X61L21A* | *97CMN0802120B* | 46000 | 47000 | 16 | 12 | 7.8 | 2.26 | 63 | 51 | 213747087
KENMORE | N4H7T48*K*AAA* | EA*4X61L21A* | *97CMN0802120B* | 46000 | 47000 | 16 | 12 | 7.8 | 2.26 | 63 | 51 | 213747086
KEEPRITE | N4H7T48*K*AAA* | EA*4X61L21A* | *97CMN0802120B* | 46000 | 47000 | 16 | 12 | 7.8 | 2.26 | 63 | 51 | 213747085
DAY & NIGHT | N4H7T48*K*AAA* | EA*4X61L21A* | *97CMN0802120B* | 46000 | 47000 | 16 | 12 | 7.8 | 2.26 | 63 | 51 | 213747084
COMFORTMAKER | N4H7T48*K*AAA* | EA*4X61L21A* | *97CMN0802120B* | 46000 | 47000 | 16 | 12 | 7.8 | 2.26 | 63 | 51 | 213747083
ARCOAIRE | N4H7T48*K*AAA* | EA*4X61L21A* | *97CMN0802120B* | 46000 | 47000 | 16 | 12 | 7.8 | 2.26 | 63 | 51 | 213747082
AIRQUEST | N4H7T48*K*AAA* | EA*4X61L21A* | *97CMN0802120B* | 46000 | 47000 | 16 | 12 | 7.8 | 2.26 | 63 | 51 | 213747081
HEIL | N4H7T48*K*AAA* | EA*4X61L21A* | *97CMN0802120B* | 46000 | 47000 | 16 | 12 | 7.8 | 2.26 | 63 | 51 | 213747080
BRYANT HEATING AND COOLING SYSTEMS | PH7TAN448**AA* | CAP**6121AL* | 987MC60080C21*** | 46000 | 47000 | 16 | 12 | 7.8 | 2.26 | 63 | 51 | 213747079
BRYANT HEATING AND COOLING SYSTEMS | GH7TAN448**AA* | CAP**6121AL* | 987MC60080C21*** | 46000 | 47000 | 16 | 12 | 7.8 | 2.26 | 63 | 51 | 213747078
BRYANT HEATING AND COOLING SYSTEMS | 227TBN048**AA* | CAP**6121AL* | 987MC60080C21*** | 46000 | 47000 | 16 | 12 | 7.8 | 2.26 | 63 | 51 | 213747077
CARRIER | GH7TAN448**AA* | CAP**6121AL* | 59MN7C080C21**20 | 46000 | 47000 | 16 | 12 | 7.8 | 2.26 | 63 | 51 | 213747076
CARRIER | 25TPA748A**30* | CAP**6121AL* | 59MN7C080C21**20 | 46000 | 47000 | 16 | 12 | 7.8 | 2.26 | 63 | 51 | 213747073
TEMPSTAR | N4H7T48*K*AAA* | EA*4X61L21A* | *97CMN0602120B* | 45000 | 47000 | 15.2 | 11.7 | 7.8 | 2.24 | 63 | 51 | 213747056
MARATHERM | N4H7T48*K*AAA* | EA*4X61L21A* | *97CMN0602120B* | 45000 | 47000 | 15.2 | 11.7 | 7.8 | 2.24 | 63 | 51 | 213747055
KENMORE | N4H7T48*K*AAA* | EA*4X61L21A* | *97CMN0602120B* | 45000 | 47000 | 15.2 | 11.7 | 7.8 | 2.24 | 63 | 51 | 213747054
KEEPRITE | N4H7T48*K*AAA* | EA*4X61L21A* | *97CMN0602120B* | 45000 | 47000 | 15.2 | 11.7 | 7.8 | 2.24 | 63 | 51 | 213747053
DAY & NIGHT | N4H7T48*K*AAA* | EA*4X61L21A* | *97CMN0602120B* | 45000 | 47000 | 15.2 | 11.7 | 7.8 | 2.24 | 63 | 51 | 213747052
COMFORTMAKER | N4H7T48*K*AAA* | EA*4X61L21A* | *97CMN0602120B* | 45000 | 47000 | 15.2 | 11.7 | 7.8 | 2.24 | 63 | 51 | 213747051
ARCOAIRE | N4H7T48*K*AAA* | EA*4X61L21A* | *97CMN0602120B* | 45000 | 47000 | 15.2 | 11.7 | 7.8 | 2.24 | 63 | 51 | 213747050
AIRQUEST | N4H7T48*K*AAA* | EA*4X61L21A* | *97CMN0602120B* | 45000 | 47000 | 15.2 | 11.7 | 7.8 | 2.24 | 63 | 51 | 213747049
HEIL | N4H7T48*K*AAA* | EA*4X61L21A* | *97CMN0602120B* | 45000 | 47000 | 15.2 | 11.7 | 7.8 | 2.24 | 63 | 51 | 213747048
BRYANT HEATING AND COOLING SYSTEMS | PH7TAN448**AA* | CAP**6121AL* | 987MC60060C21*** | 45000 | 47000 | 15.2 | 11.7 | 7.8 | 2.24 | 63 | 51 | 213747047
BRYANT HEATING AND COOLING SYSTEMS | GH7TAN448**AA* | CAP**6121AL* | 987MC60060C21*** | 45000 | 47000 | 15.2 | 11.7 | 7.8 | 2.24 | 63 | 51 | 213747046
BRYANT HEATING AND COOLING SYSTEMS | 227TBN048**AA* | CAP**6121AL* | 987MC60060C21*** | 45000 | 47000 | 15.2 | 11.7 | 7.8 | 2.24 | 63 | 51 | 213747045
CARRIER | GH7TAN448**AA* | CAP**6121AL* | 59MN7C060C21**20 | 45000 | 47000 | 15.2 | 11.7 | 7.8 | 2.24 | 63 | 51 | 213747044
CARRIER | 25TPA748A**30* | CAP**6121AL* | 59MN7C060C21**20 | 45000 | 47000 | 15.2 | 11.7 | 7.8 | 2.24 | 63 | 51 | 213747041
TEMPSTAR | N4H7T48*K*AAA* | EA*4X61L21A* | *95CSU1002122B* | 46500 | 47500 | 16 | 12 | 7.8 | 2.28 | 62 | 50 | 213747040
MARATHERM | N4H7T48*K*AAA* | EA*4X61L21A* | *95CSU1002122B* | 46500 | 47500 | 16 | 12 | 7.8 | 2.28 | 62 | 50 | 213747039
KENMORE | N4H7T48*K*AAA* | EA*4X61L21A* | *95CSU1002122B* | 46500 | 47500 | 16 | 12 | 7.8 | 2.28 | 62 | 50 | 213747038
KEEPRITE | N4H7T48*K*AAA* | EA*4X61L21A* | *95CSU1002122B* | 46500 | 47500 | 16 | 12 | 7.8 | 2.28 | 62 | 50 | 213747037
DAY & NIGHT | N4H7T48*K*AAA* | EA*4X61L21A* | *95CSU1002122B* | 46500 | 47500 | 16 | 12 | 7.8 | 2.28 | 62 | 50 | 213747036
COMFORTMAKER | N4H7T48*K*AAA* | EA*4X61L21A* | *95CSU1002122B* | 46500 | 47500 | 16 | 12 | 7.8 | 2.28 | 62 | 50 | 213747035
ARCOAIRE | N4H7T48*K*AAA* | EA*4X61L21A* | *95CSU1002122B* | 46500 | 47500 | 16 | 12 | 7.8 | 2.28 | 62 | 50 | 213747034
AIRQUEST | N4H7T48*K*AAA* | EA*4X61L21A* | *95CSU1002122B* | 46500 | 47500 | 16 | 12 | 7.8 | 2.28 | 62 | 50 | 213747033
HEIL | N4H7T48*K*AAA* | EA*4X61L21A* | *95CSU1002122B* | 46500 | 47500 | 16 | 12 | 7.8 | 2.28 | 62 | 50 | 213747032
BRYANT HEATING AND COOLING SYSTEMS | PH7TAN448**AA* | CAP**6121AL* | 935CB66100C21*** | 46500 | 47500 | 16 | 12 | 7.8 | 2.28 | 62 | 50 | 213747031
TEMPSTAR | N4H7T24*K*AAA* | EA*4X30L17A* | *97CMN0601714B* | 22000 | 23600 | 16 | 12 | 7.8 | 2.22 | 60 | 44 | 213752922
MARATHERM | N4H7T24*K*AAA* | EA*4X30L17A* | *97CMN0601714B* | 22000 | 23600 | 16 | 12 | 7.8 | 2.22 | 60 | 44 | 213752921
KENMORE | N4H7T24*K*AAA* | EA*4X30L17A* | *97CMN0601714B* | 22000 | 23600 | 16 | 12 | 7.8 | 2.22 | 60 | 44 | 213752919
KEEPRITE | N4H7T24*K*AAA* | EA*4X30L17A* | *97CMN0601714B* | 22000 | 23600 | 16 | 12 | 7.8 | 2.22 | 60 | 44 | 213752917
DAY & NIGHT | N4H7T24*K*AAA* | EA*4X30L17A* | *97CMN0601714B* | 22000 | 23600 | 16 | 12 | 7.8 | 2.22 | 60 | 44 | 213752916
COMFORTMAKER | N4H7T24*K*AAA* | EA*4X30L17A* | *97CMN0601714B* | 22000 | 23600 | 16 | 12 | 7.8 | 2.22 | 60 | 44 | 213752914
ARCOAIRE | N4H7T24*K*AAA* | EA*4X30L17A* | *97CMN0601714B* | 22000 | 23600 | 16 | 12 | 7.8 | 2.22 | 60 | 44 | 213752912
HEIL | N4H7T24*K*AAA* | EA*4X30L17A* | *97CMN0601714B* | 22000 | 23600 | 16 | 12 | 7.8 | 2.22 | 60 | 44 | 213752909
BRYANT HEATING AND COOLING SYSTEMS | PH7TAN424**AA* | CAP**3017AL* | 987MC42060C17*** | 22000 | 23600 | 16 | 12 | 7.8 | 2.22 | 60 | 44 | 213752907
BRYANT HEATING AND COOLING SYSTEMS | GH7TAN424**AA* | CAP**3017AL* | 987MC42060C17*** | 22000 | 23600 | 16 | 12 | 7.8 | 2.22 | 60 | 44 | 213752906
BRYANT HEATING AND COOLING SYSTEMS | 227TBN024**AA* | CAP**3017AL* | 987MC42060C17*** | 22000 | 23600 | 16 | 12 | 7.8 | 2.22 | 60 | 44 | 213752904
CARRIER | GH7TAN424**AA* | CAP**3017AL* | 59MN7C060C17**14 | 22000 | 23600 | 16 | 12 | 7.8 | 2.22 | 60 | 44 | 213752903
CARRIER | 25TPA724A**30* | CAP**3017AL* | 59MN7C060C17**14 | 22000 | 23600 | 16 | 12 | 7.8 | 2.22 | 60 | 44 | 213752898
COMFORTMAKER | C4H7T48*K*AAA* | EA*4X61L21A*+WALLCON | *80CTL1102120B* | 45500 | 46500 | 16 | 12 | 7.8 | 2.28 | 63 | 51 | 213748415
ARCOAIRE | H4H7T48*K*AAA* | EA*4X61L21A*+WALLCON | *80CTL1102120B* | 45500 | 46500 | 16 | 12 | 7.8 | 2.28 | 63 | 51 | 213748414
HEIL | H4H7T48*K*AAA* | EA*4X61L21A*+WALLCON | *80CTL1102120B* | 45500 | 46500 | 16 | 12 | 7.8 | 2.28 | 63 | 51 | 213748412
TEMPSTAR | T4H7T48*K*AAA* | EA*4X61L21A*+WALLCON | *80CTL0902120B* | 45500 | 47000 | 16 | 12 | 7.8 | 2.28 | 63 | 50 | 213748411
KENMORE | (C,H,T)4H7T48*K*AAA* | EA*4X61L21A*+WALLCON | *80CTL0902120B* | 45500 | 47000 | 16 | 12 | 7.8 | 2.28 | 63 | 50 | 213748410
DAY & NIGHT | C4H7T48*K*AAA* | EA*4X61L21A*+WALLCON | *80CTL0902120B* | 45500 | 47000 | 16 | 12 | 7.8 | 2.28 | 63 | 50 | 213748408
COMFORTMAKER | C4H7T48*K*AAA* | EA*4X61L21A*+WALLCON | *80CTL0902120B* | 45500 | 47000 | 16 | 12 | 7.8 | 2.28 | 63 | 50 | 213748407
ARCOAIRE | H4H7T48*K*AAA* | EA*4X61L21A*+WALLCON | *80CTL0902120B* | 45500 | 47000 | 16 | 12 | 7.8 | 2.28 | 63 | 50 | 213748406
HEIL | H4H7T48*K*AAA* | EA*4X61L21A*+WALLCON | *80CTL0902120B* | 45500 | 47000 | 16 | 12 | 7.8 | 2.28 | 63 | 50 | 213748404
TEMPSTAR | T4H7T48*K*AAA* | EA*4X61L21A*+WALLCON | *80CTL0901716B* | 45500 | 47500 | 16 | 12 | 7.8 | 2.26 | 62 | 50 | 213748403
KENMORE | (C,H,T)4H7T48*K*AAA* | EA*4X61L21A*+WALLCON | *80CTL0901716B* | 45500 | 47500 | 16 | 12 | 7.8 | 2.26 | 62 | 50 | 213748402
KEEPRITE | C4H7T48*K*AAA* | EA*4X61L21A*+WALLCON | *80CTL0901716B* | 45500 | 47500 | 16 | 12 | 7.8 | 2.26 | 62 | 50 | 213748401
DAY & NIGHT | C4H7T48*K*AAA* | EA*4X61L21A*+WALLCON | *80CTL0901716B* | 45500 | 47500 | 16 | 12 | 7.8 | 2.26 | 62 | 50 | 213748400
COMFORTMAKER | C4H7T48*K*AAA* | EA*4X61L21A*+WALLCON | *80CTL0901716B* | 45500 | 47500 | 16 | 12 | 7.8 | 2.26 | 62 | 50 | 213748399
ARCOAIRE | H4H7T48*K*AAA* | EA*4X61L21A*+WALLCON | *80CTL0901716B* | 45500 | 47500 | 16 | 12 | 7.8 | 2.26 | 62 | 50 | 213748398
AIRQUEST | H4H7T48*K*AAA* | EA*4X61L21A*+WALLCON | *80CTL0901716B* | 45500 | 47500 | 16 | 12 | 7.8 | 2.26 | 62 | 50 | 213748397
HEIL | H4H7T48*K*AAA* | EA*4X61L21A*+WALLCON | *80CTL0901716B* | 45500 | 47500 | 16 | 12 | 7.8 | 2.26 | 62 | 50 | 213748396
TEMPSTAR | T4H7T48*K*AAA* | EA*4X61L21A*+WALLCON | *80CTL0702120B* | 45500 | 46500 | 16 | 12 | 7.8 | 2.26 | 63 | 51 | 213748395
KENMORE | (C,H,T)4H7T48*K*AAA* | EA*4X61L21A*+WALLCON | *80CTL0702120B* | 45500 | 46500 | 16 | 12 | 7.8 | 2.26 | 63 | 51 | 213748394
KEEPRITE | C4H7T48*K*AAA* | EA*4X61L21A*+WALLCON | *80CTL0702120B* | 45500 | 46500 | 16 | 12 | 7.8 | 2.26 | 63 | 51 | 213748393
DAY & NIGHT | C4H7T48*K*AAA* | EA*4X61L21A*+WALLCON | *80CTL0702120B* | 45500 | 46500 | 16 | 12 | 7.8 | 2.26 | 63 | 51 | 213748392
COMFORTMAKER | C4H7T48*K*AAA* | EA*4X61L21A*+WALLCON | *80CTL0702120B* | 45500 | 46500 | 16 | 12 | 7.8 | 2.26 | 63 | 51 | 213748391
ARCOAIRE | H4H7T48*K*AAA* | EA*4X61L21A*+WALLCON | *80CTL0702120B* | 45500 | 46500 | 16 | 12 | 7.8 | 2.26 | 63 | 51 | 213748390
HEIL | H4H7T48*K*AAA* | EA*4X61L21A*+WALLCON | *80CTL0702120B* | 45500 | 46500 | 16 | 12 | 7.8 | 2.26 | 63 | 51 | 213748388
TEMPSTAR | T4H7T48*K*AAA* | EA*4X61L21A*+WALLCON | *80CTL0701716B* | 45000 | 46500 | 16 | 11.7 | 7.8 | 2.24 | 63 | 51 | 213748387
KENMORE | (C,H,T)4H7T48*K*AAA* | EA*4X61L21A*+WALLCON | *80CTL0701716B* | 45000 | 46500 | 16 | 11.7 | 7.8 | 2.24 | 63 | 51 | 213748386
KEEPRITE | C4H7T48*K*AAA* | EA*4X61L21A*+WALLCON | *80CTL0701716B* | 45000 | 46500 | 16 | 11.7 | 7.8 | 2.24 | 63 | 51 | 213748385
DAY & NIGHT | C4H7T48*K*AAA* | EA*4X61L21A*+WALLCON | *80CTL0701716B* | 45000 | 46500 | 16 | 11.7 | 7.8 | 2.24 | 63 | 51 | 213748384
ARCOAIRE | H4H7T48*K*AAA* | EA*4X61L21A*+WALLCON | *80CTL0701716B* | 45000 | 46500 | 16 | 11.7 | 7.8 | 2.24 | 63 | 51 | 213748382
AIRQUEST | H4H7T48*K*AAA* | EA*4X61L21A*+WALLCON | *80CTL0701716B* | 45000 | 46500 | 16 | 11.7 | 7.8 | 2.24 | 63 | 51 | 213748381
HEIL | H4H7T48*K*AAA* | EA*4X61L21A*+WALLCON | *80CTL0701716B* | 45000 | 46500 | 16 | 11.7 | 7.8 | 2.24 | 63 | 51 | 213748380
TEMPSTAR | T4H7T48*K*AAA* | EA*4X60L24A*+WALLCON | *96CTN1202422B* | 45500 | 47000 | 16 | 12 | 7.8 | 2.26 | 62 | 50 | 213748371
KEEPRITE | C4H7T48*K*AAA* | EA*4X60L24A*+WALLCON | *96CTN1202422B* | 45500 | 47000 | 16 | 12 | 7.8 | 2.26 | 62 | 50 | 213748369
DAY & NIGHT | C4H7T48*K*AAA* | EA*4X60L24A*+WALLCON | *96CTN1202422B* | 45500 | 47000 | 16 | 12 | 7.8 | 2.26 | 62 | 50 | 213748368
COMFORTMAKER | C4H7T48*K*AAA* | EA*4X60L24A*+WALLCON | *96CTN1202422B* | 45500 | 47000 | 16 | 12 | 7.8 | 2.26 | 62 | 50 | 213748367
ARCOAIRE | H4H7T48*K*AAA* | EA*4X60L24A*+WALLCON | *96CTN1202422B* | 45500 | 47000 | 16 | 12 | 7.8 | 2.26 | 62 | 50 | 213748366
AIRQUEST | H4H7T48*K*AAA* | EA*4X60L24A*+WALLCON | *96CTN1202422B* | 45500 | 47000 | 16 | 12 | 7.8 | 2.26 | 62 | 50 | 213748365
HEIL | H4H7T48*K*AAA* | EA*4X60L24A*+WALLCON | *96CTN1202422B* | 45500 | 47000 | 16 | 12 | 7.8 | 2.26 | 62 | 50 | 213748364
KENMORE | (C,H,T)4H7T48*K*AAA* | EA*4X60L24A*+WALLCON | *96CTN1002122B* | 44500 | 47000 | 16 | 12 | 7.8 | 2.26 | 62 | 50 | 213748362
KEEPRITE | C4H7T48*K*AAA* | EA*4X60L24A*+WALLCON | *96CTN1002122B* | 44500 | 47000 | 16 | 12 | 7.8 | 2.26 | 62 | 50 | 213748361
DAY & NIGHT | C4H7T48*K*AAA* | EA*4X60L24A*+WALLCON | *96CTN1002122B* | 44500 | 47000 | 16 | 12 | 7.8 | 2.26 | 62 | 50 | 213748360
COMFORTMAKER | C4H7T48*K*AAA* | EA*4X60L24A*+WALLCON | *96CTN1002122B* | 44500 | 47000 | 16 | 12 | 7.8 | 2.26 | 62 | 50 | 213748359
ARCOAIRE | H4H7T48*K*AAA* | EA*4X60L24A*+WALLCON | *96CTN1002122B* | 44500 | 47000 | 16 | 12 | 7.8 | 2.26 | 62 | 50 | 213748358
AIRQUEST | H4H7T48*K*AAA* | EA*4X60L24A*+WALLCON | *96CTN1002122B* | 44500 | 47000 | 16 | 12 | 7.8 | 2.26 | 62 | 50 | 213748357
HEIL | H4H7T48*K*AAA* | EA*4X60L24A*+WALLCON | *96CTN1002122B* | 44500 | 47000 | 16 | 12 | 7.8 | 2.26 | 62 | 50 | 213748356
TEMPSTAR | N4H7T48*K*AAA* | EA*4X48L21A* | *80CTL1102120B* | 44500 | 46000 | 16 | 11.7 | 7.8 | 2.26 | 63 | 51 | 213746307
MARATHERM | N4H7T48*K*AAA* | EA*4X48L21A* | *80CTL1102120B* | 44500 | 46000 | 16 | 11.7 | 7.8 | 2.26 | 63 | 51 | 213746306
KENMORE | N4H7T48*K*AAA* | EA*4X48L21A* | *80CTL1102120B* | 44500 | 46000 | 16 | 11.7 | 7.8 | 2.26 | 63 | 51 | 213746305
KEEPRITE | N4H7T48*K*AAA* | EA*4X48L21A* | *80CTL1102120B* | 44500 | 46000 | 16 | 11.7 | 7.8 | 2.26 | 63 | 51 | 213746304
DAY & NIGHT | N4H7T48*K*AAA* | EA*4X48L21A* | *80CTL1102120B* | 44500 | 46000 | 16 | 11.7 | 7.8 | 2.26 | 63 | 51 | 213746303
COMFORTMAKER | N4H7T48*K*AAA* | EA*4X48L21A* | *80CTL1102120B* | 44500 | 46000 | 16 | 11.7 | 7.8 | 2.26 | 63 | 51 | 213746302
ARCOAIRE | N4H7T48*K*AAA* | EA*4X48L21A* | *80CTL1102120B* | 44500 | 46000 | 16 | 11.7 | 7.8 | 2.26 | 63 | 51 | 213746301
HEIL | N4H7T48*K*AAA* | EA*4X48L21A* | *80CTL1102120B* | 44500 | 46000 | 16 | 11.7 | 7.8 | 2.26 | 63 | 51 | 213746299
BRYANT HEATING AND COOLING SYSTEMS | PH7TAN448**AA* | CAP**4821AL* | 88*TB60110C21*** | 44500 | 46000 | 16 | 11.7 | 7.8 | 2.26 | 63 | 51 | 213746298
BRYANT HEATING AND COOLING SYSTEMS | GH7TAN448**AA* | CAP**4821AL* | 88*TB60110C21*** | 44500 | 46000 | 16 | 11.7 | 7.8 | 2.26 | 63 | 51 | 213746297
BRYANT HEATING AND COOLING SYSTEMS | 227TBN048**AA* | CAP**4821AL* | 88*TB60110C21*** | 44500 | 46000 | 16 | 11.7 | 7.8 | 2.26 | 63 | 51 | 213746296
CARRIER | GH7TAN448**AA* | CAP**4821AL* | 58TN*B110C21**20 | 44500 | 46000 | 16 | 11.7 | 7.8 | 2.26 | 63 | 51 | 213746295
CARRIER | 25TPA748A**30* | CAP**4821AL* | 58TN*B110C21**20 | 44500 | 46000 | 16 | 11.7 | 7.8 | 2.26 | 63 | 51 | 213746292
TEMPSTAR | N4H7T48*K*AAA* | EA*4X48L21A* | *80CTL0902120B* | 44500 | 46500 | 16 | 11.7 | 7.8 | 2.26 | 63 | 51 | 213746291
MARATHERM | N4H7T48*K*AAA* | EA*4X48L21A* | *80CTL0902120B* | 44500 | 46500 | 16 | 11.7 | 7.8 | 2.26 | 63 | 51 | 213746290
KENMORE | N4H7T48*K*AAA* | EA*4X48L21A* | *80CTL0902120B* | 44500 | 46500 | 16 | 11.7 | 7.8 | 2.26 | 63 | 51 | 213746289
KEEPRITE | N4H7T48*K*AAA* | EA*4X48L21A* | *80CTL0902120B* | 44500 | 46500 | 16 | 11.7 | 7.8 | 2.26 | 63 | 51 | 213746288
DAY & NIGHT | N4H7T48*K*AAA* | EA*4X48L21A* | *80CTL0902120B* | 44500 | 46500 | 16 | 11.7 | 7.8 | 2.26 | 63 | 51 | 213746287
COMFORTMAKER | N4H7T48*K*AAA* | EA*4X48L21A* | *80CTL0902120B* | 44500 | 46500 | 16 | 11.7 | 7.8 | 2.26 | 63 | 51 | 213746286
ARCOAIRE | N4H7T48*K*AAA* | EA*4X48L21A* | *80CTL0902120B* | 44500 | 46500 | 16 | 11.7 | 7.8 | 2.26 | 63 | 51 | 213746285
HEIL | N4H7T48*K*AAA* | EA*4X48L21A* | *80CTL0902120B* | 44500 | 46500 | 16 | 11.7 | 7.8 | 2.26 | 63 | 51 | 213746283
BRYANT HEATING AND COOLING SYSTEMS | PH7TAN448**AA* | CAP**4821AL* | 88*TB60090C21*** | 44500 | 46500 | 16 | 11.7 | 7.8 | 2.26 | 63 | 51 | 213746282
BRYANT HEATING AND COOLING SYSTEMS | GH7TAN448**AA* | CAP**4821AL* | 88*TB60090C21*** | 44500 | 46500 | 16 | 11.7 | 7.8 | 2.26 | 63 | 51 | 213746281
BRYANT HEATING AND COOLING SYSTEMS | 227TBN048**AA* | CAP**4821AL* | 88*TB60090C21*** | 44500 | 46500 | 16 | 11.7 | 7.8 | 2.26 | 63 | 51 | 213746280
CARRIER | GH7TAN448**AA* | CAP**4821AL* | 58TN*B090C21**20 | 44500 | 46500 | 16 | 11.7 | 7.8 | 2.26 | 63 | 51 | 213746279
CARRIER | 25TPA748A**30* | CAP**4821AL* | 58TN*B090C21**20 | 44500 | 46500 | 16 | 11.7 | 7.8 | 2.26 | 63 | 51 | 213746276
TEMPSTAR | N4H7T48*K*AAA* | EA*4X48L21A* | *80CTL0901716B* | 44500 | 47000 | 16 | 11.7 | 7.8 | 2.24 | 63 | 50 | 213746275
MARATHERM | N4H7T48*K*AAA* | EA*4X48L21A* | *80CTL0901716B* | 44500 | 47000 | 16 | 11.7 | 7.8 | 2.24 | 63 | 50 | 213746274
KENMORE | N4H7T48*K*AAA* | EA*4X48L21A* | *80CTL0901716B* | 44500 | 47000 | 16 | 11.7 | 7.8 | 2.24 | 63 | 50 | 213746273
KEEPRITE | N4H7T48*K*AAA* | EA*4X48L21A* | *80CTL0901716B* | 44500 | 47000 | 16 | 11.7 | 7.8 | 2.24 | 63 | 50 | 213746272
DAY & NIGHT | N4H7T48*K*AAA* | EA*4X48L21A* | *80CTL0901716B* | 44500 | 47000 | 16 | 11.7 | 7.8 | 2.24 | 63 | 50 | 213746271
COMFORTMAKER | N4H7T48*K*AAA* | EA*4X48L21A* | *80CTL0901716B* | 44500 | 47000 | 16 | 11.7 | 7.8 | 2.24 | 63 | 50 | 213746270
ARCOAIRE | N4H7T48*K*AAA* | EA*4X48L21A* | *80CTL0901716B* | 44500 | 47000 | 16 | 11.7 | 7.8 | 2.24 | 63 | 50 | 213746269
AIRQUEST | N4H7T48*K*AAA* | EA*4X48L21A* | *80CTL0901716B* | 44500 | 47000 | 16 | 11.7 | 7.8 | 2.24 | 63 | 50 | 213746268
HEIL | N4H7T48*K*AAA* | EA*4X48L21A* | *80CTL0901716B* | 44500 | 47000 | 16 | 11.7 | 7.8 | 2.24 | 63 | 50 | 213746267
BRYANT HEATING AND COOLING SYSTEMS | PH7TAN448**AA* | CAP**4821AL* | 88*TB48090C17*** | 44500 | 47000 | 16 | 11.7 | 7.8 | 2.24 | 63 | 50 | 213746266
BRYANT HEATING AND COOLING SYSTEMS | GH7TAN448**AA* | CAP**4821AL* | 88*TB48090C17*** | 44500 | 47000 | 16 | 11.7 | 7.8 | 2.24 | 63 | 50 | 213746265
DAY & NIGHT | N4H7T24*K*AAA* | EA*4X36L17A* | *97CMN0601714B* | 22200 | 23600 | 16 | 12 | 7.8 | 2.24 | 60 | 44 | 213753172
COMFORTMAKER | N4H7T24*K*AAA* | EA*4X36L17A* | *97CMN0601714B* | 22200 | 23600 | 16 | 12 | 7.8 | 2.24 | 60 | 44 | 213753171
AIRQUEST | N4H7T24*K*AAA* | EA*4X36L17A* | *97CMN0601714B* | 22200 | 23600 | 16 | 12 | 7.8 | 2.24 | 60 | 44 | 213753168
HEIL | N4H7T24*K*AAA* | EA*4X36L17A* | *97CMN0601714B* | 22200 | 23600 | 16 | 12 | 7.8 | 2.24 | 60 | 44 | 213753166
BRYANT HEATING AND COOLING SYSTEMS | PH7TAN424**AA* | CAP**3617AL* | 987MC42060C17*** | 22200 | 23600 | 16 | 12 | 7.8 | 2.24 | 60 | 44 | 213753165
BRYANT HEATING AND COOLING SYSTEMS | GH7TAN424**AA* | CAP**3617AL* | 987MC42060C17*** | 22200 | 23600 | 16 | 12 | 7.8 | 2.24 | 60 | 44 | 213753163
BRYANT HEATING AND COOLING SYSTEMS | 227TBN024**AA* | CAP**3617AL* | 987MC42060C17*** | 22200 | 23600 | 16 | 12 | 7.8 | 2.24 | 60 | 44 | 213753161
CARRIER | GH7TAN424**AA* | CAP**3617AL* | 59MN7C060C17**14 | 22200 | 23600 | 16 | 12 | 7.8 | 2.24 | 60 | 44 | 213753160
CARRIER | 25TPA724A**30* | CAP**3617AL* | 59MN7C060C17**14 | 22200 | 23600 | 16 | 12 | 7.8 | 2.24 | 60 | 44 | 213753155
TEMPSTAR | N4H7T24*K*AAA* | EA*4X36L17A* | *95CSU0601716B* | 22400 | 23800 | 16 | 12 | 7.8 | 2.26 | 60 | 44 | 213753153
KENMORE | N4H7T24*K*AAA* | EA*4X36L17A* | *95CSU0601716B* | 22400 | 23800 | 16 | 12 | 7.8 | 2.26 | 60 | 44 | 213753150
KEEPRITE | N4H7T24*K*AAA* | EA*4X36L17A* | *95CSU0601716B* | 22400 | 23800 | 16 | 12 | 7.8 | 2.26 | 60 | 44 | 213753149
DAY & NIGHT | N4H7T24*K*AAA* | EA*4X36L17A* | *95CSU0601716B* | 22400 | 23800 | 16 | 12 | 7.8 | 2.26 | 60 | 44 | 213753147
COMFORTMAKER | N4H7T24*K*AAA* | EA*4X36L17A* | *95CSU0601716B* | 22400 | 23800 | 16 | 12 | 7.8 | 2.26 | 60 | 44 | 213753145
ARCOAIRE | N4H7T24*K*AAA* | EA*4X36L17A* | *95CSU0601716B* | 22400 | 23800 | 16 | 12 | 7.8 | 2.26 | 60 | 44 | 213753144
AIRQUEST | N4H7T24*K*AAA* | EA*4X36L17A* | *95CSU0601716B* | 22400 | 23800 | 16 | 12 | 7.8 | 2.26 | 60 | 44 | 213753142
HEIL | N4H7T24*K*AAA* | EA*4X36L17A* | *95CSU0601716B* | 22400 | 23800 | 16 | 12 | 7.8 | 2.26 | 60 | 44 | 213753141
BRYANT HEATING AND COOLING SYSTEMS | PH7TAN424**AA* | CAP**3617AL* | 935CB48060C17*** | 22400 | 23800 | 16 | 12 | 7.8 | 2.26 | 60 | 44 | 213753139
BRYANT HEATING AND COOLING SYSTEMS | GH7TAN424**AA* | CAP**3617AL* | 935CB48060C17*** | 22400 | 23800 | 16 | 12 | 7.8 | 2.26 | 60 | 44 | 213753138
BRYANT HEATING AND COOLING SYSTEMS | 227TBN024**AA* | CAP**3617AL* | 935CB48060C17*** | 22400 | 23800 | 16 | 12 | 7.8 | 2.26 | 60 | 44 | 213753136
CARRIER | GH7TAN424**AA* | CAP**3617AL* | 59CU5B060C17**16 | 22400 | 23800 | 16 | 12 | 7.8 | 2.26 | 60 | 44 | 213753134
CARRIER | 25TPA724A**30* | CAP**3617AL* | 59CU5B060C17**16 | 22400 | 23800 | 16 | 12 | 7.8 | 2.26 | 60 | 44 | 213753129
BRYANT HEATING AND COOLING SYSTEMS | PH7TAN448**AA* | CAP**6121AL* | 987MC66100C21*** | 45500 | 46500 | 16 | 12 | 7.8 | 2.28 | 63 | 51 | 213747095
HEIL | N4H7T48*K*AAA* | EA*4X61L21A* | *97CMN1002122B* | 45500 | 46500 | 16 | 12 | 7.8 | 2.28 | 63 | 51 | 213747096
AIRQUEST | N4H7T48*K*AAA* | EA*4X61L21A* | *97CMN1002122B* | 45500 | 46500 | 16 | 12 | 7.8 | 2.28 | 63 | 51 | 213747097
ARCOAIRE | N4H7T48*K*AAA* | EA*4X61L21A* | *97CMN1002122B* | 45500 | 46500 | 16 | 12 | 7.8 | 2.28 | 63 | 51 | 213747098
COMFORTMAKER | N4H7T48*K*AAA* | EA*4X61L21A* | *97CMN1002122B* | 45500 | 46500 | 16 | 12 | 7.8 | 2.28 | 63 | 51 | 213747099
DAY & NIGHT | N4H7T48*K*AAA* | EA*4X61L21A* | *97CMN1002122B* | 45500 | 46500 | 16 | 12 | 7.8 | 2.28 | 63 | 51 | 213747100
KEEPRITE | N4H7T48*K*AAA* | EA*4X61L21A* | *97CMN1002122B* | 45500 | 46500 | 16 | 12 | 7.8 | 2.28 | 63 | 51 | 213747101
KENMORE | N4H7T48*K*AAA* | EA*4X61L21A* | *97CMN1002122B* | 45500 | 46500 | 16 | 12 | 7.8 | 2.28 | 63 | 51 | 213747102
MARATHERM | N4H7T48*K*AAA* | EA*4X61L21A* | *97CMN1002122B* | 45500 | 46500 | 16 | 12 | 7.8 | 2.28 | 63 | 51 | 213747103
TEMPSTAR | N4H7T48*K*AAA* | EA*4X61L21A* | *97CMN1002122B* | 45500 | 46500 | 16 | 12 | 7.8 | 2.28 | 63 | 51 | 213747104
CARRIER | 25TPA748A**30* | CAP**6121AL* | 59TN6C080C21**20 | 46000 | 47000 | 16 | 12 | 7.8 | 2.28 | 63 | 50 | 213747121
CARRIER | GH7TAN448**AA* | CAP**6121AL* | 59TN6C080C21**20 | 46000 | 47000 | 16 | 12 | 7.8 | 2.28 | 63 | 50 | 213747124
BRYANT HEATING AND COOLING SYSTEMS | 227TBN048**AA* | CAP**6121AL* | 986TD60080C21*** | 46000 | 47000 | 16 | 12 | 7.8 | 2.28 | 63 | 50 | 213747125
BRYANT HEATING AND COOLING SYSTEMS | GH7TAN448**AA* | CAP**6121AL* | 986TD60080C21*** | 46000 | 47000 | 16 | 12 | 7.8 | 2.28 | 63 | 50 | 213747126
BRYANT HEATING AND COOLING SYSTEMS | PH7TAN448**AA* | CAP**6121AL* | 986TD60080C21*** | 46000 | 47000 | 16 | 12 | 7.8 | 2.28 | 63 | 50 | 213747127
HEIL | N4H7T48*K*AAA* | EA*4X61L21A* | *96CTN0802120B* | 46000 | 47000 | 16 | 12 | 7.8 | 2.28 | 63 | 50 | 213747128
AIRQUEST | N4H7T48*K*AAA* | EA*4X61L21A* | *96CTN0802120B* | 46000 | 47000 | 16 | 12 | 7.8 | 2.28 | 63 | 50 | 213747129
ARCOAIRE | N4H7T48*K*AAA* | EA*4X61L21A* | *96CTN0802120B* | 46000 | 47000 | 16 | 12 | 7.8 | 2.28 | 63 | 50 | 213747130
COMFORTMAKER | N4H7T48*K*AAA* | EA*4X61L21A* | *96CTN0802120B* | 46000 | 47000 | 16 | 12 | 7.8 | 2.28 | 63 | 50 | 213747131
DAY & NIGHT | N4H7T48*K*AAA* | EA*4X61L21A* | *96CTN0802120B* | 46000 | 47000 | 16 | 12 | 7.8 | 2.28 | 63 | 50 | 213747132
KEEPRITE | N4H7T48*K*AAA* | EA*4X61L21A* | *96CTN0802120B* | 46000 | 47000 | 16 | 12 | 7.8 | 2.28 | 63 | 50 | 213747133
KENMORE | N4H7T48*K*AAA* | EA*4X61L21A* | *96CTN0802120B* | 46000 | 47000 | 16 | 12 | 7.8 | 2.28 | 63 | 50 | 213747134
MARATHERM | N4H7T48*K*AAA* | EA*4X61L21A* | *96CTN0802120B* | 46000 | 47000 | 16 | 12 | 7.8 | 2.28 | 63 | 50 | 213747135
TEMPSTAR | N4H7T48*K*AAA* | EA*4X61L21A* | *96CTN0802120B* | 46000 | 47000 | 16 | 12 | 7.8 | 2.28 | 63 | 50 | 213747136
CARRIER | 25TPA748A**30* | CAP**6121AL* | 59TN6C100C21**22 | 45500 | 46500 | 16 | 12 | 7.8 | 2.28 | 63 | 51 | 213747137
CARRIER | GH7TAN448**AA* | CAP**6121AL* | 59TN6C100C21**22 | 45500 | 46500 | 16 | 12 | 7.8 | 2.28 | 63 | 51 | 213747140
BRYANT HEATING AND COOLING SYSTEMS | 227TBN048**AA* | CAP**6121AL* | 986TD66100C21*** | 45500 | 46500 | 16 | 12 | 7.8 | 2.28 | 63 | 51 | 213747141
BRYANT HEATING AND COOLING SYSTEMS | GH7TAN448**AA* | CAP**6121AL* | 986TD66100C21*** | 45500 | 46500 | 16 | 12 | 7.8 | 2.28 | 63 | 51 | 213747142
BRYANT HEATING AND COOLING SYSTEMS | PH7TAN448**AA* | CAP**6121AL* | 986TD66100C21*** | 45500 | 46500 | 16 | 12 | 7.8 | 2.28 | 63 | 51 | 213747143
HEIL | N4H7T48*K*AAA* | EA*4X61L21A* | *96CTN1002122B* | 45500 | 46500 | 16 | 12 | 7.8 | 2.28 | 63 | 51 | 213747144
AIRQUEST | N4H7T48*K*AAA* | EA*4X61L21A* | *96CTN1002122B* | 45500 | 46500 | 16 | 12 | 7.8 | 2.28 | 63 | 51 | 213747145
ARCOAIRE | N4H7T48*K*AAA* | EA*4X61L21A* | *96CTN1002122B* | 45500 | 46500 | 16 | 12 | 7.8 | 2.28 | 63 | 51 | 213747146
COMFORTMAKER | N4H7T48*K*AAA* | EA*4X61L21A* | *96CTN1002122B* | 45500 | 46500 | 16 | 12 | 7.8 | 2.28 | 63 | 51 | 213747147
DAY & NIGHT | N4H7T48*K*AAA* | EA*4X61L21A* | *96CTN1002122B* | 45500 | 46500 | 16 | 12 | 7.8 | 2.28 | 63 | 51 | 213747148
KEEPRITE | N4H7T48*K*AAA* | EA*4X61L21A* | *96CTN1002122B* | 45500 | 46500 | 16 | 12 | 7.8 | 2.28 | 63 | 51 | 213747149
KENMORE | N4H7T48*K*AAA* | EA*4X61L21A* | *96CTN1002122B* | 45500 | 46500 | 16 | 12 | 7.8 | 2.28 | 63 | 51 | 213747150
MARATHERM | N4H7T48*K*AAA* | EA*4X61L21A* | *96CTN1002122B* | 45500 | 46500 | 16 | 12 | 7.8 | 2.28 | 63 | 51 | 213747151
TEMPSTAR | N4H7T48*K*AAA* | EA*4X61L21A* | *96CTN1002122B* | 45500 | 46500 | 16 | 12 | 7.8 | 2.28 | 63 | 51 | 213747152
CARRIER | 25TPA748A**30* | CAP**6124AL* | 58TN*B070C21**20 | 45500 | 46500 | 16 | 12 | 7.8 | 2.26 | 63 | 51 | 213747153
CARRIER | GH7TAN448**AA* | CAP**6124AL* | 58TN*B070C21**20 | 45500 | 46500 | 16 | 12 | 7.8 | 2.26 | 63 | 51 | 213747156
BRYANT HEATING AND COOLING SYSTEMS | 227TBN048**AA* | CAP**6124AL* | 88*TB60070C21*** | 45500 | 46500 | 16 | 12 | 7.8 | 2.26 | 63 | 51 | 213747157
BRYANT HEATING AND COOLING SYSTEMS | GH7TAN448**AA* | CAP**6124AL* | 88*TB60070C21*** | 45500 | 46500 | 16 | 12 | 7.8 | 2.26 | 63 | 51 | 213747158
KEEPRITE | N4H7T48*K*AAA* | EA*4X61L24A* | *97CMN1002122B* | 45500 | 46500 | 16 | 12 | 7.8 | 2.28 | 63 | 50 | 213747293
COMFORTMAKER | N4H7T48*K*AAA* | EA*4X61L24A* | *97CMN1002122B* | 45500 | 46500 | 16 | 12 | 7.8 | 2.28 | 63 | 50 | 213747291
ARCOAIRE | N4H7T48*K*AAA* | EA*4X61L24A* | *97CMN1002122B* | 45500 | 46500 | 16 | 12 | 7.8 | 2.28 | 63 | 50 | 213747290
AIRQUEST | N4H7T48*K*AAA* | EA*4X61L24A* | *97CMN1002122B* | 45500 | 46500 | 16 | 12 | 7.8 | 2.28 | 63 | 50 | 213747289
HEIL | N4H7T48*K*AAA* | EA*4X61L24A* | *97CMN1002122B* | 45500 | 46500 | 16 | 12 | 7.8 | 2.28 | 63 | 50 | 213747288
BRYANT HEATING AND COOLING SYSTEMS | PH7TAN448**AA* | CAP**6124AL* | 987MC66100C21*** | 45500 | 46500 | 16 | 12 | 7.8 | 2.28 | 63 | 50 | 213747287
BRYANT HEATING AND COOLING SYSTEMS | GH7TAN448**AA* | CAP**6124AL* | 987MC66100C21*** | 45500 | 46500 | 16 | 12 | 7.8 | 2.28 | 63 | 50 | 213747286
BRYANT HEATING AND COOLING SYSTEMS | 227TBN048**AA* | CAP**6124AL* | 987MC66100C21*** | 45500 | 46500 | 16 | 12 | 7.8 | 2.28 | 63 | 50 | 213747285
CARRIER | GH7TAN448**AA* | CAP**6124AL* | 59MN7C100C21**22 | 45500 | 46500 | 16 | 12 | 7.8 | 2.28 | 63 | 50 | 213747284
CARRIER | 25TPA748A**30* | CAP**6124AL* | 59MN7C100C21**22 | 45500 | 46500 | 16 | 12 | 7.8 | 2.28 | 63 | 50 | 213747281
TEMPSTAR | N4H7T48*K*AAA* | EA*4X61L24A* | *97CMN0802120B* | 46000 | 47000 | 16 | 12 | 7.8 | 2.28 | 63 | 50 | 213747280
MARATHERM | N4H7T48*K*AAA* | EA*4X61L24A* | *97CMN0802120B* | 46000 | 47000 | 16 | 12 | 7.8 | 2.28 | 63 | 50 | 213747279
KENMORE | N4H7T48*K*AAA* | EA*4X61L24A* | *97CMN0802120B* | 46000 | 47000 | 16 | 12 | 7.8 | 2.28 | 63 | 50 | 213747278
KEEPRITE | N4H7T48*K*AAA* | EA*4X61L24A* | *97CMN0802120B* | 46000 | 47000 | 16 | 12 | 7.8 | 2.28 | 63 | 50 | 213747277
DAY & NIGHT | N4H7T48*K*AAA* | EA*4X61L24A* | *97CMN0802120B* | 46000 | 47000 | 16 | 12 | 7.8 | 2.28 | 63 | 50 | 213747276
COMFORTMAKER | N4H7T48*K*AAA* | EA*4X61L24A* | *97CMN0802120B* | 46000 | 47000 | 16 | 12 | 7.8 | 2.28 | 63 | 50 | 213747275
ARCOAIRE | N4H7T48*K*AAA* | EA*4X61L24A* | *97CMN0802120B* | 46000 | 47000 | 16 | 12 | 7.8 | 2.28 | 63 | 50 | 213747274
AIRQUEST | N4H7T48*K*AAA* | EA*4X61L24A* | *97CMN0802120B* | 46000 | 47000 | 16 | 12 | 7.8 | 2.28 | 63 | 50 | 213747273
BRYANT HEATING AND COOLING SYSTEMS | PH7TAN448**AA* | CAP**6124AL* | 987MC60080C21*** | 46000 | 47000 | 16 | 12 | 7.8 | 2.28 | 63 | 50 | 213747271
BRYANT HEATING AND COOLING SYSTEMS | 227TBN048**AA* | CAP**6124AL* | 987MC60080C21*** | 46000 | 47000 | 16 | 12 | 7.8 | 2.28 | 63 | 50 | 213747269
CARRIER | GH7TAN448**AA* | CAP**6124AL* | 59MN7C080C21**20 | 46000 | 47000 | 16 | 12 | 7.8 | 2.28 | 63 | 50 | 213747268
CARRIER | 25TPA748A**30* | CAP**6124AL* | 59MN7C080C21**20 | 46000 | 47000 | 16 | 12 | 7.8 | 2.28 | 63 | 50 | 213747265
TEMPSTAR | N4H7T48*K*AAA* | EA*4X61L24A* | *97CMN0602120B* | 45000 | 47000 | 16 | 11.7 | 7.8 | 2.24 | 63 | 50 | 213747264
MARATHERM | N4H7T48*K*AAA* | EA*4X61L24A* | *97CMN0602120B* | 45000 | 47000 | 16 | 11.7 | 7.8 | 2.24 | 63 | 50 | 213747263
KENMORE | N4H7T48*K*AAA* | EA*4X61L24A* | *97CMN0602120B* | 45000 | 47000 | 16 | 11.7 | 7.8 | 2.24 | 63 | 50 | 213747262
KEEPRITE | N4H7T48*K*AAA* | EA*4X61L24A* | *97CMN0602120B* | 45000 | 47000 | 16 | 11.7 | 7.8 | 2.24 | 63 | 50 | 213747261
DAY & NIGHT | N4H7T48*K*AAA* | EA*4X61L24A* | *97CMN0602120B* | 45000 | 47000 | 16 | 11.7 | 7.8 | 2.24 | 63 | 50 | 213747260
COMFORTMAKER | N4H7T48*K*AAA* | EA*4X61L24A* | *97CMN0602120B* | 45000 | 47000 | 16 | 11.7 | 7.8 | 2.24 | 63 | 50 | 213747259
ARCOAIRE | N4H7T48*K*AAA* | EA*4X61L24A* | *97CMN0602120B* | 45000 | 47000 | 16 | 11.7 | 7.8 | 2.24 | 63 | 50 | 213747258
AIRQUEST | N4H7T48*K*AAA* | EA*4X61L24A* | *97CMN0602120B* | 45000 | 47000 | 16 | 11.7 | 7.8 | 2.24 | 63 | 50 | 213747257
HEIL | N4H7T48*K*AAA* | EA*4X61L24A* | *97CMN0602120B* | 45000 | 47000 | 16 | 11.7 | 7.8 | 2.24 | 63 | 50 | 213747256
BRYANT HEATING AND COOLING SYSTEMS | PH7TAN448**AA* | CAP**6124AL* | 987MC60060C21*** | 45000 | 47000 | 16 | 11.7 | 7.8 | 2.24 | 63 | 50 | 213747255
BRYANT HEATING AND COOLING SYSTEMS | GH7TAN448**AA* | CAP**6124AL* | 987MC60060C21*** | 45000 | 47000 | 16 | 11.7 | 7.8 | 2.24 | 63 | 50 | 213747254
BRYANT HEATING AND COOLING SYSTEMS | 227TBN048**AA* | CAP**6124AL* | 987MC60060C21*** | 45000 | 47000 | 16 | 11.7 | 7.8 | 2.24 | 63 | 50 | 213747253
CARRIER | GH7TAN448**AA* | CAP**6124AL* | 59MN7C060C21**20 | 45000 | 47000 | 16 | 11.7 | 7.8 | 2.24 | 63 | 50 | 213747252
CARRIER | 25TPA748A**30* | CAP**6124AL* | 59MN7C060C21**20 | 45000 | 47000 | 16 | 11.7 | 7.8 | 2.24 | 63 | 50 | 213747249
TEMPSTAR | N4H7T48*K*AAA* | EA*4X61L24A* | *95CSU1002122B* | 46000 | 47500 | 16 | 12 | 7.8 | 2.28 | 62 | 50 | 213747248
MARATHERM | N4H7T48*K*AAA* | EA*4X61L24A* | *95CSU1002122B* | 46000 | 47500 | 16 | 12 | 7.8 | 2.28 | 62 | 50 | 213747247
KENMORE | N4H7T48*K*AAA* | EA*4X61L24A* | *95CSU1002122B* | 46000 | 47500 | 16 | 12 | 7.8 | 2.28 | 62 | 50 | 213747246
KEEPRITE | N4H7T48*K*AAA* | EA*4X61L24A* | *95CSU1002122B* | 46000 | 47500 | 16 | 12 | 7.8 | 2.28 | 62 | 50 | 213747245
DAY & NIGHT | N4H7T48*K*AAA* | EA*4X61L24A* | *95CSU1002122B* | 46000 | 47500 | 16 | 12 | 7.8 | 2.28 | 62 | 50 | 213747244
COMFORTMAKER | N4H7T48*K*AAA* | EA*4X61L24A* | *95CSU1002122B* | 46000 | 47500 | 16 | 12 | 7.8 | 2.28 | 62 | 50 | 213747243
ARCOAIRE | N4H7T48*K*AAA* | EA*4X61L24A* | *95CSU1002122B* | 46000 | 47500 | 16 | 12 | 7.8 | 2.28 | 62 | 50 | 213747242
AIRQUEST | N4H7T48*K*AAA* | EA*4X61L24A* | *95CSU1002122B* | 46000 | 47500 | 16 | 12 | 7.8 | 2.28 | 62 | 50 | 213747241
HEIL | N4H7T48*K*AAA* | EA*4X61L24A* | *95CSU1002122B* | 46000 | 47500 | 16 | 12 | 7.8 | 2.28 | 62 | 50 | 213747240
BRYANT HEATING AND COOLING SYSTEMS | PH7TAN448**AA* | CAP**6124AL* | 935CB66100C21*** | 46000 | 47500 | 16 | 12 | 7.8 | 2.28 | 62 | 50 | 213747239
BRYANT HEATING AND COOLING SYSTEMS | GH7TAN448**AA* | CAP**6124AL* | 935CB66100C21*** | 46000 | 47500 | 16 | 12 | 7.8 | 2.28 | 62 | 50 | 213747238
BRYANT HEATING AND COOLING SYSTEMS | 227TBN048**AA* | CAP**6124AL* | 935CB66100C21*** | 46000 | 47500 | 16 | 12 | 7.8 | 2.28 | 62 | 50 | 213747237
CARRIER | GH7TAN448**AA* | CAP**6124AL* | 59CU5B100C21**22 | 46000 | 47500 | 16 | 12 | 7.8 | 2.28 | 62 | 50 | 213747236
CARRIER | 25TPA748A**30* | CAP**6124AL* | 59CU5B100C21**22 | 46000 | 47500 | 16 | 12 | 7.8 | 2.28 | 62 | 50 | 213747233
TEMPSTAR | N4H7T48*K*AAA* | EA*4X61L24A* | *95CSU0802120B* | 45500 | 47000 | 16 | 12 | 7.8 | 2.28 | 63 | 51 | 213747232
MARATHERM | N4H7T48*K*AAA* | EA*4X61L24A* | *95CSU0802120B* | 45500 | 47000 | 16 | 12 | 7.8 | 2.28 | 63 | 51 | 213747231
KEEPRITE | N4H7T48*K*AAA* | EA*4X61L24A* | *95CSU0802120B* | 45500 | 47000 | 16 | 12 | 7.8 | 2.28 | 63 | 51 | 213747229
DAY & NIGHT | N4H7T48*K*AAA* | EA*4X61L24A* | *95CSU0802120B* | 45500 | 47000 | 16 | 12 | 7.8 | 2.28 | 63 | 51 | 213747228
COMFORTMAKER | N4H7T48*K*AAA* | EA*4X61L24A* | *95CSU0802120B* | 45500 | 47000 | 16 | 12 | 7.8 | 2.28 | 63 | 51 | 213747227
ARCOAIRE | N4H7T48*K*AAA* | EA*4X61L24A* | *95CSU0802120B* | 45500 | 47000 | 16 | 12 | 7.8 | 2.28 | 63 | 51 | 213747226
AIRQUEST | N4H7T48*K*AAA* | EA*4X61L24A* | *95CSU0802120B* | 45500 | 47000 | 16 | 12 | 7.8 | 2.28 | 63 | 51 | 213747225
TEMPSTAR | T4H7T60*K*AAA* | EA*4X60L24A*+WALLCON | *80CTL1352422B* | 53500 | 57000 | 15.2 | 11.7 | 7.8 | 2.24 | 65 | 52 | 213749739
KENMORE | (C,H,T)4H7T60*K*AAA* | EA*4X60L24A*+WALLCON | *80CTL1352422B* | 53500 | 57000 | 15.2 | 11.7 | 7.8 | 2.24 | 65 | 52 | 213749738
KEEPRITE | C4H7T60*K*AAA* | EA*4X60L24A*+WALLCON | *80CTL1352422B* | 53500 | 57000 | 15.2 | 11.7 | 7.8 | 2.24 | 65 | 52 | 213749737
DAY & NIGHT | C4H7T60*K*AAA* | EA*4X60L24A*+WALLCON | *80CTL1352422B* | 53500 | 57000 | 15.2 | 11.7 | 7.8 | 2.24 | 65 | 52 | 213749736
COMFORTMAKER | C4H7T60*K*AAA* | EA*4X60L24A*+WALLCON | *80CTL1352422B* | 53500 | 57000 | 15.2 | 11.7 | 7.8 | 2.24 | 65 | 52 | 213749735
ARCOAIRE | H4H7T60*K*AAA* | EA*4X60L24A*+WALLCON | *80CTL1352422B* | 53500 | 57000 | 15.2 | 11.7 | 7.8 | 2.24 | 65 | 52 | 213749734
AIRQUEST | H4H7T60*K*AAA* | EA*4X60L24A*+WALLCON | *80CTL1352422B* | 53500 | 57000 | 15.2 | 11.7 | 7.8 | 2.24 | 65 | 52 | 213749733
HEIL | H4H7T60*K*AAA* | EA*4X60L24A*+WALLCON | *80CTL1352422B* | 53500 | 57000 | 15.2 | 11.7 | 7.8 | 2.24 | 65 | 52 | 213749732
BRYANT HEATING AND COOLING SYSTEMS | PH7TAN448**AA* | CAP**4824AL* | 88*TB60070C21*** | 44500 | 47000 | 16 | 11.7 | 7.8 | 2.24 | 62 | 50 | 213746480
BRYANT HEATING AND COOLING SYSTEMS | GH7TAN448**AA* | CAP**4824AL* | 88*TB60070C21*** | 44500 | 47000 | 16 | 11.7 | 7.8 | 2.24 | 62 | 50 | 213746479
BRYANT HEATING AND COOLING SYSTEMS | 227TBN048**AA* | CAP**4824AL* | 88*TB60070C21*** | 44500 | 47000 | 16 | 11.7 | 7.8 | 2.24 | 62 | 50 | 213746478
CARRIER | GH7TAN448**AA* | CAP**4824AL* | 58TN*B070C21**20 | 44500 | 47000 | 16 | 11.7 | 7.8 | 2.24 | 62 | 50 | 213746477
CARRIER | 25TPA748A**30* | CAP**4824AL* | 58TN*B070C21**20 | 44500 | 47000 | 16 | 11.7 | 7.8 | 2.24 | 62 | 50 | 213746474
DAY & NIGHT | C4H7T48*K*AAA* | EA*4X48L24A*+WALLCON | *96CTN1202422B* | 44000 | 46500 | 16 | 12 | 7.8 | 2.26 | 63 | 50 | 213748264
DAY & NIGHT | C4H7T48*K*AAA* | EA*4X48L24A*+WALLCON | *96CTN1002122B* | 44000 | 46000 | 16 | 11.7 | 7.8 | 2.26 | 63 | 51 | 213748256
TEMPSTAR | T4H7T48*K*AAA* | EA*4X48L24A*+WALLCON | *96CTN1202422B* | 44000 | 46500 | 16 | 12 | 7.8 | 2.26 | 63 | 50 | 213748267
KENMORE | (C,H,T)4H7T48*K*AAA* | EA*4X48L24A*+WALLCON | *96CTN1202422B* | 44000 | 46500 | 16 | 12 | 7.8 | 2.26 | 63 | 50 | 213748266
KEEPRITE | C4H7T48*K*AAA* | EA*4X48L24A*+WALLCON | *96CTN1202422B* | 44000 | 46500 | 16 | 12 | 7.8 | 2.26 | 63 | 50 | 213748265
TEMPSTAR | T4H7T48*K*AAA* | EA*4X48L24A*+WALLCON | *96CTN1002122B* | 44000 | 46000 | 16 | 11.7 | 7.8 | 2.26 | 63 | 51 | 213748259
KENMORE | (C,H,T)4H7T48*K*AAA* | EA*4X60L24A*+WALLCON | *80CTL0702120B* | 44500 | 47000 | 16 | 12 | 7.8 | 2.26 | 62 | 50 | 213748274
AIRQUEST | H4H7T48*K*AAA* | EA*4X48L24A*+WALLCON | *96CTN1202422B* | 44000 | 46500 | 16 | 12 | 7.8 | 2.26 | 63 | 50 | 213748261
KEEPRITE | C4H7T48*K*AAA* | EA*4X60L24A*+WALLCON | *80CTL0702120B* | 44500 | 47000 | 16 | 12 | 7.8 | 2.26 | 62 | 50 | 213748273
DAY & NIGHT | C4H7T48*K*AAA* | EA*4X60L24A*+WALLCON | *80CTL0702120B* | 44500 | 47000 | 16 | 12 | 7.8 | 2.26 | 62 | 50 | 213748272
COMFORTMAKER | C4H7T48*K*AAA* | EA*4X60L24A*+WALLCON | *80CTL0702120B* | 44500 | 47000 | 16 | 12 | 7.8 | 2.26 | 62 | 50 | 213748271
ARCOAIRE | H4H7T48*K*AAA* | EA*4X60L24A*+WALLCON | *80CTL0702120B* | 44500 | 47000 | 16 | 12 | 7.8 | 2.26 | 62 | 50 | 213748270
AIRQUEST | H4H7T48*K*AAA* | EA*4X60L24A*+WALLCON | *80CTL0702120B* | 44500 | 47000 | 16 | 12 | 7.8 | 2.26 | 62 | 50 | 213748269
ARCOAIRE | H4H7T48*K*AAA* | EA*4X48L24A*+WALLCON | *96CTN1202422B* | 44000 | 46500 | 16 | 12 | 7.8 | 2.26 | 63 | 50 | 213748262
KEEPRITE | C4H7T48*K*AAA* | EA*4X48L24A*+WALLCON | *96CTN1002122B* | 44000 | 46000 | 16 | 11.7 | 7.8 | 2.26 | 63 | 51 | 213748257
KENMORE | (C,H,T)4H7T48*K*AAA* | EA*4X48L24A*+WALLCON | *96CTN1002122B* | 44000 | 46000 | 16 | 11.7 | 7.8 | 2.26 | 63 | 51 | 213748258
HEIL | H4H7T48*K*AAA* | EA*4X48L24A*+WALLCON | *96CTN1202422B* | 44000 | 46500 | 16 | 12 | 7.8 | 2.26 | 63 | 50 | 213748260
HEIL | H4H7T48*K*AAA* | EA*4X60L24A*+WALLCON | *80CTL0702120B* | 44500 | 47000 | 16 | 12 | 7.8 | 2.26 | 62 | 50 | 213748268
COMFORTMAKER | C4H7T48*K*AAA* | EA*4X48L24A*+WALLCON | *96CTN1002122B* | 44000 | 46000 | 16 | 11.7 | 7.8 | 2.26 | 63 | 51 | 213748255
ARCOAIRE | H4H7T48*K*AAA* | EA*4X48L24A*+WALLCON | *96CTN1002122B* | 44000 | 46000 | 16 | 11.7 | 7.8 | 2.26 | 63 | 51 | 213748254
AIRQUEST | H4H7T48*K*AAA* | EA*4X48L24A*+WALLCON | *96CTN1002122B* | 44000 | 46000 | 16 | 11.7 | 7.8 | 2.26 | 63 | 51 | 213748253
HEIL | H4H7T48*K*AAA* | EA*4X48L24A*+WALLCON | *96CTN1002122B* | 44000 | 46000 | 16 | 11.7 | 7.8 | 2.26 | 63 | 51 | 213748252
TEMPSTAR | T4H7T48*K*AAA* | EA*4X48L24A*+WALLCON | *97CMN1002122B* | 44000 | 46000 | 16 | 11.7 | 7.8 | 2.26 | 63 | 51 | 213748235
KENMORE | (C,H,T)4H7T48*K*AAA* | EA*4X48L24A*+WALLCON | *97CMN1002122B* | 44000 | 46000 | 16 | 11.7 | 7.8 | 2.26 | 63 | 51 | 213748234
KEEPRITE | C4H7T48*K*AAA* | EA*4X48L24A*+WALLCON | *97CMN1002122B* | 44000 | 46000 | 16 | 11.7 | 7.8 | 2.26 | 63 | 51 | 213748233
DAY & NIGHT | C4H7T48*K*AAA* | EA*4X48L24A*+WALLCON | *97CMN1002122B* | 44000 | 46000 | 16 | 11.7 | 7.8 | 2.26 | 63 | 51 | 213748232
COMFORTMAKER | C4H7T48*K*AAA* | EA*4X48L24A*+WALLCON | *97CMN1002122B* | 44000 | 46000 | 16 | 11.7 | 7.8 | 2.26 | 63 | 51 | 213748231
ARCOAIRE | H4H7T48*K*AAA* | EA*4X48L24A*+WALLCON | *97CMN1002122B* | 44000 | 46000 | 16 | 11.7 | 7.8 | 2.26 | 63 | 51 | 213748230
AIRQUEST | H4H7T48*K*AAA* | EA*4X48L24A*+WALLCON | *97CMN1002122B* | 44000 | 46000 | 16 | 11.7 | 7.8 | 2.26 | 63 | 51 | 213748229
HEIL | H4H7T48*K*AAA* | EA*4X48L24A*+WALLCON | *97CMN1002122B* | 44000 | 46000 | 16 | 11.7 | 7.8 | 2.26 | 63 | 51 | 213748228
TEMPSTAR | T4H7T48*K*AAA* | EA*4X48L24A*+WALLCON | *97CMN0602120B* | 44000 | 47000 | 15.2 | 11.7 | 7.8 | 2.22 | 63 | 50 | 213748219
KENMORE | (C,H,T)4H7T48*K*AAA* | EA*4X48L24A*+WALLCON | *97CMN0602120B* | 44000 | 47000 | 15.2 | 11.7 | 7.8 | 2.22 | 63 | 50 | 213748218
KEEPRITE | C4H7T48*K*AAA* | EA*4X48L24A*+WALLCON | *97CMN0602120B* | 44000 | 47000 | 15.2 | 11.7 | 7.8 | 2.22 | 63 | 50 | 213748217
DAY & NIGHT | C4H7T48*K*AAA* | EA*4X48L24A*+WALLCON | *97CMN0602120B* | 44000 | 47000 | 15.2 | 11.7 | 7.8 | 2.22 | 63 | 50 | 213748216
COMFORTMAKER | C4H7T48*K*AAA* | EA*4X48L24A*+WALLCON | *97CMN0602120B* | 44000 | 47000 | 15.2 | 11.7 | 7.8 | 2.22 | 63 | 50 | 213748215
ARCOAIRE | H4H7T48*K*AAA* | EA*4X48L24A*+WALLCON | *97CMN0602120B* | 44000 | 47000 | 15.2 | 11.7 | 7.8 | 2.22 | 63 | 50 | 213748214
AIRQUEST | H4H7T48*K*AAA* | EA*4X48L24A*+WALLCON | *97CMN0602120B* | 44000 | 47000 | 15.2 | 11.7 | 7.8 | 2.22 | 63 | 50 | 213748213
HEIL | H4H7T48*K*AAA* | EA*4X48L24A*+WALLCON | *97CMN0602120B* | 44000 | 47000 | 15.2 | 11.7 | 7.8 | 2.22 | 63 | 50 | 213748212
TEMPSTAR | T4H7T48*K*AAA* | EA*4X48L24A*+WALLCON | *95CSU1002122B* | 44000 | 47000 | 16 | 12 | 7.8 | 2.26 | 62 | 50 | 213748211
KENMORE | (C,H,T)4H7T48*K*AAA* | EA*4X48L24A*+WALLCON | *95CSU1002122B* | 44000 | 47000 | 16 | 12 | 7.8 | 2.26 | 62 | 50 | 213748210
KEEPRITE | C4H7T48*K*AAA* | EA*4X48L24A*+WALLCON | *95CSU1002122B* | 44000 | 47000 | 16 | 12 | 7.8 | 2.26 | 62 | 50 | 213748209
DAY & NIGHT | C4H7T48*K*AAA* | EA*4X48L24A*+WALLCON | *95CSU1002122B* | 44000 | 47000 | 16 | 12 | 7.8 | 2.26 | 62 | 50 | 213748208
HEIL | N4H7T48*K*AAA* | EA*4X61L24A* | *95CSU0802120B* | 45500 | 47000 | 16 | 12 | 7.8 | 2.28 | 63 | 51 | 213747224
BRYANT HEATING AND COOLING SYSTEMS | PH7TAN448**AA* | CAP**6124AL* | 935CB60080C21*** | 45500 | 47000 | 16 | 12 | 7.8 | 2.28 | 63 | 51 | 213747223
BRYANT HEATING AND COOLING SYSTEMS | GH7TAN448**AA* | CAP**6124AL* | 935CB60080C21*** | 45500 | 47000 | 16 | 12 | 7.8 | 2.28 | 63 | 51 | 213747222
BRYANT HEATING AND COOLING SYSTEMS | 227TBN048**AA* | CAP**6124AL* | 935CB60080C21*** | 45500 | 47000 | 16 | 12 | 7.8 | 2.28 | 63 | 51 | 213747221
CARRIER | GH7TAN448**AA* | CAP**6124AL* | 59CU5B080C21**20 | 45500 | 47000 | 16 | 12 | 7.8 | 2.28 | 63 | 51 | 213747220
CARRIER | 25TPA748A**30* | CAP**6124AL* | 59CU5B080C21**20 | 45500 | 47000 | 16 | 12 | 7.8 | 2.28 | 63 | 51 | 213747217
TEMPSTAR | N4H7T48*K*AAA* | EA*4X61L24A* | *80CTL1352422B* | 45500 | 46500 | 16 | 12 | 7.8 | 2.28 | 63 | 50 | 213747216
MARATHERM | N4H7T48*K*AAA* | EA*4X61L24A* | *80CTL1352422B* | 45500 | 46500 | 16 | 12 | 7.8 | 2.28 | 63 | 50 | 213747215
KENMORE | N4H7T48*K*AAA* | EA*4X61L24A* | *80CTL1352422B* | 45500 | 46500 | 16 | 12 | 7.8 | 2.28 | 63 | 50 | 213747214
KEEPRITE | N4H7T48*K*AAA* | EA*4X61L24A* | *80CTL1352422B* | 45500 | 46500 | 16 | 12 | 7.8 | 2.28 | 63 | 50 | 213747213
DAY & NIGHT | N4H7T48*K*AAA* | EA*4X61L24A* | *80CTL1352422B* | 45500 | 46500 | 16 | 12 | 7.8 | 2.28 | 63 | 50 | 213747212
COMFORTMAKER | N4H7T48*K*AAA* | EA*4X61L24A* | *80CTL1352422B* | 45500 | 46500 | 16 | 12 | 7.8 | 2.28 | 63 | 50 | 213747211
ARCOAIRE | N4H7T48*K*AAA* | EA*4X61L24A* | *80CTL1352422B* | 45500 | 46500 | 16 | 12 | 7.8 | 2.28 | 63 | 50 | 213747210
AIRQUEST | N4H7T48*K*AAA* | EA*4X61L24A* | *80CTL1352422B* | 45500 | 46500 | 16 | 12 | 7.8 | 2.28 | 63 | 50 | 213747209
HEIL | N4H7T48*K*AAA* | EA*4X61L24A* | *80CTL1352422B* | 45500 | 46500 | 16 | 12 | 7.8 | 2.28 | 63 | 50 | 213747208
BRYANT HEATING AND COOLING SYSTEMS | PH7TAN448**AA* | CAP**6124AL* | 88*TB66135C24*** | 45500 | 46500 | 16 | 12 | 7.8 | 2.28 | 63 | 50 | 213747207
BRYANT HEATING AND COOLING SYSTEMS | GH7TAN448**AA* | CAP**6124AL* | 88*TB66135C24*** | 45500 | 46500 | 16 | 12 | 7.8 | 2.28 | 63 | 50 | 213747206
BRYANT HEATING AND COOLING SYSTEMS | 227TBN048**AA* | CAP**6124AL* | 88*TB66135C24*** | 45500 | 46500 | 16 | 12 | 7.8 | 2.28 | 63 | 50 | 213747205
CARRIER | GH7TAN448**AA* | CAP**6124AL* | 58TN*B135C24**22 | 45500 | 46500 | 16 | 12 | 7.8 | 2.28 | 63 | 50 | 213747204
CARRIER | 25TPA748A**30* | CAP**6124AL* | 58TN*B135C24**22 | 45500 | 46500 | 16 | 12 | 7.8 | 2.28 | 63 | 50 | 213747201
TEMPSTAR | N4H7T48*K*AAA* | EA*4X61L24A* | *80CTL1102120B* | 45500 | 46500 | 16 | 12 | 7.8 | 2.28 | 63 | 51 | 213747200
MARATHERM | N4H7T48*K*AAA* | EA*4X61L24A* | *80CTL1102120B* | 45500 | 46500 | 16 | 12 | 7.8 | 2.28 | 63 | 51 | 213747199
KENMORE | N4H7T48*K*AAA* | EA*4X61L24A* | *80CTL1102120B* | 45500 | 46500 | 16 | 12 | 7.8 | 2.28 | 63 | 51 | 213747198
KEEPRITE | N4H7T48*K*AAA* | EA*4X61L24A* | *80CTL1102120B* | 45500 | 46500 | 16 | 12 | 7.8 | 2.28 | 63 | 51 | 213747197
DAY & NIGHT | N4H7T48*K*AAA* | EA*4X61L24A* | *80CTL1102120B* | 45500 | 46500 | 16 | 12 | 7.8 | 2.28 | 63 | 51 | 213747196
COMFORTMAKER | N4H7T48*K*AAA* | EA*4X61L24A* | *80CTL1102120B* | 45500 | 46500 | 16 | 12 | 7.8 | 2.28 | 63 | 51 | 213747195
ARCOAIRE | N4H7T48*K*AAA* | EA*4X61L24A* | *80CTL1102120B* | 45500 | 46500 | 16 | 12 | 7.8 | 2.28 | 63 | 51 | 213747194
AIRQUEST | N4H7T48*K*AAA* | EA*4X61L24A* | *80CTL1102120B* | 45500 | 46500 | 16 | 12 | 7.8 | 2.28 | 63 | 51 | 213747193
HEIL | N4H7T48*K*AAA* | EA*4X61L24A* | *80CTL1102120B* | 45500 | 46500 | 16 | 12 | 7.8 | 2.28 | 63 | 51 | 213747192
BRYANT HEATING AND COOLING SYSTEMS | PH7TAN448**AA* | CAP**6124AL* | 88*TB60110C21*** | 45500 | 46500 | 16 | 12 | 7.8 | 2.28 | 63 | 51 | 213747191
BRYANT HEATING AND COOLING SYSTEMS | GH7TAN448**AA* | CAP**6124AL* | 88*TB60110C21*** | 45500 | 46500 | 16 | 12 | 7.8 | 2.28 | 63 | 51 | 213747190
BRYANT HEATING AND COOLING SYSTEMS | 227TBN048**AA* | CAP**6124AL* | 88*TB60110C21*** | 45500 | 46500 | 16 | 12 | 7.8 | 2.28 | 63 | 51 | 213747189
CARRIER | GH7TAN448**AA* | CAP**6124AL* | 58TN*B110C21**20 | 45500 | 46500 | 16 | 12 | 7.8 | 2.28 | 63 | 51 | 213747188
CARRIER | 25TPA748A**30* | CAP**6124AL* | 58TN*B110C21**20 | 45500 | 46500 | 16 | 12 | 7.8 | 2.28 | 63 | 51 | 213747185
TEMPSTAR | N4H7T48*K*AAA* | EA*4X61L24A* | *80CTL0902120B* | 46500 | 47000 | 16 | 12 | 7.8 | 2.28 | 63 | 50 | 213747184
MARATHERM | N4H7T48*K*AAA* | EA*4X61L24A* | *80CTL0902120B* | 46500 | 47000 | 16 | 12 | 7.8 | 2.28 | 63 | 50 | 213747183
KENMORE | N4H7T48*K*AAA* | EA*4X61L24A* | *80CTL0902120B* | 46500 | 47000 | 16 | 12 | 7.8 | 2.28 | 63 | 50 | 213747182
KEEPRITE | N4H7T48*K*AAA* | EA*4X61L24A* | *80CTL0902120B* | 46500 | 47000 | 16 | 12 | 7.8 | 2.28 | 63 | 50 | 213747181
DAY & NIGHT | N4H7T48*K*AAA* | EA*4X61L24A* | *80CTL0902120B* | 46500 | 47000 | 16 | 12 | 7.8 | 2.28 | 63 | 50 | 213747180
COMFORTMAKER | N4H7T48*K*AAA* | EA*4X61L24A* | *80CTL0902120B* | 46500 | 47000 | 16 | 12 | 7.8 | 2.28 | 63 | 50 | 213747179
ARCOAIRE | N4H7T48*K*AAA* | EA*4X61L24A* | *80CTL0902120B* | 46500 | 47000 | 16 | 12 | 7.8 | 2.28 | 63 | 50 | 213747178
AIRQUEST | N4H7T48*K*AAA* | EA*4X61L24A* | *80CTL0902120B* | 46500 | 47000 | 16 | 12 | 7.8 | 2.28 | 63 | 50 | 213747177
HEIL | N4H7T48*K*AAA* | EA*4X61L24A* | *80CTL0902120B* | 46500 | 47000 | 16 | 12 | 7.8 | 2.28 | 63 | 50 | 213747176
BRYANT HEATING AND COOLING SYSTEMS | PH7TAN448**AA* | CAP**6124AL* | 88*TB60090C21*** | 46500 | 47000 | 16 | 12 | 7.8 | 2.28 | 63 | 50 | 213747175
BRYANT HEATING AND COOLING SYSTEMS | GH7TAN448**AA* | CAP**6124AL* | 88*TB60090C21*** | 46500 | 47000 | 16 | 12 | 7.8 | 2.28 | 63 | 50 | 213747174
BRYANT HEATING AND COOLING SYSTEMS | 227TBN048**AA* | CAP**6124AL* | 88*TB60090C21*** | 46500 | 47000 | 16 | 12 | 7.8 | 2.28 | 63 | 50 | 213747173
CARRIER | GH7TAN448**AA* | CAP**6124AL* | 58TN*B090C21**20 | 46500 | 47000 | 16 | 12 | 7.8 | 2.28 | 63 | 50 | 213747172
CARRIER | 25TPA748A**30* | CAP**6124AL* | 58TN*B090C21**20 | 46500 | 47000 | 16 | 12 | 7.8 | 2.28 | 63 | 50 | 213747169
TEMPSTAR | N4H7T48*K*AAA* | EA*4X61L24A* | *80CTL0702120B* | 45500 | 46500 | 16 | 12 | 7.8 | 2.26 | 63 | 51 | 213747168
MARATHERM | N4H7T48*K*AAA* | EA*4X61L24A* | *80CTL0702120B* | 45500 | 46500 | 16 | 12 | 7.8 | 2.26 | 63 | 51 | 213747167
KENMORE | N4H7T48*K*AAA* | EA*4X61L24A* | *80CTL0702120B* | 45500 | 46500 | 16 | 12 | 7.8 | 2.26 | 63 | 51 | 213747166
KEEPRITE | N4H7T48*K*AAA* | EA*4X61L24A* | *80CTL0702120B* | 45500 | 46500 | 16 | 12 | 7.8 | 2.26 | 63 | 51 | 213747165
DAY & NIGHT | N4H7T48*K*AAA* | EA*4X61L24A* | *80CTL0702120B* | 45500 | 46500 | 16 | 12 | 7.8 | 2.26 | 63 | 51 | 213747164
COMFORTMAKER | N4H7T48*K*AAA* | EA*4X61L24A* | *80CTL0702120B* | 45500 | 46500 | 16 | 12 | 7.8 | 2.26 | 63 | 51 | 213747163
ARCOAIRE | N4H7T48*K*AAA* | EA*4X61L24A* | *80CTL0702120B* | 45500 | 46500 | 16 | 12 | 7.8 | 2.26 | 63 | 51 | 213747162
AIRQUEST | N4H7T48*K*AAA* | EA*4X61L24A* | *80CTL0702120B* | 45500 | 46500 | 16 | 12 | 7.8 | 2.26 | 63 | 51 | 213747161
HEIL | N4H7T48*K*AAA* | EA*4X61L24A* | *80CTL0702120B* | 45500 | 46500 | 16 | 12 | 7.8 | 2.26 | 63 | 51 | 213747160
BRYANT HEATING AND COOLING SYSTEMS | PH7TAN448**AA* | CAP**6124AL* | 88*TB60070C21*** | 45500 | 46500 | 16 | 12 | 7.8 | 2.26 | 63 | 51 | 213747159
TEMPSTAR | N4H7T48*K*AAA* | EA*4X48L21A* | *97CMN0602120B* | 44000 | 47000 | 15.2 | 11.7 | 7.8 | 2.22 | 63 | 50 | 213746371
MARATHERM | N4H7T48*K*AAA* | EA*4X48L21A* | *97CMN0602120B* | 44000 | 47000 | 15.2 | 11.7 | 7.8 | 2.22 | 63 | 50 | 213746370
KENMORE | N4H7T48*K*AAA* | EA*4X48L21A* | *97CMN0602120B* | 44000 | 47000 | 15.2 | 11.7 | 7.8 | 2.22 | 63 | 50 | 213746369
KEEPRITE | N4H7T48*K*AAA* | EA*4X48L21A* | *97CMN0602120B* | 44000 | 47000 | 15.2 | 11.7 | 7.8 | 2.22 | 63 | 50 | 213746368
DAY & NIGHT | N4H7T48*K*AAA* | EA*4X48L21A* | *97CMN0602120B* | 44000 | 47000 | 15.2 | 11.7 | 7.8 | 2.22 | 63 | 50 | 213746367
COMFORTMAKER | N4H7T48*K*AAA* | EA*4X48L21A* | *97CMN0602120B* | 44000 | 47000 | 15.2 | 11.7 | 7.8 | 2.22 | 63 | 50 | 213746366
ARCOAIRE | N4H7T48*K*AAA* | EA*4X48L21A* | *97CMN0602120B* | 44000 | 47000 | 15.2 | 11.7 | 7.8 | 2.22 | 63 | 50 | 213746365
AIRQUEST | N4H7T48*K*AAA* | EA*4X48L21A* | *97CMN0602120B* | 44000 | 47000 | 15.2 | 11.7 | 7.8 | 2.22 | 63 | 50 | 213746364
BRYANT HEATING AND COOLING SYSTEMS | GH7TAN448**AA* | CAP**4821AL* | 987MC60060C21*** | 44000 | 47000 | 15.2 | 11.7 | 7.8 | 2.22 | 63 | 50 | 213746361
BRYANT HEATING AND COOLING SYSTEMS | 227TBN048**AA* | CAP**4821AL* | 987MC60060C21*** | 44000 | 47000 | 15.2 | 11.7 | 7.8 | 2.22 | 63 | 50 | 213746360
CARRIER | GH7TAN448**AA* | CAP**4821AL* | 59MN7C060C21**20 | 44000 | 47000 | 15.2 | 11.7 | 7.8 | 2.22 | 63 | 50 | 213746359
CARRIER | 25TPA748A**30* | CAP**4821AL* | 59MN7C060C21**20 | 44000 | 47000 | 15.2 | 11.7 | 7.8 | 2.22 | 63 | 50 | 213746356
CARRIER | 25TPA724A**30* | CAP**3621AL* | 58TN*B045C17**12 | 22400 | 23800 | 16 | 12 | 7.8 | 2.24 | 60 | 44 | 213753283
TEMPSTAR | N4H7T24*K*AAA* | EA*4X36L17A* | *96CTN0801714B* | 22400 | 23600 | 16 | 12 | 7.8 | 2.26 | 60 | 44 | 213753282
MARATHERM | N4H7T24*K*AAA* | EA*4X36L17A* | *96CTN0801714B* | 22400 | 23600 | 16 | 12 | 7.8 | 2.26 | 60 | 44 | 213753280
KENMORE | N4H7T24*K*AAA* | EA*4X36L17A* | *96CTN0801714B* | 22400 | 23600 | 16 | 12 | 7.8 | 2.26 | 60 | 44 | 213753278
KEEPRITE | N4H7T24*K*AAA* | EA*4X36L17A* | *96CTN0801714B* | 22400 | 23600 | 16 | 12 | 7.8 | 2.26 | 60 | 44 | 213753277
DAY & NIGHT | N4H7T24*K*AAA* | EA*4X36L17A* | *96CTN0801714B* | 22400 | 23600 | 16 | 12 | 7.8 | 2.26 | 60 | 44 | 213753275
COMFORTMAKER | N4H7T24*K*AAA* | EA*4X36L17A* | *96CTN0801714B* | 22400 | 23600 | 16 | 12 | 7.8 | 2.26 | 60 | 44 | 213753274
ARCOAIRE | N4H7T24*K*AAA* | EA*4X36L17A* | *96CTN0801714B* | 22400 | 23600 | 16 | 12 | 7.8 | 2.26 | 60 | 44 | 213753272
AIRQUEST | N4H7T24*K*AAA* | EA*4X36L17A* | *96CTN0801714B* | 22400 | 23600 | 16 | 12 | 7.8 | 2.26 | 60 | 44 | 213753270
HEIL | N4H7T24*K*AAA* | EA*4X36L17A* | *96CTN0801714B* | 22400 | 23600 | 16 | 12 | 7.8 | 2.26 | 60 | 44 | 213753269
BRYANT HEATING AND COOLING SYSTEMS | GH7TAN424**AA* | CAP**3617AL* | 986TD42080C17*** | 22400 | 23600 | 16 | 12 | 7.8 | 2.26 | 60 | 44 | 213753266
BRYANT HEATING AND COOLING SYSTEMS | 227TBN024**AA* | CAP**3617AL* | 986TD42080C17*** | 22400 | 23600 | 16 | 12 | 7.8 | 2.26 | 60 | 44 | 213753264
CARRIER | GH7TAN424**AA* | CAP**3617AL* | 59TN6C080C17**14 | 22400 | 23600 | 16 | 12 | 7.8 | 2.26 | 60 | 44 | 213753262
CARRIER | 25TPA724A**30* | CAP**3617AL* | 59TN6C080C17**14 | 22400 | 23600 | 16 | 12 | 7.8 | 2.26 | 60 | 44 | 213753258
TEMPSTAR | N4H7T24*K*AAA* | EA*4X36L17A* | *96CTN0601714B* | 22400 | 23800 | 16 | 12 | 7.8 | 2.26 | 60 | 44 | 213753256
MARATHERM | N4H7T24*K*AAA* | EA*4X36L17A* | *96CTN0601714B* | 22400 | 23800 | 16 | 12 | 7.8 | 2.26 | 60 | 44 | 213753254
KENMORE | N4H7T24*K*AAA* | EA*4X36L17A* | *96CTN0601714B* | 22400 | 23800 | 16 | 12 | 7.8 | 2.26 | 60 | 44 | 213753253
KEEPRITE | N4H7T24*K*AAA* | EA*4X36L17A* | *96CTN0601714B* | 22400 | 23800 | 16 | 12 | 7.8 | 2.26 | 60 | 44 | 213753251
DAY & NIGHT | N4H7T24*K*AAA* | EA*4X36L17A* | *96CTN0601714B* | 22400 | 23800 | 16 | 12 | 7.8 | 2.26 | 60 | 44 | 213753250
COMFORTMAKER | N4H7T24*K*AAA* | EA*4X36L17A* | *96CTN0601714B* | 22400 | 23800 | 16 | 12 | 7.8 | 2.26 | 60 | 44 | 213753248
ARCOAIRE | N4H7T24*K*AAA* | EA*4X36L17A* | *96CTN0601714B* | 22400 | 23800 | 16 | 12 | 7.8 | 2.26 | 60 | 44 | 213753246
AIRQUEST | N4H7T24*K*AAA* | EA*4X36L17A* | *96CTN0601714B* | 22400 | 23800 | 16 | 12 | 7.8 | 2.26 | 60 | 44 | 213753245
HEIL | N4H7T24*K*AAA* | EA*4X36L17A* | *96CTN0601714B* | 22400 | 23800 | 16 | 12 | 7.8 | 2.26 | 60 | 44 | 213753243
BRYANT HEATING AND COOLING SYSTEMS | GH7TAN424**AA* | CAP**3617AL* | 986TD42060C17*** | 22400 | 23800 | 16 | 12 | 7.8 | 2.26 | 60 | 44 | 213753240
BRYANT HEATING AND COOLING SYSTEMS | 227TBN024**AA* | CAP**3617AL* | 986TD42060C17*** | 22400 | 23800 | 16 | 12 | 7.8 | 2.26 | 60 | 44 | 213753238
CARRIER | GH7TAN424**AA* | CAP**3617AL* | 59TN6C060C17**14 | 22400 | 23800 | 16 | 12 | 7.8 | 2.26 | 60 | 44 | 213753237
CARRIER | 25TPA724A**30* | CAP**3617AL* | 59TN6C060C17**14 | 22400 | 23800 | 16 | 12 | 7.8 | 2.26 | 60 | 44 | 213753232
TEMPSTAR | N4H7T24*K*AAA* | EA*4X36L17A* | *97CMN0801714B* | 22200 | 23600 | 16 | 12 | 7.8 | 2.24 | 60 | 44 | 213753205
MARATHERM | N4H7T24*K*AAA* | EA*4X36L17A* | *97CMN0801714B* | 22200 | 23600 | 16 | 12 | 7.8 | 2.24 | 60 | 44 | 213753203
KENMORE | N4H7T24*K*AAA* | EA*4X36L17A* | *97CMN0801714B* | 22200 | 23600 | 16 | 12 | 7.8 | 2.24 | 60 | 44 | 213753201
KEEPRITE | N4H7T24*K*AAA* | EA*4X36L17A* | *97CMN0801714B* | 22200 | 23600 | 16 | 12 | 7.8 | 2.24 | 60 | 44 | 213753200
DAY & NIGHT | N4H7T24*K*AAA* | EA*4X36L17A* | *97CMN0801714B* | 22200 | 23600 | 16 | 12 | 7.8 | 2.24 | 60 | 44 | 213753198
COMFORTMAKER | N4H7T24*K*AAA* | EA*4X36L17A* | *97CMN0801714B* | 22200 | 23600 | 16 | 12 | 7.8 | 2.24 | 60 | 44 | 213753196
ARCOAIRE | N4H7T24*K*AAA* | EA*4X36L17A* | *97CMN0801714B* | 22200 | 23600 | 16 | 12 | 7.8 | 2.24 | 60 | 44 | 213753195
AIRQUEST | N4H7T24*K*AAA* | EA*4X36L17A* | *97CMN0801714B* | 22200 | 23600 | 16 | 12 | 7.8 | 2.24 | 60 | 44 | 213753193
HEIL | N4H7T24*K*AAA* | EA*4X36L17A* | *97CMN0801714B* | 22200 | 23600 | 16 | 12 | 7.8 | 2.24 | 60 | 44 | 213753192
BRYANT HEATING AND COOLING SYSTEMS | PH7TAN424**AA* | CAP**3617AL* | 987MC42080C17*** | 22200 | 23600 | 16 | 12 | 7.8 | 2.24 | 60 | 44 | 213753190
BRYANT HEATING AND COOLING SYSTEMS | GH7TAN424**AA* | CAP**3617AL* | 987MC42080C17*** | 22200 | 23600 | 16 | 12 | 7.8 | 2.24 | 60 | 44 | 213753189
BRYANT HEATING AND COOLING SYSTEMS | 227TBN024**AA* | CAP**3617AL* | 987MC42080C17*** | 22200 | 23600 | 16 | 12 | 7.8 | 2.24 | 60 | 44 | 213753187
CARRIER | GH7TAN424**AA* | CAP**3617AL* | 59MN7C080C17**14 | 22200 | 23600 | 16 | 12 | 7.8 | 2.24 | 60 | 44 | 213753185
CARRIER | 25TPA724A**30* | CAP**3617AL* | 59MN7C080C17**14 | 22200 | 23600 | 16 | 12 | 7.8 | 2.24 | 60 | 44 | 213753181
TEMPSTAR | N4H7T24*K*AAA* | EA*4X36L17A* | *97CMN0601714B* | 22200 | 23600 | 16 | 12 | 7.8 | 2.24 | 60 | 44 | 213753179
MARATHERM | N4H7T24*K*AAA* | EA*4X36L17A* | *97CMN0601714B* | 22200 | 23600 | 16 | 12 | 7.8 | 2.24 | 60 | 44 | 213753177
KENMORE | N4H7T24*K*AAA* | EA*4X36L17A* | *97CMN0601714B* | 22200 | 23600 | 16 | 12 | 7.8 | 2.24 | 60 | 44 | 213753176
KEEPRITE | N4H7T24*K*AAA* | EA*4X36L17A* | *97CMN0601714B* | 22200 | 23600 | 16 | 12 | 7.8 | 2.24 | 60 | 44 | 213753174
TEMPSTAR | N4H7T48*K*AAA* | EA*4X61L24A* | *96CTN1202422B* | 45500 | 47000 | 16 | 12 | 7.8 | 2.28 | 63 | 50 | 213747360
MARATHERM | N4H7T48*K*AAA* | EA*4X61L24A* | *96CTN1202422B* | 45500 | 47000 | 16 | 12 | 7.8 | 2.28 | 63 | 50 | 213747359
KENMORE | N4H7T48*K*AAA* | EA*4X61L24A* | *96CTN1202422B* | 45500 | 47000 | 16 | 12 | 7.8 | 2.28 | 63 | 50 | 213747358
KEEPRITE | N4H7T48*K*AAA* | EA*4X61L24A* | *96CTN1202422B* | 45500 | 47000 | 16 | 12 | 7.8 | 2.28 | 63 | 50 | 213747357
DAY & NIGHT | N4H7T48*K*AAA* | EA*4X61L24A* | *96CTN1202422B* | 45500 | 47000 | 16 | 12 | 7.8 | 2.28 | 63 | 50 | 213747356
COMFORTMAKER | N4H7T48*K*AAA* | EA*4X61L24A* | *96CTN1202422B* | 45500 | 47000 | 16 | 12 | 7.8 | 2.28 | 63 | 50 | 213747355
ARCOAIRE | N4H7T48*K*AAA* | EA*4X61L24A* | *96CTN1202422B* | 45500 | 47000 | 16 | 12 | 7.8 | 2.28 | 63 | 50 | 213747354
AIRQUEST | N4H7T48*K*AAA* | EA*4X61L24A* | *96CTN1202422B* | 45500 | 47000 | 16 | 12 | 7.8 | 2.28 | 63 | 50 | 213747353
BRYANT HEATING AND COOLING SYSTEMS | PH7TAN448**AA* | CAP**6124AL* | 986TD66120C24*** | 45500 | 47000 | 16 | 12 | 7.8 | 2.28 | 63 | 50 | 213747351
BRYANT HEATING AND COOLING SYSTEMS | GH7TAN448**AA* | CAP**6124AL* | 986TD66120C24*** | 45500 | 47000 | 16 | 12 | 7.8 | 2.28 | 63 | 50 | 213747350
BRYANT HEATING AND COOLING SYSTEMS | 227TBN048**AA* | CAP**6124AL* | 986TD66120C24*** | 45500 | 47000 | 16 | 12 | 7.8 | 2.28 | 63 | 50 | 213747349
CARRIER | 25TPA748A**30* | CAP**6124AL* | 59TN6C120C24**22 | 45500 | 47000 | 16 | 12 | 7.8 | 2.28 | 63 | 50 | 213747345
TEMPSTAR | N4H7T48*K*AAA* | EA*4X61L24A* | *96CTN1002122B* | 45500 | 46500 | 16 | 12 | 7.8 | 2.28 | 63 | 50 | 213747344
MARATHERM | N4H7T48*K*AAA* | EA*4X61L24A* | *96CTN1002122B* | 45500 | 46500 | 16 | 12 | 7.8 | 2.28 | 63 | 50 | 213747343
KENMORE | N4H7T48*K*AAA* | EA*4X61L24A* | *96CTN1002122B* | 45500 | 46500 | 16 | 12 | 7.8 | 2.28 | 63 | 50 | 213747342
KEEPRITE | N4H7T48*K*AAA* | EA*4X61L24A* | *96CTN1002122B* | 45500 | 46500 | 16 | 12 | 7.8 | 2.28 | 63 | 50 | 213747341
DAY & NIGHT | N4H7T48*K*AAA* | EA*4X61L24A* | *96CTN1002122B* | 45500 | 46500 | 16 | 12 | 7.8 | 2.28 | 63 | 50 | 213747340
COMFORTMAKER | N4H7T48*K*AAA* | EA*4X61L24A* | *96CTN1002122B* | 45500 | 46500 | 16 | 12 | 7.8 | 2.28 | 63 | 50 | 213747339
ARCOAIRE | N4H7T48*K*AAA* | EA*4X61L24A* | *96CTN1002122B* | 45500 | 46500 | 16 | 12 | 7.8 | 2.28 | 63 | 50 | 213747338
AIRQUEST | N4H7T48*K*AAA* | EA*4X61L24A* | *96CTN1002122B* | 45500 | 46500 | 16 | 12 | 7.8 | 2.28 | 63 | 50 | 213747337
HEIL | N4H7T48*K*AAA* | EA*4X61L24A* | *96CTN1002122B* | 45500 | 46500 | 16 | 12 | 7.8 | 2.28 | 63 | 50 | 213747336
BRYANT HEATING AND COOLING SYSTEMS | PH7TAN448**AA* | CAP**6124AL* | 986TD66100C21*** | 45500 | 46500 | 16 | 12 | 7.8 | 2.28 | 63 | 50 | 213747335
BRYANT HEATING AND COOLING SYSTEMS | 227TBN048**AA* | CAP**6124AL* | 986TD66100C21*** | 45500 | 46500 | 16 | 12 | 7.8 | 2.28 | 63 | 50 | 213747333
CARRIER | GH7TAN448**AA* | CAP**6124AL* | 59TN6C100C21**22 | 45500 | 46500 | 16 | 12 | 7.8 | 2.28 | 63 | 50 | 213747332
CARRIER | 25TPA748A**30* | CAP**6124AL* | 59TN6C100C21**22 | 45500 | 46500 | 16 | 12 | 7.8 | 2.28 | 63 | 50 | 213747329
TEMPSTAR | N4H7T48*K*AAA* | EA*4X61L24A* | *96CTN0802120B* | 46000 | 47000 | 16 | 12 | 7.8 | 2.28 | 63 | 50 | 213747328
MARATHERM | N4H7T48*K*AAA* | EA*4X61L24A* | *96CTN0802120B* | 46000 | 47000 | 16 | 12 | 7.8 | 2.28 | 63 | 50 | 213747327
KENMORE | N4H7T48*K*AAA* | EA*4X61L24A* | *96CTN0802120B* | 46000 | 47000 | 16 | 12 | 7.8 | 2.28 | 63 | 50 | 213747326
KEEPRITE | N4H7T48*K*AAA* | EA*4X61L24A* | *96CTN0802120B* | 46000 | 47000 | 16 | 12 | 7.8 | 2.28 | 63 | 50 | 213747325
DAY & NIGHT | N4H7T48*K*AAA* | EA*4X61L24A* | *96CTN0802120B* | 46000 | 47000 | 16 | 12 | 7.8 | 2.28 | 63 | 50 | 213747324
COMFORTMAKER | N4H7T48*K*AAA* | EA*4X61L24A* | *96CTN0802120B* | 46000 | 47000 | 16 | 12 | 7.8 | 2.28 | 63 | 50 | 213747323
ARCOAIRE | N4H7T48*K*AAA* | EA*4X61L24A* | *96CTN0802120B* | 46000 | 47000 | 16 | 12 | 7.8 | 2.28 | 63 | 50 | 213747322
AIRQUEST | N4H7T48*K*AAA* | EA*4X61L24A* | *96CTN0802120B* | 46000 | 47000 | 16 | 12 | 7.8 | 2.28 | 63 | 50 | 213747321
HEIL | N4H7T48*K*AAA* | EA*4X61L24A* | *96CTN0802120B* | 46000 | 47000 | 16 | 12 | 7.8 | 2.28 | 63 | 50 | 213747320
BRYANT HEATING AND COOLING SYSTEMS | PH7TAN448**AA* | CAP**6124AL* | 986TD60080C21*** | 46000 | 47000 | 16 | 12 | 7.8 | 2.28 | 63 | 50 | 213747319
BRYANT HEATING AND COOLING SYSTEMS | GH7TAN448**AA* | CAP**6124AL* | 986TD60080C21*** | 46000 | 47000 | 16 | 12 | 7.8 | 2.28 | 63 | 50 | 213747318
BRYANT HEATING AND COOLING SYSTEMS | 227TBN048**AA* | CAP**6124AL* | 986TD60080C21*** | 46000 | 47000 | 16 | 12 | 7.8 | 2.28 | 63 | 50 | 213747317
CARRIER | 25TPA748A**30* | CAP**6124AL* | 59TN6C080C21**20 | 46000 | 47000 | 16 | 12 | 7.8 | 2.28 | 63 | 50 | 213747313
TEMPSTAR | N4H7T48*K*AAA* | EA*4X61L24A* | *97CMN1202422B* | 46000 | 47000 | 16 | 12 | 7.8 | 2.28 | 63 | 50 | 213747312
KENMORE | N4H7T48*K*AAA* | EA*4X61L24A* | *97CMN1202422B* | 46000 | 47000 | 16 | 12 | 7.8 | 2.28 | 63 | 50 | 213747310
KEEPRITE | N4H7T48*K*AAA* | EA*4X61L24A* | *97CMN1202422B* | 46000 | 47000 | 16 | 12 | 7.8 | 2.28 | 63 | 50 | 213747309
DAY & NIGHT | N4H7T48*K*AAA* | EA*4X61L24A* | *97CMN1202422B* | 46000 | 47000 | 16 | 12 | 7.8 | 2.28 | 63 | 50 | 213747308
COMFORTMAKER | N4H7T48*K*AAA* | EA*4X61L24A* | *97CMN1202422B* | 46000 | 47000 | 16 | 12 | 7.8 | 2.28 | 63 | 50 | 213747307
ARCOAIRE | N4H7T48*K*AAA* | EA*4X61L24A* | *97CMN1202422B* | 46000 | 47000 | 16 | 12 | 7.8 | 2.28 | 63 | 50 | 213747306
AIRQUEST | N4H7T48*K*AAA* | EA*4X61L24A* | *97CMN1202422B* | 46000 | 47000 | 16 | 12 | 7.8 | 2.28 | 63 | 50 | 213747305
HEIL | N4H7T48*K*AAA* | EA*4X61L24A* | *97CMN1202422B* | 46000 | 47000 | 16 | 12 | 7.8 | 2.28 | 63 | 50 | 213747304
BRYANT HEATING AND COOLING SYSTEMS | PH7TAN448**AA* | CAP**6124AL* | 987MC66120C24*** | 46000 | 47000 | 16 | 12 | 7.8 | 2.28 | 63 | 50 | 213747303
BRYANT HEATING AND COOLING SYSTEMS | GH7TAN448**AA* | CAP**6124AL* | 987MC66120C24*** | 46000 | 47000 | 16 | 12 | 7.8 | 2.28 | 63 | 50 | 213747302
BRYANT HEATING AND COOLING SYSTEMS | 227TBN048**AA* | CAP**6124AL* | 987MC66120C24*** | 46000 | 47000 | 16 | 12 | 7.8 | 2.28 | 63 | 50 | 213747301
CARRIER | GH7TAN448**AA* | CAP**6124AL* | 59MN7C120C24**22 | 46000 | 47000 | 16 | 12 | 7.8 | 2.28 | 63 | 50 | 213747300
CARRIER | 25TPA748A**30* | CAP**6124AL* | 59MN7C120C24**22 | 46000 | 47000 | 16 | 12 | 7.8 | 2.28 | 63 | 50 | 213747297
TEMPSTAR | N4H7T48*K*AAA* | EA*4X61L24A* | *97CMN1002122B* | 45500 | 46500 | 16 | 12 | 7.8 | 2.28 | 63 | 50 | 213747296
MARATHERM | N4H7T48*K*AAA* | EA*4X61L24A* | *97CMN1002122B* | 45500 | 46500 | 16 | 12 | 7.8 | 2.28 | 63 | 50 | 213747295
KENMORE | N4H7T48*K*AAA* | EA*4X61L24A* | *97CMN1002122B* | 45500 | 46500 | 16 | 12 | 7.8 | 2.28 | 63 | 50 | 213747294
DAY & NIGHT | N4H7T24*K*AAA* | EA*4X36L21A* | *97CMN0601714B* | 22200 | 23600 | 16 | 12 | 7.8 | 2.24 | 60 | 44 | 213753404
COMFORTMAKER | N4H7T24*K*AAA* | EA*4X36L21A* | *97CMN0601714B* | 22200 | 23600 | 16 | 12 | 7.8 | 2.24 | 60 | 44 | 213753403
AIRQUEST | N4H7T24*K*AAA* | EA*4X36L21A* | *97CMN0601714B* | 22200 | 23600 | 16 | 12 | 7.8 | 2.24 | 60 | 44 | 213753399
HEIL | N4H7T24*K*AAA* | EA*4X36L21A* | *97CMN0601714B* | 22200 | 23600 | 16 | 12 | 7.8 | 2.24 | 60 | 44 | 213753398
BRYANT HEATING AND COOLING SYSTEMS | PH7TAN424**AA* | CAP**3621AL* | 987MC42060C17*** | 22200 | 23600 | 16 | 12 | 7.8 | 2.24 | 60 | 44 | 213753396
BRYANT HEATING AND COOLING SYSTEMS | GH7TAN424**AA* | CAP**3621AL* | 987MC42060C17*** | 22200 | 23600 | 16 | 12 | 7.8 | 2.24 | 60 | 44 | 213753395
BRYANT HEATING AND COOLING SYSTEMS | 227TBN024**AA* | CAP**3621AL* | 987MC42060C17*** | 22200 | 23600 | 16 | 12 | 7.8 | 2.24 | 60 | 44 | 213753393
CARRIER | GH7TAN424**AA* | CAP**3621AL* | 59MN7C060C17**14 | 22200 | 23600 | 16 | 12 | 7.8 | 2.24 | 60 | 44 | 213753391
TEMPSTAR | N4H7T24*K*AAA* | EA*4X36L21A* | *80CTL0451712B* | 22400 | 23800 | 16 | 12 | 7.8 | 2.24 | 60 | 44 | 213753307
KENMORE | N4H7T24*K*AAA* | EA*4X36L21A* | *80CTL0451712B* | 22400 | 23800 | 16 | 12 | 7.8 | 2.24 | 60 | 44 | 213753304
KEEPRITE | N4H7T24*K*AAA* | EA*4X36L21A* | *80CTL0451712B* | 22400 | 23800 | 16 | 12 | 7.8 | 2.24 | 60 | 44 | 213753302
DAY & NIGHT | N4H7T24*K*AAA* | EA*4X36L21A* | *80CTL0451712B* | 22400 | 23800 | 16 | 12 | 7.8 | 2.24 | 60 | 44 | 213753301
COMFORTMAKER | N4H7T24*K*AAA* | EA*4X36L21A* | *80CTL0451712B* | 22400 | 23800 | 16 | 12 | 7.8 | 2.24 | 60 | 44 | 213753299
ARCOAIRE | N4H7T24*K*AAA* | EA*4X36L21A* | *80CTL0451712B* | 22400 | 23800 | 16 | 12 | 7.8 | 2.24 | 60 | 44 | 213753298
AIRQUEST | N4H7T24*K*AAA* | EA*4X36L21A* | *80CTL0451712B* | 22400 | 23800 | 16 | 12 | 7.8 | 2.24 | 60 | 44 | 213753296
HEIL | N4H7T24*K*AAA* | EA*4X36L21A* | *80CTL0451712B* | 22400 | 23800 | 16 | 12 | 7.8 | 2.24 | 60 | 44 | 213753294
BRYANT HEATING AND COOLING SYSTEMS | PH7TAN424**AA* | CAP**3621AL* | 88*TB36045C17*** | 22400 | 23800 | 16 | 12 | 7.8 | 2.24 | 60 | 44 | 213753293
BRYANT HEATING AND COOLING SYSTEMS | GH7TAN424**AA* | CAP**3621AL* | 88*TB36045C17*** | 22400 | 23800 | 16 | 12 | 7.8 | 2.24 | 60 | 44 | 213753291
CARRIER | GH7TAN424**AA* | CAP**3621AL* | 58TN*B045C17**12 | 22400 | 23800 | 16 | 12 | 7.8 | 2.24 | 60 | 44 | 213753288
DAY & NIGHT | N4H7T48*K*AAA* | EA*4X48L24A* | *80CTL1102120B* | 44500 | 46000 | 16 | 11.7 | 7.8 | 2.26 | 63 | 51 | 213746517
COMFORTMAKER | N4H7T48*K*AAA* | EA*4X48L24A* | *80CTL1102120B* | 44500 | 46000 | 16 | 11.7 | 7.8 | 2.26 | 63 | 51 | 213746516
ARCOAIRE | N4H7T48*K*AAA* | EA*4X48L24A* | *80CTL1102120B* | 44500 | 46000 | 16 | 11.7 | 7.8 | 2.26 | 63 | 51 | 213746515
AIRQUEST | N4H7T48*K*AAA* | EA*4X48L24A* | *80CTL1102120B* | 44500 | 46000 | 16 | 11.7 | 7.8 | 2.26 | 63 | 51 | 213746514
HEIL | N4H7T48*K*AAA* | EA*4X48L24A* | *80CTL1102120B* | 44500 | 46000 | 16 | 11.7 | 7.8 | 2.26 | 63 | 51 | 213746513
BRYANT HEATING AND COOLING SYSTEMS | GH7TAN448**AA* | CAP**4824AL* | 88*TB60110C21*** | 44500 | 46000 | 16 | 11.7 | 7.8 | 2.26 | 63 | 51 | 213746511
BRYANT HEATING AND COOLING SYSTEMS | 227TBN048**AA* | CAP**4824AL* | 88*TB60110C21*** | 44500 | 46000 | 16 | 11.7 | 7.8 | 2.26 | 63 | 51 | 213746510
TEMPSTAR | N4H7T48*K*AAA* | EA*4X48L24A* | *80CTL0902120B* | 44500 | 46500 | 16 | 12 | 7.8 | 2.26 | 63 | 51 | 213746505
MARATHERM | N4H7T48*K*AAA* | EA*4X48L24A* | *80CTL0902120B* | 44500 | 46500 | 16 | 12 | 7.8 | 2.26 | 63 | 51 | 213746504
KENMORE | N4H7T48*K*AAA* | EA*4X48L24A* | *80CTL0902120B* | 44500 | 46500 | 16 | 12 | 7.8 | 2.26 | 63 | 51 | 213746503
KEEPRITE | N4H7T48*K*AAA* | EA*4X48L24A* | *80CTL0902120B* | 44500 | 46500 | 16 | 12 | 7.8 | 2.26 | 63 | 51 | 213746502
DAY & NIGHT | N4H7T48*K*AAA* | EA*4X48L24A* | *80CTL0902120B* | 44500 | 46500 | 16 | 12 | 7.8 | 2.26 | 63 | 51 | 213746501
COMFORTMAKER | N4H7T48*K*AAA* | EA*4X48L24A* | *80CTL0902120B* | 44500 | 46500 | 16 | 12 | 7.8 | 2.26 | 63 | 51 | 213746500
ARCOAIRE | N4H7T48*K*AAA* | EA*4X48L24A* | *80CTL0902120B* | 44500 | 46500 | 16 | 12 | 7.8 | 2.26 | 63 | 51 | 213746499
AIRQUEST | N4H7T48*K*AAA* | EA*4X48L24A* | *80CTL0902120B* | 44500 | 46500 | 16 | 12 | 7.8 | 2.26 | 63 | 51 | 213746498
HEIL | N4H7T48*K*AAA* | EA*4X48L24A* | *80CTL0902120B* | 44500 | 46500 | 16 | 12 | 7.8 | 2.26 | 63 | 51 | 213746497
BRYANT HEATING AND COOLING SYSTEMS | PH7TAN448**AA* | CAP**4824AL* | 88*TB60090C21*** | 44500 | 46500 | 16 | 12 | 7.8 | 2.26 | 63 | 51 | 213746496
BRYANT HEATING AND COOLING SYSTEMS | GH7TAN448**AA* | CAP**4824AL* | 88*TB60090C21*** | 44500 | 46500 | 16 | 12 | 7.8 | 2.26 | 63 | 51 | 213746495
BRYANT HEATING AND COOLING SYSTEMS | 227TBN048**AA* | CAP**4824AL* | 88*TB60090C21*** | 44500 | 46500 | 16 | 12 | 7.8 | 2.26 | 63 | 51 | 213746494
CARRIER | GH7TAN448**AA* | CAP**4824AL* | 58TN*B090C21**20 | 44500 | 46500 | 16 | 12 | 7.8 | 2.26 | 63 | 51 | 213746493
TEMPSTAR | N4H7T48*K*AAA* | EA*4X48L24A* | *80CTL0702120B* | 44500 | 47000 | 16 | 11.7 | 7.8 | 2.24 | 62 | 50 | 213746489
MARATHERM | N4H7T48*K*AAA* | EA*4X48L24A* | *80CTL0702120B* | 44500 | 47000 | 16 | 11.7 | 7.8 | 2.24 | 62 | 50 | 213746488
KENMORE | N4H7T48*K*AAA* | EA*4X48L24A* | *80CTL0702120B* | 44500 | 47000 | 16 | 11.7 | 7.8 | 2.24 | 62 | 50 | 213746487
KEEPRITE | N4H7T48*K*AAA* | EA*4X48L24A* | *80CTL0702120B* | 44500 | 47000 | 16 | 11.7 | 7.8 | 2.24 | 62 | 50 | 213746486
DAY & NIGHT | N4H7T48*K*AAA* | EA*4X48L24A* | *80CTL0702120B* | 44500 | 47000 | 16 | 11.7 | 7.8 | 2.24 | 62 | 50 | 213746485
COMFORTMAKER | N4H7T48*K*AAA* | EA*4X48L24A* | *80CTL0702120B* | 44500 | 47000 | 16 | 11.7 | 7.8 | 2.24 | 62 | 50 | 213746484
AIRQUEST | N4H7T48*K*AAA* | EA*4X48L24A* | *80CTL0702120B* | 44500 | 47000 | 16 | 11.7 | 7.8 | 2.24 | 62 | 50 | 213746482
HEIL | N4H7T48*K*AAA* | EA*4X48L24A* | *80CTL0702120B* | 44500 | 47000 | 16 | 11.7 | 7.8 | 2.24 | 62 | 50 | 213746481
TEMPSTAR | N4H7T24*K*AAA* | EA*4X36L21A* | *96CTN0801714B* | 22400 | 23600 | 16 | 12 | 7.8 | 2.26 | 60 | 44 | 213753490
MARATHERM | N4H7T24*K*AAA* | EA*4X36L21A* | *96CTN0801714B* | 22400 | 23600 | 16 | 12 | 7.8 | 2.26 | 60 | 44 | 213753489
KENMORE | N4H7T24*K*AAA* | EA*4X36L21A* | *96CTN0801714B* | 22400 | 23600 | 16 | 12 | 7.8 | 2.26 | 60 | 44 | 213753487
KEEPRITE | N4H7T24*K*AAA* | EA*4X36L21A* | *96CTN0801714B* | 22400 | 23600 | 16 | 12 | 7.8 | 2.26 | 60 | 44 | 213753485
DAY & NIGHT | N4H7T24*K*AAA* | EA*4X36L21A* | *96CTN0801714B* | 22400 | 23600 | 16 | 12 | 7.8 | 2.26 | 60 | 44 | 213753484
COMFORTMAKER | N4H7T24*K*AAA* | EA*4X36L21A* | *96CTN0801714B* | 22400 | 23600 | 16 | 12 | 7.8 | 2.26 | 60 | 44 | 213753482
ARCOAIRE | N4H7T24*K*AAA* | EA*4X36L21A* | *96CTN0801714B* | 22400 | 23600 | 16 | 12 | 7.8 | 2.26 | 60 | 44 | 213753480
AIRQUEST | N4H7T24*K*AAA* | EA*4X36L21A* | *96CTN0801714B* | 22400 | 23600 | 16 | 12 | 7.8 | 2.26 | 60 | 44 | 213753479
HEIL | N4H7T24*K*AAA* | EA*4X36L21A* | *96CTN0801714B* | 22400 | 23600 | 16 | 12 | 7.8 | 2.26 | 60 | 44 | 213753477
BRYANT HEATING AND COOLING SYSTEMS | PH7TAN424**AA* | CAP**3621AL* | 986TD42080C17*** | 22400 | 23600 | 16 | 12 | 7.8 | 2.26 | 60 | 44 | 213753475
BRYANT HEATING AND COOLING SYSTEMS | GH7TAN424**AA* | CAP**3621AL* | 986TD42080C17*** | 22400 | 23600 | 16 | 12 | 7.8 | 2.26 | 60 | 44 | 213753474
BRYANT HEATING AND COOLING SYSTEMS | 227TBN024**AA* | CAP**3621AL* | 986TD42080C17*** | 22400 | 23600 | 16 | 12 | 7.8 | 2.26 | 60 | 44 | 213753472
CARRIER | GH7TAN424**AA* | CAP**3621AL* | 59TN6C080C17**14 | 22400 | 23600 | 16 | 12 | 7.8 | 2.26 | 60 | 44 | 213753470
CARRIER | 25TPA724A**30* | CAP**3621AL* | 59TN6C080C17**14 | 22400 | 23600 | 16 | 12 | 7.8 | 2.26 | 60 | 44 | 213753465
TEMPSTAR | N4H7T24*K*AAA* | EA*4X36L21A* | *96CTN0601714B* | 22400 | 23800 | 16 | 12 | 7.8 | 2.26 | 60 | 44 | 213753464
KENMORE | N4H7T24*K*AAA* | EA*4X36L21A* | *96CTN0601714B* | 22400 | 23800 | 16 | 12 | 7.8 | 2.26 | 60 | 44 | 213753460
KEEPRITE | N4H7T24*K*AAA* | EA*4X36L21A* | *96CTN0601714B* | 22400 | 23800 | 16 | 12 | 7.8 | 2.26 | 60 | 44 | 213753459
DAY & NIGHT | N4H7T24*K*AAA* | EA*4X36L21A* | *96CTN0601714B* | 22400 | 23800 | 16 | 12 | 7.8 | 2.26 | 60 | 44 | 213753457
COMFORTMAKER | N4H7T24*K*AAA* | EA*4X36L21A* | *96CTN0601714B* | 22400 | 23800 | 16 | 12 | 7.8 | 2.26 | 60 | 44 | 213753455
ARCOAIRE | N4H7T24*K*AAA* | EA*4X36L21A* | *96CTN0601714B* | 22400 | 23800 | 16 | 12 | 7.8 | 2.26 | 60 | 44 | 213753454
AIRQUEST | N4H7T24*K*AAA* | EA*4X36L21A* | *96CTN0601714B* | 22400 | 23800 | 16 | 12 | 7.8 | 2.26 | 60 | 44 | 213753452
HEIL | N4H7T24*K*AAA* | EA*4X36L21A* | *96CTN0601714B* | 22400 | 23800 | 16 | 12 | 7.8 | 2.26 | 60 | 44 | 213753450
BRYANT HEATING AND COOLING SYSTEMS | PH7TAN424**AA* | CAP**3621AL* | 986TD42060C17*** | 22400 | 23800 | 16 | 12 | 7.8 | 2.26 | 60 | 44 | 213753449
BRYANT HEATING AND COOLING SYSTEMS | GH7TAN424**AA* | CAP**3621AL* | 986TD42060C17*** | 22400 | 23800 | 16 | 12 | 7.8 | 2.26 | 60 | 44 | 213753447
BRYANT HEATING AND COOLING SYSTEMS | 227TBN024**AA* | CAP**3621AL* | 986TD42060C17*** | 22400 | 23800 | 16 | 12 | 7.8 | 2.26 | 60 | 44 | 213753445
CARRIER | GH7TAN424**AA* | CAP**3621AL* | 59TN6C060C17**14 | 22400 | 23800 | 16 | 12 | 7.8 | 2.26 | 60 | 44 | 213753444
CARRIER | 25TPA724A**30* | CAP**3621AL* | 59TN6C060C17**14 | 22400 | 23800 | 16 | 12 | 7.8 | 2.26 | 60 | 44 | 213753439
TEMPSTAR | N4H7T24*K*AAA* | EA*4X36L21A* | *97CMN0801714B* | 22200 | 23600 | 16 | 12 | 7.8 | 2.24 | 60 | 44 | 213753437
MARATHERM | N4H7T24*K*AAA* | EA*4X36L21A* | *97CMN0801714B* | 22200 | 23600 | 16 | 12 | 7.8 | 2.24 | 60 | 44 | 213753436
KENMORE | N4H7T24*K*AAA* | EA*4X36L21A* | *97CMN0801714B* | 22200 | 23600 | 16 | 12 | 7.8 | 2.24 | 60 | 44 | 213753434
KEEPRITE | N4H7T24*K*AAA* | EA*4X36L21A* | *97CMN0801714B* | 22200 | 23600 | 16 | 12 | 7.8 | 2.24 | 60 | 44 | 213753432
DAY & NIGHT | N4H7T24*K*AAA* | EA*4X36L21A* | *97CMN0801714B* | 22200 | 23600 | 16 | 12 | 7.8 | 2.24 | 60 | 44 | 213753431
COMFORTMAKER | N4H7T24*K*AAA* | EA*4X36L21A* | *97CMN0801714B* | 22200 | 23600 | 16 | 12 | 7.8 | 2.24 | 60 | 44 | 213753429
ARCOAIRE | N4H7T24*K*AAA* | EA*4X36L21A* | *97CMN0801714B* | 22200 | 23600 | 16 | 12 | 7.8 | 2.24 | 60 | 44 | 213753427
AIRQUEST | N4H7T24*K*AAA* | EA*4X36L21A* | *97CMN0801714B* | 22200 | 23600 | 16 | 12 | 7.8 | 2.24 | 60 | 44 | 213753426
HEIL | N4H7T24*K*AAA* | EA*4X36L21A* | *97CMN0801714B* | 22200 | 23600 | 16 | 12 | 7.8 | 2.24 | 60 | 44 | 213753424
BRYANT HEATING AND COOLING SYSTEMS | GH7TAN424**AA* | CAP**3621AL* | 987MC42080C17*** | 22200 | 23600 | 16 | 12 | 7.8 | 2.24 | 60 | 44 | 213753421
BRYANT HEATING AND COOLING SYSTEMS | 227TBN024**AA* | CAP**3621AL* | 987MC42080C17*** | 22200 | 23600 | 16 | 12 | 7.8 | 2.24 | 60 | 44 | 213753419
CARRIER | GH7TAN424**AA* | CAP**3621AL* | 59MN7C080C17**14 | 22200 | 23600 | 16 | 12 | 7.8 | 2.24 | 60 | 44 | 213753417
CARRIER | 25TPA724A**30* | CAP**3621AL* | 59MN7C080C17**14 | 22200 | 23600 | 16 | 12 | 7.8 | 2.24 | 60 | 44 | 213753413
TEMPSTAR | N4H7T24*K*AAA* | EA*4X36L21A* | *97CMN0601714B* | 22200 | 23600 | 16 | 12 | 7.8 | 2.24 | 60 | 44 | 213753411
MARATHERM | N4H7T24*K*AAA* | EA*4X36L21A* | *97CMN0601714B* | 22200 | 23600 | 16 | 12 | 7.8 | 2.24 | 60 | 44 | 213753409
KENMORE | N4H7T24*K*AAA* | EA*4X36L21A* | *97CMN0601714B* | 22200 | 23600 | 16 | 12 | 7.8 | 2.24 | 60 | 44 | 213753408
KEEPRITE | N4H7T24*K*AAA* | EA*4X36L21A* | *97CMN0601714B* | 22200 | 23600 | 16 | 12 | 7.8 | 2.24 | 60 | 44 | 213753406
TEMPSTAR | N4H7T60*K*AAA* | EA*4X60L24A* | *80CTL1352422B* | 53500 | 57000 | 15.2 | 11.7 | 7.8 | 2.24 | 65 | 52 | 213748987
MARATHERM | N4H7T60*K*AAA* | EA*4X60L24A* | *80CTL1352422B* | 53500 | 57000 | 15.2 | 11.7 | 7.8 | 2.24 | 65 | 52 | 213748986
KENMORE | N4H7T60*K*AAA* | EA*4X60L24A* | *80CTL1352422B* | 53500 | 57000 | 15.2 | 11.7 | 7.8 | 2.24 | 65 | 52 | 213748985
KEEPRITE | N4H7T60*K*AAA* | EA*4X60L24A* | *80CTL1352422B* | 53500 | 57000 | 15.2 | 11.7 | 7.8 | 2.24 | 65 | 52 | 213748984
DAY & NIGHT | N4H7T60*K*AAA* | EA*4X60L24A* | *80CTL1352422B* | 53500 | 57000 | 15.2 | 11.7 | 7.8 | 2.24 | 65 | 52 | 213748983
COMFORTMAKER | N4H7T60*K*AAA* | EA*4X60L24A* | *80CTL1352422B* | 53500 | 57000 | 15.2 | 11.7 | 7.8 | 2.24 | 65 | 52 | 213748982
ARCOAIRE | N4H7T60*K*AAA* | EA*4X60L24A* | *80CTL1352422B* | 53500 | 57000 | 15.2 | 11.7 | 7.8 | 2.24 | 65 | 52 | 213748981
AIRQUEST | N4H7T60*K*AAA* | EA*4X60L24A* | *80CTL1352422B* | 53500 | 57000 | 15.2 | 11.7 | 7.8 | 2.24 | 65 | 52 | 213748980
HEIL | N4H7T60*K*AAA* | EA*4X60L24A* | *80CTL1352422B* | 53500 | 57000 | 15.2 | 11.7 | 7.8 | 2.24 | 65 | 52 | 213748979
BRYANT HEATING AND COOLING SYSTEMS | PH7TAN460**AA* | CAP**6024AL* | 88*TB66135C24*** | 53500 | 57000 | 15.2 | 11.7 | 7.8 | 2.24 | 65 | 52 | 213748978
BRYANT HEATING AND COOLING SYSTEMS | GH7TAN460**AA* | CAP**6024AL* | 88*TB66135C24*** | 53500 | 57000 | 15.2 | 11.7 | 7.8 | 2.24 | 65 | 52 | 213748977
BRYANT HEATING AND COOLING SYSTEMS | 227TBN060**AA* | CAP**6024AL* | 88*TB66135C24*** | 53500 | 57000 | 15.2 | 11.7 | 7.8 | 2.24 | 65 | 52 | 213748976
CARRIER | GH7TAN460**AA* | CAP**6024AL* | 58TN*B135C24**22 | 53500 | 57000 | 15.2 | 11.7 | 7.8 | 2.24 | 65 | 52 | 213748975
CARRIER | 25TPA760A**30* | CAP**6024AL* | 58TN*B135C24**22 | 53500 | 57000 | 15.2 | 11.7 | 7.8 | 2.24 | 65 | 52 | 213748972
KEEPRITE | C4H7T24*K*AAA* | EA*4X24L17A*+WALLCON | *95CSU0601716B* | 22000 | 23600 | 16 | 12 | 7.8 | 2.24 | 60 | 44 | 213754802
DAY & NIGHT | C4H7T24*K*AAA* | EA*4X24L17A*+WALLCON | *95CSU0601716B* | 22000 | 23600 | 16 | 12 | 7.8 | 2.24 | 60 | 44 | 213754800
COMFORTMAKER | C4H7T24*K*AAA* | EA*4X24L17A*+WALLCON | *95CSU0601716B* | 22000 | 23600 | 16 | 12 | 7.8 | 2.24 | 60 | 44 | 213754798
ARCOAIRE | H4H7T24*K*AAA* | EA*4X24L17A*+WALLCON | *95CSU0601716B* | 22000 | 23600 | 16 | 12 | 7.8 | 2.24 | 60 | 44 | 213754797
AIRQUEST | H4H7T24*K*AAA* | EA*4X24L17A*+WALLCON | *95CSU0601716B* | 22000 | 23600 | 16 | 12 | 7.8 | 2.24 | 60 | 44 | 213754795
HEIL | H4H7T24*K*AAA* | EA*4X24L17A*+WALLCON | *95CSU0601716B* | 22000 | 23600 | 16 | 12 | 7.8 | 2.24 | 60 | 44 | 213754793
TEMPSTAR | T4H7T24*K*AAA* | EA*4X24L17A*+WALLCON | *80CTL0451712B* | 22000 | 23800 | 15.5 | 11.7 | 7.8 | 2.24 | 60 | 45 | 213754751
KENMORE | (C,H,T)4H7T24*K*AAA* | EA*4X24L17A*+WALLCON | *80CTL0451712B* | 22000 | 23800 | 15.5 | 11.7 | 7.8 | 2.24 | 60 | 45 | 213754749
KEEPRITE | C4H7T24*K*AAA* | EA*4X24L17A*+WALLCON | *80CTL0451712B* | 22000 | 23800 | 15.5 | 11.7 | 7.8 | 2.24 | 60 | 45 | 213754747
DAY & NIGHT | C4H7T24*K*AAA* | EA*4X24L17A*+WALLCON | *80CTL0451712B* | 22000 | 23800 | 15.5 | 11.7 | 7.8 | 2.24 | 60 | 45 | 213754746
COMFORTMAKER | C4H7T24*K*AAA* | EA*4X24L17A*+WALLCON | *80CTL0451712B* | 22000 | 23800 | 15.5 | 11.7 | 7.8 | 2.24 | 60 | 45 | 213754744
ARCOAIRE | H4H7T24*K*AAA* | EA*4X24L17A*+WALLCON | *80CTL0451712B* | 22000 | 23800 | 15.5 | 11.7 | 7.8 | 2.24 | 60 | 45 | 213754742
AIRQUEST | H4H7T24*K*AAA* | EA*4X24L17A*+WALLCON | *80CTL0451712B* | 22000 | 23800 | 15.5 | 11.7 | 7.8 | 2.24 | 60 | 45 | 213754741
HEIL | H4H7T24*K*AAA* | EA*4X24L17A*+WALLCON | *80CTL0451712B* | 22000 | 23800 | 15.5 | 11.7 | 7.8 | 2.24 | 60 | 45 | 213754739
CARRIER | 25TPA748A**30* | CAP**4824AL* | 59CU5B100C21**22 | 44000 | 47000 | 16 | 12 | 7.8 | 2.26 | 62 | 50 | 213746554
TEMPSTAR | N4H7T48*K*AAA* | EA*4X48L24A* | *80CTL1352422B* | 44000 | 46000 | 16 | 12 | 7.8 | 2.26 | 63 | 51 | 213746537
MARATHERM | N4H7T48*K*AAA* | EA*4X48L24A* | *80CTL1352422B* | 44000 | 46000 | 16 | 12 | 7.8 | 2.26 | 63 | 51 | 213746536
KENMORE | N4H7T48*K*AAA* | EA*4X48L24A* | *80CTL1352422B* | 44000 | 46000 | 16 | 12 | 7.8 | 2.26 | 63 | 51 | 213746535
KEEPRITE | N4H7T48*K*AAA* | EA*4X48L24A* | *80CTL1352422B* | 44000 | 46000 | 16 | 12 | 7.8 | 2.26 | 63 | 51 | 213746534
DAY & NIGHT | N4H7T48*K*AAA* | EA*4X48L24A* | *80CTL1352422B* | 44000 | 46000 | 16 | 12 | 7.8 | 2.26 | 63 | 51 | 213746533
COMFORTMAKER | N4H7T48*K*AAA* | EA*4X48L24A* | *80CTL1352422B* | 44000 | 46000 | 16 | 12 | 7.8 | 2.26 | 63 | 51 | 213746532
ARCOAIRE | N4H7T48*K*AAA* | EA*4X48L24A* | *80CTL1352422B* | 44000 | 46000 | 16 | 12 | 7.8 | 2.26 | 63 | 51 | 213746531
HEIL | N4H7T48*K*AAA* | EA*4X48L24A* | *80CTL1352422B* | 44000 | 46000 | 16 | 12 | 7.8 | 2.26 | 63 | 51 | 213746529
BRYANT HEATING AND COOLING SYSTEMS | GH7TAN448**AA* | CAP**4824AL* | 88*TB66135C24*** | 44000 | 46000 | 16 | 12 | 7.8 | 2.26 | 63 | 51 | 213746527
BRYANT HEATING AND COOLING SYSTEMS | 227TBN048**AA* | CAP**4824AL* | 88*TB66135C24*** | 44000 | 46000 | 16 | 12 | 7.8 | 2.26 | 63 | 51 | 213746526
CARRIER | GH7TAN448**AA* | CAP**4824AL* | 58TN*B135C24**22 | 44000 | 46000 | 16 | 12 | 7.8 | 2.26 | 63 | 51 | 213746525
CARRIER | 25TPA748A**30* | CAP**4824AL* | 58TN*B135C24**22 | 44000 | 46000 | 16 | 12 | 7.8 | 2.26 | 63 | 51 | 213746522
TEMPSTAR | N4H7T48*K*AAA* | EA*4X48L24A* | *80CTL1102120B* | 44500 | 46000 | 16 | 11.7 | 7.8 | 2.26 | 63 | 51 | 213746521
MARATHERM | N4H7T48*K*AAA* | EA*4X48L24A* | *80CTL1102120B* | 44500 | 46000 | 16 | 11.7 | 7.8 | 2.26 | 63 | 51 | 213746520
KENMORE | N4H7T48*K*AAA* | EA*4X48L24A* | *80CTL1102120B* | 44500 | 46000 | 16 | 11.7 | 7.8 | 2.26 | 63 | 51 | 213746519
KEEPRITE | N4H7T48*K*AAA* | EA*4X48L24A* | *80CTL1102120B* | 44500 | 46000 | 16 | 11.7 | 7.8 | 2.26 | 63 | 51 | 213746518
TEMPSTAR | T4H7T24*K*AAA* | EA*4X24L17A*+WALLCON | *96CTN0801714B* | 22000 | 23600 | 16 | 12 | 7.8 | 2.24 | 60 | 44 | 213754872
KENMORE | (C,H,T)4H7T24*K*AAA* | EA*4X24L17A*+WALLCON | *96CTN0801714B* | 22000 | 23600 | 16 | 12 | 7.8 | 2.24 | 60 | 44 | 213754870
KEEPRITE | C4H7T24*K*AAA* | EA*4X24L17A*+WALLCON | *96CTN0801714B* | 22000 | 23600 | 16 | 12 | 7.8 | 2.24 | 60 | 44 | 213754868
DAY & NIGHT | C4H7T24*K*AAA* | EA*4X24L17A*+WALLCON | *96CTN0801714B* | 22000 | 23600 | 16 | 12 | 7.8 | 2.24 | 60 | 44 | 213754867
COMFORTMAKER | C4H7T24*K*AAA* | EA*4X24L17A*+WALLCON | *96CTN0801714B* | 22000 | 23600 | 16 | 12 | 7.8 | 2.24 | 60 | 44 | 213754865
AIRQUEST | H4H7T24*K*AAA* | EA*4X24L17A*+WALLCON | *96CTN0801714B* | 22000 | 23600 | 16 | 12 | 7.8 | 2.24 | 60 | 44 | 213754862
HEIL | H4H7T24*K*AAA* | EA*4X24L17A*+WALLCON | *96CTN0801714B* | 22000 | 23600 | 16 | 12 | 7.8 | 2.24 | 60 | 44 | 213754860
TEMPSTAR | T4H7T24*K*AAA* | EA*4X24L17A*+WALLCON | *96CTN0601714B* | 22200 | 23800 | 16 | 12 | 7.8 | 2.24 | 60 | 45 | 213754858
KENMORE | (C,H,T)4H7T24*K*AAA* | EA*4X24L17A*+WALLCON | *96CTN0601714B* | 22200 | 23800 | 16 | 12 | 7.8 | 2.24 | 60 | 45 | 213754857
KEEPRITE | C4H7T24*K*AAA* | EA*4X24L17A*+WALLCON | *96CTN0601714B* | 22200 | 23800 | 16 | 12 | 7.8 | 2.24 | 60 | 45 | 213754855
DAY & NIGHT | C4H7T24*K*AAA* | EA*4X24L17A*+WALLCON | *96CTN0601714B* | 22200 | 23800 | 16 | 12 | 7.8 | 2.24 | 60 | 45 | 213754853
COMFORTMAKER | C4H7T24*K*AAA* | EA*4X24L17A*+WALLCON | *96CTN0601714B* | 22200 | 23800 | 16 | 12 | 7.8 | 2.24 | 60 | 45 | 213754852
ARCOAIRE | H4H7T24*K*AAA* | EA*4X24L17A*+WALLCON | *96CTN0601714B* | 22200 | 23800 | 16 | 12 | 7.8 | 2.24 | 60 | 45 | 213754850
AIRQUEST | H4H7T24*K*AAA* | EA*4X24L17A*+WALLCON | *96CTN0601714B* | 22200 | 23800 | 16 | 12 | 7.8 | 2.24 | 60 | 45 | 213754848
HEIL | H4H7T24*K*AAA* | EA*4X24L17A*+WALLCON | *96CTN0601714B* | 22200 | 23800 | 16 | 12 | 7.8 | 2.24 | 60 | 45 | 213754847
TEMPSTAR | T4H7T24*K*AAA* | EA*4X24L17A*+WALLCON | *97CMN0801714B* | 22000 | 23600 | 15.5 | 12 | 7.8 | 2.24 | 60 | 44 | 213754832
KENMORE | (C,H,T)4H7T24*K*AAA* | EA*4X24L17A*+WALLCON | *97CMN0801714B* | 22000 | 23600 | 15.5 | 12 | 7.8 | 2.24 | 60 | 44 | 213754830
KEEPRITE | C4H7T24*K*AAA* | EA*4X24L17A*+WALLCON | *97CMN0801714B* | 22000 | 23600 | 15.5 | 12 | 7.8 | 2.24 | 60 | 44 | 213754828
DAY & NIGHT | C4H7T24*K*AAA* | EA*4X24L17A*+WALLCON | *97CMN0801714B* | 22000 | 23600 | 15.5 | 12 | 7.8 | 2.24 | 60 | 44 | 213754827
COMFORTMAKER | C4H7T24*K*AAA* | EA*4X24L17A*+WALLCON | *97CMN0801714B* | 22000 | 23600 | 15.5 | 12 | 7.8 | 2.24 | 60 | 44 | 213754825
ARCOAIRE | H4H7T24*K*AAA* | EA*4X24L17A*+WALLCON | *97CMN0801714B* | 22000 | 23600 | 15.5 | 12 | 7.8 | 2.24 | 60 | 44 | 213754823
AIRQUEST | H4H7T24*K*AAA* | EA*4X24L17A*+WALLCON | *97CMN0801714B* | 22000 | 23600 | 15.5 | 12 | 7.8 | 2.24 | 60 | 44 | 213754822
HEIL | H4H7T24*K*AAA* | EA*4X24L17A*+WALLCON | *97CMN0801714B* | 22000 | 23600 | 15.5 | 12 | 7.8 | 2.24 | 60 | 44 | 213754820
TEMPSTAR | T4H7T24*K*AAA* | EA*4X24L17A*+WALLCON | *97CMN0601714B* | 22000 | 23600 | 15.5 | 11.7 | 7.8 | 2.22 | 60 | 44 | 213754818
KENMORE | (C,H,T)4H7T24*K*AAA* | EA*4X24L17A*+WALLCON | *97CMN0601714B* | 22000 | 23600 | 15.5 | 11.7 | 7.8 | 2.22 | 60 | 44 | 213754817
KEEPRITE | C4H7T24*K*AAA* | EA*4X24L17A*+WALLCON | *97CMN0601714B* | 22000 | 23600 | 15.5 | 11.7 | 7.8 | 2.22 | 60 | 44 | 213754815
DAY & NIGHT | C4H7T24*K*AAA* | EA*4X24L17A*+WALLCON | *97CMN0601714B* | 22000 | 23600 | 15.5 | 11.7 | 7.8 | 2.22 | 60 | 44 | 213754813
COMFORTMAKER | C4H7T24*K*AAA* | EA*4X24L17A*+WALLCON | *97CMN0601714B* | 22000 | 23600 | 15.5 | 11.7 | 7.8 | 2.22 | 60 | 44 | 213754812
ARCOAIRE | H4H7T24*K*AAA* | EA*4X24L17A*+WALLCON | *97CMN0601714B* | 22000 | 23600 | 15.5 | 11.7 | 7.8 | 2.22 | 60 | 44 | 213754810
AIRQUEST | H4H7T24*K*AAA* | EA*4X24L17A*+WALLCON | *97CMN0601714B* | 22000 | 23600 | 15.5 | 11.7 | 7.8 | 2.22 | 60 | 44 | 213754808
HEIL | H4H7T24*K*AAA* | EA*4X24L17A*+WALLCON | *97CMN0601714B* | 22000 | 23600 | 15.5 | 11.7 | 7.8 | 2.22 | 60 | 44 | 213754807
TEMPSTAR | T4H7T24*K*AAA* | EA*4X24L17A*+WALLCON | *95CSU0601716B* | 22000 | 23600 | 16 | 12 | 7.8 | 2.24 | 60 | 44 | 213754805
TEMPSTAR | N4H7T48*K*AAA* | EA*4X48L24A* | *97CMN1002122B* | 44000 | 46000 | 16 | 11.7 | 7.8 | 2.26 | 63 | 51 | 213746624
MARATHERM | N4H7T48*K*AAA* | EA*4X48L24A* | *97CMN1002122B* | 44000 | 46000 | 16 | 11.7 | 7.8 | 2.26 | 63 | 51 | 213746623
KENMORE | N4H7T48*K*AAA* | EA*4X48L24A* | *97CMN1002122B* | 44000 | 46000 | 16 | 11.7 | 7.8 | 2.26 | 63 | 51 | 213746622
KEEPRITE | N4H7T48*K*AAA* | EA*4X48L24A* | *97CMN1002122B* | 44000 | 46000 | 16 | 11.7 | 7.8 | 2.26 | 63 | 51 | 213746621
DAY & NIGHT | N4H7T48*K*AAA* | EA*4X48L24A* | *97CMN1002122B* | 44000 | 46000 | 16 | 11.7 | 7.8 | 2.26 | 63 | 51 | 213746620
COMFORTMAKER | N4H7T48*K*AAA* | EA*4X48L24A* | *97CMN1002122B* | 44000 | 46000 | 16 | 11.7 | 7.8 | 2.26 | 63 | 51 | 213746619
AIRQUEST | N4H7T48*K*AAA* | EA*4X48L24A* | *97CMN1002122B* | 44000 | 46000 | 16 | 11.7 | 7.8 | 2.26 | 63 | 51 | 213746617
HEIL | N4H7T48*K*AAA* | EA*4X48L24A* | *97CMN1002122B* | 44000 | 46000 | 16 | 11.7 | 7.8 | 2.26 | 63 | 51 | 213746616
BRYANT HEATING AND COOLING SYSTEMS | PH7TAN448**AA* | CAP**4824AL* | 987MC66100C21*** | 44000 | 46000 | 16 | 11.7 | 7.8 | 2.26 | 63 | 51 | 213746615
BRYANT HEATING AND COOLING SYSTEMS | GH7TAN448**AA* | CAP**4824AL* | 987MC66100C21*** | 44000 | 46000 | 16 | 11.7 | 7.8 | 2.26 | 63 | 51 | 213746614
BRYANT HEATING AND COOLING SYSTEMS | 227TBN048**AA* | CAP**4824AL* | 987MC66100C21*** | 44000 | 46000 | 16 | 11.7 | 7.8 | 2.26 | 63 | 51 | 213746613
CARRIER | GH7TAN448**AA* | CAP**4824AL* | 59MN7C100C21**22 | 44000 | 46000 | 16 | 11.7 | 7.8 | 2.26 | 63 | 51 | 213746612
CARRIER | 25TPA748A**30* | CAP**4824AL* | 59MN7C100C21**22 | 44000 | 46000 | 16 | 11.7 | 7.8 | 2.26 | 63 | 51 | 213746609
TEMPSTAR | N4H7T48*K*AAA* | EA*4X48L24A* | *97CMN0602120B* | 44000 | 47000 | 15.2 | 11.7 | 7.8 | 2.22 | 63 | 50 | 213746592
MARATHERM | N4H7T48*K*AAA* | EA*4X48L24A* | *97CMN0602120B* | 44000 | 47000 | 15.2 | 11.7 | 7.8 | 2.22 | 63 | 50 | 213746591
KENMORE | N4H7T48*K*AAA* | EA*4X48L24A* | *97CMN0602120B* | 44000 | 47000 | 15.2 | 11.7 | 7.8 | 2.22 | 63 | 50 | 213746590
KEEPRITE | N4H7T48*K*AAA* | EA*4X48L24A* | *97CMN0602120B* | 44000 | 47000 | 15.2 | 11.7 | 7.8 | 2.22 | 63 | 50 | 213746589
DAY & NIGHT | N4H7T48*K*AAA* | EA*4X48L24A* | *97CMN0602120B* | 44000 | 47000 | 15.2 | 11.7 | 7.8 | 2.22 | 63 | 50 | 213746588
COMFORTMAKER | N4H7T48*K*AAA* | EA*4X48L24A* | *97CMN0602120B* | 44000 | 47000 | 15.2 | 11.7 | 7.8 | 2.22 | 63 | 50 | 213746587
ARCOAIRE | N4H7T48*K*AAA* | EA*4X48L24A* | *97CMN0602120B* | 44000 | 47000 | 15.2 | 11.7 | 7.8 | 2.22 | 63 | 50 | 213746586
AIRQUEST | N4H7T48*K*AAA* | EA*4X48L24A* | *97CMN0602120B* | 44000 | 47000 | 15.2 | 11.7 | 7.8 | 2.22 | 63 | 50 | 213746585
HEIL | N4H7T48*K*AAA* | EA*4X48L24A* | *97CMN0602120B* | 44000 | 47000 | 15.2 | 11.7 | 7.8 | 2.22 | 63 | 50 | 213746584
BRYANT HEATING AND COOLING SYSTEMS | PH7TAN448**AA* | CAP**4824AL* | 987MC60060C21*** | 44000 | 47000 | 15.2 | 11.7 | 7.8 | 2.22 | 63 | 50 | 213746583
BRYANT HEATING AND COOLING SYSTEMS | GH7TAN448**AA* | CAP**4824AL* | 987MC60060C21*** | 44000 | 47000 | 15.2 | 11.7 | 7.8 | 2.22 | 63 | 50 | 213746582
BRYANT HEATING AND COOLING SYSTEMS | 227TBN048**AA* | CAP**4824AL* | 987MC60060C21*** | 44000 | 47000 | 15.2 | 11.7 | 7.8 | 2.22 | 63 | 50 | 213746581
CARRIER | GH7TAN448**AA* | CAP**4824AL* | 59MN7C060C21**20 | 44000 | 47000 | 15.2 | 11.7 | 7.8 | 2.22 | 63 | 50 | 213746580
CARRIER | 25TPA748A**30* | CAP**4824AL* | 59MN7C060C21**20 | 44000 | 47000 | 15.2 | 11.7 | 7.8 | 2.22 | 63 | 50 | 213746577
TEMPSTAR | N4H7T48*K*AAA* | EA*4X48L24A* | *95CSU1002122B* | 44000 | 47000 | 16 | 12 | 7.8 | 2.26 | 62 | 50 | 213746576
MARATHERM | N4H7T48*K*AAA* | EA*4X48L24A* | *95CSU1002122B* | 44000 | 47000 | 16 | 12 | 7.8 | 2.26 | 62 | 50 | 213746575
KENMORE | N4H7T48*K*AAA* | EA*4X48L24A* | *95CSU1002122B* | 44000 | 47000 | 16 | 12 | 7.8 | 2.26 | 62 | 50 | 213746572
KEEPRITE | N4H7T48*K*AAA* | EA*4X48L24A* | *95CSU1002122B* | 44000 | 47000 | 16 | 12 | 7.8 | 2.26 | 62 | 50 | 213746569
DAY & NIGHT | N4H7T48*K*AAA* | EA*4X48L24A* | *95CSU1002122B* | 44000 | 47000 | 16 | 12 | 7.8 | 2.26 | 62 | 50 | 213746567
AIRQUEST | N4H7T48*K*AAA* | EA*4X48L24A* | *95CSU1002122B* | 44000 | 47000 | 16 | 12 | 7.8 | 2.26 | 62 | 50 | 213746562
HEIL | N4H7T48*K*AAA* | EA*4X48L24A* | *95CSU1002122B* | 44000 | 47000 | 16 | 12 | 7.8 | 2.26 | 62 | 50 | 213746561
BRYANT HEATING AND COOLING SYSTEMS | PH7TAN448**AA* | CAP**4824AL* | 935CB66100C21*** | 44000 | 47000 | 16 | 12 | 7.8 | 2.26 | 62 | 50 | 213746560
BRYANT HEATING AND COOLING SYSTEMS | GH7TAN448**AA* | CAP**4824AL* | 935CB66100C21*** | 44000 | 47000 | 16 | 12 | 7.8 | 2.26 | 62 | 50 | 213746559
BRYANT HEATING AND COOLING SYSTEMS | 227TBN048**AA* | CAP**4824AL* | 935CB66100C21*** | 44000 | 47000 | 16 | 12 | 7.8 | 2.26 | 62 | 50 | 213746558
CARRIER | GH7TAN448**AA* | CAP**4824AL* | 59CU5B100C21**22 | 44000 | 47000 | 16 | 12 | 7.8 | 2.26 | 62 | 50 | 213746557
CARRIER | GH7TAN424**AA* | CAP**2417AL* | 59CU5B060C17**16 | 22000 | 23600 | 16 | 12 | 7.8 | 2.24 | 60 | 44 | 213752312
TEMPSTAR | N4H7T24*K*AAA* | EA*4X24L17A* | *80CTL0451712B* | 22000 | 23800 | 15.5 | 11.7 | 7.8 | 2.24 | 60 | 45 | 213752235
MARATHERM | N4H7T24*K*AAA* | EA*4X24L17A* | *80CTL0451712B* | 22000 | 23800 | 15.5 | 11.7 | 7.8 | 2.24 | 60 | 45 | 213752234
KENMORE | N4H7T24*K*AAA* | EA*4X24L17A* | *80CTL0451712B* | 22000 | 23800 | 15.5 | 11.7 | 7.8 | 2.24 | 60 | 45 | 213752232
KEEPRITE | N4H7T24*K*AAA* | EA*4X24L17A* | *80CTL0451712B* | 22000 | 23800 | 15.5 | 11.7 | 7.8 | 2.24 | 60 | 45 | 213752231
DAY & NIGHT | N4H7T24*K*AAA* | EA*4X24L17A* | *80CTL0451712B* | 22000 | 23800 | 15.5 | 11.7 | 7.8 | 2.24 | 60 | 45 | 213752230
COMFORTMAKER | N4H7T24*K*AAA* | EA*4X24L17A* | *80CTL0451712B* | 22000 | 23800 | 15.5 | 11.7 | 7.8 | 2.24 | 60 | 45 | 213752228
ARCOAIRE | N4H7T24*K*AAA* | EA*4X24L17A* | *80CTL0451712B* | 22000 | 23800 | 15.5 | 11.7 | 7.8 | 2.24 | 60 | 45 | 213752227
AIRQUEST | N4H7T24*K*AAA* | EA*4X24L17A* | *80CTL0451712B* | 22000 | 23800 | 15.5 | 11.7 | 7.8 | 2.24 | 60 | 45 | 213752225
HEIL | N4H7T24*K*AAA* | EA*4X24L17A* | *80CTL0451712B* | 22000 | 23800 | 15.5 | 11.7 | 7.8 | 2.24 | 60 | 45 | 213752224
BRYANT HEATING AND COOLING SYSTEMS | PH7TAN424**AA* | CAP**2417AL* | 88*TB36045C17*** | 22000 | 23800 | 15.5 | 11.7 | 7.8 | 2.24 | 60 | 45 | 213752223
BRYANT HEATING AND COOLING SYSTEMS | 227TBN024**AA* | CAP**2417AL* | 88*TB36045C17*** | 22000 | 23800 | 15.5 | 11.7 | 7.8 | 2.24 | 60 | 45 | 213752220
CARRIER | 25TPA724A**30* | CAP**2417AL* | 58TN*B045C17**12 | 22000 | 23800 | 15.5 | 11.7 | 7.8 | 2.24 | 60 | 45 | 213752215
ARCOAIRE | H4H7T24*K*AAA* | EA*4X30L17A*+WALLCON | *96CTN0801714B* | 22200 | 23600 | 16 | 12 | 7.8 | 2.24 | 60 | 44 | 213755157
AIRQUEST | H4H7T24*K*AAA* | EA*4X30L17A*+WALLCON | *96CTN0801714B* | 22200 | 23600 | 16 | 12 | 7.8 | 2.24 | 60 | 44 | 213755155
HEIL | H4H7T24*K*AAA* | EA*4X30L17A*+WALLCON | *96CTN0801714B* | 22200 | 23600 | 16 | 12 | 7.8 | 2.24 | 60 | 44 | 213755153
TEMPSTAR | T4H7T24*K*AAA* | EA*4X30L17A*+WALLCON | *96CTN0601714B* | 22200 | 23800 | 16 | 12 | 7.8 | 2.24 | 60 | 44 | 213755152
KENMORE | (C,H,T)4H7T24*K*AAA* | EA*4X30L17A*+WALLCON | *96CTN0601714B* | 22200 | 23800 | 16 | 12 | 7.8 | 2.24 | 60 | 44 | 213755150
DAY & NIGHT | C4H7T24*K*AAA* | EA*4X30L17A*+WALLCON | *96CTN0601714B* | 22200 | 23800 | 16 | 12 | 7.8 | 2.24 | 60 | 44 | 213755147
ARCOAIRE | H4H7T24*K*AAA* | EA*4X30L17A*+WALLCON | *96CTN0601714B* | 22200 | 23800 | 16 | 12 | 7.8 | 2.24 | 60 | 44 | 213755144
AIRQUEST | H4H7T24*K*AAA* | EA*4X30L17A*+WALLCON | *96CTN0601714B* | 22200 | 23800 | 16 | 12 | 7.8 | 2.24 | 60 | 44 | 213755142
HEIL | H4H7T24*K*AAA* | EA*4X30L17A*+WALLCON | *96CTN0601714B* | 22200 | 23800 | 16 | 12 | 7.8 | 2.24 | 60 | 44 | 213755141
TEMPSTAR | T4H7T24*K*AAA* | EA*4X30L17A*+WALLCON | *97CMN0601714B* | 22000 | 23600 | 16 | 12 | 7.8 | 2.22 | 60 | 44 | 213755112
KENMORE | (C,H,T)4H7T24*K*AAA* | EA*4X30L17A*+WALLCON | *97CMN0601714B* | 22000 | 23600 | 16 | 12 | 7.8 | 2.22 | 60 | 44 | 213755110
KEEPRITE | C4H7T24*K*AAA* | EA*4X30L17A*+WALLCON | *97CMN0601714B* | 22000 | 23600 | 16 | 12 | 7.8 | 2.22 | 60 | 44 | 213755109
DAY & NIGHT | C4H7T24*K*AAA* | EA*4X30L17A*+WALLCON | *97CMN0601714B* | 22000 | 23600 | 16 | 12 | 7.8 | 2.22 | 60 | 44 | 213755107
COMFORTMAKER | C4H7T24*K*AAA* | EA*4X30L17A*+WALLCON | *97CMN0601714B* | 22000 | 23600 | 16 | 12 | 7.8 | 2.22 | 60 | 44 | 213755105
ARCOAIRE | H4H7T24*K*AAA* | EA*4X30L17A*+WALLCON | *97CMN0601714B* | 22000 | 23600 | 16 | 12 | 7.8 | 2.22 | 60 | 44 | 213755104
AIRQUEST | H4H7T24*K*AAA* | EA*4X30L17A*+WALLCON | *97CMN0601714B* | 22000 | 23600 | 16 | 12 | 7.8 | 2.22 | 60 | 44 | 213755102
HEIL | H4H7T24*K*AAA* | EA*4X30L17A*+WALLCON | *97CMN0601714B* | 22000 | 23600 | 16 | 12 | 7.8 | 2.22 | 60 | 44 | 213755100
TEMPSTAR | T4H7T60*K*AAA* | EA*4X61L24A*+WALLCON | *96CTN1202422B* | 54500 | 57500 | 15.2 | 11.7 | 7.8 | 2.24 | 64 | 51 | 213750003
KENMORE | (C,H,T)4H7T60*K*AAA* | EA*4X61L24A*+WALLCON | *96CTN1202422B* | 54500 | 57500 | 15.2 | 11.7 | 7.8 | 2.24 | 64 | 51 | 213750002
KEEPRITE | C4H7T60*K*AAA* | EA*4X61L24A*+WALLCON | *96CTN1202422B* | 54500 | 57500 | 15.2 | 11.7 | 7.8 | 2.24 | 64 | 51 | 213750001
DAY & NIGHT | C4H7T60*K*AAA* | EA*4X61L24A*+WALLCON | *96CTN1202422B* | 54500 | 57500 | 15.2 | 11.7 | 7.8 | 2.24 | 64 | 51 | 213750000
COMFORTMAKER | C4H7T60*K*AAA* | EA*4X61L24A*+WALLCON | *96CTN1202422B* | 54500 | 57500 | 15.2 | 11.7 | 7.8 | 2.24 | 64 | 51 | 213749999
ARCOAIRE | H4H7T60*K*AAA* | EA*4X61L24A*+WALLCON | *96CTN1202422B* | 54500 | 57500 | 15.2 | 11.7 | 7.8 | 2.24 | 64 | 51 | 213749998
AIRQUEST | H4H7T60*K*AAA* | EA*4X61L24A*+WALLCON | *96CTN1202422B* | 54500 | 57500 | 15.2 | 11.7 | 7.8 | 2.24 | 64 | 51 | 213749997
HEIL | H4H7T60*K*AAA* | EA*4X61L24A*+WALLCON | *96CTN1202422B* | 54500 | 57500 | 15.2 | 11.7 | 7.8 | 2.24 | 64 | 51 | 213749996
TEMPSTAR | T4H7T60*K*AAA* | EA*4X61L24A*+WALLCON | *96CTN1002122B* | 54500 | 58500 | 15.2 | 11.7 | 7.8 | 2.26 | 64 | 51 | 213749995
KENMORE | (C,H,T)4H7T60*K*AAA* | EA*4X61L24A*+WALLCON | *96CTN1002122B* | 54500 | 58500 | 15.2 | 11.7 | 7.8 | 2.26 | 64 | 51 | 213749994
KEEPRITE | C4H7T60*K*AAA* | EA*4X61L24A*+WALLCON | *96CTN1002122B* | 54500 | 58500 | 15.2 | 11.7 | 7.8 | 2.26 | 64 | 51 | 213749993
DAY & NIGHT | C4H7T60*K*AAA* | EA*4X61L24A*+WALLCON | *96CTN1002122B* | 54500 | 58500 | 15.2 | 11.7 | 7.8 | 2.26 | 64 | 51 | 213749992
COMFORTMAKER | C4H7T60*K*AAA* | EA*4X61L24A*+WALLCON | *96CTN1002122B* | 54500 | 58500 | 15.2 | 11.7 | 7.8 | 2.26 | 64 | 51 | 213749991
ARCOAIRE | H4H7T60*K*AAA* | EA*4X61L24A*+WALLCON | *96CTN1002122B* | 54500 | 58500 | 15.2 | 11.7 | 7.8 | 2.26 | 64 | 51 | 213749990
AIRQUEST | H4H7T60*K*AAA* | EA*4X61L24A*+WALLCON | *96CTN1002122B* | 54500 | 58500 | 15.2 | 11.7 | 7.8 | 2.26 | 64 | 51 | 213749989
HEIL | H4H7T60*K*AAA* | EA*4X61L24A*+WALLCON | *96CTN1002122B* | 54500 | 58500 | 15.2 | 11.7 | 7.8 | 2.26 | 64 | 51 | 213749988
TEMPSTAR | T4H7T60*K*AAA* | EA*4X61L24A*+WALLCON | *97CMN1202422B* | 54500 | 57500 | 15.2 | 11.7 | 7.8 | 2.24 | 64 | 51 | 213749979
KENMORE | (C,H,T)4H7T60*K*AAA* | EA*4X61L24A*+WALLCON | *97CMN1202422B* | 54500 | 57500 | 15.2 | 11.7 | 7.8 | 2.24 | 64 | 51 | 213749978
KEEPRITE | C4H7T60*K*AAA* | EA*4X61L24A*+WALLCON | *97CMN1202422B* | 54500 | 57500 | 15.2 | 11.7 | 7.8 | 2.24 | 64 | 51 | 213749977
DAY & NIGHT | C4H7T60*K*AAA* | EA*4X61L24A*+WALLCON | *97CMN1202422B* | 54500 | 57500 | 15.2 | 11.7 | 7.8 | 2.24 | 64 | 51 | 213749976
COMFORTMAKER | C4H7T60*K*AAA* | EA*4X61L24A*+WALLCON | *97CMN1202422B* | 54500 | 57500 | 15.2 | 11.7 | 7.8 | 2.24 | 64 | 51 | 213749975
ARCOAIRE | H4H7T60*K*AAA* | EA*4X61L24A*+WALLCON | *97CMN1202422B* | 54500 | 57500 | 15.2 | 11.7 | 7.8 | 2.24 | 64 | 51 | 213749974
AIRQUEST | H4H7T60*K*AAA* | EA*4X61L24A*+WALLCON | *97CMN1202422B* | 54500 | 57500 | 15.2 | 11.7 | 7.8 | 2.24 | 64 | 51 | 213749973
HEIL | H4H7T60*K*AAA* | EA*4X61L24A*+WALLCON | *97CMN1202422B* | 54500 | 57500 | 15.2 | 11.7 | 7.8 | 2.24 | 64 | 51 | 213749972
TEMPSTAR | T4H7T60*K*AAA* | EA*4X61L24A*+WALLCON | *97CMN1002122B* | 54500 | 58500 | 15.2 | 11.7 | 7.8 | 2.26 | 64 | 51 | 213749971
KENMORE | (C,H,T)4H7T60*K*AAA* | EA*4X61L24A*+WALLCON | *97CMN1002122B* | 54500 | 58500 | 15.2 | 11.7 | 7.8 | 2.26 | 64 | 51 | 213749970
TEMPSTAR | T4H7T48*K*AAA* | EA*4X48L21A*+WALLCON | *97CMN0602120B* | 44000 | 47000 | 15.2 | 11.7 | 7.8 | 2.22 | 63 | 50 | 213748115
KENMORE | (C,H,T)4H7T48*K*AAA* | EA*4X48L21A*+WALLCON | *97CMN0602120B* | 44000 | 47000 | 15.2 | 11.7 | 7.8 | 2.22 | 63 | 50 | 213748114
KEEPRITE | C4H7T48*K*AAA* | EA*4X48L21A*+WALLCON | *97CMN0602120B* | 44000 | 47000 | 15.2 | 11.7 | 7.8 | 2.22 | 63 | 50 | 213748113
DAY & NIGHT | C4H7T48*K*AAA* | EA*4X48L21A*+WALLCON | *97CMN0602120B* | 44000 | 47000 | 15.2 | 11.7 | 7.8 | 2.22 | 63 | 50 | 213748112
COMFORTMAKER | C4H7T48*K*AAA* | EA*4X48L21A*+WALLCON | *97CMN0602120B* | 44000 | 47000 | 15.2 | 11.7 | 7.8 | 2.22 | 63 | 50 | 213748111
ARCOAIRE | H4H7T48*K*AAA* | EA*4X48L21A*+WALLCON | *97CMN0602120B* | 44000 | 47000 | 15.2 | 11.7 | 7.8 | 2.22 | 63 | 50 | 213748110
AIRQUEST | H4H7T48*K*AAA* | EA*4X48L21A*+WALLCON | *97CMN0602120B* | 44000 | 47000 | 15.2 | 11.7 | 7.8 | 2.22 | 63 | 50 | 213748109
HEIL | H4H7T48*K*AAA* | EA*4X48L21A*+WALLCON | *97CMN0602120B* | 44000 | 47000 | 15.2 | 11.7 | 7.8 | 2.22 | 63 | 50 | 213748108
TEMPSTAR | T4H7T48*K*AAA* | EA*4X48L21A*+WALLCON | *80CTL1102120B* | 44500 | 46000 | 16 | 11.7 | 7.8 | 2.26 | 63 | 51 | 213748083
KENMORE | (C,H,T)4H7T48*K*AAA* | EA*4X48L21A*+WALLCON | *80CTL1102120B* | 44500 | 46000 | 16 | 11.7 | 7.8 | 2.26 | 63 | 51 | 213748082
KEEPRITE | C4H7T48*K*AAA* | EA*4X48L21A*+WALLCON | *80CTL1102120B* | 44500 | 46000 | 16 | 11.7 | 7.8 | 2.26 | 63 | 51 | 213748081
DAY & NIGHT | C4H7T48*K*AAA* | EA*4X48L21A*+WALLCON | *80CTL1102120B* | 44500 | 46000 | 16 | 11.7 | 7.8 | 2.26 | 63 | 51 | 213748080
COMFORTMAKER | C4H7T48*K*AAA* | EA*4X48L21A*+WALLCON | *80CTL1102120B* | 44500 | 46000 | 16 | 11.7 | 7.8 | 2.26 | 63 | 51 | 213748079
ARCOAIRE | H4H7T48*K*AAA* | EA*4X48L21A*+WALLCON | *80CTL1102120B* | 44500 | 46000 | 16 | 11.7 | 7.8 | 2.26 | 63 | 51 | 213748078
MARATHERM | N4H7T48*K*AAA* | EA*4X60L24A* | *95CSU0802120B* | 45500 | 47000 | 16 | 12 | 7.8 | 2.26 | 63 | 50 | 213746767
KENMORE | N4H7T48*K*AAA* | EA*4X60L24A* | *95CSU0802120B* | 45500 | 47000 | 16 | 12 | 7.8 | 2.26 | 63 | 50 | 213746766
KEEPRITE | N4H7T48*K*AAA* | EA*4X60L24A* | *95CSU0802120B* | 45500 | 47000 | 16 | 12 | 7.8 | 2.26 | 63 | 50 | 213746765
DAY & NIGHT | N4H7T48*K*AAA* | EA*4X60L24A* | *95CSU0802120B* | 45500 | 47000 | 16 | 12 | 7.8 | 2.26 | 63 | 50 | 213746764
COMFORTMAKER | N4H7T48*K*AAA* | EA*4X60L24A* | *95CSU0802120B* | 45500 | 47000 | 16 | 12 | 7.8 | 2.26 | 63 | 50 | 213746763
ARCOAIRE | N4H7T48*K*AAA* | EA*4X60L24A* | *95CSU0802120B* | 45500 | 47000 | 16 | 12 | 7.8 | 2.26 | 63 | 50 | 213746762
AIRQUEST | N4H7T48*K*AAA* | EA*4X60L24A* | *95CSU0802120B* | 45500 | 47000 | 16 | 12 | 7.8 | 2.26 | 63 | 50 | 213746761
HEIL | N4H7T48*K*AAA* | EA*4X60L24A* | *95CSU0802120B* | 45500 | 47000 | 16 | 12 | 7.8 | 2.26 | 63 | 50 | 213746760
BRYANT HEATING AND COOLING SYSTEMS | PH7TAN448**AA* | CAP**6024AL* | 935CB60080C21*** | 45500 | 47000 | 16 | 12 | 7.8 | 2.26 | 63 | 50 | 213746759
BRYANT HEATING AND COOLING SYSTEMS | GH7TAN448**AA* | CAP**6024AL* | 935CB60080C21*** | 45500 | 47000 | 16 | 12 | 7.8 | 2.26 | 63 | 50 | 213746758
BRYANT HEATING AND COOLING SYSTEMS | 227TBN048**AA* | CAP**6024AL* | 935CB60080C21*** | 45500 | 47000 | 16 | 12 | 7.8 | 2.26 | 63 | 50 | 213746757
CARRIER | GH7TAN448**AA* | CAP**6024AL* | 59CU5B080C21**20 | 45500 | 47000 | 16 | 12 | 7.8 | 2.26 | 63 | 50 | 213746756
CARRIER | 25TPA748A**30* | CAP**6024AL* | 59CU5B080C21**20 | 45500 | 47000 | 16 | 12 | 7.8 | 2.26 | 63 | 50 | 213746753
TEMPSTAR | N4H7T48*K*AAA* | EA*4X60L24A* | *80CTL1352422B* | 44500 | 46000 | 16 | 12 | 7.8 | 2.26 | 63 | 51 | 213746752
KENMORE | N4H7T48*K*AAA* | EA*4X60L24A* | *80CTL1352422B* | 44500 | 46000 | 16 | 12 | 7.8 | 2.26 | 63 | 51 | 213746750
KEEPRITE | N4H7T48*K*AAA* | EA*4X60L24A* | *80CTL1352422B* | 44500 | 46000 | 16 | 12 | 7.8 | 2.26 | 63 | 51 | 213746749
DAY & NIGHT | N4H7T48*K*AAA* | EA*4X60L24A* | *80CTL1352422B* | 44500 | 46000 | 16 | 12 | 7.8 | 2.26 | 63 | 51 | 213746748
COMFORTMAKER | N4H7T48*K*AAA* | EA*4X60L24A* | *80CTL1352422B* | 44500 | 46000 | 16 | 12 | 7.8 | 2.26 | 63 | 51 | 213746747
ARCOAIRE | N4H7T48*K*AAA* | EA*4X60L24A* | *80CTL1352422B* | 44500 | 46000 | 16 | 12 | 7.8 | 2.26 | 63 | 51 | 213746746
AIRQUEST | N4H7T48*K*AAA* | EA*4X60L24A* | *80CTL1352422B* | 44500 | 46000 | 16 | 12 | 7.8 | 2.26 | 63 | 51 | 213746745
HEIL | N4H7T48*K*AAA* | EA*4X60L24A* | *80CTL1352422B* | 44500 | 46000 | 16 | 12 | 7.8 | 2.26 | 63 | 51 | 213746744
BRYANT HEATING AND COOLING SYSTEMS | PH7TAN448**AA* | CAP**6024AL* | 88*TB66135C24*** | 44500 | 46000 | 16 | 12 | 7.8 | 2.26 | 63 | 51 | 213746743
BRYANT HEATING AND COOLING SYSTEMS | GH7TAN448**AA* | CAP**6024AL* | 88*TB66135C24*** | 44500 | 46000 | 16 | 12 | 7.8 | 2.26 | 63 | 51 | 213746742
BRYANT HEATING AND COOLING SYSTEMS | 227TBN048**AA* | CAP**6024AL* | 88*TB66135C24*** | 44500 | 46000 | 16 | 12 | 7.8 | 2.26 | 63 | 51 | 213746741
CARRIER | GH7TAN448**AA* | CAP**6024AL* | 58TN*B135C24**22 | 44500 | 46000 | 16 | 12 | 7.8 | 2.26 | 63 | 51 | 213746740
CARRIER | 25TPA748A**30* | CAP**6024AL* | 58TN*B135C24**22 | 44500 | 46000 | 16 | 12 | 7.8 | 2.26 | 63 | 51 | 213746737
TEMPSTAR | N4H7T48*K*AAA* | EA*4X60L24A* | *80CTL1102120B* | 45500 | 47000 | 16 | 12 | 7.8 | 2.26 | 62 | 50 | 213746736
MARATHERM | N4H7T48*K*AAA* | EA*4X60L24A* | *80CTL1102120B* | 45500 | 47000 | 16 | 12 | 7.8 | 2.26 | 62 | 50 | 213746735
KENMORE | N4H7T48*K*AAA* | EA*4X60L24A* | *80CTL1102120B* | 45500 | 47000 | 16 | 12 | 7.8 | 2.26 | 62 | 50 | 213746734
KEEPRITE | N4H7T48*K*AAA* | EA*4X60L24A* | *80CTL1102120B* | 45500 | 47000 | 16 | 12 | 7.8 | 2.26 | 62 | 50 | 213746733
DAY & NIGHT | N4H7T48*K*AAA* | EA*4X60L24A* | *80CTL1102120B* | 45500 | 47000 | 16 | 12 | 7.8 | 2.26 | 62 | 50 | 213746732
COMFORTMAKER | N4H7T48*K*AAA* | EA*4X60L24A* | *80CTL1102120B* | 45500 | 47000 | 16 | 12 | 7.8 | 2.26 | 62 | 50 | 213746731
ARCOAIRE | N4H7T48*K*AAA* | EA*4X60L24A* | *80CTL1102120B* | 45500 | 47000 | 16 | 12 | 7.8 | 2.26 | 62 | 50 | 213746730
AIRQUEST | N4H7T48*K*AAA* | EA*4X60L24A* | *80CTL1102120B* | 45500 | 47000 | 16 | 12 | 7.8 | 2.26 | 62 | 50 | 213746729
HEIL | N4H7T48*K*AAA* | EA*4X60L24A* | *80CTL1102120B* | 45500 | 47000 | 16 | 12 | 7.8 | 2.26 | 62 | 50 | 213746728
BRYANT HEATING AND COOLING SYSTEMS | PH7TAN448**AA* | CAP**6024AL* | 88*TB60110C21*** | 45500 | 47000 | 16 | 12 | 7.8 | 2.26 | 62 | 50 | 213746727
BRYANT HEATING AND COOLING SYSTEMS | GH7TAN448**AA* | CAP**6024AL* | 88*TB60110C21*** | 45500 | 47000 | 16 | 12 | 7.8 | 2.26 | 62 | 50 | 213746726
BRYANT HEATING AND COOLING SYSTEMS | 227TBN048**AA* | CAP**6024AL* | 88*TB60110C21*** | 45500 | 47000 | 16 | 12 | 7.8 | 2.26 | 62 | 50 | 213746725
CARRIER | GH7TAN448**AA* | CAP**6024AL* | 58TN*B110C21**20 | 45500 | 47000 | 16 | 12 | 7.8 | 2.26 | 62 | 50 | 213746724
CARRIER | 25TPA748A**30* | CAP**6024AL* | 58TN*B110C21**20 | 45500 | 47000 | 16 | 12 | 7.8 | 2.26 | 62 | 50 | 213746721
TEMPSTAR | N4H7T48*K*AAA* | EA*4X60L24A* | *80CTL0902120B* | 45500 | 47000 | 16 | 12 | 7.8 | 2.26 | 62 | 50 | 213746720
MARATHERM | N4H7T48*K*AAA* | EA*4X60L24A* | *80CTL0902120B* | 45500 | 47000 | 16 | 12 | 7.8 | 2.26 | 62 | 50 | 213746719
KENMORE | N4H7T48*K*AAA* | EA*4X60L24A* | *80CTL0902120B* | 45500 | 47000 | 16 | 12 | 7.8 | 2.26 | 62 | 50 | 213746718
KEEPRITE | N4H7T48*K*AAA* | EA*4X60L24A* | *80CTL0902120B* | 45500 | 47000 | 16 | 12 | 7.8 | 2.26 | 62 | 50 | 213746717
DAY & NIGHT | N4H7T48*K*AAA* | EA*4X60L24A* | *80CTL0902120B* | 45500 | 47000 | 16 | 12 | 7.8 | 2.26 | 62 | 50 | 213746716
ARCOAIRE | N4H7T48*K*AAA* | EA*4X60L24A* | *80CTL0902120B* | 45500 | 47000 | 16 | 12 | 7.8 | 2.26 | 62 | 50 | 213746714
AIRQUEST | N4H7T48*K*AAA* | EA*4X60L24A* | *80CTL0902120B* | 45500 | 47000 | 16 | 12 | 7.8 | 2.26 | 62 | 50 | 213746713
HEIL | N4H7T48*K*AAA* | EA*4X60L24A* | *80CTL0902120B* | 45500 | 47000 | 16 | 12 | 7.8 | 2.26 | 62 | 50 | 213746712
BRYANT HEATING AND COOLING SYSTEMS | PH7TAN448**AA* | CAP**6024AL* | 88*TB60090C21*** | 45500 | 47000 | 16 | 12 | 7.8 | 2.26 | 62 | 50 | 213746711
BRYANT HEATING AND COOLING SYSTEMS | GH7TAN448**AA* | CAP**6024AL* | 88*TB60090C21*** | 45500 | 47000 | 16 | 12 | 7.8 | 2.26 | 62 | 50 | 213746710
BRYANT HEATING AND COOLING SYSTEMS | 227TBN048**AA* | CAP**6024AL* | 88*TB60090C21*** | 45500 | 47000 | 16 | 12 | 7.8 | 2.26 | 62 | 50 | 213746709
CARRIER | GH7TAN448**AA* | CAP**6024AL* | 58TN*B090C21**20 | 45500 | 47000 | 16 | 12 | 7.8 | 2.26 | 62 | 50 | 213746708
CARRIER | 25TPA748A**30* | CAP**6024AL* | 58TN*B090C21**20 | 45500 | 47000 | 16 | 12 | 7.8 | 2.26 | 62 | 50 | 213746705
TEMPSTAR | N4H7T48*K*AAA* | EA*4X60L24A* | *80CTL0702120B* | 44500 | 47000 | 16 | 12 | 7.8 | 2.26 | 62 | 50 | 213746704
KENMORE | N4H7T48*K*AAA* | EA*4X60L24A* | *80CTL0702120B* | 44500 | 47000 | 16 | 12 | 7.8 | 2.26 | 62 | 50 | 213746702
KEEPRITE | N4H7T48*K*AAA* | EA*4X60L24A* | *80CTL0702120B* | 44500 | 47000 | 16 | 12 | 7.8 | 2.26 | 62 | 50 | 213746701
KEEPRITE | N4H7T24*K*AAA* | EA*4X24L17A* | *96CTN0601714B* | 22200 | 23800 | 16 | 12 | 7.8 | 2.24 | 60 | 45 | 213752417
DAY & NIGHT | N4H7T24*K*AAA* | EA*4X24L17A* | *96CTN0601714B* | 22200 | 23800 | 16 | 12 | 7.8 | 2.24 | 60 | 45 | 213752415
COMFORTMAKER | N4H7T24*K*AAA* | EA*4X24L17A* | *96CTN0601714B* | 22200 | 23800 | 16 | 12 | 7.8 | 2.24 | 60 | 45 | 213752414
HEIL | N4H7T24*K*AAA* | EA*4X24L17A* | *96CTN0601714B* | 22200 | 23800 | 16 | 12 | 7.8 | 2.24 | 60 | 45 | 213752409
BRYANT HEATING AND COOLING SYSTEMS | PH7TAN424**AA* | CAP**2417AL* | 986TD42060C17*** | 22200 | 23800 | 16 | 12 | 7.8 | 2.24 | 60 | 45 | 213752407
BRYANT HEATING AND COOLING SYSTEMS | GH7TAN424**AA* | CAP**2417AL* | 986TD42060C17*** | 22200 | 23800 | 16 | 12 | 7.8 | 2.24 | 60 | 45 | 213752406
BRYANT HEATING AND COOLING SYSTEMS | 227TBN024**AA* | CAP**2417AL* | 986TD42060C17*** | 22200 | 23800 | 16 | 12 | 7.8 | 2.24 | 60 | 45 | 213752404
CARRIER | GH7TAN424**AA* | CAP**2417AL* | 59TN6C060C17**14 | 22200 | 23800 | 16 | 12 | 7.8 | 2.24 | 60 | 45 | 213752403
CARRIER | 25TPA724A**30* | CAP**2417AL* | 59TN6C060C17**14 | 22200 | 23800 | 16 | 12 | 7.8 | 2.24 | 60 | 45 | 213752399
MARATHERM | N4H7T24*K*AAA* | EA*4X24L17A* | *97CMN0801714B* | 22000 | 23600 | 15.5 | 12 | 7.8 | 2.24 | 60 | 44 | 213752373
KEEPRITE | N4H7T24*K*AAA* | EA*4X24L17A* | *97CMN0801714B* | 22000 | 23600 | 15.5 | 12 | 7.8 | 2.24 | 60 | 44 | 213752370
DAY & NIGHT | N4H7T24*K*AAA* | EA*4X24L17A* | *97CMN0801714B* | 22000 | 23600 | 15.5 | 12 | 7.8 | 2.24 | 60 | 44 | 213752368
COMFORTMAKER | N4H7T24*K*AAA* | EA*4X24L17A* | *97CMN0801714B* | 22000 | 23600 | 15.5 | 12 | 7.8 | 2.24 | 60 | 44 | 213752367
ARCOAIRE | N4H7T24*K*AAA* | EA*4X24L17A* | *97CMN0801714B* | 22000 | 23600 | 15.5 | 12 | 7.8 | 2.24 | 60 | 44 | 213752365
AIRQUEST | N4H7T24*K*AAA* | EA*4X24L17A* | *97CMN0801714B* | 22000 | 23600 | 15.5 | 12 | 7.8 | 2.24 | 60 | 44 | 213752364
HEIL | N4H7T24*K*AAA* | EA*4X24L17A* | *97CMN0801714B* | 22000 | 23600 | 15.5 | 12 | 7.8 | 2.24 | 60 | 44 | 213752362
BRYANT HEATING AND COOLING SYSTEMS | PH7TAN424**AA* | CAP**2417AL* | 987MC42080C17*** | 22000 | 23600 | 15.5 | 12 | 7.8 | 2.24 | 60 | 44 | 213752361
BRYANT HEATING AND COOLING SYSTEMS | GH7TAN424**AA* | CAP**2417AL* | 987MC42080C17*** | 22000 | 23600 | 15.5 | 12 | 7.8 | 2.24 | 60 | 44 | 213752360
BRYANT HEATING AND COOLING SYSTEMS | 227TBN024**AA* | CAP**2417AL* | 987MC42080C17*** | 22000 | 23600 | 15.5 | 12 | 7.8 | 2.24 | 60 | 44 | 213752359
CARRIER | GH7TAN424**AA* | CAP**2417AL* | 59MN7C080C17**14 | 22000 | 23600 | 15.5 | 12 | 7.8 | 2.24 | 60 | 44 | 213752357
CARRIER | 25TPA724A**30* | CAP**2417AL* | 59MN7C080C17**14 | 22000 | 23600 | 15.5 | 12 | 7.8 | 2.24 | 60 | 44 | 213752353
TEMPSTAR | N4H7T24*K*AAA* | EA*4X24L17A* | *97CMN0601714B* | 22000 | 23600 | 15.5 | 11.7 | 7.8 | 2.22 | 60 | 44 | 213752352
KENMORE | N4H7T24*K*AAA* | EA*4X24L17A* | *97CMN0601714B* | 22000 | 23600 | 15.5 | 11.7 | 7.8 | 2.22 | 60 | 44 | 213752349
DAY & NIGHT | N4H7T24*K*AAA* | EA*4X24L17A* | *97CMN0601714B* | 22000 | 23600 | 15.5 | 11.7 | 7.8 | 2.22 | 60 | 44 | 213752347
COMFORTMAKER | N4H7T24*K*AAA* | EA*4X24L17A* | *97CMN0601714B* | 22000 | 23600 | 15.5 | 11.7 | 7.8 | 2.22 | 60 | 44 | 213752345
ARCOAIRE | N4H7T24*K*AAA* | EA*4X24L17A* | *97CMN0601714B* | 22000 | 23600 | 15.5 | 11.7 | 7.8 | 2.22 | 60 | 44 | 213752344
AIRQUEST | N4H7T24*K*AAA* | EA*4X24L17A* | *97CMN0601714B* | 22000 | 23600 | 15.5 | 11.7 | 7.8 | 2.22 | 60 | 44 | 213752342
HEIL | N4H7T24*K*AAA* | EA*4X24L17A* | *97CMN0601714B* | 22000 | 23600 | 15.5 | 11.7 | 7.8 | 2.22 | 60 | 44 | 213752340
BRYANT HEATING AND COOLING SYSTEMS | PH7TAN424**AA* | CAP**2417AL* | 987MC42060C17*** | 22000 | 23600 | 15.5 | 11.7 | 7.8 | 2.22 | 60 | 44 | 213752339
BRYANT HEATING AND COOLING SYSTEMS | GH7TAN424**AA* | CAP**2417AL* | 987MC42060C17*** | 22000 | 23600 | 15.5 | 11.7 | 7.8 | 2.22 | 60 | 44 | 213752337
BRYANT HEATING AND COOLING SYSTEMS | 227TBN024**AA* | CAP**2417AL* | 987MC42060C17*** | 22000 | 23600 | 15.5 | 11.7 | 7.8 | 2.22 | 60 | 44 | 213752336
CARRIER | GH7TAN424**AA* | CAP**2417AL* | 59MN7C060C17**14 | 22000 | 23600 | 15.5 | 11.7 | 7.8 | 2.22 | 60 | 44 | 213752334
CARRIER | 25TPA724A**30* | CAP**2417AL* | 59MN7C060C17**14 | 22000 | 23600 | 15.5 | 11.7 | 7.8 | 2.22 | 60 | 44 | 213752330
TEMPSTAR | N4H7T24*K*AAA* | EA*4X24L17A* | *95CSU0601716B* | 22000 | 23600 | 16 | 12 | 7.8 | 2.24 | 60 | 44 | 213752328
KENMORE | N4H7T24*K*AAA* | EA*4X24L17A* | *95CSU0601716B* | 22000 | 23600 | 16 | 12 | 7.8 | 2.24 | 60 | 44 | 213752325
KEEPRITE | N4H7T24*K*AAA* | EA*4X24L17A* | *95CSU0601716B* | 22000 | 23600 | 16 | 12 | 7.8 | 2.24 | 60 | 44 | 213752324
DAY & NIGHT | N4H7T24*K*AAA* | EA*4X24L17A* | *95CSU0601716B* | 22000 | 23600 | 16 | 12 | 7.8 | 2.24 | 60 | 44 | 213752323
COMFORTMAKER | N4H7T24*K*AAA* | EA*4X24L17A* | *95CSU0601716B* | 22000 | 23600 | 16 | 12 | 7.8 | 2.24 | 60 | 44 | 213752321
ARCOAIRE | N4H7T24*K*AAA* | EA*4X24L17A* | *95CSU0601716B* | 22000 | 23600 | 16 | 12 | 7.8 | 2.24 | 60 | 44 | 213752320
AIRQUEST | N4H7T24*K*AAA* | EA*4X24L17A* | *95CSU0601716B* | 22000 | 23600 | 16 | 12 | 7.8 | 2.24 | 60 | 44 | 213752319
HEIL | N4H7T24*K*AAA* | EA*4X24L17A* | *95CSU0601716B* | 22000 | 23600 | 16 | 12 | 7.8 | 2.24 | 60 | 44 | 213752317
BRYANT HEATING AND COOLING SYSTEMS | PH7TAN424**AA* | CAP**2417AL* | 935CB48060C17*** | 22000 | 23600 | 16 | 12 | 7.8 | 2.24 | 60 | 44 | 213752316
BRYANT HEATING AND COOLING SYSTEMS | GH7TAN424**AA* | CAP**2417AL* | 935CB48060C17*** | 22000 | 23600 | 16 | 12 | 7.8 | 2.24 | 60 | 44 | 213752315
BRYANT HEATING AND COOLING SYSTEMS | 227TBN024**AA* | CAP**2417AL* | 935CB48060C17*** | 22000 | 23600 | 16 | 12 | 7.8 | 2.24 | 60 | 44 | 213752313
CARRIER | GH7TAN448**AA* | CAP**4824AL* | 59TN6C100C21**22 | 44000 | 46000 | 16 | 11.7 | 7.8 | 2.26 | 63 | 51 | 213746660
BRYANT HEATING AND COOLING SYSTEMS | 227TBN048**AA* | CAP**4824AL* | 986TD66100C21*** | 44000 | 46000 | 16 | 11.7 | 7.8 | 2.26 | 63 | 51 | 213746661
BRYANT HEATING AND COOLING SYSTEMS | GH7TAN448**AA* | CAP**4824AL* | 986TD66100C21*** | 44000 | 46000 | 16 | 11.7 | 7.8 | 2.26 | 63 | 51 | 213746662
BRYANT HEATING AND COOLING SYSTEMS | PH7TAN448**AA* | CAP**4824AL* | 986TD66100C21*** | 44000 | 46000 | 16 | 11.7 | 7.8 | 2.26 | 63 | 51 | 213746663
HEIL | N4H7T48*K*AAA* | EA*4X48L24A* | *96CTN1002122B* | 44000 | 46000 | 16 | 11.7 | 7.8 | 2.26 | 63 | 51 | 213746664
AIRQUEST | N4H7T48*K*AAA* | EA*4X48L24A* | *96CTN1002122B* | 44000 | 46000 | 16 | 11.7 | 7.8 | 2.26 | 63 | 51 | 213746665
ARCOAIRE | N4H7T48*K*AAA* | EA*4X48L24A* | *96CTN1002122B* | 44000 | 46000 | 16 | 11.7 | 7.8 | 2.26 | 63 | 51 | 213746666
COMFORTMAKER | N4H7T48*K*AAA* | EA*4X48L24A* | *96CTN1002122B* | 44000 | 46000 | 16 | 11.7 | 7.8 | 2.26 | 63 | 51 | 213746667
DAY & NIGHT | N4H7T48*K*AAA* | EA*4X48L24A* | *96CTN1002122B* | 44000 | 46000 | 16 | 11.7 | 7.8 | 2.26 | 63 | 51 | 213746668
KEEPRITE | N4H7T48*K*AAA* | EA*4X48L24A* | *96CTN1002122B* | 44000 | 46000 | 16 | 11.7 | 7.8 | 2.26 | 63 | 51 | 213746669
KENMORE | N4H7T48*K*AAA* | EA*4X48L24A* | *96CTN1002122B* | 44000 | 46000 | 16 | 11.7 | 7.8 | 2.26 | 63 | 51 | 213746670
MARATHERM | N4H7T48*K*AAA* | EA*4X48L24A* | *96CTN1002122B* | 44000 | 46000 | 16 | 11.7 | 7.8 | 2.26 | 63 | 51 | 213746671
TEMPSTAR | N4H7T48*K*AAA* | EA*4X48L24A* | *96CTN1002122B* | 44000 | 46000 | 16 | 11.7 | 7.8 | 2.26 | 63 | 51 | 213746672
CARRIER | 25TPA748A**30* | CAP**4824AL* | 59TN6C120C24**22 | 44000 | 46500 | 16 | 12 | 7.8 | 2.26 | 63 | 50 | 213746673
CARRIER | GH7TAN448**AA* | CAP**4824AL* | 59TN6C120C24**22 | 44000 | 46500 | 16 | 12 | 7.8 | 2.26 | 63 | 50 | 213746676
BRYANT HEATING AND COOLING SYSTEMS | 227TBN048**AA* | CAP**4824AL* | 986TD66120C24*** | 44000 | 46500 | 16 | 12 | 7.8 | 2.26 | 63 | 50 | 213746677
BRYANT HEATING AND COOLING SYSTEMS | GH7TAN448**AA* | CAP**4824AL* | 986TD66120C24*** | 44000 | 46500 | 16 | 12 | 7.8 | 2.26 | 63 | 50 | 213746678
BRYANT HEATING AND COOLING SYSTEMS | PH7TAN448**AA* | CAP**4824AL* | 986TD66120C24*** | 44000 | 46500 | 16 | 12 | 7.8 | 2.26 | 63 | 50 | 213746679
HEIL | N4H7T48*K*AAA* | EA*4X48L24A* | *96CTN1202422B* | 44000 | 46500 | 16 | 12 | 7.8 | 2.26 | 63 | 50 | 213746680
AIRQUEST | N4H7T48*K*AAA* | EA*4X48L24A* | *96CTN1202422B* | 44000 | 46500 | 16 | 12 | 7.8 | 2.26 | 63 | 50 | 213746681
ARCOAIRE | N4H7T48*K*AAA* | EA*4X48L24A* | *96CTN1202422B* | 44000 | 46500 | 16 | 12 | 7.8 | 2.26 | 63 | 50 | 213746682
COMFORTMAKER | N4H7T48*K*AAA* | EA*4X48L24A* | *96CTN1202422B* | 44000 | 46500 | 16 | 12 | 7.8 | 2.26 | 63 | 50 | 213746683
DAY & NIGHT | N4H7T48*K*AAA* | EA*4X48L24A* | *96CTN1202422B* | 44000 | 46500 | 16 | 12 | 7.8 | 2.26 | 63 | 50 | 213746684
KEEPRITE | N4H7T48*K*AAA* | EA*4X48L24A* | *96CTN1202422B* | 44000 | 46500 | 16 | 12 | 7.8 | 2.26 | 63 | 50 | 213746685
KENMORE | N4H7T48*K*AAA* | EA*4X48L24A* | *96CTN1202422B* | 44000 | 46500 | 16 | 12 | 7.8 | 2.26 | 63 | 50 | 213746686
MARATHERM | N4H7T48*K*AAA* | EA*4X48L24A* | *96CTN1202422B* | 44000 | 46500 | 16 | 12 | 7.8 | 2.26 | 63 | 50 | 213746687
TEMPSTAR | N4H7T48*K*AAA* | EA*4X48L24A* | *96CTN1202422B* | 44000 | 46500 | 16 | 12 | 7.8 | 2.26 | 63 | 50 | 213746688
CARRIER | 25TPA748A**30* | CAP**6024AL* | 58TN*B070C21**20 | 44500 | 47000 | 16 | 12 | 7.8 | 2.26 | 62 | 50 | 213746689
CARRIER | GH7TAN448**AA* | CAP**6024AL* | 58TN*B070C21**20 | 44500 | 47000 | 16 | 12 | 7.8 | 2.26 | 62 | 50 | 213746692
BRYANT HEATING AND COOLING SYSTEMS | 227TBN048**AA* | CAP**6024AL* | 88*TB60070C21*** | 44500 | 47000 | 16 | 12 | 7.8 | 2.26 | 62 | 50 | 213746693
BRYANT HEATING AND COOLING SYSTEMS | GH7TAN448**AA* | CAP**6024AL* | 88*TB60070C21*** | 44500 | 47000 | 16 | 12 | 7.8 | 2.26 | 62 | 50 | 213746694
HEIL | N4H7T48*K*AAA* | EA*4X60L24A* | *80CTL0702120B* | 44500 | 47000 | 16 | 12 | 7.8 | 2.26 | 62 | 50 | 213746696
AIRQUEST | N4H7T48*K*AAA* | EA*4X60L24A* | *80CTL0702120B* | 44500 | 47000 | 16 | 12 | 7.8 | 2.26 | 62 | 50 | 213746697
ARCOAIRE | N4H7T48*K*AAA* | EA*4X60L24A* | *80CTL0702120B* | 44500 | 47000 | 16 | 12 | 7.8 | 2.26 | 62 | 50 | 213746698
COMFORTMAKER | N4H7T48*K*AAA* | EA*4X60L24A* | *80CTL0702120B* | 44500 | 47000 | 16 | 12 | 7.8 | 2.26 | 62 | 50 | 213746699
DAY & NIGHT | N4H7T48*K*AAA* | EA*4X60L24A* | *80CTL0702120B* | 44500 | 47000 | 16 | 12 | 7.8 | 2.26 | 62 | 50 | 213746700
HEIL | H4H7T60*K*AAA* | EA*4X61L24A*+WALLCON | *80CTL0902120B* | 54500 | 57500 | 15.2 | 11.7 | 7.8 | 2.26 | 64 | 51 | 213749908
AIRQUEST | H4H7T60*K*AAA* | EA*4X61L24A*+WALLCON | *80CTL0902120B* | 54500 | 57500 | 15.2 | 11.7 | 7.8 | 2.26 | 64 | 51 | 213749909
ARCOAIRE | H4H7T60*K*AAA* | EA*4X61L24A*+WALLCON | *80CTL0902120B* | 54500 | 57500 | 15.2 | 11.7 | 7.8 | 2.26 | 64 | 51 | 213749910
COMFORTMAKER | C4H7T60*K*AAA* | EA*4X61L24A*+WALLCON | *80CTL0902120B* | 54500 | 57500 | 15.2 | 11.7 | 7.8 | 2.26 | 64 | 51 | 213749911
DAY & NIGHT | C4H7T60*K*AAA* | EA*4X61L24A*+WALLCON | *80CTL0902120B* | 54500 | 57500 | 15.2 | 11.7 | 7.8 | 2.26 | 64 | 51 | 213749912
KEEPRITE | C4H7T60*K*AAA* | EA*4X61L24A*+WALLCON | *80CTL0902120B* | 54500 | 57500 | 15.2 | 11.7 | 7.8 | 2.26 | 64 | 51 | 213749913
KENMORE | (C,H,T)4H7T60*K*AAA* | EA*4X61L24A*+WALLCON | *80CTL0902120B* | 54500 | 57500 | 15.2 | 11.7 | 7.8 | 2.26 | 64 | 51 | 213749914
TEMPSTAR | T4H7T60*K*AAA* | EA*4X61L24A*+WALLCON | *80CTL0902120B* | 54500 | 57500 | 15.2 | 11.7 | 7.8 | 2.26 | 64 | 51 | 213749915
HEIL | H4H7T60*K*AAA* | EA*4X61L24A*+WALLCON | *80CTL1352422B* | 55000 | 57500 | 15.5 | 11.7 | 7.8 | 2.26 | 64 | 51 | 213749924
AIRQUEST | H4H7T60*K*AAA* | EA*4X61L24A*+WALLCON | *80CTL1352422B* | 55000 | 57500 | 15.5 | 11.7 | 7.8 | 2.26 | 64 | 51 | 213749925
ARCOAIRE | H4H7T60*K*AAA* | EA*4X61L24A*+WALLCON | *80CTL1352422B* | 55000 | 57500 | 15.5 | 11.7 | 7.8 | 2.26 | 64 | 51 | 213749926
COMFORTMAKER | C4H7T60*K*AAA* | EA*4X61L24A*+WALLCON | *80CTL1352422B* | 55000 | 57500 | 15.5 | 11.7 | 7.8 | 2.26 | 64 | 51 | 213749927
DAY & NIGHT | C4H7T60*K*AAA* | EA*4X61L24A*+WALLCON | *80CTL1352422B* | 55000 | 57500 | 15.5 | 11.7 | 7.8 | 2.26 | 64 | 51 | 213749928
KEEPRITE | C4H7T60*K*AAA* | EA*4X61L24A*+WALLCON | *80CTL1352422B* | 55000 | 57500 | 15.5 | 11.7 | 7.8 | 2.26 | 64 | 51 | 213749929
KENMORE | (C,H,T)4H7T60*K*AAA* | EA*4X61L24A*+WALLCON | *80CTL1352422B* | 55000 | 57500 | 15.5 | 11.7 | 7.8 | 2.26 | 64 | 51 | 213749930
TEMPSTAR | T4H7T60*K*AAA* | EA*4X61L24A*+WALLCON | *80CTL1352422B* | 55000 | 57500 | 15.5 | 11.7 | 7.8 | 2.26 | 64 | 51 | 213749931
HEIL | H4H7T60*K*AAA* | EA*4X61L24A*+WALLCON | *97CMN1002122B* | 54500 | 58500 | 15.2 | 11.7 | 7.8 | 2.26 | 64 | 51 | 213749964
AIRQUEST | H4H7T60*K*AAA* | EA*4X61L24A*+WALLCON | *97CMN1002122B* | 54500 | 58500 | 15.2 | 11.7 | 7.8 | 2.26 | 64 | 51 | 213749965
ARCOAIRE | H4H7T60*K*AAA* | EA*4X61L24A*+WALLCON | *97CMN1002122B* | 54500 | 58500 | 15.2 | 11.7 | 7.8 | 2.26 | 64 | 51 | 213749966
COMFORTMAKER | C4H7T60*K*AAA* | EA*4X61L24A*+WALLCON | *97CMN1002122B* | 54500 | 58500 | 15.2 | 11.7 | 7.8 | 2.26 | 64 | 51 | 213749967
DAY & NIGHT | C4H7T60*K*AAA* | EA*4X61L24A*+WALLCON | *97CMN1002122B* | 54500 | 58500 | 15.2 | 11.7 | 7.8 | 2.26 | 64 | 51 | 213749968
KEEPRITE | C4H7T60*K*AAA* | EA*4X61L24A*+WALLCON | *97CMN1002122B* | 54500 | 58500 | 15.2 | 11.7 | 7.8 | 2.26 | 64 | 51 | 213749969
ARCOAIRE | H4H7T48*K*AAA* | EA*4X61L21A*+WALLCON | *96CTN0802120B* | 46000 | 47000 | 16 | 12 | 7.8 | 2.28 | 63 | 50 | 213748486
AIRQUEST | H4H7T48*K*AAA* | EA*4X61L21A*+WALLCON | *96CTN0802120B* | 46000 | 47000 | 16 | 12 | 7.8 | 2.28 | 63 | 50 | 213748485
HEIL | H4H7T48*K*AAA* | EA*4X61L21A*+WALLCON | *96CTN0802120B* | 46000 | 47000 | 16 | 12 | 7.8 | 2.28 | 63 | 50 | 213748484
TEMPSTAR | T4H7T48*K*AAA* | EA*4X61L21A*+WALLCON | *97CMN1002122B* | 45500 | 46500 | 16 | 12 | 7.8 | 2.28 | 63 | 51 | 213748475
KENMORE | (C,H,T)4H7T48*K*AAA* | EA*4X61L21A*+WALLCON | *97CMN1002122B* | 45500 | 46500 | 16 | 12 | 7.8 | 2.28 | 63 | 51 | 213748474
KEEPRITE | C4H7T48*K*AAA* | EA*4X61L21A*+WALLCON | *97CMN1002122B* | 45500 | 46500 | 16 | 12 | 7.8 | 2.28 | 63 | 51 | 213748473
COMFORTMAKER | C4H7T48*K*AAA* | EA*4X61L21A*+WALLCON | *97CMN1002122B* | 45500 | 46500 | 16 | 12 | 7.8 | 2.28 | 63 | 51 | 213748471
ARCOAIRE | H4H7T48*K*AAA* | EA*4X61L21A*+WALLCON | *97CMN1002122B* | 45500 | 46500 | 16 | 12 | 7.8 | 2.28 | 63 | 51 | 213748470
HEIL | H4H7T48*K*AAA* | EA*4X61L21A*+WALLCON | *97CMN1002122B* | 45500 | 46500 | 16 | 12 | 7.8 | 2.28 | 63 | 51 | 213748468
TEMPSTAR | T4H7T48*K*AAA* | EA*4X61L21A*+WALLCON | *97CMN0802120B* | 46000 | 47000 | 16 | 12 | 7.8 | 2.26 | 63 | 51 | 213748467
KENMORE | (C,H,T)4H7T48*K*AAA* | EA*4X61L21A*+WALLCON | *97CMN0802120B* | 46000 | 47000 | 16 | 12 | 7.8 | 2.26 | 63 | 51 | 213748466
KEEPRITE | C4H7T48*K*AAA* | EA*4X61L21A*+WALLCON | *97CMN0802120B* | 46000 | 47000 | 16 | 12 | 7.8 | 2.26 | 63 | 51 | 213748465
DAY & NIGHT | C4H7T48*K*AAA* | EA*4X61L21A*+WALLCON | *97CMN0802120B* | 46000 | 47000 | 16 | 12 | 7.8 | 2.26 | 63 | 51 | 213748464
COMFORTMAKER | C4H7T48*K*AAA* | EA*4X61L21A*+WALLCON | *97CMN0802120B* | 46000 | 47000 | 16 | 12 | 7.8 | 2.26 | 63 | 51 | 213748463
ARCOAIRE | H4H7T48*K*AAA* | EA*4X61L21A*+WALLCON | *97CMN0802120B* | 46000 | 47000 | 16 | 12 | 7.8 | 2.26 | 63 | 51 | 213748462
AIRQUEST | H4H7T48*K*AAA* | EA*4X61L21A*+WALLCON | *97CMN0802120B* | 46000 | 47000 | 16 | 12 | 7.8 | 2.26 | 63 | 51 | 213748461
HEIL | H4H7T48*K*AAA* | EA*4X61L21A*+WALLCON | *97CMN0802120B* | 46000 | 47000 | 16 | 12 | 7.8 | 2.26 | 63 | 51 | 213748460
TEMPSTAR | T4H7T48*K*AAA* | EA*4X61L21A*+WALLCON | *97CMN0602120B* | 45000 | 47000 | 15.2 | 11.7 | 7.8 | 2.24 | 63 | 51 | 213748451
KENMORE | (C,H,T)4H7T48*K*AAA* | EA*4X61L21A*+WALLCON | *97CMN0602120B* | 45000 | 47000 | 15.2 | 11.7 | 7.8 | 2.24 | 63 | 51 | 213748450
DAY & NIGHT | C4H7T48*K*AAA* | EA*4X61L21A*+WALLCON | *97CMN0602120B* | 45000 | 47000 | 15.2 | 11.7 | 7.8 | 2.24 | 63 | 51 | 213748448
COMFORTMAKER | C4H7T48*K*AAA* | EA*4X61L21A*+WALLCON | *97CMN0602120B* | 45000 | 47000 | 15.2 | 11.7 | 7.8 | 2.24 | 63 | 51 | 213748447
ARCOAIRE | H4H7T48*K*AAA* | EA*4X61L21A*+WALLCON | *97CMN0602120B* | 45000 | 47000 | 15.2 | 11.7 | 7.8 | 2.24 | 63 | 51 | 213748446
HEIL | H4H7T48*K*AAA* | EA*4X61L21A*+WALLCON | *97CMN0602120B* | 45000 | 47000 | 15.2 | 11.7 | 7.8 | 2.24 | 63 | 51 | 213748444
TEMPSTAR | T4H7T48*K*AAA* | EA*4X61L21A*+WALLCON | *95CSU1002122B* | 46500 | 47500 | 16 | 12 | 7.8 | 2.28 | 62 | 50 | 213748443
KENMORE | (C,H,T)4H7T48*K*AAA* | EA*4X61L21A*+WALLCON | *95CSU1002122B* | 46500 | 47500 | 16 | 12 | 7.8 | 2.28 | 62 | 50 | 213748442
KEEPRITE | C4H7T48*K*AAA* | EA*4X61L21A*+WALLCON | *95CSU1002122B* | 46500 | 47500 | 16 | 12 | 7.8 | 2.28 | 62 | 50 | 213748441
DAY & NIGHT | C4H7T48*K*AAA* | EA*4X61L21A*+WALLCON | *95CSU1002122B* | 46500 | 47500 | 16 | 12 | 7.8 | 2.28 | 62 | 50 | 213748440
COMFORTMAKER | C4H7T48*K*AAA* | EA*4X61L21A*+WALLCON | *95CSU1002122B* | 46500 | 47500 | 16 | 12 | 7.8 | 2.28 | 62 | 50 | 213748439
ARCOAIRE | H4H7T48*K*AAA* | EA*4X61L21A*+WALLCON | *95CSU1002122B* | 46500 | 47500 | 16 | 12 | 7.8 | 2.28 | 62 | 50 | 213748438
AIRQUEST | H4H7T48*K*AAA* | EA*4X61L21A*+WALLCON | *95CSU1002122B* | 46500 | 47500 | 16 | 12 | 7.8 | 2.28 | 62 | 50 | 213748437
HEIL | H4H7T48*K*AAA* | EA*4X61L21A*+WALLCON | *95CSU1002122B* | 46500 | 47500 | 16 | 12 | 7.8 | 2.28 | 62 | 50 | 213748436
TEMPSTAR | T4H7T48*K*AAA* | EA*4X61L21A*+WALLCON | *95CSU0802120B* | 45500 | 47500 | 16 | 12 | 7.8 | 2.26 | 62 | 50 | 213748435
KENMORE | (C,H,T)4H7T48*K*AAA* | EA*4X61L21A*+WALLCON | *95CSU0802120B* | 45500 | 47500 | 16 | 12 | 7.8 | 2.26 | 62 | 50 | 213748434
KEEPRITE | C4H7T48*K*AAA* | EA*4X61L21A*+WALLCON | *95CSU0802120B* | 45500 | 47500 | 16 | 12 | 7.8 | 2.26 | 62 | 50 | 213748433
COMFORTMAKER | C4H7T48*K*AAA* | EA*4X61L21A*+WALLCON | *95CSU0802120B* | 45500 | 47500 | 16 | 12 | 7.8 | 2.26 | 62 | 50 | 213748431
ARCOAIRE | H4H7T48*K*AAA* | EA*4X61L21A*+WALLCON | *95CSU0802120B* | 45500 | 47500 | 16 | 12 | 7.8 | 2.26 | 62 | 50 | 213748430
HEIL | H4H7T48*K*AAA* | EA*4X61L21A*+WALLCON | *95CSU0802120B* | 45500 | 47500 | 16 | 12 | 7.8 | 2.26 | 62 | 50 | 213748428
TEMPSTAR | T4H7T48*K*AAA* | EA*4X61L21A*+WALLCON | *80CTL1102120B* | 45500 | 46500 | 16 | 12 | 7.8 | 2.28 | 63 | 51 | 213748419
KENMORE | (C,H,T)4H7T48*K*AAA* | EA*4X61L21A*+WALLCON | *80CTL1102120B* | 45500 | 46500 | 16 | 12 | 7.8 | 2.28 | 63 | 51 | 213748418
KEEPRITE | C4H7T48*K*AAA* | EA*4X61L21A*+WALLCON | *80CTL1102120B* | 45500 | 46500 | 16 | 12 | 7.8 | 2.28 | 63 | 51 | 213748417
DAY & NIGHT | C4H7T48*K*AAA* | EA*4X61L21A*+WALLCON | *80CTL1102120B* | 45500 | 46500 | 16 | 12 | 7.8 | 2.28 | 63 | 51 | 213748416
TEMPSTAR | T4H7T48*K*AAA* | EA*4X60L24A*+WALLCON | *97CMN1002122B* | 44500 | 47000 | 16 | 12 | 7.8 | 2.26 | 62 | 50 | 213748339
KENMORE | (C,H,T)4H7T48*K*AAA* | EA*4X60L24A*+WALLCON | *97CMN1002122B* | 44500 | 47000 | 16 | 12 | 7.8 | 2.26 | 62 | 50 | 213748338
KEEPRITE | C4H7T48*K*AAA* | EA*4X60L24A*+WALLCON | *97CMN1002122B* | 44500 | 47000 | 16 | 12 | 7.8 | 2.26 | 62 | 50 | 213748337
DAY & NIGHT | C4H7T48*K*AAA* | EA*4X60L24A*+WALLCON | *97CMN1002122B* | 44500 | 47000 | 16 | 12 | 7.8 | 2.26 | 62 | 50 | 213748336
COMFORTMAKER | C4H7T48*K*AAA* | EA*4X60L24A*+WALLCON | *97CMN1002122B* | 44500 | 47000 | 16 | 12 | 7.8 | 2.26 | 62 | 50 | 213748335
ARCOAIRE | H4H7T48*K*AAA* | EA*4X60L24A*+WALLCON | *97CMN1002122B* | 44500 | 47000 | 16 | 12 | 7.8 | 2.26 | 62 | 50 | 213748334
AIRQUEST | H4H7T48*K*AAA* | EA*4X60L24A*+WALLCON | *97CMN1002122B* | 44500 | 47000 | 16 | 12 | 7.8 | 2.26 | 62 | 50 | 213748333
HEIL | H4H7T48*K*AAA* | EA*4X60L24A*+WALLCON | *97CMN1002122B* | 44500 | 47000 | 16 | 12 | 7.8 | 2.26 | 62 | 50 | 213748332
KENMORE | (C,H,T)4H7T48*K*AAA* | EA*4X60L24A*+WALLCON | *97CMN0602120B* | 45000 | 47000 | 15.2 | 11.7 | 7.8 | 2.22 | 63 | 50 | 213748322
KEEPRITE | C4H7T48*K*AAA* | EA*4X60L24A*+WALLCON | *97CMN0602120B* | 45000 | 47000 | 15.2 | 11.7 | 7.8 | 2.22 | 63 | 50 | 213748321
DAY & NIGHT | C4H7T48*K*AAA* | EA*4X60L24A*+WALLCON | *97CMN0602120B* | 45000 | 47000 | 15.2 | 11.7 | 7.8 | 2.22 | 63 | 50 | 213748320
COMFORTMAKER | C4H7T48*K*AAA* | EA*4X60L24A*+WALLCON | *97CMN0602120B* | 45000 | 47000 | 15.2 | 11.7 | 7.8 | 2.22 | 63 | 50 | 213748319
ARCOAIRE | H4H7T48*K*AAA* | EA*4X60L24A*+WALLCON | *97CMN0602120B* | 45000 | 47000 | 15.2 | 11.7 | 7.8 | 2.22 | 63 | 50 | 213748318
AIRQUEST | H4H7T48*K*AAA* | EA*4X60L24A*+WALLCON | *97CMN0602120B* | 45000 | 47000 | 15.2 | 11.7 | 7.8 | 2.22 | 63 | 50 | 213748317
HEIL | H4H7T48*K*AAA* | EA*4X60L24A*+WALLCON | *97CMN0602120B* | 45000 | 47000 | 15.2 | 11.7 | 7.8 | 2.22 | 63 | 50 | 213748316
TEMPSTAR | T4H7T48*K*AAA* | EA*4X60L24A*+WALLCON | *95CSU1002122B* | 45000 | 47000 | 16 | 12 | 7.8 | 2.28 | 62 | 50 | 213748315
KENMORE | (C,H,T)4H7T48*K*AAA* | EA*4X60L24A*+WALLCON | *95CSU1002122B* | 45000 | 47000 | 16 | 12 | 7.8 | 2.28 | 62 | 50 | 213748314
KEEPRITE | C4H7T48*K*AAA* | EA*4X60L24A*+WALLCON | *95CSU1002122B* | 45000 | 47000 | 16 | 12 | 7.8 | 2.28 | 62 | 50 | 213748313
DAY & NIGHT | C4H7T48*K*AAA* | EA*4X60L24A*+WALLCON | *95CSU1002122B* | 45000 | 47000 | 16 | 12 | 7.8 | 2.28 | 62 | 50 | 213748312
COMFORTMAKER | C4H7T48*K*AAA* | EA*4X60L24A*+WALLCON | *95CSU1002122B* | 45000 | 47000 | 16 | 12 | 7.8 | 2.28 | 62 | 50 | 213748311
ARCOAIRE | H4H7T48*K*AAA* | EA*4X60L24A*+WALLCON | *95CSU1002122B* | 45000 | 47000 | 16 | 12 | 7.8 | 2.28 | 62 | 50 | 213748310
AIRQUEST | H4H7T48*K*AAA* | EA*4X60L24A*+WALLCON | *95CSU1002122B* | 45000 | 47000 | 16 | 12 | 7.8 | 2.28 | 62 | 50 | 213748309
TEMPSTAR | T4H7T48*K*AAA* | EA*4X60L24A*+WALLCON | *95CSU0802120B* | 45500 | 47000 | 16 | 12 | 7.8 | 2.26 | 63 | 50 | 213748307
KENMORE | (C,H,T)4H7T48*K*AAA* | EA*4X60L24A*+WALLCON | *95CSU0802120B* | 45500 | 47000 | 16 | 12 | 7.8 | 2.26 | 63 | 50 | 213748306
DAY & NIGHT | C4H7T48*K*AAA* | EA*4X60L24A*+WALLCON | *95CSU0802120B* | 45500 | 47000 | 16 | 12 | 7.8 | 2.26 | 63 | 50 | 213748304
COMFORTMAKER | C4H7T48*K*AAA* | EA*4X60L24A*+WALLCON | *95CSU0802120B* | 45500 | 47000 | 16 | 12 | 7.8 | 2.26 | 63 | 50 | 213748303
ARCOAIRE | H4H7T48*K*AAA* | EA*4X60L24A*+WALLCON | *95CSU0802120B* | 45500 | 47000 | 16 | 12 | 7.8 | 2.26 | 63 | 50 | 213748302
AIRQUEST | H4H7T48*K*AAA* | EA*4X60L24A*+WALLCON | *95CSU0802120B* | 45500 | 47000 | 16 | 12 | 7.8 | 2.26 | 63 | 50 | 213748301
HEIL | H4H7T48*K*AAA* | EA*4X60L24A*+WALLCON | *95CSU0802120B* | 45500 | 47000 | 16 | 12 | 7.8 | 2.26 | 63 | 50 | 213748300
TEMPSTAR | T4H7T48*K*AAA* | EA*4X60L24A*+WALLCON | *80CTL1352422B* | 44500 | 46000 | 16 | 12 | 7.8 | 2.26 | 63 | 51 | 213748299
KENMORE | (C,H,T)4H7T48*K*AAA* | EA*4X60L24A*+WALLCON | *80CTL1352422B* | 44500 | 46000 | 16 | 12 | 7.8 | 2.26 | 63 | 51 | 213748298
KEEPRITE | C4H7T48*K*AAA* | EA*4X60L24A*+WALLCON | *80CTL1352422B* | 44500 | 46000 | 16 | 12 | 7.8 | 2.26 | 63 | 51 | 213748297
DAY & NIGHT | C4H7T48*K*AAA* | EA*4X60L24A*+WALLCON | *80CTL1352422B* | 44500 | 46000 | 16 | 12 | 7.8 | 2.26 | 63 | 51 | 213748296
COMFORTMAKER | C4H7T48*K*AAA* | EA*4X60L24A*+WALLCON | *80CTL1352422B* | 44500 | 46000 | 16 | 12 | 7.8 | 2.26 | 63 | 51 | 213748295
ARCOAIRE | H4H7T48*K*AAA* | EA*4X60L24A*+WALLCON | *80CTL1352422B* | 44500 | 46000 | 16 | 12 | 7.8 | 2.26 | 63 | 51 | 213748294
AIRQUEST | H4H7T48*K*AAA* | EA*4X60L24A*+WALLCON | *80CTL1352422B* | 44500 | 46000 | 16 | 12 | 7.8 | 2.26 | 63 | 51 | 213748293
HEIL | H4H7T48*K*AAA* | EA*4X60L24A*+WALLCON | *80CTL1352422B* | 44500 | 46000 | 16 | 12 | 7.8 | 2.26 | 63 | 51 | 213748292
TEMPSTAR | T4H7T48*K*AAA* | EA*4X60L24A*+WALLCON | *80CTL1102120B* | 45500 | 47000 | 16 | 12 | 7.8 | 2.26 | 62 | 50 | 213748291
KENMORE | (C,H,T)4H7T48*K*AAA* | EA*4X60L24A*+WALLCON | *80CTL1102120B* | 45500 | 47000 | 16 | 12 | 7.8 | 2.26 | 62 | 50 | 213748290
KEEPRITE | C4H7T48*K*AAA* | EA*4X60L24A*+WALLCON | *80CTL1102120B* | 45500 | 47000 | 16 | 12 | 7.8 | 2.26 | 62 | 50 | 213748289
DAY & NIGHT | C4H7T48*K*AAA* | EA*4X60L24A*+WALLCON | *80CTL1102120B* | 45500 | 47000 | 16 | 12 | 7.8 | 2.26 | 62 | 50 | 213748288
COMFORTMAKER | C4H7T48*K*AAA* | EA*4X60L24A*+WALLCON | *80CTL1102120B* | 45500 | 47000 | 16 | 12 | 7.8 | 2.26 | 62 | 50 | 213748287
ARCOAIRE | H4H7T48*K*AAA* | EA*4X60L24A*+WALLCON | *80CTL1102120B* | 45500 | 47000 | 16 | 12 | 7.8 | 2.26 | 62 | 50 | 213748286
AIRQUEST | H4H7T48*K*AAA* | EA*4X60L24A*+WALLCON | *80CTL1102120B* | 45500 | 47000 | 16 | 12 | 7.8 | 2.26 | 62 | 50 | 213748285
HEIL | H4H7T48*K*AAA* | EA*4X60L24A*+WALLCON | *80CTL1102120B* | 45500 | 47000 | 16 | 12 | 7.8 | 2.26 | 62 | 50 | 213748284
TEMPSTAR | T4H7T48*K*AAA* | EA*4X60L24A*+WALLCON | *80CTL0902120B* | 45500 | 47000 | 16 | 12 | 7.8 | 2.26 | 62 | 50 | 213748283
KENMORE | (C,H,T)4H7T48*K*AAA* | EA*4X60L24A*+WALLCON | *80CTL0902120B* | 45500 | 47000 | 16 | 12 | 7.8 | 2.26 | 62 | 50 | 213748282
KEEPRITE | C4H7T48*K*AAA* | EA*4X60L24A*+WALLCON | *80CTL0902120B* | 45500 | 47000 | 16 | 12 | 7.8 | 2.26 | 62 | 50 | 213748281
DAY & NIGHT | C4H7T48*K*AAA* | EA*4X60L24A*+WALLCON | *80CTL0902120B* | 45500 | 47000 | 16 | 12 | 7.8 | 2.26 | 62 | 50 | 213748280
ARCOAIRE | H4H7T48*K*AAA* | EA*4X60L24A*+WALLCON | *80CTL0902120B* | 45500 | 47000 | 16 | 12 | 7.8 | 2.26 | 62 | 50 | 213748278
AIRQUEST | H4H7T48*K*AAA* | EA*4X60L24A*+WALLCON | *80CTL0902120B* | 45500 | 47000 | 16 | 12 | 7.8 | 2.26 | 62 | 50 | 213748277
HEIL | H4H7T48*K*AAA* | EA*4X60L24A*+WALLCON | *80CTL0902120B* | 45500 | 47000 | 16 | 12 | 7.8 | 2.26 | 62 | 50 | 213748276
TEMPSTAR | T4H7T48*K*AAA* | EA*4X60L24A*+WALLCON | *80CTL0702120B* | 44500 | 47000 | 16 | 12 | 7.8 | 2.26 | 62 | 50 | 213748275
TEMPSTAR | T4H7T24*K*AAA* | EA*4X36L17A*+WALLCON | *97CMN0801714B* | 22200 | 23600 | 16 | 12 | 7.8 | 2.24 | 60 | 44 | 213755256
KENMORE | (C,H,T)4H7T24*K*AAA* | EA*4X36L17A*+WALLCON | *97CMN0801714B* | 22200 | 23600 | 16 | 12 | 7.8 | 2.24 | 60 | 44 | 213755254
KEEPRITE | C4H7T24*K*AAA* | EA*4X36L17A*+WALLCON | *97CMN0801714B* | 22200 | 23600 | 16 | 12 | 7.8 | 2.24 | 60 | 44 | 213755252
DAY & NIGHT | C4H7T24*K*AAA* | EA*4X36L17A*+WALLCON | *97CMN0801714B* | 22200 | 23600 | 16 | 12 | 7.8 | 2.24 | 60 | 44 | 213755251
COMFORTMAKER | C4H7T24*K*AAA* | EA*4X36L17A*+WALLCON | *97CMN0801714B* | 22200 | 23600 | 16 | 12 | 7.8 | 2.24 | 60 | 44 | 213755249
ARCOAIRE | H4H7T24*K*AAA* | EA*4X36L17A*+WALLCON | *97CMN0801714B* | 22200 | 23600 | 16 | 12 | 7.8 | 2.24 | 60 | 44 | 213755247
HEIL | H4H7T24*K*AAA* | EA*4X36L17A*+WALLCON | *97CMN0801714B* | 22200 | 23600 | 16 | 12 | 7.8 | 2.24 | 60 | 44 | 213755244
KENMORE | (C,H,T)4H7T24*K*AAA* | EA*4X36L17A*+WALLCON | *97CMN0601714B* | 22200 | 23600 | 16 | 12 | 7.8 | 2.24 | 60 | 44 | 213755241
DAY & NIGHT | C4H7T24*K*AAA* | EA*4X36L17A*+WALLCON | *97CMN0601714B* | 22200 | 23600 | 16 | 12 | 7.8 | 2.24 | 60 | 44 | 213755237
COMFORTMAKER | C4H7T24*K*AAA* | EA*4X36L17A*+WALLCON | *97CMN0601714B* | 22200 | 23600 | 16 | 12 | 7.8 | 2.24 | 60 | 44 | 213755236
ARCOAIRE | H4H7T24*K*AAA* | EA*4X36L17A*+WALLCON | *97CMN0601714B* | 22200 | 23600 | 16 | 12 | 7.8 | 2.24 | 60 | 44 | 213755235
AIRQUEST | H4H7T24*K*AAA* | EA*4X36L17A*+WALLCON | *97CMN0601714B* | 22200 | 23600 | 16 | 12 | 7.8 | 2.24 | 60 | 44 | 213755233
HEIL | H4H7T24*K*AAA* | EA*4X36L17A*+WALLCON | *97CMN0601714B* | 22200 | 23600 | 16 | 12 | 7.8 | 2.24 | 60 | 44 | 213755232
TEMPSTAR | T4H7T24*K*AAA* | EA*4X36L17A*+WALLCON | *95CSU0601716B* | 22400 | 23800 | 16 | 12 | 7.8 | 2.26 | 60 | 44 | 213755230
KENMORE | (C,H,T)4H7T24*K*AAA* | EA*4X36L17A*+WALLCON | *95CSU0601716B* | 22400 | 23800 | 16 | 12 | 7.8 | 2.26 | 60 | 44 | 213755229
KEEPRITE | C4H7T24*K*AAA* | EA*4X36L17A*+WALLCON | *95CSU0601716B* | 22400 | 23800 | 16 | 12 | 7.8 | 2.26 | 60 | 44 | 213755227
DAY & NIGHT | C4H7T24*K*AAA* | EA*4X36L17A*+WALLCON | *95CSU0601716B* | 22400 | 23800 | 16 | 12 | 7.8 | 2.26 | 60 | 44 | 213755225
COMFORTMAKER | C4H7T24*K*AAA* | EA*4X36L17A*+WALLCON | *95CSU0601716B* | 22400 | 23800 | 16 | 12 | 7.8 | 2.26 | 60 | 44 | 213755224
ARCOAIRE | H4H7T24*K*AAA* | EA*4X36L17A*+WALLCON | *95CSU0601716B* | 22400 | 23800 | 16 | 12 | 7.8 | 2.26 | 60 | 44 | 213755222
AIRQUEST | H4H7T24*K*AAA* | EA*4X36L17A*+WALLCON | *95CSU0601716B* | 22400 | 23800 | 16 | 12 | 7.8 | 2.26 | 60 | 44 | 213755220
HEIL | H4H7T24*K*AAA* | EA*4X36L17A*+WALLCON | *95CSU0601716B* | 22400 | 23800 | 16 | 12 | 7.8 | 2.26 | 60 | 44 | 213755219
TEMPSTAR | T4H7T24*K*AAA* | EA*4X36L17A*+WALLCON | *80CTL0451712B* | 22200 | 23800 | 16 | 12 | 7.8 | 2.24 | 60 | 44 | 213755178
KENMORE | (C,H,T)4H7T24*K*AAA* | EA*4X36L17A*+WALLCON | *80CTL0451712B* | 22200 | 23800 | 16 | 12 | 7.8 | 2.24 | 60 | 44 | 213755177
KEEPRITE | C4H7T24*K*AAA* | EA*4X36L17A*+WALLCON | *80CTL0451712B* | 22200 | 23800 | 16 | 12 | 7.8 | 2.24 | 60 | 44 | 213755175
DAY & NIGHT | C4H7T24*K*AAA* | EA*4X36L17A*+WALLCON | *80CTL0451712B* | 22200 | 23800 | 16 | 12 | 7.8 | 2.24 | 60 | 44 | 213755173
COMFORTMAKER | C4H7T24*K*AAA* | EA*4X36L17A*+WALLCON | *80CTL0451712B* | 22200 | 23800 | 16 | 12 | 7.8 | 2.24 | 60 | 44 | 213755172
AIRQUEST | H4H7T24*K*AAA* | EA*4X36L17A*+WALLCON | *80CTL0451712B* | 22200 | 23800 | 16 | 12 | 7.8 | 2.24 | 60 | 44 | 213755168
HEIL | H4H7T24*K*AAA* | EA*4X36L17A*+WALLCON | *80CTL0451712B* | 22200 | 23800 | 16 | 12 | 7.8 | 2.24 | 60 | 44 | 213755167
TEMPSTAR | T4H7T24*K*AAA* | EA*4X30L17A*+WALLCON | *96CTN0801714B* | 22200 | 23600 | 16 | 12 | 7.8 | 2.24 | 60 | 44 | 213755165
KENMORE | (C,H,T)4H7T24*K*AAA* | EA*4X30L17A*+WALLCON | *96CTN0801714B* | 22200 | 23600 | 16 | 12 | 7.8 | 2.24 | 60 | 44 | 213755163
KEEPRITE | C4H7T24*K*AAA* | EA*4X30L17A*+WALLCON | *96CTN0801714B* | 22200 | 23600 | 16 | 12 | 7.8 | 2.24 | 60 | 44 | 213755162
DAY & NIGHT | C4H7T24*K*AAA* | EA*4X30L17A*+WALLCON | *96CTN0801714B* | 22200 | 23600 | 16 | 12 | 7.8 | 2.24 | 60 | 44 | 213755160
COMFORTMAKER | C4H7T24*K*AAA* | EA*4X30L17A*+WALLCON | *96CTN0801714B* | 22200 | 23600 | 16 | 12 | 7.8 | 2.24 | 60 | 44 | 213755158
COMFORTMAKER | C4H7T48*K*AAA* | EA*4X48L24A*+WALLCON | *95CSU1002122B* | 44000 | 47000 | 16 | 12 | 7.8 | 2.26 | 62 | 50 | 213748207
ARCOAIRE | H4H7T48*K*AAA* | EA*4X48L24A*+WALLCON | *95CSU1002122B* | 44000 | 47000 | 16 | 12 | 7.8 | 2.26 | 62 | 50 | 213748206
AIRQUEST | H4H7T48*K*AAA* | EA*4X48L24A*+WALLCON | *95CSU1002122B* | 44000 | 47000 | 16 | 12 | 7.8 | 2.26 | 62 | 50 | 213748205
HEIL | H4H7T48*K*AAA* | EA*4X48L24A*+WALLCON | *95CSU1002122B* | 44000 | 47000 | 16 | 12 | 7.8 | 2.26 | 62 | 50 | 213748204
TEMPSTAR | T4H7T48*K*AAA* | EA*4X48L24A*+WALLCON | *80CTL1352422B* | 44000 | 46000 | 16 | 12 | 7.8 | 2.26 | 63 | 51 | 213748195
KENMORE | (C,H,T)4H7T48*K*AAA* | EA*4X48L24A*+WALLCON | *80CTL1352422B* | 44000 | 46000 | 16 | 12 | 7.8 | 2.26 | 63 | 51 | 213748194
KEEPRITE | C4H7T48*K*AAA* | EA*4X48L24A*+WALLCON | *80CTL1352422B* | 44000 | 46000 | 16 | 12 | 7.8 | 2.26 | 63 | 51 | 213748193
DAY & NIGHT | C4H7T48*K*AAA* | EA*4X48L24A*+WALLCON | *80CTL1352422B* | 44000 | 46000 | 16 | 12 | 7.8 | 2.26 | 63 | 51 | 213748192
COMFORTMAKER | C4H7T48*K*AAA* | EA*4X48L24A*+WALLCON | *80CTL1352422B* | 44000 | 46000 | 16 | 12 | 7.8 | 2.26 | 63 | 51 | 213748191
ARCOAIRE | H4H7T48*K*AAA* | EA*4X48L24A*+WALLCON | *80CTL1352422B* | 44000 | 46000 | 16 | 12 | 7.8 | 2.26 | 63 | 51 | 213748190
AIRQUEST | H4H7T48*K*AAA* | EA*4X48L24A*+WALLCON | *80CTL1352422B* | 44000 | 46000 | 16 | 12 | 7.8 | 2.26 | 63 | 51 | 213748189
HEIL | H4H7T48*K*AAA* | EA*4X48L24A*+WALLCON | *80CTL1352422B* | 44000 | 46000 | 16 | 12 | 7.8 | 2.26 | 63 | 51 | 213748188
TEMPSTAR | T4H7T48*K*AAA* | EA*4X48L24A*+WALLCON | *80CTL1102120B* | 44500 | 46000 | 16 | 11.7 | 7.8 | 2.26 | 63 | 51 | 213748187
KENMORE | (C,H,T)4H7T48*K*AAA* | EA*4X48L24A*+WALLCON | *80CTL1102120B* | 44500 | 46000 | 16 | 11.7 | 7.8 | 2.26 | 63 | 51 | 213748186
KEEPRITE | C4H7T48*K*AAA* | EA*4X48L24A*+WALLCON | *80CTL1102120B* | 44500 | 46000 | 16 | 11.7 | 7.8 | 2.26 | 63 | 51 | 213748185
DAY & NIGHT | C4H7T48*K*AAA* | EA*4X48L24A*+WALLCON | *80CTL1102120B* | 44500 | 46000 | 16 | 11.7 | 7.8 | 2.26 | 63 | 51 | 213748184
COMFORTMAKER | C4H7T48*K*AAA* | EA*4X48L24A*+WALLCON | *80CTL1102120B* | 44500 | 46000 | 16 | 11.7 | 7.8 | 2.26 | 63 | 51 | 213748183
ARCOAIRE | H4H7T48*K*AAA* | EA*4X48L24A*+WALLCON | *80CTL1102120B* | 44500 | 46000 | 16 | 11.7 | 7.8 | 2.26 | 63 | 51 | 213748182
AIRQUEST | H4H7T48*K*AAA* | EA*4X48L24A*+WALLCON | *80CTL1102120B* | 44500 | 46000 | 16 | 11.7 | 7.8 | 2.26 | 63 | 51 | 213748181
HEIL | H4H7T48*K*AAA* | EA*4X48L24A*+WALLCON | *80CTL1102120B* | 44500 | 46000 | 16 | 11.7 | 7.8 | 2.26 | 63 | 51 | 213748180
KENMORE | (C,H,T)4H7T48*K*AAA* | EA*4X48L24A*+WALLCON | *80CTL0902120B* | 44500 | 46500 | 16 | 12 | 7.8 | 2.26 | 63 | 51 | 213748178
KEEPRITE | C4H7T48*K*AAA* | EA*4X48L24A*+WALLCON | *80CTL0902120B* | 44500 | 46500 | 16 | 12 | 7.8 | 2.26 | 63 | 51 | 213748177
DAY & NIGHT | C4H7T48*K*AAA* | EA*4X48L24A*+WALLCON | *80CTL0902120B* | 44500 | 46500 | 16 | 12 | 7.8 | 2.26 | 63 | 51 | 213748176
COMFORTMAKER | C4H7T48*K*AAA* | EA*4X48L24A*+WALLCON | *80CTL0902120B* | 44500 | 46500 | 16 | 12 | 7.8 | 2.26 | 63 | 51 | 213748175
ARCOAIRE | H4H7T48*K*AAA* | EA*4X48L24A*+WALLCON | *80CTL0902120B* | 44500 | 46500 | 16 | 12 | 7.8 | 2.26 | 63 | 51 | 213748174
AIRQUEST | H4H7T48*K*AAA* | EA*4X48L24A*+WALLCON | *80CTL0902120B* | 44500 | 46500 | 16 | 12 | 7.8 | 2.26 | 63 | 51 | 213748173
HEIL | H4H7T48*K*AAA* | EA*4X48L24A*+WALLCON | *80CTL0902120B* | 44500 | 46500 | 16 | 12 | 7.8 | 2.26 | 63 | 51 | 213748172
TEMPSTAR | T4H7T48*K*AAA* | EA*4X48L24A*+WALLCON | *80CTL0702120B* | 44500 | 47000 | 16 | 11.7 | 7.8 | 2.24 | 62 | 50 | 213748171
KENMORE | (C,H,T)4H7T48*K*AAA* | EA*4X48L24A*+WALLCON | *80CTL0702120B* | 44500 | 47000 | 16 | 11.7 | 7.8 | 2.24 | 62 | 50 | 213748170
KEEPRITE | C4H7T48*K*AAA* | EA*4X48L24A*+WALLCON | *80CTL0702120B* | 44500 | 47000 | 16 | 11.7 | 7.8 | 2.24 | 62 | 50 | 213748169
DAY & NIGHT | C4H7T48*K*AAA* | EA*4X48L24A*+WALLCON | *80CTL0702120B* | 44500 | 47000 | 16 | 11.7 | 7.8 | 2.24 | 62 | 50 | 213748168
COMFORTMAKER | C4H7T48*K*AAA* | EA*4X48L24A*+WALLCON | *80CTL0702120B* | 44500 | 47000 | 16 | 11.7 | 7.8 | 2.24 | 62 | 50 | 213748167
ARCOAIRE | H4H7T48*K*AAA* | EA*4X48L24A*+WALLCON | *80CTL0702120B* | 44500 | 47000 | 16 | 11.7 | 7.8 | 2.24 | 62 | 50 | 213748166
AIRQUEST | H4H7T48*K*AAA* | EA*4X48L24A*+WALLCON | *80CTL0702120B* | 44500 | 47000 | 16 | 11.7 | 7.8 | 2.24 | 62 | 50 | 213748165
HEIL | H4H7T48*K*AAA* | EA*4X48L24A*+WALLCON | *80CTL0702120B* | 44500 | 47000 | 16 | 11.7 | 7.8 | 2.24 | 62 | 50 | 213748164
TEMPSTAR | N4H7T48*K*AAA* | EA*4X60L24A* | *97CMN1002122B* | 44500 | 47000 | 16 | 12 | 7.8 | 2.26 | 62 | 50 | 213746832
MARATHERM | N4H7T48*K*AAA* | EA*4X60L24A* | *97CMN1002122B* | 44500 | 47000 | 16 | 12 | 7.8 | 2.26 | 62 | 50 | 213746831
KENMORE | N4H7T48*K*AAA* | EA*4X60L24A* | *97CMN1002122B* | 44500 | 47000 | 16 | 12 | 7.8 | 2.26 | 62 | 50 | 213746830
KEEPRITE | N4H7T48*K*AAA* | EA*4X60L24A* | *97CMN1002122B* | 44500 | 47000 | 16 | 12 | 7.8 | 2.26 | 62 | 50 | 213746829
DAY & NIGHT | N4H7T48*K*AAA* | EA*4X60L24A* | *97CMN1002122B* | 44500 | 47000 | 16 | 12 | 7.8 | 2.26 | 62 | 50 | 213746828
COMFORTMAKER | N4H7T48*K*AAA* | EA*4X60L24A* | *97CMN1002122B* | 44500 | 47000 | 16 | 12 | 7.8 | 2.26 | 62 | 50 | 213746827
ARCOAIRE | N4H7T48*K*AAA* | EA*4X60L24A* | *97CMN1002122B* | 44500 | 47000 | 16 | 12 | 7.8 | 2.26 | 62 | 50 | 213746826
AIRQUEST | N4H7T48*K*AAA* | EA*4X60L24A* | *97CMN1002122B* | 44500 | 47000 | 16 | 12 | 7.8 | 2.26 | 62 | 50 | 213746825
HEIL | N4H7T48*K*AAA* | EA*4X60L24A* | *97CMN1002122B* | 44500 | 47000 | 16 | 12 | 7.8 | 2.26 | 62 | 50 | 213746824
BRYANT HEATING AND COOLING SYSTEMS | PH7TAN448**AA* | CAP**6024AL* | 987MC66100C21*** | 44500 | 47000 | 16 | 12 | 7.8 | 2.26 | 62 | 50 | 213746823
BRYANT HEATING AND COOLING SYSTEMS | GH7TAN448**AA* | CAP**6024AL* | 987MC66100C21*** | 44500 | 47000 | 16 | 12 | 7.8 | 2.26 | 62 | 50 | 213746822
BRYANT HEATING AND COOLING SYSTEMS | 227TBN048**AA* | CAP**6024AL* | 987MC66100C21*** | 44500 | 47000 | 16 | 12 | 7.8 | 2.26 | 62 | 50 | 213746821
CARRIER | GH7TAN448**AA* | CAP**6024AL* | 59MN7C100C21**22 | 44500 | 47000 | 16 | 12 | 7.8 | 2.26 | 62 | 50 | 213746820
CARRIER | 25TPA748A**30* | CAP**6024AL* | 59MN7C100C21**22 | 44500 | 47000 | 16 | 12 | 7.8 | 2.26 | 62 | 50 | 213746817
TEMPSTAR | N4H7T48*K*AAA* | EA*4X60L24A* | *97CMN0602120B* | 45000 | 47000 | 15.2 | 11.7 | 7.8 | 2.22 | 63 | 50 | 213746800
MARATHERM | N4H7T48*K*AAA* | EA*4X60L24A* | *97CMN0602120B* | 45000 | 47000 | 15.2 | 11.7 | 7.8 | 2.22 | 63 | 50 | 213746799
KENMORE | N4H7T48*K*AAA* | EA*4X60L24A* | *97CMN0602120B* | 45000 | 47000 | 15.2 | 11.7 | 7.8 | 2.22 | 63 | 50 | 213746798
DAY & NIGHT | N4H7T48*K*AAA* | EA*4X60L24A* | *97CMN0602120B* | 45000 | 47000 | 15.2 | 11.7 | 7.8 | 2.22 | 63 | 50 | 213746796
COMFORTMAKER | N4H7T48*K*AAA* | EA*4X60L24A* | *97CMN0602120B* | 45000 | 47000 | 15.2 | 11.7 | 7.8 | 2.22 | 63 | 50 | 213746795
ARCOAIRE | N4H7T48*K*AAA* | EA*4X60L24A* | *97CMN0602120B* | 45000 | 47000 | 15.2 | 11.7 | 7.8 | 2.22 | 63 | 50 | 213746794
AIRQUEST | N4H7T48*K*AAA* | EA*4X60L24A* | *97CMN0602120B* | 45000 | 47000 | 15.2 | 11.7 | 7.8 | 2.22 | 63 | 50 | 213746793
HEIL | N4H7T48*K*AAA* | EA*4X60L24A* | *97CMN0602120B* | 45000 | 47000 | 15.2 | 11.7 | 7.8 | 2.22 | 63 | 50 | 213746792
BRYANT HEATING AND COOLING SYSTEMS | PH7TAN448**AA* | CAP**6024AL* | 987MC60060C21*** | 45000 | 47000 | 15.2 | 11.7 | 7.8 | 2.22 | 63 | 50 | 213746791
BRYANT HEATING AND COOLING SYSTEMS | GH7TAN448**AA* | CAP**6024AL* | 987MC60060C21*** | 45000 | 47000 | 15.2 | 11.7 | 7.8 | 2.22 | 63 | 50 | 213746790
BRYANT HEATING AND COOLING SYSTEMS | 227TBN048**AA* | CAP**6024AL* | 987MC60060C21*** | 45000 | 47000 | 15.2 | 11.7 | 7.8 | 2.22 | 63 | 50 | 213746789
CARRIER | GH7TAN448**AA* | CAP**6024AL* | 59MN7C060C21**20 | 45000 | 47000 | 15.2 | 11.7 | 7.8 | 2.22 | 63 | 50 | 213746788
CARRIER | 25TPA748A**30* | CAP**6024AL* | 59MN7C060C21**20 | 45000 | 47000 | 15.2 | 11.7 | 7.8 | 2.22 | 63 | 50 | 213746785
TEMPSTAR | N4H7T48*K*AAA* | EA*4X60L24A* | *95CSU1002122B* | 45000 | 47000 | 16 | 12 | 7.8 | 2.28 | 62 | 50 | 213746784
MARATHERM | N4H7T48*K*AAA* | EA*4X60L24A* | *95CSU1002122B* | 45000 | 47000 | 16 | 12 | 7.8 | 2.28 | 62 | 50 | 213746783
KENMORE | N4H7T48*K*AAA* | EA*4X60L24A* | *95CSU1002122B* | 45000 | 47000 | 16 | 12 | 7.8 | 2.28 | 62 | 50 | 213746782
KEEPRITE | N4H7T48*K*AAA* | EA*4X60L24A* | *95CSU1002122B* | 45000 | 47000 | 16 | 12 | 7.8 | 2.28 | 62 | 50 | 213746781
DAY & NIGHT | N4H7T48*K*AAA* | EA*4X60L24A* | *95CSU1002122B* | 45000 | 47000 | 16 | 12 | 7.8 | 2.28 | 62 | 50 | 213746780
COMFORTMAKER | N4H7T48*K*AAA* | EA*4X60L24A* | *95CSU1002122B* | 45000 | 47000 | 16 | 12 | 7.8 | 2.28 | 62 | 50 | 213746779
ARCOAIRE | N4H7T48*K*AAA* | EA*4X60L24A* | *95CSU1002122B* | 45000 | 47000 | 16 | 12 | 7.8 | 2.28 | 62 | 50 | 213746778
AIRQUEST | N4H7T48*K*AAA* | EA*4X60L24A* | *95CSU1002122B* | 45000 | 47000 | 16 | 12 | 7.8 | 2.28 | 62 | 50 | 213746777
HEIL | N4H7T48*K*AAA* | EA*4X60L24A* | *95CSU1002122B* | 45000 | 47000 | 16 | 12 | 7.8 | 2.28 | 62 | 50 | 213746776
BRYANT HEATING AND COOLING SYSTEMS | PH7TAN448**AA* | CAP**6024AL* | 935CB66100C21*** | 45000 | 47000 | 16 | 12 | 7.8 | 2.28 | 62 | 50 | 213746775
BRYANT HEATING AND COOLING SYSTEMS | GH7TAN448**AA* | CAP**6024AL* | 935CB66100C21*** | 45000 | 47000 | 16 | 12 | 7.8 | 2.28 | 62 | 50 | 213746774
BRYANT HEATING AND COOLING SYSTEMS | 227TBN048**AA* | CAP**6024AL* | 935CB66100C21*** | 45000 | 47000 | 16 | 12 | 7.8 | 2.28 | 62 | 50 | 213746773
CARRIER | GH7TAN448**AA* | CAP**6024AL* | 59CU5B100C21**22 | 45000 | 47000 | 16 | 12 | 7.8 | 2.28 | 62 | 50 | 213746772
CARRIER | 25TPA748A**30* | CAP**6024AL* | 59CU5B100C21**22 | 45000 | 47000 | 16 | 12 | 7.8 | 2.28 | 62 | 50 | 213746769
TEMPSTAR | N4H7T48*K*AAA* | EA*4X60L24A* | *95CSU0802120B* | 45500 | 47000 | 16 | 12 | 7.8 | 2.26 | 63 | 50 | 213746768
TEMPSTAR | N4H7T24*K*AAA* | EA*4X24L17A* | *96CTN0801714B* | 22000 | 23600 | 16 | 12 | 7.8 | 2.24 | 60 | 44 | 213752448
MARATHERM | N4H7T24*K*AAA* | EA*4X24L17A* | *96CTN0801714B* | 22000 | 23600 | 16 | 12 | 7.8 | 2.24 | 60 | 44 | 213752447
KENMORE | N4H7T24*K*AAA* | EA*4X24L17A* | *96CTN0801714B* | 22000 | 23600 | 16 | 12 | 7.8 | 2.24 | 60 | 44 | 213752445
KEEPRITE | N4H7T24*K*AAA* | EA*4X24L17A* | *96CTN0801714B* | 22000 | 23600 | 16 | 12 | 7.8 | 2.24 | 60 | 44 | 213752443
DAY & NIGHT | N4H7T24*K*AAA* | EA*4X24L17A* | *96CTN0801714B* | 22000 | 23600 | 16 | 12 | 7.8 | 2.24 | 60 | 44 | 213752442
COMFORTMAKER | N4H7T24*K*AAA* | EA*4X24L17A* | *96CTN0801714B* | 22000 | 23600 | 16 | 12 | 7.8 | 2.24 | 60 | 44 | 213752440
ARCOAIRE | N4H7T24*K*AAA* | EA*4X24L17A* | *96CTN0801714B* | 22000 | 23600 | 16 | 12 | 7.8 | 2.24 | 60 | 44 | 213752438
AIRQUEST | N4H7T24*K*AAA* | EA*4X24L17A* | *96CTN0801714B* | 22000 | 23600 | 16 | 12 | 7.8 | 2.24 | 60 | 44 | 213752437
HEIL | N4H7T24*K*AAA* | EA*4X24L17A* | *96CTN0801714B* | 22000 | 23600 | 16 | 12 | 7.8 | 2.24 | 60 | 44 | 213752435
BRYANT HEATING AND COOLING SYSTEMS | PH7TAN424**AA* | CAP**2417AL* | 986TD42080C17*** | 22000 | 23600 | 16 | 12 | 7.8 | 2.24 | 60 | 44 | 213752433
BRYANT HEATING AND COOLING SYSTEMS | GH7TAN424**AA* | CAP**2417AL* | 986TD42080C17*** | 22000 | 23600 | 16 | 12 | 7.8 | 2.24 | 60 | 44 | 213752432
BRYANT HEATING AND COOLING SYSTEMS | 227TBN024**AA* | CAP**2417AL* | 986TD42080C17*** | 22000 | 23600 | 16 | 12 | 7.8 | 2.24 | 60 | 44 | 213752430
CARRIER | GH7TAN424**AA* | CAP**2417AL* | 59TN6C080C17**14 | 22000 | 23600 | 16 | 12 | 7.8 | 2.24 | 60 | 44 | 213752428
CARRIER | 25TPA724A**30* | CAP**2417AL* | 59TN6C080C17**14 | 22000 | 23600 | 16 | 12 | 7.8 | 2.24 | 60 | 44 | 213752424
TEMPSTAR | N4H7T24*K*AAA* | EA*4X24L17A* | *96CTN0601714B* | 22200 | 23800 | 16 | 12 | 7.8 | 2.24 | 60 | 45 | 213752422
MARATHERM | N4H7T24*K*AAA* | EA*4X24L17A* | *96CTN0601714B* | 22200 | 23800 | 16 | 12 | 7.8 | 2.24 | 60 | 45 | 213752420
KENMORE | N4H7T24*K*AAA* | EA*4X24L17A* | *96CTN0601714B* | 22200 | 23800 | 16 | 12 | 7.8 | 2.24 | 60 | 45 | 213752419
DAY & NIGHT | C4H7T48*K*AAA* | EA*4X61L24A*+WALLCON | *95CSU1002122B* | 46000 | 47500 | 16 | 12 | 7.8 | 2.28 | 62 | 50 | 213748544
COMFORTMAKER | C4H7T48*K*AAA* | EA*4X61L24A*+WALLCON | *95CSU1002122B* | 46000 | 47500 | 16 | 12 | 7.8 | 2.28 | 62 | 50 | 213748543
ARCOAIRE | H4H7T48*K*AAA* | EA*4X61L24A*+WALLCON | *95CSU1002122B* | 46000 | 47500 | 16 | 12 | 7.8 | 2.28 | 62 | 50 | 213748542
AIRQUEST | H4H7T48*K*AAA* | EA*4X61L24A*+WALLCON | *95CSU1002122B* | 46000 | 47500 | 16 | 12 | 7.8 | 2.28 | 62 | 50 | 213748541
HEIL | H4H7T48*K*AAA* | EA*4X61L24A*+WALLCON | *95CSU1002122B* | 46000 | 47500 | 16 | 12 | 7.8 | 2.28 | 62 | 50 | 213748540
TEMPSTAR | T4H7T48*K*AAA* | EA*4X61L24A*+WALLCON | *95CSU0802120B* | 45500 | 47000 | 16 | 12 | 7.8 | 2.28 | 63 | 51 | 213748539
KENMORE | (C,H,T)4H7T48*K*AAA* | EA*4X61L24A*+WALLCON | *95CSU0802120B* | 45500 | 47000 | 16 | 12 | 7.8 | 2.28 | 63 | 51 | 213748538
KEEPRITE | C4H7T48*K*AAA* | EA*4X61L24A*+WALLCON | *95CSU0802120B* | 45500 | 47000 | 16 | 12 | 7.8 | 2.28 | 63 | 51 | 213748537
DAY & NIGHT | C4H7T48*K*AAA* | EA*4X61L24A*+WALLCON | *95CSU0802120B* | 45500 | 47000 | 16 | 12 | 7.8 | 2.28 | 63 | 51 | 213748536
COMFORTMAKER | C4H7T48*K*AAA* | EA*4X61L24A*+WALLCON | *95CSU0802120B* | 45500 | 47000 | 16 | 12 | 7.8 | 2.28 | 63 | 51 | 213748535
ARCOAIRE | H4H7T48*K*AAA* | EA*4X61L24A*+WALLCON | *95CSU0802120B* | 45500 | 47000 | 16 | 12 | 7.8 | 2.28 | 63 | 51 | 213748534
AIRQUEST | H4H7T48*K*AAA* | EA*4X61L24A*+WALLCON | *95CSU0802120B* | 45500 | 47000 | 16 | 12 | 7.8 | 2.28 | 63 | 51 | 213748533
TEMPSTAR | T4H7T48*K*AAA* | EA*4X61L24A*+WALLCON | *80CTL1352422B* | 45500 | 46500 | 16 | 12 | 7.8 | 2.28 | 63 | 50 | 213748531
KEEPRITE | C4H7T48*K*AAA* | EA*4X61L24A*+WALLCON | *80CTL1352422B* | 45500 | 46500 | 16 | 12 | 7.8 | 2.28 | 63 | 50 | 213748529
DAY & NIGHT | C4H7T48*K*AAA* | EA*4X61L24A*+WALLCON | *80CTL1352422B* | 45500 | 46500 | 16 | 12 | 7.8 | 2.28 | 63 | 50 | 213748528
ARCOAIRE | H4H7T48*K*AAA* | EA*4X61L24A*+WALLCON | *80CTL1352422B* | 45500 | 46500 | 16 | 12 | 7.8 | 2.28 | 63 | 50 | 213748526
AIRQUEST | H4H7T48*K*AAA* | EA*4X61L24A*+WALLCON | *80CTL1352422B* | 45500 | 46500 | 16 | 12 | 7.8 | 2.28 | 63 | 50 | 213748525
HEIL | H4H7T48*K*AAA* | EA*4X61L24A*+WALLCON | *80CTL1352422B* | 45500 | 46500 | 16 | 12 | 7.8 | 2.28 | 63 | 50 | 213748524
TEMPSTAR | T4H7T48*K*AAA* | EA*4X61L24A*+WALLCON | *80CTL1102120B* | 45500 | 46500 | 16 | 12 | 7.8 | 2.28 | 63 | 51 | 213748523
KENMORE | (C,H,T)4H7T48*K*AAA* | EA*4X61L24A*+WALLCON | *80CTL1102120B* | 45500 | 46500 | 16 | 12 | 7.8 | 2.28 | 63 | 51 | 213748522
KEEPRITE | C4H7T48*K*AAA* | EA*4X61L24A*+WALLCON | *80CTL1102120B* | 45500 | 46500 | 16 | 12 | 7.8 | 2.28 | 63 | 51 | 213748521
DAY & NIGHT | C4H7T48*K*AAA* | EA*4X61L24A*+WALLCON | *80CTL1102120B* | 45500 | 46500 | 16 | 12 | 7.8 | 2.28 | 63 | 51 | 213748520
COMFORTMAKER | C4H7T48*K*AAA* | EA*4X61L24A*+WALLCON | *80CTL1102120B* | 45500 | 46500 | 16 | 12 | 7.8 | 2.28 | 63 | 51 | 213748519
ARCOAIRE | H4H7T48*K*AAA* | EA*4X61L24A*+WALLCON | *80CTL1102120B* | 45500 | 46500 | 16 | 12 | 7.8 | 2.28 | 63 | 51 | 213748518
AIRQUEST | H4H7T48*K*AAA* | EA*4X61L24A*+WALLCON | *80CTL1102120B* | 45500 | 46500 | 16 | 12 | 7.8 | 2.28 | 63 | 51 | 213748517
HEIL | H4H7T48*K*AAA* | EA*4X61L24A*+WALLCON | *80CTL1102120B* | 45500 | 46500 | 16 | 12 | 7.8 | 2.28 | 63 | 51 | 213748516
TEMPSTAR | T4H7T48*K*AAA* | EA*4X61L24A*+WALLCON | *80CTL0902120B* | 46500 | 47000 | 16 | 12 | 7.8 | 2.28 | 63 | 50 | 213748515
KENMORE | (C,H,T)4H7T48*K*AAA* | EA*4X61L24A*+WALLCON | *80CTL0902120B* | 46500 | 47000 | 16 | 12 | 7.8 | 2.28 | 63 | 50 | 213748514
KEEPRITE | C4H7T48*K*AAA* | EA*4X61L24A*+WALLCON | *80CTL0902120B* | 46500 | 47000 | 16 | 12 | 7.8 | 2.28 | 63 | 50 | 213748513
DAY & NIGHT | C4H7T48*K*AAA* | EA*4X61L24A*+WALLCON | *80CTL0902120B* | 46500 | 47000 | 16 | 12 | 7.8 | 2.28 | 63 | 50 | 213748512
AIRQUEST | H4H7T48*K*AAA* | EA*4X61L24A*+WALLCON | *80CTL0902120B* | 46500 | 47000 | 16 | 12 | 7.8 | 2.28 | 63 | 50 | 213748509
HEIL | H4H7T48*K*AAA* | EA*4X61L24A*+WALLCON | *80CTL0902120B* | 46500 | 47000 | 16 | 12 | 7.8 | 2.28 | 63 | 50 | 213748508
TEMPSTAR | T4H7T48*K*AAA* | EA*4X61L24A*+WALLCON | *80CTL0702120B* | 45500 | 46500 | 16 | 12 | 7.8 | 2.26 | 63 | 51 | 213748507
KEEPRITE | C4H7T48*K*AAA* | EA*4X61L24A*+WALLCON | *80CTL0702120B* | 45500 | 46500 | 16 | 12 | 7.8 | 2.26 | 63 | 51 | 213748505
DAY & NIGHT | C4H7T48*K*AAA* | EA*4X61L24A*+WALLCON | *80CTL0702120B* | 45500 | 46500 | 16 | 12 | 7.8 | 2.26 | 63 | 51 | 213748504
COMFORTMAKER | C4H7T48*K*AAA* | EA*4X61L24A*+WALLCON | *80CTL0702120B* | 45500 | 46500 | 16 | 12 | 7.8 | 2.26 | 63 | 51 | 213748503
ARCOAIRE | H4H7T48*K*AAA* | EA*4X61L24A*+WALLCON | *80CTL0702120B* | 45500 | 46500 | 16 | 12 | 7.8 | 2.26 | 63 | 51 | 213748502
AIRQUEST | H4H7T48*K*AAA* | EA*4X61L24A*+WALLCON | *80CTL0702120B* | 45500 | 46500 | 16 | 12 | 7.8 | 2.26 | 63 | 51 | 213748501
HEIL | H4H7T48*K*AAA* | EA*4X61L24A*+WALLCON | *80CTL0702120B* | 45500 | 46500 | 16 | 12 | 7.8 | 2.26 | 63 | 51 | 213748500
TEMPSTAR | T4H7T48*K*AAA* | EA*4X61L21A*+WALLCON | *96CTN1002122B* | 45500 | 46500 | 16 | 12 | 7.8 | 2.28 | 63 | 51 | 213748499
KENMORE | (C,H,T)4H7T48*K*AAA* | EA*4X61L21A*+WALLCON | *96CTN1002122B* | 45500 | 46500 | 16 | 12 | 7.8 | 2.28 | 63 | 51 | 213748498
KEEPRITE | C4H7T48*K*AAA* | EA*4X61L21A*+WALLCON | *96CTN1002122B* | 45500 | 46500 | 16 | 12 | 7.8 | 2.28 | 63 | 51 | 213748497
DAY & NIGHT | C4H7T48*K*AAA* | EA*4X61L21A*+WALLCON | *96CTN1002122B* | 45500 | 46500 | 16 | 12 | 7.8 | 2.28 | 63 | 51 | 213748496
COMFORTMAKER | C4H7T48*K*AAA* | EA*4X61L21A*+WALLCON | *96CTN1002122B* | 45500 | 46500 | 16 | 12 | 7.8 | 2.28 | 63 | 51 | 213748495
ARCOAIRE | H4H7T48*K*AAA* | EA*4X61L21A*+WALLCON | *96CTN1002122B* | 45500 | 46500 | 16 | 12 | 7.8 | 2.28 | 63 | 51 | 213748494
HEIL | H4H7T48*K*AAA* | EA*4X61L21A*+WALLCON | *96CTN1002122B* | 45500 | 46500 | 16 | 12 | 7.8 | 2.28 | 63 | 51 | 213748492
TEMPSTAR | T4H7T48*K*AAA* | EA*4X61L21A*+WALLCON | *96CTN0802120B* | 46000 | 47000 | 16 | 12 | 7.8 | 2.28 | 63 | 50 | 213748491
KENMORE | (C,H,T)4H7T48*K*AAA* | EA*4X61L21A*+WALLCON | *96CTN0802120B* | 46000 | 47000 | 16 | 12 | 7.8 | 2.28 | 63 | 50 | 213748490
KEEPRITE | C4H7T48*K*AAA* | EA*4X61L21A*+WALLCON | *96CTN0802120B* | 46000 | 47000 | 16 | 12 | 7.8 | 2.28 | 63 | 50 | 213748489
DAY & NIGHT | C4H7T48*K*AAA* | EA*4X61L21A*+WALLCON | *96CTN0802120B* | 46000 | 47000 | 16 | 12 | 7.8 | 2.28 | 63 | 50 | 213748488
COMFORTMAKER | C4H7T48*K*AAA* | EA*4X61L21A*+WALLCON | *96CTN0802120B* | 46000 | 47000 | 16 | 12 | 7.8 | 2.28 | 63 | 50 | 213748487
TEMPSTAR | N4H7T48*K*AAA* | EA*4X60L24A* | *96CTN1202422B* | 45500 | 47000 | 16 | 12 | 7.8 | 2.26 | 62 | 50 | 213746896
MARATHERM | N4H7T48*K*AAA* | EA*4X60L24A* | *96CTN1202422B* | 45500 | 47000 | 16 | 12 | 7.8 | 2.26 | 62 | 50 | 213746895
KENMORE | N4H7T48*K*AAA* | EA*4X60L24A* | *96CTN1202422B* | 45500 | 47000 | 16 | 12 | 7.8 | 2.26 | 62 | 50 | 213746894
KEEPRITE | N4H7T48*K*AAA* | EA*4X60L24A* | *96CTN1202422B* | 45500 | 47000 | 16 | 12 | 7.8 | 2.26 | 62 | 50 | 213746893
DAY & NIGHT | N4H7T48*K*AAA* | EA*4X60L24A* | *96CTN1202422B* | 45500 | 47000 | 16 | 12 | 7.8 | 2.26 | 62 | 50 | 213746892
COMFORTMAKER | N4H7T48*K*AAA* | EA*4X60L24A* | *96CTN1202422B* | 45500 | 47000 | 16 | 12 | 7.8 | 2.26 | 62 | 50 | 213746891
ARCOAIRE | N4H7T48*K*AAA* | EA*4X60L24A* | *96CTN1202422B* | 45500 | 47000 | 16 | 12 | 7.8 | 2.26 | 62 | 50 | 213746890
AIRQUEST | N4H7T48*K*AAA* | EA*4X60L24A* | *96CTN1202422B* | 45500 | 47000 | 16 | 12 | 7.8 | 2.26 | 62 | 50 | 213746889
HEIL | N4H7T48*K*AAA* | EA*4X60L24A* | *96CTN1202422B* | 45500 | 47000 | 16 | 12 | 7.8 | 2.26 | 62 | 50 | 213746888
BRYANT HEATING AND COOLING SYSTEMS | PH7TAN448**AA* | CAP**6024AL* | 986TD66120C24*** | 45500 | 47000 | 16 | 12 | 7.8 | 2.26 | 62 | 50 | 213746887
BRYANT HEATING AND COOLING SYSTEMS | GH7TAN448**AA* | CAP**6024AL* | 986TD66120C24*** | 45500 | 47000 | 16 | 12 | 7.8 | 2.26 | 62 | 50 | 213746886
BRYANT HEATING AND COOLING SYSTEMS | 227TBN048**AA* | CAP**6024AL* | 986TD66120C24*** | 45500 | 47000 | 16 | 12 | 7.8 | 2.26 | 62 | 50 | 213746885
CARRIER | GH7TAN448**AA* | CAP**6024AL* | 59TN6C120C24**22 | 45500 | 47000 | 16 | 12 | 7.8 | 2.26 | 62 | 50 | 213746884
CARRIER | 25TPA748A**30* | CAP**6024AL* | 59TN6C120C24**22 | 45500 | 47000 | 16 | 12 | 7.8 | 2.26 | 62 | 50 | 213746881
TEMPSTAR | N4H7T48*K*AAA* | EA*4X60L24A* | *96CTN1002122B* | 44500 | 47000 | 16 | 12 | 7.8 | 2.26 | 62 | 50 | 213746880
KENMORE | N4H7T48*K*AAA* | EA*4X60L24A* | *96CTN1002122B* | 44500 | 47000 | 16 | 12 | 7.8 | 2.26 | 62 | 50 | 213746878
KEEPRITE | N4H7T48*K*AAA* | EA*4X60L24A* | *96CTN1002122B* | 44500 | 47000 | 16 | 12 | 7.8 | 2.26 | 62 | 50 | 213746877
DAY & NIGHT | N4H7T48*K*AAA* | EA*4X60L24A* | *96CTN1002122B* | 44500 | 47000 | 16 | 12 | 7.8 | 2.26 | 62 | 50 | 213746876
COMFORTMAKER | N4H7T48*K*AAA* | EA*4X60L24A* | *96CTN1002122B* | 44500 | 47000 | 16 | 12 | 7.8 | 2.26 | 62 | 50 | 213746875
ARCOAIRE | N4H7T48*K*AAA* | EA*4X60L24A* | *96CTN1002122B* | 44500 | 47000 | 16 | 12 | 7.8 | 2.26 | 62 | 50 | 213746874
AIRQUEST | N4H7T48*K*AAA* | EA*4X60L24A* | *96CTN1002122B* | 44500 | 47000 | 16 | 12 | 7.8 | 2.26 | 62 | 50 | 213746873
HEIL | N4H7T48*K*AAA* | EA*4X60L24A* | *96CTN1002122B* | 44500 | 47000 | 16 | 12 | 7.8 | 2.26 | 62 | 50 | 213746872
BRYANT HEATING AND COOLING SYSTEMS | PH7TAN448**AA* | CAP**6024AL* | 986TD66100C21*** | 44500 | 47000 | 16 | 12 | 7.8 | 2.26 | 62 | 50 | 213746871
BRYANT HEATING AND COOLING SYSTEMS | GH7TAN448**AA* | CAP**6024AL* | 986TD66100C21*** | 44500 | 47000 | 16 | 12 | 7.8 | 2.26 | 62 | 50 | 213746870
BRYANT HEATING AND COOLING SYSTEMS | 227TBN048**AA* | CAP**6024AL* | 986TD66100C21*** | 44500 | 47000 | 16 | 12 | 7.8 | 2.26 | 62 | 50 | 213746869
CARRIER | GH7TAN448**AA* | CAP**6024AL* | 59TN6C100C21**22 | 44500 | 47000 | 16 | 12 | 7.8 | 2.26 | 62 | 50 | 213746868
CARRIER | 25TPA748A**30* | CAP**6024AL* | 59TN6C100C21**22 | 44500 | 47000 | 16 | 12 | 7.8 | 2.26 | 62 | 50 | 213746865
COMFORTMAKER | C4H7T24*K*AAA* | EA*4X36L21A*+WALLCON | *96CTN0601714B* | 22400 | 23800 | 16 | 12 | 7.8 | 2.26 | 60 | 44 | 213755383
ARCOAIRE | H4H7T24*K*AAA* | EA*4X36L21A*+WALLCON | *96CTN0601714B* | 22400 | 23800 | 16 | 12 | 7.8 | 2.26 | 60 | 44 | 213755381
AIRQUEST | H4H7T24*K*AAA* | EA*4X36L21A*+WALLCON | *96CTN0601714B* | 22400 | 23800 | 16 | 12 | 7.8 | 2.26 | 60 | 44 | 213755379
HEIL | H4H7T24*K*AAA* | EA*4X36L21A*+WALLCON | *96CTN0601714B* | 22400 | 23800 | 16 | 12 | 7.8 | 2.26 | 60 | 44 | 213755378
TEMPSTAR | T4H7T24*K*AAA* | EA*4X36L21A*+WALLCON | *97CMN0801714B* | 22200 | 23600 | 16 | 12 | 7.8 | 2.24 | 60 | 44 | 213755376
KENMORE | (C,H,T)4H7T24*K*AAA* | EA*4X36L21A*+WALLCON | *97CMN0801714B* | 22200 | 23600 | 16 | 12 | 7.8 | 2.24 | 60 | 44 | 213755374
KEEPRITE | C4H7T24*K*AAA* | EA*4X36L21A*+WALLCON | *97CMN0801714B* | 22200 | 23600 | 16 | 12 | 7.8 | 2.24 | 60 | 44 | 213755373
DAY & NIGHT | C4H7T24*K*AAA* | EA*4X36L21A*+WALLCON | *97CMN0801714B* | 22200 | 23600 | 16 | 12 | 7.8 | 2.24 | 60 | 44 | 213755371
ARCOAIRE | H4H7T24*K*AAA* | EA*4X36L21A*+WALLCON | *97CMN0801714B* | 22200 | 23600 | 16 | 12 | 7.8 | 2.24 | 60 | 44 | 213755368
HEIL | H4H7T24*K*AAA* | EA*4X36L21A*+WALLCON | *97CMN0801714B* | 22200 | 23600 | 16 | 12 | 7.8 | 2.24 | 60 | 44 | 213755364
TEMPSTAR | T4H7T24*K*AAA* | EA*4X36L21A*+WALLCON | *97CMN0601714B* | 22200 | 23600 | 16 | 12 | 7.8 | 2.24 | 60 | 44 | 213755363
KENMORE | (C,H,T)4H7T24*K*AAA* | EA*4X36L21A*+WALLCON | *97CMN0601714B* | 22200 | 23600 | 16 | 12 | 7.8 | 2.24 | 60 | 44 | 213755361
KEEPRITE | C4H7T24*K*AAA* | EA*4X36L21A*+WALLCON | *97CMN0601714B* | 22200 | 23600 | 16 | 12 | 7.8 | 2.24 | 60 | 44 | 213755359
DAY & NIGHT | C4H7T24*K*AAA* | EA*4X36L21A*+WALLCON | *97CMN0601714B* | 22200 | 23600 | 16 | 12 | 7.8 | 2.24 | 60 | 44 | 213755358
COMFORTMAKER | C4H7T24*K*AAA* | EA*4X36L21A*+WALLCON | *97CMN0601714B* | 22200 | 23600 | 16 | 12 | 7.8 | 2.24 | 60 | 44 | 213755356
ARCOAIRE | H4H7T24*K*AAA* | EA*4X36L21A*+WALLCON | *97CMN0601714B* | 22200 | 23600 | 16 | 12 | 7.8 | 2.24 | 60 | 44 | 213755354
AIRQUEST | H4H7T24*K*AAA* | EA*4X36L21A*+WALLCON | *97CMN0601714B* | 22200 | 23600 | 16 | 12 | 7.8 | 2.24 | 60 | 44 | 213755353
HEIL | H4H7T24*K*AAA* | EA*4X36L21A*+WALLCON | *97CMN0601714B* | 22200 | 23600 | 16 | 12 | 7.8 | 2.24 | 60 | 44 | 213755351
TEMPSTAR | T4H7T24*K*AAA* | EA*4X36L21A*+WALLCON | *80CTL0451712B* | 22400 | 23800 | 16 | 12 | 7.8 | 2.24 | 60 | 44 | 213755309
KENMORE | (C,H,T)4H7T24*K*AAA* | EA*4X36L21A*+WALLCON | *80CTL0451712B* | 22400 | 23800 | 16 | 12 | 7.8 | 2.24 | 60 | 44 | 213755308
DAY & NIGHT | C4H7T24*K*AAA* | EA*4X36L21A*+WALLCON | *80CTL0451712B* | 22400 | 23800 | 16 | 12 | 7.8 | 2.24 | 60 | 44 | 213755304
COMFORTMAKER | C4H7T24*K*AAA* | EA*4X36L21A*+WALLCON | *80CTL0451712B* | 22400 | 23800 | 16 | 12 | 7.8 | 2.24 | 60 | 44 | 213755303
ARCOAIRE | H4H7T24*K*AAA* | EA*4X36L21A*+WALLCON | *80CTL0451712B* | 22400 | 23800 | 16 | 12 | 7.8 | 2.24 | 60 | 44 | 213755301
AIRQUEST | H4H7T24*K*AAA* | EA*4X36L21A*+WALLCON | *80CTL0451712B* | 22400 | 23800 | 16 | 12 | 7.8 | 2.24 | 60 | 44 | 213755299
HEIL | H4H7T24*K*AAA* | EA*4X36L21A*+WALLCON | *80CTL0451712B* | 22400 | 23800 | 16 | 12 | 7.8 | 2.24 | 60 | 44 | 213755298
TEMPSTAR | T4H7T24*K*AAA* | EA*4X36L17A*+WALLCON | *96CTN0801714B* | 22400 | 23600 | 16 | 12 | 7.8 | 2.26 | 60 | 44 | 213755296
KENMORE | (C,H,T)4H7T24*K*AAA* | EA*4X36L17A*+WALLCON | *96CTN0801714B* | 22400 | 23600 | 16 | 12 | 7.8 | 2.26 | 60 | 44 | 213755294
KEEPRITE | C4H7T24*K*AAA* | EA*4X36L17A*+WALLCON | *96CTN0801714B* | 22400 | 23600 | 16 | 12 | 7.8 | 2.26 | 60 | 44 | 213755293
DAY & NIGHT | C4H7T24*K*AAA* | EA*4X36L17A*+WALLCON | *96CTN0801714B* | 22400 | 23600 | 16 | 12 | 7.8 | 2.26 | 60 | 44 | 213755291
COMFORTMAKER | C4H7T24*K*AAA* | EA*4X36L17A*+WALLCON | *96CTN0801714B* | 22400 | 23600 | 16 | 12 | 7.8 | 2.26 | 60 | 44 | 213755289
ARCOAIRE | H4H7T24*K*AAA* | EA*4X36L17A*+WALLCON | *96CTN0801714B* | 22400 | 23600 | 16 | 12 | 7.8 | 2.26 | 60 | 44 | 213755288
AIRQUEST | H4H7T24*K*AAA* | EA*4X36L17A*+WALLCON | *96CTN0801714B* | 22400 | 23600 | 16 | 12 | 7.8 | 2.26 | 60 | 44 | 213755286
HEIL | H4H7T24*K*AAA* | EA*4X36L17A*+WALLCON | *96CTN0801714B* | 22400 | 23600 | 16 | 12 | 7.8 | 2.26 | 60 | 44 | 213755284
TEMPSTAR | T4H7T24*K*AAA* | EA*4X36L17A*+WALLCON | *96CTN0601714B* | 22400 | 23800 | 16 | 12 | 7.8 | 2.26 | 60 | 44 | 213755283
KENMORE | (C,H,T)4H7T24*K*AAA* | EA*4X36L17A*+WALLCON | *96CTN0601714B* | 22400 | 23800 | 16 | 12 | 7.8 | 2.26 | 60 | 44 | 213755281
KEEPRITE | C4H7T24*K*AAA* | EA*4X36L17A*+WALLCON | *96CTN0601714B* | 22400 | 23800 | 16 | 12 | 7.8 | 2.26 | 60 | 44 | 213755279
DAY & NIGHT | C4H7T24*K*AAA* | EA*4X36L17A*+WALLCON | *96CTN0601714B* | 22400 | 23800 | 16 | 12 | 7.8 | 2.26 | 60 | 44 | 213755278
COMFORTMAKER | C4H7T24*K*AAA* | EA*4X36L17A*+WALLCON | *96CTN0601714B* | 22400 | 23800 | 16 | 12 | 7.8 | 2.26 | 60 | 44 | 213755276
ARCOAIRE | H4H7T24*K*AAA* | EA*4X36L17A*+WALLCON | *96CTN0601714B* | 22400 | 23800 | 16 | 12 | 7.8 | 2.26 | 60 | 44 | 213755274
AIRQUEST | H4H7T24*K*AAA* | EA*4X36L17A*+WALLCON | *96CTN0601714B* | 22400 | 23800 | 16 | 12 | 7.8 | 2.26 | 60 | 44 | 213755273
HEIL | H4H7T24*K*AAA* | EA*4X36L17A*+WALLCON | *96CTN0601714B* | 22400 | 23800 | 16 | 12 | 7.8 | 2.26 | 60 | 44 | 213755271
HEIL | N4H7T60*K*AAA* | EA*4X61L24A* | *80CTL1352422B* | 55000 | 57500 | 15.5 | 11.7 | 7.8 | 2.26 | 64 | 51 | 213749363
BRYANT HEATING AND COOLING SYSTEMS | GH7TAN460**AA* | CAP**6124AL* | 88*TB66135C24*** | 55000 | 57500 | 15.5 | 11.7 | 7.8 | 2.26 | 64 | 51 | 213749361
CARRIER | GH7TAN460**AA* | CAP**6124AL* | 58TN*B135C24**22 | 55000 | 57500 | 15.5 | 11.7 | 7.8 | 2.26 | 64 | 51 | 213749359
MARATHERM | N4H7T60*K*AAA* | EA*4X61L24A* | *80CTL0902120B* | 54500 | 57500 | 15.2 | 11.7 | 7.8 | 2.26 | 64 | 51 | 213749338
KENMORE | N4H7T60*K*AAA* | EA*4X61L24A* | *80CTL0902120B* | 54500 | 57500 | 15.2 | 11.7 | 7.8 | 2.26 | 64 | 51 | 213749337
KEEPRITE | N4H7T60*K*AAA* | EA*4X61L24A* | *80CTL0902120B* | 54500 | 57500 | 15.2 | 11.7 | 7.8 | 2.26 | 64 | 51 | 213749336
DAY & NIGHT | N4H7T60*K*AAA* | EA*4X61L24A* | *80CTL0902120B* | 54500 | 57500 | 15.2 | 11.7 | 7.8 | 2.26 | 64 | 51 | 213749335
COMFORTMAKER | N4H7T60*K*AAA* | EA*4X61L24A* | *80CTL0902120B* | 54500 | 57500 | 15.2 | 11.7 | 7.8 | 2.26 | 64 | 51 | 213749334
ARCOAIRE | N4H7T60*K*AAA* | EA*4X61L24A* | *80CTL0902120B* | 54500 | 57500 | 15.2 | 11.7 | 7.8 | 2.26 | 64 | 51 | 213749333
AIRQUEST | N4H7T60*K*AAA* | EA*4X61L24A* | *80CTL0902120B* | 54500 | 57500 | 15.2 | 11.7 | 7.8 | 2.26 | 64 | 51 | 213749332
HEIL | N4H7T60*K*AAA* | EA*4X61L24A* | *80CTL0902120B* | 54500 | 57500 | 15.2 | 11.7 | 7.8 | 2.26 | 64 | 51 | 213749331
BRYANT HEATING AND COOLING SYSTEMS | PH7TAN460**AA* | CAP**6124AL* | 88*TB60090C21*** | 54500 | 57500 | 15.2 | 11.7 | 7.8 | 2.26 | 64 | 51 | 213749330
BRYANT HEATING AND COOLING SYSTEMS | GH7TAN460**AA* | CAP**6124AL* | 88*TB60090C21*** | 54500 | 57500 | 15.2 | 11.7 | 7.8 | 2.26 | 64 | 51 | 213749329
BRYANT HEATING AND COOLING SYSTEMS | 227TBN060**AA* | CAP**6124AL* | 88*TB60090C21*** | 54500 | 57500 | 15.2 | 11.7 | 7.8 | 2.26 | 64 | 51 | 213749328
CARRIER | GH7TAN460**AA* | CAP**6124AL* | 58TN*B090C21**20 | 54500 | 57500 | 15.2 | 11.7 | 7.8 | 2.26 | 64 | 51 | 213749327
CARRIER | 25TPA760A**30* | CAP**6124AL* | 58TN*B090C21**20 | 54500 | 57500 | 15.2 | 11.7 | 7.8 | 2.26 | 64 | 51 | 213749324
COMFORTMAKER | C4H7T48*K*AAA* | EA*4X61L24A*+WALLCON | *97CMN0802120B* | 46000 | 47000 | 16 | 12 | 7.8 | 2.28 | 63 | 50 | 213748559
ARCOAIRE | H4H7T48*K*AAA* | EA*4X61L24A*+WALLCON | *97CMN0802120B* | 46000 | 47000 | 16 | 12 | 7.8 | 2.28 | 63 | 50 | 213748558
AIRQUEST | H4H7T48*K*AAA* | EA*4X61L24A*+WALLCON | *97CMN0802120B* | 46000 | 47000 | 16 | 12 | 7.8 | 2.28 | 63 | 50 | 213748557
HEIL | H4H7T48*K*AAA* | EA*4X61L24A*+WALLCON | *97CMN0802120B* | 46000 | 47000 | 16 | 12 | 7.8 | 2.28 | 63 | 50 | 213748556
TEMPSTAR | T4H7T48*K*AAA* | EA*4X61L24A*+WALLCON | *97CMN0602120B* | 45000 | 47000 | 16 | 11.7 | 7.8 | 2.24 | 63 | 50 | 213748555
KEEPRITE | C4H7T48*K*AAA* | EA*4X61L24A*+WALLCON | *97CMN0602120B* | 45000 | 47000 | 16 | 11.7 | 7.8 | 2.24 | 63 | 50 | 213748553
DAY & NIGHT | C4H7T48*K*AAA* | EA*4X61L24A*+WALLCON | *97CMN0602120B* | 45000 | 47000 | 16 | 11.7 | 7.8 | 2.24 | 63 | 50 | 213748552
COMFORTMAKER | C4H7T48*K*AAA* | EA*4X61L24A*+WALLCON | *97CMN0602120B* | 45000 | 47000 | 16 | 11.7 | 7.8 | 2.24 | 63 | 50 | 213748551
ARCOAIRE | H4H7T48*K*AAA* | EA*4X61L24A*+WALLCON | *97CMN0602120B* | 45000 | 47000 | 16 | 11.7 | 7.8 | 2.24 | 63 | 50 | 213748550
HEIL | H4H7T48*K*AAA* | EA*4X61L24A*+WALLCON | *97CMN0602120B* | 45000 | 47000 | 16 | 11.7 | 7.8 | 2.24 | 63 | 50 | 213748548
TEMPSTAR | T4H7T48*K*AAA* | EA*4X61L24A*+WALLCON | *95CSU1002122B* | 46000 | 47500 | 16 | 12 | 7.8 | 2.28 | 62 | 50 | 213748547
KENMORE | (C,H,T)4H7T48*K*AAA* | EA*4X61L24A*+WALLCON | *95CSU1002122B* | 46000 | 47500 | 16 | 12 | 7.8 | 2.28 | 62 | 50 | 213748546
KEEPRITE | C4H7T48*K*AAA* | EA*4X61L24A*+WALLCON | *95CSU1002122B* | 46000 | 47500 | 16 | 12 | 7.8 | 2.28 | 62 | 50 | 213748545
ASPEN | 4TWX7048E1 | 4PXFH009BZ3+TDR | S9X1D120U5PSB | 47000 | 47500 | 16.5 | 12 | 7.8 | 1.96 | 65 | 50 | 213161402
ASPEN | 4TWX7048E1 | 4PXFH009BZ3+TDR | S9X1D120D5PSB | 47000 | 47500 | 16.5 | 12 | 7.8 | 1.96 | 65 | 50 | 213161401
ASPEN | 4TWR6024N1 | 4PXFH003BZ3+TDR | *UHMB060ACV3 | 24400 | 23800 | 15.5 | 12 | 7.8 | 1.99 | 63 | 47 | 213161587
ASPEN | 4TWX7024E1 | 4PXFH003BZ3+TDR | *UHMB080ACV3 | 24400 | 23600 | 15.5 | 12.5 | 7.8 | 2 | 63 | 47 | 213161588
ASPEN | 4TWR6024N1 | 4PXFH003BZ3+TDR | *UHMB080ACV3 | 24400 | 23600 | 15.5 | 12 | 7.8 | 2 | 63 | 47 | 213161586
ASPEN | 4TWX7024E1 | 4PXFH003BZ3+TDR | *DHMB080ACV3 | 24200 | 23800 | 15.2 | 12 | 7.8 | 1.98 | 63 | 47 | 213161572
ASPEN | 4A6H6024N1 | 4PXFH003BZ3+TDR | *UHMB060ACV3 | 24400 | 23800 | 15.5 | 12 | 7.8 | 1.99 | 63 | 47 | 213161581
ASPEN | 4A6H6024N1 | 4PXFH003BZ3+TDR | *UHMB080ACV3 | 24400 | 23600 | 15.5 | 12 | 7.8 | 2 | 63 | 47 | 213161582
ASPEN | 4TWX7024E1 | 4PXFH005BZ3+TDR | S9X1B040U3PSB | 24600 | 23600 | 16 | 12.5 | 7.8 | 2.04 | 64 | 47 | 213161579
ASPEN | 4TWR6024N1 | 4PXFH005BZ3+TDR | S9X1B040U3PSB | 24600 | 23600 | 16 | 12 | 7.8 | 2.06 | 64 | 47 | 213161578
ASPEN | 4A6H6024N1 | 4PXFH005BZ3+TDR | S9X1B040U3PSB | 24600 | 23600 | 16 | 12 | 7.8 | 2.06 | 64 | 47 | 213161577
ASPEN | 4TWX7024E1 | 4PXFH003BZ3+TDR | *UHMB060ACV3 | 24400 | 23600 | 15.5 | 12.5 | 7.8 | 2 | 64 | 47 | 213161575
ASPEN | 4TWX7024E1 | 4PXFH003BZ3+TDR | *UD2B060ACV3 | 24400 | 23600 | 15.2 | 12 | 7.8 | 2 | 64 | 47 | 213161573
ASPEN | 4A6H6048N1 | 4PXFH009BZ3+TDR | S9X1D120D5PSB | 47000 | 47500 | 16 | 12 | 7.8 | 1.96 | 65 | 50 | 213161370
ASPEN | 4A6H6048N1 | 4PXFH009BZ3+TDR | S9X1D120U5PSB | 47000 | 47500 | 16 | 12 | 7.8 | 1.96 | 65 | 50 | 213161371
AMERICAN STANDARD | 4A6H6048N1 | 4AXAC009BS3 | S9X2C100U5PSB | 46500 | 48000 | 16 | 12 | 7.8 | 2.44 | 64 | 62 | 212917279
AMERICAN STANDARD | 4A6H6048N1 | 4AXAC009BS3 | S9X2C080U5PSB | 46500 | 48000 | 16 | 12 | 7.8 | 2.58 | 64 | 62 | 212917277
AMERICAN STANDARD | 4A6H6048N1 | 4AXAC009BS3 | S9V2C100U5PSB | 46500 | 48000 | 16 | 12 | 7.8 | 2.57 | 64 | 61 | 212917273
AMERICAN STANDARD | 4A6H6048N1 | 4AXAC009BS3 | S9V2C100U4VSA | 46500 | 48000 | 16 | 12 | 7.8 | 2.58 | 64 | 62 | 212917272
AMERICAN STANDARD | 4A6H5018N1 | 4AXAA003BS3 | *UD2B080A9V3 | 19300 | 19300 | 15.2 | 12 | 7.8 | 2.67 | 75 | 81 | 212916836
ASPEN | T4H7T36*K*AAA* | D(A,C,E)36D44+TDR | *80CTL0702120A* | 34000 | 35800 | 16.2 | 11.7 | 8 | 2.83 | 61 | 56 | 213202109
ASPEN | T4H7T24*K*AAA* | D(A,C,E)36C34+TDR | *97CMN1202422A* | 23000 | 24600 | 16.3 | 12 | 8 | 2.83 | 58 | 52 | 213202060
ASPEN | T4H7T24*K*AAA* | D(A,C,E)36B34+TDR | *97CMN1202422A* | 22800 | 24600 | 16.2 | 12.5 | 7.9 | 2.79 | 58 | 52 | 213202056
ASPEN | T4H7T24*K*AAA* | D(A,C,E)30B34+TDR | *97CMN1202422A* | 22400 | 24400 | 16 | 12.4 | 7.8 | 2.75 | 58 | 52 | 213202050
ASPEN | T4H7T24*K*AAA* | D(A,C,E)24B44+TDR | *97CMN1202422A* | 22600 | 24600 | 16.1 | 12.4 | 7.9 | 2.79 | 58 | 51 | 213202047
ASPEN | T4H7T24*K*AAA* | D(A,C,E)36B34+TDR | *97CMN1002122A* | 22400 | 24800 | 16.9 | 12.2 | 8 | 2.78 | 59 | 53 | 213202040
ASPEN | T4H7T24*K*AAA* | D(A,C,E)30B34+TDR | *97CMN1002122A* | 22200 | 24600 | 16.7 | 12.1 | 7.9 | 2.76 | 59 | 53 | 213202033
ASPEN | T4H7T24*K*AAA* | D(A,C,E)24B44+TDR | *97CMN1002122A* | 22400 | 24800 | 16.8 | 12 | 8 | 2.78 | 59 | 53 | 213202030
ASPEN | T4H7T24*K*AAA* | D(A,C,E)36B34+TDR | *97CMN0802120A* | 22000 | 24400 | 15.8 | 12.2 | 8 | 2.72 | 58 | 52 | 213202024
ASPEN | T4H7T24*K*AAA* | D(A,C,E)30B34+TDR | *97CMN0802120A* | 21800 | 24200 | 15.7 | 12.1 | 7.9 | 2.69 | 59 | 52 | 213202017
ASPEN | T4H7T24*K*AAA* | D(A,C,E)24B44+TDR | *97CMN0802120A* | 22000 | 24400 | 15.8 | 12 | 8 | 2.73 | 58 | 52 | 213202013
ASPEN | T4H7T24*K*AAA* | D(A,C,E)36B34+TDR | *97CMN0801714A* | 22200 | 24600 | 16.9 | 12.2 | 8 | 2.76 | 59 | 52 | 213202007
ASPEN | 25SCA536A**30* | D(A,C,E)42B34+TDR | 58TP*A110V21**22 | 34200 | 34200 | 15.5 | 12.3 | 7.8 | 2.55 | 60 | 51 | 213202002
ASPEN | T4H7T24*K*AAA* | D(A,C,E)24B44+TDR | *97CMN0801714A* | 22000 | 24600 | 16.8 | 12 | 8 | 2.76 | 59 | 52 | 213201997
ASPEN | 25SCA536A**30* | D(A,C,E)36C34+TDR | 58TP*A110V21**22 | 34200 | 34200 | 15.5 | 12.3 | 7.8 | 2.55 | 60 | 51 | 213201999
ASPEN | T4H7T24*K*AAA* | D(A,C,E)30B34+TDR | *97CMN0801714A* | 22000 | 24400 | 16.7 | 12.1 | 7.9 | 2.72 | 59 | 52 | 213202000
ASPEN | T4H7T24*K*AAA* | D(A,C,E)36C34+TDR | *97CMN0602120A* | 23000 | 24200 | 16 | 12.3 | 8.1 | 2.75 | 57 | 50 | 213201991
ASPEN | T4H7T24*K*AAA* | D(A,C,E)36B34+TDR | *97CMN0602120A* | 22600 | 24000 | 16 | 12 | 8.1 | 2.71 | 58 | 51 | 213201988
ASPEN | YH2F36TB21 | C(A,C,D,E)48A36+TDR | TMLV100C16MP12 | 33400 | 34200 | 15.2 | 11.8 | 7.8 | 2.58 | 65 | 63 | 212858480
ASPEN | YH2F36TB21 | C(A,C,D,E)42B36+TDR | TMLV100C16MP12 | 33400 | 34200 | 15.2 | 11.8 | 7.8 | 2.58 | 65 | 63 | 212858479
ASPEN | YH2F36TB21 | C(A,C,D,E)42B34+TDR | TMLV100C16MP12 | 33400 | 34200 | 15.2 | 11.8 | 7.8 | 2.58 | 65 | 63 | 212858478
ASPEN | T4H5S30*K*AAA* | D(A,C,E)30C44+TDR | *80ES(N,L)0902120A* | 26200 | 28000 | 15.2 | 12.4 | 7.8 | 2.73 | 61 | 57 | 213200241
ASPEN | T4H5S30*K*AAA* | D(A,C,E)30C44+TDR | *80ES(N,L)0902116A* | 27000 | 28400 | 15.2 | 12.4 | 7.9 | 2.75 | 61 | 56 | 213200228
ASPEN | T4H5S30*K*AAA* | D(A,C,E)30C44+TDR | *80ES(N,L)0901714A* | 27000 | 28600 | 15.2 | 12.4 | 7.8 | 2.68 | 59 | 54 | 213200216
ASPEN | T4H5S30*K*AAA* | D(A,C,E)30C44+TDR | *80ES(N,L)0702116A* | 26800 | 28200 | 15.2 | 12.4 | 7.9 | 2.71 | 60 | 54 | 213200204
ASPEN | T4H5S30*K*AAA* | D(A,C,E)30C44+TDR | *80ES(N,L)0701716A* | 26600 | 28200 | 15.2 | 12.4 | 7.8 | 2.69 | 61 | 57 | 213200191
ASPEN | T4H5S30*K*AAA* | D(A,C,E)30C44+TDR | *80CTL0902120A* | 26800 | 28200 | 15.2 | 12.4 | 7.9 | 2.71 | 59 | 54 | 213200122
ASPEN | T4H5S30*K*AAA* | D(A,C,E)30C44+TDR | *80CTL0901716A* | 26800 | 28200 | 15.2 | 12.4 | 7.9 | 2.71 | 60 | 54 | 213200110
ASPEN | T4H5S30*K*AAA* | D(A,C,E)30C44+TDR | *80CTL0702120A* | 26800 | 28200 | 15.2 | 12.3 | 7.9 | 2.66 | 59 | 53 | 213200098
ASPEN | T4H5S30*K*AAA* | D(A,C,E)30C44+TDR | *80CTL0701716A* | 26600 | 28000 | 15.2 | 12.4 | 7.9 | 2.68 | 60 | 54 | 213200085
AMERICAN STANDARD | 4A6H6024N1 | 4AXAB007BS3 | *UHMC100ACV4 | 25600 | 24200 | 16 | 12 | 7.8 | 2.62 | 63 | 60 | 212917059
AMERICAN STANDARD | 4A6H6024N1 | 4AXAB007BS3 | *DHMC100ACV4 | 23600 | 23400 | 15.5 | 12 | 7.8 | 2.43 | 64 | 61 | 212917057
ASPEN | T4H7T24*K*AAA* | D(A,C,E)30B34+TDR | *97CMN0602120A* | 22400 | 24000 | 16.4 | 12.1 | 8 | 2.71 | 58 | 51 | 213201982
ASPEN | T4H7T24*K*AAA* | D(A,C,E)30C44+TDR | *97CMN0602120A* | 23000 | 24200 | 16 | 12.3 | 8.2 | 2.77 | 57 | 50 | 213201985
ASPEN | T4H7T24*K*AAA* | D(A,C,E)24B44+TDR | *97CMN0602120A* | 22400 | 24000 | 16.4 | 12.1 | 8 | 2.72 | 58 | 51 | 213201979
ASPEN | T4H7T24*K*AAA* | D(A,C,E)36C34+TDR | *97CMN0601714A* | 22200 | 24200 | 16 | 12.3 | 7.8 | 2.72 | 58 | 52 | 213201975
ASPEN | T4H7T24*K*AAA* | D(A,C,E)36B34+TDR | *97CMN0601714A* | 22000 | 24200 | 15.8 | 12.2 | 7.8 | 2.72 | 58 | 52 | 213201972
ASPEN | T4H7T24*K*AAA* | D(A,C,E)30C44+TDR | *97CMN0601714A* | 22200 | 24200 | 16 | 12.3 | 7.9 | 2.75 | 58 | 52 | 213201970
ASPEN | T4H7T24*K*AAA* | D(A,C,E)36C34+TDR | *96VTN1202422A* | 23200 | 24400 | 15.5 | 11.8 | 7.9 | 2.79 | 58 | 51 | 213201961
ASPEN | T4H7T24*K*AAA* | D(A,C,E)36B34+TDR | *96VTN1202422A* | 23000 | 24400 | 15.5 | 11.7 | 7.8 | 2.77 | 58 | 51 | 213201958
ASPEN | T4H7T24*K*AAA* | D(A,C,E)30C44+TDR | *96VTN1202422A* | 23400 | 24400 | 15.5 | 11.8 | 7.9 | 2.82 | 58 | 52 | 213201954
ASPEN | T4H7T24*K*AAA* | D(A,C,E)36C34+TDR | *96VTN1002122A* | 22200 | 24000 | 17 | 12.3 | 7.8 | 2.81 | 58 | 52 | 213201944
ASPEN | T4H7T24*K*AAA* | D(A,C,E)36B34+TDR | *96VTN1002122A* | 22000 | 24000 | 16.9 | 12.2 | 7.8 | 2.8 | 58 | 52 | 213201939
ASPEN | T4H7T24*K*AAA* | D(A,C,E)30C44+TDR | *96VTN1002122A* | 22200 | 24000 | 17 | 12.3 | 7.9 | 2.83 | 58 | 52 | 213201935
ASPEN | T4H7T24*K*AAA* | D(A,C,E)36C34+TDR | *96VTN1002120A* | 22400 | 24200 | 17 | 12.3 | 7.8 | 2.75 | 58 | 52 | 213201926
ASPEN | T4H7T24*K*AAA* | D(A,C,E)30C44+TDR | *96VTN1002120A* | 22400 | 24200 | 17 | 12.3 | 7.9 | 2.78 | 58 | 52 | 213201920
ASPEN | T4H7T24*K*AAA* | D(A,C,E)36C34+TDR | *96VTN0802120A* | 22200 | 24000 | 17 | 12.3 | 7.8 | 2.79 | 58 | 52 | 213201910
ASPEN | T4H7T24*K*AAA* | D(A,C,E)36B34+TDR | *96VTN0802120A* | 22000 | 24000 | 16.9 | 12.2 | 7.8 | 2.77 | 58 | 52 | 213201907
ASPEN | T4H7T24*K*AAA* | D(A,C,E)30B34+TDR | *96VTN0601714A* | 22000 | 24400 | 16.3 | 12 | 8 | 2.69 | 58 | 52 | 213201864
ASPEN | 25SCA536A**30* | D(A,C,E)42B34+TDR | 58S(B,C)*A110E21**20 | 34200 | 34000 | 15.5 | 12.3 | 7.8 | 2.56 | 59 | 53 | 213201862
ASPEN | 25SCA536A**30* | D(A,C,E)36C34+TDR | 58S(B,C)*A110E21**20 | 34200 | 34000 | 15.5 | 12.3 | 7.8 | 2.56 | 59 | 53 | 213201859
ASPEN | T4H7T24*K*AAA* | D(A,C,E)30B34+TDR | *96VTN0601412A* | 22000 | 24400 | 16.4 | 12.3 | 8 | 2.67 | 58 | 52 | 213201846
ASPEN | T4H7T24*K*AAA* | D(A,C,E)36C34+TDR | *96VTN0401712A* | 22200 | 24400 | 16 | 11.8 | 7.8 | 2.73 | 59 | 52 | 213201839
ASPEN | T4H7T24*K*AAA* | D(A,C,E)36B34+TDR | *96VTN0401712A* | 22000 | 24400 | 15.8 | 11.7 | 7.8 | 2.72 | 59 | 52 | 213201836
ASPEN | T4H7T24*K*AAA* | D(A,C,E)30C44+TDR | *96VTN0401712A* | 22200 | 24400 | 16 | 11.8 | 7.9 | 2.75 | 59 | 52 | 213201832
ASPEN | YH2F36TB21 | C(A,C,D,E)36C36+TDR | TMLV100C16MP12 | 33600 | 34400 | 15.2 | 11.9 | 7.9 | 2.64 | 65 | 63 | 212858476
ASPEN | YH2F36TB21 | C(A,C,D,E)36C34+TDR | TMLV100C16MP12 | 33600 | 34400 | 15.2 | 11.9 | 7.9 | 2.64 | 65 | 63 | 212858475
ASPEN | YH2F36TB21 | C(A,C,D,E)48A36+TDR | TMLE120C16MP11 | 33400 | 34000 | 16 | 11.8 | 7.8 | 2.6 | 65 | 64 | 212858458
ASPEN | YH2F36TB21 | C(A,C,D,E)42B36+TDR | TMLE120C16MP11 | 33400 | 34000 | 16 | 11.8 | 7.8 | 2.6 | 65 | 64 | 212858457
ASPEN | YH2F36TB21 | C(A,C,D,E)42B34+TDR | TMLE120C16MP11 | 33400 | 34000 | 16 | 11.8 | 7.8 | 2.6 | 65 | 64 | 212858456
ASPEN | YH2F36TB21 | C(A,C,D,E)36C34+TDR | TMLE120C16MP11 | 33600 | 34200 | 16 | 11.9 | 7.9 | 2.64 | 65 | 63 | 212858453
ASPEN | YH2F36TB21 | C(A,C,D,E)36C36+TDR | TMLE120C16MP11 | 33600 | 34200 | 16 | 11.9 | 7.9 | 2.64 | 65 | 63 | 212858454
ASPEN | YH2F36TB21 | C(A,C,D,E)36B36+TDR | TMLE120C16MP11 | 33200 | 34200 | 15.9 | 11.8 | 7.9 | 2.62 | 65 | 63 | 212858452
ASPEN | YH2F36TB21 | C(A,C,D,E)36B34+TDR | TMLE120C16MP11 | 33200 | 34200 | 15.9 | 11.8 | 7.9 | 2.62 | 65 | 63 | 212858451
ASPEN | YH2F36TB21 | C(A,C,D,E)36A44+TDR | TMLE120C16MP11 | 33200 | 34200 | 15.9 | 11.8 | 7.9 | 2.62 | 65 | 63 | 212858449
ASPEN | YH2F36TB21 | C(A,C,D,E)36A46+TDR | TMLE120C16MP11 | 33200 | 34200 | 15.9 | 11.8 | 7.9 | 2.62 | 65 | 63 | 212858450
ASPEN | YH2F36TB21 | C(A,C,D,E)48A36+TDR | TMLE100C16MP11 | 33400 | 34000 | 16 | 11.8 | 7.8 | 2.6 | 65 | 64 | 212858447
ASPEN | YH2F36TB21 | C(A,C,D,E)42B36+TDR | TMLE100C16MP11 | 33400 | 34000 | 16 | 11.8 | 7.8 | 2.6 | 65 | 64 | 212858446
ASPEN | YH2F36TB21 | C(A,C,D,E)42B34+TDR | TMLE100C16MP11 | 33400 | 34000 | 16 | 11.8 | 7.8 | 2.6 | 65 | 64 | 212858445
ASPEN | YH2F36TB21 | C(A,C,D,E)36C34+TDR | TMLE100C16MP11 | 33600 | 34200 | 16 | 11.9 | 7.9 | 2.64 | 65 | 63 | 212858442
ASPEN | YH2F36TB21 | C(A,C,D,E)36C36+TDR | TMLE100C16MP11 | 33600 | 34200 | 16 | 11.9 | 7.9 | 2.64 | 65 | 63 | 212858443
ASPEN | YH2F36TB21 | C(A,C,D,E)36B36+TDR | TMLE100C16MP11 | 33200 | 34200 | 15.9 | 11.8 | 7.9 | 2.62 | 65 | 63 | 212858441
ASPEN | YH2F36TB21 | C(A,C,D,E)36B34+TDR | TMLE100C16MP11 | 33200 | 34200 | 15.9 | 11.8 | 7.9 | 2.62 | 65 | 63 | 212858440
ASPEN | YH2F36TB21 | C(A,C,D,E)36A46+TDR | TMLE100C16MP11 | 33200 | 34200 | 15.9 | 11.8 | 7.9 | 2.62 | 65 | 63 | 212858439
ASPEN | YH2F36TB21 | C(A,C,D,E)36A44+TDR | TMLE100C16MP11 | 33200 | 34200 | 15.9 | 11.8 | 7.9 | 2.62 | 65 | 63 | 212858438
ASPEN | YH2F36TB21 | C(A,C,D,E)42B36+TDR | TMLE080C16MP11 | 33400 | 34000 | 16 | 11.8 | 7.8 | 2.59 | 65 | 63 | 212858424
ASPEN | YH2F36TB21 | C(A,C,D,E)42B34+TDR | TMLE080C16MP11 | 33400 | 34000 | 16 | 11.8 | 7.8 | 2.59 | 65 | 63 | 212858423
ASPEN | YH2F36TB21 | C(A,C,D,E)48A36+TDR | TMLE080C16MP11 | 33400 | 34000 | 16 | 11.8 | 7.8 | 2.59 | 65 | 63 | 212858425
ASPEN | YH2F36TB21 | C(A,C,D,E)36C36+TDR | TMLE080C16MP11 | 33600 | 34200 | 16 | 11.9 | 7.9 | 2.65 | 64 | 63 | 212858421
ASPEN | YH2F36TB21 | C(A,C,D,E)36C34+TDR | TMLE080C16MP11 | 33600 | 34200 | 16 | 11.9 | 7.9 | 2.65 | 64 | 63 | 212858420
ASPEN | YH2F36TB21 | C(A,C,D,E)36B36+TDR | TMLE080C16MP11 | 33200 | 34200 | 15.9 | 11.8 | 7.9 | 2.63 | 64 | 63 | 212858419
ASPEN | YH2F36TB21 | C(A,C,D,E)36B34+TDR | TMLE080C16MP11 | 33200 | 34200 | 15.9 | 11.8 | 7.9 | 2.63 | 64 | 63 | 212858418
ASPEN | YH2F36TB21 | C(A,C,D,E)36A46+TDR | TMLE080C16MP11 | 33200 | 34200 | 15.9 | 11.8 | 7.9 | 2.63 | 64 | 63 | 212858417
ASPEN | YH2F36TB21 | C(A,C,D,E)36A44+TDR | TMLE080C16MP11 | 33200 | 34200 | 15.9 | 11.8 | 7.9 | 2.63 | 64 | 63 | 212858416
ASPEN | T4H5S24*K*AAA* | D(A,C,E)36C34+TDR | *92ESN0801716A* | 23800 | 23400 | 15.5 | 12.9 | 7.8 | 2.7 | 60 | 55 | 213199947
ASPEN | T4H5S24*K*AAA* | D(A,C,E)36B34+TDR | *92ESN0801716A* | 23600 | 23200 | 15.5 | 12.8 | 7.8 | 2.7 | 60 | 56 | 213199944
ASPEN | T4H5S24*K*AAA* | D(A,C,E)30C44+TDR | *92ESN0801716A* | 23800 | 23400 | 15.5 | 12.9 | 7.9 | 2.72 | 60 | 55 | 213199942
ASPEN | T4H5S24*K*AAA* | D(A,C,E)36B34+TDR | *92ESN0601714A* | 23800 | 23200 | 15.5 | 12.8 | 7.8 | 2.67 | 60 | 56 | 213199938
ASPEN | T4H5S24*K*AAA* | D(A,C,E)36C34+TDR | *92ESN0601714A* | 23800 | 23400 | 15.5 | 12.9 | 7.8 | 2.67 | 60 | 55 | 213199939
ASPEN | T4H5S24*K*AAA* | D(A,C,E)30C44+TDR | *92ESN0601714A* | 23800 | 23400 | 15.5 | 12.9 | 7.9 | 2.69 | 60 | 55 | 213199937
ASPEN | T4H5S24*K*AAA* | D(A,C,E)36C34+TDR | *80ES(N,L)0901714A* | 23800 | 23400 | 15.5 | 12.9 | 7.9 | 2.63 | 62 | 58 | 213199918
ASPEN | T4H5S24*K*AAA* | D(A,C,E)36B34+TDR | *80ES(N,L)0901714A* | 23800 | 23200 | 15.5 | 12.8 | 7.8 | 2.63 | 62 | 59 | 213199916
ASPEN | T4H5S24*K*AAA* | D(A,C,E)30C44+TDR | *80ES(N,L)0901714A* | 23800 | 23400 | 15.5 | 12.9 | 7.9 | 2.66 | 62 | 58 | 213199913
ASPEN | YH2F36TB21 | C(A,C,D,E)48A36+TDR | TL8E100C20UH11 | 33800 | 34200 | 16 | 11.8 | 7.8 | 2.59 | 65 | 63 | 212857392
ASPEN | YH2F36TB21 | C(A,C,D,E)42B36+TDR | TL8E100C20UH11 | 33800 | 34200 | 16 | 11.8 | 7.8 | 2.59 | 65 | 63 | 212857386
ASPEN | YH2F36TB21 | C(A,C,D,E)42B34+TDR | TL8E100C20UH11 | 33800 | 34200 | 16 | 11.8 | 7.8 | 2.59 | 65 | 63 | 212857383
ASPEN | YH2F36TB21 | C(A,C,D,E)36C36+TDR | TL8E100C20UH11 | 34000 | 34400 | 16.1 | 11.9 | 7.9 | 2.66 | 65 | 63 | 212857374
ASPEN | YH2F36TB21 | C(A,C,D,E)36C34+TDR | TL8E100C20UH11 | 34000 | 34400 | 16.1 | 11.9 | 7.9 | 2.66 | 65 | 63 | 212857370
ASPEN | YH2F36TB21 | C(A,C,D,E)36B36+TDR | TL8E100C20UH11 | 33600 | 34400 | 15.9 | 11.8 | 7.9 | 2.64 | 65 | 63 | 212857366
ASPEN | YH2F36TB21 | C(A,C,D,E)36B34+TDR | TL8E100C20UH11 | 33600 | 34400 | 15.9 | 11.8 | 7.9 | 2.64 | 65 | 63 | 212857362
ASPEN | YH2F36TB21 | C(A,C,D,E)36A46+TDR | TL8E100C20UH11 | 33600 | 34400 | 16 | 11.8 | 7.9 | 2.64 | 65 | 63 | 212857359
ASPEN | YH2F36TB21 | C(A,C,D,E)36A44+TDR | TL8E100C20UH11 | 33600 | 34400 | 16 | 11.8 | 7.9 | 2.64 | 65 | 63 | 212857356
ASPEN | YH2F30TB21 | C(A,C,D,E)36C36+TDR | YP9C100C16MP13 | 28400 | 28200 | 15.3 | 11.9 | 7.9 | 2.7 | 65 | 64 | 212857179
ASPEN | YH2F30TB21 | C(A,C,D,E)36B36+TDR | YP9C100C16MP13 | 28000 | 28000 | 15.2 | 11.9 | 7.8 | 2.68 | 65 | 64 | 212857171
ASPEN | YH2F30TB21 | C(A,C,D,E)36C34+TDR | YP9C100C16MP13 | 28400 | 28200 | 15.3 | 11.9 | 7.9 | 2.7 | 65 | 64 | 212857175
ASPEN | YH2F30TB21 | C(A,C,D,E)36B34+TDR | YP9C100C16MP13 | 28000 | 28000 | 15.2 | 11.9 | 7.8 | 2.68 | 65 | 64 | 212857167
ASPEN | YH2F30TB21 | C(A,C,D,E)36A46+TDR | YP9C100C16MP13 | 28000 | 28000 | 15.2 | 11.9 | 7.8 | 2.68 | 65 | 64 | 212857164
ASPEN | YH2F30TB21 | C(A,C,D,E)36A44+TDR | YP9C100C16MP13 | 28000 | 28000 | 15.2 | 11.9 | 7.8 | 2.68 | 65 | 64 | 212857161
ASPEN | 4HP17L42P-**A | L(E,G)M48F4 |  | 39500 | 38000 | 15.5 | 12.4 | 8 | 2.65 | 67 | 67 | 213252645
ASPEN | 4HP17L42P-**A | L(E,G)M60A4 |  | 39500 | 38000 | 15.5 | 12.4 | 8 | 2.65 | 67 | 67 | 213252646
ASPEN | 4HP17L42P-**A | L(E,G)M60F4 |  | 39500 | 38000 | 15.5 | 12.4 | 8 | 2.65 | 67 | 67 | 213252647
ASPEN | 4SHP17LE136P-**A | L(E,G)M48A4 |  | 33000 | 33200 | 15.8 | 12.4 | 7.9 | 2.6 | 66 | 64 | 213252651
ASPEN | 4SHP17LE124P-**A | L(E,G)M36E4 |  | 22400 | 21400 | 15.9 | 13 | 7.9 | 2.55 | 64 | 61 | 213252652
ASPEN | 4HP17L24P-**A | L(E,G)M24D4 |  | 21800 | 21600 | 16.7 | 13.3 | 8 | 2.59 | 63 | 60 | 213252661
ASPEN | 4HP17L18P-**A | L(E,F)W30F4 |  | 17600 | 17400 | 15.2 | 12.5 | 7.8 | 2.51 | 63 | 60 | 213252663
ASPEN | 4SHP17LE118P-**A | L(E,F)W30F4 |  | 17600 | 17400 | 15.2 | 12.5 | 7.8 | 2.51 | 63 | 60 | 213252664
ASPEN | 4HP17L24P-**A | L(E,F)W30F4 |  | 22800 | 21200 | 15.2 | 12.5 | 7.8 | 2.48 | 62 | 59 | 213252665
ASPEN | 4SHP17LE124P-**A | L(E,F)W30F4 |  | 22800 | 21200 | 15.2 | 12.5 | 7.8 | 2.48 | 62 | 59 | 213252666
ASPEN | 4HP17L30P-**A | L(E,F)W30F4 |  | 27800 | 26400 | 15.2 | 12.5 | 7.8 | 2.68 | 64 | 63 | 213252667
ASPEN | 4SHP17LE130P-**A | L(E,F)W30F4 |  | 27800 | 26400 | 15.2 | 12.5 | 7.8 | 2.68 | 64 | 63 | 213252668
ASPEN | T4H5S30*K*AAA* | D(A,C,E)30C44+TDR | *80ES(N,L)1102120A* | 26600 | 28200 | 15.2 | 12.4 | 7.9 | 2.78 | 61 | 57 | 213200253
ASPEN | T4H5S30*K*AAA* | D(A,C,E)30C44+TDR | *92ESN0601714A* | 26800 | 28400 | 15.2 | 12.4 | 7.8 | 2.66 | 60 | 54 | 213200277
ASPEN | T4H5S30*K*AAA* | D(A,C,E)30C44+TDR | *92ESN0801716A* | 26800 | 28400 | 15.2 | 12.4 | 7.8 | 2.66 | 60 | 54 | 213200289
ASPEN | T4H5S30*K*AAA* | D(A,C,E)30C44+TDR | *92ESN1002120A* | 26600 | 28000 | 15.2 | 12.4 | 7.8 | 2.74 | 61 | 58 | 213200314
ASPEN | T4H5S30*K*AAA* | D(A,C,E)30C44+TDR | *95ESN0601714A* | 26200 | 28000 | 15.2 | 11.9 | 7.8 | 2.66 | 61 | 57 | 213200327
ASPEN | T4H5S30*K*AAA* | D(A,C,E)30C44+TDR | *95ESN0802120A* | 26400 | 28000 | 15.2 | 12.4 | 7.8 | 2.72 | 61 | 57 | 213200349
ASPEN | T4H5S30*K*AAA* | D(A,C,E)30C44+TDR | *96CTN0801714A* | 26600 | 28200 | 15.2 | 11.9 | 7.9 | 2.69 | 60 | 54 | 213200372
ASPEN | T4H5S30*K*AAA* | D(A,C,E)30C44+TDR | *96CTN0802120A* | 27000 | 28400 | 15.2 | 12.3 | 7.9 | 2.62 | 58 | 51 | 213200384
ASPEN | T4H5S30*K*AAA* | D(A,C,E)30C44+TDR | *96CTN1002122A* | 26800 | 28200 | 15.2 | 12.3 | 7.9 | 2.64 | 59 | 52 | 213200397
ASPEN | YH2F36TB21 | C(A,C,D,E)36C34+TDR | TP9C120D20MP13 | 34000 | 34400 | 15.2 | 11.9 | 7.9 | 2.66 | 65 | 63 | 212858552
ASPEN | YH2F36TB21 | C(A,C,D,E)36C36+TDR | TP9C120D20MP13 | 34000 | 34400 | 15.2 | 11.9 | 7.9 | 2.66 | 65 | 63 | 212858553
ASPEN | YH2F36TB21 | C(A,C,D,E)42B34+TDR | TP9C120D20MP13 | 33800 | 34200 | 15.2 | 11.8 | 7.8 | 2.59 | 65 | 63 | 212858555
ASPEN | YH2F36TB21 | C(A,C,D,E)42B36+TDR | TP9C120D20MP13 | 33800 | 34200 | 15.2 | 11.8 | 7.8 | 2.59 | 65 | 63 | 212858556
ASPEN | YH2F36TB21 | C(A,C,D,E)48A36+TDR | TP9C120D20MP13 | 33800 | 34200 | 15.2 | 11.8 | 7.8 | 2.59 | 65 | 63 | 212858557
ASPEN | YH2F36TB21 | C(A,C,D,E)36C34+TDR | TPLC080C16MP13 | 33600 | 34400 | 15.2 | 11.9 | 7.9 | 2.64 | 65 | 63 | 212858585
ASPEN | YH2F36TB21 | C(A,C,D,E)36C36+TDR | TPLC080C16MP13 | 33600 | 34400 | 15.2 | 11.9 | 7.9 | 2.64 | 65 | 63 | 212858586
ASPEN | YH2F36TB21 | C(A,C,D,E)42B34+TDR | TPLC080C16MP13 | 33400 | 34200 | 15.2 | 11.8 | 7.8 | 2.58 | 65 | 63 | 212858588
ASPEN | YH2F36TB21 | C(A,C,D,E)42B36+TDR | TPLC080C16MP13 | 33400 | 34200 | 15.2 | 11.8 | 7.8 | 2.58 | 65 | 63 | 212858589
ASPEN | YH2F36TB21 | C(A,C,D,E)48A36+TDR | TPLC080C16MP13 | 33400 | 34200 | 15.2 | 11.8 | 7.8 | 2.58 | 65 | 63 | 212858590
ASPEN | YH2F36TB21 | C(A,C,D,E)36C34+TDR | TPLC100C16MP13 | 33600 | 34400 | 15.2 | 11.9 | 7.9 | 2.64 | 65 | 63 | 212858596
ASPEN | YH2F36TB21 | C(A,C,D,E)36C36+TDR | TPLC100C16MP13 | 33600 | 34400 | 15.2 | 11.9 | 7.9 | 2.64 | 65 | 63 | 212858597
ASPEN | YH2F36TB21 | C(A,C,D,E)42B34+TDR | TPLC100C16MP13 | 33400 | 34200 | 15.2 | 11.8 | 7.8 | 2.58 | 65 | 63 | 212858599
ASPEN | YH2F36TB21 | C(A,C,D,E)42B36+TDR | TPLC100C16MP13 | 33400 | 34200 | 15.2 | 11.8 | 7.8 | 2.58 | 65 | 63 | 212858600
ASPEN | YH2F36TB21 | C(A,C,D,E)48A36+TDR | TPLC100C16MP13 | 33400 | 34200 | 15.2 | 11.8 | 7.8 | 2.58 | 65 | 63 | 212858601
ASPEN | T4H7T36*K*AAA* | D(A,C,E)36D44+TDR | *80CTL0701716A* | 33800 | 35600 | 16.2 | 11.7 | 8 | 2.79 | 60 | 55 | 213202096
ASPEN | T4H7T36*K*AAA* | D(A,C,E)36D44+TDR | *80CTL0901716A* | 34000 | 35600 | 16.2 | 12 | 8 | 2.81 | 60 | 55 | 213202122
ASPEN | T4H7T36*K*AAA* | D(A,C,E)36D44+TDR | *80CTL0902120A* | 33800 | 35400 | 16.2 | 11.7 | 8 | 2.8 | 60 | 56 | 213202137
ASPEN | T4H7T36*K*AAA* | D(A,C,E)36D44+TDR | *80CTL1102120A* | 34400 | 36600 | 16.3 | 11.7 | 7.9 | 2.86 | 62 | 59 | 213202151
ASPEN | T4H7T36*K*AAA* | D(A,C,E)36D44+TDR | *96CTN1002122A* | 34000 | 35600 | 16.2 | 12 | 8 | 2.81 | 60 | 55 | 213202218
AMERICAN STANDARD | 4A6H6048N1 | 4AXAC009BS3 | *UD2C080A9V4 | 45500 | 47500 | 16 | 12 | 7.8 | 2.48 | 64 | 63 | 212917249
AMERICAN STANDARD | 4A6H6048N1 | 4AXAC009BS3 | *UD2C080ACV4 | 46500 | 48000 | 16 | 12 | 7.8 | 2.57 | 64 | 61 | 212917250
AMERICAN STANDARD | 4A6H6048N1 | 4AXAC009BS3 | *UD2C080B9V4 | 46500 | 48000 | 16 | 12 | 7.8 | 2.45 | 65 | 63 | 212917251
AMERICAN STANDARD | 4A6H6048N1 | 4AXAC009BS3 | S8X1C100M5PSC | 46500 | 48000 | 16 | 12 | 7.8 | 2.59 | 65 | 63 | 212917263
AMERICAN STANDARD | 4A6H6048N1 | 4AXAC009BS3 | S8X2C080M5PSC | 46500 | 48000 | 16 | 12 | 7.8 | 2.58 | 64 | 62 | 212917265
AMERICAN STANDARD | 4A6H6048N1 | 4AXAC009BS3 | S8X2C080M5PTC | 46500 | 48000 | 16 | 12 | 7.8 | 2.58 | 64 | 62 | 212917266
AMERICAN STANDARD | 4A6H6048N1 | 4AXAC009BS3 | *UD2C100A9V5 | 45500 | 47500 | 16 | 12 | 7.8 | 2.48 | 64 | 63 | 212917252
AMERICAN STANDARD | 4A6H6048N1 | 4AXAC009BS3 | *UD2C100ACV5 | 46000 | 47500 | 16 | 12 | 7.8 | 2.59 | 64 | 63 | 212917253
AMERICAN STANDARD | 4A6H6048N1 | 4AXAC009BS3 | L8V1C100U5VSA | 47000 | 48000 | 16 | 12 | 7.8 | 2.55 | 64 | 62 | 212917256
AMERICAN STANDARD | 4A6H6048N1 | 4AXAC009BS3 | S8V2C080M5PCA | 46500 | 48000 | 16 | 12 | 7.8 | 2.59 | 65 | 63 | 212917257
AMERICAN STANDARD | 4A6H6048N1 | 4AXAC009BS3 | S8V2C100M5PCA | 46500 | 48000 | 16 | 12 | 7.8 | 2.58 | 64 | 62 | 212917259
ASPEN | 4TWL5030N1 | 4PXFH004BC3+TDR | *UD2B060A9V3 | 28400 | 28400 | 15.2 | 12 | 8 | 2.1 | 66 | 51 | 213162660
ASPEN | 4TWL5030N1 | 4PXFH004BC3+TDR | *UD2B080A9V3 | 28600 | 28400 | 15.2 | 12 | 8 | 2.11 | 66 | 51 | 213162658
ASPEN | 4TWL5024N1 | 4PXFH004BC3+TDR | *UD2B060A9V3 | 25600 | 25600 | 15.2 | 12 | 7.8 | 2.1 | 73 | 57 | 213162659
ASPEN | 4TWL5024N1 | 4PXFH004BC3+TDR | S9V2B060U4PSB | 25600 | 25600 | 15.2 | 12 | 8 | 2.14 | 73 | 57 | 213162656
ASPEN | 4TWL5024N1 | 4PXFH004BC3+TDR | *UD2B080A9V3 | 25600 | 25600 | 15.2 | 12 | 7.8 | 2.11 | 73 | 57 | 213162657
ASPEN | 4TWL5024N1 | 4PXFH004BC3+TDR | S9V2B040U3PSB | 25600 | 25600 | 15.2 | 12 | 8 | 2.14 | 73 | 57 | 213162655
ASPEN | 4A6L5030N1 | 4PXFH004BC3+TDR | *UD2B060A9V3 | 28400 | 28400 | 15.2 | 12 | 8 | 2.1 | 66 | 51 | 213162646
ASPEN | 4A6L5024N1 | 4PXFH004BC3+TDR | *UD2B060A9V3 | 25600 | 25600 | 15.2 | 12 | 7.8 | 2.1 | 73 | 57 | 213162645
ASPEN | 4A6L5024N1 | 4PXFH004BC3+TDR | S9V2B060U4PSB | 25600 | 25600 | 15.2 | 12 | 8 | 2.14 | 73 | 57 | 213162642
ASPEN | 4A6L5030N1 | 4PXFH004BC3+TDR | *UD2B080A9V3 | 28600 | 28400 | 15.2 | 12 | 8 | 2.11 | 66 | 51 | 213162644
ASPEN | 4A6L5024N1 | 4PXFH004BC3+TDR | *UD2B080A9V3 | 25600 | 25600 | 15.2 | 12 | 7.8 | 2.11 | 73 | 57 | 213162643
ASPEN | 4A6L5024N1 | 4PXFH004BC3+TDR | S9V2B040U3PSB | 25600 | 25600 | 15.2 | 12 | 8 | 2.14 | 73 | 57 | 213162641
ASPEN | 4TWL5024N1 | 4PXFH004BC3+TDR | *UD2C080A9V4 | 25600 | 25600 | 15.2 | 12 | 8 | 2.13 | 73 | 57 | 213162628
ASPEN | YZT60B21 | AE(D,N,U)+DM60B44+TDR |  | 53500 | 59000 | 16.2 | 12.5 | 7.8 | 3.15 | 71 | 75 | 212633216
ASPEN | YZT36B21 | AE(D,N,U)+CM48B44+TDR |  | 32800 | 35400 | 18.2 | 13 | 7.8 | 2.75 | 68 | 68 | 212633208
ASPEN | YZT36B21 | AE(D,N,U)+CM48E44+TDR |  | 32600 | 35400 | 18.2 | 13 | 7.8 | 2.78 | 68 | 68 | 212633209
ASPEN | YZT24B21 | AE(D,N,U)+CM36B34+TDR |  | 21600 | 22600 | 17.6 | 12.8 | 7.9 | 3.01 | 69 | 71 | 212633203
ASPEN | 4TWV0X48A1 | 4PXFH009BZ3+TDR | *UD2C080ACV4 | 46000 | 41500 | 19 | 11.7 | 8.2 | 1.7 | 86 | 68 | 213161617
ASPEN | 4TWV0X48A1 | 4PXFH009BZ3+TDR | *UHMD120ACV5 | 46000 | 41000 | 19 | 11.7 | 8.2 | 1.7 | 87 | 68 | 213161618
ASPEN | 4A6V0X48A1 | 4PXFH009BZ3+TDR | *UHMD120ACV5 | 46000 | 41000 | 19 | 11.7 | 8.2 | 1.7 | 87 | 68 | 213161615
ASPEN | 4A6V0X60A1 | 4PXFH009BZ3+TDR | S9V2C100U5PSB+RP | 53500 | 51000 | 19 | 11.7 | 8 | 1.67 | 98 | 79 | 213161612
ASPEN | 4A6V0X48A1 | 4PXFH009BZ3+TDR | *UD2C080ACV4 | 46000 | 41500 | 19 | 11.7 | 8.2 | 1.7 | 86 | 68 | 213161614
ASPEN | 4TWV0X60A1 | 4PXFH009BZ3+TDR | S9V2C100U5PSB+RP | 53500 | 51000 | 19 | 11.7 | 8 | 1.67 | 98 | 79 | 213161613
ASPEN | 4TWV0X60A1 | 4PXFH009BZ3+TDR | *UD2C100ACV5 | 53500 | 63000 | 19 | 11.7 | 8.1 | 1.03 | 79 | 87 | 213161611
ASPEN | 4TWV8X60A1 | 4PXFH009BZ3+TDR | *UD2C100ACV5 | 53500 | 63000 | 18 | 11.7 | 8.1 | 1.03 | 79 | 87 | 213161610
ASPEN | 4A6V8X60A1 | 4PXFH009BZ3+TDR | *UD2C100ACV5 | 53500 | 63000 | 18 | 11.7 | 8.1 | 1.03 | 79 | 87 | 213161608
ASPEN | 4A6V0X60A1 | 4PXFH009BZ3+TDR | *UD2C100ACV5 | 53500 | 63000 | 19 | 11.7 | 8.1 | 1.03 | 79 | 87 | 213161609
ASPEN | 4TWR6048N1 | 4PXFH009BZ3+TDR | S9X1D120D5PSB | 47000 | 47500 | 16 | 12 | 7.8 | 1.96 | 65 | 50 | 213161385
ASPEN | 4TWR6048N1 | 4PXFH009BZ3+TDR | S9X1D120U5PSB | 47000 | 47500 | 16 | 12 | 7.8 | 1.96 | 65 | 50 | 213161386
ASPEN | 4TWR6024N1 | 4PXFH003BZ3+TDR | *UD2B060ACV3 | 24400 | 23800 | 15.2 | 12 | 7.8 | 2 | 63 | 47 | 213161566
AMERICAN STANDARD | 4A6H6024N1 | 4AXAB007BS3 | *UD2C080ACV4 | 24800 | 23800 | 16 | 12 | 7.8 | 2.53 | 63 | 60 | 212917058
ASPEN | 25SPA524A**30* | D(A,C,E)36B34+TDR | 58S(B,C)*A090E17**14 | 23800 | 23600 | 15.5 | 12.5 | 7.9 | 2.77 | 61 | 56 | 213202496
ASPEN | 25SPA524A**30* | D(A,C,E)36C34+TDR | 58S(B,C)*A090E17**14 | 23800 | 23600 | 15.5 | 12 | 7.9 | 2.84 | 61 | 56 | 213202499
ASPEN | 25SPA524A**30* | D(A,C,E)30C44+TDR | 58S(B,C)*A090E17**14 | 23800 | 23800 | 15.5 | 12.6 | 7.9 | 2.79 | 61 | 56 | 213202494
ASPEN | 25SPA524A**30* | D(A,C,E)30B34+TDR | 58S(B,C)*A090E17**14 | 23800 | 23600 | 15.5 | 12.4 | 7.8 | 2.77 | 61 | 58 | 213202492
ASPEN | 25SPA524A**30* | D(A,C,E)36C34+TDR | 58S(B,C)*A070E17**12 | 23800 | 23600 | 15.5 | 12 | 7.9 | 2.79 | 61 | 58 | 213202487
ASPEN | 25SPA524A**30* | D(A,C,E)24B44+TDR | 58S(B,C)*A090E17**14 | 23800 | 23600 | 15.5 | 12.5 | 7.9 | 2.76 | 61 | 58 | 213202489
ASPEN | 25SPA524A**30* | D(A,C,E)30C44+TDR | 58S(B,C)*A070E17**12 | 23800 | 23600 | 15.5 | 12.6 | 7.9 | 2.74 | 61 | 58 | 213202482
ASPEN | 25SPA524A**30* | D(A,C,E)36B34+TDR | 58S(B,C)*A070E17**12 | 23800 | 23600 | 15.5 | 12.5 | 7.9 | 2.72 | 61 | 58 | 213202485
ASPEN | 25SPA524A**30* | D(A,C,E)30B34+TDR | 58S(B,C)*A070E17**12 | 23800 | 23600 | 15.5 | 12.4 | 7.8 | 2.98 | 61 | 58 | 213202479
ASPEN | 25SPA524A**30* | D(A,C,E)24B44+TDR | 58S(B,C)*A070E17**12 | 23800 | 23600 | 15.5 | 12.5 | 7.9 | 2.96 | 61 | 58 | 213202477
ASPEN | 25SPA524A**30* | D(A,C,E)30C44+TDR | 58S(B,C)*A070E14**12 | 23800 | 23400 | 15.5 | 12.6 | 7.9 | 2.93 | 62 | 59 | 213202469
ASPEN | 25SPA524A**30* | D(A,C,E)36C34+TDR | 58S(B,C)*A070E14**12 | 23800 | 23400 | 15.5 | 12 | 7.9 | 2.99 | 62 | 59 | 213202474
ASPEN | 25SPA524A**30* | D(A,C,E)36B34+TDR | 58S(B,C)*A070E14**12 | 23800 | 23400 | 15.5 | 12.5 | 7.9 | 2.92 | 61 | 59 | 213202472
ASPEN | 25SPA524A**30* | D(A,C,E)24B44+TDR | 58S(B,C)*A070E14**12 | 23800 | 23400 | 15.5 | 12.4 | 7.9 | 2.91 | 61 | 57 | 213202464
ASPEN | 25SPA524A**30* | D(A,C,E)30B34+TDR | 58S(B,C)*A070E14**12 | 23800 | 23200 | 15.5 | 12.4 | 7.8 | 2.93 | 62 | 57 | 213202466
ASPEN | 25SPA524A**30* | D(A,C,E)36C34+TDR | 58S(B,C)*A045E14**12 | 23800 | 23800 | 15.5 | 12.3 | 7.9 | 2.98 | 61 | 55 | 213202461
ASPEN | 25SPA524A**30* | D(A,C,E)36B34+TDR | 58S(B,C)*A045E14**12 | 23800 | 23800 | 15.5 | 12 | 7.9 | 2.89 | 61 | 56 | 213202459
ASPEN | 25SPA524A**30* | D(A,C,E)30B34+TDR | 58S(B,C)*A045E14**12 | 23800 | 23800 | 15.5 | 12.1 | 7.8 | 2.9 | 61 | 54 | 213202454
ASPEN | 25SPA524A**30* | D(A,C,E)30C44+TDR | 58S(B,C)*A045E14**12 | 23800 | 24000 | 15.5 | 12.3 | 7.9 | 2.9 | 61 | 55 | 213202456
ASPEN | 25SPA524A**30* | D(A,C,E)24B44+TDR | 58S(B,C)*A045E14**12 | 23800 | 23800 | 15.5 | 12 | 7.9 | 2.87 | 61 | 54 | 213202450
ASPEN | T4H7T36*K*AAA* | D(A,C,E)36D44+TDR | *97CMN1202422A* | 33800 | 34800 | 15.5 | 12.3 | 7.8 | 2.84 | 61 | 57 | 213202417
ASPEN | T4H7T36*K*AAA* | D(A,C,E)36D44+TDR | *97CMN1002122A* | 34000 | 35600 | 16.2 | 12 | 8 | 2.81 | 60 | 55 | 213202403
ASPEN | YH2F36TB21 | C(A,C,D,E)48A36+TDR | YPLC100C16MP13 | 33400 | 34200 | 15.2 | 11.8 | 7.8 | 2.58 | 65 | 63 | 212858733
ASPEN | YH2F36TB21 | C(A,C,D,E)42B36+TDR | YPLC100C16MP13 | 33400 | 34200 | 15.2 | 11.8 | 7.8 | 2.58 | 65 | 63 | 212858732
ASPEN | YH2F36TB21 | C(A,C,D,E)42B34+TDR | YPLC100C16MP13 | 33400 | 34200 | 15.2 | 11.8 | 7.8 | 2.58 | 65 | 63 | 212858731
ASPEN | YH2F36TB21 | C(A,C,D,E)36C36+TDR | YPLC100C16MP13 | 33600 | 34400 | 15.2 | 11.9 | 7.9 | 2.64 | 65 | 63 | 212858729
ASPEN | YH2F36TB21 | C(A,C,D,E)36C34+TDR | YPLC100C16MP13 | 33600 | 34400 | 15.2 | 11.9 | 7.9 | 2.64 | 65 | 63 | 212858728
ASPEN | YH2F36TB21 | C(A,C,D,E)48A36+TDR | YPLC080C16MP13 | 33400 | 34200 | 15.2 | 11.8 | 7.8 | 2.58 | 65 | 63 | 212858722
ASPEN | YH2F36TB21 | C(A,C,D,E)42B36+TDR | YPLC080C16MP13 | 33400 | 34200 | 15.2 | 11.8 | 7.8 | 2.58 | 65 | 63 | 212858721
ASPEN | YH2F36TB21 | C(A,C,D,E)42B34+TDR | YPLC080C16MP13 | 33400 | 34200 | 15.2 | 11.8 | 7.8 | 2.58 | 65 | 63 | 212858720
ASPEN | YH2F36TB21 | C(A,C,D,E)36C36+TDR | YPLC080C16MP13 | 33600 | 34400 | 15.2 | 11.9 | 7.9 | 2.64 | 65 | 63 | 212858718
ASPEN | YH2F36TB21 | C(A,C,D,E)36C34+TDR | YPLC080C16MP13 | 33600 | 34400 | 15.2 | 11.9 | 7.9 | 2.64 | 65 | 63 | 212858717
ASPEN | T4H5S36*K*AAA* | D(A,C,E)42B34+TDR | *80ES(N,L)1552420A* | 34600 | 34200 | 15.5 | 12.3 | 7.8 | 2.6 | 60 | 55 | 213200627
ASPEN | T4H5S36*K*AAA* | D(A,C,E)36C34+TDR | *80ES(N,L)1552420A* | 34600 | 34200 | 15.5 | 12.3 | 7.8 | 2.6 | 60 | 55 | 213200625
ASPEN | T4H5S36*K*AAA* | D(A,C,E)42B34+TDR | *80ES(N,L)1102420A* | 34600 | 34400 | 15.5 | 12.3 | 7.8 | 2.59 | 60 | 55 | 213200619
ASPEN | T4H5S36*K*AAA* | D(A,C,E)36C34+TDR | *80ES(N,L)1102420A* | 34600 | 34400 | 15.5 | 12.3 | 7.8 | 2.59 | 60 | 55 | 213200617
ASPEN | T4H5S36*K*AAA* | D(A,C,E)36C34+TDR | *80ES(N,L)1102120A* | 34200 | 34000 | 15.5 | 12.3 | 7.8 | 2.69 | 59 | 54 | 213200609
ASPEN | T4H5S36*K*AAA* | D(A,C,E)42B34+TDR | *80ES(N,L)1102120A* | 34200 | 34000 | 15.5 | 12.3 | 7.8 | 2.69 | 59 | 54 | 213200612
ASPEN | YH2F30TB21 | C(A,C,D,E)36A44+TDR | TM8E100B12MP11 | 27800 | 28000 | 16 | 11.8 | 7.8 | 2.64 | 65 | 64 | 212856056
ASPEN | YH2F30TB21 | C(A,C,D,E)36B36+TDR | TM8E100B12MP11 | 28000 | 28000 | 16 | 11.9 | 7.8 | 2.67 | 65 | 64 | 212856068
ASPEN | YH2F30TB21 | C(A,C,D,E)36C36+TDR | TM8E100B12MP11 | 28200 | 28200 | 16.1 | 11.9 | 7.9 | 2.69 | 65 | 64 | 212856076
ASPEN | YH2F36TB21 | C(A,C,D,E)48A36+TDR | TM8V100C16MP12 | 33400 | 34200 | 15.2 | 11.8 | 7.8 | 2.58 | 65 | 63 | 212857992
ASPEN | YH2F36TB21 | C(A,C,D,E)42B36+TDR | TM8V100C16MP12 | 33400 | 34200 | 15.2 | 11.8 | 7.8 | 2.58 | 65 | 63 | 212857989
ASPEN | 4A6L5024N1 | 4PXFH005BZ3+TDR | *DD2B060A9V3 | 25600 | 25600 | 15.2 | 12 | 7.8 | 2.19 | 70 | 55 | 213162765
ASPEN | 4TWL5024N1 | 4PXFH005BZ3+TDR | *UD2C080A9V4 | 25600 | 25600 | 15.2 | 12 | 8 | 2.19 | 70 | 55 | 213162753
ASPEN | 4A6L5024N1 | 4PXFH005BZ3+TDR | S9V2B060U4PSB | 25600 | 25600 | 15.2 | 12 | 8 | 2.2 | 70 | 55 | 213162763
ASPEN | 4A6L5024N1 | 4PXFH005BZ3+TDR | *DD2B080A9V3 | 25600 | 25600 | 15.2 | 12 | 7.8 | 2.19 | 70 | 55 | 213162764
ASPEN | 4TWL5024N1 | 4PXFH005BZ3+TDR | *DD2B080A9V3 | 25600 | 25600 | 15.2 | 12 | 7.8 | 2.19 | 70 | 55 | 213162774
ASPEN | 4TWL5024N1 | 4PXFH005BZ3+TDR | S9V2B060U4PSB | 25600 | 25600 | 15.2 | 12 | 8 | 2.2 | 70 | 55 | 213162773
ASPEN | 4TWL5024N1 | 4PXFH005BZ3+TDR | *DD2B060A9V3 | 25600 | 25600 | 15.2 | 12 | 7.8 | 2.19 | 70 | 55 | 213162775
ASPEN | 4A6L5024N1 | 4PXFH005BZ3+TDR | *UD2B080A9V3 | 25600 | 25600 | 15.2 | 12 | 7.8 | 2.16 | 69 | 55 | 213162785
ASPEN | 4A6L5024N1 | 4PXFH005BZ3+TDR | S9V2B040U3PSB | 25600 | 25600 | 15.2 | 12 | 8 | 2.19 | 69 | 54 | 213162783
ASPEN | 4A6L5030N1 | 4PXFH005BZ3+TDR | *UD2B060A9V3 | 28600 | 26200 | 15.2 | 12 | 8 | 2.16 | 68 | 53 | 213162786
ASPEN | 4A6L5024N1 | 4PXFH005BZ3+TDR | *UD2B060A9V3 | 25600 | 25600 | 15.2 | 12 | 7.8 | 2.16 | 69 | 55 | 213162784
ASPEN | 4A6L5030N1 | 4PXFH005BZ3+TDR | *UD2B080A9V3 | 28800 | 26200 | 15.2 | 12 | 8 | 2.16 | 68 | 53 | 213162787
ASPEN | 4TWL5024N1 | 4PXFH005BZ3+TDR | *UD2B060A9V3 | 25600 | 25600 | 15.2 | 12 | 7.8 | 2.16 | 69 | 55 | 213162793
ASPEN | 4TWL5024N1 | 4PXFH005BZ3+TDR | S9V2B040U3PSB | 25600 | 25600 | 15.2 | 12 | 8 | 2.19 | 69 | 54 | 213162792
ASPEN | 4TWL5024N1 | 4PXFH005BZ3+TDR | *UD2B080A9V3 | 25600 | 25600 | 15.2 | 12 | 7.8 | 2.16 | 69 | 55 | 213162794
ASPEN | 4TWL5030N1 | 4PXFH005BZ3+TDR | *UD2B080A9V3 | 28800 | 26200 | 15.2 | 12 | 8 | 2.16 | 68 | 53 | 213162796
ASPEN | 4TWL5030N1 | 4PXFH005BZ3+TDR | *UD2B060A9V3 | 28600 | 26200 | 15.2 | 12 | 8 | 2.16 | 68 | 53 | 213162795
ASPEN | 4A6L5030N1 | 4PXFH005BZ3+TDR | S9X1C100U5PSB | 30000 | 26600 | 15.2 | 12 | 7.8 | 2.18 | 64 | 48 | 213162832
ASPEN | 4TWL5030N1 | 4PXFH005BZ3+TDR | S9X1C100U5PSB | 30000 | 26600 | 15.2 | 12 | 7.8 | 2.18 | 64 | 48 | 213162838
ASPEN | 4A6L5030N1 | 4PXFH005BZ3+TDR | S9X2C100U5PSB | 30000 | 26600 | 15.2 | 12 | 7.8 | 2.18 | 64 | 48 | 213162835
ASPEN | 4TWL5030N1 | 4PXFH005BZ3+TDR | S9X2C100U5PSB | 30000 | 26600 | 15.2 | 12 | 7.8 | 2.18 | 64 | 48 | 213162840
ASPEN | 4A6L5030N1 | 4PXFH005BZ3+TDR | S9X1C080U5PSB | 30000 | 26600 | 15.2 | 12 | 7.8 | 2.19 | 64 | 48 | 213162843
ASPEN | 4A6L5030N1 | 4PXFH005BZ3+TDR | S9X2C080U5PSB | 30000 | 26600 | 15.2 | 12 | 7.8 | 2.19 | 64 | 48 | 213162845
ASPEN | 4TWL5030N1 | 4PXFH005BZ3+TDR | S9X2C080U5PSB | 30000 | 26600 | 15.2 | 12 | 7.8 | 2.19 | 64 | 48 | 213162851
ASPEN | 4TWL5030N1 | 4PXFH005BZ3+TDR | S9X1C080U5PSB | 30000 | 26600 | 15.2 | 12 | 7.8 | 2.19 | 64 | 48 | 213162848
ASPEN | YH2F36TB21 | C(A,C,D,E)36C34+TDR | TM8V080C16MP12 | 33600 | 34400 | 15.2 | 11.9 | 7.9 | 2.64 | 65 | 63 | 212857964
ASPEN | YH2F36TB21 | C(A,C,D,E)42B34+TDR | TM8V080C16MP12 | 33400 | 34200 | 15.2 | 11.8 | 7.8 | 2.58 | 65 | 63 | 212857967
ASPEN | YH2F36TB21 | C(A,C,D,E)48A36+TDR | TM8V080C16MP12 | 33400 | 34200 | 15.2 | 11.8 | 7.8 | 2.58 | 65 | 63 | 212857969
ASPEN | YH2F36TB21 | C(A,C,D,E)36C36+TDR | TM8V080C16MP12 | 33600 | 34400 | 15.2 | 11.9 | 7.9 | 2.64 | 65 | 63 | 212857965
ASPEN | YH2F36TB21 | C(A,C,D,E)42B36+TDR | TM8V080C16MP12 | 33400 | 34200 | 15.2 | 11.8 | 7.8 | 2.58 | 65 | 63 | 212857968
ASPEN | YH2F36TB21 | C(A,C,D,E)36C34+TDR | TM8V100C16MP12 | 33600 | 34400 | 15.2 | 11.9 | 7.9 | 2.64 | 65 | 63 | 212857981
ASPEN | YH2F36TB21 | C(A,C,D,E)36C36+TDR | TM8V100C16MP12 | 33600 | 34400 | 15.2 | 11.9 | 7.9 | 2.64 | 65 | 63 | 212857983
ASPEN | YH2F36TB21 | C(A,C,D,E)42B34+TDR | TM8V100C16MP12 | 33400 | 34200 | 15.2 | 11.8 | 7.8 | 2.58 | 65 | 63 | 212857987
ASPEN | 25SCA524A**30* | D(A,C,E)36B34+TDR | 59SC2D060E17**14 | 23800 | 23200 | 15.5 | 12.8 | 7.8 | 2.57 | 60 | 61 | 213201081
ASPEN | 25SCA524A**30* | D(A,C,E)30C44+TDR | 59SC2D060E17**14 | 23800 | 23400 | 15.5 | 12.9 | 7.9 | 2.61 | 60 | 61 | 213201078
ASPEN | 25SCA524A**30* | D(A,C,E)36C34+TDR | 58TP*A110V21**22 | 23800 | 23800 | 15.5 | 12.2 | 7.9 | 2.7 | 59 | 54 | 213201046
ASPEN | 25SCA524A**30* | D(A,C,E)36B34+TDR | 58TP*A110V21**22 | 23800 | 23600 | 15.6 | 12.1 | 7.8 | 2.7 | 60 | 55 | 213201044
ASPEN | 25SCA524A**30* | D(A,C,E)30C44+TDR | 58TP*A110V21**22 | 23800 | 23800 | 15.5 | 12.2 | 7.9 | 2.72 | 60 | 54 | 213201041
ASPEN | 25SCA524A**30* | D(A,C,E)36C34+TDR | 58TP*A070V14**12 | 23800 | 23600 | 15.5 | 12.9 | 7.8 | 2.83 | 61 | 58 | 213201022
ASPEN | 25SCA524A**30* | D(A,C,E)36B34+TDR | 58TP*A070V14**12 | 23600 | 23400 | 15.5 | 12.8 | 7.8 | 2.79 | 61 | 59 | 213201019
ASPEN | 25SCA524A**30* | D(A,C,E)30C44+TDR | 58TP*A070V14**12 | 23800 | 23600 | 15.5 | 12.9 | 7.9 | 2.84 | 61 | 58 | 213201017
ASPEN | 25SCA536A**30* | D(A,C,E)42B34+TDR | 58S(B,C)*A110E24**20 | 34600 | 34400 | 15.5 | 12.3 | 7.8 | 2.56 | 60 | 53 | 213201873
ASPEN | 25SCA524A**30* | D(A,C,E)36B34+TDR | 58TN*A090C17**16 | 23800 | 23600 | 16 | 13.4 | 7.9 | 2.63 | 59 | 58 | 213201002
ASPEN | 25SCA524A**30* | D(A,C,E)36C34+TDR | 58TN*A090C17**16 | 23800 | 23600 | 16 | 13.5 | 7.9 | 2.63 | 60 | 57 | 213201003
ASPEN | 25SCA524A**30* | D(A,C,E)24B44+TDR | 58TN*A090C17**16 | 23800 | 23600 | 16 | 13.4 | 7.8 | 2.61 | 59 | 58 | 213200999
ASPEN | 25SCA524A**30* | D(A,C,E)30C44+TDR | 58TN*A090C17**16 | 23800 | 23600 | 16 | 13 | 7.9 | 2.66 | 60 | 57 | 213201001
ASPEN | 25SCA524A**30* | D(A,C,E)30B34+TDR | 58TN*A090C17**16 | 23800 | 23400 | 16 | 13.3 | 7.8 | 2.59 | 60 | 58 | 213201000
ASPEN | 25SCA524A**30* | D(A,C,E)36C34+TDR | 58S(B,C)*A090E17**14 | 23800 | 23400 | 15.5 | 12.9 | 7.9 | 2.61 | 62 | 56 | 213200991
ASPEN | 25SCA524A**30* | D(A,C,E)36B34+TDR | 58S(B,C)*A090E17**14 | 23800 | 23200 | 15.5 | 12.8 | 7.8 | 2.58 | 62 | 57 | 213200989
ASPEN | 25SCA524A**30* | D(A,C,E)30C44+TDR | 58S(B,C)*A090E17**14 | 23800 | 23400 | 15.5 | 12.9 | 7.9 | 2.63 | 62 | 56 | 213200986
ASPEN | 25SCA524A**30* | D(A,C,E)24B44+TDR | 58S(B,C)*A090E17**14 | 23800 | 23200 | 15.5 | 12.8 | 7.8 | 2.58 | 62 | 57 | 213200982
ASPEN | 25SCA524A**30* | D(A,C,E)36C34+TDR | 58S(B,C)*A070E17**12 | 23800 | 23600 | 15.5 | 12 | 7.9 | 2.81 | 61 | 58 | 213200979
ASPEN | 25SCA524A**30* | D(A,C,E)30C44+TDR | 58S(B,C)*A070E17**12 | 23800 | 23600 | 15.5 | 12.6 | 7.9 | 2.82 | 61 | 58 | 213200974
ASPEN | 25SCA524A**30* | D(A,C,E)36B34+TDR | 58S(B,C)*A070E17**12 | 23800 | 23600 | 15.5 | 12.5 | 7.9 | 2.76 | 61 | 58 | 213200977
ASPEN | 25SCA524A**30* | D(A,C,E)24B44+TDR | 58S(B,C)*A070E17**12 | 23800 | 23600 | 15.5 | 12.5 | 7.9 | 2.77 | 61 | 58 | 213200969
ASPEN | 25SCA524A**30* | D(A,C,E)36C34+TDR | 58S(B,C)*A070E14**12 | 23800 | 23600 | 15.5 | 12.9 | 7.8 | 2.82 | 61 | 54 | 213200967
ASPEN | 25SCA524A**30* | D(A,C,E)30B34+TDR | 58S(B,C)*A070E17**12 | 23800 | 23600 | 15.5 | 12.4 | 7.8 | 2.75 | 61 | 58 | 213200972
ASPEN | 25SCA524A**30* | D(A,C,E)30C44+TDR | 58S(B,C)*A070E14**12 | 23800 | 23600 | 15.5 | 12.9 | 7.9 | 2.84 | 61 | 54 | 213200962
ASPEN | 25SCA524A**30* | D(A,C,E)36B34+TDR | 58S(B,C)*A070E14**12 | 23600 | 23400 | 15.5 | 12.8 | 7.8 | 2.79 | 61 | 54 | 213200964
ASPEN | 25SPA530A**30* | D(A,C,E)30C44+TDR | 58S(B,C)*A090E17**14 | 27000 | 28600 | 15.2 | 12.4 | 7.8 | 2.76 | 59 | 53 | 213202864
ASPEN | 25SPA530A**30* | D(A,C,E)30C44+TDR | 58S(B,C)*A090E21**16 | 27000 | 28400 | 15.2 | 12.4 | 7.9 | 2.8 | 61 | 53 | 213202880
ASPEN | 25SPA530A**30* | D(A,C,E)30C44+TDR | 58S(B,C)*A070E21**16 | 26800 | 28200 | 15.2 | 12.4 | 7.9 | 2.76 | 60 | 54 | 213202850
ASPEN | 25SPA530A**30* | D(A,C,E)30C44+TDR | 58S(B,C)*A070E17**16 | 26600 | 28200 | 15.2 | 12.4 | 7.8 | 2.67 | 61 | 54 | 213202831
ASPEN | 25SPA530A**30* | D(A,C,E)30C44+TDR | 58S(B,C)*A110E21**20 | 26600 | 28200 | 15.2 | 12.4 | 7.9 | 2.61 | 61 | 54 | 213202909
ASPEN | 25SPA524A**30* | D(A,C,E)36C34+TDR | 59SC5B080E17**16 | 23800 | 24000 | 15.5 | 12.4 | 7.9 | 2.74 | 61 | 64 | 213202747
ASPEN | 25SPA524A**30* | D(A,C,E)36B34+TDR | 59SC5B080E17**16 | 23800 | 23800 | 15.5 | 12.3 | 7.8 | 2.59 | 62 | 65 | 213202744
ASPEN | 25SPA524A**30* | D(A,C,E)30C44+TDR | 59SC5B080E17**16 | 23800 | 24000 | 15.5 | 12.5 | 7.9 | 2.62 | 62 | 64 | 213202740
ASPEN | 25SPA524A**30* | D(A,C,E)24B44+TDR | 59SC5B080E17**16 | 23800 | 23800 | 15.5 | 12.3 | 7.8 | 2.66 | 62 | 64 | 213202732
ASPEN | 25SPA524A**30* | D(A,C,E)36C34+TDR | 59SC5B060E17**14 | 23800 | 23800 | 15.5 | 12.3 | 7.9 | 2.6 | 61 | 64 | 213202728
ASPEN | 25SPA524A**30* | D(A,C,E)36B34+TDR | 59SC5B060E17**14 | 23800 | 23800 | 15.5 | 12.2 | 7.9 | 2.61 | 61 | 64 | 213202724
ASPEN | 4A6H6048N1 | D(A,C,E)48C34+TDR | S9X1C080U5PSB | 46500 | 48000 | 16 | 12 | 7.8 | 2.58 | 64 | 62 | 212913846
ASPEN | 4A6H6048N1 | D(A,C,E)48C34+TDR | S9V2C100U5PSB | 46500 | 48000 | 16 | 12 | 7.8 | 2.57 | 64 | 61 | 212913845
ASPEN | 4A6H6048N1 | D(A,C,E)48C34+TDR | S9V2C100U4VSA | 46500 | 48000 | 16 | 12 | 7.8 | 2.58 | 64 | 62 | 212913844
ASPEN | 4A6H6048N1 | D(A,C,E)48C34+TDR | S9V2C080U5PSB | 46500 | 48000 | 16 | 12 | 7.8 | 2.58 | 64 | 62 | 212913841
ASPEN | 4A6H6048N1 | D(A,C,E)48C34+TDR | S8X2C100M5PTC | 46500 | 48000 | 16 | 12 | 7.8 | 2.59 | 65 | 63 | 212913840
ASPEN | 4A6H6048N1 | D(A,C,E)48C34+TDR | S8X2C100M5PSC | 46500 | 48000 | 16 | 12 | 7.8 | 2.59 | 65 | 63 | 212913839
ASPEN | 4A6H6048N1 | D(A,C,E)48C34+TDR | S8X2C080M5PTC | 46500 | 48000 | 16 | 12 | 7.8 | 2.58 | 64 | 62 | 212913838
ASPEN | 4A6H6048N1 | D(A,C,E)48C34+TDR | S8X2C080M5PSC | 46500 | 48000 | 16 | 12 | 7.8 | 2.58 | 64 | 62 | 212913837
ASPEN | 4A6H6048N1 | D(A,C,E)48C34+TDR | S8X1C100M5PTC | 46500 | 48000 | 16 | 12 | 7.8 | 2.59 | 65 | 63 | 212913836
ASPEN | 4A6H6048N1 | D(A,C,E)48C34+TDR | S8X1C100M5PSC | 46500 | 48000 | 16 | 12 | 7.8 | 2.59 | 65 | 63 | 212913835
ASPEN | 4A6H6048N1 | D(A,C,E)48C34+TDR | S8X1C080M5PTC | 46500 | 48000 | 16 | 12 | 7.8 | 2.58 | 64 | 62 | 212913834
ASPEN | 4A6H6048N1 | D(A,C,E)48C34+TDR | S8X1C080M5PSC | 46500 | 48000 | 16 | 12 | 7.8 | 2.58 | 64 | 62 | 212913833
ASPEN | 4A6H6048N1 | D(A,C,E)48C34+TDR | S8V2C100M5PDA | 46500 | 48000 | 16 | 12 | 7.8 | 2.58 | 64 | 62 | 212913832
ASPEN | 4A6H6048N1 | D(A,C,E)48C34+TDR | S8V2C100M5PCA | 46500 | 48000 | 16 | 12 | 7.8 | 2.58 | 64 | 62 | 212913831
ASPEN | 4A6H6048N1 | D(A,C,E)48C34+TDR | S8V2C080M5PDA | 46500 | 48000 | 16 | 12 | 7.8 | 2.59 | 65 | 63 | 212913830
ASPEN | 4A6H6048N1 | D(A,C,E)48C34+TDR | S8V2C080M5PCA | 46500 | 48000 | 16 | 12 | 7.8 | 2.59 | 65 | 63 | 212913829
ASPEN | 4A6H6048N1 | D(A,C,E)48C34+TDR | L8V1C100U5VSA | 47000 | 48000 | 16 | 12 | 7.8 | 2.55 | 64 | 62 | 212913828
ASPEN | 4A6H6048N1 | D(A,C,E)48C34+TDR | *UHMC100ACV4 | 46500 | 48000 | 16 | 12 | 7.8 | 2.57 | 64 | 61 | 212913827
ASPEN | 4A6H6024N1 | D(A,C,E)36C34+TDR | *UHMC100ACV4 | 25600 | 24200 | 16 | 12 | 7.8 | 2.62 | 63 | 60 | 212913826
ASPEN | 4A6H6048N1 | D(A,C,E)48C34+TDR | *UD2C100B9V5 | 46500 | 48000 | 16 | 12 | 7.8 | 2.45 | 65 | 63 | 212913825
ASPEN | 4A6H6048N1 | D(A,C,E)48C34+TDR | *UD2C100ACV5 | 46000 | 47500 | 16 | 12 | 7.8 | 2.59 | 64 | 63 | 212913824
ASPEN | 4A6H6048N1 | D(A,C,E)48C34+TDR | *UD2C100A9V5 | 45500 | 47500 | 16 | 12 | 7.8 | 2.48 | 64 | 63 | 212913823
ASPEN | 4A6H6048N1 | D(A,C,E)48C34+TDR | *UD2C080B9V4 | 46500 | 48000 | 16 | 12 | 7.8 | 2.45 | 65 | 63 | 212913822
ASPEN | 4A6H6048N1 | D(A,C,E)48C34+TDR | *UD2C080ACV4 | 46500 | 48000 | 16 | 12 | 7.8 | 2.57 | 64 | 61 | 212913821
ASPEN | 4A6H6024N1 | D(A,C,E)36C34+TDR | *UD2C080ACV4 | 24800 | 23800 | 16 | 12 | 7.8 | 2.53 | 63 | 60 | 212913820
ASPEN | 4A6H6048N1 | D(A,C,E)48C34+TDR | *UD2C080A9V4 | 45500 | 47500 | 16 | 12 | 7.8 | 2.48 | 64 | 63 | 212913819
ASPEN | 4A6H6024N1 | D(A,C,E)36C34+TDR | *DHMC100ACV4 | 23600 | 23400 | 15.5 | 12 | 7.8 | 2.43 | 64 | 61 | 212913818
ASPEN | YZT60B21 | AEL+D(A,C,E)60D44+TDR |  | 54000 | 59500 | 15.8 | 11.7 | 8 | 2.68 | 67 | 67 | 212912473
ASPEN | YZT36B21 | AEL+D(A,C,E)48B44+TDR |  | 32800 | 35400 | 18 | 12.8 | 7.8 | 2.75 | 68 | 68 | 212912469
ASPEN | YH2F42TB21 | AEL+D(A,C,E)48B44+TDR |  | 40000 | 40500 | 16.1 | 11.8 | 7.8 | 2.8 | 63 | 60 | 212912462
ASPEN | 25SCA524A**30* | D(A,C,E)36B34+TDR | 59SC2D080E17**16 | 23600 | 23200 | 15.5 | 12.8 | 7.8 | 2.76 | 60 | 59 | 213201093
ASPEN | 25SCA524A**30* | D(A,C,E)30C44+TDR | 59SC2D080E17**16 | 23800 | 23400 | 15.5 | 12.9 | 7.9 | 2.79 | 60 | 59 | 213201091
ASPEN | 25SCA524A**30* | D(A,C,E)36C34+TDR | 59SC2D060E17**14 | 23800 | 23400 | 15.5 | 12.9 | 7.8 | 2.61 | 60 | 61 | 213201083
ASPEN | 4TWL5024N1 | 4PXFH003BZ3+TDR | *UD2C080A9V4 | 25600 | 25600 | 15.2 | 12 | 8 | 2.18 | 71 | 55 | 213162728
ASPEN | 4A6L5024N1 | 4PXFH003BZ3+TDR | *UD2C080A9V4 | 25600 | 25600 | 15.2 | 12 | 8 | 2.18 | 71 | 55 | 213162726
ASPEN | 4A6L5024N1 | 4PXFH003BZ3+TDR | *DD2B080A9V3 | 25600 | 25600 | 15.2 | 12 | 8 | 2.18 | 70 | 55 | 213162732
ASPEN | 4A6L5024N1 | 4PXFH003BZ3+TDR | S9V2B040U3PSB | 25600 | 25600 | 15.2 | 12 | 8 | 2.19 | 70 | 55 | 213162733
ASPEN | 4A6L5024N1 | 4PXFH003BZ3+TDR | S9V2B060U4PSB | 25600 | 25600 | 15.2 | 12 | 8 | 2.19 | 70 | 55 | 213162734
ASPEN | 4TWL5024N1 | 4PXFH003BZ3+TDR | *DD2B080A9V3 | 25600 | 25600 | 15.2 | 12 | 8 | 2.18 | 70 | 55 | 213162737
ASPEN | 4TWL5024N1 | 4PXFH003BZ3+TDR | S9V2B040U3PSB | 25600 | 25600 | 15.2 | 12 | 8 | 2.19 | 70 | 55 | 213162738
ASPEN | 4A6L5024N1 | 4PXFH003BZ3+TDR | *DD2B060A9V3 | 25600 | 25600 | 15.2 | 12 | 8 | 2.17 | 70 | 55 | 213162735
ASPEN | 4TWL5024N1 | 4PXFH003BZ3+TDR | S9V2B060U4PSB | 25600 | 25600 | 15.2 | 12 | 8 | 2.19 | 70 | 55 | 213162739
ASPEN | 4TWL5024N1 | 4PXFH003BZ3+TDR | *DD2B060A9V3 | 25600 | 25600 | 15.2 | 12 | 8 | 2.17 | 70 | 55 | 213162740
ASPEN | 4A6L5024N1 | 4PXFH005BZ3+TDR | *UD2C080A9V4 | 25600 | 25600 | 15.2 | 12 | 8 | 2.19 | 70 | 55 | 213162743
ASPEN | YH2F36TB21 | C(A,C,D,E)36A44+TDR | TM8E080C16MP11 | 33200 | 34200 | 15.9 | 11.8 | 7.9 | 2.63 | 64 | 63 | 212857669
ASPEN | YH2F36TB21 | C(A,C,D,E)36A46+TDR | TM8E080C16MP11 | 33200 | 34200 | 15.9 | 11.8 | 7.9 | 2.63 | 64 | 63 | 212857672
ASPEN | YH2F36TB21 | C(A,C,D,E)36B34+TDR | TM8E080C16MP11 | 33200 | 34200 | 15.9 | 11.8 | 7.9 | 2.63 | 64 | 63 | 212857676
ASPEN | YH2F36TB21 | C(A,C,D,E)36B36+TDR | TM8E080C16MP11 | 33200 | 34200 | 15.9 | 11.8 | 7.9 | 2.63 | 64 | 63 | 212857680
ASPEN | YH2F36TB21 | C(A,C,D,E)36C34+TDR | TM8E080C16MP11 | 33600 | 34200 | 16 | 11.9 | 7.9 | 2.65 | 64 | 63 | 212857684
ASPEN | YH2F36TB21 | C(A,C,D,E)36C36+TDR | TM8E080C16MP11 | 33600 | 34200 | 16 | 11.9 | 7.9 | 2.65 | 64 | 63 | 212857688
ASPEN | YH2F36TB21 | C(A,C,D,E)42B34+TDR | TM8E080C16MP11 | 33400 | 34000 | 16 | 11.8 | 7.8 | 2.59 | 65 | 63 | 212857697
ASPEN | YH2F36TB21 | C(A,C,D,E)42B36+TDR | TM8E080C16MP11 | 33400 | 34000 | 16 | 11.8 | 7.8 | 2.59 | 65 | 63 | 212857700
ASPEN | YH2F36TB21 | C(A,C,D,E)48A36+TDR | TM8E080C16MP11 | 33400 | 34000 | 16 | 11.8 | 7.8 | 2.59 | 65 | 63 | 212857706
ASPEN | YH2F36TB21 | C(A,C,D,E)36A44+TDR | TM8E100C16MP11 | 33200 | 34200 | 15.9 | 11.8 | 7.9 | 2.62 | 65 | 63 | 212857758
ASPEN | YH2F36TB21 | C(A,C,D,E)36A46+TDR | TM8E100C16MP11 | 33200 | 34200 | 15.9 | 11.8 | 7.9 | 2.62 | 65 | 63 | 212857763
ASPEN | YH2F36TB21 | C(A,C,D,E)36C34+TDR | TM8E100C16MP11 | 33600 | 34200 | 16 | 11.9 | 7.9 | 2.64 | 65 | 63 | 212857776
ASPEN | YH2F36TB21 | C(A,C,D,E)36B34+TDR | TM8E100C16MP11 | 33200 | 34200 | 15.9 | 11.8 | 7.9 | 2.62 | 65 | 63 | 212857766
ASPEN | YH2F36TB21 | C(A,C,D,E)36B36+TDR | TM8E100C16MP11 | 33200 | 34200 | 15.9 | 11.8 | 7.9 | 2.62 | 65 | 63 | 212857771
ASPEN | YH2F36TB21 | C(A,C,D,E)36C36+TDR | TM8E100C16MP11 | 33600 | 34200 | 16 | 11.9 | 7.9 | 2.64 | 65 | 63 | 212857780
ASPEN | YH2F36TB21 | C(A,C,D,E)42B36+TDR | TM8E100C16MP11 | 33400 | 34000 | 16 | 11.8 | 7.8 | 2.6 | 65 | 64 | 212857792
ASPEN | YH2F36TB21 | C(A,C,D,E)42B34+TDR | TM8E100C16MP11 | 33400 | 34000 | 16 | 11.8 | 7.8 | 2.6 | 65 | 64 | 212857788
ASPEN | YH2F36TB21 | C(A,C,D,E)36A44+TDR | TM8E120C16MP11 | 33200 | 34200 | 15.9 | 11.8 | 7.9 | 2.62 | 65 | 63 | 212857804
ASPEN | YH2F36TB21 | C(A,C,D,E)36A46+TDR | TM8E120C16MP11 | 33200 | 34200 | 15.9 | 11.8 | 7.9 | 2.62 | 65 | 63 | 212857809
ASPEN | YH2F36TB21 | C(A,C,D,E)36B34+TDR | TM8E120C16MP11 | 33200 | 34200 | 15.9 | 11.8 | 7.9 | 2.62 | 65 | 63 | 212857813
ASPEN | YH2F36TB21 | C(A,C,D,E)36B36+TDR | TM8E120C16MP11 | 33200 | 34200 | 15.9 | 11.8 | 7.9 | 2.62 | 65 | 63 | 212857818
ASPEN | YH2F36TB21 | C(A,C,D,E)36C34+TDR | TM8E120C16MP11 | 33600 | 34200 | 16 | 11.9 | 7.9 | 2.64 | 65 | 63 | 212857822
ASPEN | YH2F36TB21 | C(A,C,D,E)36C36+TDR | TM8E120C16MP11 | 33600 | 34200 | 16 | 11.9 | 7.9 | 2.64 | 65 | 63 | 212857825
ASPEN | YH2F36TB21 | C(A,C,D,E)42B34+TDR | TM8E120C16MP11 | 33400 | 34000 | 16 | 11.8 | 7.8 | 2.6 | 65 | 64 | 212857837
ASPEN | YH2F36TB21 | C(A,C,D,E)48A36+TDR | TM8E100C16MP11 | 33400 | 34000 | 16 | 11.8 | 7.8 | 2.6 | 65 | 64 | 212857797
ASPEN | YH2F36TB21 | C(A,C,D,E)42B36+TDR | TM8E120C16MP11 | 33400 | 34000 | 16 | 11.8 | 7.8 | 2.6 | 65 | 64 | 212857841
ASPEN | YH2F36TB21 | C(A,C,D,E)48A36+TDR | TM8E120C16MP11 | 33400 | 34000 | 16 | 11.8 | 7.8 | 2.6 | 65 | 64 | 212857849
ASPEN | T4H5S36*K*AAA* | D(A,C,E)36C34+TDR | *96CTN1202422A* | 34000 | 34000 | 15.5 | 12.3 | 7.8 | 2.57 | 60 | 55 | 213200761
ASPEN | T4H5S36*K*AAA* | D(A,C,E)42B34+TDR | *96CTN1202422A* | 34000 | 34000 | 15.5 | 12.3 | 7.8 | 2.57 | 60 | 55 | 213200764
ASPEN | T4H7T24*K*AAA* | D(A,C,E)30C44+TDR | *96VTN0601714A* | 22600 | 24600 | 16.6 | 12.4 | 8.2 | 2.78 | 58 | 51 | 213201868
ASPEN | 25SCA536A**30* | D(A,C,E)36C34+TDR | 58S(B,C)*A110E24**20 | 34600 | 34400 | 15.5 | 12.3 | 7.8 | 2.56 | 60 | 53 | 213201869
ASPEN | 25SPA524A**30* | D(A,C,E)24B44+TDR | 58TN*A090C17**16 | 23800 | 23600 | 16 | 13.4 | 7.8 | 2.5 | 59 | 64 | 213202513
ASPEN | 25SPA524A**30* | D(A,C,E)30B34+TDR | 58TN*A090C17**16 | 23800 | 23400 | 16 | 13.3 | 7.8 | 2.49 | 60 | 64 | 213202516
ASPEN | 25SPA524A**30* | D(A,C,E)30C44+TDR | 58TN*A090C17**16 | 23800 | 23600 | 16 | 13 | 7.9 | 3.06 | 60 | 58 | 213202518
ASPEN | 25SPA524A**30* | D(A,C,E)36C34+TDR | 58TN*A090C17**16 | 23800 | 23600 | 16 | 13.5 | 7.9 | 3.09 | 60 | 58 | 213202523
ASPEN | 25SPA524A**30* | D(A,C,E)36B34+TDR | 58TN*A090C17**16 | 23800 | 23600 | 16 | 13.4 | 7.9 | 3.02 | 59 | 58 | 213202520
ASPEN | 25SPA524A**30* | D(A,C,E)24B44+TDR | 58TP*A070V14**12 | 23800 | 23400 | 15.5 | 12.4 | 7.9 | 3.08 | 61 | 59 | 213202540
ASPEN | 25SPA524A**30* | D(A,C,E)30B34+TDR | 58TP*A070V14**12 | 23800 | 23200 | 15.5 | 12.4 | 7.8 | 3.02 | 62 | 59 | 213202542
ASPEN | 25SPA524A**30* | D(A,C,E)30C44+TDR | 58TP*A070V14**12 | 23800 | 23400 | 15.5 | 12.6 | 7.9 | 2.55 | 62 | 68 | 213202545
ASPEN | 25SPA524A**30* | D(A,C,E)36B34+TDR | 58TP*A070V14**12 | 23800 | 23400 | 15.5 | 12.5 | 7.9 | 2.54 | 61 | 68 | 213202548
ASPEN | 25SPA524A**30* | D(A,C,E)36C34+TDR | 58TP*A070V14**12 | 23800 | 23400 | 15.5 | 12 | 7.9 | 2.54 | 62 | 68 | 213202551
ASPEN | 25SPA524A**30* | D(A,C,E)36B34+TDR | 59SC2D060E14**12 | 23800 | 23800 | 15.5 | 12.5 | 7.9 | 2.56 | 59 | 67 | 213202613
ASPEN | 25SPA524A**30* | D(A,C,E)30C44+TDR | 59SC2D060E14**12 | 23800 | 24000 | 15.5 | 12.6 | 7.9 | 2.58 | 59 | 66 | 213202610
ASPEN | 25SPA524A**30* | D(A,C,E)30C44+TDR | 58TP*A110V21**22 | 23800 | 23800 | 15.5 | 12.2 | 7.9 | 2.67 | 60 | 63 | 213202577
ASPEN | 25SPA524A**30* | D(A,C,E)36B34+TDR | 58TP*A110V21**22 | 23800 | 23600 | 15.6 | 12.1 | 7.8 | 2.66 | 60 | 64 | 213202580
ASPEN | 25SPA524A**30* | D(A,C,E)36C34+TDR | 58TP*A110V21**22 | 23800 | 23800 | 15.5 | 12.2 | 7.9 | 2.68 | 59 | 63 | 213202584
ASPEN | 25SPA524A**30* | D(A,C,E)24B44+TDR | 59SC2D060E14**12 | 23800 | 23800 | 15.5 | 12.4 | 7.9 | 2.7 | 59 | 61 | 213202605
ASPEN | 25SPA524A**30* | D(A,C,E)30B34+TDR | 59SC2D060E14**12 | 23800 | 23800 | 15.5 | 12.4 | 7.8 | 2.75 | 59 | 61 | 213202607
ASPEN | 25SPA524A**30* | D(A,C,E)36C34+TDR | 59SC2D060E14**12 | 23800 | 23800 | 15.5 | 12 | 7.9 | 2.56 | 60 | 68 | 213202616
ASPEN | 25SPA524A**30* | D(A,C,E)24B44+TDR | 59SC2D080E17**16 | 23800 | 23400 | 15.5 | 12.4 | 7.9 | 2.71 | 59 | 65 | 213202646
ASPEN | 25SPA524A**30* | D(A,C,E)24B44+TDR | 59SC2D060E17**14 | 23800 | 23400 | 15.5 | 12.4 | 7.9 | 2.54 | 60 | 68 | 213202621
ASPEN | 25SPA524A**30* | D(A,C,E)30B34+TDR | 59SC2D060E17**14 | 23800 | 23400 | 15.5 | 12.4 | 7.8 | 2.58 | 60 | 68 | 213202626
ASPEN | 25SPA524A**30* | D(A,C,E)36B34+TDR | 59SC2D060E17**14 | 23800 | 23400 | 15.5 | 12.5 | 7.9 | 2.75 | 60 | 65 | 213202638
ASPEN | 25SPA524A**30* | D(A,C,E)30C44+TDR | 59SC2D060E17**14 | 23800 | 23400 | 15.5 | 12.6 | 7.9 | 2.76 | 60 | 65 | 213202632
ASPEN | 25SPA524A**30* | D(A,C,E)36C34+TDR | 59SC2D060E17**14 | 23800 | 23400 | 15.5 | 12 | 7.9 | 2.72 | 60 | 65 | 213202641
ASPEN | 25SPA524A**30* | D(A,C,E)30B34+TDR | 59SC2D080E17**16 | 23800 | 23200 | 15.5 | 12.4 | 7.8 | 2.65 | 60 | 66 | 213202650
ASPEN | 25SPA524A**30* | D(A,C,E)30C44+TDR | 59SC2D080E17**16 | 23800 | 23400 | 15.5 | 12 | 7.9 | 2.57 | 60 | 65 | 213202653
ASPEN | 25SPA524A**30* | D(A,C,E)36B34+TDR | 59SC2D080E17**16 | 23800 | 23400 | 15.5 | 12.5 | 7.9 | 2.62 | 59 | 66 | 213202657
ASPEN | 25SPA524A**30* | D(A,C,E)36C34+TDR | 59SC2D080E17**16 | 23800 | 23400 | 15.5 | 12 | 7.9 | 2.54 | 60 | 66 | 213202660
ASPEN | 25SPA524A**30* | D(A,C,E)24B44+TDR | 59SC5B060E17**14 | 23800 | 23800 | 15.5 | 12 | 7.9 | 2.61 | 61 | 68 | 213202712
ASPEN | 25SPA524A**30* | D(A,C,E)30B34+TDR | 59SC5B060E17**14 | 23800 | 23800 | 15.5 | 12.1 | 7.8 | 2.56 | 61 | 67 | 213202716
ASPEN | 25SPA530A**30* | D(A,C,E)30C44+TDR | 58S(B,C)*A090E21**20 | 26200 | 28000 | 15.2 | 12.4 | 7.8 | 2.83 | 61 | 53 | 213202896
ASPEN | 25SPA524A**30* | D(A,C,E)30C44+TDR | 59SC5B060E17**14 | 23800 | 24000 | 15.5 | 12.3 | 7.9 | 2.61 | 61 | 64 | 213202720
AMERICAN STANDARD | 4A6H6048N1 | 4AXAC009BS3 | S8V2C080M5PDA | 46500 | 48000 | 16 | 12 | 7.8 | 2.59 | 65 | 63 | 212917258
AMERICAN STANDARD | 4A6H6048N1 | 4AXAC009BS3 | S8V2C100M5PDA | 46500 | 48000 | 16 | 12 | 7.8 | 2.58 | 64 | 62 | 212917260
AMERICAN STANDARD | 4A6H5018N1 | 4AXAA003BS3 | *UD2B060A9V3 | 19300 | 19300 | 15.2 | 12 | 7.8 | 2.67 | 75 | 81 | 212916830
AMERICAN STANDARD | 4A6H6048N1 | 4AXAC009BS3 | S9X1C100U5PSB | 46500 | 48000 | 16 | 12 | 7.8 | 2.44 | 64 | 62 | 212917276
AMERICAN STANDARD | 4A6H6048N1 | 4AXAC009BS3 | S8X2C100M5PTC | 46500 | 48000 | 16 | 12 | 7.8 | 2.59 | 65 | 63 | 212917268
AMERICAN STANDARD | 4A6H6048N1 | 4AXAC009BS3 | S9V2C080U5PSB | 46500 | 48000 | 16 | 12 | 7.8 | 2.58 | 64 | 62 | 212917269
AMERICAN STANDARD | 4A6H6048N1 | 4AXAC009BS3 | S9X1C080U5PSB | 46500 | 48000 | 16 | 12 | 7.8 | 2.58 | 64 | 62 | 212917274
AMERICAN STANDARD | 4A6H6048N1 | 4AXAC009BS3 | S8X1C080M5PTC | 46500 | 48000 | 16 | 12 | 7.8 | 2.58 | 64 | 62 | 212917262
AMERICAN STANDARD | 4A6H6048N1 | 4AXAC009BS3 | S8X1C080M5PSC | 46500 | 48000 | 16 | 12 | 7.8 | 2.58 | 64 | 62 | 212917261
AMERICAN STANDARD | 4A6H6048N1 | 4AXAC009BS3 | S8X1C100M5PTC | 46500 | 48000 | 16 | 12 | 7.8 | 2.59 | 65 | 63 | 212917264
AMERICAN STANDARD | 4A6H6048N1 | 4AXAC009BS3 | S8X2C100M5PSC | 46500 | 48000 | 16 | 12 | 7.8 | 2.59 | 65 | 63 | 212917267
AMERICAN STANDARD | 4A6H6048N1 | 4AXAC009BS3 | *UD2C100B9V5 | 46500 | 48000 | 16 | 12 | 7.8 | 2.45 | 65 | 63 | 212917254
AMERICAN STANDARD | 4A6H6048N1 | 4AXAC009BS3 | *UHMC100ACV4 | 46500 | 48000 | 16 | 12 | 7.8 | 2.57 | 64 | 61 | 212917255
AMERICAN STANDARD | 4A6H5018N1 | 4AXAB004BS3 | *UD2B060A9V3 | 19300 | 19300 | 15.2 | 12 | 7.8 | 2.67 | 75 | 81 | 212916945
ASPEN | YH2F30TB21 | C(A,C,D,E)36A44+TDR | TM8Y080C16MP11 | 28000 | 28000 | 16 | 11.9 | 7.8 | 2.68 | 65 | 64 | 212856264
ASPEN | N4H5S24*K*AAA* | AE(D,N,U)+CM36B3G+TDR |  | 23400 | 23800 | 15.5 | 12.7 | 7.8 | 2.59 | 61 | 56 | 212678782
ASPEN | N4H5S24*K*AAA* | AE(D,N,U)+CM36B34+TDR |  | 23400 | 23800 | 15.5 | 12.7 | 7.8 | 2.59 | 61 | 56 | 212678779
ASPEN | 4TWX7048E1 | AFM594+TDR |  | 41500 | 47500 | 16.5 | 11.8 | 7.8 | 2.51 | 65 | 63 | 212925996
ASPEN | 4TWX7048E1 | A(E,F)M494+TDR |  | 41000 | 47500 | 16.5 | 11.8 | 7.9 | 2.53 | 65 | 63 | 212925993
ASPEN | A4HP5042D1 | AFM594+TDR |  | 37600 | 39000 | 15.4 | 12 | 7.9 | 2.73 | 64 | 62 | 212925977
ASPEN | A4HP5036D1 | AFM474+TDR |  | 32400 | 31600 | 15.2 | 11.9 | 7.8 | 2.8 | 67 | 67 | 212925972
ASPEN | A4HP5036D1 | A(E,F)M434+TDR |  | 32600 | 31600 | 15.3 | 11.9 | 8 | 2.9 | 67 | 67 | 212925970
ASPEN | A4HP5018D1 | A(E,F)M304+TDR |  | 18000 | 19200 | 15.2 | 11.9 | 7.8 | 2.73 | 76 | 82 | 212925952
ASPEN | A4HP5018D1 | AFM354+TDR |  | 18000 | 19300 | 15.3 | 11.9 | 8 | 2.83 | 75 | 81 | 212925955
ASPEN | A4HP5018D1 | A(E,F)M364+TDR |  | 18000 | 19300 | 15.4 | 12 | 7.9 | 2.78 | 75 | 81 | 212925953
ASPEN | 4TWL5036N1 | AFM474+TDR |  | 33000 | 31200 | 15.4 | 12.4 | 7.8 | 2.35 | 63 | 60 | 212925946
ASPEN | 4TWL5036N1 | A(E,F)M374+TDR |  | 32400 | 31200 | 15.2 | 12.2 | 7.9 | 2.37 | 63 | 60 | 212925942
ASPEN | 4TWL5030N1 | AFM354+TDR |  | 26400 | 28000 | 15.2 | 12.2 | 7.8 | 2.59 | 66 | 66 | 212925940
ASPEN | 4TWL5030N1 | A(E,F)M364+TDR |  | 27400 | 28200 | 15.5 | 12.4 | 8 | 2.67 | 66 | 65 | 212925938
ASPEN | 4TWL5030N1 | A(E,F)M304+TDR |  | 27000 | 28000 | 15.4 | 12.3 | 7.9 | 2.63 | 66 | 66 | 212925936
ASPEN | 4TWL5024N1 | AFM354+TDR |  | 24000 | 25800 | 15.4 | 12.3 | 7.9 | 2.69 | 72 | 77 | 212925935
ASPEN | 4TWL5024N1 | A(E,F)M364+TDR |  | 24000 | 25800 | 15.6 | 12.5 | 8 | 2.73 | 72 | 77 | 212925932
ASPEN | 4TWL5024N1 | A(E,F)M304+TDR |  | 24000 | 25800 | 15.5 | 12.4 | 7.9 | 2.72 | 72 | 77 | 212925930
ASPEN | 25SPA530A**30* | D(A,C,E)30C44+TDR | 59TP6B100V21**20 | 26600 | 28000 | 15.2 | 12.3 | 7.9 | 2.55 | 59 | 64 | 213203353
ASPEN | 25SPA530A**30* | D(A,C,E)30C44+TDR | 59TP6B080V21**20 | 26600 | 28200 | 15.2 | 12.3 | 7.9 | 2.4 | 59 | 67 | 213203341
ASPEN | 25SPA530A**30* | D(A,C,E)30C44+TDR | 59TP6B080V17**16 | 26400 | 28000 | 15.2 | 12.4 | 7.9 | 2.62 | 60 | 61 | 213203328
ASPEN | 25SPA536A**30* | D(A,C,E)42B34+TDR | 58S(B,C)*A110E21**20 | 34200 | 34000 | 15.5 | 12.3 | 7.8 | 3.24 | 59 | 54 | 213203435
ASPEN | 25SPA530A**30* | D(A,C,E)30C44+TDR | 59TN6B100C21**22 | 26800 | 28200 | 15.2 | 12.3 | 7.9 | 2.54 | 59 | 67 | 213203306
ASPEN | 25SPA530A**30* | D(A,C,E)30C44+TDR | 59TN6B080C21**20 | 27000 | 28400 | 15.2 | 12.3 | 7.9 | 2.78 | 58 | 62 | 213203294
ASPEN | 25SPA530A**30* | D(A,C,E)30C44+TDR | 59TN6B080C17**14 | 26600 | 28200 | 15.2 | 11.9 | 7.9 | 2.47 | 60 | 67 | 213203281
ASPEN | 25SPA530A**30* | D(A,C,E)30C44+TDR | 59SC5B080E21**20 | 26400 | 28000 | 15.2 | 12.4 | 7.8 | 2.59 | 61 | 65 | 213203258
ASPEN | 25SPA530A**30* | D(A,C,E)30C44+TDR | 59SC5B060E17**14 | 26200 | 28000 | 15.2 | 11.9 | 7.8 | 2.71 | 61 | 62 | 213203234
ASPEN | 25SPA530A**30* | D(A,C,E)30C44+TDR | 59SC2D100E21**20 | 26600 | 28000 | 15.2 | 12.4 | 7.8 | 2.62 | 61 | 66 | 213203221
ASPEN | 25SPA536A**30* | D(A,C,E)36C34+TDR | 58S(B,C)*A110E21**20 | 34200 | 34000 | 15.5 | 12.3 | 7.8 | 3.23 | 59 | 54 | 213203433
ASPEN | 25SPA530A**30* | D(A,C,E)30C44+TDR | 58TN*A070C21**20 | 26800 | 28200 | 15.2 | 12.3 | 7.9 | 2.68 | 59 | 52 | 213202972
ASPEN | 25SPA530A**30* | D(A,C,E)30C44+TDR | 58TN*A070C17**16 | 26600 | 28000 | 15.2 | 12.4 | 7.9 | 2.53 | 60 | 53 | 213202956
ASPEN | 4A6H5018N1 | D(A,C,E)30A34+TDR | *UD2B080A9V3 | 19300 | 19300 | 15.2 | 12 | 7.8 | 2.67 | 75 | 81 | 212913869
ASPEN | 4A6H5018N1 | D(A,C,E)30A34+TDR | *UD2B060A9V3 | 19300 | 19300 | 15.2 | 12 | 7.8 | 2.67 | 75 | 81 | 212913857
ASPEN | 4A6H6048N1 | D(A,C,E)48C34+TDR | S9X2C100U5PSB | 46500 | 48000 | 16 | 12 | 7.8 | 2.44 | 64 | 62 | 212913851
ASPEN | 4A6H6048N1 | D(A,C,E)48C34+TDR | S9X2C080U5PSB | 46500 | 48000 | 16 | 12 | 7.8 | 2.58 | 64 | 62 | 212913849
ASPEN | 4A6H6048N1 | D(A,C,E)48C34+TDR | S9X1C100U5PSB | 46500 | 48000 | 16 | 12 | 7.8 | 2.44 | 64 | 62 | 212913848
ASPEN | 25SCA530A**30* | D(A,C,E)30C44+TDR | 58S(B,C)*A090E17**14 | 27000 | 28600 | 15.2 | 12.4 | 7.8 | 2.63 | 59 | 53 | 213201261
ASPEN | 25SCA530A**30* | D(A,C,E)30C44+TDR | 58S(B,C)*A070E21**16 | 26800 | 28200 | 15.2 | 12.4 | 7.9 | 2.62 | 60 | 56 | 213201249
ASPEN | 25SCA530A**30* | D(A,C,E)30C44+TDR | 58S(B,C)*A070E17**16 | 26600 | 28200 | 15.2 | 12.4 | 7.8 | 2.62 | 61 | 55 | 213201237
ASPEN | 25SCA524A**30* | D(A,C,E)36C34+TDR | 59SC2D080E17**16 | 23800 | 23400 | 15.5 | 12.9 | 7.8 | 2.77 | 60 | 59 | 213201096
ASPEN | YH2F36TB21 | C(A,C,D,E)36B34+TDR | TM8Y100C16MP11 | 33400 | 34400 | 15.9 | 11.8 | 7.9 | 2.62 | 65 | 63 | 212858116
ASPEN | YH2F36TB21 | C(A,C,D,E)36A46+TDR | TM8Y100C16MP11 | 33400 | 34400 | 15.9 | 11.8 | 7.9 | 2.62 | 65 | 63 | 212858114
ASPEN | YH2F36TB21 | C(A,C,D,E)36A44+TDR | TM8Y100C16MP11 | 33400 | 34400 | 15.9 | 11.8 | 7.9 | 2.62 | 65 | 63 | 212858113
ASPEN | YH2F36TB21 | C(A,C,D,E)48A36+TDR | TM8Y080C16MP11 | 33600 | 34200 | 16 | 11.8 | 7.8 | 2.58 | 65 | 63 | 212858110
ASPEN | YH2F36TB21 | C(A,C,D,E)42B36+TDR | TM8Y080C16MP11 | 33600 | 34200 | 16 | 11.8 | 7.8 | 2.58 | 65 | 63 | 212858107
ASPEN | YH2F36TB21 | C(A,C,D,E)42B34+TDR | TM8Y080C16MP11 | 33600 | 34200 | 16 | 11.8 | 7.8 | 2.58 | 65 | 63 | 212858105
ASPEN | YH2F36TB21 | C(A,C,D,E)36C36+TDR | TM8Y080C16MP11 | 33800 | 34400 | 16.1 | 11.9 | 7.9 | 2.64 | 65 | 63 | 212858100
ASPEN | YH2F36TB21 | C(A,C,D,E)36C34+TDR | TM8Y080C16MP11 | 33800 | 34400 | 16.1 | 11.9 | 7.9 | 2.64 | 65 | 63 | 212858098
ASPEN | YH2F36TB21 | C(A,C,D,E)36B36+TDR | TM8Y080C16MP11 | 33400 | 34400 | 15.9 | 11.8 | 7.9 | 2.62 | 65 | 63 | 212858096
ASPEN | YH2F36TB21 | C(A,C,D,E)36B34+TDR | TM8Y080C16MP11 | 33400 | 34400 | 15.9 | 11.8 | 7.9 | 2.62 | 65 | 63 | 212858094
ASPEN | YH2F36TB21 | C(A,C,D,E)36A46+TDR | TM8Y080C16MP11 | 33400 | 34400 | 15.9 | 11.8 | 7.9 | 2.62 | 65 | 63 | 212858092
ASPEN | YH2F36TB21 | C(A,C,D,E)36A44+TDR | TM8Y080C16MP11 | 33400 | 34400 | 15.9 | 11.8 | 7.9 | 2.62 | 65 | 63 | 212858090
ASPEN | 25SCA530A**30* | A(E,F)M364+TDR |  | 26600 | 28000 | 15.2 | 12.5 | 7.8 | 2.66 | 60 | 55 | 212920358
ASPEN | 25SCA536A**30* | A(E,F)M424+TDR |  | 33200 | 33600 | 15.2 | 12.5 | 7.8 | 2.46 | 60 | 54 | 212920360
ASPEN | 25SCA536A**30* | AFM354+TDR |  | 32600 | 33600 | 15.2 | 12.5 | 7.8 | 2.46 | 60 | 55 | 212920361
ASPEN | N4H5S24*K*AAA* | AE(D,N,U)+CM36B34+TDR |  | 23400 | 23800 | 15.5 | 12.7 | 7.8 | 2.59 | 61 | 56 | 212924863
ASPEN | THF2B30T21 | D(A,C,E)36D34+TDR | TM8V060A12MP12 | 28600 | 28400 | 15.4 | 11.7 | 8 | 2.68 | 51 | 64 | 213237397
ASPEN | THF2B30T21 | D(A,C,E)36D34+TDR | TM8E100B12MP11 | 28600 | 28200 | 16.2 | 12 | 8 | 2.73 | 49 | 64 | 213237385
ASPEN | THF2B30T21 | D(A,C,E)36D34+TDR | TM8E080C16MP11 | 29000 | 28600 | 16.3 | 11.7 | 8.3 | 2.69 | 50 | 64 | 213237380
ASPEN | THF2B30T21 | D(A,C,E)36D34+TDR | TM8E040A12MP11 | 29000 | 28800 | 16.3 | 11.7 | 8 | 2.68 | 90 | 64 | 213237370
ASPEN | 4A6L5036N1 | 4PXFH007BC3+TDR | S9V2C100U5PSB | 34400 | 32000 | 15.2 | 12 | 8 | 1.96 | 63 | 47 | 213162568
ASPEN | 25SPA530A**30* | D(A,C,E)30C44+TDR | 59SC2D080E17**16 | 26800 | 28400 | 15.2 | 12.4 | 7.8 | 3.08 | 60 | 52 | 213203197
ASPEN | 25SPA530A**30* | D(A,C,E)30C44+TDR | 59SC2D060E17**14 | 26800 | 28400 | 15.2 | 12.4 | 7.8 | 3.34 | 60 | 52 | 213203185
ASPEN | 25SPA530A**30* | D(A,C,E)30C44+TDR | 59MN7B100C21**22 | 26800 | 28200 | 15.2 | 12.3 | 7.9 | 3.18 | 59 | 54 | 213203159
ASPEN | 25SPA530A**30* | D(A,C,E)30C44+TDR | 59MN7B080C21**20 | 27000 | 28400 | 15.2 | 12.3 | 7.9 | 3.19 | 58 | 52 | 213203146
ASPEN | 25SPA530A**30* | D(A,C,E)30C44+TDR | 59MN7B080C17**14 | 26400 | 28000 | 15.2 | 11.9 | 7.9 | 3.24 | 59 | 52 | 213203133
ASPEN | 25SPA530A**30* | D(A,C,E)30C44+TDR | 58TP*A110V21**22 | 26600 | 28000 | 15.2 | 12.4 | 7.9 | 3.1 | 60 | 56 | 213203094
ASPEN | 25SPA530A**30* | D(A,C,E)30C44+TDR | 58TP*A090V21**20 | 26600 | 28200 | 15.2 | 12.4 | 7.9 | 2.37 | 59 | 57 | 213203081
ASPEN | 25SPA530A**30* | D(A,C,E)30C44+TDR | 58TP*A090V17**16 | 26600 | 28000 | 15.2 | 12.4 | 7.9 | 2.38 | 60 | 56 | 213203068
ASPEN | 25SPA530A**30* | D(A,C,E)30C44+TDR | 58TP*A070V17**16 | 27000 | 28400 | 15.2 | 12.4 | 7.9 | 2.47 | 59 | 56 | 213203056
ASPEN | DZ7TCA6010A* | L(E,G)M60B4 |  | 54500 | 56000 | 15.2 | 11.7 | 7.8 | 2.77 | 66 | 65 | 212940072
ASPEN | THF2B36T21 | D(A,C,E)36D34+TDR | TM8V080C16MP12 | 34000 | 34600 | 15.3 | 12 | 8 | 2.65 | 61 | 63 | 213237598
ASPEN | THF2B36T21 | D(A,C,E)36D34+TDR | TM8E120C16MP11 | 34000 | 34400 | 16.1 | 12 | 8 | 2.68 | 75 | 64 | 213237574
ASPEN | THF2B36T21 | D(A,C,E)36D34+TDR | TM8E100C16MP11 | 34000 | 34400 | 16.1 | 12 | 8 | 2.68 | 86 | 64 | 213237565
ASPEN | THF2B36T21 | D(A,C,E)48B44+TDR | TM8E100B12MP11 | 32600 | 33000 | 15.5 | 11.8 | 8 | 2.67 | 78 | 67 | 213237559
ASPEN | THF2B36T21 | D(A,C,E)36D34+TDR | TM8E100B12MP11 | 32200 | 33000 | 15.4 | 11.7 | 8 | 2.67 | 110 | 67 | 213237555
ASPEN | THF2B36T21 | D(A,C,E)36D34+TDR | TM8E080C16MP11 | 34000 | 34400 | 16.1 | 11.9 | 8 | 2.66 | 74 | 63 | 213237547
ASPEN | THF2B30T21 | D(A,C,E)36D34+TDR | TPLC080C16MP13 | 28800 | 29000 | 16.3 | 11.7 | 8.4 | 2.7 | 48 | 62 | 213237514
ASPEN | THF2B30T21 | D(A,C,E)36D34+TDR | TPLC080B12MP13 | 28200 | 27800 | 15.4 | 11.7 | 8 | 2.73 | 64 | 66 | 213237510
ASPEN | THF2B30T21 | D(A,C,E)36D34+TDR | TPLC060A12MP13 | 28600 | 28400 | 15.4 | 11.7 | 8 | 2.68 | 49 | 64 | 213237506
ASPEN | THF2B30T21 | D(A,C,E)36D34+TDR | TM9Y100C16MP11 | 29000 | 28800 | 16.3 | 11.7 | 8 | 2.68 | 62 | 64 | 213237498
ASPEN | THF2B30T21 | D(A,C,E)36D34+TDR | TM9Y080C16MP11 | 28600 | 28200 | 16.2 | 11.7 | 8 | 2.73 | 49 | 65 | 213237494
ASPEN | THF2B30T21 | D(A,C,E)36D34+TDR | TM9V100C16MP12 | 28800 | 28200 | 15.4 | 12 | 8 | 2.74 | 52 | 64 | 213237482
ASPEN | THF2B30T21 | D(A,C,E)36D34+TDR | TM9V080C16MP12 | 28800 | 29000 | 15.4 | 11.7 | 8 | 2.66 | 72 | 62 | 213237477
ASPEN | THF2B30T21 | D(A,C,E)36D34+TDR | TM9V080B12MP12 | 28600 | 28400 | 15.4 | 11.7 | 8 | 2.69 | 63 | 64 | 213237473
ASPEN | THF2B30T21 | D(A,C,E)36D34+TDR | TM9E100C16MP12 | 28800 | 28800 | 16.3 | 11.7 | 8 | 2.69 | 62 | 64 | 213237461
ASPEN | THF2B30T21 | D(A,C,E)36D34+TDR | TM9E080C16MP12 | 28800 | 28800 | 16.3 | 11.7 | 8 | 2.69 | 49 | 64 | 213237457
ASPEN | THF2B30T21 | D(A,C,E)36D34+TDR | TM8Y120C20MP11 | 27600 | 27600 | 15.4 | 11.7 | 8 | 2.66 | 62 | 63 | 213237432
ASPEN | THF2B30T21 | D(A,C,E)36D34+TDR | TM8Y100C20MP11 | 27600 | 27600 | 15.4 | 11.7 | 8 | 2.66 | 50 | 63 | 213237428
ASPEN | THF2B30T21 | D(A,C,E)36D34+TDR | TM8Y100C16MP11 | 28800 | 28200 | 16.2 | 12 | 8 | 2.74 | 51 | 64 | 213237424
ASPEN | THF2B30T21 | D(A,C,E)36D34+TDR | TM8Y080C16MP11 | 28800 | 28200 | 16.2 | 12 | 8 | 2.74 | 74 | 64 | 213237421
ASPEN | THF2B30T21 | D(A,C,E)36D34+TDR | TM8Y080B12MP11 | 28800 | 28600 | 16.3 | 11.7 | 8 | 2.69 | 60 | 64 | 213237416
ASPEN | THF2B30T21 | D(A,C,E)36D34+TDR | TM8V100C16MP12 | 28800 | 29000 | 16.3 | 11.7 | 8.4 | 2.7 | 50 | 62 | 213237408
ASPEN | THF2B30T21 | D(A,C,E)36D34+TDR | TM8V080C16MP12 | 28800 | 29200 | 16.3 | 11.7 | 8 | 2.67 | 59 | 62 | 213237403
ASPEN | THF2B30T21 | D(A,C,E)36D34+TDR | TM8V080B12MP12 | 28200 | 27800 | 15.4 | 11.7 | 8 | 2.73 | 50 | 66 | 213237400
ASPEN | ASZC706010A* | L(E,G)M60B4 |  | 54500 | 56000 | 15.2 | 11.7 | 7.8 | 2.77 | 66 | 65 | 212940063
ASPEN | R4H5S24*K*AAA* | AE(D,N,U)+CM36B3G+TDR |  | 23400 | 23800 | 15.5 | 12.7 | 7.8 | 2.59 | 61 | 56 | 212930564
ASPEN | R4H5S24*K*AAA* | AE(D,N,U)+CM36B34+TDR |  | 23400 | 23800 | 15.5 | 12.7 | 7.8 | 2.59 | 61 | 56 | 212930563
ASPEN | R4H5S24*K*AAA* | AE(D,N,U)+CM36B34+TDR |  | 23400 | 23800 | 15.5 | 12.7 | 7.8 | 2.59 | 61 | 56 | 212930545
ASPEN | R4H5S24*K*AAA* | AE(D,N,U)+CM36B3G+TDR |  | 23400 | 23800 | 15.5 | 12.7 | 7.8 | 2.59 | 61 | 56 | 212930546
ASPEN | 25SPA530A**30* | D(A,C,E)36C34+TDR | 58TP*A070V14**12 | 26600 | 28000 | 15.3 | 12.5 | 7.9 | 2.53 | 60 | 58 | 213203048
ASPEN | 25SPA530A**30* | D(A,C,E)36B34+TDR | 58TP*A070V14**12 | 26200 | 27800 | 15.2 | 12.4 | 7.8 | 2.55 | 60 | 58 | 213203045
ASPEN | 25SPA530A**30* | D(A,C,E)30C44+TDR | 58TP*A070V14**12 | 26800 | 28000 | 15.4 | 12.5 | 8 | 2.63 | 60 | 55 | 213203043
ASPEN | 25SPA530A**30* | D(A,C,E)30C44+TDR | 58TN*A090C21**20 | 26800 | 28200 | 15.2 | 12.4 | 7.9 | 2.5 | 59 | 55 | 213203004
ASPEN | 25SPA530A**30* | D(A,C,E)30C44+TDR | 58TN*A090C17**16 | 26800 | 28200 | 15.2 | 12.4 | 7.9 | 2.59 | 60 | 52 | 213202989
ASPEN | 25SPA536A**30* | D(A,C,E)42B34+TDR | 58S(B,C)*A155E24**20 | 34600 | 34200 | 15.5 | 12.3 | 7.8 | 3.23 | 60 | 56 | 213203449
ASPEN | 25SPA536A**30* | D(A,C,E)42B34+TDR | 58S(B,C)*A110E24**20 | 34600 | 34400 | 15.5 | 12.3 | 7.8 | 3.41 | 60 | 53 | 213203443
ASPEN | 25SPA536A**30* | D(A,C,E)36C34+TDR | 58S(B,C)*A155E24**20 | 34600 | 34200 | 15.5 | 12.3 | 7.8 | 3.12 | 60 | 56 | 213203447
ASPEN | 25SPA536A**30* | D(A,C,E)36C34+TDR | 58S(B,C)*A110E24**20 | 34600 | 34400 | 15.5 | 12.3 | 7.8 | 3.38 | 60 | 53 | 213203440
ASPEN | 25SPA536A**30* | D(A,C,E)42B34+TDR | 58S(B,C)*A090E21**20 | 34200 | 34000 | 15.5 | 12.3 | 7.8 | 2.47 | 59 | 54 | 213203421
ASPEN | 25SPA536A**30* | D(A,C,E)36C34+TDR | 58S(B,C)*A090E21**20 | 34200 | 34000 | 15.5 | 12.3 | 7.8 | 2.47 | 59 | 54 | 213203418
ASPEN | 25SCA530A**30* | D(A,C,E)30C44+TDR | 58TP*A090V17**16 | 26600 | 28000 | 15.2 | 12.4 | 7.9 | 2.57 | 60 | 56 | 213201434
ASPEN | 25SCA530A**30* | D(A,C,E)30C44+TDR | 58TP*A070V17**16 | 27000 | 28400 | 15.2 | 12.4 | 7.9 | 2.65 | 59 | 56 | 213201422
ASPEN | 25SCA530A**30* | D(A,C,E)36C34+TDR | 58TP*A070V14**12 | 26600 | 28000 | 15.3 | 12.5 | 7.9 | 2.74 | 60 | 58 | 213201414
ASPEN | 25SCA530A**30* | D(A,C,E)36B34+TDR | 58TP*A070V14**12 | 26200 | 27800 | 15.2 | 12.4 | 7.8 | 2.67 | 60 | 58 | 213201412
ASPEN | 25SCA530A**30* | D(A,C,E)30C44+TDR | 58TP*A070V14**12 | 26800 | 28000 | 15.4 | 12.5 | 8 | 2.7 | 60 | 55 | 213201409
ASPEN | 25SCA536A**30* | D(A,C,E)42B34+TDR | 58S(B,C)*A155E24**20 | 34600 | 34200 | 15.5 | 12.3 | 7.8 | 2.63 | 60 | 52 | 213201883
ASPEN | 25SCA530A**30* | D(A,C,E)30C44+TDR | 58TN*A090C21**20 | 26800 | 28200 | 15.2 | 12.4 | 7.9 | 2.59 | 59 | 55 | 213201372
ASPEN | 25SCA530A**30* | D(A,C,E)30C44+TDR | 58TN*A090C17**16 | 26800 | 28200 | 15.2 | 12.4 | 7.9 | 2.68 | 60 | 57 | 213201360
ASPEN | 25SCA530A**30* | D(A,C,E)30C44+TDR | 58TN*A070C21**20 | 26800 | 28200 | 15.2 | 12.3 | 7.9 | 2.64 | 59 | 56 | 213201348
ASPEN | 25SCA530A**30* | D(A,C,E)30C44+TDR | 58TN*A070C17**16 | 26600 | 28000 | 15.2 | 12.4 | 7.9 | 2.66 | 60 | 58 | 213201336
ASPEN | 25SCA536A**30* | D(A,C,E)36C34+TDR | 58S(B,C)*A155E24**20 | 34600 | 34200 | 15.5 | 12.3 | 7.8 | 2.63 | 60 | 52 | 213201880
ASPEN | 25SCA530A**30* | D(A,C,E)30C44+TDR | 58S(B,C)*A110E21**20 | 26600 | 28200 | 15.2 | 12.4 | 7.9 | 2.6 | 61 | 56 | 213201299
ASPEN | 25SCA530A**30* | D(A,C,E)30C44+TDR | 58S(B,C)*A090E21**20 | 26200 | 28000 | 15.2 | 12.4 | 7.8 | 2.56 | 61 | 52 | 213201286
ASPEN | 25SCA530A**30* | D(A,C,E)30C44+TDR | 58S(B,C)*A090E21**16 | 27000 | 28400 | 15.2 | 12.4 | 7.9 | 2.62 | 61 | 53 | 213201274
ASPEN | YH2F36TB21 | C(A,C,D,E)48A36+TDR | TM8Y120C20MP11 | 33600 | 34000 | 16 | 11.8 | 7.8 | 2.59 | 65 | 64 | 212858178
ASPEN | YH2F36TB21 | C(A,C,D,E)42B36+TDR | TM8Y120C20MP11 | 33600 | 34000 | 16 | 11.8 | 7.8 | 2.59 | 65 | 64 | 212858175
ASPEN | YH2F36TB21 | C(A,C,D,E)42B34+TDR | TM8Y120C20MP11 | 33600 | 34000 | 16 | 11.8 | 7.8 | 2.59 | 65 | 64 | 212858173
ASPEN | YH2F36TB21 | C(A,C,D,E)36C36+TDR | TM8Y120C20MP11 | 33800 | 34200 | 16 | 11.9 | 7.9 | 2.63 | 65 | 63 | 212858169
ASPEN | YH2F36TB21 | C(A,C,D,E)36C34+TDR | TM8Y120C20MP11 | 33800 | 34200 | 16 | 11.9 | 7.9 | 2.63 | 65 | 63 | 212858167
ASPEN | YH2F36TB21 | C(A,C,D,E)36B36+TDR | TM8Y120C20MP11 | 33400 | 34200 | 15.9 | 11.8 | 7.9 | 2.61 | 65 | 63 | 212858165
ASPEN | YH2F36TB21 | C(A,C,D,E)36B34+TDR | TM8Y120C20MP11 | 33400 | 34200 | 15.9 | 11.8 | 7.9 | 2.61 | 65 | 63 | 212858163
ASPEN | YH2F36TB21 | C(A,C,D,E)36A46+TDR | TM8Y120C20MP11 | 33400 | 34200 | 15.9 | 11.8 | 7.9 | 2.61 | 65 | 63 | 212858161
ASPEN | YH2F36TB21 | C(A,C,D,E)36A44+TDR | TM8Y120C20MP11 | 33400 | 34200 | 15.9 | 11.8 | 7.9 | 2.61 | 65 | 63 | 212858159
ASPEN | YH2F36TB21 | C(A,C,D,E)48A36+TDR | TM8Y100C20MP11 | 33600 | 34000 | 16 | 11.8 | 7.8 | 2.59 | 65 | 64 | 212858155
ASPEN | YH2F36TB21 | C(A,C,D,E)42B36+TDR | TM8Y100C20MP11 | 33600 | 34000 | 16 | 11.8 | 7.8 | 2.59 | 65 | 64 | 212858152
ASPEN | YH2F36TB21 | C(A,C,D,E)42B34+TDR | TM8Y100C20MP11 | 33600 | 34000 | 16 | 11.8 | 7.8 | 2.59 | 65 | 64 | 212858150
ASPEN | YH2F36TB21 | C(A,C,D,E)36C36+TDR | TM8Y100C20MP11 | 33800 | 34200 | 16 | 11.9 | 7.9 | 2.63 | 65 | 63 | 212858145
ASPEN | YH2F36TB21 | C(A,C,D,E)36C34+TDR | TM8Y100C20MP11 | 33800 | 34200 | 16 | 11.9 | 7.9 | 2.63 | 65 | 63 | 212858143
ASPEN | YH2F36TB21 | C(A,C,D,E)36B36+TDR | TM8Y100C20MP11 | 33400 | 34200 | 15.9 | 11.8 | 7.9 | 2.61 | 65 | 63 | 212858141
ASPEN | YH2F36TB21 | C(A,C,D,E)36B34+TDR | TM8Y100C20MP11 | 33400 | 34200 | 15.9 | 11.8 | 7.9 | 2.61 | 65 | 63 | 212858139
ASPEN | YH2F36TB21 | C(A,C,D,E)36A46+TDR | TM8Y100C20MP11 | 33400 | 34200 | 15.9 | 11.8 | 7.9 | 2.61 | 65 | 63 | 212858137
ASPEN | YH2F36TB21 | C(A,C,D,E)36A44+TDR | TM8Y100C20MP11 | 33400 | 34200 | 15.9 | 11.8 | 7.9 | 2.61 | 65 | 63 | 212858135
ASPEN | YH2F36TB21 | C(A,C,D,E)48A36+TDR | TM8Y100C16MP11 | 33600 | 34200 | 16 | 11.8 | 7.8 | 2.58 | 65 | 63 | 212858132
ASPEN | YH2F36TB21 | C(A,C,D,E)42B36+TDR | TM8Y100C16MP11 | 33600 | 34200 | 16 | 11.8 | 7.8 | 2.58 | 65 | 63 | 212858129
ASPEN | YH2F36TB21 | C(A,C,D,E)42B34+TDR | TM8Y100C16MP11 | 33600 | 34200 | 16 | 11.8 | 7.8 | 2.58 | 65 | 63 | 212858127
ASPEN | YH2F36TB21 | C(A,C,D,E)36C36+TDR | TM8Y100C16MP11 | 33800 | 34400 | 16.1 | 11.9 | 7.9 | 2.64 | 65 | 63 | 212858122
ASPEN | YH2F36TB21 | C(A,C,D,E)36B36+TDR | TM8Y100C16MP11 | 33400 | 34400 | 15.9 | 11.8 | 7.9 | 2.62 | 65 | 63 | 212858118
ASPEN | YH2F36TB21 | C(A,C,D,E)36C34+TDR | TM8Y100C16MP11 | 33800 | 34400 | 16.1 | 11.9 | 7.9 | 2.64 | 65 | 63 | 212858120
ASPEN | YH2F30TB21 | C(A,C,D,E)36C36+TDR | TM8Y100C16MP11 | 28400 | 28200 | 16.1 | 11.9 | 7.9 | 2.7 | 65 | 64 | 212856306
ASPEN | YH2F30TB21 | C(A,C,D,E)36C34+TDR | TM8Y100C16MP11 | 28400 | 28200 | 16.1 | 11.9 | 7.9 | 2.7 | 65 | 64 | 212856302
ASPEN | YH2F30TB21 | C(A,C,D,E)36B36+TDR | TM8Y100C16MP11 | 28200 | 28000 | 16 | 11.9 | 7.8 | 2.68 | 65 | 64 | 212856298
ASPEN | YH2F30TB21 | C(A,C,D,E)36B34+TDR | TM8Y100C16MP11 | 28200 | 28000 | 16 | 11.9 | 7.8 | 2.68 | 65 | 64 | 212856294
ASPEN | YH2F30TB21 | C(A,C,D,E)36A46+TDR | TM8Y100C16MP11 | 28000 | 28000 | 16 | 11.9 | 7.8 | 2.68 | 65 | 64 | 212856290
ASPEN | YH2F30TB21 | C(A,C,D,E)36A44+TDR | TM8Y100C16MP11 | 28000 | 28000 | 16 | 11.9 | 7.8 | 2.68 | 65 | 64 | 212856286
ASPEN | YH2F30TB21 | C(A,C,D,E)36C36+TDR | TM8Y080C16MP11 | 28400 | 28200 | 16.1 | 11.9 | 7.9 | 2.7 | 65 | 64 | 212856282
ASPEN | YH2F30TB21 | C(A,C,D,E)36C34+TDR | TM8Y080C16MP11 | 28400 | 28200 | 16.1 | 11.9 | 7.9 | 2.7 | 65 | 64 | 212856279
ASPEN | YH2F30TB21 | C(A,C,D,E)36B36+TDR | TM8Y080C16MP11 | 28200 | 28000 | 16 | 11.9 | 7.8 | 2.68 | 65 | 64 | 212856276
ASPEN | YH2F30TB21 | C(A,C,D,E)36B34+TDR | TM8Y080C16MP11 | 28200 | 28000 | 16 | 11.9 | 7.8 | 2.68 | 65 | 64 | 212856272
ASPEN | YH2F30TB21 | C(A,C,D,E)36A46+TDR | TM8Y080C16MP11 | 28000 | 28000 | 16 | 11.9 | 7.8 | 2.68 | 65 | 64 | 212856268
ASPEN | 4HP18V36P | L(E,G)M24D4 |  | 21800 | 24000 | 16.5 | 12 | 8 | 2.26 | 68 | 68 | 213252678
ASPEN | 4A6L5024N1 | 4PXFH004BC3+TDR | *UD2C080A9V4 | 25600 | 25600 | 15.2 | 12 | 8 | 2.13 | 73 | 57 | 213162612
ASPEN | 4TWX7024E1 | 4PXFH005BZ3+TDR | S9X1B060D3PSB | 24800 | 23600 | 16.5 | 12.5 | 7.8 | 2.04 | 64 | 48 | 213161552
ASPEN | 4A6H6024N1 | 4PXFH003BZ3+TDR | *UD2B060ACV3 | 24400 | 23800 | 15.2 | 12 | 7.8 | 2 | 63 | 47 | 213161557
ASPEN | 4A6H6024N1 | 4PXFH005BZ3+TDR | S9X1B060D3PSB | 24800 | 23600 | 16 | 12 | 7.8 | 2.04 | 64 | 48 | 213161550
ASPEN | 4TWR6024N1 | 4PXFH005BZ3+TDR | S9X1B060D3PSB | 24800 | 23600 | 16 | 12 | 7.8 | 2.04 | 64 | 48 | 213161551
AMERICAN STANDARD | 4A6H5018N1 | 4AXAB004BS3 | *UD2B080A9V3 | 19300 | 19300 | 15.2 | 12 | 7.8 | 2.67 | 75 | 81 | 212916951
ASPEN | T4H7T36*K*AAA* | D(A,C,E)36B34+TDR | *96VTN1202422A* | 32200 | 34800 | 15.9 | 11.8 | 8 | 2.75 | 60 | 55 | 213202328
ASPEN | T4H7T36*K*AAA* | D(A,C,E)36D44+TDR | *96VTN1002120A* | 34000 | 35800 | 16.2 | 11.7 | 8 | 2.82 | 60 | 56 | 213202309
ASPEN | T4H7T36*K*AAA* | D(A,C,E)36D44+TDR | *96VTN0802120A* | 34000 | 35600 | 16.2 | 12 | 8 | 2.81 | 60 | 55 | 213202297
ASPEN | 25SCA536A**30* | D(A,C,E)42B34+TDR | 59TN6B120C24**22 | 34000 | 34000 | 15.5 | 12.3 | 7.8 | 2.55 | 60 | 39 | 213202242
ASPEN | 25SCA536A**30* | D(A,C,E)36C34+TDR | 59TN6B120C24**22 | 34000 | 34000 | 15.5 | 12.3 | 7.8 | 2.56 | 60 | 39 | 213202237
ASPEN | YH2F36TB21 | C(A,C,D,E)48A36+TDR | YP9C120D20MP13 | 33800 | 34200 | 15.2 | 11.8 | 7.8 | 2.59 | 65 | 63 | 212858689
ASPEN | YH2F36TB21 | C(A,C,D,E)42B34+TDR | YP9C120D20MP13 | 33800 | 34200 | 15.2 | 11.8 | 7.8 | 2.59 | 65 | 63 | 212858687
ASPEN | YH2F36TB21 | C(A,C,D,E)42B36+TDR | YP9C120D20MP13 | 33800 | 34200 | 15.2 | 11.8 | 7.8 | 2.59 | 65 | 63 | 212858688
ASPEN | YH2F36TB21 | C(A,C,D,E)36C36+TDR | YP9C120D20MP13 | 34000 | 34400 | 15.2 | 11.9 | 7.9 | 2.66 | 65 | 63 | 212858685
ASPEN | YH2F36TB21 | C(A,C,D,E)36C34+TDR | YP9C120D20MP13 | 34000 | 34400 | 15.2 | 11.9 | 7.9 | 2.66 | 65 | 63 | 212858684
ASPEN | 25SCA530A**30* | D(A,C,E)30C44+TDR | 59SC5B060E17**14 | 26200 | 28000 | 15.2 | 11.9 | 7.8 | 2.56 | 61 | 53 | 213201593
ASPEN | 25SCA530A**30* | D(A,C,E)30C44+TDR | 59SC2D100E21**20 | 26600 | 28000 | 15.2 | 12.4 | 7.8 | 2.59 | 61 | 54 | 213201580
ASPEN | T4H7T24*K*AAA* | D(A,C,E)36B34+TDR | *96VTN0801716A* | 22000 | 24200 | 16.9 | 12.2 | 7.8 | 2.74 | 58 | 51 | 213201891
ASPEN | 25SCA530A**30* | D(A,C,E)30C44+TDR | 59SC2D080E17**16 | 26800 | 28400 | 15.2 | 12.4 | 7.8 | 2.57 | 60 | 54 | 213201556
ASPEN | 25SCA530A**30* | D(A,C,E)30C44+TDR | 59SC2D060E17**14 | 26800 | 28400 | 15.2 | 12.4 | 7.8 | 2.6 | 60 | 52 | 213201544
ASPEN | 25SCA530A**30* | D(A,C,E)30C44+TDR | 59MN7B100C21**22 | 26800 | 28200 | 15.2 | 12.3 | 7.9 | 2.63 | 59 | 55 | 213201520
ASPEN | 25SCA530A**30* | D(A,C,E)30C44+TDR | 59MN7B080C21**20 | 27000 | 28400 | 15.2 | 12.3 | 7.9 | 2.61 | 58 | 54 | 213201507
ASPEN | 25SCA530A**30* | D(A,C,E)30C44+TDR | 59MN7B080C17**14 | 26400 | 28000 | 15.2 | 11.9 | 7.9 | 2.64 | 59 | 53 | 213201495
ASPEN | 25SCA530A**30* | D(A,C,E)30C44+TDR | 58TP*A110V21**22 | 26600 | 28000 | 15.2 | 12.4 | 7.9 | 2.66 | 60 | 55 | 213201459
ASPEN | 25SCA530A**30* | D(A,C,E)30C44+TDR | 58TP*A090V21**20 | 26600 | 28200 | 15.2 | 12.4 | 7.9 | 2.63 | 59 | 56 | 213201446
ASPEN | T4H7T24*K*AAA* | D(A,C,E)30C44+TDR | *96VTN0801716A* | 22200 | 24200 | 17 | 12.3 | 7.9 | 2.77 | 58 | 51 | 213201887
ASPEN | GH5SAN424**AA* | L(E,G)M36F4 |  | 24000 | 24000 | 15.5 | 12.9 | 7.8 | 2.56 | 60 | 54 | 213195374
ASPEN | GH5SAN424**AA* | L(E,G)M36E4 |  | 24000 | 24000 | 15.5 | 12.9 | 7.8 | 2.56 | 60 | 54 | 213195366
ASPEN | GH5SAN424**AA* | L(E,G)M36A4 |  | 22600 | 24000 | 15.3 | 12.5 | 7.9 | 2.62 | 60 | 54 | 213195325
ASPEN | GH5SAN424**AA* | L(E,G)M24J4 |  | 24000 | 24000 | 15.5 | 12.9 | 7.8 | 2.56 | 60 | 54 | 213195303
ASPEN | GH5SAN424**AA* | L(E,G)M24F4 |  | 22600 | 24000 | 15.3 | 12.5 | 7.9 | 2.62 | 60 | 54 | 213195263
ASPEN | 227TAN060**AA* | AE(D,N,U)+DM59A44+TDR |  | 52500 | 58000 | 15.9 | 11.7 | 8 | 2.8 | 63 | 61 | 213195045
ASPEN | 227TAN048**AA* | AE(D,N,U)+DM59A44+TDR |  | 43000 | 47000 | 15.8 | 11.7 | 8 | 2.81 | 62 | 58 | 213195044
ASPEN | YH2F30TB21 | C(A,C,D,E)36C36+TDR | TM9V100C16MP12 | 28400 | 28200 | 15.3 | 11.9 | 7.9 | 2.7 | 65 | 64 | 212856615
ASPEN | YH2F30TB21 | C(A,C,D,E)36C34+TDR | TM9V100C16MP12 | 28400 | 28200 | 15.3 | 11.9 | 7.9 | 2.7 | 65 | 64 | 212856611
ASPEN | YH2F30TB21 | C(A,C,D,E)36B36+TDR | TM9V100C16MP12 | 28000 | 28000 | 15.2 | 11.9 | 7.8 | 2.68 | 65 | 64 | 212856608
ASPEN | YH2F30TB21 | C(A,C,D,E)36A44+TDR | TM9V100C16MP12 | 28000 | 28000 | 15.2 | 11.9 | 7.8 | 2.68 | 65 | 64 | 212856603
ASPEN | YH2F30TB21 | C(A,C,D,E)36B34+TDR | TM9V100C16MP12 | 28000 | 28000 | 15.2 | 11.9 | 7.8 | 2.68 | 65 | 64 | 212856605
ASPEN | YH2F30TB21 | C(A,C,D,E)36A46+TDR | TM9V100C16MP12 | 28000 | 28000 | 15.2 | 11.9 | 7.8 | 2.68 | 65 | 64 | 212856604
ASPEN | T4H5S30*K*AAA* | D(A,C,E)30C44+TDR | *97CMN1002122A* | 26800 | 28200 | 15.2 | 12.3 | 7.9 | 2.64 | 59 | 52 | 213200513
ASPEN | T4H5S30*K*AAA* | D(A,C,E)30C44+TDR | *97CMN0802120A* | 27000 | 28400 | 15.2 | 12.3 | 7.9 | 2.62 | 58 | 51 | 213200500
ASPEN | T4H5S30*K*AAA* | D(A,C,E)30C44+TDR | *97CMN0801714A* | 26400 | 28000 | 15.2 | 11.9 | 7.9 | 2.66 | 59 | 54 | 213200488
ASPEN | T4H5S30*K*AAA* | D(A,C,E)30C44+TDR | *96VTN1002120A* | 26600 | 28000 | 15.2 | 12.3 | 7.9 | 2.66 | 59 | 53 | 213200443
ASPEN | T4H5S30*K*AAA* | D(A,C,E)30C44+TDR | *96VTN0802120A* | 26600 | 28200 | 15.2 | 12.3 | 7.9 | 2.67 | 59 | 53 | 213200432
ASPEN | T4H5S30*K*AAA* | D(A,C,E)30C44+TDR | *96VTN0801716A* | 26400 | 28000 | 15.2 | 12.4 | 7.9 | 2.68 | 60 | 55 | 213200419
ASPEN | YH2F30TB21 | C(A,C,D,E)36C34+TDR | TM8E100B12MP11 | 28200 | 28200 | 16.1 | 11.9 | 7.9 | 2.69 | 65 | 64 | 212856072
ASPEN | YH2F30TB21 | C(A,C,D,E)36B34+TDR | TM8E100B12MP11 | 28000 | 28000 | 16 | 11.9 | 7.8 | 2.67 | 65 | 64 | 212856064
ASPEN | YH2F30TB21 | C(A,C,D,E)36A46+TDR | TM8E100B12MP11 | 27800 | 28000 | 16 | 11.8 | 7.8 | 2.64 | 65 | 64 | 212856060
ASPEN | YH2F24TB21 | D(A,C,E)36A44+TDR | Y81E040A12LMPS1 | 23800 | 22200 | 16 | 12 | 7.8 | 2.46 | 63 | 59 | 213282060
ASPEN | DZ5SEA3010A* | L(E,G)M36B4 |  | 28400 | 28200 | 15.2 | 12 | 7.8 | 2.43 | 61 | 57 | 213615212
ASPEN | THF2B48T21 | D(A,C,E)60A46+JMET12CS2N1+TDR |  | 44500 | 45000 | 16.2 | 12 | 8 | 2.92 | 66 | 66 | 213279220
ASPEN | RP15AZ42AJ2N | D(A,C,E)60B34+TDR | R802V1005A21DZ | 39000 | 40000 | 15.4 | 11.7 | 8 | 2.9 | 72 | 75 | 213612073
ASPEN | THF2B24T21 | D(A,C,E)36D24+TDR | TM8E080C16MP11 | 22800 | 22200 | 16.2 | 11.7 | 7.9 | 2.51 | 63 | 59 | 213274258
ASPEN | THF2B24T21 | D(A,C,E)36A44+TDR | TM8E080C16MP11 | 23800 | 22200 | 16 | 12 | 7.8 | 2.46 | 63 | 59 | 213274257
ASPEN | THF2B24T21 | D(A,C,E)36D24+TDR | TL9E080C16UH11 | 23000 | 22200 | 15.4 | 11.7 | 7.9 | 2.52 | 63 | 60 | 213274250
ASPEN | THF2B24T21 | D(A,C,E)36A44+TDR | TL9E080C16UH11 | 23800 | 22200 | 15.5 | 12 | 7.8 | 2.47 | 63 | 60 | 213274249
ASPEN | THF2B24T21 | D(A,C,E)36D24+TDR | TL8E080C16UH11 | 23000 | 22200 | 15.4 | 11.7 | 7.9 | 2.49 | 63 | 59 | 213274246
ASPEN | THF2B24T21 | D(A,C,E)36A44+TDR | TL8E080C16UH11 | 23800 | 22200 | 15.5 | 12 | 7.8 | 2.44 | 63 | 59 | 213274245
ASPEN | 25SCA524A**30* | D(A,C,E)36C34+TDR | 58S(B,C)*B070M17**16 | 23000 | 22600 | 15.6 | 12 | 7.9 | 2.7 | 64 | 62 | 213754361
ASPEN | 25SCA524A**30* | D(A,C,E)36B34+TDR | 58S(B,C)*B070M17**16 | 22600 | 22400 | 15.5 | 11.9 | 7.9 | 2.68 | 64 | 62 | 213754359
ASPEN | 25SCA524A**30* | D(A,C,E)30C44+TDR | 58S(B,C)*B070M17**16 | 23000 | 22600 | 15.7 | 12 | 8 | 2.72 | 64 | 62 | 213754356
ASPEN | 25SCA524A**30* | D(A,C,E)30B34+TDR | 58S(B,C)*B070M17**16 | 22400 | 22400 | 15.4 | 11.8 | 7.8 | 2.64 | 64 | 62 | 213754354
ASPEN | 25SCA524A**30* | D(A,C,E)24B44+TDR | 58S(B,C)*B070M17**16 | 22400 | 22400 | 15.4 | 11.8 | 7.8 | 2.67 | 64 | 62 | 213754351
ASPEN | THF2B30T21 | L(E,G)M36E6 |  | 29000 | 27600 | 15.6 | 11.9 | 8 | 2.75 | 65 | 64 | 213612904
ASPEN | RHP15030B21 | L(E,G)M36E6 |  | 29000 | 27600 | 15.6 | 11.9 | 8 | 2.75 | 65 | 64 | 213612882
ASPEN | THF2B30T21 | L(E,G)M48B4 |  | 28400 | 27600 | 15.4 | 11.7 | 8 | 2.77 | 65 | 64 | 213612235
ASPEN | THF2B30T21 | L(E,G)M48A4 |  | 29000 | 27600 | 15.6 | 11.9 | 8 | 2.75 | 65 | 64 | 213612234
ASPEN | THF2B30T21 | L(E,G)M36E4 |  | 29000 | 27600 | 15.6 | 11.9 | 8 | 2.75 | 65 | 64 | 213612232
ASPEN | GH5SAN424**AA* | A(E,F)M364+TDR |  | 24000 | 24000 | 15.5 | 12.9 | 7.8 | 2.58 | 60 | 54 | 213362033
ASPEN | YH2F24TB21 | D(A,C,E)36B34+TDR | Y81E040A12LMPS1 | 23800 | 22200 | 16 | 12 | 7.8 | 2.46 | 63 | 59 | 213282061
ASPEN | YH2F24TB21 | D(A,C,E)36A44+TDR | Y81E040A12SMPS1 | 23800 | 22200 | 16 | 12 | 7.8 | 2.46 | 63 | 59 | 213282063
ASPEN | YH2F24TB21 | D(A,C,E)36B34+TDR | Y81E040A12SMPS1 | 23800 | 22200 | 16 | 12 | 7.8 | 2.46 | 63 | 59 | 213282064
ASPEN | YH2F24TB21 | D(A,C,E)36A44+TDR | Y81E080B12LMPS1 | 23800 | 22000 | 16 | 12 | 7.8 | 2.47 | 63 | 60 | 213282070
ASPEN | YH2F24TB21 | D(A,C,E)36B34+TDR | Y81E080B12LMPS1 | 23800 | 22000 | 16 | 12 | 7.8 | 2.46 | 63 | 60 | 213282071
ASPEN | YH2F24TB21 | D(A,C,E)36B34+TDR | Y81E080B12SMPS1 | 23800 | 22000 | 16 | 12 | 7.8 | 2.46 | 63 | 60 | 213282074
ASPEN | YH2F24TB21 | D(A,C,E)36A44+TDR | Y81E080B12SMPS1 | 23800 | 22000 | 16 | 12 | 7.8 | 2.47 | 63 | 60 | 213282073
ASPEN | 25SCA524A**30* | D(A,C,E)30C44+TDR | 58S(B,C)*B090M21**16 | 23800 | 23200 | 15.3 | 12.1 | 7.8 | 2.87 | 65 | 64 | 213754394
ASPEN | 25SCA524A**30* | D(A,C,E)30C44+TDR | 58S(B,C)*B090M24**20 | 23800 | 23000 | 15.3 | 12.1 | 7.8 | 2.87 | 66 | 65 | 213754420
ASPEN | 25SCA524A**30* | D(A,C,E)30C44+TDR | 58S(B,C)*B110M21**20 | 23600 | 23800 | 15.5 | 12.3 | 7.9 | 2.62 | 60 | 54 | 213754433
ASPEN | 25SCA524A**30* | D(A,C,E)36C34+TDR | 58S(B,C)*B110M21**20 | 23600 | 23800 | 15.5 | 12.3 | 7.8 | 2.62 | 60 | 54 | 213754438
ASPEN | 25SCA524A**30* | D(A,C,E)30C44+TDR | 58S(B,C)*B110M24**20 | 23800 | 23000 | 15.3 | 12.1 | 7.8 | 2.92 | 66 | 65 | 213754445
ASPEN | 25SCA524A**30* | D(A,C,E)30C44+TDR | 58S(B,C)*B135M24**20 | 23800 | 23200 | 15.3 | 12.1 | 7.8 | 2.87 | 65 | 64 | 213754458
ASPEN | 25SCA524A**30* | D(A,C,E)30C44+TDR | 58S(B,C)*B155M24**20 | 23800 | 23200 | 15.3 | 12.1 | 7.8 | 2.86 | 65 | 64 | 213754470
ASPEN | 25SCA530A**30* | D(A,C,E)30C44+TDR | 59SP6A080V17**16 | 26400 | 28000 | 15.2 | 12.4 | 7.9 | 2.68 | 60 | 55 | 213755198
ASPEN | 25SCA524A**30* | D(A,C,E)30C44+TDR | 58TP*B070V17**16 | 23800 | 22200 | 15.3 | 12 | 7.9 | 2.94 | 70 | 72 | 213754509
ASPEN | 25SCA524A**30* | D(A,C,E)36C34+TDR | 58TP*B070V17**16 | 23600 | 22200 | 15.2 | 11.9 | 7.9 | 2.88 | 69 | 71 | 213754514
ASPEN | 25SCA524A**30* | D(A,C,E)30C44+TDR | 58TP*B090V17**16 | 23800 | 22200 | 15.3 | 12 | 7.9 | 2.96 | 70 | 72 | 213754522
ASPEN | 25SCA524A**30* | D(A,C,E)36C34+TDR | 58TP*B090V17**16 | 23600 | 22200 | 15.2 | 11.9 | 7.9 | 2.9 | 69 | 71 | 213754527
ASPEN | THF2B24T21 | D(A,C,E)36A44+TDR | TM8E100C16MP11 | 23800 | 22200 | 16 | 12 | 7.8 | 2.46 | 63 | 59 | 213274261
ASPEN | THF2B24T21 | D(A,C,E)36D24+TDR | TM8E100C16MP11 | 23000 | 22200 | 16.2 | 11.7 | 7.9 | 2.51 | 63 | 59 | 213274262
ASPEN | THF2B24T21 | D(A,C,E)36A44+TDR | TM8E120C16MP11 | 23800 | 22200 | 16 | 12 | 7.8 | 2.46 | 63 | 59 | 213274263
ASPEN | THF2B24T21 | D(A,C,E)36D24+TDR | TM8E120C16MP11 | 23000 | 22200 | 16.2 | 11.7 | 7.9 | 2.51 | 63 | 59 | 213274264
ASPEN | THF2B24T21 | D(A,C,E)36A44+TDR | TM9E100C16MP12 | 23800 | 22200 | 16 | 12 | 7.8 | 2.44 | 63 | 59 | 213274283
ASPEN | THF2B24T21 | D(A,C,E)36D24+TDR | TM9E100C16MP12 | 22800 | 22200 | 16.2 | 11.7 | 7.9 | 2.49 | 63 | 59 | 213274284
ASPEN | THF2B24T21 | D(A,C,E)36A44+TDR | TMLE080C16MP11 | 23800 | 22200 | 16 | 12 | 7.8 | 2.46 | 63 | 59 | 213274299
ASPEN | THF2B24T21 | D(A,C,E)36D24+TDR | TMLE080C16MP11 | 22800 | 22200 | 16.2 | 11.7 | 7.9 | 2.51 | 63 | 59 | 213274300
ASPEN | THF2B24T21 | D(A,C,E)36A44+TDR | TMLE100C16MP11 | 23800 | 22200 | 16 | 12 | 7.8 | 2.46 | 63 | 59 | 213274303
ASPEN | THF2B24T21 | D(A,C,E)36D24+TDR | TMLE100C16MP11 | 23000 | 22200 | 16.2 | 11.7 | 7.9 | 2.51 | 63 | 59 | 213274304
ASPEN | THF2B24T21 | D(A,C,E)36A44+TDR | TMLE120C16MP11 | 23800 | 22200 | 16 | 12 | 7.8 | 2.46 | 63 | 59 | 213274305
ASPEN | THF2B24T21 | D(A,C,E)36D24+TDR | TMLE120C16MP11 | 23000 | 22200 | 16.2 | 11.7 | 7.9 | 2.51 | 63 | 59 | 213274306
ASPEN | THF2B24T21 | D(A,C,E)36A44+TDR | Z8ES040A12LMPS1 | 23800 | 22200 | 16 | 12 | 7.8 | 2.46 | 63 | 59 | 213274314
ASPEN | THF2B24T21 | D(A,C,E)36D24+TDR | Z8ES040A12LMPS1 | 23000 | 22200 | 16.2 | 11.7 | 7.9 | 2.51 | 63 | 59 | 213274315
ASPEN | THF2B24T21 | D(A,C,E)36A44+TDR | Z8ES040A12SMPS1 | 23800 | 22200 | 16 | 12 | 7.8 | 2.46 | 63 | 59 | 213274317
ASPEN | THF2B24T21 | D(A,C,E)36D24+TDR | Z8ES040A12SMPS1 | 23000 | 22200 | 16.2 | 11.7 | 7.9 | 2.51 | 63 | 59 | 213274318
ASPEN | THF2B24T21 | D(A,C,E)36A44+TDR | Z8ES080B12LMPS1 | 23800 | 22000 | 16 | 12 | 7.8 | 2.47 | 63 | 60 | 213274324
ASPEN | THF2B24T21 | D(A,C,E)36D24+TDR | Z8ES080B12LMPS1 | 22800 | 22000 | 16.2 | 11.7 | 7.9 | 2.52 | 63 | 60 | 213274325
ASPEN | THF2B24T21 | D(A,C,E)36A44+TDR | Z8ES080B12SMPS1 | 23800 | 22000 | 16 | 12 | 7.8 | 2.47 | 63 | 60 | 213274327
ASPEN | THF2B24T21 | D(A,C,E)36D24+TDR | Z8ES080B12SMPS1 | 22800 | 22000 | 16.2 | 11.7 | 7.9 | 2.52 | 63 | 60 | 213274328
ASPEN | YH2F30TB21 | L(E,G)M36E4 |  | 29200 | 27000 | 15.5 | 12.2 | 7.9 | 2.82 | 65 | 63 | 213354999
ASPEN | YH2F30TB21 | L(E,G)M48B4 |  | 28600 | 27000 | 15.5 | 12 | 7.9 | 2.84 | 65 | 63 | 213355000
ASPEN | YH2F30TB21 | L(E,G)M36E6 |  | 29200 | 27000 | 15.5 | 12.2 | 7.9 | 2.82 | 65 | 63 | 213355015
ASPEN | YH2F30TB21 | L(E,G)M48B6 |  | 28600 | 27000 | 15.5 | 12 | 7.9 | 2.84 | 65 | 63 | 213355016
ASPEN | THF2B24T21 | D(A,C,E)36D24+JMET16CS2N1+TDR |  | 23000 | 22000 | 16.2 | 12 | 7.9 | 2.55 | 63 | 60 | 213278269
ASPEN | THF2B24T21 | D(A,C,E)36A44+JMET12CS2N1+TDR |  | 23800 | 22000 | 16 | 12.3 | 7.8 | 2.49 | 63 | 60 | 213278255
ASPEN | THF2B24T21 | D(A,C,E)36A44+JMET16CS2N1+TDR |  | 23800 | 22000 | 16 | 12.3 | 7.8 | 2.51 | 63 | 60 | 213278257
ASPEN | THF2B36T21 | D(A,C,E)36A44+JMET16CS2N1+TDR |  | 33600 | 34000 | 15.9 | 11.8 | 7.9 | 2.66 | 65 | 63 | 213278293
ASPEN | THF2B30T21 | D(A,C,E)36A44+JMVT12BC2N1+TDR |  | 28200 | 28200 | 16 | 11.9 | 7.8 | 2.7 | 65 | 63 | 213278281
ASPEN | THF2B36T21 | D(A,C,E)36A44+JMET12CS2N1+TDR |  | 33400 | 34000 | 15.9 | 11.8 | 7.9 | 2.65 | 64 | 62 | 213278291
ASPEN | THF2B36T21 | D(A,C,E)36A44+JMVT16CC2N1+TDR |  | 33600 | 34000 | 15.9 | 11.8 | 7.9 | 2.66 | 64 | 62 | 213278298
ASPEN | THF2B36T21 | D(A,C,E)36A44+JMVT17CC2N1+TDR |  | 33600 | 34000 | 15.9 | 11.8 | 7.9 | 2.66 | 64 | 62 | 213278300
ASPEN | THF2B48T21 | D(A,C,E)60A44+JMET12CS2N1+TDR |  | 44500 | 45000 | 16.2 | 12 | 8 | 2.92 | 66 | 66 | 213278306
ASPEN | RHP15030B21 | L(E,G)M36E4 |  | 29000 | 27600 | 15.6 | 11.9 | 8 | 2.75 | 65 | 64 | 213612198
ASPEN | RHP15030B21 | L(E,G)M48A4 |  | 29000 | 27600 | 15.6 | 11.9 | 8 | 2.75 | 65 | 64 | 213612200
ASPEN | RHP15030B21 | L(E,G)M48B4 |  | 28400 | 27600 | 15.4 | 11.7 | 8 | 2.77 | 65 | 64 | 213612201
ASPEN | THF2B30T21 | D(A,C,E)36A44+TDR | CP9C100C16MP13 | 28000 | 28000 | 15.2 | 11.9 | 7.8 | 2.68 | 65 | 64 | 213274342
ASPEN | THF2B30T21 | D(A,C,E)36A44+TDR | TM8E100B12MP11 | 27800 | 28000 | 16 | 11.8 | 7.8 | 2.64 | 65 | 64 | 213274356
ASPEN | THF2B30T21 | D(A,C,E)36A44+TDR | TM8Y080C16MP11 | 28000 | 28000 | 16 | 11.9 | 7.8 | 2.68 | 65 | 64 | 213274365
ASPEN | THF2B30T21 | D(A,C,E)36A44+TDR | TM8Y100C16MP11 | 28000 | 28000 | 16 | 11.9 | 7.8 | 2.68 | 65 | 64 | 213274366
ASPEN | THF2B30T21 | D(A,C,E)36A44+TDR | TM9V100C16MP12 | 28000 | 28000 | 15.2 | 11.9 | 7.8 | 2.68 | 65 | 64 | 213274380
ASPEN | THF2B30T21 | D(A,C,E)36A44+TDR | TMLE100B12MP11 | 27800 | 28000 | 16 | 11.8 | 7.8 | 2.64 | 65 | 64 | 213274390
ASPEN | THF2B30T21 | D(A,C,E)36A44+TDR | TP9C100C16MP13 | 28000 | 28000 | 15.2 | 11.9 | 7.8 | 2.68 | 65 | 64 | 213274398
ASPEN | 25SCA524A**30* | D(A,C,E)30C44+TDR | 59TP6C100V21**20 | 23800 | 23200 | 15.3 | 12.1 | 7.8 | 2.84 | 65 | 64 | 213754834
ASPEN | 25SCA530A**30* | D(A,C,E)30C44+TDR | 59SP6A100V21**20 | 26600 | 28000 | 15.2 | 12.4 | 7.9 | 2.69 | 60 | 54 | 213755223
ASPEN | 25SCA530A**30* | D(A,C,E)30C44+TDR | 59SP6A080V21**20 | 26600 | 28000 | 15.2 | 12.4 | 7.9 | 2.71 | 60 | 55 | 213755211
ASPEN | ASZH504810A* | D(A,C,E)60D34+TDR | AM9C800805D*A* | 43500 | 46000 | 15.5 | 12 | 7.9 | 2.5 | 59 | 53 | 213253383
ASPEN | ASZH504810A* | D(A,C,E)48D44+TDR | AM9C800805D*A* | 43000 | 46000 | 15.4 | 12 | 7.9 | 2.5 | 59 | 53 | 213253377
ASPEN | GSZV903610A* | C(A,C,D,E)48B34+TDR | G*VS800604BUA* | 31200 | 33800 | 18.4 | 11.8 | 8 | 2.64 | 64 | 62 | 213279497
ASPEN | GSZV903610A* | C(A,C,D,E)48A34+TDR | G*VS800604BUA* | 30800 | 33600 | 18.3 | 11.7 | 7.9 | 2.62 | 64 | 61 | 213279496
ASPEN | THF2B30T21 | L(E,G)M48B6 |  | 28400 | 27600 | 15.4 | 11.7 | 8 | 2.77 | 65 | 64 | 213612931
ASPEN | THF2B30T21 | L(E,G)M48A6 |  | 29000 | 27600 | 15.6 | 11.9 | 8 | 2.75 | 65 | 64 | 213612930
ASPEN | RHP15030B21 | L(E,G)M48B6 |  | 28400 | 27600 | 15.4 | 11.7 | 8 | 2.77 | 65 | 64 | 213612919
ASPEN | RHP15030B21 | L(E,G)M48A6 |  | 29000 | 27600 | 15.6 | 11.9 | 8 | 2.75 | 65 | 64 | 213612918
ASPEN | 25SCA524A**30* | D(A,C,E)36C34+TDR | 59SC6A080M17**16 | 22800 | 22800 | 15.6 | 12 | 7.9 | 2.69 | 63 | 61 | 213754691
ASPEN | 25SCA524A**30* | D(A,C,E)36B34+TDR | 59SC6A080M17**16 | 22600 | 22600 | 15.5 | 11.9 | 7.9 | 2.68 | 63 | 61 | 213754688
ASPEN | 25SCA524A**30* | D(A,C,E)30C44+TDR | 59SC6A080M17**16 | 23000 | 22800 | 15.7 | 12 | 8 | 2.72 | 63 | 61 | 213754686
ASPEN | 25SCA524A**30* | D(A,C,E)24B44+TDR | 59SC6A080M17**16 | 22400 | 22600 | 15.4 | 11.8 | 7.8 | 2.66 | 63 | 61 | 213754681
ASPEN | 25SCA524A**30* | D(A,C,E)30B34+TDR | 59SC6A080M17**16 | 22400 | 22600 | 15.4 | 11.8 | 7.8 | 2.63 | 63 | 61 | 213754683
ASPEN | 25SCA524A**30* | D(A,C,E)36C34+TDR | 59SC6A060M17**16 | 23000 | 22400 | 15.5 | 11.9 | 7.9 | 2.71 | 65 | 63 | 213754678
ASPEN | 25SCA524A**30* | D(A,C,E)36B34+TDR | 59SC6A060M17**16 | 22800 | 22400 | 15.4 | 11.8 | 7.8 | 2.66 | 65 | 63 | 213754676
ASPEN | 25SCA524A**30* | D(A,C,E)30C44+TDR | 59SC6A060M17**16 | 23000 | 22600 | 15.6 | 11.9 | 7.9 | 2.72 | 64 | 62 | 213754673
ASPEN | 25SCA524A**30* | D(A,C,E)24B44+TDR | 59SC6A060M17**16 | 22600 | 22400 | 15.3 | 11.7 | 7.8 | 2.67 | 65 | 63 | 213754668
ASPEN | 25SCA524A**30* | D(A,C,E)30C44+TDR | 58TP*B135V24**22 | 23800 | 23200 | 15.3 | 12.1 | 7.8 | 2.87 | 66 | 65 | 213754560
ASPEN | 4A6H6048N1 | L(E,G)M60B4 |  | 44000 | 46000 | 16.2 | 12.3 | 7.8 | 2.54 | 66 | 65 | 213295996
ASPEN | THF2B36T21 | D(A,C,E)36A44+TDR | Z8ET100C16LMPS1 | 33600 | 34400 | 16 | 11.8 | 7.9 | 2.64 | 65 | 64 | 213274506
ASPEN | THF2B36T21 | D(A,C,E)36A44+TDR | Z8ES120C20SMPS1 | 33600 | 34400 | 15.9 | 11.8 | 7.9 | 2.61 | 65 | 63 | 213274503
ASPEN | THF2B36T21 | D(A,C,E)36A44+TDR | Z8ES120C16SMPS1 | 33600 | 34000 | 15.9 | 11.8 | 7.9 | 2.66 | 65 | 63 | 213274501
ASPEN | THF2B36T21 | D(A,C,E)36A44+TDR | Z8ET080B12LMPS1 | 33600 | 34400 | 15.9 | 11.8 | 7.9 | 2.62 | 65 | 64 | 213274504
ASPEN | THF2B36T21 | D(A,C,E)36A44+TDR | Z8ES120C16LMPS1 | 33600 | 34000 | 15.9 | 11.8 | 7.9 | 2.66 | 65 | 63 | 213274500
ASPEN | THF2B36T21 | D(A,C,E)36A44+TDR | Z8ES120C20LMPS1 | 33600 | 34400 | 15.9 | 11.8 | 7.9 | 2.61 | 65 | 63 | 213274502
ASPEN | THF2B36T21 | D(A,C,E)36A44+TDR | Z8ES100C16LMPS1 | 33600 | 34600 | 16 | 11.8 | 8 | 2.64 | 65 | 63 | 213274498
ASPEN | THF2B36T21 | D(A,C,E)36A44+TDR | Z8ES100C16SMPS1 | 33600 | 34600 | 16 | 11.8 | 8 | 2.64 | 65 | 63 | 213274499
ASPEN | THF2B36T21 | D(A,C,E)36A44+TDR | Z8ES080B12SMPS1 | 33600 | 34400 | 15.9 | 11.8 | 7.9 | 2.62 | 65 | 64 | 213274491
ASPEN | THF2B36T21 | D(A,C,E)36A44+TDR | Z8ES080B12LMPS1 | 33600 | 34400 | 15.9 | 11.8 | 7.9 | 2.62 | 65 | 64 | 213274490
ASPEN | ASZH504810A* | D(A,C,E)60D34+TDR | AM9S921205DNA* | 43500 | 46000 | 15.5 | 12 | 7.9 | 2.5 | 59 | 53 | 213253458
ASPEN | ASZH504810A* | D(A,C,E)48D44+TDR | AM9S921205DNA* | 43000 | 46000 | 15.4 | 12 | 7.9 | 2.5 | 59 | 53 | 213253452
ASPEN | HRG1524S1R-**A | AE(D,N,U)+CM36B34+TDR |  | 22000 | 21600 | 15.7 | 12.9 | 7.9 | 2.58 | 63 | 60 | 213279616
ASPEN | HRG1518S1R-**A | AE(D,N,U)+CM24A34+TDR |  | 16200 | 17700 | 15.7 | 12 | 8 | 2.56 | 63 | 59 | 213279610
ASPEN | HRG1530S1R-**A | AE(D,N,U)+CM36B34+TDR |  | 26600 | 26600 | 15.4 | 12.3 | 8 | 2.63 | 65 | 64 | 213279617
ASPEN | HRG1524S1R-**A | AE(D,N,U)+CM36B34+TDR |  | 22000 | 21600 | 15.7 | 12.9 | 7.9 | 2.58 | 63 | 60 | 213279615
ASPEN | HRG1536S1R-**A | AE(D,N,U)+CM48A34+TDR |  | 32600 | 33200 | 15.7 | 12.2 | 7.8 | 2.57 | 66 | 64 | 213279622
ASPEN | HRG1536S1R-**A | AE(D,N,U)+CM36B34+TDR |  | 32400 | 33200 | 15.6 | 12 | 7.9 | 2.58 | 66 | 64 | 213279619
ASPEN | HRG1536S1R-**A | AE(D,N,U)+CM48A34+TDR |  | 32600 | 33200 | 15.7 | 12.2 | 7.8 | 2.57 | 66 | 64 | 213279621
ASPEN | HRG1536S1R-**A | AE(D,N,U)+CM36B34+TDR |  | 32400 | 33200 | 15.6 | 12 | 7.9 | 2.58 | 66 | 64 | 213279620
ASPEN | HRG1530S1R-**A | AE(D,N,U)+CM36B34+TDR |  | 26600 | 26600 | 15.4 | 12.3 | 8 | 2.63 | 65 | 64 | 213279618
ASPEN | ASZH504810A* | D(A,C,E)48D44+TDR | AM9S961205DNA* | 43000 | 46000 | 15.4 | 12 | 7.9 | 2.45 | 59 | 53 | 213253477
ASPEN | HRG1518S1R-**A | AE(D,N,U)+CM24A34+TDR |  | 16200 | 17700 | 15.7 | 12 | 8 | 2.56 | 63 | 59 | 213279609
ASPEN | THF2B36T21 | D(A,C,E)36A44+TDR | TMLE120C16MP11 | 33200 | 34200 | 15.9 | 11.8 | 7.9 | 2.62 | 65 | 63 | 213274472
ASPEN | THF2B36T21 | D(A,C,E)36A44+TDR | TMLE100C16MP11 | 33200 | 34200 | 15.9 | 11.8 | 7.9 | 2.62 | 65 | 63 | 213274471
ASPEN | THF2B36T21 | D(A,C,E)36A44+TDR | TMLE080C16MP11 | 33200 | 34200 | 15.9 | 11.8 | 7.9 | 2.63 | 64 | 63 | 213274469
ASPEN | THF2B36T21 | D(A,C,E)36A44+TDR | TM9Y120D20MP11 | 33400 | 34400 | 15.9 | 11.8 | 7.9 | 2.62 | 65 | 63 | 213274465
ASPEN | THF2B36T21 | D(A,C,E)36A44+TDR | TM8Y120C20MP11 | 33400 | 34200 | 15.9 | 11.8 | 7.9 | 2.61 | 65 | 63 | 213274449
ASPEN | THF2B36T21 | D(A,C,E)36A44+TDR | TM8Y100C20MP11 | 33400 | 34200 | 15.9 | 11.8 | 7.9 | 2.61 | 65 | 63 | 213274448
ASPEN | THF2B36T21 | D(A,C,E)36A44+TDR | TM8Y100C16MP11 | 33400 | 34400 | 15.9 | 11.8 | 7.9 | 2.62 | 65 | 63 | 213274447
ASPEN | THF2B36T21 | D(A,C,E)36A44+TDR | TM8Y080C16MP11 | 33400 | 34400 | 15.9 | 11.8 | 7.9 | 2.62 | 65 | 64 | 213274446
ASPEN | THF2B36T21 | D(A,C,E)36A44+TDR | TM8E100C16MP11 | 33200 | 34200 | 15.9 | 11.8 | 7.9 | 2.62 | 65 | 63 | 213274436
ASPEN | THF2B36T21 | D(A,C,E)36A44+TDR | TM8E120C16MP11 | 33200 | 34200 | 15.9 | 11.8 | 7.9 | 2.62 | 65 | 63 | 213274437
ASPEN | THF2B36T21 | D(A,C,E)36A44+TDR | TM8E080C16MP11 | 33200 | 34200 | 15.9 | 11.8 | 7.9 | 2.63 | 64 | 63 | 213274434
ASPEN | THF2B36T21 | D(A,C,E)36A44+TDR | TL8E100C20UH11 | 33600 | 34400 | 16 | 11.8 | 7.9 | 2.64 | 65 | 63 | 213274427
ASPEN | THF2B30T21 | D(A,C,E)36A44+TDR | Z8ET080B12LMPS1 | 28200 | 27600 | 16 | 11.8 | 7.8 | 2.67 | 66 | 64 | 213274411
ASPEN | THF2B30T21 | D(A,C,E)36A44+TDR | Z8ES060A12SMPS1 | 27800 | 27400 | 16 | 11.8 | 7.8 | 2.68 | 66 | 66 | 213274406
ASPEN | THF2B30T21 | D(A,C,E)36A44+TDR | Z8ES060A12LMPS1 | 27800 | 27400 | 16 | 11.8 | 7.8 | 2.68 | 66 | 66 | 213274405
ASPEN | YH2F36TB21 | D(A,C,E)36D3G+TXV+JMET12BS2N1+TDR |  | 33400 | 34400 | 15.4 | 11.7 | 8 | 2.54 | 63 | 60 | 213259034
ASPEN | YH2F36TB21 | D(A,C,E)36D36+JMVT12BC2N1+TDR |  | 33400 | 34400 | 15.4 | 11.7 | 8 | 2.53 | 63 | 60 | 213259025
ASPEN | YH2F36TB21 | D(A,C,E)36D36+JMET12CS2N1+TDR |  | 34200 | 34200 | 16.1 | 12 | 8 | 2.73 | 64 | 63 | 213259021
ASPEN | YH2F36TB21 | D(A,C,E)36D36+JMET16CS2N1+TDR |  | 34400 | 34200 | 16.2 | 12 | 8 | 2.72 | 65 | 63 | 213259023
ASPEN | YH2F30TB21 | D(A,C,E)36D3G+TXV+JMVT12BC2N1+TDR |  | 29000 | 28400 | 16.3 | 12 | 8 | 2.75 | 64 | 63 | 213259013
ASPEN | YH2F30TB21 | D(A,C,E)36D36+JMVT12BC2N1+TDR |  | 29000 | 28400 | 16.3 | 12 | 8 | 2.75 | 64 | 63 | 213259000
ASPEN | YH2F36TB21 | D(A,C,E)36A44+TDR | Y81E120C20LMPS1 | 33600 | 34400 | 15.9 | 11.8 | 7.9 | 2.61 | 65 | 63 | 213282138
ASPEN | YH2F36TB21 | D(A,C,E)36A44+TDR | Y81E120C16SMPS1 | 33600 | 34000 | 15.9 | 11.8 | 7.9 | 2.66 | 65 | 63 | 213282137
ASPEN | YH2F36TB21 | D(A,C,E)36A44+TDR | Y81E120C16LMPS1 | 33600 | 34000 | 15.9 | 11.8 | 7.9 | 2.66 | 65 | 63 | 213282136
ASPEN | YH2F36TB21 | D(A,C,E)36A44+TDR | Y81E100C16SMPS1 | 33600 | 34600 | 16 | 11.8 | 8 | 2.64 | 65 | 63 | 213282135
ASPEN | YH2F36TB21 | D(A,C,E)36A44+TDR | Y81E100C16LMPS1 | 33600 | 34600 | 16 | 11.8 | 8 | 2.64 | 65 | 63 | 213282134
ASPEN | YH2F36TB21 | D(A,C,E)36A44+TDR | Y81E080B12SMPS1 | 33600 | 34400 | 15.9 | 11.8 | 7.9 | 2.62 | 65 | 64 | 213282127
ASPEN | YH2F36TB21 | D(A,C,E)36A44+TDR | Y81E080B12LMPS1 | 33600 | 34400 | 15.9 | 11.8 | 7.9 | 2.62 | 65 | 64 | 213282126
ASPEN | YH2F30TB21 | D(A,C,E)36A44+TDR | Y81E060A12SMPS1 | 27800 | 27400 | 16 | 11.8 | 7.8 | 2.68 | 66 | 66 | 213282102
ASPEN | YH2F30TB21 | C(A,C,D,E)30C34+TDR | Y81E060A12SMPS1 | 27600 | 27600 | 15.9 | 11.8 | 8 | 2.75 | 66 | 66 | 213282098
ASPEN | YH2F30TB21 | D(A,C,E)36A44+TDR | Y81E060A12LMPS1 | 27800 | 27400 | 16 | 11.8 | 7.8 | 2.68 | 66 | 66 | 213282097
ASPEN | YH2F30TB21 | C(A,C,D,E)30C34+TDR | Y81E060A12LMPS1 | 27600 | 27600 | 15.9 | 11.8 | 8 | 2.75 | 66 | 66 | 213282093
ASPEN | RP15AZ48AJ2N | AE(D,N,U)+CM59A44+TDR |  | 44500 | 44500 | 15.5 | 11.8 | 7.8 | 2.91 | 67 | 68 | 213372434
ASPEN | RP15AZ48AJ2N | AE(D,N,U)+CM48E44+TDR |  | 44500 | 44500 | 15.5 | 11.8 | 7.8 | 2.91 | 67 | 68 | 213372432
ASPEN | RP15AZ42AJ2N | AE(D,N,U)+CM59A44+TDR |  | 38500 | 39000 | 15.4 | 11.7 | 7.8 | 2.89 | 66 | 66 | 213372430
ASPEN | RP15AZ42AJ2N | AE(D,N,U)+CM48E44+TDR |  | 38500 | 39000 | 15.4 | 11.7 | 7.8 | 2.89 | 66 | 66 | 213372428
ASPEN | ASZH504810A* | D(A,C,E)60D34+TDR | AM9S961205DNA* | 43500 | 46000 | 15.5 | 12 | 7.9 | 2.45 | 59 | 53 | 213253483
ASPEN | 25SCA524A**30* | A(E,F)M364+TDR |  | 24000 | 24000 | 15.5 | 12.9 | 7.8 | 2.58 | 60 | 54 | 213257610
ASPEN | 25SPA524A**30* | A(E,F)M364+TDR |  | 24000 | 24000 | 15.5 | 12.9 | 7.8 | 2.58 | 60 | 54 | 213257616
ASPEN | DZ5SEA4810A* | AE(D,N,U)+DM60B44+TDR |  | 43500 | 46000 | 15.3 | 12.4 | 7.8 | 2.09 | 61 | 49 | 213303860
ASPEN | 25SCA536A**30* | D(A,C,E)36C34+TDR | 58S(B,C)*B070M21**16 | 32800 | 34400 | 15.2 | 11.9 | 7.9 | 2.57 | 60 | 55 | 213755310
ASPEN | 25SCA536A**30* | D(A,C,E)42B34+TDR | 58S(B,C)*B070M21**16 | 32800 | 34400 | 15.2 | 11.9 | 7.9 | 2.57 | 60 | 55 | 213755312
ASPEN | 25SCA536A**30* | D(A,C,E)36C34+TDR | 58S(B,C)*B090M21**16 | 32800 | 34200 | 15.2 | 11.9 | 7.9 | 2.6 | 60 | 54 | 213755325
ASPEN | 25SCA536A**30* | D(A,C,E)36C34+TDR | 58S(B,C)*B090M21**20 | 32800 | 34200 | 15.4 | 11.8 | 7.8 | 2.57 | 60 | 54 | 213755332
ASPEN | 25SCA536A**30* | D(A,C,E)42B34+TDR | 58S(B,C)*B090M21**20 | 32800 | 34200 | 15.4 | 11.8 | 7.8 | 2.57 | 60 | 54 | 213755335
ASPEN | 25SCA536A**30* | D(A,C,E)42B34+TDR | 58S(B,C)*B090M21**16 | 32800 | 34200 | 15.2 | 11.9 | 7.9 | 2.6 | 60 | 54 | 213755327
ASPEN | 25SCA536A**30* | D(A,C,E)36C34+TDR | 58S(B,C)*B090M24**20 | 32800 | 34000 | 15.2 | 11.9 | 7.9 | 2.6 | 60 | 55 | 213755340
ASPEN | 25SCA536A**30* | D(A,C,E)42B34+TDR | 58S(B,C)*B090M24**20 | 32800 | 34000 | 15.2 | 11.9 | 7.9 | 2.6 | 60 | 55 | 213755342
ASPEN | 25SCA536A**30* | D(A,C,E)36B34+TDR | 58S(B,C)*B110M24**20 | 32400 | 34000 | 15.4 | 11.8 | 7.8 | 2.6 | 60 | 55 | 213755352
ASPEN | 25SCA536A**30* | D(A,C,E)42B34+TDR | 58S(B,C)*B110M24**20 | 32800 | 34200 | 15.5 | 11.9 | 7.9 | 2.61 | 60 | 54 | 213755357
ASPEN | 25SCA536A**30* | D(A,C,E)36C34+TDR | 58S(B,C)*B110M24**20 | 32800 | 34200 | 15.5 | 11.9 | 7.9 | 2.61 | 60 | 54 | 213755355
ASPEN | 25SCA536A**30* | D(A,C,E)36C34+TDR | 58S(B,C)*B135M24**20 | 32600 | 34000 | 15.2 | 11.9 | 7.9 | 2.57 | 60 | 55 | 213755362
ASPEN | 25SCA536A**30* | D(A,C,E)42B34+TDR | 58S(B,C)*B135M24**20 | 32600 | 34000 | 15.2 | 11.9 | 7.9 | 2.57 | 60 | 55 | 213755365
ASPEN | 25SCA536A**30* | D(A,C,E)36C34+TDR | 58S(B,C)*B155M24**20 | 32800 | 34000 | 15.2 | 11.9 | 7.9 | 2.6 | 60 | 55 | 213755370
ASPEN | 25SCA536A**30* | D(A,C,E)42B34+TDR | 58S(B,C)*B155M24**20 | 32800 | 34000 | 15.2 | 11.9 | 7.9 | 2.6 | 60 | 55 | 213755372
ASPEN | 25SCA536A**30* | D(A,C,E)36C34+TDR | 58TP*B090V21**20 | 32800 | 34000 | 15.2 | 11.9 | 7.9 | 2.59 | 60 | 55 | 213755392
ASPEN | 25SCA536A**30* | D(A,C,E)42B34+TDR | 58TP*B090V21**20 | 32800 | 34000 | 15.2 | 11.9 | 7.9 | 2.59 | 60 | 55 | 213755395
ASPEN | 25SCA536A**30* | D(A,C,E)36C34+TDR | 58TP*B110V21**22 | 32600 | 33800 | 15.2 | 11.9 | 7.9 | 2.55 | 60 | 54 | 213755400
ASPEN | 25SCA536A**30* | D(A,C,E)42B34+TDR | 58TP*B110V21**22 | 32600 | 33800 | 15.2 | 11.9 | 7.9 | 2.55 | 60 | 54 | 213755402
ASPEN | 4HP17L30P-**A | L(E,F)W30F4 |  | 27800 | 26400 | 15.2 | 12.5 | 7.8 | 2.68 | 64 | 63 | 213270427
ASPEN | 4HP17L24P-**A | L(E,F)W30F4 |  | 22800 | 21200 | 15.2 | 12.5 | 7.8 | 2.48 | 62 | 59 | 213270426
ASPEN | 4HP17L18P-**A | L(E,F)W30F4 |  | 17600 | 17400 | 15.2 | 12.5 | 7.8 | 2.51 | 63 | 60 | 213270424
ASPEN | YH2F36TB21 | D(A,C,E)36D36+JMVT16CC2N1+TDR |  | 34400 | 34200 | 16.2 | 12 | 8 | 2.74 | 64 | 63 | 213259027
ASPEN | YH2F36TB21 | D(A,C,E)36D3G+TXV+JMET16CS2N1+TDR |  | 34400 | 34200 | 16.2 | 12 | 8 | 2.72 | 65 | 63 | 213259036
ASPEN | YH2F36TB21 | D(A,C,E)36D36+JMET12BS2N1+TDR |  | 33400 | 34400 | 15.4 | 11.7 | 8 | 2.54 | 63 | 60 | 213259019
ASPEN | YH2F36TB21 | D(A,C,E)36D36+JMVT17CC2N1+TDR |  | 34400 | 34200 | 16.2 | 12 | 8 | 2.74 | 64 | 63 | 213259030
ASPEN | YH2F36TB21 | D(A,C,E)36D3G+TXV+JMVT17CC2N1+TDR |  | 34400 | 34200 | 16.2 | 12 | 8 | 2.74 | 64 | 63 | 213259039
ASPEN | YH2F36TB21 | D(A,C,E)36D3G+TXV+JMVT12BC2N1+TDR |  | 33400 | 34400 | 15.4 | 11.7 | 8 | 2.53 | 63 | 60 | 213259037
ASPEN | YH2F36TB21 | D(A,C,E)36D3G+TXV+JMVT16CC2N1+TDR |  | 34400 | 34200 | 16.2 | 12 | 8 | 2.74 | 64 | 63 | 213259038
ASPEN | YH2F36TB21 | D(A,C,E)36D3G+TXV+JMET12CS2N1+TDR |  | 34200 | 34200 | 16.1 | 12 | 8 | 2.73 | 64 | 63 | 213259035
ASPEN | YH2F36TB21 | D(A,C,E)36A44+TDR | Y82E100C16LMPS1 | 33600 | 34400 | 16 | 11.8 | 7.9 | 2.64 | 65 | 64 | 213282142
ASPEN | YH2F36TB21 | D(A,C,E)36A44+TDR | Y82E080B12LMPS1 | 33600 | 34400 | 15.9 | 11.8 | 7.9 | 2.62 | 65 | 64 | 213282140
ASPEN | YH2F36TB21 | D(A,C,E)36A44+TDR | Y81E120C20SMPS1 | 33600 | 34400 | 15.9 | 11.8 | 7.9 | 2.61 | 65 | 63 | 213282139
ASPEN | THF2B24T21 | D(A,C,E)36D26+TDR | TMLE100C16MP11 | 23000 | 22200 | 16.2 | 11.7 | 7.9 | 2.51 | 63 | 59 | 213279001
ASPEN | THF2B24T21 | D(A,C,E)36D26+TDR | TMLE080C16MP11 | 22800 | 22200 | 16.2 | 11.7 | 7.9 | 2.51 | 63 | 59 | 213278997
ASPEN | THF2B24T21 | D(A,C,E)36A46+TDR | TMLE080C16MP11 | 23800 | 22200 | 16 | 12 | 7.8 | 2.46 | 63 | 59 | 213278998
ASPEN | THF2B24T21 | D(A,C,E)36D26+TDR | TM9E100C16MP12 | 22800 | 22200 | 16.2 | 11.7 | 7.9 | 2.49 | 63 | 59 | 213278981
ASPEN | THF2B24T21 | D(A,C,E)36A46+TDR | TM9E100C16MP12 | 23800 | 22200 | 16 | 12 | 7.8 | 2.44 | 63 | 59 | 213278982
ASPEN | THF2B24T21 | D(A,C,E)36D26+TDR | TM8E100C16MP11 | 23000 | 22200 | 16.2 | 11.7 | 7.9 | 2.51 | 63 | 59 | 213278959
ASPEN | THF2B24T21 | D(A,C,E)36A46+TDR | TM8E120C16MP11 | 23800 | 22200 | 16 | 12 | 7.8 | 2.46 | 63 | 59 | 213278962
ASPEN | THF2B24T21 | D(A,C,E)36D26+TDR | TM8E120C16MP11 | 23000 | 22200 | 16.2 | 11.7 | 7.9 | 2.51 | 63 | 59 | 213278961
ASPEN | THF2B24T21 | D(A,C,E)36A46+TDR | TM8E100C16MP11 | 23800 | 22200 | 16 | 12 | 7.8 | 2.46 | 63 | 59 | 213278960
ASPEN | THF2B24T21 | D(A,C,E)36D26+TDR | TM8E080C16MP11 | 22800 | 22200 | 16.2 | 11.7 | 7.9 | 2.51 | 63 | 59 | 213278955
ASPEN | THF2B24T21 | D(A,C,E)36A46+TDR | TM8E080C16MP11 | 23800 | 22200 | 16 | 12 | 7.8 | 2.46 | 63 | 59 | 213278956
ASPEN | THF2B24T21 | D(A,C,E)36A46+TDR | TL9E080C16UH11 | 23800 | 22200 | 15.5 | 12 | 7.8 | 2.47 | 63 | 60 | 213278948
ASPEN | THF2B24T21 | D(A,C,E)36D26+TDR | TL9E080C16UH11 | 23000 | 22200 | 15.4 | 11.7 | 7.9 | 2.52 | 63 | 60 | 213278947
ASPEN | THF2B24T21 | D(A,C,E)36A46+TDR | TL8E080C16UH11 | 23800 | 22200 | 15.5 | 12 | 7.8 | 2.44 | 63 | 59 | 213278944
ASPEN | THF2B24T21 | D(A,C,E)36D26+TDR | TL8E080C16UH11 | 23000 | 22200 | 15.4 | 11.7 | 7.9 | 2.49 | 63 | 59 | 213278943
ASPEN | THF2B24T21 | D(A,C,E)36A46+JMET16CS2N1+TDR |  | 23800 | 22000 | 16 | 12.3 | 7.8 | 2.51 | 63 | 60 | 213278931
ASPEN | THF2B24T21 | D(A,C,E)36D26+JMET16CS2N1+TDR |  | 23000 | 22000 | 16.2 | 12 | 7.9 | 2.55 | 63 | 60 | 213278930
ASPEN | THF2B24T21 | D(A,C,E)36D26+JMET12CS2N1+TDR |  | 23000 | 22000 | 16.2 | 12 | 7.9 | 2.53 | 63 | 60 | 213278928
ASPEN | THF2B24T21 | D(A,C,E)36A46+JMET12CS2N1+TDR |  | 23800 | 22000 | 16 | 12.3 | 7.8 | 2.49 | 63 | 60 | 213278929
ASPEN | THF2B36T21 | D(A,C,E)36A46+TDR | TM8E080C16MP11 | 33200 | 34200 | 15.9 | 11.8 | 7.9 | 2.63 | 64 | 63 | 213279145
ASPEN | THF2B36T21 | D(A,C,E)36A46+TDR | TL8E100C20UH11 | 33600 | 34400 | 16 | 11.8 | 7.9 | 2.64 | 65 | 63 | 213279138
ASPEN | THF2B36T21 | D(A,C,E)36A46+JMVT17CC2N1+TDR |  | 33600 | 34000 | 15.9 | 11.8 | 7.9 | 2.66 | 64 | 62 | 213279122
ASPEN | THF2B36T21 | D(A,C,E)36A46+JMVT16CC2N1+TDR |  | 33600 | 34000 | 15.9 | 11.8 | 7.9 | 2.66 | 64 | 62 | 213279121
ASPEN | THF2B36T21 | D(A,C,E)36A46+JMET16CS2N1+TDR |  | 33600 | 34000 | 15.9 | 11.8 | 7.9 | 2.66 | 65 | 63 | 213279119
ASPEN | THF2B36T21 | D(A,C,E)36A46+JMET12CS2N1+TDR |  | 33400 | 34000 | 15.9 | 11.8 | 7.9 | 2.65 | 64 | 62 | 213279118
ASPEN | THF2B30T21 | D(A,C,E)36A46+TDR | Z8ET080B12LMPS1 | 28200 | 27600 | 16 | 11.8 | 7.8 | 2.67 | 66 | 64 | 213279115
ASPEN | THF2B30T21 | D(A,C,E)36A46+TDR | Z8ES060A12SMPS1 | 27800 | 27400 | 16 | 11.8 | 7.8 | 2.68 | 66 | 66 | 213279110
ASPEN | THF2B30T21 | D(A,C,E)36A46+TDR | Z8ES060A12LMPS1 | 27800 | 27400 | 16 | 11.8 | 7.8 | 2.68 | 66 | 66 | 213279109
ASPEN | THF2B30T21 | D(A,C,E)36A46+TDR | TP9C100C16MP13 | 28000 | 28000 | 15.2 | 11.9 | 7.8 | 2.68 | 65 | 64 | 213279102
ASPEN | THF2B30T21 | D(A,C,E)36A46+TDR | TMLE100B12MP11 | 27800 | 28000 | 16 | 11.8 | 7.8 | 2.64 | 65 | 64 | 213279094
ASPEN | THF2B30T21 | D(A,C,E)36A46+TDR | TM9V100C16MP12 | 28000 | 28000 | 15.2 | 11.9 | 7.8 | 2.68 | 65 | 64 | 213279084
ASPEN | YZT24B21 | D(A,C,E)36B34+TDR | Y81E100B12SMPS1 | 21600 | 23000 | 18 | 12.8 | 7.9 | 2.56 | 63 | 60 | 213282278
ASPEN | YZT24B21 | D(A,C,E)36A44+TDR | Y81E100B12SMPS1 | 21400 | 23000 | 17.9 | 12.8 | 7.8 | 2.53 | 63 | 60 | 213282277
ASPEN | YZT24B21 | D(A,C,E)36B34+TDR | Y81E100B12LMPS1 | 21600 | 23000 | 18 | 12.8 | 7.9 | 2.56 | 63 | 60 | 213282272
ASPEN | YZT24B21 | D(A,C,E)36A44+TDR | Y81E100B12LMPS1 | 21400 | 23000 | 17.9 | 12.8 | 7.8 | 2.53 | 63 | 60 | 213282271
ASPEN | YZT24B21 | D(A,C,E)36B34+TDR | Y81E080B12SMPS1 | 21600 | 23000 | 17 | 12.8 | 7.9 | 2.56 | 62 | 59 | 213282266
ASPEN | YZT24B21 | D(A,C,E)36A44+TDR | Y81E080B12SMPS1 | 21400 | 23000 | 17 | 12.8 | 7.8 | 2.53 | 62 | 59 | 213282265
ASPEN | YZT24B21 | D(A,C,E)36B34+TDR | Y81E080B12LMPS1 | 21600 | 23000 | 17 | 12.8 | 7.9 | 2.56 | 62 | 59 | 213282260
ASPEN | YZT24B21 | D(A,C,E)36A44+TDR | Y81E080B12LMPS1 | 21400 | 23000 | 17 | 12.8 | 7.8 | 2.53 | 62 | 59 | 213282259
ASPEN | YZT24B21 | C(A,C,D,E)30D3G+TDR | Y81E060A12SMPS1 | 21600 | 23200 | 16.2 | 12.4 | 7.8 | 2.55 | 63 | 59 | 213282252
ASPEN | YZT24B21 | C(A,C,D,E)30D34+TDR | Y81E060A12SMPS1 | 21600 | 23200 | 17 | 12.4 | 7.8 | 2.55 | 63 | 59 | 213282251
ASPEN | YZT24B21 | C(A,C,D,E)30D3G+TDR | Y81E060A12LMPS1 | 21600 | 23200 | 16.2 | 12.4 | 7.8 | 2.55 | 63 | 59 | 213282246
ASPEN | YZT24B21 | C(A,C,D,E)30D34+TDR | Y81E060A12LMPS1 | 21600 | 23200 | 17 | 12.4 | 7.8 | 2.55 | 63 | 59 | 213282245
ASPEN | YZT24B21 | D(A,C,E)36B34+TDR | Y81E040A12SMPS1 | 22200 | 23000 | 17 | 12.4 | 7.9 | 2.5 | 63 | 60 | 213282242
ASPEN | YZT24B21 | D(A,C,E)36A44+TDR | Y81E040A12SMPS1 | 22000 | 23000 | 17 | 12.3 | 7.8 | 2.49 | 63 | 60 | 213282241
ASPEN | YZT24B21 | D(A,C,E)36B34+TDR | Y81E040A12LMPS1 | 22200 | 23000 | 17 | 12.4 | 7.9 | 2.5 | 63 | 60 | 213282236
ASPEN | YZT24B21 | D(A,C,E)36A44+TDR | Y81E040A12LMPS1 | 22000 | 23000 | 17 | 12.3 | 7.8 | 2.49 | 63 | 60 | 213282235
ASPEN | THF2B30T21 | D(A,C,E)36A46+TDR | TM8Y100C16MP11 | 28000 | 28000 | 16 | 11.9 | 7.8 | 2.68 | 65 | 64 | 213279070
ASPEN | THF2B30T21 | D(A,C,E)36A46+TDR | TM8Y080C16MP11 | 28000 | 28000 | 16 | 11.9 | 7.8 | 2.68 | 65 | 64 | 213279069
ASPEN | THF2B30T21 | D(A,C,E)36A46+TDR | TM8E100B12MP11 | 27800 | 28000 | 16 | 11.8 | 7.8 | 2.64 | 65 | 64 | 213279060
ASPEN | THF2B30T21 | D(A,C,E)36A46+TDR | CP9C100C16MP13 | 28000 | 28000 | 15.2 | 11.9 | 7.8 | 2.68 | 65 | 64 | 213279046
ASPEN | THF2B30T21 | D(A,C,E)36A46+JMVT12BC2N1+TDR |  | 28200 | 28200 | 16 | 11.9 | 7.8 | 2.7 | 65 | 63 | 213279040
ASPEN | THF2B24T21 | D(A,C,E)36A46+TDR | Z8ES080B12LMPS1 | 23800 | 22000 | 16 | 12 | 7.8 | 2.47 | 63 | 60 | 213279022
ASPEN | THF2B24T21 | D(A,C,E)36A46+TDR | Z8ES080B12SMPS1 | 23800 | 22000 | 16 | 12 | 7.8 | 2.47 | 63 | 60 | 213279025
ASPEN | THF2B24T21 | D(A,C,E)36D26+TDR | Z8ES080B12SMPS1 | 22800 | 22000 | 16.2 | 11.7 | 7.9 | 2.52 | 63 | 60 | 213279024
ASPEN | THF2B24T21 | D(A,C,E)36D26+TDR | Z8ES080B12LMPS1 | 22800 | 22000 | 16.2 | 11.7 | 7.9 | 2.52 | 63 | 60 | 213279021
ASPEN | THF2B24T21 | D(A,C,E)36A46+TDR | Z8ES040A12SMPS1 | 23800 | 22200 | 16 | 12 | 7.8 | 2.46 | 63 | 59 | 213279015
ASPEN | THF2B24T21 | D(A,C,E)36D26+TDR | Z8ES040A12SMPS1 | 23000 | 22200 | 16.2 | 11.7 | 7.9 | 2.51 | 63 | 59 | 213279014
ASPEN | THF2B24T21 | D(A,C,E)36A46+TDR | Z8ES040A12LMPS1 | 23800 | 22200 | 16 | 12 | 7.8 | 2.46 | 63 | 59 | 213279012
ASPEN | THF2B24T21 | D(A,C,E)36D26+TDR | Z8ES040A12LMPS1 | 23000 | 22200 | 16.2 | 11.7 | 7.9 | 2.51 | 63 | 59 | 213279011
ASPEN | THF2B24T21 | D(A,C,E)36A46+TDR | TMLE100C16MP11 | 23800 | 22200 | 16 | 12 | 7.8 | 2.46 | 63 | 59 | 213279002
ASPEN | THF2B24T21 | D(A,C,E)36A46+TDR | TMLE120C16MP11 | 23800 | 22200 | 16 | 12 | 7.8 | 2.46 | 63 | 59 | 213279004
ASPEN | THF2B24T21 | D(A,C,E)36D26+TDR | TMLE120C16MP11 | 23000 | 22200 | 16.2 | 11.7 | 7.9 | 2.51 | 63 | 59 | 213279003
ASPEN | 4HP18V60P | C(A,C,D,E)60B34+TDR | 80G1UH090CE20 | 44500 | 47500 | 16.5 | 11.7 | 7.8 | 2.14 | 64 | 63 | 213348356
ASPEN | 4HP18V36P | C(A,C,D,E)36B34+TDR | 96G1UH070BE12 | 23000 | 24000 | 18 | 12.3 | 7.8 | 2.39 | 63 | 61 | 213348345
ASPEN | 4HP18V36P | C(A,C,D,E)36B34+TDR | 96G2UH045BV12 | 22600 | 24000 | 19 | 12.3 | 7.8 | 2.36 | 63 | 61 | 213348348
ASPEN | 4HP18V36P | C(A,C,D,E)36B34+TDR | 96G2UH070BV12 | 22600 | 24000 | 19 | 12.3 | 7.8 | 2.39 | 63 | 61 | 213348349
ASPEN | RHP15036B21 | D(A,C,E)36A44+TDR | RL18120C20MPS1 | 33600 | 34400 | 15.9 | 11.8 | 7.9 | 2.61 | 65 | 63 | 213281912
ASPEN | RHP15036B21 | D(A,C,E)36A44+TDR | RL18120C16MPS1 | 33600 | 34000 | 15.9 | 11.8 | 7.9 | 2.66 | 65 | 63 | 213281910
ASPEN | RHP15036B21 | D(A,C,E)36A44+TDR | RL18100C16MPS1 | 33600 | 34600 | 16 | 11.8 | 8 | 2.64 | 65 | 63 | 213281908
ASPEN | RHP15036B21 | D(A,C,E)36A44+TDR | RL18080B12MPS1 | 33600 | 34400 | 15.9 | 11.8 | 7.9 | 2.62 | 65 | 64 | 213281900
ASPEN | RHP15030B21 | D(A,C,E)36A44+TDR | RL18060A12MPS1 | 27800 | 27400 | 16 | 11.8 | 7.8 | 2.68 | 66 | 66 | 213281886
ASPEN | RHP15030B21 | C(A,C,D,E)30C34+TDR | RL18060A12MPS1 | 27600 | 27600 | 15.9 | 11.8 | 8 | 2.75 | 66 | 66 | 213281882
ASPEN | RHP15024B21 | D(A,C,E)36A44+TDR | RL18040A12MPS1 | 23800 | 22200 | 16 | 12 | 7.8 | 2.46 | 63 | 59 | 213281866
ASPEN | RHP15024B21 | D(A,C,E)36B34+TDR | RL18040A12MPS1 | 23800 | 22200 | 16 | 12 | 7.8 | 2.46 | 63 | 59 | 213281867
ASPEN | THF2B36T21 | D(A,C,E)36A46+TDR | Z8ET100C16LMPS1 | 33600 | 34400 | 16 | 11.8 | 7.9 | 2.64 | 65 | 64 | 213279217
ASPEN | THF2B36T21 | D(A,C,E)36A46+TDR | Z8ET080B12LMPS1 | 33600 | 34400 | 15.9 | 11.8 | 7.9 | 2.62 | 65 | 64 | 213279215
ASPEN | THF2B36T21 | D(A,C,E)36A46+TDR | Z8ES120C20SMPS1 | 33600 | 34400 | 15.9 | 11.8 | 7.9 | 2.61 | 65 | 63 | 213279214
ASPEN | THF2B36T21 | D(A,C,E)36A46+TDR | Z8ES120C20LMPS1 | 33600 | 34400 | 15.9 | 11.8 | 7.9 | 2.61 | 65 | 63 | 213279213
ASPEN | THF2B36T21 | D(A,C,E)36A46+TDR | Z8ES120C16SMPS1 | 33600 | 34000 | 15.9 | 11.8 | 7.9 | 2.66 | 65 | 63 | 213279212
ASPEN | THF2B36T21 | D(A,C,E)36A46+TDR | Z8ES120C16LMPS1 | 33600 | 34000 | 15.9 | 11.8 | 7.9 | 2.66 | 65 | 63 | 213279211
ASPEN | THF2B36T21 | D(A,C,E)36A46+TDR | Z8ES100C16SMPS1 | 33600 | 34600 | 16 | 11.8 | 8 | 2.64 | 65 | 63 | 213279210
ASPEN | THF2B36T21 | D(A,C,E)36A46+TDR | Z8ES100C16LMPS1 | 33600 | 34600 | 16 | 11.8 | 8 | 2.64 | 65 | 63 | 213279209
ASPEN | THF2B36T21 | D(A,C,E)36A46+TDR | Z8ES080B12SMPS1 | 33600 | 34400 | 15.9 | 11.8 | 7.9 | 2.62 | 65 | 64 | 213279202
ASPEN | THF2B36T21 | D(A,C,E)36A46+TDR | Z8ES080B12LMPS1 | 33600 | 34400 | 15.9 | 11.8 | 7.9 | 2.62 | 65 | 64 | 213279201
ASPEN | THF2B36T21 | D(A,C,E)36A46+TDR | TMLE120C16MP11 | 33200 | 34200 | 15.9 | 11.8 | 7.9 | 2.62 | 65 | 63 | 213279183
ASPEN | THF2B36T21 | D(A,C,E)36A46+TDR | TMLE080C16MP11 | 33200 | 34200 | 15.9 | 11.8 | 7.9 | 2.63 | 64 | 63 | 213279180
ASPEN | THF2B36T21 | D(A,C,E)36A46+TDR | TMLE100C16MP11 | 33200 | 34200 | 15.9 | 11.8 | 7.9 | 2.62 | 65 | 63 | 213279182
ASPEN | THF2B36T21 | D(A,C,E)36A46+TDR | TM9Y120D20MP11 | 33400 | 34400 | 15.9 | 11.8 | 7.9 | 2.62 | 65 | 63 | 213279176
ASPEN | THF2B36T21 | D(A,C,E)36A46+TDR | TM8Y120C20MP11 | 33400 | 34200 | 15.9 | 11.8 | 7.9 | 2.61 | 65 | 63 | 213279160
ASPEN | THF2B36T21 | D(A,C,E)36A46+TDR | TM8Y100C20MP11 | 33400 | 34200 | 15.9 | 11.8 | 7.9 | 2.61 | 65 | 63 | 213279159
ASPEN | THF2B36T21 | D(A,C,E)36A46+TDR | TM8Y100C16MP11 | 33400 | 34400 | 15.9 | 11.8 | 7.9 | 2.62 | 65 | 63 | 213279158
ASPEN | THF2B36T21 | D(A,C,E)36A46+TDR | TM8Y080C16MP11 | 33400 | 34400 | 15.9 | 11.8 | 7.9 | 2.62 | 65 | 64 | 213279157
ASPEN | THF2B36T21 | D(A,C,E)36A46+TDR | TM8E120C16MP11 | 33200 | 34200 | 15.9 | 11.8 | 7.9 | 2.62 | 65 | 63 | 213279148
ASPEN | THF2B36T21 | D(A,C,E)36A46+TDR | TM8E100C16MP11 | 33200 | 34200 | 15.9 | 11.8 | 7.9 | 2.62 | 65 | 63 | 213279147
ASPEN | THF2B24T21 | D(A,C,E)36D24+JMET12CS2N1+TDR |  | 23000 | 22000 | 16.2 | 12 | 7.9 | 2.53 | 63 | 60 | 213278266
ASPEN | 4HP17L42P-**A | L(E,G)M48H4 |  | 39500 | 38500 | 15.2 | 12.2 | 7.8 | 2.59 | 66 | 65 | 213352154
ASPEN | 4HP17L42P-**A | L(E,G)M48E4 |  | 39500 | 38500 | 15.2 | 12.5 | 7.8 | 2.58 | 65 | 64 | 213352152
ASPEN | 4HP17L42P-**A | L(E,G)M48D4 |  | 39500 | 38500 | 15.2 | 12.2 | 7.8 | 2.62 | 65 | 64 | 213352151
ASPEN | 4HP17L24P-**A | L(E,G)M36E4 |  | 23200 | 21400 | 15.5 | 13 | 7.8 | 2.47 | 63 | 59 | 213352137
ASPEN | 4HP17L24P-**A | L(E,G)M36D4 |  | 23000 | 21400 | 15.2 | 12.5 | 7.8 | 2.47 | 63 | 59 | 213352136
ASPEN | 4HP17L24P-**A | L(E,G)M24J4 |  | 23200 | 21400 | 15.5 | 13 | 7.8 | 2.47 | 63 | 59 | 213352135
ASPEN | 4HP17L24P-**A | L(E,G)M24I4 |  | 23000 | 21400 | 15.2 | 12.5 | 7.8 | 2.47 | 63 | 59 | 213352134
ASPEN | 4HP17L18P-**A | L(E,G)M24E4 |  | 17400 | 17200 | 15.2 | 12.5 | 7.8 | 2.43 | 64 | 62 | 213352131
ASPEN | 4HP17L18P-**A | L(E,G)M24D4 |  | 17200 | 17800 | 15.2 | 12.5 | 7.8 | 2.39 | 61 | 56 | 213352130
ASPEN | 25SCA518A**30* | D(A,C,E)30B34+TDR | 59SC2E080M17**16 | 16600 | 16300 | 15.3 | 11.7 | 7.8 | 2.67 | 65 | 64 | 213754226
ASPEN | 25SCA518A**30* | D(A,C,E)24B44+TDR | 59SC2E080M17**16 | 16700 | 16300 | 15.3 | 11.7 | 7.8 | 2.66 | 65 | 64 | 213754224
ASPEN | 25SCA518A**30* | D(A,C,E)24B44+TDR | 58S(B,C)*B070M14**12 | 16600 | 16400 | 15.3 | 11.7 | 7.8 | 2.53 | 62 | 59 | 213754125
ASPEN | 25SCA518A**30* | D(A,C,E)30B34+TDR | 58S(B,C)*B070M14**12 | 16600 | 16400 | 15.3 | 11.7 | 7.8 | 2.53 | 62 | 59 | 213754127
ASPEN | 25SCA518A**30* | D(A,C,E)24B44+TDR | 58S(B,C)*B070M17**12 | 16800 | 16600 | 15.4 | 11.8 | 7.8 | 2.53 | 61 | 57 | 213754130
ASPEN | 25SCA518A**30* | D(A,C,E)30B34+TDR | 58S(B,C)*B070M17**12 | 16800 | 16600 | 15.4 | 11.8 | 7.8 | 2.53 | 61 | 57 | 213754132
ASPEN | 25SCA518A**30* | D(A,C,E)24B44+TDR | 58S(B,C)*B070M17**16 | 16700 | 16400 | 15.3 | 11.7 | 7.8 | 2.56 | 63 | 60 | 213754136
ASPEN | 4HP18V36P | L(E,G)M24H4 |  | 22600 | 23400 | 16.5 | 11.7 | 7.8 | 2.25 | 64 | 62 | 213352171
ASPEN | 4HP18V36P | L(E,G)M24I4 |  | 22600 | 23400 | 16.5 | 11.7 | 7.8 | 2.27 | 65 | 64 | 213352172
ASPEN | 4HP18V36P | L(E,G)M24J4 |  | 22800 | 23600 | 17 | 12 | 8 | 2.26 | 64 | 63 | 213352173
ASPEN | 4HP18V36P | L(E,G)M36H4 |  | 22600 | 23400 | 16.5 | 11.7 | 8 | 2.27 | 66 | 65 | 213352174
ASPEN | 4HP18V36P | L(E,G)M36I4 |  | 22800 | 23600 | 17 | 12 | 8 | 2.26 | 65 | 64 | 213352175
ASPEN | THF2B30T21 | L(E,G)M36E4 |  | 29200 | 27000 | 15.5 | 12.2 | 7.9 | 2.82 | 65 | 63 | 213352200
ASPEN | THF2B30T21 | L(E,G)M48B4 |  | 28600 | 27000 | 15.5 | 12 | 7.9 | 2.84 | 65 | 63 | 213352201
ASPEN | THF2B30T21 | L(E,G)M36E6 |  | 29200 | 27000 | 15.5 | 12.2 | 7.9 | 2.82 | 65 | 63 | 213352219
ASPEN | THF2B30T21 | L(E,G)M48B6 |  | 28600 | 27000 | 15.5 | 12 | 7.9 | 2.84 | 65 | 63 | 213352220
ASPEN | 4TWL5030N1 | L(E,F)W30F4 |  | 26600 | 28000 | 15.3 | 12.2 | 7.9 | 2.64 | 66 | 66 | 213352270
ASPEN | GSZH504810A* | AE(D,N,U)+DM60B44+TDR |  | 43500 | 46000 | 15.3 | 12.4 | 7.8 | 2.4 | 61 | 57 | 213296515
ASPEN | DZ5SEA6010A* | AE(D,N,U)+DM60B44+TDR |  | 54000 | 57000 | 15.3 | 11.9 | 7.8 | 2.98 | 67 | 67 | 213296516
ASPEN | 25SPA524A**30* | AE(D,N,U)+CM36B34+TDR |  | 23400 | 23800 | 15.5 | 12.7 | 7.8 | 2.57 | 60 | 55 | 213301673
ASPEN | 25SPA524A**30* | AE(D,N,U)+CM36B3G+TDR |  | 23400 | 23800 | 15.5 | 12.7 | 7.8 | 2.57 | 60 | 55 | 213301674
ASPEN | 25SPA524A**30* | AE(D,N,U)+DM24B34+TDR |  | 22600 | 23800 | 15.3 | 12.5 | 7.8 | 2.54 | 60 | 55 | 213301677
ASPEN | MOVB-36HDN1-M18M | D(A,C,E)30D44+TDR | MGH96M060B3A | 23200 | 24000 | 16 | 11.7 | 8 | 2.15 | 78 | 87 | 214649684
ASPEN | MOVB-36HDN1-M18M | D(A,C,E)30D44+TDR | MGH96M080B3A | 23400 | 24000 | 16 | 11.7 | 8 | 2.16 | 79 | 88 | 214649687
ASPEN | N4H5S18*K*AAA* | D(A,C,E)24B44+TDR | *80MS(N,L)0701712A* | 16800 | 16600 | 15.4 | 11.8 | 7.8 | 2.53 | 61 | 57 | 213821682
ASPEN | N4H5S18*K*AAA* | D(A,C,E)30B34+TDR | *80MS(N,L)0701412A* | 16600 | 16400 | 15.3 | 11.7 | 7.8 | 2.53 | 62 | 59 | 213821681
ASPEN | N4H5S18*K*AAA* | D(A,C,E)24B44+TDR | *80MS(N,L)0701412A* | 16600 | 16400 | 15.3 | 11.7 | 7.8 | 2.53 | 62 | 59 | 213821680
ASPEN | 25TPA748A**30* | D(A,C,E)48D44+TDR | 59TP6C120V24**22 | 44000 | 46500 | 16.7 | 12.5 | 7.9 | 2.89 | 64 | 61 | 213757002
ASPEN | 25TPA748A**30* | D(A,C,E)48D44+TDR | 59TP6C100V21**22 | 43500 | 47000 | 16.7 | 12.5 | 8 | 2.91 | 63 | 59 | 213757000
ASPEN | 25TPA748A**30* | D(A,C,E)48D44+TDR | 59TP6C100V21**20 | 43500 | 47000 | 16.7 | 12 | 8 | 2.89 | 63 | 59 | 213756998
ASPEN | 25TPA748A**30* | D(A,C,E)48D44+TDR | 59TP6C080V21**20 | 44500 | 47000 | 16.7 | 12 | 7.9 | 2.88 | 63 | 61 | 213756996
ASPEN | 25TPA748A**30* | D(A,C,E)48D44+TDR | 59TP6C080V17**16 | 43500 | 47500 | 16.2 | 12 | 7.9 | 2.85 | 62 | 59 | 213756995
ASPEN | 25TPA748A**30* | D(A,C,E)48D44+TDR | 59TP6C060V17**16 | 43500 | 47500 | 15.6 | 12 | 7.9 | 2.84 | 63 | 60 | 213756993
ASPEN | 25TPA748A**30* | D(A,C,E)48D44+TDR | 58TP*B135V24**22 | 44000 | 47000 | 16.7 | 12.5 | 7.9 | 2.88 | 63 | 59 | 213756983
ASPEN | 25TPA748A**30* | D(A,C,E)48D44+TDR | 58TP*B090V21**20 | 43500 | 47000 | 16.7 | 12 | 8 | 2.89 | 63 | 59 | 213756980
ASPEN | 25TPA748A**30* | D(A,C,E)48D44+TDR | 58TP*B070V17**16 | 44000 | 47000 | 16.2 | 12 | 7.9 | 2.87 | 63 | 60 | 213756977
ASPEN | 25TPA736A**30* | D(A,C,E)36B34+TDR | 59TP6C120V24**22 | 32800 | 34600 | 15.9 | 12 | 8 | 2.8 | 62 | 58 | 213756967
ASPEN | 25TPA736A**30* | D(A,C,E)36B34+TDR | 59TP6C100V21**22 | 32200 | 35000 | 15.8 | 11.7 | 8 | 2.83 | 62 | 59 | 213756960
ASPEN | 25TPA736A**30* | D(A,C,E)42B34+TDR | 59TP6C100V21**20 | 32200 | 34800 | 15.9 | 11.8 | 8 | 2.85 | 62 | 59 | 213756959
ASPEN | 25TPA736A**30* | D(A,C,E)36C34+TDR | 59TP6C100V21**20 | 32200 | 34800 | 15.9 | 11.8 | 8 | 2.85 | 62 | 59 | 213756955
ASPEN | 25TPA736A**30* | D(A,C,E)36B34+TDR | 59TP6C100V21**20 | 31800 | 34600 | 15.8 | 11.7 | 7.9 | 2.79 | 62 | 59 | 213756953
ASPEN | 25TPA736A**30* | D(A,C,E)36B34+TDR | 59TP6C080V21**20 | 32000 | 35000 | 15.8 | 11.7 | 8 | 2.81 | 62 | 59 | 213756947
ASPEN | 25TPA736A**30* | D(A,C,E)36D44+TDR | 59SP6A080V21**20 | 34200 | 35800 | 16.2 | 11.7 | 8 | 2.84 | 61 | 56 | 213756897
ASPEN | 25TPA736A**30* | D(A,C,E)36B34+TDR | 58TP*B135V24**22 | 33000 | 34600 | 15.9 | 12 | 8 | 2.84 | 62 | 58 | 213756854
ASPEN | 25TPA736A**30* | D(A,C,E)36B34+TDR | 58TP*B110V21**22 | 32000 | 35000 | 15.9 | 11.8 | 8 | 2.86 | 62 | 58 | 213756848
ASPEN | 25TPA736A**30* | D(A,C,E)36B34+TDR | 58TP*B090V21**20 | 32200 | 35000 | 15.8 | 11.7 | 8 | 2.8 | 62 | 59 | 213756841
ASPEN | 25TPA724A**30* | D(A,C,E)30B34+TDR | 59TP6C100V21**22 | 21400 | 24200 | 16.2 | 12.6 | 8 | 2.89 | 60 | 55 | 213756800
ASPEN | 25TPA724A**30* | D(A,C,E)24B44+TDR | 59TP6C100V21**22 | 21400 | 24200 | 16.3 | 12.6 | 8 | 2.91 | 60 | 55 | 213756798
ASPEN | 25TPA724A**30* | D(A,C,E)30B34+TDR | 59TP6C100V21**20 | 21000 | 24000 | 16.2 | 12.1 | 8 | 2.87 | 60 | 54 | 213756792
ASPEN | 25TPA724A**30* | D(A,C,E)24B44+TDR | 59TP6C100V21**20 | 21000 | 24000 | 16.2 | 12.1 | 8 | 2.86 | 60 | 54 | 213756790
ASPEN | 25TPA724A**30* | D(A,C,E)30B34+TDR | 59TP6C080V21**20 | 21400 | 24200 | 16.2 | 12.1 | 8 | 2.89 | 60 | 55 | 213756783
ASPEN | 25TPA724A**30* | D(A,C,E)24B44+TDR | 59TP6C080V21**20 | 21400 | 24200 | 16.3 | 12.1 | 8 | 2.92 | 60 | 55 | 213756782
ASPEN | T4H5S24*K*AAA* | D(A,C,E)36C34+TDR | *80MS(N,L)1102120A* | 23600 | 23800 | 15.5 | 12.3 | 7.8 | 2.62 | 60 | 54 | 213822571
ASPEN | T4H5S24*K*AAA* | D(A,C,E)30C44+TDR | *80MS(N,L)1102120A* | 23600 | 23800 | 15.5 | 12.3 | 7.9 | 2.62 | 60 | 54 | 213822569
ASPEN | R4H5S36*K*AAA* | D(A,C,E)36A34+TDR | *80ESU0802120A | 34000 | 34600 | 15.5 | 12 | 7.9 | 2.54 | 57 | 50 | 214825890
ASPEN | 4A6V7X36A1 | 4PXFH005BZ3+TDR | S8V2A040M3PCA | 33600 | 31200 | 17 | 11.7 | 8 | 1.8 | 82 | 64 | 214265632
ASPEN | 4TWV7X36A1 | 4PXFH005BZ3+TDR | S8V2A040M3PCA | 33600 | 31200 | 17 | 11.7 | 8 | 1.8 | 82 | 64 | 214265631
ASPEN | 4A6V7X36A1 | 4PXFH005BZ3+TDR | S8V2A040M3PDA | 33600 | 31200 | 17 | 11.7 | 8 | 1.8 | 82 | 64 | 214265630
ASPEN | 4TWV7X36A1 | 4PXFH005BZ3+TDR | S8V2A040M3PDA | 33600 | 31200 | 17 | 11.7 | 8 | 1.8 | 82 | 64 | 214265629
ASPEN | 4A6V7X36A1 | 4PXFH005BZ3+TDR | S8V2C080M5PCA | 33600 | 31200 | 17 | 11.7 | 8 | 1.8 | 82 | 64 | 214265622
ASPEN | 4TWV7X36A1 | 4PXFH005BZ3+TDR | S8V2C080M5PCA | 33600 | 31200 | 17 | 11.7 | 8 | 1.8 | 82 | 64 | 214265621
ASPEN | 4A6V7X36A1 | 4PXFH005BZ3+TDR | S8V2C080M5PDA | 33600 | 31200 | 17 | 11.7 | 8 | 1.8 | 82 | 64 | 214265618
ASPEN | 4TWV7X36A1 | 4PXFH005BZ3+TDR | S8V2C080M5PDA | 33600 | 31200 | 17 | 11.7 | 8 | 1.8 | 82 | 64 | 214265617
ASPEN | 4A6V7X36A1 | 4PXFH005BZ3+TDR | S8V2C100M5PCA | 33800 | 31400 | 17 | 11.7 | 8 | 1.8 | 82 | 64 | 214265616
ASPEN | 4TWV7X36A1 | 4PXFH005BZ3+TDR | S8V2C100M5PCA | 33800 | 31400 | 17 | 11.7 | 8 | 1.8 | 82 | 64 | 214265615
ASPEN | 4A6V7X36A1 | 4PXFH005BZ3+TDR | S8V2C100M5PDA | 33800 | 31400 | 17 | 11.7 | 8 | 1.8 | 82 | 64 | 214265614
ASPEN | 4TWV7X36A1 | 4PXFH005BZ3+TDR | S8V2C100M5PDA | 33800 | 31400 | 17 | 11.7 | 8 | 1.8 | 82 | 64 | 214265613
ASPEN | 4A6V7X24A1 | 4PXFH003BZ3+TDR | S8V2B060M4PDA | 23600 | 20800 | 17 | 12 | 8 | 1.8 | 81 | 62 | 214265608
ASPEN | 4TWV7X24A1 | 4PXFH003BZ3+TDR | S8V2B060M4PDA | 23600 | 20800 | 17 | 12 | 8 | 1.8 | 81 | 62 | 214265607
ASPEN | 4A6V7X24A1 | 4PXFH003BZ3+TDR | S8V2A040M3PCA | 23000 | 20400 | 17 | 12 | 8 | 1.8 | 82 | 62 | 214265606
ASPEN | 4TWV7X24A1 | 4PXFH003BZ3+TDR | S8V2A040M3PCA | 23000 | 20400 | 17 | 12 | 8 | 1.8 | 82 | 62 | 214265605
ASPEN | 4A6V7X24A1 | 4PXFH003BZ3+TDR | S8V2A040M3PDA | 23000 | 20400 | 17 | 12 | 8 | 1.8 | 82 | 62 | 214265604
ASPEN | 4TWV7X24A1 | 4PXFH003BZ3+TDR | S8V2A040M3PDA | 23000 | 20400 | 17 | 12 | 8 | 1.8 | 82 | 62 | 214265603
ASPEN | NS17H18SA4-**A | L(E,G)M24D4 |  | 16900 | 17700 | 16 | 12.8 | 8 | 2.58 | 63 | 60 | 214392106
ASPEN | YH2F60TB21 | L(E,G)M60C4 |  | 50000 | 55000 | 15.5 | 12 | 7.8 | 2.79 | 68 | 69 | 214389241
ASPEN | YH2F60TB21 | L(E,G)M60B4 |  | 49500 | 55000 | 15.2 | 11.7 | 7.8 | 2.76 | 68 | 69 | 214389240
ASPEN | RHP15036B21 | AE(D,N,U)+CM36B34+TDR |  | 33000 | 33400 | 15.2 | 11.9 | 7.8 | 3.04 | 71 | 74 | 214638551
ASPEN | 25SPA518A**30* | D(A,C,E)24B44+TDR | 58S(B,C)*B070M17**16 | 16700 | 16400 | 15.3 | 11.7 | 7.8 | 2.56 | 63 | 60 | 213755646
ASPEN | 25SPA518A**30* | D(A,C,E)30B34+TDR | 58S(B,C)*B070M17**12 | 16500 | 16300 | 15.3 | 11.7 | 7.8 | 2.68 | 65 | 64 | 213755644
ASPEN | 25SPA518A**30* | D(A,C,E)24B44+TDR | 58S(B,C)*B070M17**12 | 16600 | 16300 | 15.3 | 11.7 | 7.8 | 2.69 | 65 | 64 | 213755641
ASPEN | 25SPA518A**30* | D(A,C,E)30B34+TDR | 58S(B,C)*B070M14**12 | 16600 | 16400 | 15.3 | 11.7 | 7.8 | 2.53 | 62 | 59 | 213755639
ASPEN | 25SPA518A**30* | D(A,C,E)24B44+TDR | 58S(B,C)*B070M14**12 | 16600 | 16400 | 15.3 | 11.7 | 7.8 | 2.53 | 62 | 59 | 213755636
ASPEN | 25SCA536A**30* | D(A,C,E)42B34+TDR | 59TP6C120V24**22 | 32800 | 34000 | 15.2 | 11.9 | 7.9 | 2.58 | 60 | 55 | 213755581
ASPEN | 25SCA536A**30* | D(A,C,E)36C34+TDR | 59TP6C120V24**22 | 32800 | 34000 | 15.2 | 11.9 | 7.9 | 2.58 | 60 | 55 | 213755579
ASPEN | T4H5S24*K*AAA* | D(A,C,E)36C34+TDR | *96VTN1002122B* | 23600 | 23600 | 15.5 | 12.3 | 7.8 | 2.62 | 60 | 55 | 213822676
ASPEN | T4H5S24*K*AAA* | D(A,C,E)30C44+TDR | *96VTN1002122B* | 23600 | 23600 | 15.5 | 12.3 | 7.8 | 2.62 | 60 | 55 | 213822674
ASPEN | T4H5S24*K*AAA* | D(A,C,E)36C34+TDR | *96VTN1002120B* | 23600 | 23600 | 15.5 | 12.3 | 7.8 | 2.64 | 60 | 55 | 213822671
ASPEN | T4H5S24*K*AAA* | D(A,C,E)30C44+TDR | *96VTN1002120B* | 23600 | 23600 | 15.5 | 12.3 | 7.9 | 2.63 | 60 | 55 | 213822669
ASPEN | T4H5S24*K*AAA* | D(A,C,E)36C34+TDR | *96MSN0801716A* | 22800 | 22800 | 15.6 | 12 | 7.9 | 2.69 | 63 | 61 | 213822636
ASPEN | T4H5S24*K*AAA* | D(A,C,E)36B34+TDR | *96MSN0801716A* | 22600 | 22600 | 15.5 | 11.9 | 7.9 | 2.68 | 63 | 61 | 213822635
ASPEN | T4H5S24*K*AAA* | D(A,C,E)30C44+TDR | *96MSN0801716A* | 23000 | 22800 | 15.7 | 12 | 8 | 2.72 | 63 | 61 | 213822634
ASPEN | T4H5S24*K*AAA* | D(A,C,E)30B34+TDR | *96MSN0801716A* | 22400 | 22600 | 15.4 | 11.8 | 7.8 | 2.63 | 63 | 61 | 213822633
ASPEN | T4H5S24*K*AAA* | D(A,C,E)24B44+TDR | *96MSN0801716A* | 22400 | 22600 | 15.4 | 11.8 | 7.8 | 2.66 | 63 | 61 | 213822632
ASPEN | T4H5S24*K*AAA* | D(A,C,E)36C34+TDR | *96MSN0601716A* | 23000 | 22400 | 15.5 | 11.9 | 7.9 | 2.71 | 65 | 63 | 213822631
ASPEN | T4H5S24*K*AAA* | D(A,C,E)36B34+TDR | *96MSN0601716A* | 22800 | 22400 | 15.4 | 11.8 | 7.8 | 2.66 | 65 | 63 | 213822630
ASPEN | T4H5S24*K*AAA* | D(A,C,E)30C44+TDR | *96MSN0601716A* | 23000 | 22600 | 15.6 | 11.9 | 7.9 | 2.72 | 64 | 62 | 213822629
ASPEN | T4H5S24*K*AAA* | D(A,C,E)24B44+TDR | *96MSN0601716A* | 22600 | 22400 | 15.3 | 11.7 | 7.8 | 2.67 | 65 | 63 | 213822627
ASPEN | T4H5S24*K*AAA* | D(A,C,E)36C34+TDR | *92MSN0802120A* | 23600 | 23600 | 15.5 | 12.3 | 7.8 | 2.64 | 60 | 55 | 213822621
ASPEN | T4H5S24*K*AAA* | D(A,C,E)30C44+TDR | *92MSN0802120A* | 23600 | 23600 | 15.5 | 12.3 | 7.9 | 2.64 | 60 | 55 | 213822619
ASPEN | 25SCA536A**30* | D(A,C,E)42B34+TDR | 59SC2E120M24**20 | 32800 | 34400 | 15.2 | 11.9 | 7.9 | 2.56 | 59 | 54 | 213755455
ASPEN | 25SCA536A**30* | D(A,C,E)36C34+TDR | 59SC2E120M24**20 | 32800 | 34400 | 15.2 | 11.9 | 7.9 | 2.56 | 59 | 54 | 213755453
ASPEN | 25SCA536A**30* | D(A,C,E)42B34+TDR | 59SC2E100M21**22 | 32800 | 34000 | 15.2 | 11.9 | 7.9 | 2.6 | 60 | 55 | 213755448
ASPEN | 25SCA536A**30* | D(A,C,E)36C34+TDR | 59SC2E100M21**22 | 32800 | 34000 | 15.2 | 11.9 | 7.9 | 2.6 | 60 | 55 | 213755445
ASPEN | 25SCA536A**30* | D(A,C,E)42B34+TDR | 59SC2E100M21**20 | 32600 | 33800 | 15.4 | 11.8 | 7.8 | 2.54 | 60 | 54 | 213755440
ASPEN | 25SCA536A**30* | D(A,C,E)36C34+TDR | 59SC2E100M21**20 | 32600 | 33800 | 15.4 | 11.8 | 7.8 | 2.54 | 60 | 54 | 213755438
ASPEN | 25SCA536A**30* | D(A,C,E)42B34+TDR | 59SC2E080M21**20 | 32800 | 33800 | 15.4 | 11.8 | 7.8 | 2.56 | 60 | 56 | 213755433
ASPEN | 25SCA536A**30* | D(A,C,E)36C34+TDR | 59SC2E080M21**20 | 32800 | 33800 | 15.4 | 11.8 | 7.8 | 2.56 | 60 | 56 | 213755430
ASPEN | 4HP18V36P | L(E,G)M24DG |  | 21800 | 24000 | 16.2 | 11.7 | 8 | 1.8 | 67 | 64 | 214314677
ASPEN | 4HP18V36P | L(E,G)M24CG |  | 21400 | 23800 | 16.1 | 11.7 | 7.9 | 1.8 | 68 | 64 | 214314676
ASPEN | 4HP17L24P-**A | L(E,G)M24DG |  | 21800 | 21600 | 15.9 | 13.3 | 8 | 2.59 | 63 | 60 | 214314675
ASPEN | 4HP17L18P-**A | L(E,G)M24CG |  | 16800 | 18000 | 15.8 | 12.8 | 8 | 2.58 | 61 | 57 | 214314673
ASPEN | RP15AZ18AJ2N | D(A,C,E)24B34+TDR | R801V1004A17UHN | 16700 | 17200 | 15.5 | 11.8 | 8 | 2.71 | 71 | 69 | 214802671
ASPEN | RP15AZ18AJ2N | D(A,C,E)24A44+TDR | R801V1004A17UHN | 16600 | 17100 | 15.5 | 11.8 | 7.9 | 2.66 | 71 | 70 | 214802670
ASPEN | RP15AZ18AJ2N | D(A,C,E)24A34+TDR | R801V1004A17UHN | 16400 | 17100 | 15.4 | 11.7 | 7.9 | 2.67 | 71 | 70 | 214802669
ASPEN | RP15AZ18AJ2N | D(A,C,E)30A34+TDR | R801V0754A17DZ | 16600 | 17100 | 15.5 | 11.8 | 7.8 | 2.63 | 71 | 70 | 214802667
ASPEN | RP15AZ18AJ2N | D(A,C,E)24B34+TDR | R801V0754A17DZ | 16700 | 17200 | 15.5 | 11.8 | 8 | 2.72 | 71 | 69 | 214802665
ASPEN | RP15AZ18AJ2N | D(A,C,E)24A44+TDR | R801V0754A17DZ | 16600 | 17100 | 15.5 | 11.8 | 7.9 | 2.67 | 71 | 70 | 214802664
ASPEN | RP15AZ18AJ2N | D(A,C,E)24A34+TDR | R801V0754A17DZ | 16400 | 17100 | 15.4 | 11.7 | 7.9 | 2.67 | 71 | 70 | 214802663
ASPEN | RP15AZ18AJ2N | D(A,C,E)30A34+TDR | R801V0704A17UHU | 16600 | 17100 | 15.5 | 11.8 | 7.8 | 2.63 | 71 | 70 | 214802661
ASPEN | RP15AZ18AJ2N | D(A,C,E)24B34+TDR | R801V0704A17UHU | 16700 | 17200 | 15.5 | 11.8 | 8 | 2.72 | 71 | 69 | 214802659
ASPEN | RP15AZ18AJ2N | D(A,C,E)24A44+TDR | R801V0704A17UHU | 16600 | 17100 | 15.5 | 11.8 | 7.9 | 2.67 | 71 | 70 | 214802658
ASPEN | RP15AZ18AJ2N | D(A,C,E)24A34+TDR | R801V0704A17UHU | 16400 | 17100 | 15.4 | 11.7 | 7.9 | 2.67 | 71 | 70 | 214802657
ASPEN | RP15AZ18AJ2N | D(A,C,E)30A34+TDR | R801V0504A17UHU | 16600 | 17100 | 15.5 | 11.8 | 7.8 | 2.66 | 73 | 70 | 214802655
ASPEN | RP15AZ18AJ2N | D(A,C,E)24B34+TDR | R801V0504A17UHU | 16700 | 17200 | 15.5 | 11.8 | 8 | 2.74 | 72 | 70 | 214802653
ASPEN | RP15AZ18AJ2N | D(A,C,E)24A44+TDR | R801V0504A17UHU | 16600 | 17100 | 15.5 | 11.8 | 7.9 | 2.69 | 73 | 70 | 214802652
ASPEN | RP15AZ18AJ2N | D(A,C,E)24A34+TDR | R801V0504A17UHU | 16400 | 17100 | 15.4 | 11.7 | 7.9 | 2.7 | 73 | 70 | 214802651
ASPEN | RP15AZ18AJ2N | D(A,C,E)30A34+TDR | R801V0503A14UH | 16600 | 17100 | 15.5 | 11.8 | 7.8 | 2.64 | 71 | 70 | 214802649
ASPEN | RP15AZ18AJ2N | D(A,C,E)24B34+TDR | R801V0503A14UH | 16700 | 17200 | 15.5 | 11.8 | 8 | 2.73 | 71 | 69 | 214802647
ASPEN | RP15AZ18AJ2N | D(A,C,E)24A44+TDR | R801V0503A14UH | 16600 | 17100 | 15.5 | 11.8 | 7.9 | 2.68 | 71 | 70 | 214802646
ASPEN | RP15AZ18AJ2N | D(A,C,E)24A34+TDR | R801V0503A14UH | 16400 | 17100 | 15.4 | 11.7 | 7.9 | 2.68 | 71 | 70 | 214802645
ASPEN | THF2B36T21 | AE(D,N,U)+CM48B34+TDR |  | 33600 | 33400 | 15.4 | 12 | 7.8 | 3.05 | 71 | 74 | 214784265
ASPEN | THF2B36T21 | AE(D,N,U)+CM36B34+TDR |  | 33000 | 33400 | 15.2 | 11.9 | 7.8 | 3.04 | 71 | 74 | 214784264
ASPEN | N4H5S24*K*AAA* | D(A,C,E)36C34+TDR | *80VTL0701716B* | 23600 | 22200 | 15.2 | 11.9 | 7.9 | 2.88 | 69 | 71 | 213822107
ASPEN | N4H5S24*K*AAA* | D(A,C,E)30C44+TDR | *80VTL0701716B* | 23800 | 22200 | 15.3 | 12 | 7.9 | 2.94 | 70 | 72 | 213822105
ASPEN | N4H5S24*K*AAA* | D(A,C,E)30C44+TDR | *80MS(N,L)1552420A* | 23800 | 23200 | 15.3 | 12.1 | 7.8 | 2.86 | 65 | 64 | 213822095
ASPEN | N4H5S24*K*AAA* | D(A,C,E)30C44+TDR | *80MS(N,L)1352420A* | 23800 | 23200 | 15.3 | 12.1 | 7.8 | 2.87 | 65 | 64 | 213822090
ASPEN | N4H5S24*K*AAA* | D(A,C,E)30C44+TDR | *80MS(N,L)1102420A* | 23800 | 23000 | 15.3 | 12.1 | 7.8 | 2.92 | 66 | 65 | 213822085
ASPEN | N4H5S24*K*AAA* | D(A,C,E)36C34+TDR | *80MS(N,L)1102120A* | 23600 | 23800 | 15.5 | 12.3 | 7.8 | 2.62 | 60 | 54 | 213822082
ASPEN | N4H5S24*K*AAA* | D(A,C,E)30C44+TDR | *80MS(N,L)1102120A* | 23600 | 23800 | 15.5 | 12.3 | 7.9 | 2.62 | 60 | 54 | 213822080
ASPEN | N4H5S24*K*AAA* | D(A,C,E)30C44+TDR | *80MS(N,L)0902420A* | 23800 | 23000 | 15.3 | 12.1 | 7.8 | 2.87 | 66 | 65 | 213821791
ASPEN | N4H5S24*K*AAA* | D(A,C,E)30C44+TDR | *80MS(N,L)0902116A* | 23800 | 23200 | 15.3 | 12.1 | 7.8 | 2.87 | 65 | 64 | 213821781
ASPEN | N4H5S24*K*AAA* | D(A,C,E)36C34+TDR | *80MS(N,L)0701716A* | 23000 | 22600 | 15.6 | 12 | 7.9 | 2.7 | 64 | 62 | 213821768
ASPEN | N4H5S24*K*AAA* | D(A,C,E)36B34+TDR | *80MS(N,L)0701716A* | 22600 | 22400 | 15.5 | 11.9 | 7.9 | 2.68 | 64 | 62 | 213821767
ASPEN | N4H5S24*K*AAA* | D(A,C,E)30C44+TDR | *80MS(N,L)0701716A* | 23000 | 22600 | 15.7 | 12 | 8 | 2.72 | 64 | 62 | 213821766
ASPEN | N4H5S24*K*AAA* | D(A,C,E)30B34+TDR | *80MS(N,L)0701716A* | 22400 | 22400 | 15.4 | 11.8 | 7.8 | 2.64 | 64 | 62 | 213821765
ASPEN | N4H5S24*K*AAA* | D(A,C,E)24B44+TDR | *80MS(N,L)0701716A* | 22400 | 22400 | 15.4 | 11.8 | 7.8 | 2.67 | 64 | 62 | 213821764
ASPEN | N4H5S18*K*AAA* | D(A,C,E)30B34+TDR | *92MSN0801716A* | 16600 | 16300 | 15.3 | 11.7 | 7.8 | 2.67 | 65 | 64 | 213821715
ASPEN | N4H5S18*K*AAA* | D(A,C,E)24B44+TDR | *92MSN0801716A* | 16700 | 16300 | 15.3 | 11.7 | 7.8 | 2.66 | 65 | 64 | 213821714
ASPEN | N4H5S18*K*AAA* | D(A,C,E)24B44+TDR | *80MS(N,L)0701716A* | 16700 | 16400 | 15.3 | 11.7 | 7.8 | 2.56 | 63 | 60 | 213821684
ASPEN | N4H5S18*K*AAA* | D(A,C,E)30B34+TDR | *80MS(N,L)0701712A* | 16800 | 16600 | 15.4 | 11.8 | 7.8 | 2.53 | 61 | 57 | 213821683
ASPEN | THF2B30T21 | D(A,C,E)36D34+TDR | Z8ET080B12LMPS1 | 29000 | 27800 | 16.2 | 12 | 8 | 2.75 | 65 | 64 | 213803558
ASPEN | 25SPA518A**30* | D(A,C,E)30B34+TDR | 59SC2E080M17**16 | 16600 | 16300 | 15.3 | 11.7 | 7.8 | 2.67 | 65 | 64 | 213755730
ASPEN | 25SPA518A**30* | D(A,C,E)24B44+TDR | 59SC2E080M17**16 | 16700 | 16300 | 15.3 | 11.7 | 7.8 | 2.66 | 65 | 64 | 213755728
ASPEN | 25SPA524A**30* | D(A,C,E)30B34+TDR | 58S(B,C)*B090M21**20 | 23200 | 23600 | 15.8 | 12.1 | 8 | 2.57 | 61 | 56 | 213755902
ASPEN | 25SPA524A**30* | D(A,C,E)24B44+TDR | 58S(B,C)*B090M21**20 | 23400 | 23600 | 15.9 | 12.1 | 8 | 2.61 | 61 | 56 | 213755899
ASPEN | 25SPA524A**30* | D(A,C,E)36C34+TDR | 58S(B,C)*B070M17**16 | 23000 | 22600 | 15.6 | 12 | 7.9 | 2.7 | 64 | 62 | 213755861
ASPEN | 25SPA524A**30* | D(A,C,E)36B34+TDR | 58S(B,C)*B070M17**16 | 22600 | 22400 | 15.5 | 11.9 | 7.9 | 2.68 | 64 | 62 | 213755859
ASPEN | 25SPA524A**30* | D(A,C,E)30C44+TDR | 58S(B,C)*B070M17**16 | 23000 | 22600 | 15.7 | 12 | 8 | 2.72 | 64 | 62 | 213755856
ASPEN | 25SPA524A**30* | D(A,C,E)30B34+TDR | 58S(B,C)*B070M17**16 | 22400 | 22400 | 15.4 | 11.8 | 7.8 | 2.64 | 64 | 62 | 213755854
ASPEN | 25SPA524A**30* | D(A,C,E)24B44+TDR | 58S(B,C)*B070M17**16 | 22400 | 22400 | 15.4 | 11.8 | 7.8 | 2.67 | 64 | 62 | 213755851
ASPEN | THF2B36T21 | D(A,C,E)36D34+TDR | Z8ET100C20LMPS1 | 34200 | 34600 | 16.3 | 11.7 | 8 | 2.52 | 63 | 60 | 213803563
ASPEN | THF2B36T21 | D(A,C,E)36D34+TDR | Z8ET080B12LMPS1 | 34400 | 34600 | 16.2 | 12 | 8 | 2.65 | 65 | 64 | 213803560
ASPEN | T4H5S36*K*AAA* | D(A,C,E)42B34+TDR | *80MS(N,L)0702116A* | 32800 | 34400 | 15.2 | 11.9 | 7.9 | 2.57 | 60 | 55 | 213822829
ASPEN | THF2B36T21 | D(A,C,E)36D34+TDR | Z8ET100C16LMPS1 | 34400 | 34600 | 16.2 | 12 | 8 | 2.66 | 65 | 63 | 213803562
ASPEN | T4H5S36*K*AAA* | D(A,C,E)36C34+TDR | *80MS(N,L)0702116A* | 32800 | 34400 | 15.2 | 11.9 | 7.9 | 2.57 | 60 | 55 | 213822828
ASPEN | THF2B36T21 | D(A,C,E)36D34+TDR | Z8ET120C20LMPS1 | 33600 | 34200 | 16.3 | 11.7 | 8 | 2.63 | 65 | 63 | 213803564
ASPEN | N4H5S24*K*AAA* | D(A,C,E)36C34+TDR | *96MSN0801716A* | 22800 | 22800 | 15.6 | 12 | 7.9 | 2.69 | 63 | 61 | 213822167
ASPEN | N4H5S24*K*AAA* | D(A,C,E)36B34+TDR | *96MSN0801716A* | 22600 | 22600 | 15.5 | 11.9 | 7.9 | 2.68 | 63 | 61 | 213822166
ASPEN | N4H5S24*K*AAA* | D(A,C,E)30C44+TDR | *96MSN0801716A* | 23000 | 22800 | 15.7 | 12 | 8 | 2.72 | 63 | 61 | 213822165
ASPEN | N4H5S24*K*AAA* | D(A,C,E)30B34+TDR | *96MSN0801716A* | 22400 | 22600 | 15.4 | 11.8 | 7.8 | 2.63 | 63 | 61 | 213822164
ASPEN | N4H5S24*K*AAA* | D(A,C,E)24B44+TDR | *96MSN0801716A* | 22400 | 22600 | 15.4 | 11.8 | 7.8 | 2.66 | 63 | 61 | 213822163
ASPEN | N4H5S24*K*AAA* | D(A,C,E)36C34+TDR | *96MSN0601716A* | 23000 | 22400 | 15.5 | 11.9 | 7.9 | 2.71 | 65 | 63 | 213822162
ASPEN | N4H5S24*K*AAA* | D(A,C,E)36B34+TDR | *96MSN0601716A* | 22800 | 22400 | 15.4 | 11.8 | 7.8 | 2.66 | 65 | 63 | 213822161
ASPEN | N4H5S24*K*AAA* | D(A,C,E)30C44+TDR | *96MSN0601716A* | 23000 | 22600 | 15.6 | 11.9 | 7.9 | 2.72 | 64 | 62 | 213822160
ASPEN | N4H5S24*K*AAA* | D(A,C,E)24B44+TDR | *96MSN0601716A* | 22600 | 22400 | 15.3 | 11.7 | 7.8 | 2.67 | 65 | 63 | 213822158
ASPEN | T4H5S36*K*AAA* | D(A,C,E)42B34+TDR | *92MSN1202420A* | 32800 | 34400 | 15.2 | 11.9 | 7.9 | 2.56 | 59 | 54 | 213822880
ASPEN | T4H5S36*K*AAA* | D(A,C,E)36C34+TDR | *92MSN1202420A* | 32800 | 34400 | 15.2 | 11.9 | 7.9 | 2.56 | 59 | 54 | 213822879
ASPEN | T4H5S36*K*AAA* | D(A,C,E)42B34+TDR | *92MSN1002122A* | 32800 | 34000 | 15.2 | 11.9 | 7.9 | 2.6 | 60 | 55 | 213822877
ASPEN | T4H5S36*K*AAA* | D(A,C,E)36C34+TDR | *92MSN1002122A* | 32800 | 34000 | 15.2 | 11.9 | 7.9 | 2.6 | 60 | 55 | 213822876
ASPEN | T4H5S36*K*AAA* | D(A,C,E)42B34+TDR | *92MSN1002120A* | 32600 | 33800 | 15.4 | 11.8 | 7.8 | 2.54 | 60 | 54 | 213822874
ASPEN | T4H5S36*K*AAA* | D(A,C,E)36C34+TDR | *92MSN1002120A* | 32600 | 33800 | 15.4 | 11.8 | 7.8 | 2.54 | 60 | 54 | 213822873
ASPEN | T4H5S36*K*AAA* | D(A,C,E)42B34+TDR | *92MSN0802120A* | 32800 | 33800 | 15.4 | 11.8 | 7.8 | 2.56 | 60 | 56 | 213822871
ASPEN | T4H5S36*K*AAA* | D(A,C,E)36C34+TDR | *92MSN0802120A* | 32800 | 33800 | 15.4 | 11.8 | 7.8 | 2.56 | 60 | 56 | 213822870
ASPEN | T4H5S36*K*AAA* | D(A,C,E)42B34+TDR | *80VTL1102122B* | 32600 | 33800 | 15.2 | 11.9 | 7.9 | 2.55 | 60 | 54 | 213822862
ASPEN | T4H5S36*K*AAA* | D(A,C,E)36C34+TDR | *80VTL1102122B* | 32600 | 33800 | 15.2 | 11.9 | 7.9 | 2.55 | 60 | 54 | 213822861
ASPEN | T4H5S36*K*AAA* | D(A,C,E)42B34+TDR | *80VTL0902120B* | 32800 | 34000 | 15.2 | 11.9 | 7.9 | 2.59 | 60 | 55 | 213822859
ASPEN | T4H5S36*K*AAA* | D(A,C,E)36C34+TDR | *80VTL0902120B* | 32800 | 34000 | 15.2 | 11.9 | 7.9 | 2.59 | 60 | 55 | 213822858
ASPEN | T4H5S36*K*AAA* | D(A,C,E)42B34+TDR | *80MS(N,L)1552420A* | 32800 | 34000 | 15.2 | 11.9 | 7.9 | 2.6 | 60 | 55 | 213822853
ASPEN | T4H5S36*K*AAA* | D(A,C,E)36C34+TDR | *80MS(N,L)1552420A* | 32800 | 34000 | 15.2 | 11.9 | 7.9 | 2.6 | 60 | 55 | 213822852
ASPEN | T4H5S36*K*AAA* | D(A,C,E)42B34+TDR | *80MS(N,L)1352420A* | 32600 | 34000 | 15.2 | 11.9 | 7.9 | 2.57 | 60 | 55 | 213822850
ASPEN | T4H5S36*K*AAA* | D(A,C,E)36C34+TDR | *80MS(N,L)1352420A* | 32600 | 34000 | 15.2 | 11.9 | 7.9 | 2.57 | 60 | 55 | 213822849
ASPEN | T4H5S36*K*AAA* | D(A,C,E)42B34+TDR | *80MS(N,L)1102420A* | 32800 | 34200 | 15.5 | 11.9 | 7.9 | 2.61 | 60 | 54 | 213822847
ASPEN | T4H5S36*K*AAA* | D(A,C,E)36C34+TDR | *80MS(N,L)1102420A* | 32800 | 34200 | 15.5 | 11.9 | 7.9 | 2.61 | 60 | 54 | 213822846
ASPEN | T4H5S36*K*AAA* | D(A,C,E)36B34+TDR | *80MS(N,L)1102420A* | 32400 | 34000 | 15.4 | 11.8 | 7.8 | 2.6 | 60 | 55 | 213822845
ASPEN | T4H5S36*K*AAA* | D(A,C,E)42B34+TDR | *80MS(N,L)0902420A* | 32800 | 34000 | 15.2 | 11.9 | 7.9 | 2.6 | 60 | 55 | 213822841
ASPEN | T4H5S36*K*AAA* | D(A,C,E)36C34+TDR | *80MS(N,L)0902420A* | 32800 | 34000 | 15.2 | 11.9 | 7.9 | 2.6 | 60 | 55 | 213822840
ASPEN | T4H5S36*K*AAA* | D(A,C,E)42B34+TDR | *80MS(N,L)0902120A* | 32800 | 34200 | 15.4 | 11.8 | 7.8 | 2.57 | 60 | 54 | 213822838
ASPEN | T4H5S36*K*AAA* | D(A,C,E)36C34+TDR | *80MS(N,L)0902120A* | 32800 | 34200 | 15.4 | 11.8 | 7.8 | 2.57 | 60 | 54 | 213822837
ASPEN | T4H5S36*K*AAA* | D(A,C,E)42B34+TDR | *80MS(N,L)0902116A* | 32800 | 34200 | 15.2 | 11.9 | 7.9 | 2.6 | 60 | 54 | 213822835
ASPEN | T4H5S36*K*AAA* | D(A,C,E)36C34+TDR | *80MS(N,L)0902116A* | 32800 | 34200 | 15.2 | 11.9 | 7.9 | 2.6 | 60 | 54 | 213822834
ASPEN | 25SPA524A**30* | D(A,C,E)30C44+TDR | 58TP*B135V24**22 | 23800 | 23200 | 15.3 | 12.1 | 7.8 | 2.87 | 66 | 65 | 213756050
ASPEN | 25SPA524A**30* | D(A,C,E)36C34+TDR | 58TP*B090V17**16 | 23600 | 22200 | 15.2 | 11.9 | 7.9 | 2.9 | 69 | 71 | 213756020
ASPEN | 25SPA524A**30* | D(A,C,E)30C44+TDR | 58TP*B090V17**16 | 23800 | 22200 | 15.3 | 12 | 7.9 | 2.96 | 70 | 72 | 213756015
ASPEN | 25SPA524A**30* | D(A,C,E)36C34+TDR | 58TP*B070V17**16 | 23600 | 22200 | 15.2 | 11.9 | 7.9 | 2.88 | 69 | 71 | 213756008
ASPEN | 25SPA524A**30* | D(A,C,E)30C44+TDR | 58TP*B070V17**16 | 23800 | 22200 | 15.3 | 12 | 7.9 | 2.94 | 70 | 72 | 213756003
ASPEN | 25SPA524A**30* | D(A,C,E)30C44+TDR | 58S(B,C)*B155M24**20 | 23800 | 23200 | 15.3 | 12.1 | 7.8 | 2.86 | 65 | 64 | 213755966
ASPEN | 25SPA524A**30* | D(A,C,E)30C44+TDR | 58S(B,C)*B135M24**20 | 23800 | 23200 | 15.3 | 12.1 | 7.8 | 2.87 | 65 | 64 | 213755954
ASPEN | 25SPA524A**30* | D(A,C,E)30C44+TDR | 58S(B,C)*B110M24**20 | 23800 | 23000 | 15.3 | 12.1 | 7.8 | 2.92 | 66 | 65 | 213755941
ASPEN | 25SPA524A**30* | D(A,C,E)36C34+TDR | 58S(B,C)*B110M21**20 | 23600 | 23800 | 15.5 | 12.3 | 7.8 | 2.62 | 60 | 54 | 213755933
ASPEN | 25SPA524A**30* | D(A,C,E)30C44+TDR | 58S(B,C)*B110M21**20 | 23600 | 23800 | 15.5 | 12.3 | 7.9 | 2.62 | 60 | 54 | 213755929
ASPEN | 25SPA524A**30* | D(A,C,E)30C44+TDR | 58S(B,C)*B090M24**20 | 23800 | 23000 | 15.3 | 12.1 | 7.8 | 2.87 | 66 | 65 | 213755917
ASPEN | RP15AZ18AJ2N | D(A,C,E)30A34+TDR | R801V1004A17UHS | 16600 | 17100 | 15.5 | 11.8 | 7.8 | 2.63 | 71 | 70 | 214802679
ASPEN | RP15AZ18AJ2N | D(A,C,E)24B34+TDR | R801V1004A17UHS | 16700 | 17200 | 15.5 | 11.8 | 8 | 2.71 | 71 | 69 | 214802677
ASPEN | RP15AZ18AJ2N | D(A,C,E)24A44+TDR | R801V1004A17UHS | 16600 | 17100 | 15.5 | 11.8 | 7.9 | 2.66 | 71 | 70 | 214802676
ASPEN | RP15AZ18AJ2N | D(A,C,E)24A34+TDR | R801V1004A17UHS | 16400 | 17100 | 15.4 | 11.7 | 7.9 | 2.67 | 71 | 70 | 214802675
ASPEN | RP15AZ18AJ2N | D(A,C,E)30A34+TDR | R801V1004A17UHN | 16600 | 17100 | 15.5 | 11.8 | 7.8 | 2.63 | 71 | 70 | 214802673
ASPEN | 4TWL5030N1 | D(A,C,E)36A34+TDR | L8X1B060U3XSA | 29200 | 27000 | 15.2 | 12 | 8 | 2.17 | 67 | 53 | 213869197
ASPEN | 4TWL5030N1 | D(A,C,E)36A34+TDR | S9X2B040U3PSB | 29000 | 26800 | 15.2 | 12 | 8 | 2.17 | 67 | 52 | 213869196
ASPEN | 4TWL5030N1 | D(A,C,E)36A34+TDR | S9X1B040U3PSB | 29000 | 26800 | 15.2 | 12 | 8 | 2.17 | 67 | 52 | 213869195
ASPEN | 4TWL5030N1 | D(A,C,E)36A34+TDR | S8X1B040M2PTC | 29200 | 27000 | 15.2 | 12 | 8 | 2.17 | 67 | 53 | 213869193
ASPEN | 4TWL5030N1 | D(A,C,E)36A34+TDR | *UD2B060A9V3 | 28800 | 26800 | 15.2 | 12 | 8 | 2.16 | 68 | 53 | 213869192
ASPEN | 4TWL5030N1 | D(A,C,E)36A34+TDR | S8X1B040M2PSC | 29200 | 27000 | 15.2 | 12 | 8 | 2.17 | 67 | 53 | 213869191
ASPEN | 4TWL5030N1 | D(A,C,E)36A34+TDR | L8V1B080U4VSA | 29400 | 27000 | 15.2 | 12 | 8 | 2.17 | 67 | 53 | 213869190
ASPEN | 4TWL5030N1 | D(A,C,E)36A34+TDR | S9X1B060U4PSB | 29400 | 27000 | 15.2 | 12 | 8 | 2.17 | 67 | 52 | 213869189
ASPEN | 4TWL5030N1 | D(A,C,E)36A34+TDR | *UD2B080ACV3 | 29400 | 27000 | 15.2 | 12 | 8 | 2.17 | 67 | 53 | 213869177
ASPEN | 4TWL5030N1 | D(A,C,E)36A34+TDR | *UD2B080A9V3 | 29000 | 27000 | 15.2 | 12 | 8 | 2.15 | 67 | 53 | 213869176
ASPEN | 4TWL5024N1 | D(A,C,E)36A34+TDR | L8X1B080U4XSA | 25600 | 25600 | 15.2 | 12 | 7.8 | 2.18 | 70 | 55 | 213869167
ASPEN | 4TWL5024N1 | D(A,C,E)36A34+TDR | L8V1B080U4VSA | 25600 | 25600 | 15.2 | 12 | 7.8 | 2.17 | 71 | 55 | 213869166
ASPEN | 4TWL5024N1 | D(A,C,E)36A34+TDR | S9X2B040U3PSB | 25600 | 25600 | 15.2 | 12 | 7.8 | 2.17 | 70 | 55 | 213869165
ASPEN | 4TWL5024N1 | D(A,C,E)36A34+TDR | S9X1B060U4PSB | 25600 | 25600 | 15.2 | 12 | 7.8 | 2.17 | 70 | 55 | 213869164
ASPEN | 4TWL5024N1 | D(A,C,E)36A34+TDR | S8X2B080M4PSC | 25600 | 25600 | 15.2 | 12 | 7.8 | 2.16 | 71 | 55 | 213869163
ASPEN | 4TWL5024N1 | D(A,C,E)36A34+TDR | S8V2B060M4PCA | 25600 | 25600 | 15.2 | 12 | 8 | 2.17 | 71 | 55 | 213869162
ASPEN | 4TWL5024N1 | D(A,C,E)36A34+TDR | S8V2B060M4PDA | 25600 | 25600 | 15.2 | 12 | 8 | 2.17 | 71 | 55 | 213869161
ASPEN | 4TWL5024N1 | D(A,C,E)36A34+TDR | L8V1B080U4VSB | 25600 | 25600 | 15.2 | 12 | 7.8 | 2.1 | 71 | 55 | 213869160
ASPEN | 4TWL5024N1 | D(A,C,E)36A34+TDR | *UD2B080A9V3 | 25600 | 25600 | 15.2 | 12 | 7.8 | 2.15 | 71 | 55 | 213869159
ASPEN | 4TWL5024N1 | D(A,C,E)36A34+TDR | *UD2B060A9V3 | 25600 | 25600 | 15.2 | 12 | 7.8 | 2.16 | 71 | 55 | 213869158
ASPEN | 4TWL5024N1 | D(A,C,E)36A34+TDR | S8X1B040M2PSC | 25600 | 25600 | 15.2 | 12 | 7.8 | 2.17 | 71 | 55 | 213869157
ASPEN | 4TWL5024N1 | D(A,C,E)36A34+TDR | S9V2B080U4VSA | 25600 | 25600 | 15.2 | 12 | 7.8 | 2.18 | 71 | 55 | 213869156
ASPEN | 4TWL5024N1 | D(A,C,E)36A34+TDR | S9X1B080U4PSB | 25600 | 25600 | 15.2 | 12 | 7.8 | 2.18 | 70 | 55 | 213869155
ASPEN | 4TWL5024N1 | D(A,C,E)36A34+TDR | S9X1B040U3PSB | 25600 | 25600 | 15.2 | 12 | 7.8 | 2.17 | 70 | 55 | 213869154
ASPEN | 4TWL5024N1 | D(A,C,E)36A34+TDR | *UD2B080ACV3 | 25600 | 25600 | 15.2 | 12 | 7.8 | 2.17 | 71 | 55 | 213869153
ASPEN | 4TWL5024N1 | D(A,C,E)36A34+TDR | S8X1B060M4PSC | 25600 | 25600 | 15.2 | 12 | 7.8 | 2.17 | 71 | 55 | 213869152
ASPEN | 4TWL5024N1 | D(A,C,E)36A34+TDR | S8X1B040M2PTC | 25600 | 25600 | 15.2 | 12 | 7.8 | 2.17 | 71 | 55 | 213869151
ASPEN | 4TWL5024N1 | D(A,C,E)36A34+TDR | S9V2B080U4PSB | 25600 | 25600 | 15.2 | 12 | 7.8 | 2.18 | 71 | 55 | 213869150
ASPEN | 4TWL5024N1 | D(A,C,E)36A34+TDR | S9V2B060U3VSA | 25600 | 25600 | 15.2 | 12 | 7.8 | 2.18 | 71 | 55 | 213869149
ASPEN | 4TWL5024N1 | D(A,C,E)36A34+TDR | *UHMB060ACV3 | 25600 | 25600 | 15.2 | 12 | 7.8 | 2.2 | 70 | 55 | 213869148
ASPEN | 4TWL5024N1 | D(A,C,E)36A34+TDR | S8X1B080M4PSC | 25600 | 25600 | 15.2 | 12 | 7.8 | 2.16 | 71 | 55 | 213869147
ASPEN | 4TWL5024N1 | D(A,C,E)36A34+TDR | S8X1B060M4PTC | 25600 | 25600 | 15.2 | 12 | 7.8 | 2.17 | 71 | 55 | 213869146
ASPEN | 4TWL5024N1 | D(A,C,E)36A34+TDR | L8X1B060U3XSA | 25600 | 25600 | 15.2 | 12 | 7.8 | 2.17 | 71 | 55 | 213869145
ASPEN | 4TWL5024N1 | D(A,C,E)36A34+TDR | S8X1B080M4PTC | 25600 | 25600 | 15.2 | 12 | 7.8 | 2.16 | 71 | 55 | 213869144
ASPEN | 4TWL5024N1 | D(A,C,E)36A34+TDR | S8V2B080M4PDA | 25600 | 25600 | 15.2 | 12 | 7.8 | 2.17 | 70 | 55 | 213869143
ASPEN | 4TWL5024N1 | D(A,C,E)36A34+TDR | S9V2B040U3PSB | 25600 | 25600 | 15.2 | 12 | 7.8 | 2.17 | 71 | 55 | 213869142
ASPEN | 4TWL5024N1 | D(A,C,E)36A34+TDR | S8X2B060M4PTC | 25600 | 25600 | 15.2 | 12 | 7.8 | 2.17 | 71 | 55 | 213869141
ASPEN | 4TWL5024N1 | D(A,C,E)36A34+TDR | S9X2B060U4PSB | 25600 | 25600 | 15.2 | 12 | 7.8 | 2.17 | 70 | 55 | 213869139
ASPEN | 4TWL5024N1 | D(A,C,E)36A34+TDR | S9V2B040U3VSA | 25600 | 25600 | 15.2 | 12 | 7.8 | 2.17 | 71 | 55 | 213869138
ASPEN | 4TWL5024N1 | D(A,C,E)36A34+TDR | S9X2B080U4PSB | 25600 | 25600 | 15.2 | 12 | 7.8 | 2.18 | 70 | 55 | 213869140
ASPEN | 4TWL5024N1 | D(A,C,E)36A34+TDR | S8V2B080M4PCA | 25600 | 25600 | 15.2 | 12 | 7.8 | 2.17 | 70 | 55 | 213869137
ASPEN | 4TWL5024N1 | D(A,C,E)36A34+TDR | S8X2B080M4PTC | 25600 | 25600 | 15.2 | 12 | 7.8 | 2.16 | 71 | 55 | 213869130
ASPEN | 4TWL5024N1 | D(A,C,E)36A34+TDR | S8X2B060M4PSC | 25600 | 25600 | 15.2 | 12 | 7.8 | 2.17 | 71 | 55 | 213869132
ASPEN | 4TWL5024N1 | D(A,C,E)36A34+TDR | *UD2B060ACV3 | 25600 | 25600 | 15.2 | 12 | 7.8 | 2.18 | 70 | 55 | 213869133
ASPEN | 4TWL5024N1 | D(A,C,E)36A34+TDR | *UHMB080ACV3 | 25600 | 25600 | 16 | 12 | 8 | 2.2 | 70 | 55 | 213869134
ASPEN | 4TWL5024N1 | D(A,C,E)36A34+TDR | S9V2B060U4PSB | 25600 | 25600 | 15.2 | 12 | 7.8 | 2.18 | 70 | 55 | 213869135
ASPEN | N4H5S36*K*AAA* | D(A,C,E)36C34+TDR | *80VTL0902120B* | 32800 | 34000 | 15.2 | 11.9 | 7.9 | 2.59 | 60 | 55 | 213822404
ASPEN | N4H5S36*K*AAA* | D(A,C,E)42B34+TDR | *80MS(N,L)1552420A* | 32800 | 34000 | 15.2 | 11.9 | 7.9 | 2.6 | 60 | 55 | 213822399
ASPEN | N4H5S36*K*AAA* | D(A,C,E)36C34+TDR | *80MS(N,L)1552420A* | 32800 | 34000 | 15.2 | 11.9 | 7.9 | 2.6 | 60 | 55 | 213822398
ASPEN | N4H5S36*K*AAA* | D(A,C,E)42B34+TDR | *80MS(N,L)1352420A* | 32600 | 34000 | 15.2 | 11.9 | 7.9 | 2.57 | 60 | 55 | 213822396
ASPEN | N4H5S36*K*AAA* | D(A,C,E)36C34+TDR | *80MS(N,L)1352420A* | 32600 | 34000 | 15.2 | 11.9 | 7.9 | 2.57 | 60 | 55 | 213822395
ASPEN | N4H5S36*K*AAA* | D(A,C,E)42B34+TDR | *80MS(N,L)1102420A* | 32800 | 34200 | 15.5 | 11.9 | 7.9 | 2.61 | 60 | 54 | 213822393
ASPEN | N4H5S36*K*AAA* | D(A,C,E)36C34+TDR | *80MS(N,L)1102420A* | 32800 | 34200 | 15.5 | 11.9 | 7.9 | 2.61 | 60 | 54 | 213822392
ASPEN | N4H5S36*K*AAA* | D(A,C,E)36B34+TDR | *80MS(N,L)1102420A* | 32400 | 34000 | 15.4 | 11.8 | 7.8 | 2.6 | 60 | 55 | 213822391
ASPEN | N4H5S36*K*AAA* | D(A,C,E)42B34+TDR | *80MS(N,L)0902420A* | 32800 | 34000 | 15.2 | 11.9 | 7.9 | 2.6 | 60 | 55 | 213822387
ASPEN | N4H5S36*K*AAA* | D(A,C,E)36C34+TDR | *80MS(N,L)0902420A* | 32800 | 34000 | 15.2 | 11.9 | 7.9 | 2.6 | 60 | 55 | 213822386
ASPEN | N4H5S36*K*AAA* | D(A,C,E)42B34+TDR | *80MS(N,L)0902120A* | 32800 | 34200 | 15.4 | 11.8 | 7.8 | 2.57 | 60 | 54 | 213822383
ASPEN | N4H5S36*K*AAA* | D(A,C,E)36C34+TDR | *80MS(N,L)0902120A* | 32800 | 34200 | 15.4 | 11.8 | 7.8 | 2.57 | 60 | 54 | 213822381
ASPEN | N4H5S36*K*AAA* | D(A,C,E)42B34+TDR | *80MS(N,L)0902116A* | 32800 | 34200 | 15.2 | 11.9 | 7.9 | 2.6 | 60 | 54 | 213822378
ASPEN | N4H5S36*K*AAA* | D(A,C,E)36C34+TDR | *80MS(N,L)0902116A* | 32800 | 34200 | 15.2 | 11.9 | 7.9 | 2.6 | 60 | 54 | 213822376
ASPEN | N4H5S36*K*AAA* | D(A,C,E)42B34+TDR | *80MS(N,L)0702116A* | 32800 | 34400 | 15.2 | 11.9 | 7.9 | 2.57 | 60 | 55 | 213822369
ASPEN | N4H5S36*K*AAA* | D(A,C,E)36C34+TDR | *80MS(N,L)0702116A* | 32800 | 34400 | 15.2 | 11.9 | 7.9 | 2.57 | 60 | 55 | 213822368
ASPEN | 4TWL5030N1 | D(A,C,E)36A34+TDR | S9V2B060U3VSA | 29200 | 26800 | 15.2 | 12 | 8 | 2.18 | 68 | 53 | 213869201
ASPEN | 4A6L5030N1 | D(A,C,E)36A34+TDR | S9X1B040U3PSB | 29000 | 26800 | 15.2 | 12 | 8 | 2.17 | 67 | 52 | 213869052
ASPEN | 4A6L5030N1 | D(A,C,E)36A34+TDR | S8X1B040M2PTC | 29200 | 27000 | 15.2 | 12 | 8 | 2.17 | 67 | 53 | 213869055
ASPEN | 4A6L5030N1 | D(A,C,E)36A34+TDR | *UD2B080A9V3 | 29000 | 27000 | 15.2 | 12 | 8 | 2.15 | 67 | 53 | 213869057
ASPEN | 4A6L5030N1 | D(A,C,E)36A34+TDR | S9X2B040U3PSB | 29000 | 26800 | 15.2 | 12 | 8 | 2.17 | 67 | 52 | 213869060
ASPEN | 4A6L5030N1 | D(A,C,E)36A34+TDR | L8V1B080U4VSA | 29400 | 27000 | 15.2 | 12 | 8 | 2.17 | 67 | 53 | 213869064
ASPEN | 4A6L5030N1 | D(A,C,E)36A34+TDR | L8X1B060U3XSA | 29200 | 27000 | 15.2 | 12 | 8 | 2.17 | 67 | 53 | 213869066
ASPEN | 4A6L5030N1 | D(A,C,E)36A34+TDR | S9V2B060U3VSA | 29200 | 26800 | 15.2 | 12 | 8 | 2.18 | 68 | 53 | 213869069
ASPEN | 4A6L5030N1 | D(A,C,E)36A34+TDR | S9X1B060U4PSB | 29400 | 27000 | 15.2 | 12 | 8 | 2.17 | 67 | 52 | 213869071
ASPEN | 4A6L5030N1 | D(A,C,E)36A34+TDR | S9X2B060U4PSB | 29400 | 27000 | 15.2 | 12 | 8 | 2.17 | 67 | 52 | 213869073
ASPEN | 4A6L5030N1 | D(A,C,E)36A34+TDR | L8V1B080U4VSB | 29400 | 27000 | 15.2 | 12 | 8 | 2.1 | 67 | 53 | 213869076
ASPEN | 4A6L5030N1 | D(A,C,E)36A34+TDR | S8X1B040M2PSC | 29200 | 27000 | 15.2 | 12 | 8 | 2.17 | 67 | 53 | 213869083
ASPEN | RP15AZ18AJ2N | CP31A34+TDR | R801V0503A14UH | 16700 | 17200 | 15.5 | 11.8 | 8 | 2.73 | 69 | 71 | 214391611
ASPEN | RP15AZ18AJ2N | CP31A34+TDR | R801V0504A17UHU | 16700 | 17200 | 15.5 | 11.8 | 8 | 2.74 | 70 | 72 | 214391612
ASPEN | RP15AZ18AJ2N | CP31A34+TDR | R801V0704A17UHU | 16700 | 17200 | 15.5 | 11.8 | 8 | 2.72 | 69 | 71 | 214391613
ASPEN | RP15AZ18AJ2N | CP31A34+TDR | R801V0754A17DZ | 16700 | 17200 | 15.5 | 11.8 | 8 | 2.72 | 69 | 71 | 214391614
ASPEN | RP15AZ18AJ2N | CP31A34+TDR | R801V1004A17UHN | 16700 | 17200 | 15.5 | 11.8 | 8 | 2.71 | 69 | 71 | 214391615
ASPEN | RP15AZ18AJ2N | CP31A34+TDR | R801V1004A17UHS | 16700 | 17200 | 15.5 | 11.8 | 8 | 2.71 | 69 | 71 | 214391616
ASPEN | RP15AZ18AJ2N | CP31A34+TDR | R802V0503A14UH | 16700 | 17200 | 15.5 | 11.8 | 8 | 2.73 | 69 | 71 | 214391618
ASPEN | RP15AZ18AJ2N | CP31A34+TDR | R802V0504A17UHN | 16700 | 17200 | 15.5 | 11.8 | 8 | 2.74 | 70 | 72 | 214391619
ASPEN | RP15AZ18AJ2N | CP31A34+TDR | R802V0504A17UHS | 16700 | 17200 | 15.5 | 11.8 | 8 | 2.74 | 70 | 72 | 214391620
ASPEN | RP15AZ18AJ2N | CP31A34+TDR | R802V0754A17DZ | 16700 | 17200 | 15.5 | 11.8 | 8 | 2.72 | 69 | 71 | 214391621
ASPEN | RP15AZ18AJ2N | CP31A34+TDR | R921V0403A17M4S | 16700 | 17200 | 15.5 | 11.8 | 8 | 2.74 | 70 | 72 | 214391622
ASPEN | RP15AZ18AJ2N | CP31A34+TDR | R921V0603A17M4S | 16700 | 17200 | 15.5 | 11.8 | 8 | 2.75 | 70 | 72 | 214391623
ASPEN | RP15AZ18AJ2N | CP31A34+TDR | R951V0403A17M4S | 16700 | 17200 | 15.5 | 11.8 | 8 | 2.74 | 70 | 72 | 214391625
ASPEN | RP15AZ18AJ2N | CP31A34+TDR | R951V0403A17UHU | 16700 | 17200 | 15.5 | 11.8 | 8 | 2.75 | 70 | 73 | 214391626
ASPEN | RP15AZ18AJ2N | CP31A34+TDR | R951V0603A17M4S | 16700 | 17200 | 15.5 | 11.8 | 8 | 2.75 | 70 | 72 | 214391627
ASPEN | RP15AZ18AJ2N | CP31A34+TDR | R951V0703A17M4S | 16700 | 17200 | 15.5 | 11.8 | 8 | 2.74 | 70 | 72 | 214391629
ASPEN | RP15AZ18AJ2N | CP31A34+TDR | R962V0403A17M4S | 16700 | 17200 | 15.5 | 11.8 | 8 | 2.74 | 70 | 72 | 214391630
ASPEN | RP15AZ18AJ2N | CP31A34+TDR | R962V0603A17M4S | 16700 | 17200 | 15.5 | 11.8 | 8 | 2.75 | 70 | 72 | 214391631
ASPEN | RP15AZ18AJ2N | CP31A34+TDR | U802VA075317M | 16700 | 17200 | 16.4 | 11.8 | 7.9 | 2.68 | 67 | 67 | 214391634
ASPEN | RP15AZ18AJ2N | CP31A34+TDR | U802VA075317Z | 16700 | 17200 | 15.5 | 11.8 | 7.9 | 2.53 | 66 | 66 | 214391635
ASPEN | RP15AZ18AJ2N | CP31A34+TDR | U97MV0603A17DHS | 16700 | 17200 | 15.5 | 11.8 | 7.9 | 2.54 | 67 | 68 | 214391636
ASPEN | RP15AZ18AJ2N | CP31A34+TDR | U97MV0703A17DHS | 16700 | 17200 | 15.5 | 11.8 | 7.9 | 2.54 | 67 | 68 | 214391637
ASPEN | RP15AZ18AJ2N | CP31A34+TDR | U98MV0603A17UPS | 16700 | 17200 | 15.5 | 11.8 | 7.9 | 2.52 | 66 | 65 | 214391638
ASPEN | RP15AZ18AJ2N | CP31A34+TDR | U98MV0703A17UPS | 16700 | 17200 | 15.5 | 11.8 | 7.9 | 2.54 | 67 | 68 | 214391639
ASPEN | 25SPA524A**30* | D(A,C,E)24B44+TDR | 59TP6C100V21**22 | 23800 | 23600 | 15.5 | 12.3 | 7.8 | 2.76 | 64 | 61 | 213756163
ASPEN | 25SPA524A**30* | D(A,C,E)30C44+TDR | 59TP6C100V21**22 | 23800 | 23800 | 15.5 | 12.4 | 7.9 | 2.84 | 63 | 60 | 213756165
ASPEN | 25SPA524A**30* | D(A,C,E)36B34+TDR | 59TP6C100V21**22 | 23800 | 23600 | 15.5 | 12.3 | 7.8 | 2.77 | 64 | 61 | 213756166
ASPEN | 25SPA524A**30* | D(A,C,E)36C34+TDR | 59TP6C100V21**22 | 23800 | 23800 | 15.5 | 12.4 | 7.9 | 2.8 | 63 | 60 | 213756167
ASPEN | YH2F24TB21 | DX24E34+TDR | TM8E080C16MP11 | 23800 | 22200 | 16 | 12.1 | 7.9 | 2.5 | 63 | 59 | 213844311
ASPEN | YH2F24TB21 | DX24E34+TDR | TM8E100C16MP11 | 23800 | 22200 | 16 | 12.1 | 7.9 | 2.5 | 63 | 59 | 213844314
ASPEN | YH2F24TB21 | DX24E34+TDR | TM8E120C16MP11 | 23800 | 22200 | 16 | 12.1 | 7.9 | 2.5 | 63 | 59 | 213844315
ASPEN | YH2F24TB21 | DX24E34+TDR | TM9E100C16MP12 | 23800 | 22200 | 16 | 12.1 | 7.9 | 2.47 | 63 | 59 | 213844329
ASPEN | YH2F30TB21 | DX36E34+TDR | TM8E040A12MP11 | 29200 | 28800 | 16.3 | 11.8 | 8 | 2.69 | 65 | 64 | 213844339
ASPEN | YH2F30TB21 | DX36E34+TDR | TM8E100B12MP11 | 28800 | 28200 | 16.3 | 12 | 8 | 2.75 | 65 | 64 | 213844344
ASPEN | YH2F30TB21 | DX36E34+TDR | TM8V060A12MP12 | 28800 | 28400 | 15.5 | 11.8 | 8 | 2.69 | 65 | 64 | 213844348
ASPEN | YH2F30TB21 | DX36E34+TDR | TM8V080B12MP12 | 28400 | 27800 | 15.5 | 11.8 | 8 | 2.74 | 66 | 66 | 213844350
ASPEN | YH2F30TB21 | DX36E34+TDR | TM8Y080B12MP11 | 29000 | 28600 | 16.3 | 11.8 | 8 | 2.71 | 65 | 64 | 213844355
ASPEN | YH2F30TB21 | DX36E34+TDR | TM8Y080C16MP11 | 29000 | 28200 | 16.3 | 12 | 8 | 2.76 | 65 | 64 | 213844357
ASPEN | YH2F30TB21 | DX36E34+TDR | TM8Y100C16MP11 | 29000 | 28200 | 16.3 | 12 | 8 | 2.76 | 65 | 64 | 213844358
ASPEN | YH2F30TB21 | DX36E34+TDR | TM8Y100C20MP11 | 27800 | 27600 | 15.5 | 11.8 | 8 | 2.67 | 64 | 63 | 213844359
ASPEN | YH2F30TB21 | DX36E34+TDR | TM8Y120C20MP11 | 27800 | 27600 | 15.5 | 11.8 | 8 | 2.67 | 64 | 63 | 213844361
ASPEN | 25SPA536A**30* | D(A,C,E)42B34+TDR | 58S(B,C)*B090M21**16 | 32800 | 34200 | 15.2 | 11.9 | 7.9 | 2.6 | 60 | 54 | 213756431
ASPEN | 25SPA536A**30* | D(A,C,E)36C34+TDR | 58S(B,C)*B090M21**16 | 32800 | 34200 | 15.2 | 11.9 | 7.9 | 2.6 | 60 | 54 | 213756429
ASPEN | 25SPA536A**30* | D(A,C,E)42B34+TDR | 58S(B,C)*B070M21**16 | 32800 | 34400 | 15.2 | 11.9 | 7.9 | 2.57 | 60 | 55 | 213756420
ASPEN | 25SPA536A**30* | D(A,C,E)36C34+TDR | 58S(B,C)*B070M21**16 | 32800 | 34400 | 15.2 | 11.9 | 7.9 | 2.57 | 60 | 55 | 213756419
ASPEN | 25SPA530A**30* | D(A,C,E)30C44+TDR | 59SP6A100V21**20 | 26600 | 28000 | 15.2 | 12.4 | 7.9 | 2.69 | 60 | 54 | 213756362
ASPEN | 25SPA530A**30* | D(A,C,E)30C44+TDR | 59SP6A080V21**20 | 26600 | 28000 | 15.2 | 12.4 | 7.9 | 2.71 | 60 | 55 | 213756354
ASPEN | 25SPA530A**30* | D(A,C,E)30C44+TDR | 59SP6A080V17**16 | 26400 | 28000 | 15.2 | 12.4 | 7.9 | 2.68 | 60 | 55 | 213756345
ASPEN | YH2F36TB21 | DX36E34+TDR | YP9C100C16MP13 | 33000 | 33800 | 15.5 | 11.8 | 8 | 2.69 | 66 | 64 | 213844450
ASPEN | YH2F36TB21 | DX36E34+TDR | TM9Y100C16MP11 | 32800 | 33800 | 15.5 | 11.8 | 8 | 2.66 | 66 | 66 | 213844443
ASPEN | YH2F36TB21 | DX36E34+TDR | TM9Y080C16MP11 | 32800 | 33800 | 15.5 | 11.8 | 8 | 2.66 | 66 | 66 | 213844442
ASPEN | YH2F36TB21 | DX36E34+TDR | TM9V100C16MP12 | 33000 | 33800 | 15.5 | 11.8 | 8 | 2.69 | 66 | 64 | 213844434
ASPEN | YH2F36TB21 | DX36E34+TDR | TM9E100C16MP12 | 33000 | 34000 | 15.5 | 11.8 | 8 | 2.69 | 66 | 65 | 213844429
ASPEN | YH2F36TB21 | DX36E34+TDR | TM8E100B12MP11 | 32600 | 33000 | 15.5 | 11.8 | 8 | 2.69 | 67 | 67 | 213844402
ASPEN | YH2F30TB21 | DX36E34+TDR | YPLC080B12MP13 | 28400 | 27800 | 15.5 | 11.8 | 8 | 2.74 | 66 | 66 | 213844393
ASPEN | YH2F30TB21 | DX36E34+TDR | YPLC060A12MP13 | 28800 | 28400 | 15.5 | 11.8 | 8 | 2.69 | 65 | 64 | 213844391
ASPEN | YH2F30TB21 | DX36E34+TDR | YP9C100C16MP13 | 29000 | 28200 | 15.5 | 12 | 8 | 2.76 | 65 | 64 | 213844390
ASPEN | YH2F30TB21 | DX36E34+TDR | YP9C080B12MP13 | 28800 | 28400 | 15.5 | 11.8 | 8 | 2.71 | 65 | 64 | 213844387
ASPEN | YH2F30TB21 | DX36E34+TDR | TM9Y100C16MP11 | 29200 | 28800 | 16.3 | 11.8 | 8 | 2.69 | 65 | 64 | 213844383
ASPEN | YH2F30TB21 | DX36E34+TDR | TM9Y080C16MP11 | 28800 | 28200 | 16.3 | 11.8 | 8 | 2.74 | 66 | 65 | 213844382
ASPEN | YH2F30TB21 | DX36E34+TDR | TM9V100C16MP12 | 29000 | 28200 | 15.5 | 12 | 8 | 2.76 | 65 | 64 | 213844377
ASPEN | YH2F30TB21 | DX36E34+TDR | TM9V080B12MP12 | 28800 | 28400 | 15.5 | 11.8 | 8 | 2.71 | 65 | 64 | 213844375
ASPEN | 25SPA536A**30* | D(A,C,E)42B34+TDR | 59SC2E120M24**20 | 32800 | 34400 | 15.2 | 11.9 | 7.9 | 2.56 | 59 | 54 | 213756511
ASPEN | 25SPA536A**30* | D(A,C,E)36C34+TDR | 59SC2E120M24**20 | 32800 | 34400 | 15.2 | 11.9 | 7.9 | 2.56 | 59 | 54 | 213756509
ASPEN | 25SPA536A**30* | D(A,C,E)42B34+TDR | 59SC2E100M21**22 | 32800 | 34000 | 15.2 | 11.9 | 7.9 | 2.6 | 60 | 55 | 213756506
ASPEN | 25SPA536A**30* | D(A,C,E)36C34+TDR | 59SC2E100M21**22 | 32800 | 34000 | 15.2 | 11.9 | 7.9 | 2.6 | 60 | 55 | 213756504
ASPEN | 25SPA536A**30* | D(A,C,E)42B34+TDR | 59SC2E100M21**20 | 32600 | 33800 | 15.4 | 11.8 | 7.8 | 2.54 | 60 | 54 | 213756501
ASPEN | 25SPA536A**30* | D(A,C,E)36C34+TDR | 59SC2E100M21**20 | 32600 | 33800 | 15.4 | 11.8 | 7.8 | 2.54 | 60 | 54 | 213756499
ASPEN | 25SPA536A**30* | D(A,C,E)42B34+TDR | 59SC2E080M21**20 | 32800 | 33800 | 15.4 | 11.8 | 7.8 | 2.56 | 60 | 56 | 213756496
ASPEN | 25SPA536A**30* | D(A,C,E)36C34+TDR | 59SC2E080M21**20 | 32800 | 33800 | 15.4 | 11.8 | 7.8 | 2.56 | 60 | 56 | 213756494
ASPEN | 25SPA536A**30* | D(A,C,E)42B34+TDR | 58TP*B110V21**22 | 32600 | 33800 | 15.2 | 11.9 | 7.9 | 2.55 | 60 | 54 | 213756476
ASPEN | 25SPA536A**30* | D(A,C,E)36C34+TDR | 58TP*B110V21**22 | 32600 | 33800 | 15.2 | 11.9 | 7.9 | 2.55 | 60 | 54 | 213756475
ASPEN | 25SPA536A**30* | D(A,C,E)42B34+TDR | 58TP*B090V21**20 | 32800 | 34000 | 15.2 | 11.9 | 7.9 | 2.59 | 60 | 55 | 213756472
ASPEN | 25SPA536A**30* | D(A,C,E)36C34+TDR | 58TP*B090V21**20 | 32800 | 34000 | 15.2 | 11.9 | 7.9 | 2.59 | 60 | 55 | 213756471
ASPEN | 25SPA536A**30* | D(A,C,E)42B34+TDR | 58S(B,C)*B155M24**20 | 32800 | 34000 | 15.2 | 11.9 | 7.9 | 2.6 | 60 | 55 | 213756460
ASPEN | 25SPA536A**30* | D(A,C,E)36C34+TDR | 58S(B,C)*B155M24**20 | 32800 | 34000 | 15.2 | 11.9 | 7.9 | 2.6 | 60 | 55 | 213756458
ASPEN | 25SPA536A**30* | D(A,C,E)42B34+TDR | 58S(B,C)*B135M24**20 | 32600 | 34000 | 15.2 | 11.9 | 7.9 | 2.57 | 60 | 55 | 213756456
ASPEN | 25SPA536A**30* | D(A,C,E)36C34+TDR | 58S(B,C)*B135M24**20 | 32600 | 34000 | 15.2 | 11.9 | 7.9 | 2.57 | 60 | 55 | 213756454
ASPEN | 25SPA536A**30* | D(A,C,E)42B34+TDR | 58S(B,C)*B110M24**20 | 32800 | 34200 | 15.5 | 11.9 | 7.9 | 2.61 | 60 | 54 | 213756451
ASPEN | 25SPA536A**30* | D(A,C,E)36C34+TDR | 58S(B,C)*B110M24**20 | 32800 | 34200 | 15.5 | 11.9 | 7.9 | 2.61 | 60 | 54 | 213756449
ASPEN | 25SPA536A**30* | D(A,C,E)36B34+TDR | 58S(B,C)*B110M24**20 | 32400 | 34000 | 15.4 | 11.8 | 7.8 | 2.6 | 60 | 55 | 213756447
ASPEN | 25SPA536A**30* | D(A,C,E)42B34+TDR | 58S(B,C)*B090M24**20 | 32800 | 34000 | 15.2 | 11.9 | 7.9 | 2.6 | 60 | 55 | 213756441
ASPEN | 25SPA536A**30* | D(A,C,E)36C34+TDR | 58S(B,C)*B090M24**20 | 32800 | 34000 | 15.2 | 11.9 | 7.9 | 2.6 | 60 | 55 | 213756439
ASPEN | 25SPA536A**30* | D(A,C,E)42B34+TDR | 58S(B,C)*B090M21**20 | 32800 | 34200 | 15.4 | 11.8 | 7.8 | 2.57 | 60 | 54 | 213756435
ASPEN | 25SPA536A**30* | D(A,C,E)36C34+TDR | 58S(B,C)*B090M21**20 | 32800 | 34200 | 15.4 | 11.8 | 7.8 | 2.57 | 60 | 54 | 213756434
ASPEN | N4H5S24*K*AAA* | D(A,C,E)36A34+TDR | *80ESU0601716A | 23800 | 23000 | 15.6 | 12.7 | 7.8 | 2.64 | 62 | 58 | 214825793
ASPEN | N4H5S24*K*AAA* | D(A,C,E)24B34+TDR | *80ESU0601716A | 23400 | 23200 | 15.5 | 12.6 | 7.9 | 2.67 | 61 | 57 | 214825792
ASPEN | R4H5S24*K*AAA* | D(A,C,E)36A34+TDR | *80ESU0601716A | 23800 | 23600 | 15.5 | 12.4 | 8 | 2.68 | 61 | 56 | 214825862
ASPEN | R4H5S24*K*AAA* | D(A,C,E)24B34+TDR | *80ESU0601716A | 23800 | 23600 | 15.5 | 12.3 | 8 | 2.69 | 61 | 56 | 214825861
ASPEN | T4H5S24*K*AAA* | D(A,C,E)30B34+TDR | *80MS(N,L)0701716A* | 22400 | 22400 | 15.4 | 11.8 | 7.8 | 2.64 | 64 | 62 | 213822548
ASPEN | T4H5S24*K*AAA* | D(A,C,E)24B44+TDR | *80MS(N,L)0701716A* | 22400 | 22400 | 15.4 | 11.8 | 7.8 | 2.67 | 64 | 62 | 213822547
ASPEN | T4H5S18*K*AAA* | D(A,C,E)24B44+TDR | *80MS(N,L)0701716A* | 16700 | 16400 | 15.3 | 11.7 | 7.8 | 2.56 | 63 | 60 | 213822484
ASPEN | T4H5S18*K*AAA* | D(A,C,E)30B34+TDR | *80MS(N,L)0701412A* | 16600 | 16400 | 15.3 | 11.7 | 7.8 | 2.53 | 62 | 59 | 213822481
ASPEN | T4H5S18*K*AAA* | D(A,C,E)24B44+TDR | *80MS(N,L)0701412A* | 16600 | 16400 | 15.3 | 11.7 | 7.8 | 2.53 | 62 | 59 | 213822480
ASPEN | 4TWL5030N1 | D(A,C,E)36A34+TDR | S9X2B060U4PSB | 29400 | 27000 | 15.2 | 12 | 8 | 2.17 | 67 | 52 | 213869207
ASPEN | 4TWL5030N1 | D(A,C,E)36A34+TDR | L8V1B080U4VSB | 29400 | 27000 | 15.2 | 12 | 8 | 2.1 | 67 | 53 | 213869202
ASPEN | N4H5S36*K*AAA* | D(A,C,E)42B34+TDR | *96VTN1202422B* | 32800 | 34000 | 15.2 | 11.9 | 7.9 | 2.58 | 60 | 55 | 213822465
ASPEN | N4H5S36*K*AAA* | D(A,C,E)36C34+TDR | *96VTN1202422B* | 32800 | 34000 | 15.2 | 11.9 | 7.9 | 2.58 | 60 | 55 | 213822464
ASPEN | N4H5S36*K*AAA* | D(A,C,E)42B34+TDR | *92MSN1202420A* | 32800 | 34400 | 15.2 | 11.9 | 7.9 | 2.56 | 59 | 54 | 213822426
ASPEN | N4H5S36*K*AAA* | D(A,C,E)36C34+TDR | *92MSN1202420A* | 32800 | 34400 | 15.2 | 11.9 | 7.9 | 2.56 | 59 | 54 | 213822425
ASPEN | N4H5S36*K*AAA* | D(A,C,E)42B34+TDR | *92MSN1002122A* | 32800 | 34000 | 15.2 | 11.9 | 7.9 | 2.6 | 60 | 55 | 213822423
ASPEN | N4H5S36*K*AAA* | D(A,C,E)36C34+TDR | *92MSN1002122A* | 32800 | 34000 | 15.2 | 11.9 | 7.9 | 2.6 | 60 | 55 | 213822422
ASPEN | N4H5S36*K*AAA* | D(A,C,E)42B34+TDR | *92MSN1002120A* | 32600 | 33800 | 15.4 | 11.8 | 7.8 | 2.54 | 60 | 54 | 213822420
ASPEN | N4H5S36*K*AAA* | D(A,C,E)36C34+TDR | *92MSN1002120A* | 32600 | 33800 | 15.4 | 11.8 | 7.8 | 2.54 | 60 | 54 | 213822419
ASPEN | N4H5S36*K*AAA* | D(A,C,E)42B34+TDR | *92MSN0802120A* | 32800 | 33800 | 15.4 | 11.8 | 7.8 | 2.56 | 60 | 56 | 213822417
ASPEN | N4H5S36*K*AAA* | D(A,C,E)36C34+TDR | *92MSN0802120A* | 32800 | 33800 | 15.4 | 11.8 | 7.8 | 2.56 | 60 | 56 | 213822416
ASPEN | N4H5S36*K*AAA* | D(A,C,E)42B34+TDR | *80VTL1102122B* | 32600 | 33800 | 15.2 | 11.9 | 7.9 | 2.55 | 60 | 54 | 213822408
ASPEN | N4H5S36*K*AAA* | D(A,C,E)36C34+TDR | *80VTL1102122B* | 32600 | 33800 | 15.2 | 11.9 | 7.9 | 2.55 | 60 | 54 | 213822407
ASPEN | N4H5S36*K*AAA* | D(A,C,E)42B34+TDR | *80VTL0902120B* | 32800 | 34000 | 15.2 | 11.9 | 7.9 | 2.59 | 60 | 55 | 213822405
ASPEN | T4H5S24*K*AAA* | D(A,C,E)30C44+TDR | *80MS(N,L)0701716A* | 23000 | 22600 | 15.7 | 12 | 8 | 2.72 | 64 | 62 | 213822549
ASPEN | T4H5S24*K*AAA* | D(A,C,E)36B34+TDR | *80MS(N,L)0701716A* | 22600 | 22400 | 15.5 | 11.9 | 7.9 | 2.68 | 64 | 62 | 213822550
ASPEN | T4H5S24*K*AAA* | D(A,C,E)36C34+TDR | *80MS(N,L)0701716A* | 23000 | 22600 | 15.6 | 12 | 7.9 | 2.7 | 64 | 62 | 213822551
ASPEN | T4H5S24*K*AAA* | D(A,C,E)24B44+TDR | *80MS(N,L)0902120A* | 23400 | 23600 | 15.9 | 12.1 | 8 | 2.61 | 61 | 56 | 213822557
ASPEN | T4H5S24*K*AAA* | D(A,C,E)30B34+TDR | *80MS(N,L)0902120A* | 23200 | 23600 | 15.8 | 12.1 | 8 | 2.57 | 61 | 56 | 213822558
ASPEN | BOVB-60HDN1-M20G | L(E,G)M48D4 |  | 46500 | 47500 | 18 | 12 | 9.5 | 1.7 | 48 | 39 | 214295955
ASPEN | 25TPA724A**30* | D(A,C,E)30B34+TDR | 59TP6C080V17**16 | 21600 | 24200 | 16.3 | 12 | 8 | 2.86 | 60 | 55 | 213756775
ASPEN | 25TPA724A**30* | D(A,C,E)30B34+TDR | 59TP6C060V17**16 | 21400 | 24000 | 16.3 | 12 | 8 | 2.87 | 60 | 55 | 213756767
ASPEN | 25TPA724A**30* | D(A,C,E)30B34+TDR | 59TP6C040V17**12 | 21400 | 24200 | 15.8 | 11.7 | 8 | 2.85 | 60 | 55 | 213756750
ASPEN | 25TPA724A**30* | D(A,C,E)36B34+TDR | 59TP6C040V14**10 | 21600 | 24000 | 15.9 | 11.8 | 8 | 2.85 | 60 | 55 | 213756745
ASPEN | 25TPA724A**30* | D(A,C,E)30B34+TDR | 59TP6C040V14**10 | 21200 | 24000 | 15.8 | 11.7 | 8 | 2.84 | 60 | 55 | 213756742
ASPEN | 25TPA724A**30* | D(A,C,E)24B44+TDR | 59TP6C040V14**10 | 21200 | 24000 | 15.8 | 11.7 | 8 | 2.84 | 60 | 55 | 213756740
ASPEN | 25TPA724A**30* | D(A,C,E)36C34+TDR | 59SP6A120V24**22 | 23200 | 24400 | 15.5 | 11.8 | 7.9 | 2.8 | 58 | 51 | 213756738
ASPEN | 25TPA724A**30* | D(A,C,E)30C44+TDR | 59SP6A120V24**22 | 23400 | 24400 | 15.5 | 11.8 | 7.9 | 2.83 | 58 | 52 | 213756735
ASPEN | 25TPA724A**30* | D(A,C,E)36C34+TDR | 59SP6A100V21**20 | 22200 | 24200 | 17 | 12.3 | 7.8 | 2.77 | 58 | 51 | 213756730
ASPEN | 25TPA724A**30* | D(A,C,E)36B34+TDR | 59SP6A100V21**20 | 22000 | 24200 | 16.9 | 12.2 | 7.8 | 2.76 | 58 | 51 | 213756728
ASPEN | 25TPA724A**30* | D(A,C,E)30C44+TDR | 59SP6A100V21**20 | 22200 | 24200 | 17 | 12.3 | 7.9 | 2.79 | 58 | 51 | 213756727
ASPEN | 25TPA724A**30* | D(A,C,E)36B34+TDR | 59SP6A080V21**20 | 22000 | 24200 | 16.9 | 12.2 | 8 | 2.73 | 58 | 52 | 213756720
ASPEN | 25TPA724A**30* | D(A,C,E)30B34+TDR | 59SP6A080V21**20 | 21800 | 24000 | 16.7 | 12.1 | 7.9 | 2.7 | 59 | 53 | 213756717
ASPEN | 25TPA724A**30* | D(A,C,E)24B44+TDR | 59SP6A080V21**20 | 22000 | 24200 | 16.8 | 12 | 8 | 2.74 | 58 | 52 | 213756715
ASPEN | 25TPA724A**30* | D(A,C,E)36C34+TDR | 59SP6A080V17**16 | 22200 | 24200 | 17 | 12.3 | 7.8 | 2.75 | 58 | 51 | 213756714
ASPEN | 25TPA724A**30* | D(A,C,E)36B34+TDR | 59SP6A080V17**16 | 22000 | 24200 | 16.9 | 12.2 | 7.8 | 2.74 | 58 | 51 | 213756712
ASPEN | 25TPA724A**30* | D(A,C,E)30C44+TDR | 59SP6A080V17**16 | 22200 | 24200 | 17 | 12.3 | 7.9 | 2.77 | 58 | 51 | 213756710
ASPEN | 25TPA724A**30* | D(A,C,E)36C34+TDR | 59SP6A060V17**14 | 22200 | 24200 | 16 | 12.3 | 7.8 | 2.75 | 58 | 52 | 213756705
ASPEN | 25TPA724A**30* | D(A,C,E)36B34+TDR | 59SP6A060V17**14 | 22000 | 24200 | 15.8 | 12.2 | 7.8 | 2.74 | 58 | 52 | 213756703
ASPEN | 25TPA724A**30* | D(A,C,E)30C44+TDR | 59SP6A060V17**14 | 22200 | 24200 | 16 | 12.3 | 7.9 | 2.77 | 58 | 52 | 213756702
ASPEN | 25TPA724A**30* | D(A,C,E)36C34+TDR | 59SP6A060V14**12 | 23200 | 24600 | 16 | 12.3 | 8.2 | 2.73 | 58 | 51 | 213756697
ASPEN | 25TPA724A**30* | D(A,C,E)30C44+TDR | 59SP6A060V14**12 | 23200 | 24600 | 16 | 12.3 | 8.2 | 2.75 | 58 | 51 | 213756693
ASPEN | 25TPA724A**30* | D(A,C,E)30B34+TDR | 59SP6A060V14**12 | 22600 | 24400 | 16.4 | 12.1 | 8 | 2.69 | 58 | 52 | 213756692
ASPEN | 25TPA724A**30* | D(A,C,E)24B44+TDR | 59SP6A060V14**12 | 22800 | 24400 | 16 | 12 | 8 | 2.71 | 58 | 52 | 213756690
ASPEN | 25TPA724A**30* | D(A,C,E)36C34+TDR | 59SP6A040V17**12 | 22200 | 24400 | 16 | 11.8 | 7.8 | 2.73 | 59 | 52 | 213756689
ASPEN | 25TPA724A**30* | D(A,C,E)36B34+TDR | 59SP6A040V17**12 | 22000 | 24400 | 15.8 | 11.7 | 7.8 | 2.72 | 59 | 52 | 213756687
ASPEN | 25TPA724A**30* | D(A,C,E)30C44+TDR | 59SP6A040V17**12 | 22200 | 24400 | 16 | 11.8 | 7.9 | 2.75 | 59 | 52 | 213756685
ASPEN | 25TPA724A**30* | D(A,C,E)36C34+TDR | 59SP6A040V14**10 | 22600 | 24800 | 16 | 11.9 | 7.9 | 2.7 | 58 | 52 | 213756680
ASPEN | 25TPA724A**30* | D(A,C,E)36B34+TDR | 59SP6A040V14**10 | 22200 | 24800 | 15.9 | 11.8 | 7.8 | 2.66 | 58 | 52 | 213756679
ASPEN | 25TPA724A**30* | D(A,C,E)30C44+TDR | 59SP6A040V14**10 | 22600 | 25000 | 16.1 | 11.9 | 7.9 | 2.71 | 58 | 51 | 213756677
ASPEN | 25TPA724A**30* | D(A,C,E)24B44+TDR | 59SP6A040V14**10 | 22200 | 24800 | 15.9 | 11.8 | 7.8 | 2.67 | 58 | 52 | 213756674
ASPEN | 25TPA724A**30* | D(A,C,E)30B34+TDR | 58TP*B110V21**22 | 21400 | 24200 | 16.2 | 12.1 | 8 | 2.86 | 60 | 55 | 213756659
ASPEN | 4A6V7X24A1 | 4PXFH003BZ3+TDR | S8V2B060M4PCA | 23600 | 20800 | 17 | 12 | 8 | 1.8 | 81 | 62 | 214265602
ASPEN | 4TWV7X24A1 | 4PXFH003BZ3+TDR | S8V2B060M4PCA | 23600 | 20800 | 17 | 12 | 8 | 1.8 | 81 | 62 | 214265601
ASPEN | 25SPA536A**30* | D(A,C,E)36C34+TDR | 59TP6C120V24**22 | 32800 | 34000 | 15.2 | 11.9 | 7.9 | 2.58 | 60 | 55 | 213756590
ASPEN | 25SPA536A**30* | D(A,C,E)42B34+TDR | 59TP6C120V24**22 | 32800 | 34000 | 15.2 | 11.9 | 7.9 | 2.58 | 60 | 55 | 213756591
ASPEN | 25TPA724A**30* | D(A,C,E)30B34+TDR | 58TP*B070V14**12 | 21600 | 24200 | 16.3 | 12 | 8 | 2.89 | 60 | 54 | 213756625
ASPEN | 25TPA724A**30* | D(A,C,E)24B44+TDR | 58TP*B070V17**16 | 21200 | 24000 | 16.2 | 12.1 | 8 | 2.9 | 60 | 55 | 213756632
ASPEN | 25TPA724A**30* | D(A,C,E)30B34+TDR | 58TP*B070V17**16 | 21200 | 24000 | 16.2 | 12.1 | 8 | 2.87 | 60 | 55 | 213756634
ASPEN | 25TPA724A**30* | D(A,C,E)30B34+TDR | 58TP*B090V17**16 | 21600 | 24200 | 16.3 | 12 | 8 | 2.86 | 60 | 55 | 213756642
ASPEN | 25TPA724A**30* | D(A,C,E)24B44+TDR | 58TP*B090V21**20 | 21600 | 24400 | 16.3 | 12.6 | 8 | 2.91 | 60 | 55 | 213756649
ASPEN | 25TPA724A**30* | D(A,C,E)30B34+TDR | 58TP*B090V21**20 | 21400 | 24400 | 16.2 | 12.6 | 8 | 2.89 | 60 | 55 | 213756650
ASPEN | 25TPA724A**30* | D(A,C,E)24B44+TDR | 58TP*B110V21**22 | 21400 | 24200 | 16.3 | 12.1 | 8 | 2.89 | 60 | 55 | 213756657
ASPEN | 4A6L5030N1 | D(A,C,E)36A34+TDR | *UD2B080ACV3 | 29400 | 27000 | 15.2 | 12 | 8 | 2.17 | 67 | 53 | 213869050
ASPEN | 4A6L5030N1 | D(A,C,E)36A34+TDR | *UD2B060A9V3 | 28800 | 26800 | 15.2 | 12 | 8 | 2.16 | 68 | 53 | 213869048
ASPEN | 4A6L5024N1 | D(A,C,E)36A34+TDR | *UD2B060A9V3 | 25600 | 25600 | 15.2 | 12 | 7.8 | 2.16 | 71 | 55 | 213869047
ASPEN | 4A6L5024N1 | D(A,C,E)36A34+TDR | S9X2B080U4PSB | 25600 | 25600 | 15.2 | 12 | 7.8 | 2.18 | 70 | 55 | 213869046
ASPEN | 4A6L5024N1 | D(A,C,E)36A34+TDR | *UHMB060ACV3 | 25600 | 25600 | 15.2 | 12 | 7.8 | 2.2 | 70 | 55 | 213869045
ASPEN | 4A6L5024N1 | D(A,C,E)36A34+TDR | S8X1B060M4PTC | 25600 | 25600 | 15.2 | 12 | 7.8 | 2.17 | 71 | 55 | 213869044
ASPEN | 4A6L5024N1 | D(A,C,E)36A34+TDR | L8X1B060U3XSA | 25600 | 25600 | 15.2 | 12 | 7.8 | 2.17 | 71 | 55 | 213869043
ASPEN | 4A6L5024N1 | D(A,C,E)36A34+TDR | L8V1B080U4VSB | 25600 | 25600 | 15.2 | 12 | 7.8 | 2.1 | 71 | 55 | 213869042
ASPEN | 4A6L5024N1 | D(A,C,E)36A34+TDR | S8X2B080M4PTC | 25600 | 25600 | 15.2 | 12 | 7.8 | 2.16 | 71 | 55 | 213869041
ASPEN | 4A6L5024N1 | D(A,C,E)36A34+TDR | S8X2B080M4PSC | 25600 | 25600 | 15.2 | 12 | 7.8 | 2.16 | 71 | 55 | 213869040
ASPEN | 4A6L5024N1 | D(A,C,E)36A34+TDR | S8V2B080M4PCA | 25600 | 25600 | 15.2 | 12 | 7.8 | 2.17 | 70 | 55 | 213869039
ASPEN | 4A6L5024N1 | D(A,C,E)36A34+TDR | S9V2B040U3VSA | 25600 | 25600 | 15.2 | 12 | 7.8 | 2.17 | 71 | 55 | 213869038
ASPEN | 4A6L5024N1 | D(A,C,E)36A34+TDR | S9X1B040U3PSB | 25600 | 25600 | 15.2 | 12 | 7.8 | 2.17 | 70 | 55 | 213869037
ASPEN | 4A6L5024N1 | D(A,C,E)36A34+TDR | S9V2B060U3VSA | 25600 | 25600 | 15.2 | 12 | 7.8 | 2.18 | 71 | 55 | 213869036
ASPEN | 4A6L5024N1 | D(A,C,E)36A34+TDR | S8V2B080M4PDA | 25600 | 25600 | 15.2 | 12 | 7.8 | 2.17 | 70 | 55 | 213869035
ASPEN | 4A6L5024N1 | D(A,C,E)36A34+TDR | S9V2B060U4PSB | 25600 | 25600 | 15.2 | 12 | 7.8 | 2.18 | 70 | 55 | 213869033
ASPEN | 4A6L5024N1 | D(A,C,E)36A34+TDR | S8X1B040M2PSC | 25600 | 25600 | 15.2 | 12 | 7.8 | 2.17 | 71 | 55 | 213869032
ASPEN | 4A6L5024N1 | D(A,C,E)36A34+TDR | S8X1B080M4PTC | 25600 | 25600 | 15.2 | 12 | 7.8 | 2.16 | 71 | 55 | 213869031
ASPEN | 4A6L5024N1 | D(A,C,E)36A34+TDR | *UD2B060ACV3 | 25600 | 25600 | 15.2 | 12 | 7.8 | 2.18 | 70 | 55 | 213869030
ASPEN | 4A6L5024N1 | D(A,C,E)36A34+TDR | S9X2B040U3PSB | 25600 | 25600 | 15.2 | 12 | 7.8 | 2.17 | 70 | 55 | 213869029
ASPEN | 4A6L5024N1 | D(A,C,E)36A34+TDR | S9X1B080U4PSB | 25600 | 25600 | 15.2 | 12 | 7.8 | 2.18 | 70 | 55 | 213869028
ASPEN | 4A6L5024N1 | D(A,C,E)36A34+TDR | S9X1B060U4PSB | 25600 | 25600 | 15.2 | 12 | 7.8 | 2.17 | 70 | 55 | 213869027
ASPEN | 4A6L5024N1 | D(A,C,E)36A34+TDR | L8X1B080U4XSA | 25600 | 25600 | 15.2 | 12 | 7.8 | 2.18 | 70 | 55 | 213869025
ASPEN | 4A6L5024N1 | D(A,C,E)36A34+TDR | S8X2B060M4PTC | 25600 | 25600 | 15.2 | 12 | 7.8 | 2.17 | 71 | 55 | 213869024
ASPEN | 4A6L5024N1 | D(A,C,E)36A34+TDR | S8X2B060M4PSC | 25600 | 25600 | 15.2 | 12 | 7.8 | 2.17 | 71 | 55 | 213869023
ASPEN | 4A6L5024N1 | D(A,C,E)36A34+TDR | S9X2B060U4PSB | 25600 | 25600 | 15.2 | 12 | 7.8 | 2.17 | 70 | 55 | 213869022
ASPEN | 4A6L5024N1 | D(A,C,E)36A34+TDR | S8V2B060M4PDA | 25600 | 25600 | 15.2 | 12 | 8 | 2.17 | 71 | 55 | 213869021
ASPEN | 4A6L5024N1 | D(A,C,E)36A34+TDR | L8V1B080U4VSA | 25600 | 25600 | 15.2 | 12 | 7.8 | 2.17 | 71 | 55 | 213869020
ASPEN | 4A6L5024N1 | D(A,C,E)36A34+TDR | S9V2B080U4VSA | 25600 | 25600 | 15.2 | 12 | 7.8 | 2.18 | 71 | 55 | 213869019
ASPEN | 4A6L5024N1 | D(A,C,E)36A34+TDR | S8V2B060M4PCA | 25600 | 25600 | 15.2 | 12 | 8 | 2.17 | 71 | 55 | 213869018
ASPEN | 4A6L5024N1 | D(A,C,E)36A34+TDR | *UD2B080ACV3 | 25600 | 25600 | 15.2 | 12 | 7.8 | 2.17 | 71 | 55 | 213869017
ASPEN | 4A6L5024N1 | D(A,C,E)36A34+TDR | *UD2B080A9V3 | 25600 | 25600 | 15.2 | 12 | 7.8 | 2.15 | 71 | 55 | 213869016
ASPEN | 4A6L5024N1 | D(A,C,E)36A34+TDR | *UHMB080ACV3 | 25600 | 25600 | 16 | 12 | 8 | 2.2 | 70 | 55 | 213869015
ASPEN | 4A6L5024N1 | D(A,C,E)36A34+TDR | S9V2B040U3PSB | 25600 | 25600 | 15.2 | 12 | 7.8 | 2.17 | 71 | 55 | 213869014
ASPEN | 4A6L5024N1 | D(A,C,E)36A34+TDR | S8X1B040M2PTC | 25600 | 25600 | 15.2 | 12 | 7.8 | 2.17 | 71 | 55 | 213869013
ASPEN | 4A6L5024N1 | D(A,C,E)36A34+TDR | S9V2B080U4PSB | 25600 | 25600 | 15.2 | 12 | 7.8 | 2.18 | 71 | 55 | 213869012
ASPEN | 4A6L5024N1 | D(A,C,E)36A34+TDR | S8X1B080M4PSC | 25600 | 25600 | 15.2 | 12 | 7.8 | 2.16 | 71 | 55 | 213869011
ASPEN | 4A6L5024N1 | D(A,C,E)36A34+TDR | S8X1B060M4PSC | 25600 | 25600 | 15.2 | 12 | 7.8 | 2.17 | 71 | 55 | 213869010
ASPEN | N4H5S24*K*AAA* | D(A,C,E)36C34+TDR | *96VTN1002122B* | 23800 | 23800 | 15.5 | 12.4 | 7.9 | 2.8 | 63 | 60 | 213822217
ASPEN | N4H5S24*K*AAA* | D(A,C,E)36B34+TDR | *96VTN1002122B* | 23800 | 23600 | 15.5 | 12.3 | 7.8 | 2.77 | 64 | 61 | 213822216
ASPEN | N4H5S24*K*AAA* | D(A,C,E)30C44+TDR | *96VTN1002122B* | 23800 | 23800 | 15.5 | 12.4 | 7.9 | 2.84 | 63 | 60 | 213822215
ASPEN | N4H5S24*K*AAA* | D(A,C,E)24B44+TDR | *96VTN1002122B* | 23800 | 23600 | 15.5 | 12.3 | 7.8 | 2.76 | 64 | 61 | 213822213
ASPEN | N4H5S24*K*AAA* | D(A,C,E)30C44+TDR | *96VTN1002120B* | 23800 | 23200 | 15.3 | 12.1 | 7.8 | 2.84 | 65 | 64 | 213822210
ASPEN | T4H5S36*K*AAA* | D(A,C,E)42B34+TDR | *96VTN1202422B* | 32800 | 34000 | 15.2 | 11.9 | 7.9 | 2.58 | 60 | 55 | 213822919
ASPEN | T4H5S36*K*AAA* | D(A,C,E)36C34+TDR | *96VTN1202422B* | 32800 | 34000 | 15.2 | 11.9 | 7.9 | 2.58 | 60 | 55 | 213822918
ASPEN | T4H5S36*K*AAA* | D(A,C,E)42B34+TDR | *96VTN1002122B* | 32600 | 33800 | 15.4 | 12.3 | 7.8 | 2.54 | 60 | 54 | 213822916
ASPEN | T4H5S36*K*AAA* | D(A,C,E)36C34+TDR | *96VTN1002122B* | 32600 | 33800 | 15.4 | 12.3 | 7.8 | 2.54 | 60 | 54 | 213822915
ASPEN | 25SPA524A**30* | D(A,C,E)36C34+TDR | 59SC6A080M17**16 | 22800 | 22800 | 15.6 | 12 | 7.9 | 2.69 | 63 | 61 | 213756102
ASPEN | 25SPA524A**30* | D(A,C,E)36B34+TDR | 59SC6A080M17**16 | 22600 | 22600 | 15.5 | 11.9 | 7.9 | 2.68 | 63 | 61 | 213756101
ASPEN | 25SPA524A**30* | D(A,C,E)30C44+TDR | 59SC6A080M17**16 | 23000 | 22800 | 15.7 | 12 | 8 | 2.72 | 63 | 61 | 213756100
ASPEN | 25SPA524A**30* | D(A,C,E)30B34+TDR | 59SC6A080M17**16 | 22400 | 22600 | 15.4 | 11.8 | 7.8 | 2.63 | 63 | 61 | 213756099
ASPEN | 25SPA524A**30* | D(A,C,E)24B44+TDR | 59SC6A080M17**16 | 22400 | 22600 | 15.4 | 11.8 | 7.8 | 2.66 | 63 | 61 | 213756098
ASPEN | 25SPA524A**30* | D(A,C,E)36C34+TDR | 59SC6A060M17**16 | 23000 | 22400 | 15.5 | 11.9 | 7.9 | 2.71 | 65 | 63 | 213756097
ASPEN | 25SPA524A**30* | D(A,C,E)36B34+TDR | 59SC6A060M17**16 | 22800 | 22400 | 15.4 | 11.8 | 7.8 | 2.66 | 65 | 63 | 213756096
ASPEN | 25SPA524A**30* | D(A,C,E)30C44+TDR | 59SC6A060M17**16 | 23000 | 22600 | 15.6 | 11.9 | 7.9 | 2.72 | 64 | 62 | 213756095
ASPEN | 25SPA524A**30* | D(A,C,E)24B44+TDR | 59SC6A060M17**16 | 22600 | 22400 | 15.3 | 11.7 | 7.8 | 2.67 | 65 | 63 | 213756093
ASPEN | 25SPA524A**30* | D(A,C,E)36C34+TDR | 59SC2E100M21**22 | 23800 | 23600 | 15.5 | 12.3 | 7.8 | 2.64 | 61 | 56 | 213756082
ASPEN | 25SPA524A**30* | D(A,C,E)30C44+TDR | 59SC2E100M21**22 | 23800 | 23600 | 15.5 | 12.3 | 7.9 | 2.64 | 61 | 56 | 213756080
ASPEN | 25SPA524A**30* | D(A,C,E)36C34+TDR | 59SC2E080M21**20 | 23600 | 23600 | 15.5 | 12.3 | 7.8 | 2.64 | 60 | 55 | 213756072
ASPEN | 25SPA524A**30* | D(A,C,E)30C44+TDR | 59SC2E080M21**20 | 23600 | 23600 | 15.5 | 12.3 | 7.9 | 2.64 | 60 | 55 | 213756070
ASPEN | RP15AZ30AJ2N | D(A,C,E)36A34+TDR | R801V0755A21UHS | 27400 | 28400 | 15.4 | 11.7 | 7.8 | 2.48 | 65 | 66 | 214802764
ASPEN | RP15AZ30AJ2N | D(A,C,E)30B34+TDR | R801V0755A21UHS | 27400 | 28400 | 15.4 | 11.7 | 7.8 | 2.48 | 65 | 66 | 214802763
ASPEN | RP15AZ30AJ2N | D(A,C,E)36A34+TDR | R801V0755A21UHN | 27400 | 28400 | 15.4 | 11.7 | 7.8 | 2.48 | 65 | 66 | 214802762
ASPEN | RP15AZ30AJ2N | D(A,C,E)30B34+TDR | R801V0755A21UHN | 27400 | 28400 | 15.4 | 11.7 | 7.8 | 2.48 | 65 | 66 | 214802761
ASPEN | RP15AZ30AJ2N | D(A,C,E)36A34+TDR | R801V0755A21DZ | 27400 | 28400 | 15.4 | 11.7 | 7.8 | 2.48 | 66 | 66 | 214802760
ASPEN | RP15AZ30AJ2N | D(A,C,E)30B34+TDR | R801V0755A21DZ | 27400 | 28400 | 15.4 | 11.7 | 7.8 | 2.48 | 66 | 66 | 214802759
AMERICAN STANDARD | 4A6L5024N1 | 4AXAB006BS3 | S9V2B060U3VSA | 25600 | 25600 | 15.2 | 12 | 7.8 | 2.18 | 71 | 55 | 213876079
AMERICAN STANDARD | 4A6L5024N1 | 4AXAB006BS3 | S8V2B080M4PDA | 25600 | 25600 | 15.2 | 12 | 7.8 | 2.17 | 70 | 55 | 213876078
AMERICAN STANDARD | 4A6L5024N1 | 4AXAB006BS3 | S9V2B060U4PSB | 25600 | 25600 | 15.2 | 12 | 7.8 | 2.18 | 70 | 55 | 213876076
AMERICAN STANDARD | 4A6L5024N1 | 4AXAB006BS3 | S8X1B040M2PSC | 25600 | 25600 | 15.2 | 12 | 7.8 | 2.17 | 71 | 55 | 213876075
AMERICAN STANDARD | 4A6L5024N1 | 4AXAB006BS3 | S8X1B080M4PTC | 25600 | 25600 | 15.2 | 12 | 7.8 | 2.16 | 71 | 55 | 213876074
AMERICAN STANDARD | 4A6L5024N1 | 4AXAB006BS3 | *UD2B060ACV3 | 25600 | 25600 | 15.2 | 12 | 7.8 | 2.18 | 70 | 55 | 213876073
AMERICAN STANDARD | 4A6L5024N1 | 4AXAB006BS3 | S9X2B040U3PSB | 25600 | 25600 | 15.2 | 12 | 7.8 | 2.17 | 70 | 55 | 213876072
AMERICAN STANDARD | 4A6L5024N1 | 4AXAB006BS3 | S9X1B080U4PSB | 25600 | 25600 | 15.2 | 12 | 7.8 | 2.18 | 70 | 55 | 213876071
AMERICAN STANDARD | 4A6L5024N1 | 4AXAB006BS3 | S9X1B060U4PSB | 25600 | 25600 | 15.2 | 12 | 7.8 | 2.17 | 70 | 55 | 213876070
AMERICAN STANDARD | 4A6L5024N1 | 4AXAB006BS3 | L8X1B080U4XSA | 25600 | 25600 | 15.2 | 12 | 7.8 | 2.18 | 70 | 55 | 213876068
AMERICAN STANDARD | 4A6L5024N1 | 4AXAB006BS3 | S8X2B060M4PTC | 25600 | 25600 | 15.2 | 12 | 7.8 | 2.17 | 71 | 55 | 213876067
AMERICAN STANDARD | 4A6L5024N1 | 4AXAB006BS3 | S8X2B060M4PSC | 25600 | 25600 | 15.2 | 12 | 7.8 | 2.17 | 71 | 55 | 213876066
AMERICAN STANDARD | 4A6L5024N1 | 4AXAB006BS3 | S9X2B060U4PSB | 25600 | 25600 | 15.2 | 12 | 7.8 | 2.17 | 70 | 55 | 213876065
AMERICAN STANDARD | 4A6L5024N1 | 4AXAB006BS3 | S8V2B060M4PDA | 25600 | 25600 | 15.2 | 12 | 8 | 2.17 | 71 | 55 | 213876064
AMERICAN STANDARD | 4A6L5024N1 | 4AXAB006BS3 | L8V1B080U4VSA | 25600 | 25600 | 15.2 | 12 | 7.8 | 2.17 | 71 | 55 | 213876063
AMERICAN STANDARD | 4A6L5024N1 | 4AXAB006BS3 | S9V2B080U4VSA | 25600 | 25600 | 15.2 | 12 | 7.8 | 2.18 | 71 | 55 | 213876062
AMERICAN STANDARD | 4A6L5024N1 | 4AXAB006BS3 | S8V2B060M4PCA | 25600 | 25600 | 15.2 | 12 | 8 | 2.17 | 71 | 55 | 213876061
AMERICAN STANDARD | 4A6L5024N1 | 4AXAB006BS3 | *UD2B080ACV3 | 25600 | 25600 | 15.2 | 12 | 7.8 | 2.17 | 71 | 55 | 213876060
AMERICAN STANDARD | 4A6L5024N1 | 4AXAB006BS3 | *UD2B080A9V3 | 25600 | 25600 | 15.2 | 12 | 7.8 | 2.15 | 71 | 55 | 213876059
AMERICAN STANDARD | 4A6L5024N1 | 4AXAB006BS3 | *UHMB080ACV3 | 25600 | 25600 | 16 | 12 | 8 | 2.2 | 70 | 55 | 213876058
AMERICAN STANDARD | 4A6L5024N1 | 4AXAB006BS3 | S9V2B040U3PSB | 25600 | 25600 | 15.2 | 12 | 7.8 | 2.17 | 71 | 55 | 213876057
AMERICAN STANDARD | 4A6L5024N1 | 4AXAB006BS3 | S8X1B040M2PTC | 25600 | 25600 | 15.2 | 12 | 7.8 | 2.17 | 71 | 55 | 213876056
AMERICAN STANDARD | 4A6L5024N1 | 4AXAB006BS3 | S9V2B080U4PSB | 25600 | 25600 | 15.2 | 12 | 7.8 | 2.18 | 71 | 55 | 213876055
AMERICAN STANDARD | 4A6L5024N1 | 4AXAB006BS3 | S8X1B080M4PSC | 25600 | 25600 | 15.2 | 12 | 7.8 | 2.16 | 71 | 55 | 213876054
AMERICAN STANDARD | 4A6L5024N1 | 4AXAB006BS3 | S8X1B060M4PSC | 25600 | 25600 | 15.2 | 12 | 7.8 | 2.17 | 71 | 55 | 213876053
ASPEN | 4A6H5036N1 | D(A,C,E)48C34+TDR | *UD2C100ACV5 | 35000 | 32800 | 15.2 | 12 | 7.8 | 2.26 | 66 | 52 | 213871604
ASPEN | 4A6H5036N1 | D(A,C,E)48C34+TDR | *UD2C080A9V4 | 34600 | 32600 | 15.2 | 12 | 7.8 | 2.24 | 66 | 52 | 213871603
ASPEN | 4A6H5036N1 | D(A,C,E)60B34+TDR | L8X1B080U4XSA | 35000 | 32600 | 15.2 | 12 | 7.8 | 2.23 | 66 | 53 | 213870684
ASPEN | 4A6H5036N1 | D(A,C,E)60B34+TDR | S9X1B080U4PSB | 34600 | 32800 | 15.2 | 12 | 7.8 | 2.23 | 66 | 52 | 213870683
ASPEN | 4A6H5036N1 | D(A,C,E)60B34+TDR | L8V1B080U4VSA | 34600 | 31400 | 15.2 | 12 | 7.8 | 2.22 | 69 | 55 | 213870682
ASPEN | 4A6H5036N1 | D(A,C,E)60B34+TDR | S9X2B080U4PSB | 34600 | 32800 | 15.2 | 12 | 7.8 | 2.23 | 66 | 52 | 213870673
ASPEN | 4A6H5036N1 | D(A,C,E)60B34+TDR | S9X2B040U3PSB | 34800 | 32600 | 15.2 | 12 | 7.8 | 2.22 | 66 | 53 | 213870672
ASPEN | 4A6H5036N1 | D(A,C,E)60B34+TDR | S9V2B060U4PSB | 34800 | 32800 | 15.2 | 12 | 7.8 | 2.23 | 66 | 52 | 213870670
ASPEN | 4A6H5036N1 | D(A,C,E)60B34+TDR | S9X1B040U3PSB | 34800 | 32600 | 15.2 | 12 | 7.8 | 2.22 | 66 | 53 | 213870669
ASPEN | 4A6H5036N1 | D(A,C,E)60B34+TDR | S8X1B060M4PTC | 34800 | 32800 | 15.2 | 12 | 7.8 | 2.23 | 66 | 52 | 213870665
ASPEN | 4A6H5036N1 | D(A,C,E)60B34+TDR | S8X2B060M4PTC | 34800 | 32800 | 15.2 | 12 | 7.8 | 2.23 | 66 | 52 | 213870662
ASPEN | 4A6H5036N1 | D(A,C,E)60B34+TDR | S8X2B060M4PSC | 34800 | 32800 | 15.2 | 12 | 7.8 | 2.23 | 66 | 52 | 213870661
ASPEN | 4A6H5036N1 | D(A,C,E)60B34+TDR | *UHMB080ACV3 | 34800 | 32800 | 15.2 | 12 | 7.8 | 2.25 | 65 | 52 | 213870660
ASPEN | 4A6H5036N1 | D(A,C,E)60B34+TDR | *UHMB060ACV3 | 34600 | 32600 | 15.2 | 12 | 7.8 | 2.24 | 66 | 52 | 213870657
ASPEN | 4A6H5036N1 | D(A,C,E)60B34+TDR | S8X1B060M4PSC | 34800 | 32800 | 15.2 | 12 | 7.8 | 2.23 | 66 | 52 | 213870646
ASPEN | 4A6H5036N1 | D(A,C,E)48C34+TDR | S8V2C080M5PCA | 35000 | 31800 | 15.2 | 12 | 7.8 | 2.24 | 68 | 54 | 213871634
ASPEN | 4A6H5036N1 | D(A,C,E)48C34+TDR | L8V1C100U5VSB | 35400 | 32000 | 15.2 | 12 | 7.8 | 2.2 | 68 | 54 | 213871633
ASPEN | 4A6H5036N1 | D(A,C,E)48C34+TDR | S8V2C080M5PDA | 35000 | 31800 | 15.2 | 12 | 7.8 | 2.24 | 68 | 54 | 213871632
ASPEN | 4A6H5036N1 | D(A,C,E)48C34+TDR | S8V2C100M5PCA | 34800 | 31800 | 15.2 | 12 | 7.8 | 2.24 | 68 | 54 | 213871631
ASPEN | 4A6H5036N1 | D(A,C,E)48C34+TDR | L8V1C100U5VSA | 35000 | 32800 | 15.2 | 12 | 7.8 | 2.26 | 65 | 52 | 213871630
ASPEN | 4A6H5036N1 | D(A,C,E)48C34+TDR | S9V2C080U5PSB | 34800 | 32800 | 15.2 | 12 | 7.8 | 2.25 | 65 | 52 | 213871629
ASPEN | 4A6H5036N1 | D(A,C,E)48C34+TDR | S8X2C100M5PSC | 34800 | 32800 | 15.2 | 12 | 7.8 | 2.24 | 66 | 52 | 213871628
ASPEN | 4A6H5036N1 | D(A,C,E)48C34+TDR | S9X1C080U5PSB | 35000 | 32800 | 15.2 | 12 | 7.8 | 2.25 | 66 | 52 | 213871627
ASPEN | 4A6H5036N1 | D(A,C,E)48C34+TDR | S9X1C100U5PSB | 35000 | 33000 | 15.2 | 12 | 7.8 | 2.24 | 65 | 52 | 213871626
ASPEN | 4A6H5036N1 | D(A,C,E)48C34+TDR | S8X2C080M5PSC | 35400 | 33200 | 15.2 | 12 | 7.8 | 2.24 | 66 | 52 | 213871625
ASPEN | 4A6H5036N1 | D(A,C,E)48C34+TDR | S9V2C100U5PSB | 35000 | 32800 | 15.2 | 12 | 7.8 | 2.26 | 66 | 52 | 213871624
ASPEN | 4A6H5036N1 | D(A,C,E)48C34+TDR | S9V2C100U4VSA | 35000 | 32800 | 15.2 | 12 | 7.8 | 2.25 | 65 | 52 | 213871623
ASPEN | 4A6H5036N1 | D(A,C,E)48C34+TDR | *UHMC100ACV4 | 34800 | 32600 | 15.2 | 12 | 7.8 | 2.26 | 66 | 52 | 213871622
ASPEN | 4A6H5036N1 | D(A,C,E)48C34+TDR | S9X2C080U5PSB | 35000 | 32800 | 15.2 | 12 | 7.8 | 2.25 | 66 | 52 | 213871621
ASPEN | 4A6H5036N1 | D(A,C,E)48C34+TDR | S8X1C100M5PTC | 34800 | 32800 | 15.2 | 12 | 7.8 | 2.24 | 66 | 52 | 213871620
ASPEN | 4A6H5036N1 | D(A,C,E)48C34+TDR | S8X1C080M5PTC | 35400 | 33200 | 15.2 | 12 | 7.8 | 2.24 | 66 | 52 | 213871619
ASPEN | 4A6H5036N1 | D(A,C,E)48C34+TDR | S9X2C100U5PSB | 35000 | 33000 | 15.2 | 12 | 7.8 | 2.24 | 65 | 52 | 213871618
ASPEN | 4A6H5036N1 | D(A,C,E)48C34+TDR | *UD2C100A9V5 | 35000 | 33000 | 15.2 | 12 | 7.8 | 2.23 | 65 | 52 | 213871617
ASPEN | 4A6H5036N1 | D(A,C,E)48C34+TDR | *UD2C080B9V4 | 34400 | 32600 | 15.2 | 12 | 7.8 | 2.23 | 66 | 52 | 213871616
ASPEN | 4A6H5036N1 | D(A,C,E)48C34+TDR | *UD2C100B9V5 | 34600 | 32800 | 15.2 | 12 | 7.8 | 2.24 | 66 | 52 | 213871613
ASPEN | 4A6H5036N1 | D(A,C,E)48C34+TDR | S8X1C100M5PSC | 34800 | 32800 | 15.2 | 12 | 7.8 | 2.24 | 66 | 52 | 213871610
ASPEN | 4A6H5036N1 | D(A,C,E)48C34+TDR | S8X2C100M5PTC | 34800 | 32800 | 15.2 | 12 | 7.8 | 2.24 | 66 | 52 | 213871608
ASPEN | 4A6H5036N1 | D(A,C,E)48C34+TDR | S8X2C080M5PTC | 35400 | 33200 | 15.2 | 12 | 7.8 | 2.24 | 66 | 52 | 213871607
ASPEN | 4A6H5036N1 | D(A,C,E)48C34+TDR | *UD2C080ACV4 | 34800 | 32600 | 15.2 | 12 | 7.8 | 2.26 | 66 | 52 | 213871605
ASPEN | 4A6H5036N1 | D(A,C,E)60B34+TDR | S8V2B060M4PCA | 34200 | 31400 | 15.2 | 12 | 7.8 | 2.23 | 68 | 54 | 213870695
ASPEN | 4A6H5036N1 | D(A,C,E)60B34+TDR | L8V1B080U4VSB | 34600 | 31400 | 15.2 | 12 | 7.8 | 2.2 | 69 | 55 | 213870694
ASPEN | 4A6H5036N1 | D(A,C,E)60B34+TDR | S8V2B080M4PDA | 34400 | 31400 | 15.2 | 12 | 7.8 | 2.23 | 68 | 54 | 213870693
ASPEN | 4A6H5036N1 | D(A,C,E)60B34+TDR | S8V2B080M4PCA | 34400 | 31400 | 15.2 | 12 | 7.8 | 2.23 | 68 | 54 | 213870691
ASPEN | 4A6H5036N1 | D(A,C,E)60B34+TDR | S8V2B060M4PDA | 34200 | 31400 | 15.2 | 12 | 7.8 | 2.23 | 68 | 54 | 213870690
TRANE | 4TWL5030N1 | 4AXAB006BS3 | *UD2B080ACV3 | 29400 | 27000 | 15.2 | 12 | 8 | 2.17 | 67 | 53 | 213876220
TRANE | 4TWL5030N1 | 4AXAB006BS3 | *UD2B080A9V3 | 29000 | 27000 | 15.2 | 12 | 8 | 2.15 | 67 | 53 | 213876219
TRANE | 4TWL5024N1 | 4AXAB006BS3 | L8X1B080U4XSA | 25600 | 25600 | 15.2 | 12 | 7.8 | 2.18 | 70 | 55 | 213876210
TRANE | 4TWL5024N1 | 4AXAB006BS3 | L8V1B080U4VSA | 25600 | 25600 | 15.2 | 12 | 7.8 | 2.17 | 71 | 55 | 213876209
TRANE | 4TWL5024N1 | 4AXAB006BS3 | S9X2B040U3PSB | 25600 | 25600 | 15.2 | 12 | 7.8 | 2.17 | 70 | 55 | 213876208
TRANE | 4TWL5024N1 | 4AXAB006BS3 | S9X1B060U4PSB | 25600 | 25600 | 15.2 | 12 | 7.8 | 2.17 | 70 | 55 | 213876207
TRANE | 4TWL5024N1 | 4AXAB006BS3 | S8X2B080M4PSC | 25600 | 25600 | 15.2 | 12 | 7.8 | 2.16 | 71 | 55 | 213876206
TRANE | 4TWL5024N1 | 4AXAB006BS3 | S8V2B060M4PCA | 25600 | 25600 | 15.2 | 12 | 8 | 2.17 | 71 | 55 | 213876205
TRANE | 4TWL5024N1 | 4AXAB006BS3 | S8V2B060M4PDA | 25600 | 25600 | 15.2 | 12 | 8 | 2.17 | 71 | 55 | 213876204
TRANE | 4TWL5024N1 | 4AXAB006BS3 | L8V1B080U4VSB | 25600 | 25600 | 15.2 | 12 | 7.8 | 2.1 | 71 | 55 | 213876203
TRANE | 4TWL5024N1 | 4AXAB006BS3 | *UD2B080A9V3 | 25600 | 25600 | 15.2 | 12 | 7.8 | 2.15 | 71 | 55 | 213876202
TRANE | 4TWL5024N1 | 4AXAB006BS3 | *UD2B060A9V3 | 25600 | 25600 | 15.2 | 12 | 7.8 | 2.16 | 71 | 55 | 213876201
TRANE | 4TWL5024N1 | 4AXAB006BS3 | S8X1B040M2PSC | 25600 | 25600 | 15.2 | 12 | 7.8 | 2.17 | 71 | 55 | 213876200
TRANE | 4TWL5024N1 | 4AXAB006BS3 | S9V2B080U4VSA | 25600 | 25600 | 15.2 | 12 | 7.8 | 2.18 | 71 | 55 | 213876199
TRANE | 4TWL5024N1 | 4AXAB006BS3 | S9X1B080U4PSB | 25600 | 25600 | 15.2 | 12 | 7.8 | 2.18 | 70 | 55 | 213876198
TRANE | 4TWL5024N1 | 4AXAB006BS3 | S9X1B040U3PSB | 25600 | 25600 | 15.2 | 12 | 7.8 | 2.17 | 70 | 55 | 213876197
TRANE | 4TWL5024N1 | 4AXAB006BS3 | *UD2B080ACV3 | 25600 | 25600 | 15.2 | 12 | 7.8 | 2.17 | 71 | 55 | 213876196
TRANE | 4TWL5024N1 | 4AXAB006BS3 | S8X1B060M4PSC | 25600 | 25600 | 15.2 | 12 | 7.8 | 2.17 | 71 | 55 | 213876195
TRANE | 4TWL5024N1 | 4AXAB006BS3 | S8X1B040M2PTC | 25600 | 25600 | 15.2 | 12 | 7.8 | 2.17 | 71 | 55 | 213876194
TRANE | 4TWL5024N1 | 4AXAB006BS3 | S9V2B080U4PSB | 25600 | 25600 | 15.2 | 12 | 7.8 | 2.18 | 71 | 55 | 213876193
TRANE | 4TWL5024N1 | 4AXAB006BS3 | S9V2B060U3VSA | 25600 | 25600 | 15.2 | 12 | 7.8 | 2.18 | 71 | 55 | 213876192
TRANE | 4TWL5024N1 | 4AXAB006BS3 | *UHMB060ACV3 | 25600 | 25600 | 15.2 | 12 | 7.8 | 2.2 | 70 | 55 | 213876191
TRANE | 4TWL5024N1 | 4AXAB006BS3 | S8X1B080M4PSC | 25600 | 25600 | 15.2 | 12 | 7.8 | 2.16 | 71 | 55 | 213876190
TRANE | 4TWL5024N1 | 4AXAB006BS3 | S8X1B060M4PTC | 25600 | 25600 | 15.2 | 12 | 7.8 | 2.17 | 71 | 55 | 213876189
TRANE | 4TWL5024N1 | 4AXAB006BS3 | L8X1B060U3XSA | 25600 | 25600 | 15.2 | 12 | 7.8 | 2.17 | 71 | 55 | 213876188
TRANE | 4TWL5024N1 | 4AXAB006BS3 | S8X1B080M4PTC | 25600 | 25600 | 15.2 | 12 | 7.8 | 2.16 | 71 | 55 | 213876187
TRANE | 4TWL5024N1 | 4AXAB006BS3 | S8V2B080M4PDA | 25600 | 25600 | 15.2 | 12 | 7.8 | 2.17 | 70 | 55 | 213876186
TRANE | 4TWL5024N1 | 4AXAB006BS3 | S9V2B040U3PSB | 25600 | 25600 | 15.2 | 12 | 7.8 | 2.17 | 71 | 55 | 213876185
TRANE | 4TWL5024N1 | 4AXAB006BS3 | S8X2B060M4PTC | 25600 | 25600 | 15.2 | 12 | 7.8 | 2.17 | 71 | 55 | 213876184
TRANE | 4TWL5024N1 | 4AXAB006BS3 | S9X2B080U4PSB | 25600 | 25600 | 15.2 | 12 | 7.8 | 2.18 | 70 | 55 | 213876183
TRANE | 4TWL5024N1 | 4AXAB006BS3 | S9X2B060U4PSB | 25600 | 25600 | 15.2 | 12 | 7.8 | 2.17 | 70 | 55 | 213876182
TRANE | 4TWL5024N1 | 4AXAB006BS3 | S9V2B040U3VSA | 25600 | 25600 | 15.2 | 12 | 7.8 | 2.17 | 71 | 55 | 213876181
TRANE | 4TWL5024N1 | 4AXAB006BS3 | S8V2B080M4PCA | 25600 | 25600 | 15.2 | 12 | 7.8 | 2.17 | 70 | 55 | 213876180
TRANE | 4TWL5024N1 | 4AXAB006BS3 | S9V2B060U4PSB | 25600 | 25600 | 15.2 | 12 | 7.8 | 2.18 | 70 | 55 | 213876178
TRANE | 4TWL5024N1 | 4AXAB006BS3 | *UHMB080ACV3 | 25600 | 25600 | 16 | 12 | 8 | 2.2 | 70 | 55 | 213876177
TRANE | 4TWL5024N1 | 4AXAB006BS3 | *UD2B060ACV3 | 25600 | 25600 | 15.2 | 12 | 7.8 | 2.18 | 70 | 55 | 213876176
TRANE | 4TWL5024N1 | 4AXAB006BS3 | S8X2B060M4PSC | 25600 | 25600 | 15.2 | 12 | 7.8 | 2.17 | 71 | 55 | 213876175
TRANE | 4TWL5024N1 | 4AXAB006BS3 | S8X2B080M4PTC | 25600 | 25600 | 15.2 | 12 | 7.8 | 2.16 | 71 | 55 | 213876173
ASPEN | 4A6L5024N1 | D(A,C,E)36C34+TDR | L9X1A050U3VSA | 25600 | 25600 | 15.2 | 12 | 8 | 2.13 | 72 | 56 | 213869817
ASPEN | 4A6L5024N1 | D(A,C,E)36C34+TDR | L9X1B070U4VSA | 25600 | 25600 | 15.2 | 12 | 8 | 2.17 | 73 | 57 | 213869795
AMERICAN STANDARD | 4A6L5030N1 | 4AXAB006BS3 | S8X1B040M2PSC | 29200 | 27000 | 15.2 | 12 | 8 | 2.17 | 67 | 53 | 213876126
AMERICAN STANDARD | 4A6L5030N1 | 4AXAB006BS3 | L8V1B080U4VSB | 29400 | 27000 | 15.2 | 12 | 8 | 2.1 | 67 | 53 | 213876119
AMERICAN STANDARD | 4A6L5030N1 | 4AXAB006BS3 | S9X2B060U4PSB | 29400 | 27000 | 15.2 | 12 | 8 | 2.17 | 67 | 52 | 213876116
AMERICAN STANDARD | 4A6L5030N1 | 4AXAB006BS3 | S9X1B060U4PSB | 29400 | 27000 | 15.2 | 12 | 8 | 2.17 | 67 | 52 | 213876114
AMERICAN STANDARD | 4A6L5030N1 | 4AXAB006BS3 | S9V2B060U3VSA | 29200 | 26800 | 15.2 | 12 | 8 | 2.18 | 68 | 53 | 213876112
AMERICAN STANDARD | 4A6L5030N1 | 4AXAB006BS3 | L8X1B060U3XSA | 29200 | 27000 | 15.2 | 12 | 8 | 2.17 | 67 | 53 | 213876109
AMERICAN STANDARD | 4A6L5030N1 | 4AXAB006BS3 | L8V1B080U4VSA | 29400 | 27000 | 15.2 | 12 | 8 | 2.17 | 67 | 53 | 213876107
AMERICAN STANDARD | 4A6L5030N1 | 4AXAB006BS3 | S9X2B040U3PSB | 29000 | 26800 | 15.2 | 12 | 8 | 2.17 | 67 | 52 | 213876103
AMERICAN STANDARD | 4A6L5030N1 | 4AXAB006BS3 | *UD2B080A9V3 | 29000 | 27000 | 15.2 | 12 | 8 | 2.15 | 67 | 53 | 213876100
AMERICAN STANDARD | 4A6L5030N1 | 4AXAB006BS3 | S8X1B040M2PTC | 29200 | 27000 | 15.2 | 12 | 8 | 2.17 | 67 | 53 | 213876098
AMERICAN STANDARD | 4A6L5030N1 | 4AXAB006BS3 | S9X1B040U3PSB | 29000 | 26800 | 15.2 | 12 | 8 | 2.17 | 67 | 52 | 213876095
AMERICAN STANDARD | 4A6L5030N1 | 4AXAB006BS3 | *UD2B080ACV3 | 29400 | 27000 | 15.2 | 12 | 8 | 2.17 | 67 | 53 | 213876093
AMERICAN STANDARD | 4A6L5030N1 | 4AXAB006BS3 | *UD2B060A9V3 | 28800 | 26800 | 15.2 | 12 | 8 | 2.16 | 68 | 53 | 213876091
AMERICAN STANDARD | 4A6L5024N1 | 4AXAB006BS3 | *UD2B060A9V3 | 25600 | 25600 | 15.2 | 12 | 7.8 | 2.16 | 71 | 55 | 213876090
AMERICAN STANDARD | 4A6L5024N1 | 4AXAB006BS3 | S9X2B080U4PSB | 25600 | 25600 | 15.2 | 12 | 7.8 | 2.18 | 70 | 55 | 213876089
AMERICAN STANDARD | 4A6L5024N1 | 4AXAB006BS3 | *UHMB060ACV3 | 25600 | 25600 | 15.2 | 12 | 7.8 | 2.2 | 70 | 55 | 213876088
AMERICAN STANDARD | 4A6L5024N1 | 4AXAB006BS3 | S8X1B060M4PTC | 25600 | 25600 | 15.2 | 12 | 7.8 | 2.17 | 71 | 55 | 213876087
AMERICAN STANDARD | 4A6L5024N1 | 4AXAB006BS3 | L8X1B060U3XSA | 25600 | 25600 | 15.2 | 12 | 7.8 | 2.17 | 71 | 55 | 213876086
AMERICAN STANDARD | 4A6L5024N1 | 4AXAB006BS3 | L8V1B080U4VSB | 25600 | 25600 | 15.2 | 12 | 7.8 | 2.1 | 71 | 55 | 213876085
AMERICAN STANDARD | 4A6L5024N1 | 4AXAB006BS3 | S8X2B080M4PTC | 25600 | 25600 | 15.2 | 12 | 7.8 | 2.16 | 71 | 55 | 213876084
AMERICAN STANDARD | 4A6L5024N1 | 4AXAB006BS3 | S8X2B080M4PSC | 25600 | 25600 | 15.2 | 12 | 7.8 | 2.16 | 71 | 55 | 213876083
AMERICAN STANDARD | 4A6L5024N1 | 4AXAB006BS3 | S8V2B080M4PCA | 25600 | 25600 | 15.2 | 12 | 7.8 | 2.17 | 70 | 55 | 213876082
AMERICAN STANDARD | 4A6L5024N1 | 4AXAB006BS3 | S9V2B040U3VSA | 25600 | 25600 | 15.2 | 12 | 7.8 | 2.17 | 71 | 55 | 213876081
AMERICAN STANDARD | 4A6L5024N1 | 4AXAB006BS3 | S9X1B040U3PSB | 25600 | 25600 | 15.2 | 12 | 7.8 | 2.17 | 70 | 55 | 213876080
ASPEN | 4A6H5042N1 | D(A,C,E)48C34+TDR | S8X2C080M5PSC | 40000 | 39500 | 15.2 | 12 | 7.8 | 2.08 | 64 | 49 | 213871674
ASPEN | 4A6H5042N1 | D(A,C,E)48C34+TDR | L8V1C100U5VSB | 40000 | 39000 | 16 | 12 | 7.8 | 2 | 65 | 49 | 213871671
ASPEN | 4A6H5042N1 | D(A,C,E)48C34+TDR | S9X2C080U5PSB | 40000 | 39000 | 15.2 | 12 | 7.8 | 2.08 | 65 | 50 | 213871668
ASPEN | 4A6H5042N1 | D(A,C,E)48C34+TDR | *UD2C100B9V5 | 40000 | 39500 | 15.2 | 12 | 7.8 | 2.07 | 65 | 49 | 213871667
ASPEN | 4A6H5042N1 | D(A,C,E)48C34+TDR | S8X1C100M5PTC | 40500 | 39500 | 15.2 | 12 | 7.8 | 2.07 | 65 | 50 | 213871666
ASPEN | 4A6H5042N1 | D(A,C,E)48C34+TDR | S8X1C080M5PTC | 40000 | 39500 | 15.2 | 12 | 7.8 | 2.08 | 64 | 49 | 213871665
ASPEN | 4A6H5042N1 | D(A,C,E)48C34+TDR | S8X2C100M5PSC | 40500 | 39500 | 15.2 | 12 | 7.8 | 2.07 | 65 | 50 | 213871663
ASPEN | 4A6H5042N1 | D(A,C,E)48C34+TDR | S8X2C080M5PTC | 40000 | 39500 | 15.2 | 12 | 7.8 | 2.08 | 64 | 49 | 213871662
ASPEN | 4A6H5042N1 | D(A,C,E)48C34+TDR | S9V2C080U5PSB | 40000 | 39500 | 15.2 | 12 | 7.8 | 2.08 | 64 | 49 | 213871655
ASPEN | 4A6H5042N1 | D(A,C,E)48C34+TDR | S8X2C100M5PTC | 40500 | 39500 | 15.2 | 12 | 7.8 | 2.07 | 65 | 50 | 213871654
ASPEN | 4A6H5042N1 | D(A,C,E)48C34+TDR | *UD2C100ACV5 | 40000 | 39000 | 15.2 | 12 | 7.8 | 2.09 | 65 | 50 | 213871650
ASPEN | 4A6H5042N1 | D(A,C,E)48C34+TDR | S8X1C100M5PSC | 40500 | 39500 | 15.2 | 12 | 7.8 | 2.07 | 65 | 50 | 213871649
ASPEN | 4A6H5042N1 | D(A,C,E)48C34+TDR | S9V2C100U5PSB | 39500 | 39000 | 16 | 12 | 7.8 | 2.09 | 65 | 50 | 213871648
ASPEN | 4A6H5042N1 | D(A,C,E)48C34+TDR | *UD2C080ACV4 | 40000 | 39000 | 15.2 | 12 | 7.8 | 2.06 | 66 | 51 | 213871646
ASPEN | 4A6H5042N1 | D(A,C,E)48C34+TDR | L8V1C100U5VSA | 40000 | 39000 | 16 | 12 | 7.8 | 2.09 | 65 | 49 | 213871644
ASPEN | 4A6H5042N1 | D(A,C,E)48C34+TDR | S8X1C080M5PSC | 40000 | 39500 | 15.2 | 12 | 7.8 | 2.08 | 64 | 49 | 213871642
ASPEN | 4A6H5042N1 | D(A,C,E)48C34+TDR | S9X1C080U5PSB | 40000 | 39000 | 15.2 | 12 | 7.8 | 2.08 | 65 | 50 | 213871640
ASPEN | 4A6H5042N1 | D(A,C,E)48C34+TDR | *UHMC100ACV4 | 40000 | 39000 | 15.2 | 12 | 7.8 | 2.09 | 65 | 49 | 213871639
ASPEN | 4A6H5042N1 | D(A,C,E)48C34+TDR | *UD2C080B9V4 | 40000 | 39500 | 15.2 | 12 | 7.8 | 2.07 | 65 | 49 | 213871637
ASPEN | 4A6H5036N1 | D(A,C,E)48C34+TDR | S8X1C080M5PSC | 35400 | 33200 | 15.2 | 12 | 7.8 | 2.24 | 66 | 52 | 213871636
ASPEN | 4A6H5036N1 | D(A,C,E)48C34+TDR | S8V2C100M5PDA | 34800 | 31800 | 15.2 | 12 | 7.8 | 2.24 | 68 | 54 | 213871635
ASPEN | 4TWL5024N1 | D(A,C,E)36C34+TDR | L9X1A050U3VSA | 25600 | 25600 | 15.2 | 12 | 8 | 2.13 | 72 | 56 | 213869937
ASPEN | RD17AZ36AJ3N | D(A,C,E)42A34+TDR | R802V1005A21DZ | 31600 | 33800 | 17.8 | 11.7 | 8 | 2.3 | 67 | 53 | 214393482
TRANE | 4TWL5030N1 | 4AXAB006BS3 | S9X1B060U4PSB | 29400 | 27000 | 15.2 | 12 | 8 | 2.17 | 67 | 52 | 213876232
TRANE | 4TWL5030N1 | 4AXAB006BS3 | L8V1B080U4VSA | 29400 | 27000 | 15.2 | 12 | 8 | 2.17 | 67 | 53 | 213876233
TRANE | 4TWL5030N1 | 4AXAB006BS3 | S8X1B040M2PSC | 29200 | 27000 | 15.2 | 12 | 8 | 2.17 | 67 | 53 | 213876234
TRANE | 4TWL5030N1 | 4AXAB006BS3 | *UD2B060A9V3 | 28800 | 26800 | 15.2 | 12 | 8 | 2.16 | 68 | 53 | 213876235
TRANE | 4TWL5030N1 | 4AXAB006BS3 | S8X1B040M2PTC | 29200 | 27000 | 15.2 | 12 | 8 | 2.17 | 67 | 53 | 213876236
TRANE | 4TWL5030N1 | 4AXAB006BS3 | S9X1B040U3PSB | 29000 | 26800 | 15.2 | 12 | 8 | 2.17 | 67 | 52 | 213876238
TRANE | 4TWL5030N1 | 4AXAB006BS3 | S9X2B040U3PSB | 29000 | 26800 | 15.2 | 12 | 8 | 2.17 | 67 | 52 | 213876239
TRANE | 4TWL5030N1 | 4AXAB006BS3 | L8X1B060U3XSA | 29200 | 27000 | 15.2 | 12 | 8 | 2.17 | 67 | 53 | 213876240
TRANE | 4TWL5030N1 | 4AXAB006BS3 | S9V2B060U3VSA | 29200 | 26800 | 15.2 | 12 | 8 | 2.18 | 68 | 53 | 213876244
TRANE | 4TWL5030N1 | 4AXAB006BS3 | L8V1B080U4VSB | 29400 | 27000 | 15.2 | 12 | 8 | 2.1 | 67 | 53 | 213876245
TRANE | 4TWL5030N1 | 4AXAB006BS3 | S9X2B060U4PSB | 29400 | 27000 | 15.2 | 12 | 8 | 2.17 | 67 | 52 | 213876250
ASPEN | 4TWR5036N1 | D(A,C,E)60B34+TDR | L8V1B080U4VSB | 34600 | 31400 | 15.2 | 12 | 7.8 | 2.2 | 69 | 55 | 213871103
ASPEN | 4TWR5036N1 | D(A,C,E)60B34+TDR | S8V2B060M4PDA | 34200 | 31400 | 15.2 | 12 | 7.8 | 2.23 | 68 | 54 | 213871099
ASPEN | 4TWR5036N1 | D(A,C,E)60B34+TDR | S8X2B060M4PTC | 34800 | 32800 | 15.2 | 12 | 7.8 | 2.23 | 66 | 52 | 213871097
ASPEN | 4TWR5036N1 | D(A,C,E)60B34+TDR | S9X1B080U4PSB | 34600 | 32800 | 15.2 | 12 | 7.8 | 2.23 | 66 | 52 | 213871096
ASPEN | 4TWR5036N1 | D(A,C,E)60B34+TDR | *UHMB060ACV3 | 34600 | 32600 | 15.2 | 12 | 7.8 | 2.24 | 66 | 52 | 213871084
ASPEN | 4TWR5036N1 | D(A,C,E)60B34+TDR | S8V2B080M4PDA | 34400 | 31400 | 15.2 | 12 | 7.8 | 2.23 | 68 | 54 | 213871082
ASPEN | 4TWR5036N1 | D(A,C,E)60B34+TDR | S8V2B060M4PCA | 34200 | 31400 | 15.2 | 12 | 7.8 | 2.23 | 68 | 54 | 213871081
ASPEN | 4TWR5036N1 | D(A,C,E)60B34+TDR | S8V2B080M4PCA | 34400 | 31400 | 15.2 | 12 | 7.8 | 2.23 | 68 | 54 | 213871080
ASPEN | 4TWR5036N1 | D(A,C,E)60B34+TDR | S9X1B040U3PSB | 34800 | 32600 | 15.2 | 12 | 7.8 | 2.22 | 66 | 53 | 213871077
ASPEN | 4TWR5036N1 | D(A,C,E)60B34+TDR | L8V1B080U4VSA | 34600 | 31400 | 15.2 | 12 | 7.8 | 2.22 | 69 | 55 | 213871074
ASPEN | 4TWR5036N1 | D(A,C,E)48C34+TDR | S9V2C100U5PSB | 35000 | 32800 | 15.2 | 12 | 7.8 | 2.26 | 66 | 52 | 213871905
ASPEN | 4TWL5024N1 | D(A,C,E)36C34+TDR | L9X1B070U4VSA | 25600 | 25600 | 15.2 | 12 | 8 | 2.17 | 73 | 57 | 213869951
ASPEN | 4TWX5042N1 | D(A,C,E)48C34+TDR | S8X1C100M5PTC | 40500 | 39500 | 15.5 | 12 | 7.8 | 2.07 | 65 | 50 | 213872067
ASPEN | 4TWX5036N1 | D(A,C,E)60B34+TDR | S9V2B080U4PSB | 34400 | 31600 | 15.2 | 12 | 7.8 | 2.23 | 68 | 54 | 213871210
ASPEN | 4TWX5036N1 | D(A,C,E)60B34+TDR | L8V1B080U4VSB | 34600 | 31400 | 15.2 | 12 | 7.8 | 2.2 | 69 | 55 | 213871207
ASPEN | 4TWX5036N1 | D(A,C,E)60B34+TDR | S9V2B060U3VSA | 34600 | 31400 | 15.2 | 12 | 7.8 | 2.22 | 69 | 55 | 213871206
ASPEN | 4TWX5036N1 | D(A,C,E)60B34+TDR | S8V2B080M4PCA | 34400 | 31400 | 15.2 | 12 | 7.8 | 2.23 | 68 | 54 | 213871205
ASPEN | 4TWX5036N1 | D(A,C,E)60B34+TDR | S9X1B060U4PSB | 34600 | 31600 | 15.2 | 12 | 7.8 | 2.23 | 68 | 54 | 213871201
ASPEN | 4TWX5036N1 | D(A,C,E)60B34+TDR | S8V2B080M4PDA | 34400 | 31400 | 15.2 | 12 | 7.8 | 2.23 | 68 | 54 | 213871200
ASPEN | 4TWX5036N1 | D(A,C,E)60B34+TDR | L8X1B080U4XSA | 35000 | 32000 | 15.2 | 12 | 7.8 | 2.23 | 68 | 54 | 213871196
ASPEN | 4TWX5036N1 | D(A,C,E)60B34+TDR | S8X2B060M4PSC | 34800 | 32800 | 15.2 | 12 | 7.8 | 2.23 | 66 | 52 | 213871195
ASPEN | 4TWX5036N1 | D(A,C,E)60B34+TDR | S9X2B040U3PSB | 34800 | 32600 | 15.2 | 12 | 7.8 | 2.22 | 66 | 53 | 213871194
ASPEN | 4TWX5036N1 | D(A,C,E)60B34+TDR | S8V2B060M4PDA | 34200 | 31400 | 15.2 | 12 | 7.8 | 2.23 | 68 | 54 | 213871185
ASPEN | 4TWX5036N1 | D(A,C,E)60B34+TDR | S9V2B080U4VSA | 34400 | 31600 | 15.2 | 12 | 7.8 | 2.23 | 68 | 54 | 213871184
ASPEN | 4TWX5036N1 | D(A,C,E)60B34+TDR | S8V2B060M4PCA | 34200 | 31400 | 15.2 | 12 | 7.8 | 2.23 | 68 | 54 | 213871183
ASPEN | 4TWX5036N1 | D(A,C,E)60B34+TDR | *UHMB060ACV3 | 34600 | 31400 | 15.5 | 12 | 7.8 | 2.24 | 68 | 54 | 213871180
ASPEN | 4TWX5036N1 | D(A,C,E)60B34+TDR | L8V1B080U4VSA | 34600 | 31400 | 15.2 | 12 | 7.8 | 2.22 | 69 | 55 | 213871178
ASPEN | 4TWX5036N1 | D(A,C,E)60B34+TDR | S8X2B060M4PTC | 34800 | 32800 | 15.2 | 12 | 7.8 | 2.23 | 66 | 52 | 213871173
ASPEN | 4TWX5036N1 | D(A,C,E)60B34+TDR | S9X1B040U3PSB | 34800 | 31800 | 15.2 | 12 | 7.8 | 2.22 | 68 | 54 | 213871171
ASPEN | 4TWX5036N1 | D(A,C,E)60B34+TDR | S8X1B060M4PTC | 34800 | 32800 | 15.2 | 12 | 7.8 | 2.23 | 66 | 52 | 213871164
ASPEN | 4TWX5036N1 | D(A,C,E)60B34+TDR | S8X1B080M4PSC | 34200 | 31200 | 15.2 | 12 | 7.8 | 2.22 | 69 | 55 | 213871163
ASPEN | 4TWX5036N1 | D(A,C,E)60B34+TDR | S9X1B080U4PSB | 34600 | 31800 | 15.2 | 12 | 7.8 | 2.23 | 68 | 54 | 213871161
ASPEN | 4TWX5036N1 | D(A,C,E)60B34+TDR | S9V2B060U4PSB | 34800 | 31800 | 15.2 | 12 | 7.8 | 2.23 | 68 | 54 | 213871159
ASPEN | 4TWX5036N1 | D(A,C,E)60B34+TDR | *UHMB080ACV3 | 34800 | 31600 | 15.5 | 12 | 7.8 | 2.25 | 68 | 54 | 213871156
ASPEN | 4TWX5036N1 | D(A,C,E)60B34+TDR | S8X1B060M4PSC | 34800 | 31800 | 15.2 | 12 | 7.8 | 2.23 | 68 | 54 | 213871155
ASPEN | 4TWX5036N1 | D(A,C,E)60B34+TDR | S9X2B080U4PSB | 34600 | 32800 | 15.2 | 12 | 7.8 | 2.23 | 66 | 52 | 213871154
ASPEN | 4TWX5036N1 | D(A,C,E)36C34+TDR | L8V1B080U4VSB | 34600 | 32400 | 15.2 | 12 | 7.8 | 2.2 | 67 | 53 | 213870318
ASPEN | 4TWX5036N1 | D(A,C,E)36C34+TDR | S9V2B060U3VSA | 34400 | 32400 | 15.2 | 12 | 7.8 | 2.21 | 67 | 53 | 213870316
ASPEN | 4TWX5036N1 | D(A,C,E)36C34+TDR | S8V2B080M4PCA | 34400 | 32200 | 15.2 | 12 | 7.8 | 2.22 | 68 | 53 | 213870315
ASPEN | 4TWX5036N1 | D(A,C,E)36C34+TDR | S8X2B060M4PSC | 34600 | 33400 | 15.2 | 12 | 7.8 | 2.22 | 65 | 51 | 213870314
ASPEN | 4TWX5036N1 | D(A,C,E)36C34+TDR | S9X1B060U4PSB | 34400 | 32200 | 15.2 | 12 | 7.8 | 2.22 | 68 | 53 | 213870311
ASPEN | 4TWX5036N1 | D(A,C,E)36C34+TDR | S9V2B080U4VSA | 34200 | 32200 | 15.2 | 12 | 7.8 | 2.22 | 67 | 53 | 213870310
ASPEN | 4TWX5036N1 | D(A,C,E)36C34+TDR | S9V2B080U4PSB | 34200 | 32200 | 15.2 | 12 | 7.8 | 2.22 | 67 | 53 | 213870309
ASPEN | 4TWX5036N1 | D(A,C,E)36C34+TDR | S8V2B060M4PCA | 34400 | 32200 | 15.2 | 12 | 7.8 | 2.22 | 68 | 53 | 213870308
ASPEN | 4TWX5036N1 | D(A,C,E)36C34+TDR | S8V2B060M4PDA | 34400 | 32200 | 15.2 | 12 | 7.8 | 2.22 | 68 | 53 | 213870305
ASPEN | 4TWX5036N1 | D(A,C,E)36C34+TDR | S8V2B080M4PDA | 34400 | 32200 | 15.2 | 12 | 7.8 | 2.22 | 68 | 53 | 213870304
ASPEN | 4TWX5036N1 | D(A,C,E)36C34+TDR | S9X1B080U4PSB | 34600 | 32400 | 15.2 | 12 | 7.8 | 2.22 | 67 | 53 | 213870297
ASPEN | 4TWX5036N1 | D(A,C,E)36C34+TDR | S8V2A040M3PCA | 33200 | 31800 | 15.2 | 12 | 7.8 | 2.17 | 67 | 53 | 213870296
ASPEN | 4TWX5036N1 | D(A,C,E)36C34+TDR | S8V2A040M3PDA | 33200 | 31800 | 15.2 | 12 | 7.8 | 2.17 | 67 | 53 | 213870295
ASPEN | 4TWX5036N1 | D(A,C,E)36C34+TDR | S8X1B060M4PTC | 34600 | 33400 | 15.2 | 12 | 7.8 | 2.22 | 65 | 51 | 213870294
ASPEN | 4TWX5036N1 | D(A,C,E)36C34+TDR | *UHMB080ACV3 | 34800 | 32200 | 15.5 | 12 | 7.8 | 2.24 | 68 | 53 | 213870290
ASPEN | 4TWX5036N1 | D(A,C,E)36C34+TDR | *UHMB060ACV3 | 34600 | 32200 | 15.5 | 12 | 7.8 | 2.23 | 67 | 53 | 213870289
ASPEN | 4TWX5036N1 | D(A,C,E)36C34+TDR | S9V2B040U3PSB | 34000 | 32000 | 15.2 | 12 | 7.8 | 2.21 | 68 | 53 | 213870288
ASPEN | 4TWX5036N1 | D(A,C,E)36C34+TDR | L8X1B080U4XSA | 34800 | 32600 | 15.2 | 12 | 7.8 | 2.22 | 67 | 53 | 213870286
ASPEN | 4TWX5036N1 | D(A,C,E)36C34+TDR | L8V1B080U4VSA | 34600 | 32400 | 15.2 | 12 | 7.8 | 2.21 | 67 | 53 | 213870283
ASPEN | 4TWX5036N1 | D(A,C,E)36C34+TDR | S8X1B060M4PSC | 34600 | 32400 | 15.2 | 12 | 7.8 | 2.22 | 67 | 53 | 213870280
ASPEN | 4TWX5036N1 | D(A,C,E)36C34+TDR | S8X2B060M4PTC | 34600 | 33400 | 15.2 | 12 | 7.8 | 2.22 | 65 | 51 | 213870278
ASPEN | 4TWX5036N1 | D(A,C,E)36C34+TDR | S9V2B060U4PSB | 34200 | 32000 | 15.2 | 12 | 7.8 | 2.22 | 68 | 53 | 213870275
ASPEN | 4TWX5036N1 | D(A,C,E)36C34+TDR | *UD2B060ACV3 | 34200 | 32000 | 15.2 | 12 | 7.8 | 2.22 | 68 | 53 | 213870274
ASPEN | 4TWX5036N1 | D(A,C,E)36C34+TDR | S8X1B080M4PSC | 34200 | 31800 | 15.2 | 12 | 7.8 | 2.21 | 69 | 54 | 213870273
ASPEN | 4TWX5036N1 | D(A,C,E)36C34+TDR | S9V2B040U3VSA | 34000 | 32000 | 15.2 | 12 | 7.8 | 2.21 | 68 | 53 | 213870272
ASPEN | 4TWX5024N1 | D(A,C,E)36C34+TDR | L8V1A040U3VSB | 23400 | 21600 | 15.5 | 12 | 7.8 | 2 | 66 | 50 | 213870235
ASPEN | 4TWX5024N1 | D(A,C,E)36C34+TDR | L8V1A060U3VSB | 23400 | 21600 | 15.5 | 12 | 7.8 | 2 | 66 | 50 | 213870234
ASPEN | 4TWX5024N1 | D(A,C,E)36C34+TDR | S8V2B080M4PCA | 24400 | 22000 | 16 | 12 | 7.8 | 2.13 | 65 | 50 | 213870233
ASPEN | 4TWX5024N1 | D(A,C,E)36C34+TDR | L8V1B080U4VSB | 24000 | 22000 | 15.5 | 12 | 7.8 | 2.1 | 65 | 50 | 213870232
ASPEN | 4TWX5024N1 | D(A,C,E)36C34+TDR | L8V1A040U3VSA | 23400 | 21600 | 15.5 | 12 | 7.8 | 2.08 | 66 | 50 | 213870231
ASPEN | 4TWX5024N1 | D(A,C,E)36C34+TDR | S9X2B040U3PSB | 24400 | 22000 | 16 | 12 | 7.8 | 2.13 | 66 | 50 | 213870230
ASPEN | 4TWX5024N1 | D(A,C,E)36C34+TDR | S9V2B040U3PSB | 24200 | 21800 | 16 | 12 | 7.8 | 2.13 | 66 | 50 | 213870229
ASPEN | 4TWX5024N1 | D(A,C,E)36C34+TDR | *UD2B080ACV3 | 24000 | 21800 | 16 | 12 | 7.8 | 2.14 | 66 | 50 | 213870228
ASPEN | 4TWX5024N1 | D(A,C,E)36C34+TDR | *UHMB080ACV3 | 24400 | 22000 | 16 | 12 | 7.8 | 2.16 | 65 | 50 | 213870227
ASPEN | 4TWX5024N1 | D(A,C,E)36C34+TDR | L8V1A060U3VSA | 23400 | 21600 | 15.5 | 12 | 7.8 | 2.08 | 66 | 50 | 213870226
ASPEN | 4TWX5024N1 | D(A,C,E)36C34+TDR | *UHMB060ACV3 | 24200 | 22000 | 16 | 12 | 7.8 | 2.15 | 65 | 50 | 213870225
ASPEN | 4TWX5024N1 | D(A,C,E)36C34+TDR | S8V2B060M4PCA | 24400 | 22000 | 16 | 12 | 7.8 | 2.14 | 65 | 50 | 213870224
ASPEN | 4TWX5024N1 | D(A,C,E)36C34+TDR | S8V2A040M3PCA | 23400 | 21600 | 15.5 | 12 | 7.8 | 2.09 | 66 | 50 | 213870223
ASPEN | 4TWX5024N1 | D(A,C,E)36C34+TDR | S9V2B040U3VSA | 24200 | 21800 | 16 | 12 | 7.8 | 2.13 | 66 | 50 | 213870222
ASPEN | 4TWX5024N1 | D(A,C,E)36C34+TDR | S9V2B060U4PSB | 24200 | 22000 | 16 | 12 | 7.8 | 2.14 | 65 | 50 | 213870221
ASPEN | 4TWX5024N1 | D(A,C,E)36C34+TDR | S9X1B060U4PSB | 24400 | 22000 | 16 | 12 | 7.8 | 2.13 | 65 | 50 | 213870220
ASPEN | 4TWX5024N1 | D(A,C,E)36C34+TDR | L8V1B080U4VSA | 24000 | 22000 | 15.5 | 12 | 7.8 | 2.12 | 65 | 50 | 213870219
ASPEN | 4TWX5024N1 | D(A,C,E)36C34+TDR | S9V2B060U3VSA | 24000 | 21600 | 16 | 12 | 7.8 | 2.13 | 66 | 51 | 213870218
ASPEN | 4TWX5024N1 | D(A,C,E)36C34+TDR | S9V2B080U4VSA | 24200 | 22000 | 16 | 12 | 7.8 | 2.14 | 65 | 50 | 213870217
ASPEN | 4TWX5024N1 | D(A,C,E)36C34+TDR | S9X1B040U3PSB | 24400 | 22000 | 16 | 12 | 7.8 | 2.13 | 66 | 50 | 213870216
ASPEN | 4TWX5024N1 | D(A,C,E)36C34+TDR | *UD2B060ACV3 | 24000 | 21800 | 16 | 12 | 7.8 | 2.15 | 66 | 50 | 213870215
ASPEN | 4TWX5024N1 | D(A,C,E)36C34+TDR | S9V2B080U4PSB | 24200 | 22000 | 16 | 12 | 7.8 | 2.14 | 65 | 50 | 213870214
ASPEN | 4TWX5024N1 | D(A,C,E)36C34+TDR | S9X2B060U4PSB | 24400 | 22000 | 16 | 12 | 7.8 | 2.13 | 65 | 50 | 213870213
ASPEN | 4TWX5024N1 | D(A,C,E)36C34+TDR | *UD2B060A9V3 | 24200 | 22200 | 15.5 | 12 | 7.8 | 2.11 | 65 | 50 | 213870212
ASPEN | 4TWR5036N1 | D(A,C,E)36C34+TDR | L8V1B080U4VSB | 34600 | 32400 | 15.2 | 12 | 7.8 | 2.2 | 67 | 53 | 213870211
ASPEN | 4TWR5036N1 | D(A,C,E)36C34+TDR | S8X2B060M4PTC | 34600 | 33400 | 15.2 | 12 | 7.8 | 2.22 | 65 | 51 | 213870209
ASPEN | 4TWR5036N1 | D(A,C,E)36C34+TDR | S9X1B060U4PSB | 34400 | 33000 | 15.2 | 12 | 7.8 | 2.2 | 66 | 52 | 213870207
ASPEN | 4TWR5036N1 | D(A,C,E)36C34+TDR | S8V2A040M3PDA | 33200 | 31800 | 15.2 | 12 | 7.8 | 2.17 | 67 | 53 | 213870204
ASPEN | 4TWR5036N1 | D(A,C,E)36C34+TDR | S8V2B060M4PDA | 34400 | 32200 | 15.2 | 12 | 7.8 | 2.22 | 68 | 53 | 213870203
ASPEN | 4TWR5036N1 | D(A,C,E)36C34+TDR | S8V2B080M4PCA | 34400 | 32200 | 15.2 | 12 | 7.8 | 2.22 | 68 | 53 | 213870202
ASPEN | 4TWR5036N1 | D(A,C,E)36C34+TDR | L8V1B080U4VSA | 34600 | 32400 | 15.2 | 12 | 7.8 | 2.21 | 67 | 53 | 213870196
ASPEN | 4TWR5036N1 | D(A,C,E)36C34+TDR | S8V2B080M4PDA | 34400 | 32200 | 15.2 | 12 | 7.8 | 2.22 | 68 | 53 | 213870191
ASPEN | 4TWR5036N1 | D(A,C,E)36C34+TDR | S8V2B060M4PCA | 34400 | 32200 | 15.2 | 12 | 7.8 | 2.22 | 68 | 53 | 213870190
ASPEN | 4TWR5036N1 | D(A,C,E)36C34+TDR | S8V2A040M3PCA | 33200 | 31800 | 15.2 | 12 | 7.8 | 2.17 | 67 | 53 | 213870189
ASPEN | 4TWR5036N1 | D(A,C,E)36C34+TDR | L8X1B080U4XSA | 34800 | 33200 | 15.2 | 12 | 7.8 | 2.22 | 66 | 52 | 213870171
ASPEN | 4TWR5036N1 | D(A,C,E)36C34+TDR | *UHMB080ACV3 | 34800 | 33200 | 15.2 | 12 | 7.8 | 2.24 | 66 | 52 | 213870183
ASPEN | 4TWR5036N1 | D(A,C,E)36C34+TDR | S8X2B060M4PSC | 34600 | 33400 | 15.2 | 12 | 7.8 | 2.22 | 65 | 51 | 213870181
ASPEN | 4TWR5036N1 | D(A,C,E)36C34+TDR | *UHMB060ACV3 | 34600 | 33200 | 15.2 | 12 | 7.8 | 2.23 | 65 | 52 | 213870180
ASPEN | 4TWR5036N1 | D(A,C,E)36C34+TDR | S8X1B060M4PTC | 34600 | 33400 | 15.2 | 12 | 7.8 | 2.22 | 65 | 51 | 213870174
ASPEN | 4TWR5036N1 | D(A,C,E)36C34+TDR | S8X1B060M4PSC | 34600 | 33400 | 15.2 | 12 | 7.8 | 2.22 | 65 | 51 | 213870166
ASPEN | THF2B30T21 | DX36E34+TDR | TM8E100B12MP11 | 28200 | 28200 | 15.5 | 11.8 | 8 | 2.73 | 65 | 64 | 214833233
ASPEN | THF2B30T21 | DX36E34+TDR | TM8E060A12MP11 | 28000 | 27800 | 15.5 | 11.8 | 8 | 2.76 | 66 | 66 | 214833230
ASPEN | 4TWX5042N1 | D(A,C,E)48C34+TDR | S9V2C100U5PSB | 40000 | 39000 | 15.5 | 12 | 7.8 | 2.09 | 65 | 50 | 213872063
ASPEN | 4TWX5042N1 | D(A,C,E)48C34+TDR | L8V1C100U5VSB | 40000 | 39000 | 15.2 | 12 | 7.8 | 2 | 65 | 50 | 213872060
ASPEN | 4TWX5042N1 | D(A,C,E)48C34+TDR | *UHMC100ACV4 | 40000 | 39000 | 15.2 | 12 | 7.8 | 2.11 | 65 | 49 | 213872059
ASPEN | 4TWX5042N1 | D(A,C,E)48C34+TDR | S8X2C080M5PSC | 40000 | 39000 | 15.5 | 12 | 7.8 | 2.08 | 65 | 50 | 213872056
ASPEN | 4TWX5042N1 | D(A,C,E)48C34+TDR | S8X1C080M5PTC | 40000 | 39000 | 15.5 | 12 | 7.8 | 2.08 | 65 | 50 | 213872051
ASPEN | 4TWX5042N1 | D(A,C,E)48C34+TDR | L8V1C100U5VSA | 40000 | 39000 | 15.2 | 12 | 7.8 | 2.09 | 65 | 50 | 213872050
ASPEN | 4TWX5042N1 | D(A,C,E)48C34+TDR | S8X2C080M5PTC | 40000 | 39000 | 15.5 | 12 | 7.8 | 2.08 | 65 | 50 | 213872048
ASPEN | 4TWX5042N1 | D(A,C,E)48C34+TDR | S8X2C100M5PTC | 40500 | 39500 | 15.5 | 12 | 7.8 | 2.07 | 65 | 50 | 213872046
ASPEN | 4TWX5042N1 | D(A,C,E)48C34+TDR | S8X2C100M5PSC | 40500 | 39500 | 15.5 | 12 | 7.8 | 2.07 | 65 | 50 | 213872045
ASPEN | 4TWX5042N1 | D(A,C,E)48C34+TDR | S9X2C080U5PSB | 40000 | 39000 | 15.5 | 12 | 7.8 | 2.08 | 65 | 50 | 213872044
ASPEN | 4TWX5036N1 | D(A,C,E)48C34+TDR | S8X1C100M5PTC | 34800 | 32800 | 15.2 | 12 | 7.8 | 2.24 | 66 | 52 | 213872040
ASPEN | 4TWX5036N1 | D(A,C,E)48C34+TDR | S8V2C100M5PCA | 34800 | 31800 | 15.2 | 12 | 7.8 | 2.24 | 68 | 54 | 213872039
ASPEN | 4TWX5036N1 | D(A,C,E)48C34+TDR | S8V2C100M5PDA | 34800 | 31800 | 15.2 | 12 | 7.8 | 2.24 | 68 | 54 | 213872038
ASPEN | 4TWX5036N1 | D(A,C,E)48C34+TDR | S8V2C080M5PDA | 35000 | 31800 | 15.2 | 12 | 7.8 | 2.24 | 68 | 54 | 213872037
ASPEN | 4TWX5036N1 | D(A,C,E)48C34+TDR | L8V1C100U5VSB | 35000 | 31600 | 15.5 | 12 | 7.8 | 2.2 | 68 | 54 | 213872036
ASPEN | 4TWX5036N1 | D(A,C,E)48C34+TDR | S9X1C080U5PSB | 35000 | 31800 | 15.5 | 12 | 7.8 | 2.25 | 68 | 54 | 213872035
ASPEN | 4TWX5036N1 | D(A,C,E)48C34+TDR | S9X1C100U5PSB | 35000 | 32000 | 15.2 | 12 | 7.8 | 2.24 | 68 | 54 | 213872034
ASPEN | 4TWX5036N1 | D(A,C,E)48C34+TDR | *UD2C080A9V4 | 34600 | 31600 | 15.2 | 12 | 7.8 | 2.24 | 68 | 54 | 213872033
ASPEN | 4TWX5036N1 | D(A,C,E)48C34+TDR | S8X1C080M5PSC | 35400 | 32000 | 15.2 | 12 | 7.8 | 2.24 | 68 | 54 | 213872032
ASPEN | 4TWX5036N1 | D(A,C,E)48C34+TDR | S8X1C100M5PSC | 34800 | 31800 | 15.2 | 12 | 7.8 | 2.24 | 68 | 54 | 213872031
ASPEN | 4TWX5036N1 | D(A,C,E)48C34+TDR | *UHMC100ACV4 | 34800 | 31400 | 15.5 | 12 | 7.8 | 2.27 | 68 | 54 | 213872028
ASPEN | 4TWX5036N1 | D(A,C,E)48C34+TDR | S8V2C080M5PCA | 35000 | 31800 | 15.2 | 12 | 7.8 | 2.24 | 68 | 54 | 213872026
ASPEN | 4TWX5036N1 | D(A,C,E)48C34+TDR | S8X1C080M5PTC | 35400 | 33200 | 15.2 | 12 | 7.8 | 2.24 | 66 | 52 | 213872024
ASPEN | 4TWX5036N1 | D(A,C,E)48C34+TDR | L8V1C100U5VSA | 35000 | 31600 | 15.5 | 12 | 7.8 | 2.26 | 68 | 54 | 213872022
ASPEN | 4TWX5036N1 | D(A,C,E)48C34+TDR | S8X2C080M5PTC | 35400 | 33200 | 15.2 | 12 | 7.8 | 2.24 | 66 | 52 | 213872020
ASPEN | 4TWX5036N1 | D(A,C,E)48C34+TDR | S9X2C080U5PSB | 35000 | 32800 | 15.5 | 12 | 7.8 | 2.25 | 66 | 52 | 213872019
ASPEN | 4TWX5036N1 | D(A,C,E)48C34+TDR | *UD2C100A9V5 | 35000 | 31800 | 15.2 | 12 | 7.8 | 2.23 | 68 | 54 | 213872018
ASPEN | 4TWX5036N1 | D(A,C,E)48C34+TDR | *UD2C100ACV5 | 35000 | 31800 | 15.5 | 12 | 7.8 | 2.27 | 67 | 54 | 213872017
ASPEN | 4TWX5036N1 | D(A,C,E)48C34+TDR | *UD2C100B9V5 | 34600 | 31600 | 15.2 | 12 | 7.8 | 2.24 | 68 | 54 | 213872016
ASPEN | 4TWX5036N1 | D(A,C,E)48C34+TDR | S9X2C100U5PSB | 35000 | 33000 | 15.2 | 12 | 7.8 | 2.24 | 65 | 52 | 213872015
ASPEN | 4TWX5036N1 | D(A,C,E)48C34+TDR | *UD2C080ACV4 | 34800 | 31400 | 15.5 | 12 | 7.8 | 2.26 | 68 | 54 | 213872014
ASPEN | 4TWX5036N1 | D(A,C,E)48C34+TDR | S8X2C100M5PTC | 34800 | 32800 | 15.2 | 12 | 7.8 | 2.24 | 66 | 52 | 213872013
ASPEN | 4TWX5036N1 | D(A,C,E)48C34+TDR | S9V2C080U5PSB | 34800 | 31600 | 15.5 | 12 | 7.8 | 2.25 | 68 | 54 | 213872012
ASPEN | 4TWX5036N1 | D(A,C,E)48C34+TDR | S8X2C080M5PSC | 35400 | 33200 | 15.2 | 12 | 7.8 | 2.24 | 66 | 52 | 213872009
ASPEN | 4TWX5036N1 | D(A,C,E)48C34+TDR | S8X2C100M5PSC | 34800 | 32800 | 15.2 | 12 | 7.8 | 2.24 | 66 | 52 | 213872008
ASPEN | 4TWX5036N1 | D(A,C,E)48C34+TDR | *UD2C080B9V4 | 34400 | 31400 | 15.2 | 12 | 7.8 | 2.23 | 68 | 54 | 213872007
ASPEN | 4TWX5036N1 | D(A,C,E)48C34+TDR | S9V2C100U4VSA | 34800 | 31600 | 15.5 | 12 | 7.8 | 2.25 | 68 | 54 | 213872006
ASPEN | 4TWX5036N1 | D(A,C,E)48C34+TDR | S9V2C100U5PSB | 35000 | 31800 | 15.5 | 12 | 7.8 | 2.26 | 68 | 54 | 213872005
ASPEN | A4HP5042D1 | D(A,C,E)48C34+TDR | L8V1C100U5VSB | 40000 | 39000 | 16 | 12 | 7.8 | 2 | 65 | 49 | 213872216
ASPEN | A4HP5042D1 | D(A,C,E)48C34+TDR | A952V080CU5SA | 40000 | 39500 | 15.2 | 12 | 7.8 | 2.08 | 64 | 49 | 213872215
ASPEN | A4HP5042D1 | D(A,C,E)48C34+TDR | A801X080CM5TC | 40000 | 39500 | 15.2 | 12 | 7.8 | 2.08 | 64 | 49 | 213872212
ASPEN | A4HP5042D1 | D(A,C,E)48C34+TDR | L8V1C100U5VSA | 40000 | 39000 | 16 | 12 | 7.8 | 2.09 | 65 | 49 | 213872211
ASPEN | A4HP5042D1 | D(A,C,E)48C34+TDR | A951X080CU5SA | 40000 | 39000 | 15.2 | 12 | 7.8 | 2.08 | 65 | 50 | 213872210
ASPEN | A4HP5042D1 | D(A,C,E)48C34+TDR | A801X100CM5TC | 40500 | 39500 | 15.2 | 12 | 7.8 | 2.07 | 65 | 50 | 213872209
ASPEN | A4HP5042D1 | D(A,C,E)48C34+TDR | A801X100CM5SC | 40500 | 39500 | 15.2 | 12 | 7.8 | 2.07 | 65 | 50 | 213872207
ASPEN | A4HP5042D1 | D(A,C,E)48C34+TDR | A801X080CM5SC | 40000 | 39500 | 15.2 | 12 | 7.8 | 2.08 | 64 | 49 | 213872206
ASPEN | A4HP5042D1 | D(A,C,E)48C34+TDR | A952V100CU5SA | 39500 | 39000 | 16 | 12 | 7.8 | 2.09 | 65 | 50 | 213872205
ASPEN | A4HP5036D1 | D(A,C,E)48C34+TDR | L8V1C100U5VSB | 35400 | 32000 | 15.2 | 12 | 7.8 | 2.2 | 68 | 54 | 213872203
ASPEN | A4HP5036D1 | D(A,C,E)48C34+TDR | A801X080CM5TC | 35400 | 33200 | 15.2 | 12 | 7.8 | 2.24 | 66 | 52 | 213872202
ASPEN | A4HP5036D1 | D(A,C,E)48C34+TDR | A952V100CU5SA | 35000 | 32800 | 15.2 | 12 | 7.8 | 2.26 | 66 | 52 | 213872200
ASPEN | A4HP5036D1 | D(A,C,E)48C34+TDR | A951X100CU5SA | 35000 | 33000 | 15.2 | 12 | 7.8 | 2.24 | 65 | 52 | 213872198
ASPEN | A4HP5036D1 | D(A,C,E)48C34+TDR | L8V1C100U5VSA | 35000 | 32800 | 15.2 | 12 | 7.8 | 2.26 | 65 | 52 | 213872197
ASPEN | A4HP5036D1 | D(A,C,E)48C34+TDR | A801X080CM5SC | 35400 | 33200 | 15.2 | 12 | 7.8 | 2.24 | 66 | 52 | 213872195
ASPEN | A4HP5036D1 | D(A,C,E)48C34+TDR | A951X080CU5SA | 35000 | 32800 | 15.2 | 12 | 7.8 | 2.25 | 66 | 52 | 213872194
ASPEN | A4HP5036D1 | D(A,C,E)48C34+TDR | L8V1C100U5VSB | 35400 | 32000 | 15.2 | 12 | 7.8 | 2.2 | 68 | 54 | 213872193
ASPEN | A4HP5036D1 | D(A,C,E)48C34+TDR | L8V1C100U5VSA | 35000 | 32800 | 15.2 | 12 | 7.8 | 2.26 | 65 | 52 | 213872191
ASPEN | A4HP5036D1 | D(A,C,E)48C34+TDR | A801X080CM5SC | 35400 | 33200 | 15.2 | 12 | 7.8 | 2.24 | 66 | 52 | 213872189
ASPEN | A4HP5036D1 | D(A,C,E)48C34+TDR | A951X080CU5SA | 35000 | 32800 | 15.2 | 12 | 7.8 | 2.25 | 66 | 52 | 213872188
ASPEN | A4HP5036D1 | D(A,C,E)48C34+TDR | A951X100CU5SA | 35000 | 33000 | 15.2 | 12 | 7.8 | 2.24 | 65 | 52 | 213872187
ASPEN | A4HP5036D1 | D(A,C,E)48C34+TDR | A801X080CM5TC | 35400 | 33200 | 15.2 | 12 | 7.8 | 2.24 | 66 | 52 | 213872186
ASPEN | A4HP5036D1 | D(A,C,E)48C34+TDR | A952V100CU5SA | 35000 | 32800 | 15.2 | 12 | 7.8 | 2.26 | 66 | 52 | 213872184
COLEMAN | THF2B18S21 | XAFC30CXXN1+TXV | TM8E120C16MP11 | 17600 | 16200 | 15.2 | 12.5 | 7.8 | 2.06 | 64 | 50 | 210337769
CHAMPION HEATING AND COOLING | HL19B6021 | XAFD60JXXN1+JMVT20DC2N1+TXV |  | 55000 | 59000 | 16 | 11.7 | 7.8 | 2.1 | 68 | 55 | 210297329
FRASER-JOHNSTON | HL19B6021 | XAFD60JXXN1+JMVT20DC2N1+TXV |  | 55000 | 59000 | 16 | 11.7 | 7.8 | 2.1 | 68 | 55 | 210297328
LUXAIRE | HL19B6021 | XAFD60JXXN1+JMVT20DC2N1+TXV |  | 55000 | 59000 | 16 | 11.7 | 7.8 | 2.1 | 68 | 55 | 210297327
COLEMAN | HC19B6021 | XAFD60JXXN1+JMVT20DC2N1+TXV |  | 55000 | 59000 | 16 | 11.7 | 7.8 | 2.1 | 68 | 55 | 210297326
CHAMPION HEATING AND COOLING | HL19B3621 | XAUC60GXXN1+TXV | TL9E100C20UH11 | 34800 | 35000 | 16 | 12.5 | 7.8 | 2.04 | 65 | 51 | 210297325
FRASER-JOHNSTON | HL19B3621 | XAUC60GXXN1+TXV | TL9E100C20UH11 | 34800 | 35000 | 16 | 12.5 | 7.8 | 2.04 | 65 | 51 | 210297324
LUXAIRE | HL19B3621 | XAUC60GXXN1+TXV | TL9E100C20UH11 | 34800 | 35000 | 16 | 12.5 | 7.8 | 2.04 | 65 | 51 | 210297323
COLEMAN | HC19B3621 | XAUC60GXXN1+TXV | TL9E100C20UH11 | 34800 | 35000 | 16 | 12.5 | 7.8 | 2.04 | 65 | 51 | 210297322
CHAMPION HEATING AND COOLING | HL19B3621 | XAFC60GXXN1+TXV | TL9E100C20UH11 | 34800 | 35000 | 16 | 12.5 | 7.8 | 2.04 | 65 | 51 | 210297317
FRASER-JOHNSTON | HL19B3621 | XAFC60GXXN1+TXV | TL9E100C20UH11 | 34800 | 35000 | 16 | 12.5 | 7.8 | 2.04 | 65 | 51 | 210297316
LUXAIRE | HL19B3621 | XAFC60GXXN1+TXV | TL9E100C20UH11 | 34800 | 35000 | 16 | 12.5 | 7.8 | 2.04 | 65 | 51 | 210297315
COLEMAN | HC19B3621 | XAFC60GXXN1+TXV | TL9E100C20UH11 | 34800 | 35000 | 16 | 12.5 | 7.8 | 2.04 | 65 | 51 | 210297314
CHAMPION HEATING AND COOLING | HL19B3621 | XAUC60GXXN1+TXV | TMLE120C20MP11 | 35000 | 35200 | 16 | 12.5 | 7.8 | 2.06 | 65 | 51 | 210297313
FRASER-JOHNSTON | HL19B3621 | XAUC60GXXN1+TXV | TMLE120C20MP11 | 35000 | 35200 | 16 | 12.5 | 7.8 | 2.06 | 65 | 51 | 210297312
YORK | YH2F36TB21 | XAFC36DBCN1 | TM8Y100C20MP11 | 34400 | 34200 | 15.2 | 11.7 | 7.8 | 1.96 | 64 | 49 | 210338719
YORK | YH2F36TB21 | XAFC36DBCN1 | TM8Y120C20MP11 | 34400 | 34200 | 15.2 | 11.7 | 7.8 | 1.96 | 64 | 49 | 210338718
YORK | YH2F36TB21 | XAFC36DXXN1+TXV | TM8Y100C20MP11 | 34400 | 34200 | 15.2 | 11.7 | 7.8 | 1.96 | 64 | 49 | 210338717
YORK | YH2F36TB21 | XAFC36DXXN1+TXV | TM8Y120C20MP11 | 34400 | 34200 | 15.2 | 11.7 | 7.8 | 1.96 | 64 | 49 | 210338716
YORK | YH2F36TB21 | XAHC36DBCN1 | TM9Y100C16MP11 | 33600 | 33400 | 15.2 | 11.7 | 7.8 | 2.06 | 66 | 53 | 210338703
YORK | YH2F36TB21 | XAHC36DXXN1+TXV | TM9Y100C16MP11 | 33600 | 33400 | 15.2 | 11.7 | 7.8 | 2.06 | 66 | 53 | 210338702
YORK | YH2F48TB21 | XAHD60HXXN1+TXV | TL9E080C16UH11 | 45000 | 44000 | 15.2 | 11.7 | 7.8 | 2.46 | 69 | 57 | 210338694
YORK | YH2F48TB21 | XAFC60HXXN1+TXV | TMLE080C20MP11 | 46000 | 44000 | 15.2 | 11.7 | 7.8 | 2.26 | 67 | 54 | 210338683
YORK | YH2F48TB21 | XAFC60HXXN1+TXV | TM8E080C20MP11 | 46000 | 44000 | 15.2 | 11.7 | 7.8 | 2.26 | 67 | 54 | 210338682
YORK | YH2F48TB21 | XAFC60HXXN1+TXV | TMLE100C16MP11 | 45000 | 43500 | 15.2 | 11.7 | 7.8 | 2.28 | 67 | 54 | 210338679
YORK | YH2F48TB21 | XAFC60HXXN1+TXV | TM8E100C16MP11 | 45000 | 43500 | 15.2 | 11.7 | 7.8 | 2.28 | 67 | 54 | 210338678
YORK | YH2F48TB21 | XAFC60HXXN1+TXV | YPLC100C16MP13 | 45000 | 43500 | 15.2 | 11.7 | 7.8 | 2.28 | 67 | 54 | 210338666
YORK | YH2F48TB21 | XAFC60HXXN1+TXV | YPLC080C16MP13 | 45000 | 43500 | 15.2 | 11.7 | 7.8 | 2.28 | 67 | 54 | 210338665
YORK | YH2F48TB21 | XAFC60HXXN1+TXV | TPLC100C16MP13 | 45000 | 43500 | 15.2 | 11.7 | 7.8 | 2.28 | 67 | 54 | 210338664
YORK | YH2F48TB21 | XAFC60HXXN1+TXV | TPLC080C16MP13 | 45000 | 43500 | 15.2 | 11.7 | 7.8 | 2.28 | 67 | 54 | 210338663
YORK | YH2F48TB21 | XAFC60HXXN1+TXV | TMLV100C16MP12 | 45000 | 43500 | 15.2 | 11.7 | 7.8 | 2.28 | 67 | 54 | 210338662
YORK | YH2F48TB21 | XAFC60HXXN1+TXV | TM8V080C16MP12 | 45000 | 43500 | 15.2 | 11.7 | 7.8 | 2.28 | 67 | 54 | 210338661
YORK | YH2F48TB21 | XAFC60HXXN1+TXV | TM8V100C16MP12 | 45000 | 43500 | 15.2 | 11.7 | 7.8 | 2.28 | 67 | 54 | 210338660
YORK | YH2F48TB21 | XAUD60HXXN1+TXV | TM8Y100C20MP11 | 45500 | 43500 | 15.2 | 11.7 | 7.8 | 2.28 | 68 | 55 | 210338631
YORK | YH2F48TB21 | XAFD60HXXN1+TXV | TM8Y100C20MP11 | 45500 | 43500 | 15.2 | 11.7 | 7.8 | 2.28 | 68 | 55 | 210338629
YORK | YH2F48TB21 | XAFC60HXXN1+TXV | YP9C080C16MP13 | 45000 | 43500 | 15.2 | 11.7 | 7.8 | 2.28 | 68 | 55 | 210338608
YORK | YH2F48TB21 | XAFC60HXXN1+TXV | TP9C080C16MP13 | 45000 | 43500 | 15.2 | 11.7 | 7.8 | 2.28 | 68 | 55 | 210338607
YORK | YH2F48TB21 | XAFC60HXXN1+TXV | TM9V080C16MP12 | 45000 | 43500 | 15.2 | 11.7 | 7.8 | 2.28 | 68 | 55 | 210338606
YORK | YH2F48TB21 | XAUD60HXXN1+TXV | TM9Y080C16MP11 | 44500 | 43500 | 15.2 | 11.7 | 7.8 | 2.26 | 68 | 55 | 210338605
YORK | YH2F48TB21 | XAFD60HXXN1+TXV | TM9Y080C16MP11 | 44500 | 43500 | 15.2 | 11.7 | 7.8 | 2.26 | 68 | 55 | 210338603
COLEMAN | THF2B18S21 | XAUB30CXXN1+JMVT12BC2N1+TXV |  | 17700 | 16000 | 16 | 12.5 | 7.8 | 2.08 | 63 | 50 | 210337827
CHAMPION HEATING AND COOLING | THF2B18S21 | XAFB30CBAN1+JMVT12BC2N1 |  | 17700 | 16000 | 16 | 12.5 | 7.8 | 2.08 | 63 | 50 | 210337826
FRASER-JOHNSTON | THF2B18S21 | XAFB30CBAN1+JMVT12BC2N1 |  | 17700 | 16000 | 16 | 12.5 | 7.8 | 2.08 | 63 | 50 | 210337825
LUXAIRE | THF2B18S21 | XAFB30CBAN1+JMVT12BC2N1 |  | 17700 | 16000 | 16 | 12.5 | 7.8 | 2.08 | 63 | 50 | 210337824
COLEMAN | THF2B18S21 | XAFB30CBAN1+JMVT12BC2N1 |  | 17700 | 16000 | 16 | 12.5 | 7.8 | 2.08 | 63 | 50 | 210337823
CHAMPION HEATING AND COOLING | THF2B18S21 | XAFB30CXXN1+JMVT12BC2N1+TXV |  | 17700 | 16000 | 16 | 12.5 | 7.8 | 2.08 | 63 | 50 | 210337822
FRASER-JOHNSTON | THF2B18S21 | XAFB30CXXN1+JMVT12BC2N1+TXV |  | 17700 | 16000 | 16 | 12.5 | 7.8 | 2.08 | 63 | 50 | 210337821
LUXAIRE | THF2B18S21 | XAFB30CXXN1+JMVT12BC2N1+TXV |  | 17700 | 16000 | 16 | 12.5 | 7.8 | 2.08 | 63 | 50 | 210337820
COLEMAN | THF2B18S21 | XAFB30CXXN1+JMVT12BC2N1+TXV |  | 17700 | 16000 | 16 | 12.5 | 7.8 | 2.08 | 63 | 50 | 210337819
CHAMPION HEATING AND COOLING | THF2B18S21 | XAUB30CXXN1+TXV | TMLE060A12MP11 | 17600 | 16200 | 15.2 | 12.5 | 7.8 | 2.04 | 64 | 51 | 210337818
FRASER-JOHNSTON | THF2B18S21 | XAUB30CXXN1+TXV | TMLE060A12MP11 | 17600 | 16200 | 15.2 | 12.5 | 7.8 | 2.04 | 64 | 51 | 210337817
LUXAIRE | THF2B18S21 | XAUB30CXXN1+TXV | TMLE060A12MP11 | 17600 | 16200 | 15.2 | 12.5 | 7.8 | 2.04 | 64 | 51 | 210337816
COLEMAN | THF2B18S21 | XAUB30CXXN1+TXV | TMLE060A12MP11 | 17600 | 16200 | 15.2 | 12.5 | 7.8 | 2.04 | 64 | 51 | 210337815
CHAMPION HEATING AND COOLING | THF2B18S21 | XAFB30CBAN1 | TMLE060A12MP11 | 17600 | 16200 | 15.2 | 12.5 | 7.8 | 2.04 | 64 | 51 | 210337814
FRASER-JOHNSTON | THF2B18S21 | XAFB30CBAN1 | TMLE060A12MP11 | 17600 | 16200 | 15.2 | 12.5 | 7.8 | 2.04 | 64 | 51 | 210337813
LUXAIRE | THF2B18S21 | XAFB30CBAN1 | TMLE060A12MP11 | 17600 | 16200 | 15.2 | 12.5 | 7.8 | 2.04 | 64 | 51 | 210337812
COLEMAN | THF2B18S21 | XAFB30CBAN1 | TMLE060A12MP11 | 17600 | 16200 | 15.2 | 12.5 | 7.8 | 2.04 | 64 | 51 | 210337811
EVCON | RHP15018B21 | XAUB30CXXN1+TXV | RGF1L060AE12MP12 | 17600 | 16200 | 15.2 | 12.5 | 7.8 | 2.04 | 64 | 51 | 210337810
GUARDIAN | RHP15018B21 | XAUB30CXXN1+TXV | RGF1L060AE12MP12 | 17600 | 16200 | 15.2 | 12.5 | 7.8 | 2.04 | 64 | 51 | 210337809
CHAMPION HEATING AND COOLING | THF2B18S21 | XAUB30CXXN1+TXV | TM8E060A12MP11 | 17600 | 16200 | 15.2 | 12.5 | 7.8 | 2.04 | 64 | 51 | 210337808
FRASER-JOHNSTON | THF2B18S21 | XAUB30CXXN1+TXV | TM8E060A12MP11 | 17600 | 16200 | 15.2 | 12.5 | 7.8 | 2.04 | 64 | 51 | 210337807
LUXAIRE | THF2B18S21 | XAUB30CXXN1+TXV | TM8E060A12MP11 | 17600 | 16200 | 15.2 | 12.5 | 7.8 | 2.04 | 64 | 51 | 210337806
COLEMAN | THF2B18S21 | XAUB30CXXN1+TXV | TM8E060A12MP11 | 17600 | 16200 | 15.2 | 12.5 | 7.8 | 2.04 | 64 | 51 | 210337805
EVCON | RHP15018B21 | XAFB30CBAN1 | RGF1L060AE12MP12 | 17600 | 16200 | 15.2 | 12.5 | 7.8 | 2.04 | 64 | 51 | 210337804
GUARDIAN | RHP15018B21 | XAFB30CBAN1 | RGF1L060AE12MP12 | 17600 | 16200 | 15.2 | 12.5 | 7.8 | 2.04 | 64 | 51 | 210337803
CHAMPION HEATING AND COOLING | THF2B18S21 | XAFB30CBAN1 | TM8E060A12MP11 | 17600 | 16200 | 15.2 | 12.5 | 7.8 | 2.04 | 64 | 51 | 210337802
FRASER-JOHNSTON | THF2B18S21 | XAFB30CBAN1 | TM8E060A12MP11 | 17600 | 16200 | 15.2 | 12.5 | 7.8 | 2.04 | 64 | 51 | 210337801
LUXAIRE | THF2B18S21 | XAFB30CBAN1 | TM8E060A12MP11 | 17600 | 16200 | 15.2 | 12.5 | 7.8 | 2.04 | 64 | 51 | 210337800
COLEMAN | THF2B18S21 | XAFB30CBAN1 | TM8E060A12MP11 | 17600 | 16200 | 15.2 | 12.5 | 7.8 | 2.04 | 64 | 51 | 210337799
CHAMPION HEATING AND COOLING | THF2B18S21 | XAFB30CXXN1+TXV | TMLE060A12MP11 | 17600 | 16200 | 15.2 | 12.5 | 7.8 | 2.04 | 64 | 51 | 210337798
FRASER-JOHNSTON | THF2B18S21 | XAFB30CXXN1+TXV | TMLE060A12MP11 | 17600 | 16200 | 15.2 | 12.5 | 7.8 | 2.04 | 64 | 51 | 210337797
LUXAIRE | THF2B18S21 | XAFB30CXXN1+TXV | TMLE060A12MP11 | 17600 | 16200 | 15.2 | 12.5 | 7.8 | 2.04 | 64 | 51 | 210337796
COLEMAN | THF2B18S21 | XAFB30CXXN1+TXV | TMLE060A12MP11 | 17600 | 16200 | 15.2 | 12.5 | 7.8 | 2.04 | 64 | 51 | 210337795
EVCON | RHP15018B21 | XAFB30CXXN1+TXV | RGF1L060AE12MP12 | 17600 | 16200 | 15.2 | 12.5 | 7.8 | 2.04 | 64 | 51 | 210337794
GUARDIAN | RHP15018B21 | XAFB30CXXN1+TXV | RGF1L060AE12MP12 | 17600 | 16200 | 15.2 | 12.5 | 7.8 | 2.04 | 64 | 51 | 210337793
CHAMPION HEATING AND COOLING | THF2B18S21 | XAFB30CXXN1+TXV | TM8E060A12MP11 | 17600 | 16200 | 15.2 | 12.5 | 7.8 | 2.04 | 64 | 51 | 210337792
FRASER-JOHNSTON | THF2B18S21 | XAFB30CXXN1+TXV | TM8E060A12MP11 | 17600 | 16200 | 15.2 | 12.5 | 7.8 | 2.04 | 64 | 51 | 210337791
LUXAIRE | THF2B18S21 | XAFB30CXXN1+TXV | TM8E060A12MP11 | 17600 | 16200 | 15.2 | 12.5 | 7.8 | 2.04 | 64 | 51 | 210337790
COLEMAN | THF2B18S21 | XAFB30CXXN1+TXV | TM8E060A12MP11 | 17600 | 16200 | 15.2 | 12.5 | 7.8 | 2.04 | 64 | 51 | 210337789
CHAMPION HEATING AND COOLING | THF2B18S21 | XAFC30CBAN1 | TMLE120C16MP11 | 17600 | 16200 | 15.2 | 12.5 | 7.8 | 2.06 | 64 | 50 | 210337788
FRASER-JOHNSTON | THF2B18S21 | XAFC30CBAN1 | TMLE120C16MP11 | 17600 | 16200 | 15.2 | 12.5 | 7.8 | 2.06 | 64 | 50 | 210337787
LUXAIRE | THF2B18S21 | XAFC30CBAN1 | TMLE120C16MP11 | 17600 | 16200 | 15.2 | 12.5 | 7.8 | 2.06 | 64 | 50 | 210337786
COLEMAN | THF2B18S21 | XAFC30CBAN1 | TMLE120C16MP11 | 17600 | 16200 | 15.2 | 12.5 | 7.8 | 2.06 | 64 | 50 | 210337785
EVCON | RHP15018B21 | XAFC30CBAN1 | RGF1L120CE16MP12 | 17600 | 16200 | 15.2 | 12.5 | 7.8 | 2.06 | 64 | 50 | 210337784
GUARDIAN | RHP15018B21 | XAFC30CBAN1 | RGF1L120CE16MP12 | 17600 | 16200 | 15.2 | 12.5 | 7.8 | 2.06 | 64 | 50 | 210337783
CHAMPION HEATING AND COOLING | THF2B18S21 | XAFC30CBAN1 | TM8E120C16MP11 | 17600 | 16200 | 15.2 | 12.5 | 7.8 | 2.06 | 64 | 50 | 210337782
FRASER-JOHNSTON | THF2B18S21 | XAFC30CBAN1 | TM8E120C16MP11 | 17600 | 16200 | 15.2 | 12.5 | 7.8 | 2.06 | 64 | 50 | 210337781
LUXAIRE | THF2B18S21 | XAFC30CBAN1 | TM8E120C16MP11 | 17600 | 16200 | 15.2 | 12.5 | 7.8 | 2.06 | 64 | 50 | 210337780
COLEMAN | THF2B18S21 | XAFC30CBAN1 | TM8E120C16MP11 | 17600 | 16200 | 15.2 | 12.5 | 7.8 | 2.06 | 64 | 50 | 210337779
CHAMPION HEATING AND COOLING | THF2B18S21 | XAFC30CXXN1+TXV | TMLE120C16MP11 | 17600 | 16200 | 15.2 | 12.5 | 7.8 | 2.06 | 64 | 50 | 210337778
FRASER-JOHNSTON | THF2B18S21 | XAFC30CXXN1+TXV | TMLE120C16MP11 | 17600 | 16200 | 15.2 | 12.5 | 7.8 | 2.06 | 64 | 50 | 210337777
LUXAIRE | THF2B18S21 | XAFC30CXXN1+TXV | TMLE120C16MP11 | 17600 | 16200 | 15.2 | 12.5 | 7.8 | 2.06 | 64 | 50 | 210337776
COLEMAN | THF2B18S21 | XAFC30CXXN1+TXV | TMLE120C16MP11 | 17600 | 16200 | 15.2 | 12.5 | 7.8 | 2.06 | 64 | 50 | 210337775
EVCON | RHP15018B21 | XAFC30CXXN1+TXV | RGF1L120CE16MP12 | 17600 | 16200 | 15.2 | 12.5 | 7.8 | 2.06 | 64 | 50 | 210337774
GUARDIAN | RHP15018B21 | XAFC30CXXN1+TXV | RGF1L120CE16MP12 | 17600 | 16200 | 15.2 | 12.5 | 7.8 | 2.06 | 64 | 50 | 210337773
CHAMPION HEATING AND COOLING | THF2B18S21 | XAFC30CXXN1+TXV | TM8E120C16MP11 | 17600 | 16200 | 15.2 | 12.5 | 7.8 | 2.06 | 64 | 50 | 210337772
FRASER-JOHNSTON | THF2B18S21 | XAFC30CXXN1+TXV | TM8E120C16MP11 | 17600 | 16200 | 15.2 | 12.5 | 7.8 | 2.06 | 64 | 50 | 210337771
LUXAIRE | THF2B18S21 | XAFC30CXXN1+TXV | TM8E120C16MP11 | 17600 | 16200 | 15.2 | 12.5 | 7.8 | 2.06 | 64 | 50 | 210337770
YORK | YH2F30TB21 | XAFC36DXXN1+TXV | TM9E100C16MP12 | 30000 | 28600 | 16 | 11.7 | 7.8 | 2.1 | 65 | 51 | 210338791
YORK | YH2F30TB21 | XAFC36DXXN1+TXV | YP9C080C16MP13 | 30000 | 28800 | 15.2 | 11.7 | 7.8 | 2.06 | 65 | 50 | 210338781
YORK | YH2F30TB21 | XAFC36DXXN1+TXV | TP9C080C16MP13 | 30000 | 28800 | 15.2 | 11.7 | 7.8 | 2.06 | 65 | 50 | 210338780
YORK | YH2F30TB21 | XAFC36DXXN1+TXV | TM9V080C16MP12 | 30000 | 28800 | 15.2 | 11.7 | 7.8 | 2.06 | 65 | 50 | 210338779
YORK | YH2F60TB21 | XAHD60HXXN1+JMET18DS2N1+TXV |  | 54500 | 57500 | 15.2 | 11.7 | 7.8 | 2.02 | 65 | 51 | 210338767
YORK | YH2F36TB21 | XAHC36DBCN1 | TMLE100C16MP11 | 33800 | 33400 | 15.2 | 11.7 | 7.8 | 2.08 | 66 | 53 | 210338742
YORK | YH2F36TB21 | XAHC36DBCN1 | TM8E100C16MP11 | 33800 | 33400 | 15.2 | 11.7 | 7.8 | 2.08 | 66 | 53 | 210338741
YORK | YH2F36TB21 | XAHC36DXXN1+TXV | TMLE100C16MP11 | 33800 | 33400 | 15.2 | 11.7 | 7.8 | 2.08 | 66 | 53 | 210338740
YORK | YH2F36TB21 | XAHC36DXXN1+TXV | TM8E100C16MP11 | 33800 | 33400 | 15.2 | 11.7 | 7.8 | 2.08 | 66 | 53 | 210338739
YORK | YH2F36TB21 | XAHC36DXXN1+TXV | TM9V100C16MP12 | 33800 | 33400 | 15.2 | 11.7 | 7.8 | 2.08 | 66 | 52 | 210337965
YORK | YH2F48TB21 | XAFC60HXXN1+JMET16CS2N1+TXV |  | 45500 | 43500 | 15.2 | 12 | 7.8 | 2.32 | 67 | 53 | 210337962
YORK | YH2F48TB21 | XAFC60HXXN1+TXV | TL9E080C16UH11 | 45000 | 43500 | 15.2 | 11.7 | 7.8 | 2.28 | 68 | 55 | 210337955
YORK | YH2F48TB21 | XAUD60HXXN1+TXV | TMLE080C20MP11 | 46000 | 44000 | 15.2 | 11.7 | 7.8 | 2.26 | 67 | 54 | 210337954
YORK | YH2F48TB21 | XAUD60HXXN1+TXV | TM8E080C20MP11 | 46000 | 44000 | 15.2 | 11.7 | 7.8 | 2.26 | 67 | 54 | 210337952
YORK | YH2F48TB21 | XAFD60HXXN1+TXV | TMLE080C20MP11 | 46000 | 44000 | 15.2 | 11.7 | 7.8 | 2.26 | 67 | 54 | 210337950
YORK | YH2F48TB21 | XAFD60HXXN1+TXV | TM8E080C20MP11 | 46000 | 44000 | 15.2 | 11.7 | 7.8 | 2.26 | 67 | 54 | 210337949
YORK | YH2F48TB21 | XAUD60HXXN1+TXV | TMLE130D20MP11 | 46000 | 44500 | 15.2 | 11.7 | 7.8 | 2.26 | 67 | 54 | 210337940
YORK | YH2F48TB21 | XAUD60HXXN1+TXV | TM8E130D20MP11 | 46000 | 44500 | 15.2 | 11.7 | 7.8 | 2.26 | 67 | 54 | 210337938
YORK | YH2F48TB21 | XAFD60HXXN1+TXV | TMLE130D20MP11 | 46000 | 44500 | 15.2 | 11.7 | 7.8 | 2.26 | 67 | 54 | 210337936
YORK | YH2F48TB21 | XAFD60HXXN1+TXV | TM8E130D20MP11 | 46000 | 44500 | 15.2 | 11.7 | 7.8 | 2.26 | 67 | 54 | 210337935
YORK | YH2F48TB21 | XAUD60HXXN1+TXV | YPLC100C16MP13 | 45000 | 43500 | 15.2 | 11.7 | 7.8 | 2.28 | 68 | 55 | 210337932
YORK | YH2F48TB21 | XAUD60HXXN1+TXV | YPLC080C16MP13 | 45000 | 43500 | 15.2 | 11.7 | 7.8 | 2.28 | 68 | 55 | 210337930
YORK | YH2F48TB21 | XAUD60HXXN1+TXV | TPLC100C16MP13 | 45000 | 43500 | 15.2 | 11.7 | 7.8 | 2.28 | 68 | 55 | 210337928
YORK | YH2F48TB21 | XAUD60HXXN1+TXV | TPLC080C16MP13 | 45000 | 43500 | 15.2 | 11.7 | 7.8 | 2.28 | 68 | 55 | 210337926
YORK | YH2F48TB21 | XAUD60HXXN1+TXV | TMLV100C16MP12 | 45000 | 43500 | 15.2 | 11.7 | 7.8 | 2.28 | 68 | 55 | 210337924
YORK | YH2F48TB21 | XAUD60HXXN1+TXV | TM8V080C16MP12 | 45000 | 43500 | 15.2 | 11.7 | 7.8 | 2.28 | 68 | 55 | 210337922
YORK | YH2F48TB21 | XAUD60HXXN1+TXV | TM8V100C16MP12 | 45000 | 43500 | 15.2 | 11.7 | 7.8 | 2.28 | 68 | 55 | 210337920
YORK | YH2F48TB21 | XAFD60HXXN1+TXV | YPLC100C16MP13 | 45000 | 43500 | 15.2 | 11.7 | 7.8 | 2.28 | 68 | 55 | 210337918
YORK | YH2F48TB21 | XAFD60HXXN1+TXV | YPLC080C16MP13 | 45000 | 43500 | 15.2 | 11.7 | 7.8 | 2.28 | 68 | 55 | 210337917
YORK | YH2F48TB21 | XAFD60HXXN1+TXV | TPLC100C16MP13 | 45000 | 43500 | 15.2 | 11.7 | 7.8 | 2.28 | 68 | 55 | 210337916
YORK | YH2F48TB21 | XAFD60HXXN1+TXV | TPLC080C16MP13 | 45000 | 43500 | 15.2 | 11.7 | 7.8 | 2.28 | 68 | 55 | 210337915
YORK | YH2F48TB21 | XAFD60HXXN1+TXV | TMLV100C16MP12 | 45000 | 43500 | 15.2 | 11.7 | 7.8 | 2.28 | 68 | 55 | 210337914
YORK | YH2F48TB21 | XAFD60HXXN1+TXV | TM8V080C16MP12 | 45000 | 43500 | 15.2 | 11.7 | 7.8 | 2.28 | 68 | 55 | 210337913
YORK | YH2F48TB21 | XAFD60HXXN1+TXV | TM8V100C16MP12 | 45000 | 43500 | 15.2 | 11.7 | 7.8 | 2.28 | 68 | 55 | 210337912
YORK | YH2F48TB21 | XAHD60HXXN1+TXV | YPLC100C16MP13 | 45000 | 44000 | 15.2 | 11.7 | 7.8 | 2.46 | 69 | 57 | 210337904
YORK | YH2F48TB21 | XAHD60HXXN1+TXV | YPLC080C16MP13 | 45000 | 44000 | 15.2 | 11.7 | 7.8 | 2.46 | 69 | 57 | 210337903
YORK | YH2F48TB21 | XAHD60HXXN1+TXV | TPLC100C16MP13 | 45000 | 44000 | 15.2 | 11.7 | 7.8 | 2.46 | 69 | 57 | 210337902
YORK | YH2F48TB21 | XAHD60HXXN1+TXV | TPLC080C16MP13 | 45000 | 44000 | 15.2 | 11.7 | 7.8 | 2.46 | 69 | 57 | 210337901
YORK | YH2F48TB21 | XAHD60HXXN1+TXV | TMLV100C16MP12 | 45000 | 44000 | 15.2 | 11.7 | 7.8 | 2.46 | 69 | 57 | 210337900
YORK | YH2F48TB21 | XAHD60HXXN1+TXV | TM8V080C16MP12 | 45000 | 44000 | 15.2 | 11.7 | 7.8 | 2.46 | 69 | 57 | 210337899
YORK | YH2F48TB21 | XAHD60HXXN1+TXV | TM8V100C16MP12 | 45000 | 44000 | 15.2 | 11.7 | 7.8 | 2.46 | 69 | 57 | 210337898
YORK | YZT60B21 | XAFD60JXXN1+TXV | TL8E100C20UH11 | 53500 | 59000 | 15.2 | 11.7 | 7.8 | 2.08 | 67 | 54 | 207361772
YORK | YZT36B21 | XAUC60GXXN1+TXV | TL8E080C16UH11 | 34600 | 35200 | 17 | 12.5 | 7.8 | 2.04 | 65 | 51 | 207361687
YORK | YZT36B21 | XAFC60GXXN1+TXV | TL8E080C16UH11 | 34600 | 35200 | 17 | 12.5 | 7.8 | 2.04 | 65 | 51 | 207361685
YORK | YZT36B21 | XAUC60GXXN1+TXV | TL9E080C16UH11 | 34600 | 35400 | 16 | 12 | 7.8 | 2 | 65 | 51 | 207361663
YORK | YZT36B21 | XAFC60GXXN1+TXV | TL9E080C16UH11 | 34600 | 35400 | 16 | 12 | 7.8 | 2 | 65 | 51 | 207361661
YORK | YZT36B21 | XAUC60GXXN1+TXV | YPLC100C16MP13 | 35000 | 35200 | 16 | 12 | 7.8 | 2.04 | 66 | 52 | 207361425
YORK | YZT36B21 | XAUC60GXXN1+TXV | YPLC080C16MP13 | 35000 | 35200 | 16 | 12 | 7.8 | 2.04 | 66 | 52 | 207361423
YORK | YZT36B21 | XAUC60GXXN1+TXV | TPLC100C16MP13 | 35000 | 35200 | 16 | 12 | 7.8 | 2.04 | 66 | 52 | 207361422
YORK | YZT36B21 | XAUC60GXXN1+TXV | TPLC080C16MP13 | 35000 | 35200 | 16 | 12 | 7.8 | 2.04 | 66 | 52 | 207361420
YORK | YZT36B21 | XAUC60GXXN1+TXV | TMLV100C16MP12 | 35000 | 35200 | 16 | 12 | 7.8 | 2.04 | 66 | 52 | 207361418
YORK | YZT36B21 | XAUC60GXXN1+TXV | TM8V080C16MP12 | 35000 | 35200 | 16 | 12 | 7.8 | 2.04 | 66 | 52 | 207361416
YORK | YZT36B21 | XAUC60GXXN1+TXV | TM8V100C16MP12 | 35000 | 35200 | 16 | 12 | 7.8 | 2.04 | 66 | 52 | 207361414
YORK | YZT36B21 | XAFC60GXXN1+TXV | YPLC100C16MP13 | 35000 | 35200 | 16 | 12 | 7.8 | 2.04 | 66 | 52 | 207361412
YORK | YZT36B21 | XAFC60GXXN1+TXV | YPLC080C16MP13 | 35000 | 35200 | 16 | 12 | 7.8 | 2.04 | 66 | 52 | 207361411
YORK | YZT36B21 | XAFC60GXXN1+TXV | TPLC100C16MP13 | 35000 | 35200 | 16 | 12 | 7.8 | 2.04 | 66 | 52 | 207361409
YORK | YZT36B21 | XAFC60GXXN1+TXV | TPLC080C16MP13 | 35000 | 35200 | 16 | 12 | 7.8 | 2.04 | 66 | 52 | 207361407
YORK | YZT36B21 | XAFC60GXXN1+TXV | TMLV100C16MP12 | 35000 | 35200 | 16 | 12 | 7.8 | 2.04 | 66 | 52 | 207361405
YORK | YZT36B21 | XAFC60GXXN1+TXV | TM8V080C16MP12 | 35000 | 35200 | 16 | 12 | 7.8 | 2.04 | 66 | 52 | 207361403
YORK | YZT36B21 | XAFC60GXXN1+TXV | TM8V100C16MP12 | 35000 | 35200 | 16 | 12 | 7.8 | 2.04 | 66 | 52 | 207361401
YORK | YZT36B21 | XAUC60GXXN1+TXV | YPLC120C20MP13 | 35200 | 35400 | 17 | 12 | 7.8 | 2.06 | 65 | 51 | 207361360
YORK | YZT36B21 | XAUC60GXXN1+TXV | YPLC100C20MP13 | 35200 | 35400 | 17 | 12 | 7.8 | 2.06 | 65 | 51 | 207361358
YORK | YZT36B21 | XAUC60GXXN1+TXV | TPLC120C20MP13 | 35200 | 35400 | 17 | 12 | 7.8 | 2.06 | 65 | 51 | 207361356
YORK | YZT36B21 | XAUC60GXXN1+TXV | TPLC100C20MP13 | 35200 | 35400 | 17 | 12 | 7.8 | 2.06 | 65 | 51 | 207361354
YORK | YZT36B21 | XAUC60GXXN1+TXV | TMLV120C20MP12 | 35200 | 35400 | 17 | 12 | 7.8 | 2.06 | 65 | 51 | 207361352
YORK | YZT36B21 | XAUC60GXXN1+TXV | TM8V100C20MP12 | 35200 | 35400 | 17 | 12 | 7.8 | 2.06 | 65 | 51 | 207361350
YORK | YZT36B21 | XAUC60GXXN1+TXV | TM8V120C20MP12 | 35200 | 35400 | 17 | 12 | 7.8 | 2.06 | 65 | 51 | 207361348
YORK | YZT36B21 | XAFC60GXXN1+TXV | YPLC120C20MP13 | 35200 | 35400 | 17 | 12 | 7.8 | 2.06 | 65 | 51 | 207361347
YORK | YZT36B21 | XAFC60GXXN1+TXV | YPLC100C20MP13 | 35200 | 35400 | 17 | 12 | 7.8 | 2.06 | 65 | 51 | 207361345
YORK | YZT36B21 | XAFC60GXXN1+TXV | TPLC120C20MP13 | 35200 | 35400 | 17 | 12 | 7.8 | 2.06 | 65 | 51 | 207361343
YORK | YZT36B21 | XAFC60GXXN1+TXV | TPLC100C20MP13 | 35200 | 35400 | 17 | 12 | 7.8 | 2.06 | 65 | 51 | 207361340
YORK | YZT36B21 | XAFC60GXXN1+TXV | TMLV120C20MP12 | 35200 | 35400 | 17 | 12 | 7.8 | 2.06 | 65 | 51 | 207361338
YORK | YZT36B21 | XAFC60GXXN1+TXV | TM8V100C20MP12 | 35200 | 35400 | 17 | 12 | 7.8 | 2.06 | 65 | 51 | 207361337
YORK | YZT36B21 | XAFC60GXXN1+TXV | TM8V120C20MP12 | 35200 | 35400 | 17 | 12 | 7.8 | 2.06 | 65 | 51 | 207361335
YORK | YZT36B21 | XAUC60GXXN1+TXV | TM8Y080C16MP11 | 34600 | 35000 | 17 | 12.5 | 7.8 | 2.04 | 65 | 51 | 207361305
YORK | YZT36B21 | XAUC60GXXN1+TXV | TM8Y100C16MP11 | 34600 | 35000 | 17 | 12.5 | 7.8 | 2.04 | 65 | 51 | 207361303
YORK | YZT36B21 | XAFC60GXXN1+TXV | TM8Y080C16MP11 | 34600 | 35000 | 17 | 12.5 | 7.8 | 2.04 | 65 | 51 | 207361301
YORK | YZT36B21 | XAFC60GXXN1+TXV | TM8Y100C16MP11 | 34600 | 35000 | 17 | 12.5 | 7.8 | 2.04 | 65 | 51 | 207361299
YORK | YZT36B21 | XAUC60GXXN1+TXV | YP9C080C16MP13 | 34600 | 35400 | 16 | 12 | 7.8 | 2 | 65 | 51 | 207361137
YORK | YZT36B21 | XAUC60GXXN1+TXV | TP9C080C16MP13 | 34600 | 35400 | 16 | 12 | 7.8 | 2 | 65 | 51 | 207361135
YORK | YZT36B21 | XAUC60GXXN1+TXV | TM9V080C16MP12 | 34600 | 35400 | 16 | 12 | 7.8 | 2 | 65 | 51 | 207361134
YORK | YZT36B21 | XAFC60GXXN1+TXV | YP9C080C16MP13 | 34600 | 35400 | 16 | 12 | 7.8 | 2 | 65 | 51 | 207361132
YORK | YZT36B21 | XAFC60GXXN1+TXV | TP9C080C16MP13 | 34600 | 35400 | 16 | 12 | 7.8 | 2 | 65 | 51 | 207361129
YORK | YZT36B21 | XAFC60GXXN1+TXV | TM9Y100C16MP11 | 34400 | 35400 | 16 | 12 | 7.8 | 2.02 | 65 | 51 | 207360956
YORK | YZT36B21 | XAUC60GXXN1+TXV | TM9Y100C16MP11 | 34400 | 35400 | 16 | 12 | 7.8 | 2.02 | 65 | 51 | 207360957
YORK | YZT36B21 | XAFC60GXXN1+TXV | TM9Y080C16MP11 | 34400 | 35400 | 16 | 12 | 7.8 | 2.02 | 66 | 52 | 207360970
YORK | YZT36B21 | XAUC60GXXN1+TXV | TM9Y080C16MP11 | 34400 | 35400 | 16 | 12 | 7.8 | 2.02 | 66 | 52 | 207360972
YORK | YZT36B21 | XAFC60GXXN1+TXV | TM9V100C20MP12 | 34800 | 35400 | 16 | 12 | 7.8 | 2.04 | 65 | 51 | 207361039
YORK | YZT36B21 | XAFC60GXXN1+TXV | TP9C100C20MP13 | 34800 | 35400 | 16 | 12 | 7.8 | 2.04 | 65 | 51 | 207361041
YORK | YZT36B21 | XAFC60GXXN1+TXV | YP9C100C20MP13 | 34800 | 35400 | 16 | 12 | 7.8 | 2.04 | 65 | 51 | 207361043
YORK | YZT36B21 | XAUC60GXXN1+TXV | TM9V100C20MP12 | 34800 | 35400 | 16 | 12 | 7.8 | 2.04 | 65 | 51 | 207361045
YORK | YZT36B21 | XAUC60GXXN1+TXV | TP9C100C20MP13 | 34800 | 35400 | 16 | 12 | 7.8 | 2.04 | 65 | 51 | 207361046
YORK | YZT36B21 | XAUC60GXXN1+TXV | YP9C100C20MP13 | 34800 | 35400 | 16 | 12 | 7.8 | 2.04 | 65 | 51 | 207361048
YORK | YZT36B21 | XAFC60GXXN1+TXV | TM9V100C16MP12 | 35000 | 35400 | 17 | 12 | 7.8 | 2.04 | 65 | 51 | 207361083
YORK | YZT36B21 | XAFC60GXXN1+TXV | TP9C100C16MP13 | 35000 | 35400 | 17 | 12 | 7.8 | 2.04 | 65 | 51 | 207361084
YORK | YZT36B21 | XAFC60GXXN1+TXV | YP9C100C16MP13 | 35000 | 35400 | 17 | 12 | 7.8 | 2.04 | 65 | 51 | 207361086
YORK | YZT36B21 | XAUC60GXXN1+TXV | TM9V100C16MP12 | 35000 | 35400 | 17 | 12 | 7.8 | 2.04 | 65 | 51 | 207361088
YORK | YZT36B21 | XAUC60GXXN1+TXV | TP9C100C16MP13 | 35000 | 35400 | 17 | 12 | 7.8 | 2.04 | 65 | 51 | 207361090
YORK | YZT36B21 | XAUC60GXXN1+TXV | YP9C100C16MP13 | 35000 | 35400 | 17 | 12 | 7.8 | 2.04 | 65 | 51 | 207361092
YORK | YZT36B21 | XAFC60GXXN1+TXV | TM9V080C16MP12 | 34600 | 35400 | 16 | 12 | 7.8 | 2 | 65 | 51 | 207361127
LUXAIRE | THF2B18S21 | XAUB30CXXN1+JMVT12BC2N1+TXV |  | 17700 | 16000 | 16 | 12.5 | 7.8 | 2.08 | 63 | 50 | 210337828
FRASER-JOHNSTON | THF2B18S21 | XAUB30CXXN1+JMVT12BC2N1+TXV |  | 17700 | 16000 | 16 | 12.5 | 7.8 | 2.08 | 63 | 50 | 210337829
CHAMPION HEATING AND COOLING | THF2B18S21 | XAUB30CXXN1+JMVT12BC2N1+TXV |  | 17700 | 16000 | 16 | 12.5 | 7.8 | 2.08 | 63 | 50 | 210337830
COLEMAN | THF2B18S21 | XAFB30CXXN1+JMET08BS2N1+TXV |  | 17700 | 15900 | 16 | 13 | 7.8 | 2.08 | 64 | 50 | 210337831
LUXAIRE | THF2B18S21 | XAFB30CXXN1+JMET08BS2N1+TXV |  | 17700 | 15900 | 16 | 13 | 7.8 | 2.08 | 64 | 50 | 210337832
FRASER-JOHNSTON | THF2B18S21 | XAFB30CXXN1+JMET08BS2N1+TXV |  | 17700 | 15900 | 16 | 13 | 7.8 | 2.08 | 64 | 50 | 210337833
CHAMPION HEATING AND COOLING | THF2B18S21 | XAFB30CXXN1+JMET08BS2N1+TXV |  | 17700 | 15900 | 16 | 13 | 7.8 | 2.08 | 64 | 50 | 210337834
GUARDIAN | RHP15018B21 | XAFB30CXXN1+JMET08BS2N1+TXV |  | 17700 | 15900 | 16 | 13 | 7.8 | 2.08 | 64 | 50 | 210337835
EVCON | RHP15018B21 | XAFB30CXXN1+JMET08BS2N1+TXV |  | 17700 | 15900 | 16 | 13 | 7.8 | 2.08 | 64 | 50 | 210337836
COLEMAN | THF2B18S21 | XAFB30CBAN1+JMET08BS2N1 |  | 17700 | 15900 | 16 | 13 | 7.8 | 2.08 | 64 | 50 | 210337837
LUXAIRE | THF2B18S21 | XAFB30CBAN1+JMET08BS2N1 |  | 17700 | 15900 | 16 | 13 | 7.8 | 2.08 | 64 | 50 | 210337838
FRASER-JOHNSTON | THF2B18S21 | XAFB30CBAN1+JMET08BS2N1 |  | 17700 | 15900 | 16 | 13 | 7.8 | 2.08 | 64 | 50 | 210337839
CHAMPION HEATING AND COOLING | THF2B18S21 | XAFB30CBAN1+JMET08BS2N1 |  | 17700 | 15900 | 16 | 13 | 7.8 | 2.08 | 64 | 50 | 210337840
GUARDIAN | RHP15018B21 | XAFB30CBAN1+JMET08BS2N1 |  | 17700 | 15900 | 16 | 13 | 7.8 | 2.08 | 64 | 50 | 210337841
EVCON | RHP15018B21 | XAFB30CBAN1+JMET08BS2N1 |  | 17700 | 15900 | 16 | 13 | 7.8 | 2.08 | 64 | 50 | 210337842
COLEMAN | THF2B18S21 | XAUB30CXXN1+JMET08BS2N1+TXV |  | 17700 | 15900 | 16 | 13 | 7.8 | 2.08 | 64 | 50 | 210337843
LUXAIRE | THF2B18S21 | XAUB30CXXN1+JMET08BS2N1+TXV |  | 17700 | 15900 | 16 | 13 | 7.8 | 2.08 | 64 | 50 | 210337844
FRASER-JOHNSTON | THF2B18S21 | XAUB30CXXN1+JMET08BS2N1+TXV |  | 17700 | 15900 | 16 | 13 | 7.8 | 2.08 | 64 | 50 | 210337845
CHAMPION HEATING AND COOLING | THF2B18S21 | XAUB30CXXN1+JMET08BS2N1+TXV |  | 17700 | 15900 | 16 | 13 | 7.8 | 2.08 | 64 | 50 | 210337846
GUARDIAN | RHP15018B21 | XAUB30CXXN1+JMET08BS2N1+TXV |  | 17700 | 15900 | 16 | 13 | 7.8 | 2.08 | 64 | 50 | 210337847
EVCON | RHP15018B21 | XAUB30CXXN1+JMET08BS2N1+TXV |  | 17700 | 15900 | 16 | 13 | 7.8 | 2.08 | 64 | 50 | 210337848
YORK | YH2F48TB21 | XAFC60HXXN1+TXV | TM9Y080C16MP11 | 45000 | 43500 | 15.2 | 11.7 | 7.8 | 2.28 | 68 | 55 | 210337851
YORK | YH2F48TB21 | XAFD60HXXN1+TXV | TM9V120D20MP12 | 45500 | 44000 | 15.2 | 11.7 | 7.8 | 2.3 | 67 | 54 | 210337853
YORK | YH2F48TB21 | XAFD60HXXN1+TXV | TP9C120D20MP13 | 45500 | 44000 | 15.2 | 11.7 | 7.8 | 2.3 | 67 | 54 | 210337854
YORK | YH2F48TB21 | XAFD60HXXN1+TXV | YP9C120D20MP13 | 45500 | 44000 | 15.2 | 11.7 | 7.8 | 2.3 | 67 | 54 | 210337855
YORK | YH2F48TB21 | XAUD60HXXN1+TXV | TM9V120D20MP12 | 45500 | 44000 | 15.2 | 11.7 | 7.8 | 2.3 | 67 | 54 | 210337857
YORK | YH2F48TB21 | XAUD60HXXN1+TXV | TP9C120D20MP13 | 45500 | 44000 | 15.2 | 11.7 | 7.8 | 2.3 | 67 | 54 | 210337859
YORK | YH2F48TB21 | XAUD60HXXN1+TXV | YP9C120D20MP13 | 45500 | 44000 | 15.2 | 11.7 | 7.8 | 2.3 | 67 | 54 | 210337861
YORK | YH2F48TB21 | XAFD60HXXN1+TXV | TM9V100C20MP12 | 45000 | 43500 | 15.2 | 11.7 | 7.8 | 2.3 | 68 | 55 | 210337862
YORK | YH2F48TB21 | XAFD60HXXN1+TXV | TP9C100C20MP13 | 45000 | 43500 | 15.2 | 11.7 | 7.8 | 2.3 | 68 | 55 | 210337863
YORK | YH2F48TB21 | XAFD60HXXN1+TXV | YP9C100C20MP13 | 45000 | 43500 | 15.2 | 11.7 | 7.8 | 2.3 | 68 | 55 | 210337864
YORK | YH2F48TB21 | XAUD60HXXN1+TXV | TM9V100C20MP12 | 45000 | 43500 | 15.2 | 11.7 | 7.8 | 2.3 | 68 | 55 | 210337866
YORK | YH2F48TB21 | XAUD60HXXN1+TXV | TP9C100C20MP13 | 45000 | 43500 | 15.2 | 11.7 | 7.8 | 2.3 | 68 | 55 | 210337868
YORK | YH2F48TB21 | XAUD60HXXN1+TXV | YP9C100C20MP13 | 45000 | 43500 | 15.2 | 11.7 | 7.8 | 2.3 | 68 | 55 | 210337870
YORK | YH2F48TB21 | XAHD60HXXN1+TXV | TM9E100C16MP12 | 45000 | 44000 | 15.2 | 11.7 | 7.8 | 2.46 | 69 | 57 | 210337877
YORK | YH2F48TB21 | XAHD60HXXN1+TXV | TM9E080C16MP12 | 45000 | 44000 | 15.2 | 11.7 | 7.8 | 2.46 | 69 | 57 | 210337882
YORK | YH2F48TB21 | XAHD60HXXN1+TXV | TM8Y100C16MP11 | 45500 | 44000 | 16 | 11.7 | 7.8 | 2.44 | 70 | 57 | 210337892
YORK | YH2F30TB21 | XAFB36DXXN1+TXV | TMLE040A12MP11 | 30000 | 28600 | 16 | 11.7 | 7.8 | 2.08 | 65 | 51 | 210338099
YORK | YH2F30TB21 | XAFB36DXXN1+TXV | TM8E040A12MP11 | 30000 | 28600 | 16 | 11.7 | 7.8 | 2.08 | 65 | 51 | 210338098
YORK | YH2F30TB21 | XAFA30DXXN1+TXV | YPLC060A12MP13 | 29600 | 28200 | 15.2 | 11.7 | 7.8 | 2.08 | 66 | 52 | 210338075
YORK | YH2F30TB21 | XAFA30DXXN1+TXV | TPLC060A12MP13 | 29600 | 28200 | 15.2 | 11.7 | 7.8 | 2.08 | 66 | 52 | 210338074
YORK | YH2F30TB21 | XAFA30DXXN1+TXV | TMLV060A12MP12 | 29600 | 28200 | 15.2 | 11.7 | 7.8 | 2.08 | 66 | 52 | 210338073
YORK | YH2F30TB21 | XAFA30DXXN1+TXV | TM8V060A12MP12 | 29600 | 28200 | 15.2 | 11.7 | 7.8 | 2.08 | 66 | 52 | 210338072
YORK | YH2F30TB21 | XAUB36DXXN1+TXV | TM8Y080B12MP11 | 29800 | 28400 | 16 | 11.7 | 7.8 | 2.1 | 65 | 52 | 210338051
YORK | YH2F30TB21 | XAFB36DXXN1+TXV | TM8Y080B12MP11 | 29800 | 28400 | 16 | 11.7 | 7.8 | 2.1 | 65 | 52 | 210338049
YORK | YH2F30TB21 | XAFC36DXXN1+TXV | TM8Y080B12MP11 | 29800 | 28400 | 16 | 11.7 | 7.8 | 2.08 | 65 | 51 | 210338047
CHAMPION HEATING AND COOLING | THF2B18S21 | XAFC30CBAN1 | TL8E080C16UH11 | 17600 | 16200 | 15.2 | 12.5 | 7.8 | 2.04 | 64 | 51 | 210337156
FRASER-JOHNSTON | THF2B18S21 | XAFC30CBAN1 | TL8E080C16UH11 | 17600 | 16200 | 15.2 | 12.5 | 7.8 | 2.04 | 64 | 51 | 210337155
LUXAIRE | THF2B18S21 | XAFC30CBAN1 | TL8E080C16UH11 | 17600 | 16200 | 15.2 | 12.5 | 7.8 | 2.04 | 64 | 51 | 210337154
COLEMAN | THF2B18S21 | XAFC30CBAN1 | TL8E080C16UH11 | 17600 | 16200 | 15.2 | 12.5 | 7.8 | 2.04 | 64 | 51 | 210337153
CHAMPION HEATING AND COOLING | THF2B18S21 | XAFC30CXXN1+TXV | TL8E080C16UH11 | 17600 | 16200 | 15.2 | 12.5 | 7.8 | 2.04 | 64 | 51 | 210337152
FRASER-JOHNSTON | THF2B18S21 | XAFC30CXXN1+TXV | TL8E080C16UH11 | 17600 | 16200 | 15.2 | 12.5 | 7.8 | 2.04 | 64 | 51 | 210337151
COLEMAN | THF2B18S21 | XAFC30CXXN1+TXV | TL8E080C16UH11 | 17600 | 16200 | 15.2 | 12.5 | 7.8 | 2.04 | 64 | 51 | 210337149
LUXAIRE | THF2B18S21 | XAFC30CXXN1+TXV | TL8E080C16UH11 | 17600 | 16200 | 15.2 | 12.5 | 7.8 | 2.04 | 64 | 51 | 210337150
CHAMPION HEATING AND COOLING | THF2B18S21 | XAFB30CBAN1 | TMLE040A12MP11 | 17600 | 16200 | 15.2 | 12.5 | 7.8 | 2.04 | 64 | 51 | 210337136
LUXAIRE | THF2B18S21 | XAFB30CBAN1 | TMLE040A12MP11 | 17600 | 16200 | 15.2 | 12.5 | 7.8 | 2.04 | 64 | 51 | 210337134
FRASER-JOHNSTON | THF2B18S21 | XAFB30CBAN1 | TMLE040A12MP11 | 17600 | 16200 | 15.2 | 12.5 | 7.8 | 2.04 | 64 | 51 | 210337135
COLEMAN | THF2B18S21 | XAFB30CBAN1 | TMLE040A12MP11 | 17600 | 16200 | 15.2 | 12.5 | 7.8 | 2.04 | 64 | 51 | 210337133
EVCON | RHP15018B21 | XAUB30CXXN1+TXV | RGF1L040AE12MP12 | 17600 | 16200 | 15.2 | 12.5 | 7.8 | 2.04 | 64 | 51 | 210337132
GUARDIAN | RHP15018B21 | XAUB30CXXN1+TXV | RGF1L040AE12MP12 | 17600 | 16200 | 15.2 | 12.5 | 7.8 | 2.04 | 64 | 51 | 210337131
CHAMPION HEATING AND COOLING | THF2B18S21 | XAUB30CXXN1+TXV | TM8E040A12MP11 | 17600 | 16200 | 15.2 | 12.5 | 7.8 | 2.04 | 64 | 51 | 210337130
FRASER-JOHNSTON | THF2B18S21 | XAUB30CXXN1+TXV | TM8E040A12MP11 | 17600 | 16200 | 15.2 | 12.5 | 7.8 | 2.04 | 64 | 51 | 210337129
LUXAIRE | THF2B18S21 | XAUB30CXXN1+TXV | TM8E040A12MP11 | 17600 | 16200 | 15.2 | 12.5 | 7.8 | 2.04 | 64 | 51 | 210337128
COLEMAN | THF2B18S21 | XAUB30CXXN1+TXV | TM8E040A12MP11 | 17600 | 16200 | 15.2 | 12.5 | 7.8 | 2.04 | 64 | 51 | 210337127
EVCON | RHP15018B21 | XAFB30CBAN1 | RGF1L040AE12MP12 | 17600 | 16200 | 15.2 | 12.5 | 7.8 | 2.04 | 64 | 51 | 210337126
GUARDIAN | RHP15018B21 | XAFB30CBAN1 | RGF1L040AE12MP12 | 17600 | 16200 | 15.2 | 12.5 | 7.8 | 2.04 | 64 | 51 | 210337125
CHAMPION HEATING AND COOLING | THF2B18S21 | XAFB30CBAN1 | TM8E040A12MP11 | 17600 | 16200 | 15.2 | 12.5 | 7.8 | 2.04 | 64 | 51 | 210337124
FRASER-JOHNSTON | THF2B18S21 | XAFB30CBAN1 | TM8E040A12MP11 | 17600 | 16200 | 15.2 | 12.5 | 7.8 | 2.04 | 64 | 51 | 210337123
LUXAIRE | THF2B18S21 | XAFB30CBAN1 | TM8E040A12MP11 | 17600 | 16200 | 15.2 | 12.5 | 7.8 | 2.04 | 64 | 51 | 210337122
COLEMAN | THF2B18S21 | XAFB30CBAN1 | TM8E040A12MP11 | 17600 | 16200 | 15.2 | 12.5 | 7.8 | 2.04 | 64 | 51 | 210337121
CHAMPION HEATING AND COOLING | THF2B18S21 | XAFB30CXXN1+TXV | TMLE040A12MP11 | 17600 | 16200 | 15.2 | 12.5 | 7.8 | 2.04 | 64 | 51 | 210337120
FRASER-JOHNSTON | THF2B18S21 | XAFB30CXXN1+TXV | TMLE040A12MP11 | 17600 | 16200 | 15.2 | 12.5 | 7.8 | 2.04 | 64 | 51 | 210337119
LUXAIRE | THF2B18S21 | XAFB30CXXN1+TXV | TMLE040A12MP11 | 17600 | 16200 | 15.2 | 12.5 | 7.8 | 2.04 | 64 | 51 | 210337118
COLEMAN | THF2B18S21 | XAFB30CXXN1+TXV | TMLE040A12MP11 | 17600 | 16200 | 15.2 | 12.5 | 7.8 | 2.04 | 64 | 51 | 210337117
EVCON | RHP15018B21 | XAFB30CXXN1+TXV | RGF1L040AE12MP12 | 17600 | 16200 | 15.2 | 12.5 | 7.8 | 2.04 | 64 | 51 | 210337116
GUARDIAN | RHP15018B21 | XAFB30CXXN1+TXV | RGF1L040AE12MP12 | 17600 | 16200 | 15.2 | 12.5 | 7.8 | 2.04 | 64 | 51 | 210337115
CHAMPION HEATING AND COOLING | THF2B18S21 | XAFB30CXXN1+TXV | TM8E040A12MP11 | 17600 | 16200 | 15.2 | 12.5 | 7.8 | 2.04 | 64 | 51 | 210337114
FRASER-JOHNSTON | THF2B18S21 | XAFB30CXXN1+TXV | TM8E040A12MP11 | 17600 | 16200 | 15.2 | 12.5 | 7.8 | 2.04 | 64 | 51 | 210337113
LUXAIRE | THF2B18S21 | XAFB30CXXN1+TXV | TM8E040A12MP11 | 17600 | 16200 | 15.2 | 12.5 | 7.8 | 2.04 | 64 | 51 | 210337112
COLEMAN | THF2B18S21 | XAFB30CXXN1+TXV | TM8E040A12MP11 | 17600 | 16200 | 15.2 | 12.5 | 7.8 | 2.04 | 64 | 51 | 210337111
CHAMPION HEATING AND COOLING | THF2B18S21 | XAUB30CXXN1+TXV | TMLE040A12MP11 | 17600 | 16200 | 15.2 | 12.5 | 7.8 | 2.04 | 64 | 51 | 210337140
FRASER-JOHNSTON | THF2B18S21 | XAUB30CXXN1+TXV | TMLE040A12MP11 | 17600 | 16200 | 15.2 | 12.5 | 7.8 | 2.04 | 64 | 51 | 210337139
LUXAIRE | THF2B18S21 | XAUB30CXXN1+TXV | TMLE040A12MP11 | 17600 | 16200 | 15.2 | 12.5 | 7.8 | 2.04 | 64 | 51 | 210337138
COLEMAN | THF2B18S21 | XAUB30CXXN1+TXV | TMLE040A12MP11 | 17600 | 16200 | 15.2 | 12.5 | 7.8 | 2.04 | 64 | 51 | 210337137
CHAMPION HEATING AND COOLING | HL19B2421 | XAFB36DXXN1+EBE23A+TXV |  | 24000 | 23200 | 17 | 14 | 7.8 | 2.02 | 62 | 47 | 210296371
FRASER-JOHNSTON | HL19B2421 | XAFB36DXXN1+EUE17A+TXV |  | 24000 | 23200 | 17 | 14 | 7.8 | 2.02 | 62 | 47 | 210296365
FRASER-JOHNSTON | HL19B2421 | XAFB36DXXN1+EBE20A+TXV |  | 24000 | 23200 | 17 | 14 | 7.8 | 2.02 | 62 | 47 | 210296362
YORK | YH2F30TB21 | XAHC36DXXN1+TXV | TL8E100C20UH11 | 29000 | 27400 | 15.2 | 11.7 | 7.8 | 2.1 | 65 | 51 | 210338809
YORK | YH2F30TB21 | XAFA30DXXN1+TXV | TMLE060A12MP11 | 29200 | 27600 | 15.2 | 11.7 | 7.8 | 2.14 | 66 | 53 | 210338806
YORK | YH2F30TB21 | XAFA30DXXN1+TXV | TM8E060A12MP11 | 29200 | 27600 | 15.2 | 11.7 | 7.8 | 2.14 | 66 | 53 | 210338805
YORK | YH2F30TB21 | XAFC36DXXN1+TXV | YP9C100C16MP13 | 29800 | 28000 | 15.2 | 12 | 7.8 | 2.14 | 65 | 51 | 210338017
YORK | YH2F30TB21 | XAFC36DXXN1+TXV | TP9C100C16MP13 | 29800 | 28000 | 15.2 | 12 | 7.8 | 2.14 | 65 | 51 | 210338016
YORK | YH2F30TB21 | XAFC36DXXN1+TXV | TM9V100C16MP12 | 29800 | 28000 | 15.2 | 12 | 7.8 | 2.14 | 65 | 51 | 210338015
YORK | YH2F36TB21 | XAHC36DBCN1 | YPLC100C16MP13 | 34000 | 33800 | 15.2 | 11.7 | 7.8 | 2.06 | 66 | 52 | 210337991
YORK | YH2F36TB21 | XAHC36DBCN1 | YPLC080C16MP13 | 34000 | 33800 | 15.2 | 11.7 | 7.8 | 2.06 | 66 | 52 | 210337990
YORK | YH2F36TB21 | XAHC36DBCN1 | TPLC100C16MP13 | 34000 | 33800 | 15.2 | 11.7 | 7.8 | 2.06 | 66 | 52 | 210337989
YORK | YH2F36TB21 | XAHC36DBCN1 | TPLC080C16MP13 | 34000 | 33800 | 15.2 | 11.7 | 7.8 | 2.06 | 66 | 52 | 210337988
YORK | YH2F36TB21 | XAHC36DBCN1 | TMLV100C16MP12 | 34000 | 33800 | 15.2 | 11.7 | 7.8 | 2.06 | 66 | 52 | 210337987
YORK | YH2F36TB21 | XAHC36DBCN1 | TM8V080C16MP12 | 34000 | 33800 | 15.2 | 11.7 | 7.8 | 2.06 | 66 | 52 | 210337986
YORK | YH2F36TB21 | XAHC36DBCN1 | TM8V100C16MP12 | 34000 | 33800 | 15.2 | 11.7 | 7.8 | 2.06 | 66 | 52 | 210337985
YORK | YH2F36TB21 | XAHC36DXXN1+TXV | YPLC100C16MP13 | 34000 | 33800 | 15.2 | 11.7 | 7.8 | 2.06 | 66 | 52 | 210337984
YORK | YH2F36TB21 | XAHC36DXXN1+TXV | YPLC080C16MP13 | 34000 | 33800 | 15.2 | 11.7 | 7.8 | 2.06 | 66 | 52 | 210337983
YORK | YH2F36TB21 | XAHC36DXXN1+TXV | TPLC100C16MP13 | 34000 | 33800 | 15.2 | 11.7 | 7.8 | 2.06 | 66 | 52 | 210337982
YORK | YH2F36TB21 | XAHC36DXXN1+TXV | TPLC080C16MP13 | 34000 | 33800 | 15.2 | 11.7 | 7.8 | 2.06 | 66 | 52 | 210337981
YORK | YH2F36TB21 | XAHC36DXXN1+TXV | TMLV100C16MP12 | 34000 | 33800 | 15.2 | 11.7 | 7.8 | 2.06 | 66 | 52 | 210337980
YORK | YH2F36TB21 | XAHC36DXXN1+TXV | TM8V080C16MP12 | 34000 | 33800 | 15.2 | 11.7 | 7.8 | 2.06 | 66 | 52 | 210337979
YORK | YH2F36TB21 | XAHC36DXXN1+TXV | TM8V100C16MP12 | 34000 | 33800 | 15.2 | 11.7 | 7.8 | 2.06 | 66 | 52 | 210337978
YORK | YH2F36TB21 | XAHC36DBCN1 | TM8Y100C20MP11 | 34200 | 33600 | 15.2 | 11.7 | 7.8 | 2.08 | 66 | 52 | 210337975
YORK | YH2F36TB21 | XAHC36DXXN1+TXV | TM8Y100C20MP11 | 34200 | 33600 | 15.2 | 11.7 | 7.8 | 2.08 | 66 | 52 | 210337974
YORK | YH2F36TB21 | XAHC36DBCN1 | YP9C100C16MP13 | 33800 | 33400 | 15.2 | 11.7 | 7.8 | 2.08 | 66 | 52 | 210337970
YORK | YH2F36TB21 | XAHC36DBCN1 | TP9C100C16MP13 | 33800 | 33400 | 15.2 | 11.7 | 7.8 | 2.08 | 66 | 52 | 210337969
YORK | YH2F36TB21 | XAHC36DBCN1 | TM9V100C16MP12 | 33800 | 33400 | 15.2 | 11.7 | 7.8 | 2.08 | 66 | 52 | 210337968
YORK | YH2F36TB21 | XAHC36DXXN1+TXV | YP9C100C16MP13 | 33800 | 33400 | 15.2 | 11.7 | 7.8 | 2.08 | 66 | 52 | 210337967
YORK | YH2F36TB21 | XAHC36DXXN1+TXV | TP9C100C16MP13 | 33800 | 33400 | 15.2 | 11.7 | 7.8 | 2.08 | 66 | 52 | 210337966
YORK | YH2F36TB21 | XAHD48FBCN1 | TMLE120C16MP11 | 35600 | 34000 | 15.2 | 12 | 7.8 | 2.1 | 65 | 51 | 210339012
YORK | YH2F36TB21 | XAHD48FBCN1 | TM8E120C16MP11 | 35600 | 34000 | 15.2 | 12 | 7.8 | 2.1 | 65 | 51 | 210339011
YORK | YH2F36TB21 | XAHD48FXXN1+TXV | TMLE120C16MP11 | 35600 | 34000 | 15.2 | 12 | 7.8 | 2.1 | 65 | 51 | 210339010
YORK | YH2F36TB21 | XAHD48FXXN1+TXV | TM8E120C16MP11 | 35600 | 34000 | 15.2 | 12 | 7.8 | 2.1 | 65 | 51 | 210339009
YORK | YH2F36TB21 | XAHC48FBCN1 | YP9C100C16MP13 | 35800 | 34200 | 15.2 | 11.7 | 7.8 | 2.08 | 65 | 52 | 210338999
YORK | YH2F36TB21 | XAHC48FBCN1 | TP9C100C16MP13 | 35800 | 34200 | 15.2 | 11.7 | 7.8 | 2.08 | 65 | 52 | 210338998
YORK | YH2F36TB21 | XAHC48FBCN1 | TM9V100C16MP12 | 35800 | 34200 | 15.2 | 11.7 | 7.8 | 2.08 | 65 | 52 | 210338997
YORK | YH2F36TB21 | XAHC48FXXN1+TXV | YP9C100C16MP13 | 35800 | 34200 | 15.2 | 11.7 | 7.8 | 2.08 | 65 | 52 | 210338996
YORK | YH2F36TB21 | XAHC48FXXN1+TXV | TP9C100C16MP13 | 35800 | 34200 | 15.2 | 11.7 | 7.8 | 2.08 | 65 | 52 | 210338995
YORK | YH2F36TB21 | XAHC48FXXN1+TXV | TM9V100C16MP12 | 35800 | 34200 | 15.2 | 11.7 | 7.8 | 2.08 | 65 | 52 | 210338994
YORK | YH2F36TB21 | XAHD48FBCN1 | TM9Y120D20MP11 | 35800 | 34200 | 16 | 12 | 7.8 | 2.08 | 65 | 51 | 210338976
YORK | YH2F36TB21 | XAHD48FXXN1+TXV | TM9Y120D20MP11 | 35800 | 34200 | 16 | 12 | 7.8 | 2.08 | 65 | 51 | 210338975
YORK | YH2F36TB21 | JHETB36DBCS2N1 |  | 34600 | 34200 | 15.2 | 11.7 | 7.8 | 1.98 | 64 | 49 | 210338974
YORK | YH2F24TB21 | XAHC36DBAN1 | TMLE080B12MP11 | 23800 | 21200 | 15.2 | 11.7 | 7.8 | 2.16 | 66 | 52 | 210338961
YORK | YH2F24TB21 | XAHC36DBAN1 | TM8E080B12MP11 | 23800 | 21200 | 15.2 | 11.7 | 7.8 | 2.16 | 66 | 52 | 210338960
YORK | YH2F24TB21 | XAHC36DXXN1+TXV | TMLE080B12MP11 | 23800 | 21200 | 15.2 | 11.7 | 7.8 | 2.16 | 66 | 52 | 210338959
YORK | YH2F24TB21 | XAHC36DXXN1+TXV | TM8E080B12MP11 | 23800 | 21200 | 15.2 | 11.7 | 7.8 | 2.16 | 66 | 52 | 210338958
YORK | YH2F24TB21 | XAFC36DBAN1 | TM8Y080C16MP11 | 23400 | 21600 | 15.2 | 11.7 | 7.8 | 2.04 | 62 | 46 | 210338949
YORK | YH2F24TB21 | XAFC36DBAN1 | TM8Y100C16MP11 | 23400 | 21600 | 15.2 | 11.7 | 7.8 | 2.04 | 62 | 46 | 210338948
YORK | YH2F24TB21 | XAFC36DXXN1+TXV | TM8Y080C16MP11 | 23400 | 21600 | 15.2 | 11.7 | 7.8 | 2.04 | 62 | 46 | 210338947
YORK | YH2F24TB21 | XAFC36DXXN1+TXV | TM8Y100C16MP11 | 23400 | 21600 | 15.2 | 11.7 | 7.8 | 2.04 | 62 | 46 | 210338946
YORK | YH2F30TB21 | XAUB36DXXN1+JMVT12BC2N1+TXV |  | 30000 | 28200 | 16 | 12 | 7.8 | 2.14 | 65 | 50 | 210338120
YORK | YH2F30TB21 | XAFB36DXXN1+JMVT12BC2N1+TXV |  | 30000 | 28200 | 16 | 12 | 7.8 | 2.14 | 65 | 50 | 210338118
YORK | YH2F30TB21 | XAHB36DXXN1+JMVT12BC2N1+TXV |  | 29000 | 27600 | 15.2 | 11.7 | 7.8 | 2.08 | 64 | 50 | 210338116
YORK | YH2F30TB21 | XAFA30DXXN1+TXV | TL8E060A12UH11 | 29200 | 27800 | 15.2 | 11.7 | 7.8 | 2.14 | 66 | 52 | 210338114
YORK | YH2F30TB21 | XAUB36DXXN1+TXV | TMLE040A12MP11 | 30000 | 28600 | 16 | 11.7 | 7.8 | 2.08 | 65 | 51 | 210338103
YORK | YH2F30TB21 | XAUB36DXXN1+TXV | TM8E040A12MP11 | 30000 | 28600 | 16 | 11.7 | 7.8 | 2.08 | 65 | 51 | 210338101
CHAMPION HEATING AND COOLING | THF2B18S21 | XAFC30CBAN1 | TMLE080C16MP11 | 17600 | 16200 | 15.2 | 12.5 | 7.8 | 2.04 | 64 | 51 | 210337302
FRASER-JOHNSTON | THF2B18S21 | XAFC30CBAN1 | TMLE080C16MP11 | 17600 | 16200 | 15.2 | 12.5 | 7.8 | 2.04 | 64 | 51 | 210337301
LUXAIRE | THF2B18S21 | XAFC30CBAN1 | TMLE080C16MP11 | 17600 | 16200 | 15.2 | 12.5 | 7.8 | 2.04 | 64 | 51 | 210337300
COLEMAN | THF2B18S21 | XAFC30CBAN1 | TMLE080C16MP11 | 17600 | 16200 | 15.2 | 12.5 | 7.8 | 2.04 | 64 | 51 | 210337299
EVCON | RHP15018B21 | XAFC30CBAN1 | RGF1L080CE16MP12 | 17600 | 16200 | 15.2 | 12.5 | 7.8 | 2.04 | 64 | 51 | 210337298
GUARDIAN | RHP15018B21 | XAFC30CBAN1 | RGF1L080CE16MP12 | 17600 | 16200 | 15.2 | 12.5 | 7.8 | 2.04 | 64 | 51 | 210337297
CHAMPION HEATING AND COOLING | THF2B18S21 | XAFC30CBAN1 | TM8E080C16MP11 | 17600 | 16200 | 15.2 | 12.5 | 7.8 | 2.04 | 64 | 51 | 210337296
FRASER-JOHNSTON | THF2B18S21 | XAFC30CBAN1 | TM8E080C16MP11 | 17600 | 16200 | 15.2 | 12.5 | 7.8 | 2.04 | 64 | 51 | 210337295
LUXAIRE | THF2B18S21 | XAFC30CBAN1 | TM8E080C16MP11 | 17600 | 16200 | 15.2 | 12.5 | 7.8 | 2.04 | 64 | 51 | 210337294
COLEMAN | THF2B18S21 | XAFC30CBAN1 | TM8E080C16MP11 | 17600 | 16200 | 15.2 | 12.5 | 7.8 | 2.04 | 64 | 51 | 210337293
CHAMPION HEATING AND COOLING | THF2B18S21 | XAFC30CXXN1+TXV | TMLE080C16MP11 | 17600 | 16200 | 15.2 | 12.5 | 7.8 | 2.04 | 64 | 51 | 210337292
FRASER-JOHNSTON | THF2B18S21 | XAFC30CXXN1+TXV | TMLE080C16MP11 | 17600 | 16200 | 15.2 | 12.5 | 7.8 | 2.04 | 64 | 51 | 210337291
LUXAIRE | THF2B18S21 | XAFC30CXXN1+TXV | TMLE080C16MP11 | 17600 | 16200 | 15.2 | 12.5 | 7.8 | 2.04 | 64 | 51 | 210337290
COLEMAN | THF2B18S21 | XAFC30CXXN1+TXV | TMLE080C16MP11 | 17600 | 16200 | 15.2 | 12.5 | 7.8 | 2.04 | 64 | 51 | 210337289
EVCON | RHP15018B21 | XAFC30CXXN1+TXV | RGF1L080CE16MP12 | 17600 | 16200 | 15.2 | 12.5 | 7.8 | 2.04 | 64 | 51 | 210337288
GUARDIAN | RHP15018B21 | XAFC30CXXN1+TXV | RGF1L080CE16MP12 | 17600 | 16200 | 15.2 | 12.5 | 7.8 | 2.04 | 64 | 51 | 210337287
CHAMPION HEATING AND COOLING | THF2B18S21 | XAFC30CXXN1+TXV | TM8E080C16MP11 | 17600 | 16200 | 15.2 | 12.5 | 7.8 | 2.04 | 64 | 51 | 210337286
FRASER-JOHNSTON | THF2B18S21 | XAFC30CXXN1+TXV | TM8E080C16MP11 | 17600 | 16200 | 15.2 | 12.5 | 7.8 | 2.04 | 64 | 51 | 210337285
LUXAIRE | THF2B18S21 | XAFC30CXXN1+TXV | TM8E080C16MP11 | 17600 | 16200 | 15.2 | 12.5 | 7.8 | 2.04 | 64 | 51 | 210337284
COLEMAN | THF2B18S21 | XAFC30CXXN1+TXV | TM8E080C16MP11 | 17600 | 16200 | 15.2 | 12.5 | 7.8 | 2.04 | 64 | 51 | 210337283
CHAMPION HEATING AND COOLING | THF2B18S21 | XAFC30CBAN1+JMVT16CC2N1 |  | 17500 | 15900 | 16 | 12.5 | 7.8 | 2.06 | 64 | 50 | 210337184
FRASER-JOHNSTON | THF2B18S21 | XAFC30CBAN1+JMVT16CC2N1 |  | 17500 | 15900 | 16 | 12.5 | 7.8 | 2.06 | 64 | 50 | 210337183
LUXAIRE | THF2B18S21 | XAFC30CBAN1+JMVT16CC2N1 |  | 17500 | 15900 | 16 | 12.5 | 7.8 | 2.06 | 64 | 50 | 210337182
COLEMAN | THF2B18S21 | XAFC30CBAN1+JMVT16CC2N1 |  | 17500 | 15900 | 16 | 12.5 | 7.8 | 2.06 | 64 | 50 | 210337181
CHAMPION HEATING AND COOLING | THF2B18S21 | XAFC30CXXN1+JMVT16CC2N1+TXV |  | 17500 | 15900 | 16 | 12.5 | 7.8 | 2.06 | 64 | 50 | 210337180
FRASER-JOHNSTON | THF2B18S21 | XAFC30CXXN1+JMVT16CC2N1+TXV |  | 17500 | 15900 | 16 | 12.5 | 7.8 | 2.06 | 64 | 50 | 210337179
LUXAIRE | THF2B18S21 | XAFC30CXXN1+JMVT16CC2N1+TXV |  | 17500 | 15900 | 16 | 12.5 | 7.8 | 2.06 | 64 | 50 | 210337178
COLEMAN | THF2B18S21 | XAFC30CXXN1+JMVT16CC2N1+TXV |  | 17500 | 15900 | 16 | 12.5 | 7.8 | 2.06 | 64 | 50 | 210337177
YORK | YZT60B21 | XAHD60JXXN1+JMET18DS2N1+TXV |  | 54000 | 59000 | 15.2 | 11.7 | 7.8 | 2.16 | 68 | 55 | 208500583
CHAMPION HEATING AND COOLING | HL19B6021 | XAHD60JXXN1+JMET18DS2N1+TXV |  | 54000 | 59000 | 15.2 | 11.7 | 7.8 | 2.16 | 68 | 55 | 208500581
FRASER-JOHNSTON | HL19B6021 | XAHD60JXXN1+JMET18DS2N1+TXV |  | 54000 | 59000 | 15.2 | 11.7 | 7.8 | 2.16 | 68 | 55 | 208500579
LUXAIRE | HL19B6021 | XAHD60JXXN1+JMET18DS2N1+TXV |  | 54000 | 59000 | 15.2 | 11.7 | 7.8 | 2.16 | 68 | 55 | 208500576
COLEMAN | HC19B6021 | XAHD60JXXN1+JMET18DS2N1+TXV |  | 54000 | 59000 | 15.2 | 11.7 | 7.8 | 2.16 | 68 | 55 | 208500573
YORK | YH2F24TB21 | XAHC30CXXN1+TXV | TM9Y080B12MP11 | 23200 | 22200 | 15.2 | 11.7 | 7.8 | 2.08 | 64 | 49 | 210338872
YORK | YH2F24TB21 | XAHC30CXXN1+TXV | TM9Y100C16MP11 | 23200 | 22000 | 15.2 | 11.7 | 7.8 | 2.08 | 64 | 50 | 210338870
YORK | YH2F24TB21 | XAHC30CXXN1+TXV | TM8Y080C16MP11 | 23400 | 22000 | 15.2 | 11.7 | 7.8 | 2.1 | 64 | 49 | 210338884
YORK | YH2F24TB21 | XAFC30CXXN1+TXV | TM8E080B12MP11 | 23800 | 22400 | 15.2 | 11.7 | 7.8 | 2.02 | 63 | 48 | 210338894
YORK | YH2F24TB21 | XAFC30CXXN1+TXV | TMLE080B12MP11 | 23800 | 22400 | 15.2 | 11.7 | 7.8 | 2.02 | 63 | 48 | 210338895
YORK | YH2F24TB21 | XAFC30CBAN1 | TM8E080B12MP11 | 23800 | 22400 | 15.2 | 11.7 | 7.8 | 2.02 | 63 | 48 | 210338896
YORK | YH2F24TB21 | XAFC30CBAN1 | TMLE080B12MP11 | 23800 | 22400 | 15.2 | 11.7 | 7.8 | 2.02 | 63 | 48 | 210338897
YORK | YH2F24TB21 | XAFB30CXXN1+JMVT12BC2N1+TXV |  | 23800 | 22000 | 16 | 12 | 7.8 | 2.06 | 63 | 48 | 210338902
YORK | YH2F24TB21 | XAUB30CXXN1+JMVT12BC2N1+TXV |  | 23800 | 22000 | 16 | 12 | 7.8 | 2.06 | 63 | 48 | 210338904
YORK | YH2F24TB21 | XAHC36DXXN1+TXV | TM9Y080C16MP11 | 23400 | 21000 | 15.2 | 11.7 | 7.8 | 2.12 | 65 | 50 | 210338908
YORK | YH2F24TB21 | XAFC36DXXN1+TXV | TM9Y080B12MP11 | 23200 | 21800 | 15.2 | 11.7 | 7.8 | 2 | 61 | 46 | 210338910
YORK | YH2F24TB21 | XAFC36DBAN1 | TM9Y080B12MP11 | 23200 | 21800 | 15.2 | 11.7 | 7.8 | 2 | 61 | 46 | 210338911
CHAMPION HEATING AND COOLING | HL19B2421 | XAFB36DXXN1+EUE15A+TXV |  | 24000 | 23200 | 17 | 14 | 7.8 | 2.02 | 62 | 47 | 210296372
CHAMPION HEATING AND COOLING | HL19B2421 | XAFB36DXXN1+EUE17A+TXV |  | 24000 | 23200 | 17 | 14 | 7.8 | 2.02 | 62 | 47 | 210296373
CHAMPION HEATING AND COOLING | HL19B2421 | XAFB36DXXN1+EUE20A+TXV |  | 24000 | 23200 | 17 | 14 | 7.8 | 2.02 | 62 | 47 | 210296374
CHAMPION HEATING AND COOLING | HL19B2421 | XAFB36DXXN1+EUE23A+TXV |  | 24000 | 23200 | 17 | 14 | 7.8 | 2.02 | 62 | 47 | 210296375
COLEMAN | HC19B2421 | XAFB36DBAN1+EBE15A |  | 24000 | 23200 | 17 | 14 | 7.8 | 2.02 | 62 | 47 | 210296376
COLEMAN | HC19B2421 | XAFB36DBAN1+EBE17A |  | 24000 | 23200 | 17 | 14 | 7.8 | 2.02 | 62 | 47 | 210296377
COLEMAN | HC19B2421 | XAFB36DBAN1+EBE20A |  | 24000 | 23200 | 17 | 14 | 7.8 | 2.02 | 62 | 47 | 210296378
COLEMAN | HC19B2421 | XAFB36DBAN1+EBE23A |  | 24000 | 23200 | 17 | 14 | 7.8 | 2.02 | 62 | 47 | 210296379
COLEMAN | HC19B2421 | XAFB36DBAN1+EUE15A |  | 24000 | 23200 | 17 | 14 | 7.8 | 2.02 | 62 | 47 | 210296380
COLEMAN | HC19B2421 | XAFB36DBAN1+EUE17A |  | 24000 | 23200 | 17 | 14 | 7.8 | 2.02 | 62 | 47 | 210296381
COLEMAN | HC19B2421 | XAFB36DBAN1+EUE20A |  | 24000 | 23200 | 17 | 14 | 7.8 | 2.02 | 62 | 47 | 210296382
COLEMAN | HC19B2421 | XAFB36DBAN1+EUE23A |  | 24000 | 23200 | 17 | 14 | 7.8 | 2.02 | 62 | 47 | 210296383
LUXAIRE | HL19B2421 | XAFB36DBAN1+EBE15A |  | 24000 | 23200 | 17 | 14 | 7.8 | 2.02 | 62 | 47 | 210296384
LUXAIRE | HL19B2421 | XAFB36DBAN1+EBE17A |  | 24000 | 23200 | 17 | 14 | 7.8 | 2.02 | 62 | 47 | 210296385
LUXAIRE | HL19B2421 | XAFB36DBAN1+EBE20A |  | 24000 | 23200 | 17 | 14 | 7.8 | 2.02 | 62 | 47 | 210296386
LUXAIRE | HL19B2421 | XAFB36DBAN1+EBE23A |  | 24000 | 23200 | 17 | 14 | 7.8 | 2.02 | 62 | 47 | 210296387
LUXAIRE | HL19B2421 | XAFB36DBAN1+EUE15A |  | 24000 | 23200 | 17 | 14 | 7.8 | 2.02 | 62 | 47 | 210296388
LUXAIRE | HL19B2421 | XAFB36DBAN1+EUE17A |  | 24000 | 23200 | 17 | 14 | 7.8 | 2.02 | 62 | 47 | 210296389
LUXAIRE | HL19B2421 | XAFB36DBAN1+EUE20A |  | 24000 | 23200 | 17 | 14 | 7.8 | 2.02 | 62 | 47 | 210296390
LUXAIRE | HL19B2421 | XAFB36DBAN1+EUE23A |  | 24000 | 23200 | 17 | 14 | 7.8 | 2.02 | 62 | 47 | 210296391
FRASER-JOHNSTON | HL19B2421 | XAFB36DBAN1+EBE15A |  | 24000 | 23200 | 17 | 14 | 7.8 | 2.02 | 62 | 47 | 210296392
FRASER-JOHNSTON | HL19B2421 | XAFB36DBAN1+EBE17A |  | 24000 | 23200 | 17 | 14 | 7.8 | 2.02 | 62 | 47 | 210296393
FRASER-JOHNSTON | HL19B2421 | XAFB36DBAN1+EBE20A |  | 24000 | 23200 | 17 | 14 | 7.8 | 2.02 | 62 | 47 | 210296394
FRASER-JOHNSTON | HL19B2421 | XAFB36DBAN1+EBE23A |  | 24000 | 23200 | 17 | 14 | 7.8 | 2.02 | 62 | 47 | 210296395
FRASER-JOHNSTON | HL19B2421 | XAFB36DBAN1+EUE15A |  | 24000 | 23200 | 17 | 14 | 7.8 | 2.02 | 62 | 47 | 210296396
FRASER-JOHNSTON | HL19B2421 | XAFB36DBAN1+EUE17A |  | 24000 | 23200 | 17 | 14 | 7.8 | 2.02 | 62 | 47 | 210296397
FRASER-JOHNSTON | HL19B2421 | XAFB36DBAN1+EUE20A |  | 24000 | 23200 | 17 | 14 | 7.8 | 2.02 | 62 | 47 | 210296398
FRASER-JOHNSTON | HL19B2421 | XAFB36DBAN1+EUE23A |  | 24000 | 23200 | 17 | 14 | 7.8 | 2.02 | 62 | 47 | 210296399
CHAMPION HEATING AND COOLING | HL19B2421 | XAFB36DBAN1+EBE15A |  | 24000 | 23200 | 17 | 14 | 7.8 | 2.02 | 62 | 47 | 210296400
CHAMPION HEATING AND COOLING | HL19B2421 | XAFB36DBAN1+EBE17A |  | 24000 | 23200 | 17 | 14 | 7.8 | 2.02 | 62 | 47 | 210296401
CHAMPION HEATING AND COOLING | HL19B2421 | XAFB36DBAN1+EBE20A |  | 24000 | 23200 | 17 | 14 | 7.8 | 2.02 | 62 | 47 | 210296402
CHAMPION HEATING AND COOLING | HL19B2421 | XAFB36DBAN1+EBE23A |  | 24000 | 23200 | 17 | 14 | 7.8 | 2.02 | 62 | 47 | 210296403
CHAMPION HEATING AND COOLING | HL19B2421 | XAFB36DBAN1+EUE15A |  | 24000 | 23200 | 17 | 14 | 7.8 | 2.02 | 62 | 47 | 210296404
CHAMPION HEATING AND COOLING | HL19B2421 | XAFB36DBAN1+EUE17A |  | 24000 | 23200 | 17 | 14 | 7.8 | 2.02 | 62 | 47 | 210296405
CHAMPION HEATING AND COOLING | HL19B2421 | XAFB36DBAN1+EUE20A |  | 24000 | 23200 | 17 | 14 | 7.8 | 2.02 | 62 | 47 | 210296406
CHAMPION HEATING AND COOLING | HL19B2421 | XAFB36DBAN1+EUE23A |  | 24000 | 23200 | 17 | 14 | 7.8 | 2.02 | 62 | 47 | 210296407
COLEMAN | HC19B2421 | XAUB36DXXN1+EBE15A+TXV |  | 24000 | 23200 | 17 | 14 | 7.8 | 2.02 | 62 | 47 | 210296408
COLEMAN | HC19B2421 | XAUB36DXXN1+EBE17A+TXV |  | 24000 | 23200 | 17 | 14 | 7.8 | 2.02 | 62 | 47 | 210296409
COLEMAN | HC19B2421 | XAUB36DXXN1+EBE20A+TXV |  | 24000 | 23200 | 17 | 14 | 7.8 | 2.02 | 62 | 47 | 210296410
COLEMAN | HC19B2421 | XAUB36DXXN1+EBE23A+TXV |  | 24000 | 23200 | 17 | 14 | 7.8 | 2.02 | 62 | 47 | 210296411
COLEMAN | HC19B2421 | XAUB36DXXN1+EUE15A+TXV |  | 24000 | 23200 | 17 | 14 | 7.8 | 2.02 | 62 | 47 | 210296412
COLEMAN | HC19B2421 | XAUB36DXXN1+EUE17A+TXV |  | 24000 | 23200 | 17 | 14 | 7.8 | 2.02 | 62 | 47 | 210296413
COLEMAN | HC19B2421 | XAUB36DXXN1+EUE20A+TXV |  | 24000 | 23200 | 17 | 14 | 7.8 | 2.02 | 62 | 47 | 210296414
COLEMAN | HC19B2421 | XAUB36DXXN1+EUE23A+TXV |  | 24000 | 23200 | 17 | 14 | 7.8 | 2.02 | 62 | 47 | 210296415
LUXAIRE | HL19B2421 | XAUB36DXXN1+EBE15A+TXV |  | 24000 | 23200 | 17 | 14 | 7.8 | 2.02 | 62 | 47 | 210296416
LUXAIRE | HL19B2421 | XAUB36DXXN1+EBE17A+TXV |  | 24000 | 23200 | 17 | 14 | 7.8 | 2.02 | 62 | 47 | 210296417
LUXAIRE | HL19B2421 | XAUB36DXXN1+EBE20A+TXV |  | 24000 | 23200 | 17 | 14 | 7.8 | 2.02 | 62 | 47 | 210296418
LUXAIRE | HL19B2421 | XAUB36DXXN1+EBE23A+TXV |  | 24000 | 23200 | 17 | 14 | 7.8 | 2.02 | 62 | 47 | 210296419
LUXAIRE | HL19B2421 | XAUB36DXXN1+EUE15A+TXV |  | 24000 | 23200 | 17 | 14 | 7.8 | 2.02 | 62 | 47 | 210296420
LUXAIRE | HL19B2421 | XAUB36DXXN1+EUE17A+TXV |  | 24000 | 23200 | 17 | 14 | 7.8 | 2.02 | 62 | 47 | 210296421
LUXAIRE | HL19B2421 | XAUB36DXXN1+EUE20A+TXV |  | 24000 | 23200 | 17 | 14 | 7.8 | 2.02 | 62 | 47 | 210296422
LUXAIRE | HL19B2421 | XAUB36DXXN1+EUE23A+TXV |  | 24000 | 23200 | 17 | 14 | 7.8 | 2.02 | 62 | 47 | 210296423
FRASER-JOHNSTON | HL19B2421 | XAUB36DXXN1+EBE15A+TXV |  | 24000 | 23200 | 17 | 14 | 7.8 | 2.02 | 62 | 47 | 210296424
FRASER-JOHNSTON | HL19B2421 | XAUB36DXXN1+EBE17A+TXV |  | 24000 | 23200 | 17 | 14 | 7.8 | 2.02 | 62 | 47 | 210296425
FRASER-JOHNSTON | HL19B2421 | XAUB36DXXN1+EBE20A+TXV |  | 24000 | 23200 | 17 | 14 | 7.8 | 2.02 | 62 | 47 | 210296426
FRASER-JOHNSTON | HL19B2421 | XAUB36DXXN1+EBE23A+TXV |  | 24000 | 23200 | 17 | 14 | 7.8 | 2.02 | 62 | 47 | 210296427
FRASER-JOHNSTON | HL19B2421 | XAUB36DXXN1+EUE15A+TXV |  | 24000 | 23200 | 17 | 14 | 7.8 | 2.02 | 62 | 47 | 210296428
FRASER-JOHNSTON | HL19B2421 | XAUB36DXXN1+EUE17A+TXV |  | 24000 | 23200 | 17 | 14 | 7.8 | 2.02 | 62 | 47 | 210296429
FRASER-JOHNSTON | HL19B2421 | XAUB36DXXN1+EUE20A+TXV |  | 24000 | 23200 | 17 | 14 | 7.8 | 2.02 | 62 | 47 | 210296430
FRASER-JOHNSTON | HL19B2421 | XAUB36DXXN1+EUE23A+TXV |  | 24000 | 23200 | 17 | 14 | 7.8 | 2.02 | 62 | 47 | 210296431
CHAMPION HEATING AND COOLING | HL19B2421 | XAUB36DXXN1+EBE15A+TXV |  | 24000 | 23200 | 17 | 14 | 7.8 | 2.02 | 62 | 47 | 210296432
CHAMPION HEATING AND COOLING | HL19B2421 | XAUB36DXXN1+EBE17A+TXV |  | 24000 | 23200 | 17 | 14 | 7.8 | 2.02 | 62 | 47 | 210296433
CHAMPION HEATING AND COOLING | HL19B2421 | XAUB36DXXN1+EBE20A+TXV |  | 24000 | 23200 | 17 | 14 | 7.8 | 2.02 | 62 | 47 | 210296434
CHAMPION HEATING AND COOLING | HL19B2421 | XAUB36DXXN1+EBE23A+TXV |  | 24000 | 23200 | 17 | 14 | 7.8 | 2.02 | 62 | 47 | 210296435
CHAMPION HEATING AND COOLING | HL19B2421 | XAUB36DXXN1+EUE15A+TXV |  | 24000 | 23200 | 17 | 14 | 7.8 | 2.02 | 62 | 47 | 210296436
CHAMPION HEATING AND COOLING | HL19B2421 | XAUB36DXXN1+EUE17A+TXV |  | 24000 | 23200 | 17 | 14 | 7.8 | 2.02 | 62 | 47 | 210296437
CHAMPION HEATING AND COOLING | HL19B2421 | XAUB36DXXN1+EUE20A+TXV |  | 24000 | 23200 | 17 | 14 | 7.8 | 2.02 | 62 | 47 | 210296438
CHAMPION HEATING AND COOLING | HL19B2421 | XAUB36DXXN1+EUE23A+TXV |  | 24000 | 23200 | 17 | 14 | 7.8 | 2.02 | 62 | 47 | 210296439
YORK | YZT60B21 | XAHD60JXXN1+JMVT20DC2N1+TXV |  | 54500 | 59000 | 16 | 11.7 | 7.8 | 2.1 | 68 | 55 | 208500214
COLEMAN | HC19B3621 | XAFC60GXXN1+TXV | TM9Y100C20MP11 | 34800 | 35200 | 16 | 12 | 7.8 | 2.02 | 66 | 52 | 210297721
YORK | YH2F36TB21 | XAHD48FBCN1 | TMLE080C16MP11 | 35400 | 33800 | 15.2 | 12 | 7.8 | 2.08 | 65 | 51 | 210339020
YORK | YH2F36TB21 | XAHD48FBCN1 | TM8E080C16MP11 | 35400 | 33800 | 15.2 | 12 | 7.8 | 2.08 | 65 | 51 | 210339019
YORK | YH2F36TB21 | XAHD48FXXN1+TXV | TMLE080C16MP11 | 35400 | 33800 | 15.2 | 12 | 7.8 | 2.08 | 65 | 51 | 210339018
YORK | YH2F36TB21 | XAHD48FXXN1+TXV | TM8E080C16MP11 | 35400 | 33800 | 15.2 | 12 | 7.8 | 2.08 | 65 | 51 | 210339017
YORK | YH2F36TB21 | XAHC48FBCN1 | TMLE100B12MP11 | 35400 | 34000 | 15.2 | 11.7 | 7.8 | 2.06 | 65 | 51 | 210339016
YORK | YH2F36TB21 | XAHC48FBCN1 | TM8E100B12MP11 | 35400 | 34000 | 15.2 | 11.7 | 7.8 | 2.06 | 65 | 51 | 210339015
YORK | YH2F36TB21 | XAHC48FXXN1+TXV | TMLE100B12MP11 | 35400 | 34000 | 15.2 | 11.7 | 7.8 | 2.06 | 65 | 51 | 210339014
YORK | YH2F36TB21 | XAHC48FXXN1+TXV | TM8E100B12MP11 | 35400 | 34000 | 15.2 | 11.7 | 7.8 | 2.06 | 65 | 51 | 210339013
YORK | YH2F24TB21 | XAFB30CXXN1+TXV | TM8E040A12MP11 | 23800 | 22400 | 16 | 11.7 | 7.8 | 2.04 | 63 | 48 | 210338235
YORK | YH2F24TB21 | XAHB30CXXN1+TXV | TMLE040A12MP11 | 23200 | 22000 | 15.2 | 11.7 | 7.8 | 2.1 | 64 | 49 | 210338232
YORK | YH2F24TB21 | XAHB30CXXN1+TXV | TM8E040A12MP11 | 23200 | 22000 | 15.2 | 11.7 | 7.8 | 2.1 | 64 | 49 | 210338231
YORK | YH2F24TB21 | XAHB30CXXN1+TXV | TMLE100B12MP11 | 23000 | 22000 | 15.2 | 11.7 | 7.8 | 2.08 | 64 | 49 | 210338228
YORK | YH2F24TB21 | XAHB30CXXN1+TXV | TM8E100B12MP11 | 23000 | 22000 | 15.2 | 11.7 | 7.8 | 2.08 | 64 | 49 | 210338227
YORK | YH2F24TB21 | XAUB30CXXN1+TXV | YP9C080B12MP13 | 23600 | 22200 | 15.2 | 11.7 | 7.8 | 2.04 | 63 | 48 | 210338213
YORK | YH2F24TB21 | XAUB30CXXN1+TXV | TP9C080B12MP13 | 23600 | 22200 | 15.2 | 11.7 | 7.8 | 2.04 | 63 | 48 | 210338211
YORK | YH2F24TB21 | XAUB30CXXN1+TXV | TM9V080B12MP12 | 23600 | 22200 | 15.2 | 11.7 | 7.8 | 2.04 | 63 | 48 | 210338209
YORK | YH2F24TB21 | XAFB30CXXN1+TXV | YP9C080B12MP13 | 23600 | 22200 | 15.2 | 11.7 | 7.8 | 2.04 | 63 | 48 | 210338207
YORK | YH2F24TB21 | XAFB30CXXN1+TXV | TP9C080B12MP13 | 23600 | 22200 | 15.2 | 11.7 | 7.8 | 2.04 | 63 | 48 | 210338206
YORK | YH2F24TB21 | XAFB30CXXN1+TXV | TM9V080B12MP12 | 23600 | 22200 | 15.2 | 11.7 | 7.8 | 2.04 | 63 | 48 | 210338205
YORK | YH2F24TB21 | XAFC30CXXN1+TXV | YP9C080B12MP13 | 23600 | 22200 | 15.2 | 11.7 | 7.8 | 2.04 | 63 | 48 | 210338201
YORK | YH2F24TB21 | XAFC30CXXN1+TXV | TP9C080B12MP13 | 23600 | 22200 | 15.2 | 11.7 | 7.8 | 2.04 | 63 | 48 | 210338200
YORK | YH2F24TB21 | XAFC30CXXN1+TXV | TM9V080B12MP12 | 23600 | 22200 | 15.2 | 11.7 | 7.8 | 2.04 | 63 | 48 | 210338199
YORK | YH2F24TB21 | XAHC30CXXN1+TXV | TM9Y080C16MP11 | 23200 | 22000 | 15.2 | 11.7 | 7.8 | 2.08 | 64 | 50 | 210338197
YORK | YH2F30TB21 | XAUC48FXXN1+TXV | TM9Y080C16MP11 | 29800 | 28800 | 15.2 | 11.7 | 7.8 | 2.08 | 64 | 49 | 210338181
YORK | YH2F30TB21 | XAFC48FXXN1+TXV | TM9Y080C16MP11 | 29800 | 28800 | 15.2 | 11.7 | 7.8 | 2.08 | 64 | 49 | 210338179
LUXAIRE | THF2B18S21 | XAFC30CBAN1 | TM9E100C16MP12 | 17600 | 16200 | 15.2 | 12.5 | 7.8 | 2.04 | 64 | 51 | 210337378
COLEMAN | THF2B18S21 | XAFC30CBAN1 | TM9E100C16MP12 | 17600 | 16200 | 15.2 | 12.5 | 7.8 | 2.04 | 64 | 51 | 210337377
EVCON | RHP15018B21 | XAFC30CXXN1+TXV | RGF19100CE16MP13 | 17600 | 16200 | 15.2 | 12.5 | 7.8 | 2.04 | 64 | 51 | 210337376
GUARDIAN | RHP15018B21 | XAFC30CXXN1+TXV | RGF19100CE16MP13 | 17600 | 16200 | 15.2 | 12.5 | 7.8 | 2.04 | 64 | 51 | 210337375
CHAMPION HEATING AND COOLING | THF2B18S21 | XAFC30CXXN1+TXV | TM9E100C16MP12 | 17600 | 16200 | 15.2 | 12.5 | 7.8 | 2.04 | 64 | 51 | 210337374
FRASER-JOHNSTON | THF2B18S21 | XAFC30CXXN1+TXV | TM9E100C16MP12 | 17600 | 16200 | 15.2 | 12.5 | 7.8 | 2.04 | 64 | 51 | 210337373
LUXAIRE | THF2B18S21 | XAFC30CXXN1+TXV | TM9E100C16MP12 | 17600 | 16200 | 15.2 | 12.5 | 7.8 | 2.04 | 64 | 51 | 210337372
COLEMAN | THF2B18S21 | XAFC30CXXN1+TXV | TM9E100C16MP12 | 17600 | 16200 | 15.2 | 12.5 | 7.8 | 2.04 | 64 | 51 | 210337371
LUXAIRE | THF2B18S21 | XAFC30CBAN1 | LP9C080B12MP13 | 17500 | 16100 | 15.2 | 12.5 | 7.8 | 2.04 | 63 | 50 | 210337370
COLEMAN | THF2B18S21 | XAFC30CBAN1 | CP9C080B12MP13 | 17500 | 16100 | 15.2 | 12.5 | 7.8 | 2.04 | 63 | 50 | 210337369
CHAMPION HEATING AND COOLING | THF2B18S21 | XAFC30CBAN1 | TP9C080B12MP13 | 17500 | 16100 | 15.2 | 12.5 | 7.8 | 2.04 | 63 | 50 | 210337368
FRASER-JOHNSTON | THF2B18S21 | XAFC30CBAN1 | TP9C080B12MP13 | 17500 | 16100 | 15.2 | 12.5 | 7.8 | 2.04 | 63 | 50 | 210337367
LUXAIRE | THF2B18S21 | XAFC30CBAN1 | TP9C080B12MP13 | 17500 | 16100 | 15.2 | 12.5 | 7.8 | 2.04 | 63 | 50 | 210337366
COLEMAN | THF2B18S21 | XAFC30CBAN1 | TP9C080B12MP13 | 17500 | 16100 | 15.2 | 12.5 | 7.8 | 2.04 | 63 | 50 | 210337365
CHAMPION HEATING AND COOLING | THF2B18S21 | XAFC30CBAN1 | TM9V080B12MP12 | 17500 | 16100 | 15.2 | 12.5 | 7.8 | 2.04 | 63 | 50 | 210337364
FRASER-JOHNSTON | THF2B18S21 | XAFC30CBAN1 | TM9V080B12MP12 | 17500 | 16100 | 15.2 | 12.5 | 7.8 | 2.04 | 63 | 50 | 210337363
LUXAIRE | THF2B18S21 | XAFC30CBAN1 | TM9V080B12MP12 | 17500 | 16100 | 15.2 | 12.5 | 7.8 | 2.04 | 63 | 50 | 210337362
COLEMAN | THF2B18S21 | XAFC30CBAN1 | TM9V080B12MP12 | 17500 | 16100 | 15.2 | 12.5 | 7.8 | 2.04 | 63 | 50 | 210337361
LUXAIRE | THF2B18S21 | XAFC30CXXN1+TXV | LP9C080B12MP13 | 17500 | 16100 | 15.2 | 12.5 | 7.8 | 2.04 | 63 | 50 | 210337360
COLEMAN | THF2B18S21 | XAFC30CXXN1+TXV | CP9C080B12MP13 | 17500 | 16100 | 15.2 | 12.5 | 7.8 | 2.04 | 63 | 50 | 210337359
CHAMPION HEATING AND COOLING | THF2B18S21 | XAFC30CXXN1+TXV | TP9C080B12MP13 | 17500 | 16100 | 15.2 | 12.5 | 7.8 | 2.04 | 63 | 50 | 210337358
FRASER-JOHNSTON | THF2B18S21 | XAFC30CXXN1+TXV | TP9C080B12MP13 | 17500 | 16100 | 15.2 | 12.5 | 7.8 | 2.04 | 63 | 50 | 210337357
LUXAIRE | THF2B18S21 | XAFC30CXXN1+TXV | TP9C080B12MP13 | 17500 | 16100 | 15.2 | 12.5 | 7.8 | 2.04 | 63 | 50 | 210337356
COLEMAN | THF2B18S21 | XAFC30CXXN1+TXV | TP9C080B12MP13 | 17500 | 16100 | 15.2 | 12.5 | 7.8 | 2.04 | 63 | 50 | 210337355
CHAMPION HEATING AND COOLING | THF2B18S21 | XAFC30CXXN1+TXV | TM9V080B12MP12 | 17500 | 16100 | 15.2 | 12.5 | 7.8 | 2.04 | 63 | 50 | 210337354
FRASER-JOHNSTON | THF2B18S21 | XAFC30CXXN1+TXV | TM9V080B12MP12 | 17500 | 16100 | 15.2 | 12.5 | 7.8 | 2.04 | 63 | 50 | 210337353
LUXAIRE | THF2B18S21 | XAFC30CXXN1+TXV | TM9V080B12MP12 | 17500 | 16100 | 15.2 | 12.5 | 7.8 | 2.04 | 63 | 50 | 210337352
COLEMAN | THF2B18S21 | XAFC30CXXN1+TXV | TM9V080B12MP12 | 17500 | 16100 | 15.2 | 12.5 | 7.8 | 2.04 | 63 | 50 | 210337351
CHAMPION HEATING AND COOLING | HL19B6021 | XAHD60JXXN1+JMVT20DC2N1+TXV |  | 54500 | 59000 | 16 | 11.7 | 7.8 | 2.1 | 68 | 55 | 208502226
FRASER-JOHNSTON | HL19B6021 | XAHD60JXXN1+JMVT20DC2N1+TXV |  | 54500 | 59000 | 16 | 11.7 | 7.8 | 2.1 | 68 | 55 | 208502224
LUXAIRE | HL19B6021 | XAHD60JXXN1+JMVT20DC2N1+TXV |  | 54500 | 59000 | 16 | 11.7 | 7.8 | 2.1 | 68 | 55 | 208502223
COLEMAN | HC19B6021 | XAHD60JXXN1+JMVT20DC2N1+TXV |  | 54500 | 59000 | 16 | 11.7 | 7.8 | 2.1 | 68 | 55 | 208502221
YORK | YH2F48TB21 | JHETC60HBCS2N1 |  | 46000 | 45000 | 15.2 | 11.7 | 7.8 | 2.84 | 76 | 66 | 210336500
YORK | YH2F60TB21 | JHETC60HBCS2N1 |  | 53500 | 55000 | 15.2 | 11.7 | 7.8 | 2.22 | 68 | 56 | 210336499
YORK | YH2F18SB21 | JHETB24CBAS2N1 |  | 17600 | 16000 | 15.2 | 12.5 | 7.8 | 2.48 | 74 | 64 | 210336498
CHAMPION HEATING AND COOLING | HL19B3621 | XAUC60GXXN1+TXV | TMLE080C20MP11 | 35200 | 35400 | 16 | 12.5 | 7.8 | 2.06 | 65 | 51 | 210297768
FRASER-JOHNSTON | HL19B3621 | XAUC60GXXN1+TXV | TMLE080C20MP11 | 35200 | 35400 | 16 | 12.5 | 7.8 | 2.06 | 65 | 51 | 210297767
LUXAIRE | HL19B3621 | XAUC60GXXN1+TXV | TMLE080C20MP11 | 35200 | 35400 | 16 | 12.5 | 7.8 | 2.06 | 65 | 51 | 210297766
COLEMAN | HC19B3621 | XAUC60GXXN1+TXV | TMLE080C20MP11 | 35200 | 35400 | 16 | 12.5 | 7.8 | 2.06 | 65 | 51 | 210297765
CHAMPION HEATING AND COOLING | HL19B3621 | XAUC60GXXN1+TXV | TM8E080C20MP11 | 35200 | 35400 | 16 | 12.5 | 7.8 | 2.06 | 65 | 51 | 210297760
FRASER-JOHNSTON | HL19B3621 | XAUC60GXXN1+TXV | TM8E080C20MP11 | 35200 | 35400 | 16 | 12.5 | 7.8 | 2.06 | 65 | 51 | 210297759
LUXAIRE | HL19B3621 | XAUC60GXXN1+TXV | TM8E080C20MP11 | 35200 | 35400 | 16 | 12.5 | 7.8 | 2.06 | 65 | 51 | 210297758
COLEMAN | HC19B3621 | XAUC60GXXN1+TXV | TM8E080C20MP11 | 35200 | 35400 | 16 | 12.5 | 7.8 | 2.06 | 65 | 51 | 210297757
CHAMPION HEATING AND COOLING | HL19B3621 | XAFC60GXXN1+TXV | TMLE080C20MP11 | 35200 | 35400 | 16 | 12.5 | 7.8 | 2.06 | 65 | 51 | 210297752
FRASER-JOHNSTON | HL19B3621 | XAFC60GXXN1+TXV | TMLE080C20MP11 | 35200 | 35400 | 16 | 12.5 | 7.8 | 2.06 | 65 | 51 | 210297751
LUXAIRE | HL19B3621 | XAFC60GXXN1+TXV | TMLE080C20MP11 | 35200 | 35400 | 16 | 12.5 | 7.8 | 2.06 | 65 | 51 | 210297750
COLEMAN | HC19B3621 | XAFC60GXXN1+TXV | TMLE080C20MP11 | 35200 | 35400 | 16 | 12.5 | 7.8 | 2.06 | 65 | 51 | 210297749
CHAMPION HEATING AND COOLING | HL19B3621 | XAFC60GXXN1+TXV | TM8E080C20MP11 | 35200 | 35400 | 16 | 12.5 | 7.8 | 2.06 | 65 | 51 | 210297748
FRASER-JOHNSTON | HL19B3621 | XAFC60GXXN1+TXV | TM8E080C20MP11 | 35200 | 35400 | 16 | 12.5 | 7.8 | 2.06 | 65 | 51 | 210297747
LUXAIRE | HL19B3621 | XAFC60GXXN1+TXV | TM8E080C20MP11 | 35200 | 35400 | 16 | 12.5 | 7.8 | 2.06 | 65 | 51 | 210297746
COLEMAN | HC19B3621 | XAFC60GXXN1+TXV | TM8E080C20MP11 | 35200 | 35400 | 16 | 12.5 | 7.8 | 2.06 | 65 | 51 | 210297745
CHAMPION HEATING AND COOLING | HL19B3621 | XAUC60GXXN1+TXV | TM9E100C20MP12 | 35000 | 35400 | 16 | 12.5 | 7.8 | 2.06 | 65 | 51 | 210297744
FRASER-JOHNSTON | HL19B3621 | XAUC60GXXN1+TXV | TM9E100C20MP12 | 35000 | 35400 | 16 | 12.5 | 7.8 | 2.06 | 65 | 51 | 210297743
LUXAIRE | HL19B3621 | XAUC60GXXN1+TXV | TM9E100C20MP12 | 35000 | 35400 | 16 | 12.5 | 7.8 | 2.06 | 65 | 51 | 210297742
COLEMAN | HC19B3621 | XAUC60GXXN1+TXV | TM9E100C20MP12 | 35000 | 35400 | 16 | 12.5 | 7.8 | 2.06 | 65 | 51 | 210297741
CHAMPION HEATING AND COOLING | HL19B3621 | XAFC60GXXN1+TXV | TM9E100C20MP12 | 35000 | 35400 | 16 | 12.5 | 7.8 | 2.06 | 65 | 51 | 210297736
FRASER-JOHNSTON | HL19B3621 | XAFC60GXXN1+TXV | TM9E100C20MP12 | 35000 | 35400 | 16 | 12.5 | 7.8 | 2.06 | 65 | 51 | 210297735
LUXAIRE | HL19B3621 | XAFC60GXXN1+TXV | TM9E100C20MP12 | 35000 | 35400 | 16 | 12.5 | 7.8 | 2.06 | 65 | 51 | 210297734
COLEMAN | HC19B3621 | XAFC60GXXN1+TXV | TM9E100C20MP12 | 35000 | 35400 | 16 | 12.5 | 7.8 | 2.06 | 65 | 51 | 210297733
CHAMPION HEATING AND COOLING | HL19B3621 | XAUC60GXXN1+TXV | TM9Y100C20MP11 | 34800 | 35200 | 16 | 12 | 7.8 | 2.02 | 66 | 52 | 210297732
FRASER-JOHNSTON | HL19B3621 | XAUC60GXXN1+TXV | TM9Y100C20MP11 | 34800 | 35200 | 16 | 12 | 7.8 | 2.02 | 66 | 52 | 210297731
LUXAIRE | HL19B3621 | XAUC60GXXN1+TXV | TM9Y100C20MP11 | 34800 | 35200 | 16 | 12 | 7.8 | 2.02 | 66 | 52 | 210297730
COLEMAN | HC19B3621 | XAUC60GXXN1+TXV | TM9Y100C20MP11 | 34800 | 35200 | 16 | 12 | 7.8 | 2.02 | 66 | 52 | 210297729
CHAMPION HEATING AND COOLING | HL19B3621 | XAFC60GXXN1+TXV | TM9Y100C20MP11 | 34800 | 35200 | 16 | 12 | 7.8 | 2.02 | 66 | 52 | 210297724
FRASER-JOHNSTON | HL19B3621 | XAFC60GXXN1+TXV | TM9Y100C20MP11 | 34800 | 35200 | 16 | 12 | 7.8 | 2.02 | 66 | 52 | 210297723
LUXAIRE | HL19B3621 | XAFC60GXXN1+TXV | TM9Y100C20MP11 | 34800 | 35200 | 16 | 12 | 7.8 | 2.02 | 66 | 52 | 210297722
FRASER-JOHNSTON | THF2B18S21 | JHETB24CBAS2N1 |  | 17600 | 16000 | 15.2 | 12.5 | 7.8 | 2.48 | 74 | 64 | 210336546
CHAMPION HEATING AND COOLING | THF2B18S21 | JHETB24CBAS2N1 |  | 17600 | 16000 | 15.2 | 12.5 | 7.8 | 2.48 | 74 | 64 | 210336545
GUARDIAN | RHP15018B21 | RFCB24CBAEMP2N1 |  | 17600 | 16000 | 15.2 | 12.5 | 7.8 | 2.48 | 74 | 64 | 210336544
EVCON | RHP15018B21 | RFCB24CBAEMP2N1 |  | 17600 | 16000 | 15.2 | 12.5 | 7.8 | 2.48 | 74 | 64 | 210336543
COLEMAN | THF2B18S21 | JHETB24CBAS2N1 |  | 17600 | 16000 | 15.2 | 12.5 | 7.8 | 2.48 | 74 | 64 | 210336542
LUXAIRE | THF2B18S21 | JHETB24CBAS2N1 |  | 17600 | 16000 | 15.2 | 12.5 | 7.8 | 2.48 | 74 | 64 | 210336541
GUARDIAN | RHP15024B21 | RFCB24CBAEMP2N1 |  | 23600 | 21600 | 15.2 | 11.7 | 7.8 | 2.26 | 65 | 54 | 210336539
GUARDIAN | RHP15030B21 | RFCB30DBAEMP2N1 |  | 29400 | 27400 | 15.2 | 11.7 | 7.8 | 2.28 | 65 | 55 | 210336538
GUARDIAN | RHP15036B21 | RFCC36DBCEMP2N1 |  | 35000 | 33400 | 15.2 | 12 | 7.8 | 2.44 | 71 | 60 | 210336537
GUARDIAN | RHP15048B21 | RFCC60HBCEMP2N1 |  | 46000 | 45000 | 15.2 | 11.7 | 7.8 | 2.84 | 76 | 66 | 210336536
GUARDIAN | RHP15060B21 | RFCC60HBCEMP2N1 |  | 53500 | 55000 | 15.2 | 11.7 | 7.8 | 2.22 | 68 | 56 | 210336535
EVCON | RHP15024B21 | RFCB24CBAEMP2N1 |  | 23600 | 21600 | 15.2 | 11.7 | 7.8 | 2.26 | 65 | 54 | 210336533
EVCON | RHP15030B21 | RFCB30DBAEMP2N1 |  | 29400 | 27400 | 15.2 | 11.7 | 7.8 | 2.28 | 65 | 55 | 210336532
EVCON | RHP15036B21 | RFCC36DBCEMP2N1 |  | 35000 | 33400 | 15.2 | 12 | 7.8 | 2.44 | 71 | 60 | 210336531
EVCON | RHP15048B21 | RFCC60HBCEMP2N1 |  | 46000 | 45000 | 15.2 | 11.7 | 7.8 | 2.84 | 76 | 66 | 210336530
EVCON | RHP15060B21 | RFCC60HBCEMP2N1 |  | 53500 | 55000 | 15.2 | 11.7 | 7.8 | 2.22 | 68 | 56 | 210336529
COLEMAN | THF2B24T21 | JHETB24CBAS2N1 |  | 23600 | 21600 | 15.2 | 11.7 | 7.8 | 2.26 | 65 | 54 | 210336527
COLEMAN | THF2B30T21 | JHETB30DBAS2N1 |  | 29400 | 27400 | 15.2 | 11.7 | 7.8 | 2.28 | 65 | 55 | 210336526
COLEMAN | THF2B36T21 | JHETC36DBCS2N1 |  | 35000 | 33400 | 15.2 | 12 | 7.8 | 2.44 | 71 | 60 | 210336525
COLEMAN | THF2B48T21 | JHETC60HBCS2N1 |  | 46000 | 45000 | 15.2 | 11.7 | 7.8 | 2.84 | 76 | 66 | 210336524
COLEMAN | THF2B60T21 | JHETC60HBCS2N1 |  | 53500 | 55000 | 15.2 | 11.7 | 7.8 | 2.22 | 68 | 56 | 210336523
LUXAIRE | THF2B24T21 | JHETB24CBAS2N1 |  | 23600 | 21600 | 15.2 | 11.7 | 7.8 | 2.26 | 65 | 54 | 210336521
LUXAIRE | THF2B30T21 | JHETB30DBAS2N1 |  | 29400 | 27400 | 15.2 | 11.7 | 7.8 | 2.28 | 65 | 55 | 210336520
LUXAIRE | THF2B36T21 | JHETC36DBCS2N1 |  | 35000 | 33400 | 15.2 | 12 | 7.8 | 2.44 | 71 | 60 | 210336519
LUXAIRE | THF2B48T21 | JHETC60HBCS2N1 |  | 46000 | 45000 | 15.2 | 11.7 | 7.8 | 2.84 | 76 | 66 | 210336518
LUXAIRE | THF2B60T21 | JHETC60HBCS2N1 |  | 53500 | 55000 | 15.2 | 11.7 | 7.8 | 2.22 | 68 | 56 | 210336517
FRASER-JOHNSTON | THF2B24T21 | JHETB24CBAS2N1 |  | 23600 | 21600 | 15.2 | 11.7 | 7.8 | 2.26 | 65 | 54 | 210336515
FRASER-JOHNSTON | THF2B30T21 | JHETB30DBAS2N1 |  | 29400 | 27400 | 15.2 | 11.7 | 7.8 | 2.28 | 65 | 55 | 210336514
FRASER-JOHNSTON | THF2B36T21 | JHETC36DBCS2N1 |  | 35000 | 33400 | 15.2 | 12 | 7.8 | 2.44 | 71 | 60 | 210336513
FRASER-JOHNSTON | THF2B48T21 | JHETC60HBCS2N1 |  | 46000 | 45000 | 15.2 | 11.7 | 7.8 | 2.84 | 76 | 66 | 210336512
FRASER-JOHNSTON | THF2B60T21 | JHETC60HBCS2N1 |  | 53500 | 55000 | 15.2 | 11.7 | 7.8 | 2.22 | 68 | 56 | 210336511
CHAMPION HEATING AND COOLING | THF2B24T21 | JHETB24CBAS2N1 |  | 23600 | 21600 | 15.2 | 11.7 | 7.8 | 2.26 | 65 | 54 | 210336509
CHAMPION HEATING AND COOLING | THF2B30T21 | JHETB30DBAS2N1 |  | 29400 | 27400 | 15.2 | 11.7 | 7.8 | 2.28 | 65 | 55 | 210336508
CHAMPION HEATING AND COOLING | THF2B36T21 | JHETC36DBCS2N1 |  | 35000 | 33400 | 15.2 | 12 | 7.8 | 2.44 | 71 | 60 | 210336507
CHAMPION HEATING AND COOLING | THF2B48T21 | JHETC60HBCS2N1 |  | 46000 | 45000 | 15.2 | 11.7 | 7.8 | 2.84 | 76 | 66 | 210336506
CHAMPION HEATING AND COOLING | THF2B60T21 | JHETC60HBCS2N1 |  | 53500 | 55000 | 15.2 | 11.7 | 7.8 | 2.22 | 68 | 56 | 210336505
YORK | YH2F24TB21 | JHETB24CBAS2N1 |  | 23600 | 21600 | 15.2 | 11.7 | 7.8 | 2.26 | 65 | 54 | 210336503
YORK | YH2F30TB21 | JHETB30DBAS2N1 |  | 29400 | 27400 | 15.2 | 11.7 | 7.8 | 2.28 | 65 | 55 | 210336502
YORK | YH2F36TB21 | JHETC36DBCS2N1 |  | 35000 | 33400 | 15.2 | 12 | 7.8 | 2.44 | 71 | 60 | 210336501
CHAMPION HEATING AND COOLING | HL19B2421 | XAHB36DXXN1+TXV | TM9E080B12MP12 | 22200 | 22800 | 16 | 12 | 7.8 | 1.98 | 63 | 48 | 210296963
FRASER-JOHNSTON | HL19B2421 | XAHB36DXXN1+TXV | TM9E080B12MP12 | 22200 | 22800 | 16 | 12 | 7.8 | 1.98 | 63 | 48 | 210296962
LUXAIRE | HL19B2421 | XAHB36DXXN1+TXV | TM9E080B12MP12 | 22200 | 22800 | 16 | 12 | 7.8 | 1.98 | 63 | 48 | 210296961
COLEMAN | HC19B2421 | XAHB36DXXN1+TXV | TM9E080B12MP12 | 22200 | 22800 | 16 | 12 | 7.8 | 1.98 | 63 | 48 | 210296960
CHAMPION HEATING AND COOLING | HL19B3621 | XAHC60GXXN1+TXV | TMLE080C20MP11 | 34600 | 34800 | 17 | 12 | 7.8 | 1.96 | 66 | 53 | 210296951
FRASER-JOHNSTON | HL19B3621 | XAHC60GXXN1+TXV | TMLE080C20MP11 | 34600 | 34800 | 17 | 12 | 7.8 | 1.96 | 66 | 53 | 210296950
LUXAIRE | HL19B3621 | XAHC60GXXN1+TXV | TMLE080C20MP11 | 34600 | 34800 | 17 | 12 | 7.8 | 1.96 | 66 | 53 | 210296949
COLEMAN | HC19B3621 | XAHC60GXXN1+TXV | TMLE080C20MP11 | 34600 | 34800 | 17 | 12 | 7.8 | 1.96 | 66 | 53 | 210296948
CHAMPION HEATING AND COOLING | HL19B3621 | XAHC60GXXN1+TXV | TM8E080C20MP11 | 34600 | 34800 | 17 | 12 | 7.8 | 1.96 | 66 | 53 | 210296947
FRASER-JOHNSTON | HL19B3621 | XAHC60GXXN1+TXV | TM8E080C20MP11 | 34600 | 34800 | 17 | 12 | 7.8 | 1.96 | 66 | 53 | 210296946
LUXAIRE | HL19B3621 | XAHC60GXXN1+TXV | TM8E080C20MP11 | 34600 | 34800 | 17 | 12 | 7.8 | 1.96 | 66 | 53 | 210296945
COLEMAN | HC19B3621 | XAHC60GXXN1+TXV | TM8E080C20MP11 | 34600 | 34800 | 17 | 12 | 7.8 | 1.96 | 66 | 53 | 210296944
CHAMPION HEATING AND COOLING | HL19B3621 | XAHC60GXXN1+TXV | TM9E100C20MP12 | 34400 | 34800 | 17 | 12 | 7.8 | 1.96 | 66 | 52 | 210296939
FRASER-JOHNSTON | HL19B3621 | XAHC60GXXN1+TXV | TM9E100C20MP12 | 34400 | 34800 | 17 | 12 | 7.8 | 1.96 | 66 | 52 | 210296938
LUXAIRE | HL19B3621 | XAHC60GXXN1+TXV | TM9E100C20MP12 | 34400 | 34800 | 17 | 12 | 7.8 | 1.96 | 66 | 52 | 210296937
COLEMAN | HC19B3621 | XAHC60GXXN1+TXV | TM9E100C20MP12 | 34400 | 34800 | 17 | 12 | 7.8 | 1.96 | 66 | 52 | 210296936
YORK | YH2F42TB21 | XAHC48FXXN1+TXV | TM9Y060B12MP11 | 39500 | 39500 | 15.2 | 11.7 | 7.8 | 2 | 63 | 49 | 210339070
YORK | YH2F42TB21 | XAUC48FXXN1+TXV | TM9Y080C16MP11 | 40000 | 40000 | 15.2 | 11.7 | 7.8 | 2 | 64 | 49 | 210339069
YORK | YH2F42TB21 | XAFC48FXXN1+TXV | TM9Y080C16MP11 | 40000 | 40000 | 15.2 | 11.7 | 7.8 | 2 | 64 | 49 | 210339067
YORK | YH2F30TB21 | XAUC48FXXN1+TXV | TMLE080B12MP11 | 29600 | 28400 | 15.2 | 11.7 | 7.8 | 2.08 | 64 | 49 | 210339063
YORK | YH2F30TB21 | XAUC48FXXN1+TXV | TM8E080B12MP11 | 29600 | 28400 | 15.2 | 11.7 | 7.8 | 2.08 | 64 | 49 | 210339061
YORK | YH2F30TB21 | XAFC48FXXN1+TXV | TMLE080B12MP11 | 29600 | 28400 | 15.2 | 11.7 | 7.8 | 2.08 | 64 | 49 | 210339059
YORK | YH2F30TB21 | XAFC48FXXN1+TXV | TM8E080B12MP11 | 29600 | 28400 | 15.2 | 11.7 | 7.8 | 2.08 | 64 | 49 | 210339058
YORK | YH2F30TB21 | XAFD48FXXN1+TXV | TMLE100C16MP11 | 29600 | 28400 | 15.2 | 11.7 | 7.8 | 2.1 | 64 | 49 | 210339055
YORK | YH2F30TB21 | XAFD48FXXN1+TXV | TM8E100C16MP11 | 29600 | 28400 | 15.2 | 11.7 | 7.8 | 2.1 | 64 | 49 | 210339054
YORK | YH2F30TB21 | XAUC48FXXN1+TXV | TM8Y080B12MP11 | 30000 | 29000 | 15.2 | 11.7 | 7.8 | 2.08 | 64 | 50 | 210339049
YORK | YH2F30TB21 | XAFC48FXXN1+TXV | TM8Y080B12MP11 | 30000 | 29000 | 15.2 | 11.7 | 7.8 | 2.08 | 64 | 50 | 210339047
YORK | YH2F30TB21 | XAHC48FXXN1+TXV | TM8Y080C16MP11 | 29600 | 27800 | 16 | 11.7 | 7.8 | 2.04 | 64 | 49 | 210339042
YORK | YH2F30TB21 | XAHC48FXXN1+TXV | TM8Y100C16MP11 | 29600 | 27800 | 16 | 11.7 | 7.8 | 2.04 | 64 | 49 | 210339041
YORK | YH2F30TB21 | XAUC48FXXN1+TXV | TM9E080C16MP12 | 29600 | 28600 | 15.2 | 11.7 | 7.8 | 2.08 | 63 | 49 | 210339040
YORK | YH2F30TB21 | XAFC48FXXN1+TXV | TM9E080C16MP12 | 29600 | 28600 | 15.2 | 11.7 | 7.8 | 2.08 | 63 | 49 | 210339038
YORK | YH2F36TB21 | XAHC48FBCN1 | TL9E060B12UH11 | 34400 | 33600 | 15.2 | 11.7 | 7.8 | 2.06 | 65 | 52 | 210339029
YORK | YH2F36TB21 | XAHC48FXXN1+TXV | TL9E060B12UH11 | 34400 | 33600 | 15.2 | 11.7 | 7.8 | 2.06 | 65 | 52 | 210339028
LUXAIRE | THF2B42T21 | XAFD48FXXN1+TXV | LP9C100C20MP13 | 40500 | 40000 | 15.2 | 11.7 | 7.8 | 2.04 | 64 | 49 | 210343827
COLEMAN | THF2B42T21 | XAFD48FXXN1+TXV | CP9C100C20MP13 | 40500 | 40000 | 15.2 | 11.7 | 7.8 | 2.04 | 64 | 49 | 210343826
CHAMPION HEATING AND COOLING | THF2B42T21 | XAFD48FXXN1+TXV | TP9C100C20MP13 | 40500 | 40000 | 15.2 | 11.7 | 7.8 | 2.04 | 64 | 49 | 210343825
FRASER-JOHNSTON | THF2B42T21 | XAFD48FXXN1+TXV | TP9C100C20MP13 | 40500 | 40000 | 15.2 | 11.7 | 7.8 | 2.04 | 64 | 49 | 210343824
LUXAIRE | THF2B42T21 | XAFD48FXXN1+TXV | TP9C100C20MP13 | 40500 | 40000 | 15.2 | 11.7 | 7.8 | 2.04 | 64 | 49 | 210343823
COLEMAN | THF2B42T21 | XAFD48FXXN1+TXV | TP9C100C20MP13 | 40500 | 40000 | 15.2 | 11.7 | 7.8 | 2.04 | 64 | 49 | 210343822
CHAMPION HEATING AND COOLING | THF2B42T21 | XAFD48FXXN1+TXV | TM9V100C20MP12 | 40500 | 40000 | 15.2 | 11.7 | 7.8 | 2.04 | 64 | 49 | 210343821
FRASER-JOHNSTON | THF2B42T21 | XAFD48FXXN1+TXV | TM9V100C20MP12 | 40500 | 40000 | 15.2 | 11.7 | 7.8 | 2.04 | 64 | 49 | 210343820
LUXAIRE | THF2B42T21 | XAFD48FXXN1+TXV | TM9V100C20MP12 | 40500 | 40000 | 15.2 | 11.7 | 7.8 | 2.04 | 64 | 49 | 210343819
COLEMAN | THF2B42T21 | XAFD48FXXN1+TXV | TM9V100C20MP12 | 40500 | 40000 | 15.2 | 11.7 | 7.8 | 2.04 | 64 | 49 | 210343818
YORK | YH2F48TB21 | XAHD60GXXN1+TXV | TM8Y080C16MP11 | 45500 | 44500 | 15.2 | 11.7 | 7.8 | 2.24 | 67 | 53 | 210339159
YORK | YH2F48TB21 | XAHD60GXXN1+TXV | TM8Y100C20MP11 | 46000 | 45000 | 15.2 | 11.7 | 7.8 | 2.24 | 67 | 53 | 210339157
YORK | YH2F42TB21 | XAUC48FXXN1+TXV | TL9E080C16UH11 | 40000 | 40000 | 15.2 | 11.7 | 7.8 | 2 | 64 | 49 | 210339127
FRASER-JOHNSTON | THF2B48T21 | XAFD60HXXN1+TXV | TM8Y080C16MP11 | 45000 | 43500 | 15.2 | 11.7 | 7.8 | 2.26 | 68 | 55 | 210344710
LUXAIRE | THF2B48T21 | XAFD60HXXN1+TXV | TM8Y080C16MP11 | 45000 | 43500 | 15.2 | 11.7 | 7.8 | 2.26 | 68 | 55 | 210344709
COLEMAN | THF2B48T21 | XAFD60HXXN1+TXV | TM8Y080C16MP11 | 45000 | 43500 | 15.2 | 11.7 | 7.8 | 2.26 | 68 | 55 | 210344708
EVCON | RHP15048B21 | XAFD60HXXN1+TXV | TM8Y100C16MP11 | 45000 | 43500 | 15.2 | 11.7 | 7.8 | 2.26 | 68 | 55 | 210344706
GUARDIAN | RHP15048B21 | XAFD60HXXN1+TXV | TM8Y100C16MP11 | 45000 | 43500 | 15.2 | 11.7 | 7.8 | 2.26 | 68 | 55 | 210344704
CHAMPION HEATING AND COOLING | THF2B48T21 | XAFD60HXXN1+TXV | TM8Y100C16MP11 | 45000 | 43500 | 15.2 | 11.7 | 7.8 | 2.26 | 68 | 55 | 210344703
FRASER-JOHNSTON | THF2B48T21 | XAFD60HXXN1+TXV | TM8Y100C16MP11 | 45000 | 43500 | 15.2 | 11.7 | 7.8 | 2.26 | 68 | 55 | 210344702
LUXAIRE | THF2B48T21 | XAFD60HXXN1+TXV | TM8Y100C16MP11 | 45000 | 43500 | 15.2 | 11.7 | 7.8 | 2.26 | 68 | 55 | 210344701
COLEMAN | THF2B48T21 | XAFD60HXXN1+TXV | TM8Y100C16MP11 | 45000 | 43500 | 15.2 | 11.7 | 7.8 | 2.26 | 68 | 55 | 210344700
EVCON | RHP15048B21 | XAFC60HXXN1+TXV | RGF19080CE16MP13 | 45000 | 43500 | 15.2 | 11.7 | 7.8 | 2.28 | 68 | 55 | 210344693
GUARDIAN | RHP15048B21 | XAFC60HXXN1+TXV | RGF19080CE16MP13 | 45000 | 43500 | 15.2 | 11.7 | 7.8 | 2.28 | 68 | 55 | 210344692
CHAMPION HEATING AND COOLING | THF2B48T21 | XAFC60HXXN1+TXV | TM9E080C16MP12 | 45000 | 43500 | 15.2 | 11.7 | 7.8 | 2.28 | 68 | 55 | 210344691
FRASER-JOHNSTON | THF2B48T21 | XAFC60HXXN1+TXV | TM9E080C16MP12 | 45000 | 43500 | 15.2 | 11.7 | 7.8 | 2.28 | 68 | 55 | 210344690
LUXAIRE | THF2B48T21 | XAFC60HXXN1+TXV | TM9E080C16MP12 | 45000 | 43500 | 15.2 | 11.7 | 7.8 | 2.28 | 68 | 55 | 210344689
COLEMAN | THF2B48T21 | XAFC60HXXN1+TXV | TM9E080C16MP12 | 45000 | 43500 | 15.2 | 11.7 | 7.8 | 2.28 | 68 | 55 | 210344688
LUXAIRE | THF2B48T21 | XAFC60HXXN1+TXV | LP9C100C20MP13 | 45000 | 43500 | 15.2 | 11.7 | 7.8 | 2.28 | 67 | 54 | 210344653
COLEMAN | THF2B48T21 | XAFC60HXXN1+TXV | CP9C100C20MP13 | 45000 | 43500 | 15.2 | 11.7 | 7.8 | 2.28 | 67 | 54 | 210344652
CHAMPION HEATING AND COOLING | THF2B48T21 | XAFC60HXXN1+TXV | TP9C100C20MP13 | 45000 | 43500 | 15.2 | 11.7 | 7.8 | 2.28 | 67 | 54 | 210344651
FRASER-JOHNSTON | THF2B48T21 | XAFC60HXXN1+TXV | TP9C100C20MP13 | 45000 | 43500 | 15.2 | 11.7 | 7.8 | 2.28 | 67 | 54 | 210344650
LUXAIRE | THF2B48T21 | XAFC60HXXN1+TXV | TP9C100C20MP13 | 45000 | 43500 | 15.2 | 11.7 | 7.8 | 2.28 | 67 | 54 | 210344649
COLEMAN | THF2B48T21 | XAFC60HXXN1+TXV | TP9C100C20MP13 | 45000 | 43500 | 15.2 | 11.7 | 7.8 | 2.28 | 67 | 54 | 210344648
CHAMPION HEATING AND COOLING | THF2B48T21 | XAFC60HXXN1+TXV | TM9V100C20MP12 | 45000 | 43500 | 15.2 | 11.7 | 7.8 | 2.28 | 67 | 54 | 210344647
FRASER-JOHNSTON | THF2B48T21 | XAFC60HXXN1+TXV | TM9V100C20MP12 | 45000 | 43500 | 15.2 | 11.7 | 7.8 | 2.28 | 67 | 54 | 210344646
LUXAIRE | THF2B48T21 | XAFC60HXXN1+TXV | TM9V100C20MP12 | 45000 | 43500 | 15.2 | 11.7 | 7.8 | 2.28 | 67 | 54 | 210344645
COLEMAN | THF2B48T21 | XAFC60HXXN1+TXV | TM9V100C20MP12 | 45000 | 43500 | 15.2 | 11.7 | 7.8 | 2.28 | 67 | 54 | 210344644
YORK | YH2F42TB21 | XAFC48FXXN1+TXV | TL9E080C16UH11 | 40000 | 40000 | 15.2 | 11.7 | 7.8 | 2 | 64 | 49 | 210339125
CHAMPION HEATING AND COOLING | THF2B48T21 | XAFC60HXXN1+TXV | TM8E100C20MP11 | 46000 | 44000 | 15.2 | 11.7 | 7.8 | 2.26 | 67 | 54 | 210348724
GUARDIAN | RHP15048B21 | XAFC60HXXN1+TXV | RGF1L100CE20MP12 | 46000 | 44000 | 15.2 | 11.7 | 7.8 | 2.26 | 67 | 54 | 210348725
EVCON | RHP15048B21 | XAFC60HXXN1+TXV | RGF1L100CE20MP12 | 46000 | 44000 | 15.2 | 11.7 | 7.8 | 2.26 | 67 | 54 | 210348726
COLEMAN | THF2B48T21 | XAFC60HXXN1+TXV | TMLE100C20MP11 | 46000 | 44000 | 15.2 | 11.7 | 7.8 | 2.26 | 67 | 54 | 210348727
LUXAIRE | THF2B48T21 | XAFC60HXXN1+TXV | TMLE100C20MP11 | 46000 | 44000 | 15.2 | 11.7 | 7.8 | 2.26 | 67 | 54 | 210348728
FRASER-JOHNSTON | THF2B48T21 | XAFC60HXXN1+TXV | TMLE100C20MP11 | 46000 | 44000 | 15.2 | 11.7 | 7.8 | 2.26 | 67 | 54 | 210348729
CHAMPION HEATING AND COOLING | THF2B48T21 | XAFC60HXXN1+TXV | TMLE100C20MP11 | 46000 | 44000 | 15.2 | 11.7 | 7.8 | 2.26 | 67 | 54 | 210348730
COLEMAN | THF2B48T21 | XAHC60HXXN1+TXV | TM8E080B12MP11 | 45000 | 44000 | 16 | 11.7 | 7.8 | 2.44 | 69 | 57 | 210348741
LUXAIRE | THF2B48T21 | XAHC60HXXN1+TXV | TM8E080B12MP11 | 45000 | 44000 | 16 | 11.7 | 7.8 | 2.44 | 69 | 57 | 210348742
FRASER-JOHNSTON | THF2B48T21 | XAHC60HXXN1+TXV | TM8E080B12MP11 | 45000 | 44000 | 16 | 11.7 | 7.8 | 2.44 | 69 | 57 | 210348743
CHAMPION HEATING AND COOLING | THF2B48T21 | XAHC60HXXN1+TXV | TM8E080B12MP11 | 45000 | 44000 | 16 | 11.7 | 7.8 | 2.44 | 69 | 57 | 210348744
GUARDIAN | RHP15048B21 | XAHC60HXXN1+TXV | RGF1L080BE12MP12 | 45000 | 44000 | 16 | 11.7 | 7.8 | 2.44 | 69 | 57 | 210348745
EVCON | RHP15048B21 | XAHC60HXXN1+TXV | RGF1L080BE12MP12 | 45000 | 44000 | 16 | 11.7 | 7.8 | 2.44 | 69 | 57 | 210348746
COLEMAN | THF2B48T21 | XAHC60HXXN1+TXV | TMLE080B12MP11 | 45000 | 44000 | 16 | 11.7 | 7.8 | 2.44 | 69 | 57 | 210348747
LUXAIRE | THF2B48T21 | XAHC60HXXN1+TXV | TMLE080B12MP11 | 45000 | 44000 | 16 | 11.7 | 7.8 | 2.44 | 69 | 57 | 210348748
FRASER-JOHNSTON | THF2B48T21 | XAHC60HXXN1+TXV | TMLE080B12MP11 | 45000 | 44000 | 16 | 11.7 | 7.8 | 2.44 | 69 | 57 | 210348749
CHAMPION HEATING AND COOLING | THF2B48T21 | XAHC60HXXN1+TXV | TMLE080B12MP11 | 45000 | 44000 | 16 | 11.7 | 7.8 | 2.44 | 69 | 57 | 210348750
COLEMAN | THF2B48T21 | XAFD60HXXN1+TXV | TL8E080C16UH11 | 45000 | 43500 | 15.2 | 11.7 | 7.8 | 2.26 | 67 | 54 | 210348761
LUXAIRE | THF2B48T21 | XAFD60HXXN1+TXV | TL8E080C16UH11 | 45000 | 43500 | 15.2 | 11.7 | 7.8 | 2.26 | 67 | 54 | 210348762
FRASER-JOHNSTON | THF2B48T21 | XAFD60HXXN1+TXV | TL8E080C16UH11 | 45000 | 43500 | 15.2 | 11.7 | 7.8 | 2.26 | 67 | 54 | 210348763
CHAMPION HEATING AND COOLING | THF2B48T21 | XAFD60HXXN1+TXV | TL8E080C16UH11 | 45000 | 43500 | 15.2 | 11.7 | 7.8 | 2.26 | 67 | 54 | 210348764
COLEMAN | THF2B48T21 | XAUD60HXXN1+TXV | TL8E080C16UH11 | 45000 | 43500 | 15.2 | 11.7 | 7.8 | 2.26 | 67 | 54 | 210348769
LUXAIRE | THF2B48T21 | XAUD60HXXN1+TXV | TL8E080C16UH11 | 45000 | 43500 | 15.2 | 11.7 | 7.8 | 2.26 | 67 | 54 | 210348770
FRASER-JOHNSTON | THF2B48T21 | XAUD60HXXN1+TXV | TL8E080C16UH11 | 45000 | 43500 | 15.2 | 11.7 | 7.8 | 2.26 | 67 | 54 | 210348771
CHAMPION HEATING AND COOLING | THF2B48T21 | XAUD60HXXN1+TXV | TL8E080C16UH11 | 45000 | 43500 | 15.2 | 11.7 | 7.8 | 2.26 | 67 | 54 | 210348772
COLEMAN | THF2B48T21 | XAFC60HXXN1+TXV | TL8E080C16UH11 | 45000 | 43500 | 15.2 | 11.7 | 7.8 | 2.28 | 67 | 54 | 210348773
LUXAIRE | THF2B48T21 | XAFC60HXXN1+TXV | TL8E080C16UH11 | 45000 | 43500 | 15.2 | 11.7 | 7.8 | 2.28 | 67 | 54 | 210348774
FRASER-JOHNSTON | THF2B48T21 | XAFC60HXXN1+TXV | TL8E080C16UH11 | 45000 | 43500 | 15.2 | 11.7 | 7.8 | 2.28 | 67 | 54 | 210348775
CHAMPION HEATING AND COOLING | THF2B48T21 | XAFC60HXXN1+TXV | TL8E080C16UH11 | 45000 | 43500 | 15.2 | 11.7 | 7.8 | 2.28 | 67 | 54 | 210348776
YORK | YH2F48TB21 | XAFC60HXXN1+TXV | TM9E080C16MP12 | 45000 | 43500 | 15.2 | 11.7 | 7.8 | 2.28 | 68 | 55 | 210339908
YORK | YH2F48TB21 | XAFD60HXXN1+TXV | TM8Y100C16MP11 | 45000 | 43500 | 15.2 | 11.7 | 7.8 | 2.26 | 68 | 55 | 210339910
YORK | YH2F48TB21 | XAFD60HXXN1+TXV | TM8Y080C16MP11 | 45000 | 43500 | 15.2 | 11.7 | 7.8 | 2.26 | 68 | 55 | 210339911
YORK | YH2F48TB21 | XAUD60HXXN1+TXV | TM8Y100C16MP11 | 45000 | 43500 | 15.2 | 11.7 | 7.8 | 2.26 | 68 | 55 | 210339913
YORK | YH2F48TB21 | XAUD60HXXN1+TXV | TM8Y080C16MP11 | 45000 | 43500 | 15.2 | 11.7 | 7.8 | 2.26 | 68 | 55 | 210339915
YORK | YH2F48TB21 | XAFC60HXXN1+TXV | TM8Y100C16MP11 | 45500 | 43500 | 15.2 | 11.7 | 7.8 | 2.28 | 68 | 55 | 210339916
YORK | YH2F48TB21 | XAHC60HXXN1+TXV | TM8Y080B12MP11 | 45000 | 44000 | 16 | 11.7 | 7.8 | 2.46 | 69 | 57 | 210339918
YORK | YH2F48TB21 | XAFD60HXXN1+TXV | TM8E120C16MP11 | 45000 | 43500 | 15.2 | 11.7 | 7.8 | 2.28 | 67 | 54 | 210339920
YORK | YH2F48TB21 | XAFD60HXXN1+TXV | TMLE120C16MP11 | 45000 | 43500 | 15.2 | 11.7 | 7.8 | 2.28 | 67 | 54 | 210339921
YORK | YH2F48TB21 | XAUD60HXXN1+TXV | TM8E120C16MP11 | 45000 | 43500 | 15.2 | 11.7 | 7.8 | 2.28 | 67 | 54 | 210339923
YORK | YH2F48TB21 | XAUD60HXXN1+TXV | TMLE120C16MP11 | 45000 | 43500 | 15.2 | 11.7 | 7.8 | 2.28 | 67 | 54 | 210339925
YORK | YH2F48TB21 | XAFC60HXXN1+TXV | TM8E120C16MP11 | 45000 | 43500 | 15.2 | 11.7 | 7.8 | 2.28 | 67 | 54 | 210339926
YORK | YH2F48TB21 | XAFC60HXXN1+TXV | TMLE120C16MP11 | 45000 | 43500 | 15.2 | 11.7 | 7.8 | 2.28 | 67 | 54 | 210339927
YORK | YH2F48TB21 | XAFD60HXXN1+TXV | TM8E100C20MP11 | 45500 | 44000 | 15.2 | 11.7 | 7.8 | 2.26 | 67 | 54 | 210339930
YORK | YH2F48TB21 | XAFD60HXXN1+TXV | TMLE100C20MP11 | 45500 | 44000 | 15.2 | 11.7 | 7.8 | 2.26 | 67 | 54 | 210339931
YORK | YH2F48TB21 | XAUD60HXXN1+TXV | TM8E100C20MP11 | 45500 | 44000 | 15.2 | 11.7 | 7.8 | 2.26 | 67 | 54 | 210339933
YORK | YH2F48TB21 | XAUD60HXXN1+TXV | TMLE100C20MP11 | 45500 | 44000 | 15.2 | 11.7 | 7.8 | 2.26 | 67 | 54 | 210339935
YORK | YH2F36TB21 | XAHC36DXXN1+TXV | TM8Y120C20MP11 | 34200 | 33600 | 15.2 | 11.7 | 7.8 | 2.08 | 66 | 52 | 210339971
YORK | YH2F36TB21 | XAHC36DBCN1 | TM8Y120C20MP11 | 34200 | 33600 | 15.2 | 11.7 | 7.8 | 2.08 | 66 | 52 | 210339972
COLEMAN | THF2B48T21 | XAFD60HXXN1+TXV | TM9Y080C16MP11 | 44500 | 43500 | 15.2 | 11.7 | 7.8 | 2.26 | 68 | 55 | 210345495
LUXAIRE | THF2B48T21 | XAFD60HXXN1+TXV | TM9Y080C16MP11 | 44500 | 43500 | 15.2 | 11.7 | 7.8 | 2.26 | 68 | 55 | 210345496
FRASER-JOHNSTON | THF2B48T21 | XAFD60HXXN1+TXV | TM9Y080C16MP11 | 44500 | 43500 | 15.2 | 11.7 | 7.8 | 2.26 | 68 | 55 | 210345497
CHAMPION HEATING AND COOLING | THF2B48T21 | XAFD60HXXN1+TXV | TM9Y080C16MP11 | 44500 | 43500 | 15.2 | 11.7 | 7.8 | 2.26 | 68 | 55 | 210345498
GUARDIAN | RHP15048B21 | XAFD60HXXN1+TXV | TM9Y080C16MP11 | 44500 | 43500 | 15.2 | 11.7 | 7.8 | 2.26 | 68 | 55 | 210345499
EVCON | RHP15048B21 | XAFD60HXXN1+TXV | TM9Y080C16MP11 | 44500 | 43500 | 15.2 | 11.7 | 7.8 | 2.26 | 68 | 55 | 210345500
LUXAIRE | THF2B24T21 | XAUB36DXXN1+JMET12BS2N1+TXV |  | 23600 | 21600 | 15.2 | 12 | 7.8 | 2.04 | 61 | 45 | 210349579
FRASER-JOHNSTON | THF2B24T21 | XAUB36DXXN1+JMET12BS2N1+TXV |  | 23600 | 21600 | 15.2 | 12 | 7.8 | 2.04 | 61 | 45 | 210349580
CHAMPION HEATING AND COOLING | THF2B24T21 | XAUB36DXXN1+JMET12BS2N1+TXV |  | 23600 | 21600 | 15.2 | 12 | 7.8 | 2.04 | 61 | 45 | 210349581
GUARDIAN | RHP15024B21 | XAUB36DXXN1+JMET12BS2N1+TXV |  | 23600 | 21600 | 15.2 | 12 | 7.8 | 2.04 | 61 | 45 | 210349582
EVCON | RHP15024B21 | XAUB36DXXN1+JMET12BS2N1+TXV |  | 23600 | 21600 | 15.2 | 12 | 7.8 | 2.04 | 61 | 45 | 210349583
COLEMAN | THF2B24T21 | XAFB36DXXN1+JMET08BS2N1+TXV |  | 23200 | 21400 | 15.2 | 11.7 | 7.8 | 2.1 | 62 | 47 | 210349584
LUXAIRE | THF2B24T21 | XAFB36DXXN1+JMET08BS2N1+TXV |  | 23200 | 21400 | 15.2 | 11.7 | 7.8 | 2.1 | 62 | 47 | 210349585
FRASER-JOHNSTON | THF2B24T21 | XAFB36DXXN1+JMET08BS2N1+TXV |  | 23200 | 21400 | 15.2 | 11.7 | 7.8 | 2.1 | 62 | 47 | 210349586
CHAMPION HEATING AND COOLING | THF2B24T21 | XAFB36DXXN1+JMET08BS2N1+TXV |  | 23200 | 21400 | 15.2 | 11.7 | 7.8 | 2.1 | 62 | 47 | 210349587
GUARDIAN | RHP15024B21 | XAFB36DXXN1+JMET08BS2N1+TXV |  | 23200 | 21400 | 15.2 | 11.7 | 7.8 | 2.1 | 62 | 47 | 210349588
EVCON | RHP15024B21 | XAFB36DXXN1+JMET08BS2N1+TXV |  | 23200 | 21400 | 15.2 | 11.7 | 7.8 | 2.1 | 62 | 47 | 210349589
COLEMAN | THF2B24T21 | XAUB36DXXN1+JMET08BS2N1+TXV |  | 23200 | 21400 | 15.2 | 11.7 | 7.8 | 2.1 | 62 | 47 | 210349596
LUXAIRE | THF2B24T21 | XAUB36DXXN1+JMET08BS2N1+TXV |  | 23200 | 21400 | 15.2 | 11.7 | 7.8 | 2.1 | 62 | 47 | 210349597
FRASER-JOHNSTON | THF2B24T21 | XAUB36DXXN1+JMET08BS2N1+TXV |  | 23200 | 21400 | 15.2 | 11.7 | 7.8 | 2.1 | 62 | 47 | 210349598
CHAMPION HEATING AND COOLING | THF2B24T21 | XAUB36DXXN1+JMET08BS2N1+TXV |  | 23200 | 21400 | 15.2 | 11.7 | 7.8 | 2.1 | 62 | 47 | 210349599
GUARDIAN | RHP15024B21 | XAUB36DXXN1+JMET08BS2N1+TXV |  | 23200 | 21400 | 15.2 | 11.7 | 7.8 | 2.1 | 62 | 47 | 210349600
EVCON | RHP15024B21 | XAUB36DXXN1+JMET08BS2N1+TXV |  | 23200 | 21400 | 15.2 | 11.7 | 7.8 | 2.1 | 62 | 47 | 210349601
COLEMAN | THF2B36T21 | JHVTC36DBCC2N1 |  | 35600 | 34400 | 15.2 | 12 | 7.8 | 2 | 63 | 48 | 210349626
LUXAIRE | THF2B36T21 | JHVTC36DBCC2N1 |  | 35600 | 34400 | 15.2 | 12 | 7.8 | 2 | 63 | 48 | 210349627
FRASER-JOHNSTON | THF2B36T21 | JHVTC36DBCC2N1 |  | 35600 | 34400 | 15.2 | 12 | 7.8 | 2 | 63 | 48 | 210349628
CHAMPION HEATING AND COOLING | THF2B36T21 | JHVTC36DBCC2N1 |  | 35600 | 34400 | 15.2 | 12 | 7.8 | 2 | 63 | 48 | 210349629
YORK | YH2F30TB21 | XAFB36DXXN1+TXV | TM8V080B12MP12 | 29000 | 27600 | 15.2 | 11.7 | 7.8 | 2.12 | 66 | 53 | 210340753
YORK | YH2F30TB21 | XAFB36DXXN1+TXV | TPLC080B12MP13 | 29000 | 27600 | 15.2 | 11.7 | 7.8 | 2.12 | 66 | 53 | 210340754
YORK | YH2F30TB21 | XAFB36DXXN1+TXV | YPLC080B12MP13 | 29000 | 27600 | 15.2 | 11.7 | 7.8 | 2.12 | 66 | 53 | 210340755
YORK | YH2F30TB21 | XAUB36DXXN1+TXV | TM8V080B12MP12 | 29000 | 27600 | 15.2 | 11.7 | 7.8 | 2.12 | 66 | 53 | 210340757
YORK | YH2F30TB21 | XAUB36DXXN1+TXV | TPLC080B12MP13 | 29000 | 27600 | 15.2 | 11.7 | 7.8 | 2.12 | 66 | 53 | 210340759
YORK | YH2F30TB21 | XAUB36DXXN1+TXV | YPLC080B12MP13 | 29000 | 27600 | 15.2 | 11.7 | 7.8 | 2.12 | 66 | 53 | 210340761
YORK | YH2F30TB21 | XAFB36DXXN1+TXV | TM8V060A12MP12 | 29800 | 28600 | 15.2 | 11.7 | 7.8 | 2.08 | 65 | 51 | 210340762
YORK | YH2F30TB21 | XAFB36DXXN1+TXV | TMLV060A12MP12 | 29800 | 28600 | 15.2 | 11.7 | 7.8 | 2.08 | 65 | 51 | 210340763
YORK | YH2F30TB21 | XAFB36DXXN1+TXV | TPLC060A12MP13 | 29800 | 28600 | 15.2 | 11.7 | 7.8 | 2.08 | 65 | 51 | 210340764
YORK | YH2F30TB21 | XAFB36DXXN1+TXV | YPLC060A12MP13 | 29800 | 28600 | 15.2 | 11.7 | 7.8 | 2.08 | 65 | 51 | 210340765
YORK | YH2F30TB21 | XAUB36DXXN1+TXV | TM8V060A12MP12 | 29800 | 28600 | 15.2 | 11.7 | 7.8 | 2.08 | 65 | 51 | 210340767
YORK | YH2F30TB21 | XAUB36DXXN1+TXV | TMLV060A12MP12 | 29800 | 28600 | 15.2 | 11.7 | 7.8 | 2.08 | 65 | 51 | 210340769
YORK | YH2F30TB21 | XAUB36DXXN1+TXV | TPLC060A12MP13 | 29800 | 28600 | 15.2 | 11.7 | 7.8 | 2.08 | 65 | 51 | 210340771
YORK | YH2F30TB21 | XAUB36DXXN1+TXV | YPLC060A12MP13 | 29800 | 28600 | 15.2 | 11.7 | 7.8 | 2.08 | 65 | 51 | 210340773
YORK | YH2F30TB21 | XAFC36DXXN1+TXV | TM8E100B12MP11 | 29600 | 28000 | 16 | 12 | 7.8 | 2.12 | 65 | 51 | 210340774
YORK | YH2F30TB21 | XAFC36DXXN1+TXV | TMLE100B12MP11 | 29600 | 28000 | 16 | 12 | 7.8 | 2.12 | 65 | 51 | 210340775
YORK | YH2F30TB21 | XAFC36DXXN1+TXV | TL9E060B12UH11 | 29400 | 28000 | 15.2 | 11.7 | 7.8 | 2.1 | 66 | 52 | 210340784
YORK | YH2F30TB21 | XAFB36DXXN1+TXV | TL8E060A12UH11 | 29400 | 27800 | 15.2 | 11.7 | 7.8 | 2.12 | 66 | 52 | 210340786
YORK | YH2F30TB21 | XAUB36DXXN1+TXV | TL8E060A12UH11 | 29400 | 27800 | 15.2 | 11.7 | 7.8 | 2.12 | 66 | 52 | 210340788
YORK | YH2F30TB21 | XAHD48FXXN1+TXV | TM9Y120D20MP11 | 29800 | 27800 | 15.2 | 11.7 | 7.8 | 2.04 | 64 | 50 | 210341594
YORK | YH2F30TB21 | XAFC48FXXN1+TXV | TM9Y100C16MP11 | 29800 | 28600 | 15.2 | 11.7 | 7.8 | 2.1 | 64 | 50 | 210341596
YORK | YH2F30TB21 | XAUC48FXXN1+TXV | TM9Y100C16MP11 | 29800 | 28600 | 15.2 | 11.7 | 7.8 | 2.1 | 64 | 50 | 210341598
YORK | YH2F24TB21 | XAFC30CXXN1+TXV | TM9Y080B12MP11 | 23600 | 22400 | 15.2 | 11.7 | 7.8 | 2.04 | 63 | 48 | 210341608
YORK | YH2F24TB21 | XAFC30CXXN1+TXV | TM9E080C16MP12 | 23800 | 22400 | 16 | 11.7 | 7.8 | 2.04 | 63 | 48 | 210341614
YORK | YH2F24TB21 | XAHB30CXXN1+TXV | TM8Y080B12MP11 | 23400 | 22200 | 15.2 | 11.7 | 7.8 | 2.1 | 64 | 50 | 210341623
YORK | YH2F24TB21 | XAFC30CXXN1+TXV | TM8E100B12MP11 | 23200 | 22000 | 15.2 | 11.7 | 7.8 | 2.06 | 63 | 49 | 210341640
YORK | YH2F24TB21 | XAFC30CXXN1+TXV | TMLE100B12MP11 | 23200 | 22000 | 15.2 | 11.7 | 7.8 | 2.06 | 63 | 49 | 210341641
YORK | YH2F24TB21 | XAFC30CBAN1 | TM8E100B12MP11 | 23200 | 22000 | 15.2 | 11.7 | 7.8 | 2.06 | 63 | 49 | 210341642
YORK | YH2F24TB21 | XAFC30CBAN1 | TMLE100B12MP11 | 23200 | 22000 | 15.2 | 11.7 | 7.8 | 2.06 | 63 | 49 | 210341643
YORK | YH2F24TB21 | XAHB30CXXN1+TXV | TM8E060A12MP11 | 23600 | 22600 | 15.2 | 11.7 | 7.8 | 2.1 | 64 | 49 | 210341644
YORK | YH2F24TB21 | XAHB30CXXN1+TXV | TMLE060A12MP11 | 23600 | 22600 | 15.2 | 11.7 | 7.8 | 2.1 | 64 | 49 | 210341645
COLEMAN | THF2B48T21 | XAHD60GXXN1+TXV | TM9Y120D20MP11 | 45500 | 44500 | 15.2 | 11.7 | 7.8 | 2.24 | 67 | 53 | 210347160
LUXAIRE | THF2B48T21 | XAHD60GXXN1+TXV | TM9Y120D20MP11 | 45500 | 44500 | 15.2 | 11.7 | 7.8 | 2.24 | 67 | 53 | 210347161
FRASER-JOHNSTON | THF2B48T21 | XAHD60GXXN1+TXV | TM9Y120D20MP11 | 45500 | 44500 | 15.2 | 11.7 | 7.8 | 2.24 | 67 | 53 | 210347162
CHAMPION HEATING AND COOLING | THF2B48T21 | XAHD60GXXN1+TXV | TM9Y120D20MP11 | 45500 | 44500 | 15.2 | 11.7 | 7.8 | 2.24 | 67 | 53 | 210347163
GUARDIAN | RHP15048B21 | XAHD60GXXN1+TXV | TM9Y120D20MP11 | 45500 | 44500 | 15.2 | 11.7 | 7.8 | 2.24 | 67 | 53 | 210347164
EVCON | RHP15048B21 | XAHD60GXXN1+TXV | TM9Y120D20MP11 | 45500 | 44500 | 15.2 | 11.7 | 7.8 | 2.24 | 67 | 53 | 210347165
COLEMAN | THF2B30T21 | XAHC48FXXN1+TXV | TM8E080C16MP11 | 29200 | 27600 | 16 | 11.7 | 7.8 | 2.02 | 64 | 49 | 210343716
LUXAIRE | THF2B30T21 | XAHC48FXXN1+TXV | TM8E080C16MP11 | 29200 | 27600 | 16 | 11.7 | 7.8 | 2.02 | 64 | 49 | 210343717
FRASER-JOHNSTON | THF2B30T21 | XAHC48FXXN1+TXV | TM8E080C16MP11 | 29200 | 27600 | 16 | 11.7 | 7.8 | 2.02 | 64 | 49 | 210343718
CHAMPION HEATING AND COOLING | THF2B30T21 | XAHC48FXXN1+TXV | TM8E080C16MP11 | 29200 | 27600 | 16 | 11.7 | 7.8 | 2.02 | 64 | 49 | 210343719
GUARDIAN | RHP15030B21 | XAHC48FXXN1+TXV | RGF1L080CE16MP12 | 29200 | 27600 | 16 | 11.7 | 7.8 | 2.02 | 64 | 49 | 210343720
EVCON | RHP15030B21 | XAHC48FXXN1+TXV | RGF1L080CE16MP12 | 29200 | 27600 | 16 | 11.7 | 7.8 | 2.02 | 64 | 49 | 210343721
COLEMAN | THF2B30T21 | XAHC48FXXN1+TXV | TMLE080C16MP11 | 29200 | 27600 | 16 | 11.7 | 7.8 | 2.02 | 64 | 49 | 210343722
LUXAIRE | THF2B30T21 | XAHC48FXXN1+TXV | TMLE080C16MP11 | 29200 | 27600 | 16 | 11.7 | 7.8 | 2.02 | 64 | 49 | 210343723
FRASER-JOHNSTON | THF2B30T21 | XAHC48FXXN1+TXV | TMLE080C16MP11 | 29200 | 27600 | 16 | 11.7 | 7.8 | 2.02 | 64 | 49 | 210343724
CHAMPION HEATING AND COOLING | THF2B30T21 | XAHC48FXXN1+TXV | TMLE080C16MP11 | 29200 | 27600 | 16 | 11.7 | 7.8 | 2.02 | 64 | 49 | 210343725
COLEMAN | THF2B42T21 | XAFC48FXXN1+TXV | TM9Y100C16MP11 | 40000 | 40000 | 15.2 | 11.7 | 7.8 | 2.02 | 64 | 49 | 210343768
LUXAIRE | THF2B42T21 | XAFC48FXXN1+TXV | TM9Y100C16MP11 | 40000 | 40000 | 15.2 | 11.7 | 7.8 | 2.02 | 64 | 49 | 210343769
FRASER-JOHNSTON | THF2B42T21 | XAFC48FXXN1+TXV | TM9Y100C16MP11 | 40000 | 40000 | 15.2 | 11.7 | 7.8 | 2.02 | 64 | 49 | 210343770
CHAMPION HEATING AND COOLING | THF2B42T21 | XAFC48FXXN1+TXV | TM9Y100C16MP11 | 40000 | 40000 | 15.2 | 11.7 | 7.8 | 2.02 | 64 | 49 | 210343771
GUARDIAN | RHP15042B21 | XAFC48FXXN1+TXV | TM9Y100C16MP11 | 40000 | 40000 | 15.2 | 11.7 | 7.8 | 2.02 | 64 | 49 | 210343772
EVCON | RHP15042B21 | XAFC48FXXN1+TXV | TM9Y100C16MP11 | 40000 | 40000 | 15.2 | 11.7 | 7.8 | 2.02 | 64 | 49 | 210343773
COLEMAN | THF2B42T21 | XAUC48FXXN1+TXV | TM9Y100C16MP11 | 40000 | 40000 | 15.2 | 11.7 | 7.8 | 2.02 | 64 | 49 | 210343780
LUXAIRE | THF2B42T21 | XAUC48FXXN1+TXV | TM9Y100C16MP11 | 40000 | 40000 | 15.2 | 11.7 | 7.8 | 2.02 | 64 | 49 | 210343781
FRASER-JOHNSTON | THF2B42T21 | XAUC48FXXN1+TXV | TM9Y100C16MP11 | 40000 | 40000 | 15.2 | 11.7 | 7.8 | 2.02 | 64 | 49 | 210343782
CHAMPION HEATING AND COOLING | THF2B42T21 | XAUC48FXXN1+TXV | TM9Y100C16MP11 | 40000 | 40000 | 15.2 | 11.7 | 7.8 | 2.02 | 64 | 49 | 210343783
GUARDIAN | RHP15042B21 | XAUC48FXXN1+TXV | TM9Y100C16MP11 | 40000 | 40000 | 15.2 | 11.7 | 7.8 | 2.02 | 64 | 49 | 210343784
EVCON | RHP15042B21 | XAUC48FXXN1+TXV | TM9Y100C16MP11 | 40000 | 40000 | 15.2 | 11.7 | 7.8 | 2.02 | 64 | 49 | 210343785
COLEMAN | THF2B42T21 | XAFC48FXXN1+TXV | TL9E080C16UH11 | 40000 | 40000 | 15.2 | 11.7 | 7.8 | 2 | 64 | 49 | 210347969
LUXAIRE | THF2B42T21 | XAFC48FXXN1+TXV | TL9E080C16UH11 | 40000 | 40000 | 15.2 | 11.7 | 7.8 | 2 | 64 | 49 | 210347970
FRASER-JOHNSTON | THF2B42T21 | XAFC48FXXN1+TXV | TL9E080C16UH11 | 40000 | 40000 | 15.2 | 11.7 | 7.8 | 2 | 64 | 49 | 210347971
CHAMPION HEATING AND COOLING | THF2B42T21 | XAFC48FXXN1+TXV | TL9E080C16UH11 | 40000 | 40000 | 15.2 | 11.7 | 7.8 | 2 | 64 | 49 | 210347972
COLEMAN | THF2B42T21 | XAUC48FXXN1+TXV | TL9E080C16UH11 | 40000 | 40000 | 15.2 | 11.7 | 7.8 | 2 | 64 | 49 | 210347977
LUXAIRE | THF2B42T21 | XAUC48FXXN1+TXV | TL9E080C16UH11 | 40000 | 40000 | 15.2 | 11.7 | 7.8 | 2 | 64 | 49 | 210347978
FRASER-JOHNSTON | THF2B42T21 | XAUC48FXXN1+TXV | TL9E080C16UH11 | 40000 | 40000 | 15.2 | 11.7 | 7.8 | 2 | 64 | 49 | 210347979
CHAMPION HEATING AND COOLING | THF2B42T21 | XAUC48FXXN1+TXV | TL9E080C16UH11 | 40000 | 40000 | 15.2 | 11.7 | 7.8 | 2 | 64 | 49 | 210347980
YORK | YH2F36TB21 | XAHC48FBCN1 | TM9Y100C16MP11 | 35800 | 34600 | 15.2 | 11.7 | 7.8 | 2.04 | 65 | 51 | 210341748
YORK | YH2F36TB21 | XAHC48FXXN1+TXV | TM9Y100C16MP11 | 35800 | 34600 | 15.2 | 11.7 | 7.8 | 2.04 | 65 | 51 | 210341747
YORK | YH2F36TB21 | XAHD48FBCN1 | TM9Y100C16MP11 | 35800 | 34600 | 15.2 | 11.7 | 7.8 | 2.04 | 65 | 51 | 210341746
YORK | YH2F36TB21 | XAHD48FXXN1+TXV | TM9Y100C16MP11 | 35800 | 34600 | 15.2 | 11.7 | 7.8 | 2.04 | 65 | 51 | 210341745
YORK | YH2F36TB21 | XAFC36DBCN1+JMET12CS2N1 |  | 35200 | 34400 | 15.2 | 11.7 | 7.8 | 2 | 63 | 49 | 210341742
YORK | YH2F36TB21 | XAFC36DXXN1+JMET12CS2N1+TXV |  | 35200 | 34400 | 15.2 | 11.7 | 7.8 | 2 | 63 | 49 | 210341741
YORK | YH2F36TB21 | XAHC36DBCN1+JMET16CS2N1 |  | 34200 | 33200 | 15.2 | 12 | 7.8 | 2.12 | 66 | 52 | 210341740
YORK | YH2F36TB21 | XAHC36DXXN1+JMET16CS2N1+TXV |  | 34200 | 33200 | 15.2 | 12 | 7.8 | 2.12 | 66 | 52 | 210341739
YORK | YH2F36TB21 | XAHB36DBCN1+JMVT12BC2N1 |  | 33800 | 33200 | 15.2 | 11.7 | 7.8 | 2.08 | 66 | 52 | 210341738
YORK | YH2F36TB21 | XAHB36DXXN1+JMVT12BC2N1+TXV |  | 33800 | 33200 | 15.2 | 11.7 | 7.8 | 2.08 | 66 | 52 | 210341737
YORK | YH2F24TB21 | XAHB36DXXN1+JMET08BS2N1+TXV |  | 23200 | 20600 | 16 | 12 | 7.8 | 2.18 | 65 | 51 | 210341735
YORK | YH2F24TB21 | XAHB36DXXN1+JMVT12BC2N1+TXV |  | 23800 | 21000 | 15.2 | 12 | 7.8 | 2.18 | 65 | 50 | 210341729
YORK | YH2F24TB21 | XAUB36DXXN1+TXV | TL8E060A12UH11 | 23200 | 21600 | 15.2 | 11.7 | 7.8 | 2.06 | 62 | 47 | 210341728
YORK | YH2F24TB21 | XAFB36DXXN1+TXV | TL8E060A12UH11 | 23200 | 21600 | 15.2 | 11.7 | 7.8 | 2.06 | 62 | 47 | 210341726
YORK | YH2F24TB21 | XAHB36DXXN1+TXV | TL8E060A12UH11 | 23800 | 21200 | 15.2 | 11.7 | 7.8 | 2.14 | 66 | 52 | 210341724
YORK | YH2F24TB21 | XAFC36DBAN1 | TL9E080C16UH11 | 24000 | 22400 | 15.2 | 11.7 | 7.8 | 1.96 | 60 | 44 | 210341721
YORK | YH2F24TB21 | XAFC36DXXN1+TXV | TL9E080C16UH11 | 24000 | 22400 | 15.2 | 11.7 | 7.8 | 1.96 | 60 | 44 | 210341720
YORK | YH2F24TB21 | XAHB36DBAN1 | TMLE040A12MP11 | 23600 | 21200 | 15.2 | 11.7 | 7.8 | 2.16 | 66 | 52 | 210341717
CHAMPION HEATING AND COOLING | THF2B36T21 | XAHD48FBCN1 | TL8E080C16UH11 | 35800 | 34400 | 15.2 | 11.7 | 7.8 | 2.06 | 65 | 51 | 210346451
FRASER-JOHNSTON | THF2B36T21 | XAHD48FBCN1 | TL8E080C16UH11 | 35800 | 34400 | 15.2 | 11.7 | 7.8 | 2.06 | 65 | 51 | 210346450
LUXAIRE | THF2B36T21 | XAHD48FBCN1 | TL8E080C16UH11 | 35800 | 34400 | 15.2 | 11.7 | 7.8 | 2.06 | 65 | 51 | 210346449
COLEMAN | THF2B36T21 | XAHD48FBCN1 | TL8E080C16UH11 | 35800 | 34400 | 15.2 | 11.7 | 7.8 | 2.06 | 65 | 51 | 210346448
CHAMPION HEATING AND COOLING | THF2B36T21 | XAHD48FXXN1+TXV | TL8E080C16UH11 | 35800 | 34400 | 15.2 | 11.7 | 7.8 | 2.06 | 65 | 51 | 210346447
FRASER-JOHNSTON | THF2B36T21 | XAHD48FXXN1+TXV | TL8E080C16UH11 | 35800 | 34400 | 15.2 | 11.7 | 7.8 | 2.06 | 65 | 51 | 210346446
LUXAIRE | THF2B36T21 | XAHD48FXXN1+TXV | TL8E080C16UH11 | 35800 | 34400 | 15.2 | 11.7 | 7.8 | 2.06 | 65 | 51 | 210346445
COLEMAN | THF2B36T21 | XAHD48FXXN1+TXV | TL8E080C16UH11 | 35800 | 34400 | 15.2 | 11.7 | 7.8 | 2.06 | 65 | 51 | 210346444
YORK | YH2F24TB21 | XAUB36DXXN1+TXV | TM8Y060A12MP11 | 23400 | 21800 | 15.2 | 11.7 | 7.8 | 2.02 | 62 | 47 | 210340939
YORK | YH2F24TB21 | XAFB36DXXN1+TXV | TM8Y060A12MP11 | 23400 | 21800 | 15.2 | 11.7 | 7.8 | 2.02 | 62 | 47 | 210340937
YORK | YH2F24TB21 | XAHC36DXXN1+TXV | TM9E080C16MP12 | 24000 | 21200 | 15.2 | 11.7 | 7.8 | 2.18 | 66 | 52 | 210340927
YORK | YH2F24TB21 | XAFC36DBAN1 | TM9E100C16MP12 | 23800 | 22200 | 15.2 | 11.7 | 7.8 | 1.98 | 60 | 45 | 210340926
YORK | YH2F24TB21 | XAFC36DXXN1+TXV | TM9E100C16MP12 | 23800 | 22200 | 15.2 | 11.7 | 7.8 | 1.98 | 60 | 45 | 210340925
YORK | YH2F24TB21 | XAHC36DXXN1+TXV | TM9Y080B12MP11 | 23400 | 21000 | 15.2 | 11.7 | 7.8 | 2.12 | 65 | 50 | 210340921
YORK | YH2F24TB21 | XAUB30CXXN1+JMET12BS2N1+TXV |  | 23600 | 22000 | 16 | 12 | 7.8 | 2.08 | 63 | 48 | 210340918
YORK | YH2F24TB21 | XAFB30CXXN1+JMET12BS2N1+TXV |  | 23600 | 22000 | 16 | 12 | 7.8 | 2.08 | 63 | 48 | 210340916
YORK | YH2F24TB21 | XAHB30CXXN1+JMET12BS2N1+TXV |  | 23400 | 22000 | 16 | 12 | 7.8 | 2.12 | 64 | 49 | 210340914
YORK | YH2F24TB21 | XAUB30CXXN1+TXV | TL8E060A12UH11 | 23800 | 22400 | 16 | 11.7 | 7.8 | 2.02 | 63 | 48 | 210340913
YORK | YH2F24TB21 | XAFB30CXXN1+TXV | TL8E060A12UH11 | 23800 | 22400 | 16 | 11.7 | 7.8 | 2.02 | 63 | 48 | 210340911
YORK | YH2F24TB21 | XAHC30CXXN1+TXV | TL9E080C16UH11 | 23800 | 22400 | 15.2 | 11.7 | 7.8 | 2.1 | 64 | 50 | 210340909
YORK | YH2F24TB21 | XAUB30CXXN1+TXV | TMLE100B12MP11 | 24000 | 22600 | 16 | 11.7 | 7.8 | 2.02 | 62 | 47 | 210340904
YORK | YH2F24TB21 | XAUB30CXXN1+TXV | TM8E100B12MP11 | 24000 | 22600 | 16 | 11.7 | 7.8 | 2.02 | 62 | 47 | 210340902
YORK | YH2F24TB21 | XAFB30CXXN1+TXV | TMLE100B12MP11 | 24000 | 22600 | 16 | 11.7 | 7.8 | 2.02 | 62 | 47 | 210340900
YORK | YH2F24TB21 | XAFB30CXXN1+TXV | TM8E100B12MP11 | 24000 | 22600 | 16 | 11.7 | 7.8 | 2.02 | 62 | 47 | 210340899
YORK | YH2F24TB21 | XAUB30CXXN1+TXV | YPLC060A12MP13 | 23800 | 22200 | 16 | 11.7 | 7.8 | 2.04 | 63 | 48 | 210340898
YORK | YH2F24TB21 | XAUB30CXXN1+TXV | TPLC060A12MP13 | 23800 | 22200 | 16 | 11.7 | 7.8 | 2.04 | 63 | 48 | 210340896
YORK | YH2F24TB21 | XAUB30CXXN1+TXV | TMLV060A12MP12 | 23800 | 22200 | 16 | 11.7 | 7.8 | 2.04 | 63 | 48 | 210340894
YORK | YH2F24TB21 | XAUB30CXXN1+TXV | TM8V060A12MP12 | 23800 | 22200 | 16 | 11.7 | 7.8 | 2.04 | 63 | 48 | 210340892
YORK | YH2F24TB21 | XAFB30CXXN1+TXV | YPLC060A12MP13 | 23800 | 22200 | 16 | 11.7 | 7.8 | 2.04 | 63 | 48 | 210340890
YORK | YH2F24TB21 | XAFB30CXXN1+TXV | TPLC060A12MP13 | 23800 | 22200 | 16 | 11.7 | 7.8 | 2.04 | 63 | 48 | 210340889
YORK | YH2F24TB21 | XAFB30CXXN1+TXV | TMLV060A12MP12 | 23800 | 22200 | 16 | 11.7 | 7.8 | 2.04 | 63 | 48 | 210340888
YORK | YH2F24TB21 | XAFB30CXXN1+TXV | TM8V060A12MP12 | 23800 | 22200 | 16 | 11.7 | 7.8 | 2.04 | 63 | 48 | 210340887
YORK | YH2F24TB21 | XAUB30CXXN1+TXV | TM8Y060A12MP11 | 23400 | 22200 | 15.2 | 11.7 | 7.8 | 2.04 | 63 | 48 | 210340886
YORK | YH2F24TB21 | XAFB30CXXN1+TXV | TM8Y060A12MP11 | 23400 | 22200 | 15.2 | 11.7 | 7.8 | 2.04 | 63 | 48 | 210340884
YORK | YH2F24TB21 | XAFC30CXXN1+TXV | TM8Y080B12MP11 | 23600 | 22200 | 15.2 | 11.7 | 7.8 | 2.02 | 63 | 48 | 210340882
YORK | YH2F24TB21 | XAHC30CXXN1+TXV | TM8Y100C16MP11 | 23400 | 22000 | 15.2 | 11.7 | 7.8 | 2.1 | 64 | 49 | 210340878
EVCON | RHP15036B21 | XAHD48FXXN1+TXV | TM8Y100C20MP11 | 35800 | 34000 | 16 | 12 | 7.8 | 2.08 | 65 | 51 | 210349794
GUARDIAN | RHP15036B21 | XAHD48FXXN1+TXV | TM8Y100C20MP11 | 35800 | 34000 | 16 | 12 | 7.8 | 2.08 | 65 | 51 | 210349792
CHAMPION HEATING AND COOLING | THF2B36T21 | XAHD48FXXN1+TXV | TM8Y100C20MP11 | 35800 | 34000 | 16 | 12 | 7.8 | 2.08 | 65 | 51 | 210349791
FRASER-JOHNSTON | THF2B36T21 | XAHD48FXXN1+TXV | TM8Y100C20MP11 | 35800 | 34000 | 16 | 12 | 7.8 | 2.08 | 65 | 51 | 210349790
LUXAIRE | THF2B36T21 | XAHD48FXXN1+TXV | TM8Y100C20MP11 | 35800 | 34000 | 16 | 12 | 7.8 | 2.08 | 65 | 51 | 210349789
COLEMAN | THF2B36T21 | XAHD48FXXN1+TXV | TM8Y100C20MP11 | 35800 | 34000 | 16 | 12 | 7.8 | 2.08 | 65 | 51 | 210349788
EVCON | RHP15036B21 | XAHD48FXXN1+TXV | TM8Y120C20MP11 | 35800 | 34000 | 16 | 12 | 7.8 | 2.08 | 65 | 51 | 210349787
GUARDIAN | RHP15036B21 | XAHD48FXXN1+TXV | TM8Y120C20MP11 | 35800 | 34000 | 16 | 12 | 7.8 | 2.08 | 65 | 51 | 210349786
CHAMPION HEATING AND COOLING | THF2B36T21 | XAHD48FXXN1+TXV | TM8Y120C20MP11 | 35800 | 34000 | 16 | 12 | 7.8 | 2.08 | 65 | 51 | 210349785
FRASER-JOHNSTON | THF2B36T21 | XAHD48FXXN1+TXV | TM8Y120C20MP11 | 35800 | 34000 | 16 | 12 | 7.8 | 2.08 | 65 | 51 | 210349784
LUXAIRE | THF2B36T21 | XAHD48FXXN1+TXV | TM8Y120C20MP11 | 35800 | 34000 | 16 | 12 | 7.8 | 2.08 | 65 | 51 | 210349783
COLEMAN | THF2B36T21 | XAHD48FXXN1+TXV | TM8Y120C20MP11 | 35800 | 34000 | 16 | 12 | 7.8 | 2.08 | 65 | 51 | 210349782
EVCON | RHP15036B21 | XAHC48FBCN1 | RGF19060BE12MP13 | 34600 | 33800 | 15.2 | 11.7 | 7.8 | 2.06 | 65 | 51 | 210349781
GUARDIAN | RHP15036B21 | XAHC48FBCN1 | RGF19060BE12MP13 | 34600 | 33800 | 15.2 | 11.7 | 7.8 | 2.06 | 65 | 51 | 210349780
CHAMPION HEATING AND COOLING | THF2B36T21 | XAHC48FBCN1 | TM9E060B12MP12 | 34600 | 33800 | 15.2 | 11.7 | 7.8 | 2.06 | 65 | 51 | 210349779
FRASER-JOHNSTON | THF2B36T21 | XAHC48FBCN1 | TM9E060B12MP12 | 34600 | 33800 | 15.2 | 11.7 | 7.8 | 2.06 | 65 | 51 | 210349778
LUXAIRE | THF2B36T21 | XAHC48FBCN1 | TM9E060B12MP12 | 34600 | 33800 | 15.2 | 11.7 | 7.8 | 2.06 | 65 | 51 | 210349777
COLEMAN | THF2B36T21 | XAHC48FBCN1 | TM9E060B12MP12 | 34600 | 33800 | 15.2 | 11.7 | 7.8 | 2.06 | 65 | 51 | 210349776
EVCON | RHP15036B21 | XAHC48FXXN1+TXV | RGF19060BE12MP13 | 34600 | 33800 | 15.2 | 11.7 | 7.8 | 2.06 | 65 | 51 | 210349775
GUARDIAN | RHP15036B21 | XAHC48FXXN1+TXV | RGF19060BE12MP13 | 34600 | 33800 | 15.2 | 11.7 | 7.8 | 2.06 | 65 | 51 | 210349774
CHAMPION HEATING AND COOLING | THF2B36T21 | XAHC48FXXN1+TXV | TM9E060B12MP12 | 34600 | 33800 | 15.2 | 11.7 | 7.8 | 2.06 | 65 | 51 | 210349773
FRASER-JOHNSTON | THF2B36T21 | XAHC48FXXN1+TXV | TM9E060B12MP12 | 34600 | 33800 | 15.2 | 11.7 | 7.8 | 2.06 | 65 | 51 | 210349772
LUXAIRE | THF2B36T21 | XAHC48FXXN1+TXV | TM9E060B12MP12 | 34600 | 33800 | 15.2 | 11.7 | 7.8 | 2.06 | 65 | 51 | 210349771
COLEMAN | THF2B36T21 | XAHC48FXXN1+TXV | TM9E060B12MP12 | 34600 | 33800 | 15.2 | 11.7 | 7.8 | 2.06 | 65 | 51 | 210349770
EVCON | RHP15036B21 | XAHC48FBCN1 | RGF19100CE16MP13 | 35400 | 34000 | 15.2 | 12 | 7.8 | 2.08 | 65 | 51 | 210349769
GUARDIAN | RHP15036B21 | XAHC48FBCN1 | RGF19100CE16MP13 | 35400 | 34000 | 15.2 | 12 | 7.8 | 2.08 | 65 | 51 | 210349768
CHAMPION HEATING AND COOLING | THF2B36T21 | XAHC48FBCN1 | TM9E100C16MP12 | 35400 | 34000 | 15.2 | 12 | 7.8 | 2.08 | 65 | 51 | 210349767
FRASER-JOHNSTON | THF2B36T21 | XAHC48FBCN1 | TM9E100C16MP12 | 35400 | 34000 | 15.2 | 12 | 7.8 | 2.08 | 65 | 51 | 210349766
LUXAIRE | THF2B36T21 | XAHC48FBCN1 | TM9E100C16MP12 | 35400 | 34000 | 15.2 | 12 | 7.8 | 2.08 | 65 | 51 | 210349765
COLEMAN | THF2B36T21 | XAHC48FBCN1 | TM9E100C16MP12 | 35400 | 34000 | 15.2 | 12 | 7.8 | 2.08 | 65 | 51 | 210349764
EVCON | RHP15036B21 | XAHC48FXXN1+TXV | RGF19100CE16MP13 | 35400 | 34000 | 15.2 | 12 | 7.8 | 2.08 | 65 | 51 | 210349763
GUARDIAN | RHP15036B21 | XAHC48FXXN1+TXV | RGF19100CE16MP13 | 35400 | 34000 | 15.2 | 12 | 7.8 | 2.08 | 65 | 51 | 210349762
CHAMPION HEATING AND COOLING | THF2B36T21 | XAHC48FXXN1+TXV | TM9E100C16MP12 | 35400 | 34000 | 15.2 | 12 | 7.8 | 2.08 | 65 | 51 | 210349761
FRASER-JOHNSTON | THF2B36T21 | XAHC48FXXN1+TXV | TM9E100C16MP12 | 35400 | 34000 | 15.2 | 12 | 7.8 | 2.08 | 65 | 51 | 210349760
LUXAIRE | THF2B36T21 | XAHC48FXXN1+TXV | TM9E100C16MP12 | 35400 | 34000 | 15.2 | 12 | 7.8 | 2.08 | 65 | 51 | 210349759
COLEMAN | THF2B36T21 | XAHC48FXXN1+TXV | TM9E100C16MP12 | 35400 | 34000 | 15.2 | 12 | 7.8 | 2.08 | 65 | 51 | 210349758
LUXAIRE | THF2B36T21 | XAHC48FBCN1 | LP9C080B12MP13 | 35200 | 34000 | 15.2 | 11.7 | 7.8 | 2.06 | 65 | 51 | 210349757
COLEMAN | THF2B36T21 | XAHC48FBCN1 | CP9C080B12MP13 | 35200 | 34000 | 15.2 | 11.7 | 7.8 | 2.06 | 65 | 51 | 210349756
CHAMPION HEATING AND COOLING | THF2B36T21 | XAHC48FBCN1 | TP9C080B12MP13 | 35200 | 34000 | 15.2 | 11.7 | 7.8 | 2.06 | 65 | 51 | 210349755
FRASER-JOHNSTON | THF2B36T21 | XAHC48FBCN1 | TP9C080B12MP13 | 35200 | 34000 | 15.2 | 11.7 | 7.8 | 2.06 | 65 | 51 | 210349754
LUXAIRE | THF2B36T21 | XAHC48FBCN1 | TP9C080B12MP13 | 35200 | 34000 | 15.2 | 11.7 | 7.8 | 2.06 | 65 | 51 | 210349753
COLEMAN | THF2B36T21 | XAHC48FBCN1 | TP9C080B12MP13 | 35200 | 34000 | 15.2 | 11.7 | 7.8 | 2.06 | 65 | 51 | 210349752
CHAMPION HEATING AND COOLING | THF2B36T21 | XAHC48FBCN1 | TM9V080B12MP12 | 35200 | 34000 | 15.2 | 11.7 | 7.8 | 2.06 | 65 | 51 | 210349751
FRASER-JOHNSTON | THF2B36T21 | XAHC48FBCN1 | TM9V080B12MP12 | 35200 | 34000 | 15.2 | 11.7 | 7.8 | 2.06 | 65 | 51 | 210349750
LUXAIRE | THF2B36T21 | XAHC48FBCN1 | TM9V080B12MP12 | 35200 | 34000 | 15.2 | 11.7 | 7.8 | 2.06 | 65 | 51 | 210349749
COLEMAN | THF2B36T21 | XAHC48FBCN1 | TM9V080B12MP12 | 35200 | 34000 | 15.2 | 11.7 | 7.8 | 2.06 | 65 | 51 | 210349748
LUXAIRE | THF2B36T21 | XAHC48FXXN1+TXV | LP9C080B12MP13 | 35200 | 34000 | 15.2 | 11.7 | 7.8 | 2.06 | 65 | 51 | 210349747
COLEMAN | THF2B36T21 | XAHC48FXXN1+TXV | CP9C080B12MP13 | 35200 | 34000 | 15.2 | 11.7 | 7.8 | 2.06 | 65 | 51 | 210349746
CHAMPION HEATING AND COOLING | THF2B36T21 | XAHC48FXXN1+TXV | TP9C080B12MP13 | 35200 | 34000 | 15.2 | 11.7 | 7.8 | 2.06 | 65 | 51 | 210349745
FRASER-JOHNSTON | THF2B36T21 | XAHC48FXXN1+TXV | TP9C080B12MP13 | 35200 | 34000 | 15.2 | 11.7 | 7.8 | 2.06 | 65 | 51 | 210349744
LUXAIRE | THF2B36T21 | XAHC48FXXN1+TXV | TP9C080B12MP13 | 35200 | 34000 | 15.2 | 11.7 | 7.8 | 2.06 | 65 | 51 | 210349743
COLEMAN | THF2B36T21 | XAHC48FXXN1+TXV | TP9C080B12MP13 | 35200 | 34000 | 15.2 | 11.7 | 7.8 | 2.06 | 65 | 51 | 210349742
CHAMPION HEATING AND COOLING | THF2B36T21 | XAHC48FXXN1+TXV | TM9V080B12MP12 | 35200 | 34000 | 15.2 | 11.7 | 7.8 | 2.06 | 65 | 51 | 210349741
FRASER-JOHNSTON | THF2B36T21 | XAHC48FXXN1+TXV | TM9V080B12MP12 | 35200 | 34000 | 15.2 | 11.7 | 7.8 | 2.06 | 65 | 51 | 210349740
LUXAIRE | THF2B36T21 | XAHC48FXXN1+TXV | TM9V080B12MP12 | 35200 | 34000 | 15.2 | 11.7 | 7.8 | 2.06 | 65 | 51 | 210349739
COLEMAN | THF2B36T21 | XAHC48FXXN1+TXV | TM9V080B12MP12 | 35200 | 34000 | 15.2 | 11.7 | 7.8 | 2.06 | 65 | 51 | 210349738
EVCON | RHP15048B21 | XAUD60HXXN1+TXV | TM8Y100C20MP11 | 45500 | 43500 | 15.2 | 11.7 | 7.8 | 2.28 | 68 | 55 | 210345645
GUARDIAN | RHP15048B21 | XAUD60HXXN1+TXV | TM8Y100C20MP11 | 45500 | 43500 | 15.2 | 11.7 | 7.8 | 2.28 | 68 | 55 | 210345643
CHAMPION HEATING AND COOLING | THF2B48T21 | XAUD60HXXN1+TXV | TM8Y100C20MP11 | 45500 | 43500 | 15.2 | 11.7 | 7.8 | 2.28 | 68 | 55 | 210345642
FRASER-JOHNSTON | THF2B48T21 | XAUD60HXXN1+TXV | TM8Y100C20MP11 | 45500 | 43500 | 15.2 | 11.7 | 7.8 | 2.28 | 68 | 55 | 210345641
LUXAIRE | THF2B48T21 | XAUD60HXXN1+TXV | TM8Y100C20MP11 | 45500 | 43500 | 15.2 | 11.7 | 7.8 | 2.28 | 68 | 55 | 210345640
COLEMAN | THF2B48T21 | XAUD60HXXN1+TXV | TM8Y100C20MP11 | 45500 | 43500 | 15.2 | 11.7 | 7.8 | 2.28 | 68 | 55 | 210345639
EVCON | RHP15048B21 | XAFD60HXXN1+TXV | TM8Y100C20MP11 | 45500 | 43500 | 15.2 | 11.7 | 7.8 | 2.28 | 68 | 55 | 210345629
GUARDIAN | RHP15048B21 | XAFD60HXXN1+TXV | TM8Y100C20MP11 | 45500 | 43500 | 15.2 | 11.7 | 7.8 | 2.28 | 68 | 55 | 210345627
CHAMPION HEATING AND COOLING | THF2B48T21 | XAFD60HXXN1+TXV | TM8Y100C20MP11 | 45500 | 43500 | 15.2 | 11.7 | 7.8 | 2.28 | 68 | 55 | 210345626
FRASER-JOHNSTON | THF2B48T21 | XAFD60HXXN1+TXV | TM8Y100C20MP11 | 45500 | 43500 | 15.2 | 11.7 | 7.8 | 2.28 | 68 | 55 | 210345625
LUXAIRE | THF2B48T21 | XAFD60HXXN1+TXV | TM8Y100C20MP11 | 45500 | 43500 | 15.2 | 11.7 | 7.8 | 2.28 | 68 | 55 | 210345624
COLEMAN | THF2B48T21 | XAFD60HXXN1+TXV | TM8Y100C20MP11 | 45500 | 43500 | 15.2 | 11.7 | 7.8 | 2.28 | 68 | 55 | 210345623
YORK | YH2F24TB21 | XAHC30CXXN1+TXV | YP9C080B12MP13 | 23400 | 22200 | 15.2 | 11.7 | 7.8 | 2.1 | 64 | 50 | 210340101
YORK | YH2F24TB21 | XAHC30CXXN1+TXV | TP9C080B12MP13 | 23400 | 22200 | 15.2 | 11.7 | 7.8 | 2.1 | 64 | 50 | 210340100
YORK | YH2F24TB21 | XAHC30CXXN1+TXV | TM9V080B12MP12 | 23400 | 22200 | 15.2 | 11.7 | 7.8 | 2.1 | 64 | 50 | 210340099
YORK | YH2F24TB21 | XAUB30CXXN1+TXV | TM9Y080B12MP11 | 23600 | 22400 | 15.2 | 11.7 | 7.8 | 2.04 | 63 | 48 | 210340098
YORK | YH2F24TB21 | XAFB30CXXN1+TXV | TM9Y080B12MP11 | 23600 | 22400 | 15.2 | 11.7 | 7.8 | 2.04 | 63 | 48 | 210340096
YORK | YH2F24TB21 | XAFC30CXXN1+TXV | TM9Y080C16MP11 | 23400 | 22000 | 16 | 11.7 | 7.8 | 2.06 | 63 | 49 | 210340094
YORK | YH2F24TB21 | XAFC30CXXN1+TXV | TM9Y100C16MP11 | 23400 | 22000 | 15.2 | 11.7 | 7.8 | 2.04 | 63 | 49 | 210340092
YORK | YH2F60TB21 | XAHC60HXXN1+TXV | TL8E100C20UH11 | 54000 | 58000 | 15.2 | 11.7 | 7.8 | 2 | 64 | 50 | 210340076
LUXAIRE | THF2B48T21 | XAHD60GXXN1+TXV | LP9C100C16MP13 | 46000 | 45000 | 15.2 | 11.7 | 7.8 | 2.24 | 67 | 53 | 210347241
COLEMAN | THF2B48T21 | XAHD60GXXN1+TXV | CP9C100C16MP13 | 46000 | 45000 | 15.2 | 11.7 | 7.8 | 2.24 | 67 | 53 | 210347240
CHAMPION HEATING AND COOLING | THF2B48T21 | XAHD60GXXN1+TXV | TP9C100C16MP13 | 46000 | 45000 | 15.2 | 11.7 | 7.8 | 2.24 | 67 | 53 | 210347239
FRASER-JOHNSTON | THF2B48T21 | XAHD60GXXN1+TXV | TP9C100C16MP13 | 46000 | 45000 | 15.2 | 11.7 | 7.8 | 2.24 | 67 | 53 | 210347238
LUXAIRE | THF2B48T21 | XAHD60GXXN1+TXV | TP9C100C16MP13 | 46000 | 45000 | 15.2 | 11.7 | 7.8 | 2.24 | 67 | 53 | 210347237
COLEMAN | THF2B48T21 | XAHD60GXXN1+TXV | TP9C100C16MP13 | 46000 | 45000 | 15.2 | 11.7 | 7.8 | 2.24 | 67 | 53 | 210347236
CHAMPION HEATING AND COOLING | THF2B48T21 | XAHD60GXXN1+TXV | TM9V100C16MP12 | 46000 | 45000 | 15.2 | 11.7 | 7.8 | 2.24 | 67 | 53 | 210347235
FRASER-JOHNSTON | THF2B48T21 | XAHD60GXXN1+TXV | TM9V100C16MP12 | 46000 | 45000 | 15.2 | 11.7 | 7.8 | 2.24 | 67 | 53 | 210347234
LUXAIRE | THF2B48T21 | XAHD60GXXN1+TXV | TM9V100C16MP12 | 46000 | 45000 | 15.2 | 11.7 | 7.8 | 2.24 | 67 | 53 | 210347233
COLEMAN | THF2B48T21 | XAHD60GXXN1+TXV | TM9V100C16MP12 | 46000 | 45000 | 15.2 | 11.7 | 7.8 | 2.24 | 67 | 53 | 210347232
YORK | YH2F24TB21 | XAHB36DBAN1 | TM8E040A12MP11 | 23600 | 21200 | 15.2 | 11.7 | 7.8 | 2.16 | 66 | 52 | 210341716
YORK | YH2F24TB21 | XAHB36DXXN1+TXV | TMLE040A12MP11 | 23600 | 21200 | 15.2 | 11.7 | 7.8 | 2.16 | 66 | 52 | 210341715
YORK | YH2F24TB21 | XAHB36DXXN1+TXV | TM8E040A12MP11 | 23600 | 21200 | 15.2 | 11.7 | 7.8 | 2.16 | 66 | 52 | 210341714
YORK | YH2F24TB21 | XAUB36DXXN1+TXV | TMLE060A12MP11 | 23800 | 22200 | 15.2 | 11.7 | 7.8 | 1.96 | 60 | 45 | 210341713
YORK | YH2F24TB21 | XAUB36DXXN1+TXV | TM8E060A12MP11 | 23800 | 22200 | 15.2 | 11.7 | 7.8 | 1.96 | 60 | 45 | 210341711
YORK | YH2F24TB21 | XAFB36DXXN1+TXV | TMLE060A12MP11 | 23800 | 22200 | 15.2 | 11.7 | 7.8 | 1.96 | 60 | 45 | 210341709
YORK | YH2F24TB21 | XAFB36DXXN1+TXV | TM8E060A12MP11 | 23800 | 22200 | 15.2 | 11.7 | 7.8 | 1.96 | 60 | 45 | 210341708
YORK | YH2F24TB21 | XAFC36DBAN1 | TMLE080C16MP11 | 23800 | 22200 | 15.2 | 11.7 | 7.8 | 1.98 | 60 | 45 | 210341707
YORK | YH2F24TB21 | XAFC36DBAN1 | TM8E080C16MP11 | 23800 | 22200 | 15.2 | 11.7 | 7.8 | 1.98 | 60 | 45 | 210341706
YORK | YH2F24TB21 | XAFC36DXXN1+TXV | TMLE080C16MP11 | 23800 | 22200 | 15.2 | 11.7 | 7.8 | 1.98 | 60 | 45 | 210341705
YORK | YH2F24TB21 | XAFC36DXXN1+TXV | TM8E080C16MP11 | 23800 | 22200 | 15.2 | 11.7 | 7.8 | 1.98 | 60 | 45 | 210341704
YORK | YH2F24TB21 | XAFC36DBAN1 | TMLE120C16MP11 | 24000 | 22400 | 15.2 | 11.7 | 7.8 | 1.96 | 60 | 44 | 210341697
YORK | YH2F24TB21 | XAFC36DBAN1 | TM8E120C16MP11 | 24000 | 22400 | 15.2 | 11.7 | 7.8 | 1.96 | 60 | 44 | 210341696
YORK | YH2F24TB21 | XAFC36DXXN1+TXV | TMLE120C16MP11 | 24000 | 22400 | 15.2 | 11.7 | 7.8 | 1.96 | 60 | 44 | 210341695
YORK | YH2F24TB21 | XAFC36DXXN1+TXV | TM8E120C16MP11 | 24000 | 22400 | 15.2 | 11.7 | 7.8 | 1.96 | 60 | 44 | 210341694
YORK | YH2F24TB21 | XAUB36DXXN1+TXV | TM8Y080B12MP11 | 23400 | 22000 | 15.2 | 11.7 | 7.8 | 2 | 61 | 45 | 210341684
YORK | YH2F24TB21 | XAFB36DXXN1+TXV | TM8Y080B12MP11 | 23400 | 22000 | 15.2 | 11.7 | 7.8 | 2 | 61 | 45 | 210341682
YORK | YH2F24TB21 | XAHC36DXXN1+TXV | TM8Y080B12MP11 | 23600 | 21000 | 15.2 | 11.7 | 7.8 | 2.16 | 65 | 51 | 210341680
YORK | YH2F24TB21 | XAFC36DBAN1 | TM9E080C16MP12 | 24000 | 22400 | 15.2 | 11.7 | 7.8 | 1.96 | 60 | 44 | 210341679
YORK | YH2F24TB21 | XAFC36DXXN1+TXV | TM9E080C16MP12 | 24000 | 22400 | 15.2 | 11.7 | 7.8 | 1.96 | 60 | 44 | 210341678
YORK | YH2F24TB21 | XAHC36DXXN1+TXV | YP9C080B12MP13 | 23600 | 21000 | 15.2 | 11.7 | 7.8 | 2.18 | 65 | 51 | 210341663
YORK | YH2F24TB21 | XAHC36DXXN1+TXV | TP9C080B12MP13 | 23600 | 21000 | 15.2 | 11.7 | 7.8 | 2.18 | 65 | 51 | 210341662
YORK | YH2F24TB21 | XAHC36DXXN1+TXV | TM9V080B12MP12 | 23600 | 21000 | 15.2 | 11.7 | 7.8 | 2.18 | 65 | 51 | 210341661
YORK | YH2F24TB21 | XAHB30CXXN1+JMET08BS2N1+TXV |  | 23000 | 21800 | 15.2 | 12 | 7.8 | 2.1 | 63 | 49 | 210341657
YORK | YH2F24TB21 | XAHB30CXXN1+TXV | TL8E060A12UH11 | 23000 | 22000 | 15.2 | 11.7 | 7.8 | 2.08 | 63 | 49 | 210341653
CHAMPION HEATING AND COOLING | THF2B36T21 | XAHC48FBCN1 | TMLE120C16MP11 | 35600 | 34000 | 16 | 12 | 7.8 | 2.1 | 65 | 51 | 210346385
FRASER-JOHNSTON | THF2B36T21 | XAHC48FBCN1 | TMLE120C16MP11 | 35600 | 34000 | 16 | 12 | 7.8 | 2.1 | 65 | 51 | 210346384
LUXAIRE | THF2B36T21 | XAHC48FBCN1 | TMLE120C16MP11 | 35600 | 34000 | 16 | 12 | 7.8 | 2.1 | 65 | 51 | 210346383
COLEMAN | THF2B36T21 | XAHC48FBCN1 | TMLE120C16MP11 | 35600 | 34000 | 16 | 12 | 7.8 | 2.1 | 65 | 51 | 210346382
EVCON | RHP15036B21 | XAHC48FBCN1 | RGF1L120CE16MP12 | 35600 | 34000 | 16 | 12 | 7.8 | 2.1 | 65 | 51 | 210346381
GUARDIAN | RHP15036B21 | XAHC48FBCN1 | RGF1L120CE16MP12 | 35600 | 34000 | 16 | 12 | 7.8 | 2.1 | 65 | 51 | 210346380
CHAMPION HEATING AND COOLING | THF2B36T21 | XAHC48FBCN1 | TM8E120C16MP11 | 35600 | 34000 | 16 | 12 | 7.8 | 2.1 | 65 | 51 | 210346379
FRASER-JOHNSTON | THF2B36T21 | XAHC48FBCN1 | TM8E120C16MP11 | 35600 | 34000 | 16 | 12 | 7.8 | 2.1 | 65 | 51 | 210346378
LUXAIRE | THF2B36T21 | XAHC48FBCN1 | TM8E120C16MP11 | 35600 | 34000 | 16 | 12 | 7.8 | 2.1 | 65 | 51 | 210346377
COLEMAN | THF2B36T21 | XAHC48FBCN1 | TM8E120C16MP11 | 35600 | 34000 | 16 | 12 | 7.8 | 2.1 | 65 | 51 | 210346376
CHAMPION HEATING AND COOLING | THF2B36T21 | XAHC48FXXN1+TXV | TMLE120C16MP11 | 35600 | 34000 | 16 | 12 | 7.8 | 2.1 | 65 | 51 | 210346375
FRASER-JOHNSTON | THF2B36T21 | XAHC48FXXN1+TXV | TMLE120C16MP11 | 35600 | 34000 | 16 | 12 | 7.8 | 2.1 | 65 | 51 | 210346374
LUXAIRE | THF2B36T21 | XAHC48FXXN1+TXV | TMLE120C16MP11 | 35600 | 34000 | 16 | 12 | 7.8 | 2.1 | 65 | 51 | 210346373
COLEMAN | THF2B36T21 | XAHC48FXXN1+TXV | TMLE120C16MP11 | 35600 | 34000 | 16 | 12 | 7.8 | 2.1 | 65 | 51 | 210346372
EVCON | RHP15036B21 | XAHC48FXXN1+TXV | RGF1L120CE16MP12 | 35600 | 34000 | 16 | 12 | 7.8 | 2.1 | 65 | 51 | 210346371
GUARDIAN | RHP15036B21 | XAHC48FXXN1+TXV | RGF1L120CE16MP12 | 35600 | 34000 | 16 | 12 | 7.8 | 2.1 | 65 | 51 | 210346370
CHAMPION HEATING AND COOLING | THF2B36T21 | XAHC48FXXN1+TXV | TM8E120C16MP11 | 35600 | 34000 | 16 | 12 | 7.8 | 2.1 | 65 | 51 | 210346369
FRASER-JOHNSTON | THF2B36T21 | XAHC48FXXN1+TXV | TM8E120C16MP11 | 35600 | 34000 | 16 | 12 | 7.8 | 2.1 | 65 | 51 | 210346368
LUXAIRE | THF2B36T21 | XAHC48FXXN1+TXV | TM8E120C16MP11 | 35600 | 34000 | 16 | 12 | 7.8 | 2.1 | 65 | 51 | 210346367
COLEMAN | THF2B36T21 | XAHC48FXXN1+TXV | TM8E120C16MP11 | 35600 | 34000 | 16 | 12 | 7.8 | 2.1 | 65 | 51 | 210346366
EVCON | RHP15036B21 | XAHC48FBCN1 | TM8Y080B12MP11 | 35200 | 34000 | 15.2 | 12 | 7.8 | 2.06 | 65 | 51 | 210346364
GUARDIAN | RHP15036B21 | XAHC48FBCN1 | TM8Y080B12MP11 | 35200 | 34000 | 15.2 | 12 | 7.8 | 2.06 | 65 | 51 | 210346362
CHAMPION HEATING AND COOLING | THF2B36T21 | XAHC48FBCN1 | TM8Y080B12MP11 | 35200 | 34000 | 15.2 | 12 | 7.8 | 2.06 | 65 | 51 | 210346361
FRASER-JOHNSTON | THF2B36T21 | XAHC48FBCN1 | TM8Y080B12MP11 | 35200 | 34000 | 15.2 | 12 | 7.8 | 2.06 | 65 | 51 | 210346360
LUXAIRE | THF2B36T21 | XAHC48FBCN1 | TM8Y080B12MP11 | 35200 | 34000 | 15.2 | 12 | 7.8 | 2.06 | 65 | 51 | 210346359
COLEMAN | THF2B36T21 | XAHC48FBCN1 | TM8Y080B12MP11 | 35200 | 34000 | 15.2 | 12 | 7.8 | 2.06 | 65 | 51 | 210346358
EVCON | RHP15036B21 | XAHC48FXXN1+TXV | TM8Y080B12MP11 | 35200 | 34000 | 15.2 | 12 | 7.8 | 2.06 | 65 | 51 | 210346356
GUARDIAN | RHP15036B21 | XAHC48FXXN1+TXV | TM8Y080B12MP11 | 35200 | 34000 | 15.2 | 12 | 7.8 | 2.06 | 65 | 51 | 210346354
CHAMPION HEATING AND COOLING | THF2B36T21 | XAHC48FXXN1+TXV | TM8Y080B12MP11 | 35200 | 34000 | 15.2 | 12 | 7.8 | 2.06 | 65 | 51 | 210346353
FRASER-JOHNSTON | THF2B36T21 | XAHC48FXXN1+TXV | TM8Y080B12MP11 | 35200 | 34000 | 15.2 | 12 | 7.8 | 2.06 | 65 | 51 | 210346352
LUXAIRE | THF2B36T21 | XAHC48FXXN1+TXV | TM8Y080B12MP11 | 35200 | 34000 | 15.2 | 12 | 7.8 | 2.06 | 65 | 51 | 210346351
COLEMAN | THF2B36T21 | XAHC48FXXN1+TXV | TM8Y080B12MP11 | 35200 | 34000 | 15.2 | 12 | 7.8 | 2.06 | 65 | 51 | 210346350
EVCON | RHP15036B21 | XAHD48FBCN1 | TM8Y080C16MP11 | 35800 | 34200 | 16 | 12 | 7.8 | 2.08 | 65 | 51 | 210346349
GUARDIAN | RHP15036B21 | XAHD48FBCN1 | TM8Y080C16MP11 | 35800 | 34200 | 16 | 12 | 7.8 | 2.08 | 65 | 51 | 210346348
CHAMPION HEATING AND COOLING | THF2B36T21 | XAHD48FBCN1 | TM8Y080C16MP11 | 35800 | 34200 | 16 | 12 | 7.8 | 2.08 | 65 | 51 | 210346347
FRASER-JOHNSTON | THF2B36T21 | XAHD48FBCN1 | TM8Y080C16MP11 | 35800 | 34200 | 16 | 12 | 7.8 | 2.08 | 65 | 51 | 210346346
LUXAIRE | THF2B36T21 | XAHD48FBCN1 | TM8Y080C16MP11 | 35800 | 34200 | 16 | 12 | 7.8 | 2.08 | 65 | 51 | 210346345
COLEMAN | THF2B36T21 | XAHD48FBCN1 | TM8Y080C16MP11 | 35800 | 34200 | 16 | 12 | 7.8 | 2.08 | 65 | 51 | 210346344
EVCON | RHP15036B21 | XAHD48FXXN1+TXV | TM8Y080C16MP11 | 35800 | 34200 | 16 | 12 | 7.8 | 2.08 | 65 | 51 | 210346343
GUARDIAN | RHP15036B21 | XAHD48FXXN1+TXV | TM8Y080C16MP11 | 35800 | 34200 | 16 | 12 | 7.8 | 2.08 | 65 | 51 | 210346342
CHAMPION HEATING AND COOLING | THF2B36T21 | XAHD48FXXN1+TXV | TM8Y080C16MP11 | 35800 | 34200 | 16 | 12 | 7.8 | 2.08 | 65 | 51 | 210346341
FRASER-JOHNSTON | THF2B36T21 | XAHD48FXXN1+TXV | TM8Y080C16MP11 | 35800 | 34200 | 16 | 12 | 7.8 | 2.08 | 65 | 51 | 210346340
LUXAIRE | THF2B36T21 | XAHD48FXXN1+TXV | TM8Y080C16MP11 | 35800 | 34200 | 16 | 12 | 7.8 | 2.08 | 65 | 51 | 210346339
COLEMAN | THF2B36T21 | XAHD48FXXN1+TXV | TM8Y080C16MP11 | 35800 | 34200 | 16 | 12 | 7.8 | 2.08 | 65 | 51 | 210346338
YORK | YH2F30TB21 | XAUC48FXXN1+TXV | YP9C080B12MP13 | 29800 | 28800 | 15.2 | 11.7 | 7.8 | 2.08 | 64 | 49 | 210340861
YORK | YH2F30TB21 | XAUC48FXXN1+TXV | TP9C080B12MP13 | 29800 | 28800 | 15.2 | 11.7 | 7.8 | 2.08 | 64 | 49 | 210340859
YORK | YH2F30TB21 | XAUC48FXXN1+TXV | TM9V080B12MP12 | 29800 | 28800 | 15.2 | 11.7 | 7.8 | 2.08 | 64 | 49 | 210340857
YORK | YH2F30TB21 | XAFC48FXXN1+TXV | YP9C080B12MP13 | 29800 | 28800 | 15.2 | 11.7 | 7.8 | 2.08 | 64 | 49 | 210340855
YORK | YH2F30TB21 | XAFC48FXXN1+TXV | TP9C080B12MP13 | 29800 | 28800 | 15.2 | 11.7 | 7.8 | 2.08 | 64 | 49 | 210340854
YORK | YH2F30TB21 | XAFC48FXXN1+TXV | TM9V080B12MP12 | 29800 | 28800 | 15.2 | 11.7 | 7.8 | 2.08 | 64 | 49 | 210340853
YORK | YH2F30TB21 | XAFD48FXXN1+TXV | TM9Y100C16MP11 | 29800 | 28600 | 15.2 | 11.7 | 7.8 | 2.08 | 64 | 50 | 210340838
YORK | YH2F60TB21 | XAHD60JXXN1+JMET18DS2N1+TXV |  | 54500 | 58000 | 15.2 | 11.7 | 7.8 | 2.02 | 64 | 50 | 210340812
YORK | YH2F30TB21 | XAHC36DXXN1+JMVT17CC2N1+TXV |  | 29400 | 27600 | 16 | 11.7 | 7.8 | 2.1 | 64 | 50 | 210340030
YORK | YH2F30TB21 | XAFC36DXXN1+TXV | TM9Y080B12MP11 | 29800 | 28600 | 15.2 | 11.7 | 7.8 | 2.08 | 65 | 51 | 210340002
YORK | YH2F36TB21 | XAHC36DBCN1 | TL8E100C20UH11 | 34200 | 33800 | 15.2 | 11.7 | 7.8 | 2.08 | 66 | 52 | 210339998
YORK | YH2F36TB21 | XAHC36DXXN1+TXV | TL8E100C20UH11 | 34200 | 33800 | 15.2 | 11.7 | 7.8 | 2.08 | 66 | 52 | 210339997
LUXAIRE | THF2B48T21 | XAFC60HXXN1+TXV | LP9C080C16MP13 | 45000 | 43500 | 15.2 | 11.7 | 7.8 | 2.28 | 68 | 55 | 210345522
COLEMAN | THF2B48T21 | XAFC60HXXN1+TXV | CP9C080C16MP13 | 45000 | 43500 | 15.2 | 11.7 | 7.8 | 2.28 | 68 | 55 | 210345521
CHAMPION HEATING AND COOLING | THF2B48T21 | XAFC60HXXN1+TXV | TP9C080C16MP13 | 45000 | 43500 | 15.2 | 11.7 | 7.8 | 2.28 | 68 | 55 | 210345520
FRASER-JOHNSTON | THF2B48T21 | XAFC60HXXN1+TXV | TP9C080C16MP13 | 45000 | 43500 | 15.2 | 11.7 | 7.8 | 2.28 | 68 | 55 | 210345519
LUXAIRE | THF2B48T21 | XAFC60HXXN1+TXV | TP9C080C16MP13 | 45000 | 43500 | 15.2 | 11.7 | 7.8 | 2.28 | 68 | 55 | 210345518
COLEMAN | THF2B48T21 | XAFC60HXXN1+TXV | TP9C080C16MP13 | 45000 | 43500 | 15.2 | 11.7 | 7.8 | 2.28 | 68 | 55 | 210345517
CHAMPION HEATING AND COOLING | THF2B48T21 | XAFC60HXXN1+TXV | TM9V080C16MP12 | 45000 | 43500 | 15.2 | 11.7 | 7.8 | 2.28 | 68 | 55 | 210345516
FRASER-JOHNSTON | THF2B48T21 | XAFC60HXXN1+TXV | TM9V080C16MP12 | 45000 | 43500 | 15.2 | 11.7 | 7.8 | 2.28 | 68 | 55 | 210345515
LUXAIRE | THF2B48T21 | XAFC60HXXN1+TXV | TM9V080C16MP12 | 45000 | 43500 | 15.2 | 11.7 | 7.8 | 2.28 | 68 | 55 | 210345514
COLEMAN | THF2B48T21 | XAFC60HXXN1+TXV | TM9V080C16MP12 | 45000 | 43500 | 15.2 | 11.7 | 7.8 | 2.28 | 68 | 55 | 210345513
EVCON | RHP15048B21 | XAUD60HXXN1+TXV | TM9Y080C16MP11 | 44500 | 43500 | 15.2 | 11.7 | 7.8 | 2.26 | 68 | 55 | 210345512
GUARDIAN | RHP15048B21 | XAUD60HXXN1+TXV | TM9Y080C16MP11 | 44500 | 43500 | 15.2 | 11.7 | 7.8 | 2.26 | 68 | 55 | 210345511
CHAMPION HEATING AND COOLING | THF2B48T21 | XAUD60HXXN1+TXV | TM9Y080C16MP11 | 44500 | 43500 | 15.2 | 11.7 | 7.8 | 2.26 | 68 | 55 | 210345510
FRASER-JOHNSTON | THF2B48T21 | XAUD60HXXN1+TXV | TM9Y080C16MP11 | 44500 | 43500 | 15.2 | 11.7 | 7.8 | 2.26 | 68 | 55 | 210345509
LUXAIRE | THF2B48T21 | XAUD60HXXN1+TXV | TM9Y080C16MP11 | 44500 | 43500 | 15.2 | 11.7 | 7.8 | 2.26 | 68 | 55 | 210345508
COLEMAN | THF2B48T21 | XAUD60HXXN1+TXV | TM9Y080C16MP11 | 44500 | 43500 | 15.2 | 11.7 | 7.8 | 2.26 | 68 | 55 | 210345507
YORK | YH2F48TB21 | XAHC60GXXN1+TXV | TMLE100C20MP11 | 46000 | 45000 | 15.2 | 11.7 | 7.8 | 2.26 | 67 | 53 | 210339189
YORK | YH2F48TB21 | XAHC60GXXN1+TXV | TM8E100C20MP11 | 46000 | 45000 | 15.2 | 11.7 | 7.8 | 2.26 | 67 | 53 | 210339188
YORK | YH2F48TB21 | XAHD60GXXN1+TXV | TMLE120C20MP11 | 46000 | 45000 | 15.2 | 11.7 | 7.8 | 2.26 | 67 | 53 | 210339185
YORK | YH2F48TB21 | XAHD60GXXN1+TXV | TM8E120C20MP11 | 46000 | 45000 | 15.2 | 11.7 | 7.8 | 2.26 | 67 | 53 | 210339184
YORK | YH2F48TB21 | XAHC60GXXN1+TXV | TM8V080C16MP12 | 45500 | 45000 | 15.2 | 11.7 | 7.8 | 2.26 | 66 | 53 | 210339182
YORK | YH2F36TB21 | XAHD48FBCN1 | YP9C080C16MP13 | 35600 | 34400 | 15.2 | 11.7 | 7.8 | 2.04 | 65 | 51 | 210341771
YORK | YH2F36TB21 | XAHD48FBCN1 | TP9C080C16MP13 | 35600 | 34400 | 15.2 | 11.7 | 7.8 | 2.04 | 65 | 51 | 210341770
YORK | YH2F36TB21 | XAHD48FBCN1 | TM9V080C16MP12 | 35600 | 34400 | 15.2 | 11.7 | 7.8 | 2.04 | 65 | 51 | 210341769
YORK | YH2F36TB21 | XAHD48FXXN1+TXV | YP9C080C16MP13 | 35600 | 34400 | 15.2 | 11.7 | 7.8 | 2.04 | 65 | 51 | 210341768
YORK | YH2F36TB21 | XAHD48FXXN1+TXV | TP9C080C16MP13 | 35600 | 34400 | 15.2 | 11.7 | 7.8 | 2.04 | 65 | 51 | 210341767
YORK | YH2F36TB21 | XAHD48FXXN1+TXV | TM9V080C16MP12 | 35600 | 34400 | 15.2 | 11.7 | 7.8 | 2.04 | 65 | 51 | 210341766
YORK | YH2F36TB21 | XAHD48FBCN1 | YP9C100C16MP13 | 35800 | 34200 | 15.2 | 11.7 | 7.8 | 2.08 | 65 | 52 | 210341765
YORK | YH2F36TB21 | XAHD48FBCN1 | TP9C100C16MP13 | 35800 | 34200 | 15.2 | 11.7 | 7.8 | 2.08 | 65 | 52 | 210341764
YORK | YH2F36TB21 | XAHD48FBCN1 | TM9V100C16MP12 | 35800 | 34200 | 15.2 | 11.7 | 7.8 | 2.08 | 65 | 52 | 210341763
YORK | YH2F36TB21 | XAHD48FXXN1+TXV | YP9C100C16MP13 | 35800 | 34200 | 15.2 | 11.7 | 7.8 | 2.08 | 65 | 52 | 210341762
YORK | YH2F36TB21 | XAHD48FXXN1+TXV | TP9C100C16MP13 | 35800 | 34200 | 15.2 | 11.7 | 7.8 | 2.08 | 65 | 52 | 210341761
YORK | YH2F36TB21 | XAHD48FXXN1+TXV | TM9V100C16MP12 | 35800 | 34200 | 15.2 | 11.7 | 7.8 | 2.08 | 65 | 52 | 210341760
YORK | YH2F36TB21 | XAHC48FBCN1 | YP9C100C20MP13 | 36000 | 34600 | 15.2 | 11.7 | 7.8 | 2.08 | 65 | 51 | 210341759
YORK | YH2F36TB21 | XAHC48FBCN1 | TP9C100C20MP13 | 36000 | 34600 | 15.2 | 11.7 | 7.8 | 2.08 | 65 | 51 | 210341758
YORK | YH2F36TB21 | XAHC48FBCN1 | TM9V100C20MP12 | 36000 | 34600 | 15.2 | 11.7 | 7.8 | 2.08 | 65 | 51 | 210341757
YORK | YH2F36TB21 | XAHC48FXXN1+TXV | YP9C100C20MP13 | 36000 | 34600 | 15.2 | 11.7 | 7.8 | 2.08 | 65 | 51 | 210341756
YORK | YH2F36TB21 | XAHC48FXXN1+TXV | TP9C100C20MP13 | 36000 | 34600 | 15.2 | 11.7 | 7.8 | 2.08 | 65 | 51 | 210341755
YORK | YH2F36TB21 | XAHC48FXXN1+TXV | TM9V100C20MP12 | 36000 | 34600 | 15.2 | 11.7 | 7.8 | 2.08 | 65 | 51 | 210341754
YORK | YH2F36TB21 | XAHC48FBCN1 | TM9Y060B12MP11 | 34800 | 34000 | 15.2 | 11.7 | 7.8 | 2.02 | 65 | 51 | 210341753
YORK | YH2F36TB21 | XAHC48FXXN1+TXV | TM9Y060B12MP11 | 34800 | 34000 | 15.2 | 11.7 | 7.8 | 2.02 | 65 | 51 | 210341752
EVCON | RHP15048B21 | XAHD60GXXN1+TXV | TM8Y080C16MP11 | 45500 | 44500 | 15.2 | 11.7 | 7.8 | 2.24 | 67 | 53 | 210348148
GUARDIAN | RHP15048B21 | XAHD60GXXN1+TXV | TM8Y080C16MP11 | 45500 | 44500 | 15.2 | 11.7 | 7.8 | 2.24 | 67 | 53 | 210348147
CHAMPION HEATING AND COOLING | THF2B48T21 | XAHD60GXXN1+TXV | TM8Y080C16MP11 | 45500 | 44500 | 15.2 | 11.7 | 7.8 | 2.24 | 67 | 53 | 210348146
FRASER-JOHNSTON | THF2B48T21 | XAHD60GXXN1+TXV | TM8Y080C16MP11 | 45500 | 44500 | 15.2 | 11.7 | 7.8 | 2.24 | 67 | 53 | 210348145
LUXAIRE | THF2B48T21 | XAHD60GXXN1+TXV | TM8Y080C16MP11 | 45500 | 44500 | 15.2 | 11.7 | 7.8 | 2.24 | 67 | 53 | 210348144
COLEMAN | THF2B48T21 | XAHD60GXXN1+TXV | TM8Y080C16MP11 | 45500 | 44500 | 15.2 | 11.7 | 7.8 | 2.24 | 67 | 53 | 210348143
EVCON | RHP15048B21 | XAHD60GXXN1+TXV | TM8Y100C20MP11 | 46000 | 45000 | 15.2 | 11.7 | 7.8 | 2.24 | 67 | 53 | 210348133
GUARDIAN | RHP15048B21 | XAHD60GXXN1+TXV | TM8Y100C20MP11 | 46000 | 45000 | 15.2 | 11.7 | 7.8 | 2.24 | 67 | 53 | 210348131
CHAMPION HEATING AND COOLING | THF2B48T21 | XAHD60GXXN1+TXV | TM8Y100C20MP11 | 46000 | 45000 | 15.2 | 11.7 | 7.8 | 2.24 | 67 | 53 | 210348130
FRASER-JOHNSTON | THF2B48T21 | XAHD60GXXN1+TXV | TM8Y100C20MP11 | 46000 | 45000 | 15.2 | 11.7 | 7.8 | 2.24 | 67 | 53 | 210348129
LUXAIRE | THF2B48T21 | XAHD60GXXN1+TXV | TM8Y100C20MP11 | 46000 | 45000 | 15.2 | 11.7 | 7.8 | 2.24 | 67 | 53 | 210348128
EVCON | RHP15048B21 | XAHD60GXXN1+TXV | TM8Y100C16MP11 | 45500 | 44500 | 15.2 | 11.7 | 7.8 | 2.24 | 67 | 53 | 210347372
GUARDIAN | RHP15048B21 | XAHD60GXXN1+TXV | TM8Y100C16MP11 | 45500 | 44500 | 15.2 | 11.7 | 7.8 | 2.24 | 67 | 53 | 210347370
CHAMPION HEATING AND COOLING | THF2B48T21 | XAHD60GXXN1+TXV | TM8Y100C16MP11 | 45500 | 44500 | 15.2 | 11.7 | 7.8 | 2.24 | 67 | 53 | 210347369
FRASER-JOHNSTON | THF2B48T21 | XAHD60GXXN1+TXV | TM8Y100C16MP11 | 45500 | 44500 | 15.2 | 11.7 | 7.8 | 2.24 | 67 | 53 | 210347368
LUXAIRE | THF2B48T21 | XAHD60GXXN1+TXV | TM8Y100C16MP11 | 45500 | 44500 | 15.2 | 11.7 | 7.8 | 2.24 | 67 | 53 | 210347367
COLEMAN | THF2B48T21 | XAHD60GXXN1+TXV | TM8Y100C16MP11 | 45500 | 44500 | 15.2 | 11.7 | 7.8 | 2.24 | 67 | 53 | 210347366
EVCON | RHP15048B21 | XAHC60GXXN1+TXV | RGF19080CE20MP13 | 46000 | 45000 | 15.2 | 11.7 | 7.8 | 2.26 | 67 | 53 | 210347341
GUARDIAN | RHP15048B21 | XAHC60GXXN1+TXV | RGF19080CE20MP13 | 46000 | 45000 | 15.2 | 11.7 | 7.8 | 2.26 | 67 | 53 | 210347340
CHAMPION HEATING AND COOLING | THF2B48T21 | XAHC60GXXN1+TXV | TM9E080C20MP12 | 46000 | 45000 | 15.2 | 11.7 | 7.8 | 2.26 | 67 | 53 | 210347339
FRASER-JOHNSTON | THF2B48T21 | XAHC60GXXN1+TXV | TM9E080C20MP12 | 46000 | 45000 | 15.2 | 11.7 | 7.8 | 2.26 | 67 | 53 | 210347338
LUXAIRE | THF2B48T21 | XAHC60GXXN1+TXV | TM9E080C20MP12 | 46000 | 45000 | 15.2 | 11.7 | 7.8 | 2.26 | 67 | 53 | 210347337
COLEMAN | THF2B48T21 | XAHC60GXXN1+TXV | TM9E080C20MP12 | 46000 | 45000 | 15.2 | 11.7 | 7.8 | 2.26 | 67 | 53 | 210347336
YORK | YH2F36TB21 | XAHC48FBCN1+JMVT16CC2N1 |  | 36000 | 33800 | 16 | 12 | 7.8 | 2.12 | 64 | 50 | 210341853
YORK | YH2F36TB21 | XAHC48FXXN1+JMVT16CC2N1+TXV |  | 36000 | 33800 | 16 | 12 | 7.8 | 2.12 | 64 | 50 | 210341852
YORK | YH2F36TB21 | XAHC48FBCN1 | TL8E080C16UH11 | 35800 | 34400 | 16 | 11.7 | 7.8 | 2.06 | 65 | 51 | 210341848
YORK | YH2F36TB21 | XAHC48FXXN1+TXV | TL8E080C16UH11 | 35800 | 34400 | 16 | 11.7 | 7.8 | 2.06 | 65 | 51 | 210341847
YORK | YH2F36TB21 | XAHC48FBCN1 | TL8E100C20UH11 | 36000 | 34200 | 16 | 12 | 7.8 | 2.1 | 65 | 51 | 210341846
YORK | YH2F36TB21 | XAHC48FXXN1+TXV | TL8E100C20UH11 | 36000 | 34200 | 16 | 12 | 7.8 | 2.1 | 65 | 51 | 210341845
YORK | YH2F36TB21 | XAHC48FBCN1 | TL9E080C16UH11 | 36000 | 34600 | 16 | 11.7 | 7.8 | 2.04 | 65 | 51 | 210341844
YORK | YH2F36TB21 | XAHC48FXXN1+TXV | TL9E080C16UH11 | 36000 | 34600 | 16 | 11.7 | 7.8 | 2.04 | 65 | 51 | 210341843
YORK | YH2F36TB21 | XAHC48FBCN1 | TMLE080B12MP11 | 35200 | 34200 | 15.2 | 11.7 | 7.8 | 2.04 | 65 | 52 | 210341836
YORK | YH2F36TB21 | XAHC48FBCN1 | TM8E080B12MP11 | 35200 | 34200 | 15.2 | 11.7 | 7.8 | 2.04 | 65 | 52 | 210341835
YORK | YH2F36TB21 | XAHC48FXXN1+TXV | TMLE080B12MP11 | 35200 | 34200 | 15.2 | 11.7 | 7.8 | 2.04 | 65 | 52 | 210341834
YORK | YH2F36TB21 | XAHC48FXXN1+TXV | TM8E080B12MP11 | 35200 | 34200 | 15.2 | 11.7 | 7.8 | 2.04 | 65 | 52 | 210341833
YORK | YH2F36TB21 | XAHD48FBCN1 | YPLC100C16MP13 | 35600 | 34200 | 15.2 | 11.7 | 7.8 | 2.06 | 65 | 51 | 210341822
YORK | YH2F36TB21 | XAHD48FBCN1 | YPLC080C16MP13 | 35600 | 34200 | 15.2 | 11.7 | 7.8 | 2.06 | 65 | 51 | 210341821
YORK | YH2F36TB21 | XAHD48FBCN1 | TPLC100C16MP13 | 35600 | 34200 | 15.2 | 11.7 | 7.8 | 2.06 | 65 | 51 | 210341820
YORK | YH2F36TB21 | XAHD48FBCN1 | TPLC080C16MP13 | 35600 | 34200 | 15.2 | 11.7 | 7.8 | 2.06 | 65 | 51 | 210341819
YORK | YH2F36TB21 | XAHD48FBCN1 | TMLV100C16MP12 | 35600 | 34200 | 15.2 | 11.7 | 7.8 | 2.06 | 65 | 51 | 210341818
YORK | YH2F36TB21 | XAHD48FBCN1 | TM8V080C16MP12 | 35600 | 34200 | 15.2 | 11.7 | 7.8 | 2.06 | 65 | 51 | 210341817
YORK | YH2F36TB21 | XAHD48FBCN1 | TM8V100C16MP12 | 35600 | 34200 | 15.2 | 11.7 | 7.8 | 2.06 | 65 | 51 | 210341816
YORK | YH2F36TB21 | XAHD48FXXN1+TXV | YPLC100C16MP13 | 35600 | 34200 | 15.2 | 11.7 | 7.8 | 2.06 | 65 | 51 | 210341815
YORK | YH2F36TB21 | XAHD48FXXN1+TXV | YPLC080C16MP13 | 35600 | 34200 | 15.2 | 11.7 | 7.8 | 2.06 | 65 | 51 | 210341814
YORK | YH2F36TB21 | XAHD48FXXN1+TXV | TPLC100C16MP13 | 35600 | 34200 | 15.2 | 11.7 | 7.8 | 2.06 | 65 | 51 | 210341813
YORK | YH2F36TB21 | XAHD48FXXN1+TXV | TPLC080C16MP13 | 35600 | 34200 | 15.2 | 11.7 | 7.8 | 2.06 | 65 | 51 | 210341812
YORK | YH2F36TB21 | XAHD48FXXN1+TXV | TMLV100C16MP12 | 35600 | 34200 | 15.2 | 11.7 | 7.8 | 2.06 | 65 | 51 | 210341811
YORK | YH2F36TB21 | XAHD48FXXN1+TXV | TM8V080C16MP12 | 35600 | 34200 | 15.2 | 11.7 | 7.8 | 2.06 | 65 | 51 | 210341810
YORK | YH2F36TB21 | XAHD48FXXN1+TXV | TM8V100C16MP12 | 35600 | 34200 | 15.2 | 11.7 | 7.8 | 2.06 | 65 | 51 | 210341809
YORK | YH2F36TB21 | XAHD48FBCN1 | TM8Y100C16MP11 | 35800 | 34200 | 16 | 12 | 7.8 | 2.08 | 65 | 51 | 210341808
YORK | YH2F36TB21 | XAHD48FXXN1+TXV | TM8Y100C16MP11 | 35800 | 34200 | 16 | 12 | 7.8 | 2.08 | 65 | 51 | 210341807
YORK | YH2F36TB21 | XAHC48FBCN1 | TM8Y100C20MP11 | 35800 | 34000 | 16 | 12 | 7.8 | 2.08 | 65 | 51 | 210341803
YORK | YH2F36TB21 | XAHC48FBCN1 | TM8Y120C20MP11 | 35800 | 34000 | 16 | 12 | 7.8 | 2.08 | 65 | 51 | 210341802
YORK | YH2F36TB21 | XAHC48FXXN1+TXV | TM8Y100C20MP11 | 35800 | 34000 | 16 | 12 | 7.8 | 2.08 | 65 | 51 | 210341801
YORK | YH2F36TB21 | XAHC48FXXN1+TXV | TM8Y120C20MP11 | 35800 | 34000 | 16 | 12 | 7.8 | 2.08 | 65 | 51 | 210341800
YORK | YH2F36TB21 | XAHD48FBCN1 | TM9E080C16MP12 | 35400 | 34000 | 15.2 | 12 | 7.8 | 2.08 | 65 | 51 | 210341799
YORK | YH2F36TB21 | XAHD48FXXN1+TXV | TM9E080C16MP12 | 35400 | 34000 | 15.2 | 12 | 7.8 | 2.08 | 65 | 51 | 210341798
YORK | YH2F36TB21 | XAHC48FBCN1 | YP9C060B12MP13 | 34800 | 34000 | 15.2 | 11.7 | 7.8 | 2.06 | 65 | 51 | 210341795
YORK | YH2F36TB21 | XAHC48FBCN1 | TP9C060B12MP13 | 34800 | 34000 | 15.2 | 11.7 | 7.8 | 2.06 | 65 | 51 | 210341794
YORK | YH2F36TB21 | XAHC48FBCN1 | TM9V060B12MP12 | 34800 | 34000 | 15.2 | 11.7 | 7.8 | 2.06 | 65 | 51 | 210341793
YORK | YH2F36TB21 | XAHC48FXXN1+TXV | YP9C060B12MP13 | 34800 | 34000 | 15.2 | 11.7 | 7.8 | 2.06 | 65 | 51 | 210341792
YORK | YH2F36TB21 | XAHC48FXXN1+TXV | TP9C060B12MP13 | 34800 | 34000 | 15.2 | 11.7 | 7.8 | 2.06 | 65 | 51 | 210341791
YORK | YH2F36TB21 | XAHC48FXXN1+TXV | TM9V060B12MP12 | 34800 | 34000 | 15.2 | 11.7 | 7.8 | 2.06 | 65 | 51 | 210341790
FRASER-JOHNSTON | THF2B30T21 | XAFD48FXXN1+TXV | TMLE120C16MP11 | 29800 | 28400 | 15.2 | 11.7 | 7.8 | 2.12 | 64 | 49 | 210346552
LUXAIRE | THF2B30T21 | XAFD48FXXN1+TXV | TMLE120C16MP11 | 29800 | 28400 | 15.2 | 11.7 | 7.8 | 2.12 | 64 | 49 | 210346551
COLEMAN | THF2B30T21 | XAFD48FXXN1+TXV | TMLE120C16MP11 | 29800 | 28400 | 15.2 | 11.7 | 7.8 | 2.12 | 64 | 49 | 210346550
EVCON | RHP15030B21 | XAFD48FXXN1+TXV | RGF1L120CE16MP12 | 29800 | 28400 | 15.2 | 11.7 | 7.8 | 2.12 | 64 | 49 | 210346549
GUARDIAN | RHP15030B21 | XAFD48FXXN1+TXV | RGF1L120CE16MP12 | 29800 | 28400 | 15.2 | 11.7 | 7.8 | 2.12 | 64 | 49 | 210346548
CHAMPION HEATING AND COOLING | THF2B30T21 | XAFD48FXXN1+TXV | TM8E120C16MP11 | 29800 | 28400 | 15.2 | 11.7 | 7.8 | 2.12 | 64 | 49 | 210346547
FRASER-JOHNSTON | THF2B30T21 | XAFD48FXXN1+TXV | TM8E120C16MP11 | 29800 | 28400 | 15.2 | 11.7 | 7.8 | 2.12 | 64 | 49 | 210346546
LUXAIRE | THF2B30T21 | XAFD48FXXN1+TXV | TM8E120C16MP11 | 29800 | 28400 | 15.2 | 11.7 | 7.8 | 2.12 | 64 | 49 | 210346545
COLEMAN | THF2B30T21 | XAFD48FXXN1+TXV | TM8E120C16MP11 | 29800 | 28400 | 15.2 | 11.7 | 7.8 | 2.12 | 64 | 49 | 210346544
EVCON | RHP15036B21 | XAHC48FBCN1+JMET12CS2N1 |  | 35800 | 33800 | 16 | 12 | 7.8 | 2.1 | 64 | 50 | 210346489
GUARDIAN | RHP15036B21 | XAHC48FBCN1+JMET12CS2N1 |  | 35800 | 33800 | 16 | 12 | 7.8 | 2.1 | 64 | 50 | 210346488
CHAMPION HEATING AND COOLING | THF2B36T21 | XAHC48FBCN1+JMET12CS2N1 |  | 35800 | 33800 | 16 | 12 | 7.8 | 2.1 | 64 | 50 | 210346487
FRASER-JOHNSTON | THF2B36T21 | XAHC48FBCN1+JMET12CS2N1 |  | 35800 | 33800 | 16 | 12 | 7.8 | 2.1 | 64 | 50 | 210346486
LUXAIRE | THF2B36T21 | XAHC48FBCN1+JMET12CS2N1 |  | 35800 | 33800 | 16 | 12 | 7.8 | 2.1 | 64 | 50 | 210346485
COLEMAN | THF2B36T21 | XAHC48FBCN1+JMET12CS2N1 |  | 35800 | 33800 | 16 | 12 | 7.8 | 2.1 | 64 | 50 | 210346484
EVCON | RHP15036B21 | XAHC48FXXN1+JMET12CS2N1+TXV |  | 35800 | 33800 | 16 | 12 | 7.8 | 2.1 | 64 | 50 | 210346483
GUARDIAN | RHP15036B21 | XAHC48FXXN1+JMET12CS2N1+TXV |  | 35800 | 33800 | 16 | 12 | 7.8 | 2.1 | 64 | 50 | 210346482
CHAMPION HEATING AND COOLING | THF2B36T21 | XAHC48FXXN1+JMET12CS2N1+TXV |  | 35800 | 33800 | 16 | 12 | 7.8 | 2.1 | 64 | 50 | 210346481
FRASER-JOHNSTON | THF2B36T21 | XAHC48FXXN1+JMET12CS2N1+TXV |  | 35800 | 33800 | 16 | 12 | 7.8 | 2.1 | 64 | 50 | 210346480
LUXAIRE | THF2B36T21 | XAHC48FXXN1+JMET12CS2N1+TXV |  | 35800 | 33800 | 16 | 12 | 7.8 | 2.1 | 64 | 50 | 210346479
COLEMAN | THF2B36T21 | XAHC48FXXN1+JMET12CS2N1+TXV |  | 35800 | 33800 | 16 | 12 | 7.8 | 2.1 | 64 | 50 | 210346478
YORK | YH2F36TB21 | XAHC48FXXN1+TXV | TM8V080C16MP12 | 35600 | 34200 | 15.2 | 12 | 7.8 | 2.08 | 65 | 51 | 210341016
YORK | YH2F36TB21 | XAHC48FXXN1+TXV | TM8V100C16MP12 | 35600 | 34200 | 15.2 | 12 | 7.8 | 2.08 | 65 | 51 | 210341015
YORK | YH2F36TB21 | XAFD48FBCN1 | TM8Y100C20MP11 | 34800 | 34200 | 15.2 | 11.7 | 7.8 | 2.02 | 65 | 51 | 210341011
YORK | YH2F36TB21 | XAFD48FBCN1 | TM8Y120C20MP11 | 34800 | 34200 | 15.2 | 11.7 | 7.8 | 2.02 | 65 | 51 | 210341010
YORK | YH2F36TB21 | XAFD48FXXN1+TXV | TM8Y100C20MP11 | 34800 | 34200 | 15.2 | 11.7 | 7.8 | 2.02 | 65 | 51 | 210341009
YORK | YH2F36TB21 | XAFD48FXXN1+TXV | TM8Y120C20MP11 | 34800 | 34200 | 15.2 | 11.7 | 7.8 | 2.02 | 65 | 51 | 210341008
YORK | YH2F36TB21 | XAHD48FBCN1 | TM8Y100C20MP11 | 35800 | 34000 | 16 | 12 | 7.8 | 2.08 | 65 | 51 | 210341007
YORK | YH2F36TB21 | XAHD48FBCN1 | TM8Y120C20MP11 | 35800 | 34000 | 16 | 12 | 7.8 | 2.08 | 65 | 51 | 210341006
YORK | YH2F36TB21 | XAHD48FXXN1+TXV | TM8Y100C20MP11 | 35800 | 34000 | 16 | 12 | 7.8 | 2.08 | 65 | 51 | 210341005
YORK | YH2F36TB21 | XAHD48FXXN1+TXV | TM8Y120C20MP11 | 35800 | 34000 | 16 | 12 | 7.8 | 2.08 | 65 | 51 | 210341004
YORK | YH2F36TB21 | XAHC48FBCN1 | TM9E060B12MP12 | 34600 | 33800 | 15.2 | 11.7 | 7.8 | 2.06 | 65 | 51 | 210341003
YORK | YH2F36TB21 | XAHC48FXXN1+TXV | TM9E060B12MP12 | 34600 | 33800 | 15.2 | 11.7 | 7.8 | 2.06 | 65 | 51 | 210341002
YORK | YH2F36TB21 | XAHC48FBCN1 | TM9E100C16MP12 | 35400 | 34000 | 15.2 | 12 | 7.8 | 2.08 | 65 | 51 | 210341001
YORK | YH2F36TB21 | XAHC48FXXN1+TXV | TM9E100C16MP12 | 35400 | 34000 | 15.2 | 12 | 7.8 | 2.08 | 65 | 51 | 210341000
YORK | YH2F36TB21 | XAHC48FBCN1 | YP9C080B12MP13 | 35200 | 34000 | 15.2 | 11.7 | 7.8 | 2.06 | 65 | 51 | 210340999
YORK | YH2F36TB21 | XAHC48FBCN1 | TP9C080B12MP13 | 35200 | 34000 | 15.2 | 11.7 | 7.8 | 2.06 | 65 | 51 | 210340998
YORK | YH2F36TB21 | XAHC48FBCN1 | TM9V080B12MP12 | 35200 | 34000 | 15.2 | 11.7 | 7.8 | 2.06 | 65 | 51 | 210340997
YORK | YH2F36TB21 | XAHC48FXXN1+TXV | YP9C080B12MP13 | 35200 | 34000 | 15.2 | 11.7 | 7.8 | 2.06 | 65 | 51 | 210340996
YORK | YH2F36TB21 | XAHC48FXXN1+TXV | TP9C080B12MP13 | 35200 | 34000 | 15.2 | 11.7 | 7.8 | 2.06 | 65 | 51 | 210340995
YORK | YH2F36TB21 | XAHC48FXXN1+TXV | TM9V080B12MP12 | 35200 | 34000 | 15.2 | 11.7 | 7.8 | 2.06 | 65 | 51 | 210340994
YORK | YH2F36TB21 | JHVTC36DBCC2N1 |  | 35600 | 34400 | 15.2 | 12 | 7.8 | 2 | 63 | 48 | 210340967
YORK | YH2F24TB21 | XAUB36DXXN1+JMET08BS2N1+TXV |  | 23200 | 21400 | 15.2 | 11.7 | 7.8 | 2.1 | 62 | 47 | 210340962
YORK | YH2F24TB21 | XAFB36DXXN1+JMET08BS2N1+TXV |  | 23200 | 21400 | 15.2 | 11.7 | 7.8 | 2.1 | 62 | 47 | 210340960
YORK | YH2F24TB21 | XAUB36DXXN1+JMET12BS2N1+TXV |  | 23600 | 21600 | 15.2 | 12 | 7.8 | 2.04 | 61 | 45 | 210340959
YORK | YH2F24TB21 | XAFB36DXXN1+JMET12BS2N1+TXV |  | 23600 | 21600 | 15.2 | 12 | 7.8 | 2.04 | 61 | 45 | 210340957
YORK | YH2F24TB21 | XAUB36DXXN1+JMVT12BC2N1+TXV |  | 23800 | 21800 | 15.2 | 12 | 7.8 | 2.04 | 61 | 45 | 210340956
YORK | YH2F24TB21 | XAFB36DXXN1+JMVT12BC2N1+TXV |  | 23800 | 21800 | 15.2 | 12 | 7.8 | 2.04 | 61 | 45 | 210340954
YORK | YH2F24TB21 | XAUB36DXXN1+TXV | TMLE040A12MP11 | 23200 | 21600 | 15.2 | 11.7 | 7.8 | 2.04 | 62 | 46 | 210340951
YORK | YH2F24TB21 | XAUB36DXXN1+TXV | TM8E040A12MP11 | 23200 | 21600 | 15.2 | 11.7 | 7.8 | 2.04 | 62 | 46 | 210340949
YORK | YH2F24TB21 | XAFB36DXXN1+TXV | TMLE040A12MP11 | 23200 | 21600 | 15.2 | 11.7 | 7.8 | 2.04 | 62 | 46 | 210340947
YORK | YH2F24TB21 | XAFB36DXXN1+TXV | TM8E040A12MP11 | 23200 | 21600 | 15.2 | 11.7 | 7.8 | 2.04 | 62 | 46 | 210340946
YORK | YH2F24TB21 | XAFC36DBAN1 | YP9C080B12MP13 | 23600 | 22000 | 15.2 | 11.7 | 7.8 | 2 | 61 | 45 | 210340177
YORK | YH2F24TB21 | XAFC36DBAN1 | TP9C080B12MP13 | 23600 | 22000 | 15.2 | 11.7 | 7.8 | 2 | 61 | 45 | 210340176
YORK | YH2F24TB21 | XAFC36DBAN1 | TM9V080B12MP12 | 23600 | 22000 | 15.2 | 11.7 | 7.8 | 2 | 61 | 45 | 210340175
YORK | YH2F24TB21 | XAFC36DXXN1+TXV | YP9C080B12MP13 | 23600 | 22000 | 15.2 | 11.7 | 7.8 | 2 | 61 | 45 | 210340174
YORK | YH2F24TB21 | XAFC36DXXN1+TXV | TP9C080B12MP13 | 23600 | 22000 | 15.2 | 11.7 | 7.8 | 2 | 61 | 45 | 210340173
YORK | YH2F24TB21 | XAFC36DXXN1+TXV | TM9V080B12MP12 | 23600 | 22000 | 15.2 | 11.7 | 7.8 | 2 | 61 | 45 | 210340172
YORK | YH2F24TB21 | XAUB30CXXN1+JMET08BS2N1+TXV |  | 23400 | 21800 | 16 | 12 | 7.8 | 2.08 | 63 | 48 | 210340163
YORK | YH2F24TB21 | XAFB30CXXN1+JMET08BS2N1+TXV |  | 23400 | 21800 | 16 | 12 | 7.8 | 2.08 | 63 | 48 | 210340161
YORK | YH2F24TB21 | XAUB30CXXN1+TXV | TMLE060A12MP11 | 23800 | 22400 | 16 | 11.7 | 7.8 | 2.04 | 63 | 48 | 210340154
YORK | YH2F24TB21 | XAUB30CXXN1+TXV | TM8E060A12MP11 | 23800 | 22400 | 16 | 11.7 | 7.8 | 2.04 | 63 | 48 | 210340152
YORK | YH2F24TB21 | XAFB30CXXN1+TXV | TMLE060A12MP11 | 23800 | 22400 | 16 | 11.7 | 7.8 | 2.04 | 63 | 48 | 210340150
YORK | YH2F24TB21 | XAFB30CXXN1+TXV | TM8E060A12MP11 | 23800 | 22400 | 16 | 11.7 | 7.8 | 2.04 | 63 | 48 | 210340149
YORK | YH2F24TB21 | XAUB30CXXN1+TXV | TMLE080B12MP11 | 23800 | 22400 | 15.2 | 11.7 | 7.8 | 2.02 | 63 | 48 | 210340148
YORK | YH2F24TB21 | XAUB30CXXN1+TXV | TM8E080B12MP11 | 23800 | 22400 | 15.2 | 11.7 | 7.8 | 2.02 | 63 | 48 | 210340146
YORK | YH2F24TB21 | XAFB30CXXN1+TXV | TMLE080B12MP11 | 23800 | 22400 | 15.2 | 11.7 | 7.8 | 2.02 | 63 | 48 | 210340144
YORK | YH2F24TB21 | XAFB30CXXN1+TXV | TM8E080B12MP11 | 23800 | 22400 | 15.2 | 11.7 | 7.8 | 2.02 | 63 | 48 | 210340143
YORK | YH2F24TB21 | XAHC30CBAN1 | TMLE080B12MP11 | 23800 | 22400 | 15.2 | 11.7 | 7.8 | 2.12 | 64 | 50 | 210340142
YORK | YH2F24TB21 | XAHC30CBAN1 | TM8E080B12MP11 | 23800 | 22400 | 15.2 | 11.7 | 7.8 | 2.12 | 64 | 50 | 210340141
YORK | YH2F24TB21 | XAHC30CXXN1+TXV | TMLE080B12MP11 | 23800 | 22400 | 15.2 | 11.7 | 7.8 | 2.12 | 64 | 50 | 210340140
YORK | YH2F24TB21 | XAHC30CXXN1+TXV | TM8E080B12MP11 | 23800 | 22400 | 15.2 | 11.7 | 7.8 | 2.12 | 64 | 50 | 210340139
YORK | YH2F24TB21 | XAFC30CXXN1+TXV | TM8Y100C16MP11 | 23400 | 22000 | 16 | 11.7 | 7.8 | 2.04 | 63 | 48 | 210340129
YORK | YH2F24TB21 | XAUB30CXXN1+TXV | TM9E060B12MP12 | 23400 | 22200 | 15.2 | 11.7 | 7.8 | 2.04 | 64 | 49 | 210340128
YORK | YH2F24TB21 | XAFB30CXXN1+TXV | TM9E060B12MP12 | 23400 | 22200 | 15.2 | 11.7 | 7.8 | 2.04 | 64 | 49 | 210340126
YORK | YH2F48TB21 | XAHD60HXXN1+TXV | TP9C080C16MP13 | 45000 | 44000 | 15.2 | 11.7 | 7.8 | 2.46 | 69 | 57 | 210339255
YORK | YH2F48TB21 | XAHD60HXXN1+TXV | YP9C080C16MP13 | 45000 | 44000 | 15.2 | 11.7 | 7.8 | 2.46 | 69 | 57 | 210339256
YORK | YH2F48TB21 | XAFD60HXXN1+TXV | TM9E100C16MP12 | 45000 | 43500 | 15.2 | 11.7 | 7.8 | 2.28 | 68 | 55 | 210339262
CHAMPION HEATING AND COOLING | THF2B48T21 | XAFC60HXXN1+TXV | TMLE120C16MP11 | 45000 | 43500 | 15.2 | 11.7 | 7.8 | 2.28 | 67 | 54 | 210344813
FRASER-JOHNSTON | THF2B48T21 | XAFC60HXXN1+TXV | TMLE120C16MP11 | 45000 | 43500 | 15.2 | 11.7 | 7.8 | 2.28 | 67 | 54 | 210344812
LUXAIRE | THF2B48T21 | XAFC60HXXN1+TXV | TMLE120C16MP11 | 45000 | 43500 | 15.2 | 11.7 | 7.8 | 2.28 | 67 | 54 | 210344811
COLEMAN | THF2B48T21 | XAFC60HXXN1+TXV | TMLE120C16MP11 | 45000 | 43500 | 15.2 | 11.7 | 7.8 | 2.28 | 67 | 54 | 210344810
EVCON | RHP15048B21 | XAFC60HXXN1+TXV | RGF1L120CE16MP12 | 45000 | 43500 | 15.2 | 11.7 | 7.8 | 2.28 | 67 | 54 | 210344809
GUARDIAN | RHP15048B21 | XAFC60HXXN1+TXV | RGF1L120CE16MP12 | 45000 | 43500 | 15.2 | 11.7 | 7.8 | 2.28 | 67 | 54 | 210344808
CHAMPION HEATING AND COOLING | THF2B48T21 | XAFC60HXXN1+TXV | TM8E120C16MP11 | 45000 | 43500 | 15.2 | 11.7 | 7.8 | 2.28 | 67 | 54 | 210344807
FRASER-JOHNSTON | THF2B48T21 | XAFC60HXXN1+TXV | TM8E120C16MP11 | 45000 | 43500 | 15.2 | 11.7 | 7.8 | 2.28 | 67 | 54 | 210344806
LUXAIRE | THF2B48T21 | XAFC60HXXN1+TXV | TM8E120C16MP11 | 45000 | 43500 | 15.2 | 11.7 | 7.8 | 2.28 | 67 | 54 | 210344805
COLEMAN | THF2B48T21 | XAFC60HXXN1+TXV | TM8E120C16MP11 | 45000 | 43500 | 15.2 | 11.7 | 7.8 | 2.28 | 67 | 54 | 210344804
CHAMPION HEATING AND COOLING | THF2B48T21 | XAUD60HXXN1+TXV | TMLE120C16MP11 | 45000 | 43500 | 15.2 | 11.7 | 7.8 | 2.28 | 67 | 54 | 210344803
FRASER-JOHNSTON | THF2B48T21 | XAUD60HXXN1+TXV | TMLE120C16MP11 | 45000 | 43500 | 15.2 | 11.7 | 7.8 | 2.28 | 67 | 54 | 210344802
LUXAIRE | THF2B48T21 | XAUD60HXXN1+TXV | TMLE120C16MP11 | 45000 | 43500 | 15.2 | 11.7 | 7.8 | 2.28 | 67 | 54 | 210344801
COLEMAN | THF2B48T21 | XAUD60HXXN1+TXV | TMLE120C16MP11 | 45000 | 43500 | 15.2 | 11.7 | 7.8 | 2.28 | 67 | 54 | 210344800
EVCON | RHP15048B21 | XAUD60HXXN1+TXV | RGF1L120CE16MP12 | 45000 | 43500 | 15.2 | 11.7 | 7.8 | 2.28 | 67 | 54 | 210344795
GUARDIAN | RHP15048B21 | XAUD60HXXN1+TXV | RGF1L120CE16MP12 | 45000 | 43500 | 15.2 | 11.7 | 7.8 | 2.28 | 67 | 54 | 210344794
CHAMPION HEATING AND COOLING | THF2B48T21 | XAUD60HXXN1+TXV | TM8E120C16MP11 | 45000 | 43500 | 15.2 | 11.7 | 7.8 | 2.28 | 67 | 54 | 210344793
FRASER-JOHNSTON | THF2B48T21 | XAUD60HXXN1+TXV | TM8E120C16MP11 | 45000 | 43500 | 15.2 | 11.7 | 7.8 | 2.28 | 67 | 54 | 210344792
LUXAIRE | THF2B48T21 | XAUD60HXXN1+TXV | TM8E120C16MP11 | 45000 | 43500 | 15.2 | 11.7 | 7.8 | 2.28 | 67 | 54 | 210344791
COLEMAN | THF2B48T21 | XAUD60HXXN1+TXV | TM8E120C16MP11 | 45000 | 43500 | 15.2 | 11.7 | 7.8 | 2.28 | 67 | 54 | 210344790
YORK | YH2F48TB21 | XAFC60HXXN1+TXV | TL8E080C16UH11 | 45000 | 43500 | 15.2 | 11.7 | 7.8 | 2.28 | 67 | 54 | 210339300
YORK | YH2F48TB21 | XAUD60HXXN1+TXV | TL8E080C16UH11 | 45000 | 43500 | 15.2 | 11.7 | 7.8 | 2.26 | 67 | 54 | 210339299
YORK | YH2F48TB21 | XAFD60HXXN1+TXV | TL8E080C16UH11 | 45000 | 43500 | 15.2 | 11.7 | 7.8 | 2.26 | 67 | 54 | 210339297
YORK | YH2F48TB21 | XAHC60HXXN1+TXV | TMLE080B12MP11 | 45000 | 44000 | 16 | 11.7 | 7.8 | 2.44 | 69 | 57 | 210339294
YORK | YH2F48TB21 | XAHC60HXXN1+TXV | TM8E080B12MP11 | 45000 | 44000 | 16 | 11.7 | 7.8 | 2.44 | 69 | 57 | 210339293
YORK | YH2F48TB21 | XAFC60HXXN1+TXV | TMLE100C20MP11 | 46000 | 44000 | 15.2 | 11.7 | 7.8 | 2.26 | 67 | 54 | 210339290
YORK | YH2F48TB21 | XAFC60HXXN1+TXV | TM8E100C20MP11 | 46000 | 44000 | 15.2 | 11.7 | 7.8 | 2.26 | 67 | 54 | 210339289
YORK | YH2F48TB21 | XAFC60HXXN1+TXV | TM8Y080C16MP11 | 45500 | 43500 | 15.2 | 11.7 | 7.8 | 2.28 | 68 | 55 | 210339271
YORK | YH2F48TB21 | XAFC60HXXN1+TXV | TM9E080C20MP12 | 46000 | 44000 | 15.2 | 11.7 | 7.8 | 2.26 | 67 | 54 | 210339265
YORK | YH2F48TB21 | XAUD60HXXN1+TXV | TM9E100C16MP12 | 45000 | 43500 | 15.2 | 11.7 | 7.8 | 2.28 | 68 | 55 | 210339264
YORK | YH2F48TB21 | XAHD60HXXN1+TXV | TM9V080C16MP12 | 45000 | 44000 | 15.2 | 11.7 | 7.8 | 2.46 | 69 | 57 | 210339254
YORK | YH2F48TB21 | XAFC60HXXN1+TXV | YP9C100C16MP13 | 45000 | 43500 | 15.2 | 11.7 | 7.8 | 2.28 | 67 | 54 | 210339250
YORK | YH2F48TB21 | XAFC60HXXN1+TXV | TP9C100C16MP13 | 45000 | 43500 | 15.2 | 11.7 | 7.8 | 2.28 | 67 | 54 | 210339249
YORK | YH2F48TB21 | XAFC60HXXN1+TXV | TM9V100C16MP12 | 45000 | 43500 | 15.2 | 11.7 | 7.8 | 2.28 | 67 | 54 | 210339248
YORK | YH2F48TB21 | XAFC60HXXN1+TXV | TM9Y100C16MP11 | 45000 | 43500 | 15.2 | 11.7 | 7.8 | 2.28 | 68 | 55 | 210339238
YORK | YH2F48TB21 | XAHC60GXXN1+JMVT16CC2N1+TXV |  | 47000 | 45500 | 16 | 11.7 | 7.8 | 2.28 | 66 | 53 | 210339222
YORK | YH2F48TB21 | XAHD60GXXN1+TXV | TL8E100C20UH11 | 46500 | 45500 | 15.2 | 11.7 | 7.8 | 2.24 | 66 | 53 | 210339214
YORK | YH2F48TB21 | XAHC60GXXN1+TXV | TL9E100C20UH11 | 45500 | 44500 | 15.2 | 11.7 | 7.8 | 2.26 | 67 | 54 | 210339210
CHAMPION HEATING AND COOLING | THF2B48T21 | XAFD60HXXN1+TXV | TMLE120C16MP11 | 45000 | 43500 | 15.2 | 11.7 | 7.8 | 2.28 | 67 | 54 | 210344783
FRASER-JOHNSTON | THF2B48T21 | XAFD60HXXN1+TXV | TMLE120C16MP11 | 45000 | 43500 | 15.2 | 11.7 | 7.8 | 2.28 | 67 | 54 | 210344782
LUXAIRE | THF2B48T21 | XAFD60HXXN1+TXV | TMLE120C16MP11 | 45000 | 43500 | 15.2 | 11.7 | 7.8 | 2.28 | 67 | 54 | 210344781
COLEMAN | THF2B48T21 | XAFD60HXXN1+TXV | TMLE120C16MP11 | 45000 | 43500 | 15.2 | 11.7 | 7.8 | 2.28 | 67 | 54 | 210344780
EVCON | RHP15048B21 | XAFD60HXXN1+TXV | RGF1L120CE16MP12 | 45000 | 43500 | 15.2 | 11.7 | 7.8 | 2.28 | 67 | 54 | 210344779
GUARDIAN | RHP15048B21 | XAFD60HXXN1+TXV | RGF1L120CE16MP12 | 45000 | 43500 | 15.2 | 11.7 | 7.8 | 2.28 | 67 | 54 | 210344778
CHAMPION HEATING AND COOLING | THF2B48T21 | XAFD60HXXN1+TXV | TM8E120C16MP11 | 45000 | 43500 | 15.2 | 11.7 | 7.8 | 2.28 | 67 | 54 | 210344777
FRASER-JOHNSTON | THF2B48T21 | XAFD60HXXN1+TXV | TM8E120C16MP11 | 45000 | 43500 | 15.2 | 11.7 | 7.8 | 2.28 | 67 | 54 | 210344776
LUXAIRE | THF2B48T21 | XAFD60HXXN1+TXV | TM8E120C16MP11 | 45000 | 43500 | 15.2 | 11.7 | 7.8 | 2.28 | 67 | 54 | 210344775
COLEMAN | THF2B48T21 | XAFD60HXXN1+TXV | TM8E120C16MP11 | 45000 | 43500 | 15.2 | 11.7 | 7.8 | 2.28 | 67 | 54 | 210344774
EVCON | RHP15048B21 | XAHC60HXXN1+TXV | TM8Y080B12MP11 | 45000 | 44000 | 16 | 11.7 | 7.8 | 2.46 | 69 | 57 | 210344764
GUARDIAN | RHP15048B21 | XAHC60HXXN1+TXV | TM8Y080B12MP11 | 45000 | 44000 | 16 | 11.7 | 7.8 | 2.46 | 69 | 57 | 210344762
CHAMPION HEATING AND COOLING | THF2B48T21 | XAHC60HXXN1+TXV | TM8Y080B12MP11 | 45000 | 44000 | 16 | 11.7 | 7.8 | 2.46 | 69 | 57 | 210344761
FRASER-JOHNSTON | THF2B48T21 | XAHC60HXXN1+TXV | TM8Y080B12MP11 | 45000 | 44000 | 16 | 11.7 | 7.8 | 2.46 | 69 | 57 | 210344760
LUXAIRE | THF2B48T21 | XAHC60HXXN1+TXV | TM8Y080B12MP11 | 45000 | 44000 | 16 | 11.7 | 7.8 | 2.46 | 69 | 57 | 210344759
COLEMAN | THF2B48T21 | XAHC60HXXN1+TXV | TM8Y080B12MP11 | 45000 | 44000 | 16 | 11.7 | 7.8 | 2.46 | 69 | 57 | 210344758
EVCON | RHP15048B21 | XAFC60HXXN1+TXV | TM8Y100C16MP11 | 45500 | 43500 | 15.2 | 11.7 | 7.8 | 2.28 | 68 | 55 | 210344748
GUARDIAN | RHP15048B21 | XAFC60HXXN1+TXV | TM8Y100C16MP11 | 45500 | 43500 | 15.2 | 11.7 | 7.8 | 2.28 | 68 | 55 | 210344746
CHAMPION HEATING AND COOLING | THF2B48T21 | XAFC60HXXN1+TXV | TM8Y100C16MP11 | 45500 | 43500 | 15.2 | 11.7 | 7.8 | 2.28 | 68 | 55 | 210344745
FRASER-JOHNSTON | THF2B48T21 | XAFC60HXXN1+TXV | TM8Y100C16MP11 | 45500 | 43500 | 15.2 | 11.7 | 7.8 | 2.28 | 68 | 55 | 210344744
LUXAIRE | THF2B48T21 | XAFC60HXXN1+TXV | TM8Y100C16MP11 | 45500 | 43500 | 15.2 | 11.7 | 7.8 | 2.28 | 68 | 55 | 210344743
COLEMAN | THF2B48T21 | XAFC60HXXN1+TXV | TM8Y100C16MP11 | 45500 | 43500 | 15.2 | 11.7 | 7.8 | 2.28 | 68 | 55 | 210344742
EVCON | RHP15048B21 | XAUD60HXXN1+TXV | TM8Y080C16MP11 | 45000 | 43500 | 15.2 | 11.7 | 7.8 | 2.26 | 68 | 55 | 210344741
GUARDIAN | RHP15048B21 | XAUD60HXXN1+TXV | TM8Y080C16MP11 | 45000 | 43500 | 15.2 | 11.7 | 7.8 | 2.26 | 68 | 55 | 210344740
CHAMPION HEATING AND COOLING | THF2B48T21 | XAUD60HXXN1+TXV | TM8Y080C16MP11 | 45000 | 43500 | 15.2 | 11.7 | 7.8 | 2.26 | 68 | 55 | 210344739
FRASER-JOHNSTON | THF2B48T21 | XAUD60HXXN1+TXV | TM8Y080C16MP11 | 45000 | 43500 | 15.2 | 11.7 | 7.8 | 2.26 | 68 | 55 | 210344738
LUXAIRE | THF2B48T21 | XAUD60HXXN1+TXV | TM8Y080C16MP11 | 45000 | 43500 | 15.2 | 11.7 | 7.8 | 2.26 | 68 | 55 | 210344737
COLEMAN | THF2B48T21 | XAUD60HXXN1+TXV | TM8Y080C16MP11 | 45000 | 43500 | 15.2 | 11.7 | 7.8 | 2.26 | 68 | 55 | 210344736
EVCON | RHP15048B21 | XAUD60HXXN1+TXV | TM8Y100C16MP11 | 45000 | 43500 | 15.2 | 11.7 | 7.8 | 2.26 | 68 | 55 | 210344728
GUARDIAN | RHP15048B21 | XAUD60HXXN1+TXV | TM8Y100C16MP11 | 45000 | 43500 | 15.2 | 11.7 | 7.8 | 2.26 | 68 | 55 | 210344726
CHAMPION HEATING AND COOLING | THF2B48T21 | XAUD60HXXN1+TXV | TM8Y100C16MP11 | 45000 | 43500 | 15.2 | 11.7 | 7.8 | 2.26 | 68 | 55 | 210344725
FRASER-JOHNSTON | THF2B48T21 | XAUD60HXXN1+TXV | TM8Y100C16MP11 | 45000 | 43500 | 15.2 | 11.7 | 7.8 | 2.26 | 68 | 55 | 210344724
LUXAIRE | THF2B48T21 | XAUD60HXXN1+TXV | TM8Y100C16MP11 | 45000 | 43500 | 15.2 | 11.7 | 7.8 | 2.26 | 68 | 55 | 210344723
COLEMAN | THF2B48T21 | XAUD60HXXN1+TXV | TM8Y100C16MP11 | 45000 | 43500 | 15.2 | 11.7 | 7.8 | 2.26 | 68 | 55 | 210344722
EVCON | RHP15048B21 | XAFD60HXXN1+TXV | TM8Y080C16MP11 | 45000 | 43500 | 15.2 | 11.7 | 7.8 | 2.26 | 68 | 55 | 210344713
GUARDIAN | RHP15048B21 | XAFD60HXXN1+TXV | TM8Y080C16MP11 | 45000 | 43500 | 15.2 | 11.7 | 7.8 | 2.26 | 68 | 55 | 210344712
CHAMPION HEATING AND COOLING | THF2B48T21 | XAFD60HXXN1+TXV | TM8Y080C16MP11 | 45000 | 43500 | 15.2 | 11.7 | 7.8 | 2.26 | 68 | 55 | 210344711
COLEMAN | THF2B48T21 | XAHD60GXXN1+TXV | TM8Y100C20MP11 | 46000 | 45000 | 15.2 | 11.7 | 7.8 | 2.24 | 67 | 53 | 210348127
LUXAIRE | THF2B30T21 | XAUC48FXXN1+TXV | LP9C080B12MP13 | 29800 | 28800 | 15.2 | 11.7 | 7.8 | 2.08 | 64 | 49 | 210349073
COLEMAN | THF2B30T21 | XAUC48FXXN1+TXV | CP9C080B12MP13 | 29800 | 28800 | 15.2 | 11.7 | 7.8 | 2.08 | 64 | 49 | 210349072
YORK | YH2F36TB21 | XAHC48FBCN1 | TM9Y080B12MP11 | 35000 | 34000 | 15.2 | 11.7 | 7.8 | 2.04 | 65 | 51 | 210340222
YORK | YH2F36TB21 | XAHC48FXXN1+TXV | TM9Y080B12MP11 | 35000 | 34000 | 15.2 | 11.7 | 7.8 | 2.04 | 65 | 51 | 210340221
YORK | YH2F36TB21 | XAFC36DBCN1+JMET16CS2N1 |  | 34400 | 34000 | 15.2 | 11.7 | 7.8 | 2 | 64 | 49 | 210340217
YORK | YH2F36TB21 | XAFC36DXXN1+JMET16CS2N1+TXV |  | 34400 | 34000 | 15.2 | 11.7 | 7.8 | 2 | 64 | 49 | 210340216
YORK | YH2F36TB21 | XAFC36DBCN1+JMVT16CC2N1 |  | 35800 | 34600 | 15.2 | 11.7 | 7.8 | 2 | 63 | 48 | 210340215
YORK | YH2F36TB21 | XAFC36DXXN1+JMVT16CC2N1+TXV |  | 35800 | 34600 | 15.2 | 11.7 | 7.8 | 2 | 63 | 48 | 210340214
YORK | YH2F24TB21 | XAHB36DBAN1 | TMLE060A12MP11 | 23600 | 21200 | 15.2 | 11.7 | 7.8 | 2.16 | 66 | 52 | 210340207
YORK | YH2F24TB21 | XAHB36DBAN1 | TM8E060A12MP11 | 23600 | 21200 | 15.2 | 11.7 | 7.8 | 2.16 | 66 | 52 | 210340206
YORK | YH2F24TB21 | XAHB36DXXN1+TXV | TMLE060A12MP11 | 23600 | 21200 | 15.2 | 11.7 | 7.8 | 2.16 | 66 | 52 | 210340205
YORK | YH2F24TB21 | XAHB36DXXN1+TXV | TM8E060A12MP11 | 23600 | 21200 | 15.2 | 11.7 | 7.8 | 2.16 | 66 | 52 | 210340204
YORK | YH2F24TB21 | XAHC36DBAN1 | TMLE100C16MP11 | 23800 | 21200 | 16 | 11.7 | 7.8 | 2.18 | 66 | 52 | 210340203
YORK | YH2F24TB21 | XAHC36DBAN1 | TM8E100C16MP11 | 23800 | 21200 | 16 | 11.7 | 7.8 | 2.18 | 66 | 52 | 210340202
YORK | YH2F24TB21 | XAHC36DXXN1+TXV | TMLE100C16MP11 | 23800 | 21200 | 16 | 11.7 | 7.8 | 2.18 | 66 | 52 | 210340201
YORK | YH2F24TB21 | XAHC36DXXN1+TXV | TM8E100C16MP11 | 23800 | 21200 | 16 | 11.7 | 7.8 | 2.18 | 66 | 52 | 210340200
YORK | YH2F36TB21 | XAHC48FBCN1 | YPLC080C16MP13 | 35600 | 34200 | 15.2 | 12 | 7.8 | 2.08 | 65 | 51 | 210341027
LUXAIRE | THF2B48T21 | XAFC60HXXN1+TXV | LPLC100C16MP13 | 45000 | 43500 | 15.2 | 11.7 | 7.8 | 2.28 | 67 | 54 | 210345762
COLEMAN | THF2B48T21 | XAFC60HXXN1+TXV | CPLC100C16MP13 | 45000 | 43500 | 15.2 | 11.7 | 7.8 | 2.28 | 67 | 54 | 210345761
LUXAIRE | THF2B48T21 | XAFC60HXXN1+TXV | LPLC080C16MP13 | 45000 | 43500 | 15.2 | 11.7 | 7.8 | 2.28 | 67 | 54 | 210345760
COLEMAN | THF2B48T21 | XAFC60HXXN1+TXV | CPLC080C16MP13 | 45000 | 43500 | 15.2 | 11.7 | 7.8 | 2.28 | 67 | 54 | 210345759
CHAMPION HEATING AND COOLING | THF2B48T21 | XAFC60HXXN1+TXV | TPLC100C16MP13 | 45000 | 43500 | 15.2 | 11.7 | 7.8 | 2.28 | 67 | 54 | 210345758
FRASER-JOHNSTON | THF2B48T21 | XAFC60HXXN1+TXV | TPLC100C16MP13 | 45000 | 43500 | 15.2 | 11.7 | 7.8 | 2.28 | 67 | 54 | 210345757
LUXAIRE | THF2B48T21 | XAFC60HXXN1+TXV | TPLC100C16MP13 | 45000 | 43500 | 15.2 | 11.7 | 7.8 | 2.28 | 67 | 54 | 210345756
COLEMAN | THF2B48T21 | XAFC60HXXN1+TXV | TPLC100C16MP13 | 45000 | 43500 | 15.2 | 11.7 | 7.8 | 2.28 | 67 | 54 | 210345755
CHAMPION HEATING AND COOLING | THF2B48T21 | XAFC60HXXN1+TXV | TPLC080C16MP13 | 45000 | 43500 | 15.2 | 11.7 | 7.8 | 2.28 | 67 | 54 | 210345754
FRASER-JOHNSTON | THF2B48T21 | XAFC60HXXN1+TXV | TPLC080C16MP13 | 45000 | 43500 | 15.2 | 11.7 | 7.8 | 2.28 | 67 | 54 | 210345753
LUXAIRE | THF2B48T21 | XAFC60HXXN1+TXV | TPLC080C16MP13 | 45000 | 43500 | 15.2 | 11.7 | 7.8 | 2.28 | 67 | 54 | 210345752
COLEMAN | THF2B48T21 | XAFC60HXXN1+TXV | TPLC080C16MP13 | 45000 | 43500 | 15.2 | 11.7 | 7.8 | 2.28 | 67 | 54 | 210345751
CHAMPION HEATING AND COOLING | THF2B48T21 | XAFC60HXXN1+TXV | TMLV100C16MP12 | 45000 | 43500 | 15.2 | 11.7 | 7.8 | 2.28 | 67 | 54 | 210345750
FRASER-JOHNSTON | THF2B48T21 | XAFC60HXXN1+TXV | TMLV100C16MP12 | 45000 | 43500 | 15.2 | 11.7 | 7.8 | 2.28 | 67 | 54 | 210345749
LUXAIRE | THF2B48T21 | XAFC60HXXN1+TXV | TMLV100C16MP12 | 45000 | 43500 | 15.2 | 11.7 | 7.8 | 2.28 | 67 | 54 | 210345748
COLEMAN | THF2B48T21 | XAFC60HXXN1+TXV | TMLV100C16MP12 | 45000 | 43500 | 15.2 | 11.7 | 7.8 | 2.28 | 67 | 54 | 210345747
CHAMPION HEATING AND COOLING | THF2B48T21 | XAFC60HXXN1+TXV | TM8V080C16MP12 | 45000 | 43500 | 15.2 | 11.7 | 7.8 | 2.28 | 67 | 54 | 210345746
FRASER-JOHNSTON | THF2B48T21 | XAFC60HXXN1+TXV | TM8V080C16MP12 | 45000 | 43500 | 15.2 | 11.7 | 7.8 | 2.28 | 67 | 54 | 210345745
LUXAIRE | THF2B48T21 | XAFC60HXXN1+TXV | TM8V080C16MP12 | 45000 | 43500 | 15.2 | 11.7 | 7.8 | 2.28 | 67 | 54 | 210345744
COLEMAN | THF2B48T21 | XAFC60HXXN1+TXV | TM8V080C16MP12 | 45000 | 43500 | 15.2 | 11.7 | 7.8 | 2.28 | 67 | 54 | 210345743
CHAMPION HEATING AND COOLING | THF2B48T21 | XAFC60HXXN1+TXV | TM8V100C16MP12 | 45000 | 43500 | 15.2 | 11.7 | 7.8 | 2.28 | 67 | 54 | 210345742
FRASER-JOHNSTON | THF2B48T21 | XAFC60HXXN1+TXV | TM8V100C16MP12 | 45000 | 43500 | 15.2 | 11.7 | 7.8 | 2.28 | 67 | 54 | 210345741
LUXAIRE | THF2B48T21 | XAFC60HXXN1+TXV | TM8V100C16MP12 | 45000 | 43500 | 15.2 | 11.7 | 7.8 | 2.28 | 67 | 54 | 210345740
COLEMAN | THF2B48T21 | XAFC60HXXN1+TXV | TM8V100C16MP12 | 45000 | 43500 | 15.2 | 11.7 | 7.8 | 2.28 | 67 | 54 | 210345739
YORK | YH2F36TB21 | XAHC48FBCN1 | YP9C080C16MP13 | 35600 | 34400 | 15.2 | 11.7 | 7.8 | 2.04 | 65 | 51 | 210340237
YORK | YH2F36TB21 | XAHC48FBCN1 | TP9C080C16MP13 | 35600 | 34400 | 15.2 | 11.7 | 7.8 | 2.04 | 65 | 51 | 210340236
YORK | YH2F36TB21 | XAHC48FBCN1 | TM9V080C16MP12 | 35600 | 34400 | 15.2 | 11.7 | 7.8 | 2.04 | 65 | 51 | 210340235
YORK | YH2F36TB21 | XAHC48FXXN1+TXV | YP9C080C16MP13 | 35600 | 34400 | 15.2 | 11.7 | 7.8 | 2.04 | 65 | 51 | 210340234
YORK | YH2F36TB21 | XAHC48FXXN1+TXV | TP9C080C16MP13 | 35600 | 34400 | 15.2 | 11.7 | 7.8 | 2.04 | 65 | 51 | 210340233
YORK | YH2F36TB21 | XAHC48FXXN1+TXV | TM9V080C16MP12 | 35600 | 34400 | 15.2 | 11.7 | 7.8 | 2.04 | 65 | 51 | 210340232
YORK | YH2F30TB21 | XAUB36DXXN1+TXV | TP9C080B12MP13 | 29600 | 28200 | 15.2 | 11.7 | 7.8 | 2.1 | 66 | 52 | 210339402
YORK | YH2F30TB21 | XAUB36DXXN1+TXV | TM9V080B12MP12 | 29600 | 28200 | 15.2 | 11.7 | 7.8 | 2.1 | 66 | 52 | 210339400
YORK | YH2F30TB21 | XAUB36DXXN1+TXV | YP9C080B12MP13 | 29600 | 28200 | 15.2 | 11.7 | 7.8 | 2.1 | 66 | 52 | 210339404
YORK | YH2F42TB21 | XAFD48FXXN1+TXV | YP9C080C16MP13 | 40000 | 40000 | 15.2 | 11.7 | 7.8 | 2 | 63 | 48 | 210341943
YORK | YH2F42TB21 | XAFD48FXXN1+TXV | TP9C080C16MP13 | 40000 | 40000 | 15.2 | 11.7 | 7.8 | 2 | 63 | 48 | 210341942
YORK | YH2F42TB21 | XAFD48FXXN1+TXV | TM9V080C16MP12 | 40000 | 40000 | 15.2 | 11.7 | 7.8 | 2 | 63 | 48 | 210341941
EVCON | RHP15042B21 | XAFD48FXXN1+TXV | TM9Y100C16MP11 | 40000 | 40000 | 15.2 | 11.7 | 7.8 | 2.02 | 64 | 49 | 210346669
GUARDIAN | RHP15042B21 | XAFD48FXXN1+TXV | TM9Y100C16MP11 | 40000 | 40000 | 15.2 | 11.7 | 7.8 | 2.02 | 64 | 49 | 210346668
CHAMPION HEATING AND COOLING | THF2B42T21 | XAFD48FXXN1+TXV | TM9Y100C16MP11 | 40000 | 40000 | 15.2 | 11.7 | 7.8 | 2.02 | 64 | 49 | 210346667
FRASER-JOHNSTON | THF2B42T21 | XAFD48FXXN1+TXV | TM9Y100C16MP11 | 40000 | 40000 | 15.2 | 11.7 | 7.8 | 2.02 | 64 | 49 | 210346666
LUXAIRE | THF2B42T21 | XAFD48FXXN1+TXV | TM9Y100C16MP11 | 40000 | 40000 | 15.2 | 11.7 | 7.8 | 2.02 | 64 | 49 | 210346665
COLEMAN | THF2B42T21 | XAFD48FXXN1+TXV | TM9Y100C16MP11 | 40000 | 40000 | 15.2 | 11.7 | 7.8 | 2.02 | 64 | 49 | 210346664
YORK | YH2F42TB21 | XAUC48FXXN1+TXV | YP9C080C16MP13 | 40000 | 40000 | 15.2 | 11.7 | 7.8 | 2 | 63 | 48 | 210341137
YORK | YH2F42TB21 | XAUC48FXXN1+TXV | TP9C080C16MP13 | 40000 | 40000 | 15.2 | 11.7 | 7.8 | 2 | 63 | 48 | 210341135
YORK | YH2F42TB21 | XAUC48FXXN1+TXV | TM9V080C16MP12 | 40000 | 40000 | 15.2 | 11.7 | 7.8 | 2 | 63 | 48 | 210341133
YORK | YH2F42TB21 | XAFC48FXXN1+TXV | YP9C080C16MP13 | 40000 | 40000 | 15.2 | 11.7 | 7.8 | 2 | 63 | 48 | 210341131
YORK | YH2F42TB21 | XAFC48FXXN1+TXV | TP9C080C16MP13 | 40000 | 40000 | 15.2 | 11.7 | 7.8 | 2 | 63 | 48 | 210341130
YORK | YH2F42TB21 | XAFC48FXXN1+TXV | TM9V080C16MP12 | 40000 | 40000 | 15.2 | 11.7 | 7.8 | 2 | 63 | 48 | 210341129
YORK | YH2F42TB21 | XAHC48FXXN1+TXV | TM9Y080B12MP11 | 39500 | 39500 | 16 | 11.7 | 7.8 | 2.02 | 64 | 49 | 210341112
YORK | YH2F42TB21 | XAFD48FXXN1+TXV | TM9Y080C16MP11 | 40000 | 40000 | 15.2 | 11.7 | 7.8 | 2.02 | 64 | 49 | 210341110
YORK | YH2F42TB21 | XAFD48FXXN1+TXV | TM9Y120D20MP11 | 40500 | 40500 | 15.2 | 11.7 | 7.8 | 2.02 | 63 | 48 | 210341104
YORK | YH2F30TB21 | XAHC48FXXN1+JMET16CS2N1+TXV |  | 29600 | 27400 | 16 | 12 | 7.8 | 2.06 | 64 | 49 | 210341098
YORK | YH2F30TB21 | XAHC48FXXN1+JMVT16CC2N1+TXV |  | 30000 | 27800 | 16 | 12 | 7.8 | 2.06 | 63 | 49 | 210341097
YORK | YH2F30TB21 | XAHC48FXXN1+JMVT17CC2N1+TXV |  | 30000 | 27800 | 16 | 12 | 7.8 | 2.08 | 63 | 49 | 210341096
YORK | YH2F30TB21 | XAUC48FXXN1+TXV | TMLE100C16MP11 | 29600 | 28400 | 15.2 | 11.7 | 7.8 | 2.1 | 64 | 49 | 210341095
YORK | YH2F30TB21 | XAUC48FXXN1+TXV | TM8E100C16MP11 | 29600 | 28400 | 15.2 | 11.7 | 7.8 | 2.1 | 64 | 49 | 210341093
YORK | YH2F30TB21 | XAFC48FXXN1+TXV | TMLE100C16MP11 | 29600 | 28400 | 15.2 | 11.7 | 7.8 | 2.1 | 64 | 49 | 210341091
YORK | YH2F30TB21 | XAFC48FXXN1+TXV | TM8E100C16MP11 | 29600 | 28400 | 15.2 | 11.7 | 7.8 | 2.1 | 64 | 49 | 210341090
YORK | YH2F30TB21 | XAHD48FXXN1+TXV | TMLE120C16MP11 | 29200 | 27600 | 15.2 | 11.7 | 7.8 | 2.04 | 64 | 49 | 210341087
YORK | YH2F30TB21 | XAHD48FXXN1+TXV | TM8E120C16MP11 | 29200 | 27600 | 15.2 | 11.7 | 7.8 | 2.04 | 64 | 49 | 210341086
EVCON | RHP15048B21 | XAHC60GXXN1+TXV | RGF1L100CE20MP12 | 46000 | 45000 | 15.2 | 11.7 | 7.8 | 2.26 | 67 | 53 | 210348260
GUARDIAN | RHP15048B21 | XAHC60GXXN1+TXV | RGF1L100CE20MP12 | 46000 | 45000 | 15.2 | 11.7 | 7.8 | 2.26 | 67 | 53 | 210348259
CHAMPION HEATING AND COOLING | THF2B48T21 | XAHC60GXXN1+TXV | TM8E100C20MP11 | 46000 | 45000 | 15.2 | 11.7 | 7.8 | 2.26 | 67 | 53 | 210348258
FRASER-JOHNSTON | THF2B48T21 | XAHC60GXXN1+TXV | TM8E100C20MP11 | 46000 | 45000 | 15.2 | 11.7 | 7.8 | 2.26 | 67 | 53 | 210348257
LUXAIRE | THF2B48T21 | XAHC60GXXN1+TXV | TM8E100C20MP11 | 46000 | 45000 | 15.2 | 11.7 | 7.8 | 2.26 | 67 | 53 | 210348256
COLEMAN | THF2B48T21 | XAHC60GXXN1+TXV | TM8E100C20MP11 | 46000 | 45000 | 15.2 | 11.7 | 7.8 | 2.26 | 67 | 53 | 210348255
CHAMPION HEATING AND COOLING | THF2B48T21 | XAHD60GXXN1+TXV | TMLE120C20MP11 | 46000 | 45000 | 15.2 | 11.7 | 7.8 | 2.26 | 67 | 53 | 210348244
FRASER-JOHNSTON | THF2B48T21 | XAHD60GXXN1+TXV | TMLE120C20MP11 | 46000 | 45000 | 15.2 | 11.7 | 7.8 | 2.26 | 67 | 53 | 210348243
LUXAIRE | THF2B48T21 | XAHD60GXXN1+TXV | TMLE120C20MP11 | 46000 | 45000 | 15.2 | 11.7 | 7.8 | 2.26 | 67 | 53 | 210348242
COLEMAN | THF2B48T21 | XAHD60GXXN1+TXV | TMLE120C20MP11 | 46000 | 45000 | 15.2 | 11.7 | 7.8 | 2.26 | 67 | 53 | 210348241
EVCON | RHP15048B21 | XAHD60GXXN1+TXV | RGF1L120CE20MP12 | 46000 | 45000 | 15.2 | 11.7 | 7.8 | 2.26 | 67 | 53 | 210348240
GUARDIAN | RHP15048B21 | XAHD60GXXN1+TXV | RGF1L120CE20MP12 | 46000 | 45000 | 15.2 | 11.7 | 7.8 | 2.26 | 67 | 53 | 210348239
CHAMPION HEATING AND COOLING | THF2B48T21 | XAHD60GXXN1+TXV | TM8E120C20MP11 | 46000 | 45000 | 15.2 | 11.7 | 7.8 | 2.26 | 67 | 53 | 210348238
FRASER-JOHNSTON | THF2B48T21 | XAHD60GXXN1+TXV | TM8E120C20MP11 | 46000 | 45000 | 15.2 | 11.7 | 7.8 | 2.26 | 67 | 53 | 210348237
LUXAIRE | THF2B48T21 | XAHD60GXXN1+TXV | TM8E120C20MP11 | 46000 | 45000 | 15.2 | 11.7 | 7.8 | 2.26 | 67 | 53 | 210348236
COLEMAN | THF2B48T21 | XAHD60GXXN1+TXV | TM8E120C20MP11 | 46000 | 45000 | 15.2 | 11.7 | 7.8 | 2.26 | 67 | 53 | 210348235
CHAMPION HEATING AND COOLING | THF2B48T21 | XAHC60GXXN1+TXV | TM8V080C16MP12 | 45500 | 45000 | 15.2 | 11.7 | 7.8 | 2.26 | 66 | 53 | 210348230
FRASER-JOHNSTON | THF2B48T21 | XAHC60GXXN1+TXV | TM8V080C16MP12 | 45500 | 45000 | 15.2 | 11.7 | 7.8 | 2.26 | 66 | 53 | 210348229
LUXAIRE | THF2B48T21 | XAHC60GXXN1+TXV | TM8V080C16MP12 | 45500 | 45000 | 15.2 | 11.7 | 7.8 | 2.26 | 66 | 53 | 210348228
COLEMAN | THF2B48T21 | XAHC60GXXN1+TXV | TM8V080C16MP12 | 45500 | 45000 | 15.2 | 11.7 | 7.8 | 2.26 | 66 | 53 | 210348227
CHAMPION HEATING AND COOLING | THF2B42T21 | XAUC48FXXN1+TXV | TL9E100C20UH11 | 40500 | 40500 | 15.2 | 11.7 | 7.8 | 2.02 | 64 | 49 | 210344055
FRASER-JOHNSTON | THF2B42T21 | XAUC48FXXN1+TXV | TL9E100C20UH11 | 40500 | 40500 | 15.2 | 11.7 | 7.8 | 2.02 | 64 | 49 | 210344054
LUXAIRE | THF2B42T21 | XAUC48FXXN1+TXV | TL9E100C20UH11 | 40500 | 40500 | 15.2 | 11.7 | 7.8 | 2.02 | 64 | 49 | 210344053
COLEMAN | THF2B42T21 | XAUC48FXXN1+TXV | TL9E100C20UH11 | 40500 | 40500 | 15.2 | 11.7 | 7.8 | 2.02 | 64 | 49 | 210344052
CHAMPION HEATING AND COOLING | THF2B42T21 | XAFC48FXXN1+TXV | TL9E100C20UH11 | 40500 | 40500 | 15.2 | 11.7 | 7.8 | 2.02 | 64 | 49 | 210344047
FRASER-JOHNSTON | THF2B42T21 | XAFC48FXXN1+TXV | TL9E100C20UH11 | 40500 | 40500 | 15.2 | 11.7 | 7.8 | 2.02 | 64 | 49 | 210344046
LUXAIRE | THF2B42T21 | XAFC48FXXN1+TXV | TL9E100C20UH11 | 40500 | 40500 | 15.2 | 11.7 | 7.8 | 2.02 | 64 | 49 | 210344045
COLEMAN | THF2B42T21 | XAFC48FXXN1+TXV | TL9E100C20UH11 | 40500 | 40500 | 15.2 | 11.7 | 7.8 | 2.02 | 64 | 49 | 210344044
YORK | YH2F30TB21 | XAHC48FXXN1+JMET12CS2N1+TXV |  | 29600 | 27600 | 16 | 12 | 7.8 | 2.08 | 63 | 49 | 210341916
YORK | YH2F30TB21 | XAFD48FXXN1+TXV | TL8E080C16UH11 | 29600 | 28600 | 15.2 | 11.7 | 7.8 | 2.08 | 63 | 49 | 210341912
YORK | YH2F30TB21 | XAHC48FXXN1+TXV | TL8E080C16UH11 | 29400 | 27600 | 15.2 | 11.7 | 7.8 | 2.02 | 64 | 49 | 210341910
YORK | YH2F30TB21 | XAUC48FXXN1+TXV | TMLE080C16MP11 | 29600 | 28400 | 15.2 | 11.7 | 7.8 | 2.08 | 63 | 49 | 210341905
YORK | YH2F30TB21 | XAUC48FXXN1+TXV | TM8E080C16MP11 | 29600 | 28400 | 15.2 | 11.7 | 7.8 | 2.08 | 63 | 49 | 210341903
YORK | YH2F30TB21 | XAFC48FXXN1+TXV | TMLE080C16MP11 | 29600 | 28400 | 15.2 | 11.7 | 7.8 | 2.08 | 63 | 49 | 210341901
YORK | YH2F30TB21 | XAFC48FXXN1+TXV | TM8E080C16MP11 | 29600 | 28400 | 15.2 | 11.7 | 7.8 | 2.08 | 63 | 49 | 210341900
YORK | YH2F30TB21 | XAUC48FXXN1+TXV | TMLE100B12MP11 | 29800 | 28600 | 15.2 | 11.7 | 7.8 | 2.1 | 64 | 50 | 210341899
YORK | YH2F30TB21 | XAUC48FXXN1+TXV | TM8E100B12MP11 | 29800 | 28600 | 15.2 | 11.7 | 7.8 | 2.1 | 64 | 50 | 210341897
YORK | YH2F30TB21 | XAFC48FXXN1+TXV | TMLE100B12MP11 | 29800 | 28600 | 15.2 | 11.7 | 7.8 | 2.1 | 64 | 50 | 210341895
YORK | YH2F30TB21 | XAFC48FXXN1+TXV | TM8E100B12MP11 | 29800 | 28600 | 15.2 | 11.7 | 7.8 | 2.1 | 64 | 50 | 210341894
YORK | YH2F30TB21 | XAHC48FXXN1+TXV | TMLE100C16MP11 | 29200 | 27600 | 16 | 11.7 | 7.8 | 2.04 | 64 | 49 | 210341891
YORK | YH2F30TB21 | XAHC48FXXN1+TXV | TM8E100C16MP11 | 29200 | 27600 | 16 | 11.7 | 7.8 | 2.04 | 64 | 49 | 210341890
YORK | YH2F30TB21 | XAHC48FXXN1+TXV | TMLE120C16MP11 | 29400 | 27600 | 16 | 11.7 | 7.8 | 2.06 | 64 | 49 | 210341887
YORK | YH2F30TB21 | XAHC48FXXN1+TXV | TM8E120C16MP11 | 29400 | 27600 | 16 | 11.7 | 7.8 | 2.06 | 64 | 49 | 210341886
YORK | YH2F30TB21 | XAHC48FXXN1+TXV | TM9E080C16MP12 | 29400 | 27600 | 15.2 | 11.7 | 7.8 | 2.02 | 64 | 50 | 210341865
CHAMPION HEATING AND COOLING | THF2B30T21 | XAFD48FXXN1+TXV | TMLE120C16MP11 | 29800 | 28400 | 15.2 | 11.7 | 7.8 | 2.12 | 64 | 49 | 210346553
YORK | YH2F30TB21 | XAHD48FXXN1+TXV | TM8Y080C16MP11 | 29600 | 27800 | 16 | 11.7 | 7.8 | 2.04 | 64 | 49 | 210341069
YORK | YH2F30TB21 | XAHD48FXXN1+TXV | TM8Y100C16MP11 | 29600 | 27800 | 16 | 11.7 | 7.8 | 2.04 | 64 | 49 | 210341068
YORK | YH2F30TB21 | XAHC48FXXN1+TXV | TM9E100C16MP12 | 29200 | 27600 | 15.2 | 11.7 | 7.8 | 2.04 | 64 | 49 | 210341066
YORK | YH2F36TB21 | XAFD48FBCN1 | TL8E100C20UH11 | 35000 | 34200 | 15.2 | 11.7 | 7.8 | 2.04 | 65 | 52 | 210341063
YORK | YH2F36TB21 | XAFD48FXXN1+TXV | TL8E100C20UH11 | 35000 | 34200 | 15.2 | 11.7 | 7.8 | 2.04 | 65 | 52 | 210341062
YORK | YH2F36TB21 | XAHD48FBCN1 | TL9E080C16UH11 | 36000 | 34600 | 15.2 | 11.7 | 7.8 | 2.04 | 65 | 51 | 210341058
YORK | YH2F36TB21 | XAHD48FXXN1+TXV | TL9E080C16UH11 | 36000 | 34600 | 15.2 | 11.7 | 7.8 | 2.04 | 65 | 51 | 210341057
YORK | YH2F36TB21 | XAHC48FBCN1 | TMLE100C16MP11 | 35600 | 34000 | 16 | 12 | 7.8 | 2.1 | 65 | 51 | 210341050
YORK | YH2F36TB21 | XAHC48FBCN1 | TM8E100C16MP11 | 35600 | 34000 | 16 | 12 | 7.8 | 2.1 | 65 | 51 | 210341049
YORK | YH2F36TB21 | XAHC48FXXN1+TXV | TMLE100C16MP11 | 35600 | 34000 | 16 | 12 | 7.8 | 2.1 | 65 | 51 | 210341048
YORK | YH2F36TB21 | XAHC48FXXN1+TXV | TM8E100C16MP11 | 35600 | 34000 | 16 | 12 | 7.8 | 2.1 | 65 | 51 | 210341047
YORK | YH2F36TB21 | XAHC48FBCN1 | YPLC100C16MP13 | 35600 | 34200 | 15.2 | 12 | 7.8 | 2.08 | 65 | 51 | 210341028
YORK | YH2F36TB21 | XAHC48FXXN1+TXV | TPLC100C16MP13 | 35600 | 34200 | 15.2 | 12 | 7.8 | 2.08 | 65 | 51 | 210341019
YORK | YH2F36TB21 | XAHC48FXXN1+TXV | TPLC080C16MP13 | 35600 | 34200 | 15.2 | 12 | 7.8 | 2.08 | 65 | 51 | 210341018
YORK | YH2F36TB21 | XAHC48FXXN1+TXV | TMLV100C16MP12 | 35600 | 34200 | 15.2 | 12 | 7.8 | 2.08 | 65 | 51 | 210341017
YORK | YH2F36TB21 | XAHC48FBCN1 | TPLC100C16MP13 | 35600 | 34200 | 15.2 | 12 | 7.8 | 2.08 | 65 | 51 | 210341026
YORK | YH2F36TB21 | XAHC48FBCN1 | TPLC080C16MP13 | 35600 | 34200 | 15.2 | 12 | 7.8 | 2.08 | 65 | 51 | 210341025
YORK | YH2F36TB21 | XAHC48FBCN1 | TMLV100C16MP12 | 35600 | 34200 | 15.2 | 12 | 7.8 | 2.08 | 65 | 51 | 210341024
YORK | YH2F36TB21 | XAHC48FBCN1 | TM8V080C16MP12 | 35600 | 34200 | 15.2 | 12 | 7.8 | 2.08 | 65 | 51 | 210341023
YORK | YH2F36TB21 | XAHC48FBCN1 | TM8V100C16MP12 | 35600 | 34200 | 15.2 | 12 | 7.8 | 2.08 | 65 | 51 | 210341022
YORK | YH2F36TB21 | XAHC48FXXN1+TXV | YPLC100C16MP13 | 35600 | 34200 | 15.2 | 12 | 7.8 | 2.08 | 65 | 51 | 210341021
YORK | YH2F36TB21 | XAHC48FXXN1+TXV | YPLC080C16MP13 | 35600 | 34200 | 15.2 | 12 | 7.8 | 2.08 | 65 | 51 | 210341020
COLEMAN | THF2B48T21 | XAFD60HXXN1+TXV | TM8E100C20MP11 | 45500 | 44000 | 15.2 | 11.7 | 7.8 | 2.26 | 67 | 54 | 210344824
LUXAIRE | THF2B48T21 | XAFD60HXXN1+TXV | TM8E100C20MP11 | 45500 | 44000 | 15.2 | 11.7 | 7.8 | 2.26 | 67 | 54 | 210344825
FRASER-JOHNSTON | THF2B48T21 | XAFD60HXXN1+TXV | TM8E100C20MP11 | 45500 | 44000 | 15.2 | 11.7 | 7.8 | 2.26 | 67 | 54 | 210344826
CHAMPION HEATING AND COOLING | THF2B48T21 | XAFD60HXXN1+TXV | TM8E100C20MP11 | 45500 | 44000 | 15.2 | 11.7 | 7.8 | 2.26 | 67 | 54 | 210344827
GUARDIAN | RHP15048B21 | XAFD60HXXN1+TXV | RGF1L100CE20MP12 | 45500 | 44000 | 15.2 | 11.7 | 7.8 | 2.26 | 67 | 54 | 210344828
EVCON | RHP15048B21 | XAFD60HXXN1+TXV | RGF1L100CE20MP12 | 45500 | 44000 | 15.2 | 11.7 | 7.8 | 2.26 | 67 | 54 | 210344829
COLEMAN | THF2B48T21 | XAFD60HXXN1+TXV | TMLE100C20MP11 | 45500 | 44000 | 15.2 | 11.7 | 7.8 | 2.26 | 67 | 54 | 210344830
COLEMAN | THF2B36T21 | XAHC36DXXN1+TXV | TM8Y100C16MP11 | 34200 | 33800 | 15.2 | 11.7 | 7.8 | 2.06 | 66 | 52 | 210348965
LUXAIRE | THF2B36T21 | XAHC36DXXN1+TXV | TM8Y100C16MP11 | 34200 | 33800 | 15.2 | 11.7 | 7.8 | 2.06 | 66 | 52 | 210348966
FRASER-JOHNSTON | THF2B36T21 | XAHC36DXXN1+TXV | TM8Y100C16MP11 | 34200 | 33800 | 15.2 | 11.7 | 7.8 | 2.06 | 66 | 52 | 210348967
CHAMPION HEATING AND COOLING | THF2B36T21 | XAHC36DXXN1+TXV | TM8Y100C16MP11 | 34200 | 33800 | 15.2 | 11.7 | 7.8 | 2.06 | 66 | 52 | 210348968
GUARDIAN | RHP15036B21 | XAHC36DXXN1+TXV | TM8Y100C16MP11 | 34200 | 33800 | 15.2 | 11.7 | 7.8 | 2.06 | 66 | 52 | 210348969
EVCON | RHP15036B21 | XAHC36DXXN1+TXV | TM8Y100C16MP11 | 34200 | 33800 | 15.2 | 11.7 | 7.8 | 2.06 | 66 | 52 | 210348971
COLEMAN | THF2B36T21 | XAHC36DXXN1+TXV | TM8Y080C16MP11 | 34200 | 33800 | 15.2 | 11.7 | 7.8 | 2.06 | 66 | 52 | 210348973
LUXAIRE | THF2B36T21 | XAHC36DXXN1+TXV | TM8Y080C16MP11 | 34200 | 33800 | 15.2 | 11.7 | 7.8 | 2.06 | 66 | 52 | 210348974
FRASER-JOHNSTON | THF2B36T21 | XAHC36DXXN1+TXV | TM8Y080C16MP11 | 34200 | 33800 | 15.2 | 11.7 | 7.8 | 2.06 | 66 | 52 | 210348975
CHAMPION HEATING AND COOLING | THF2B36T21 | XAHC36DXXN1+TXV | TM8Y080C16MP11 | 34200 | 33800 | 15.2 | 11.7 | 7.8 | 2.06 | 66 | 52 | 210348976
GUARDIAN | RHP15036B21 | XAHC36DXXN1+TXV | TM8Y080C16MP11 | 34200 | 33800 | 15.2 | 11.7 | 7.8 | 2.06 | 66 | 52 | 210348977
EVCON | RHP15036B21 | XAHC36DXXN1+TXV | TM8Y080C16MP11 | 34200 | 33800 | 15.2 | 11.7 | 7.8 | 2.06 | 66 | 52 | 210348978
COLEMAN | THF2B36T21 | XAHC36DBCN1 | TM8Y100C16MP11 | 34200 | 33800 | 15.2 | 11.7 | 7.8 | 2.06 | 66 | 52 | 210348979
LUXAIRE | THF2B36T21 | XAHC36DBCN1 | TM8Y100C16MP11 | 34200 | 33800 | 15.2 | 11.7 | 7.8 | 2.06 | 66 | 52 | 210348980
FRASER-JOHNSTON | THF2B36T21 | XAHC36DBCN1 | TM8Y100C16MP11 | 34200 | 33800 | 15.2 | 11.7 | 7.8 | 2.06 | 66 | 52 | 210348981
CHAMPION HEATING AND COOLING | THF2B36T21 | XAHC36DBCN1 | TM8Y100C16MP11 | 34200 | 33800 | 15.2 | 11.7 | 7.8 | 2.06 | 66 | 52 | 210348982
GUARDIAN | RHP15036B21 | XAHC36DBCN1 | TM8Y100C16MP11 | 34200 | 33800 | 15.2 | 11.7 | 7.8 | 2.06 | 66 | 52 | 210348983
EVCON | RHP15036B21 | XAHC36DBCN1 | TM8Y100C16MP11 | 34200 | 33800 | 15.2 | 11.7 | 7.8 | 2.06 | 66 | 52 | 210348985
COLEMAN | THF2B36T21 | XAHC36DBCN1 | TM8Y080C16MP11 | 34200 | 33800 | 15.2 | 11.7 | 7.8 | 2.06 | 66 | 52 | 210348987
LUXAIRE | THF2B36T21 | XAHC36DBCN1 | TM8Y080C16MP11 | 34200 | 33800 | 15.2 | 11.7 | 7.8 | 2.06 | 66 | 52 | 210348988
FRASER-JOHNSTON | THF2B36T21 | XAHC36DBCN1 | TM8Y080C16MP11 | 34200 | 33800 | 15.2 | 11.7 | 7.8 | 2.06 | 66 | 52 | 210348989
CHAMPION HEATING AND COOLING | THF2B36T21 | XAHC36DBCN1 | TM8Y080C16MP11 | 34200 | 33800 | 15.2 | 11.7 | 7.8 | 2.06 | 66 | 52 | 210348990
GUARDIAN | RHP15036B21 | XAHC36DBCN1 | TM8Y080C16MP11 | 34200 | 33800 | 15.2 | 11.7 | 7.8 | 2.06 | 66 | 52 | 210348991
EVCON | RHP15036B21 | XAHC36DBCN1 | TM8Y080C16MP11 | 34200 | 33800 | 15.2 | 11.7 | 7.8 | 2.06 | 66 | 52 | 210348992
COLEMAN | THF2B36T21 | XAFC36DXXN1+TXV | TM8Y100C16MP11 | 34400 | 34400 | 15.2 | 11.7 | 7.8 | 1.98 | 63 | 49 | 210348993
LUXAIRE | THF2B36T21 | XAFC36DXXN1+TXV | TM8Y100C16MP11 | 34400 | 34400 | 15.2 | 11.7 | 7.8 | 1.98 | 63 | 49 | 210348994
FRASER-JOHNSTON | THF2B36T21 | XAFC36DXXN1+TXV | TM8Y100C16MP11 | 34400 | 34400 | 15.2 | 11.7 | 7.8 | 1.98 | 63 | 49 | 210348995
CHAMPION HEATING AND COOLING | THF2B36T21 | XAFC36DXXN1+TXV | TM8Y100C16MP11 | 34400 | 34400 | 15.2 | 11.7 | 7.8 | 1.98 | 63 | 49 | 210348996
GUARDIAN | RHP15036B21 | XAFC36DXXN1+TXV | TM8Y100C16MP11 | 34400 | 34400 | 15.2 | 11.7 | 7.8 | 1.98 | 63 | 49 | 210348997
EVCON | RHP15036B21 | XAFC36DXXN1+TXV | TM8Y100C16MP11 | 34400 | 34400 | 15.2 | 11.7 | 7.8 | 1.98 | 63 | 49 | 210348999
COLEMAN | THF2B36T21 | XAFC36DXXN1+TXV | TM8Y080C16MP11 | 34400 | 34400 | 15.2 | 11.7 | 7.8 | 1.98 | 63 | 49 | 210349001
LUXAIRE | THF2B36T21 | XAFC36DXXN1+TXV | TM8Y080C16MP11 | 34400 | 34400 | 15.2 | 11.7 | 7.8 | 1.98 | 63 | 49 | 210349002
FRASER-JOHNSTON | THF2B36T21 | XAFC36DXXN1+TXV | TM8Y080C16MP11 | 34400 | 34400 | 15.2 | 11.7 | 7.8 | 1.98 | 63 | 49 | 210349003
CHAMPION HEATING AND COOLING | THF2B36T21 | XAFC36DXXN1+TXV | TM8Y080C16MP11 | 34400 | 34400 | 15.2 | 11.7 | 7.8 | 1.98 | 63 | 49 | 210349004
GUARDIAN | RHP15036B21 | XAFC36DXXN1+TXV | TM8Y080C16MP11 | 34400 | 34400 | 15.2 | 11.7 | 7.8 | 1.98 | 63 | 49 | 210349005
EVCON | RHP15036B21 | XAFC36DXXN1+TXV | TM8Y080C16MP11 | 34400 | 34400 | 15.2 | 11.7 | 7.8 | 1.98 | 63 | 49 | 210349006
COLEMAN | THF2B36T21 | XAFC36DBCN1 | TM8Y100C16MP11 | 34400 | 34400 | 15.2 | 11.7 | 7.8 | 1.98 | 63 | 49 | 210349007
LUXAIRE | THF2B36T21 | XAFC36DBCN1 | TM8Y100C16MP11 | 34400 | 34400 | 15.2 | 11.7 | 7.8 | 1.98 | 63 | 49 | 210349008
FRASER-JOHNSTON | THF2B36T21 | XAFC36DBCN1 | TM8Y100C16MP11 | 34400 | 34400 | 15.2 | 11.7 | 7.8 | 1.98 | 63 | 49 | 210349009
CHAMPION HEATING AND COOLING | THF2B36T21 | XAFC36DBCN1 | TM8Y100C16MP11 | 34400 | 34400 | 15.2 | 11.7 | 7.8 | 1.98 | 63 | 49 | 210349010
GUARDIAN | RHP15036B21 | XAFC36DBCN1 | TM8Y100C16MP11 | 34400 | 34400 | 15.2 | 11.7 | 7.8 | 1.98 | 63 | 49 | 210349011
EVCON | RHP15036B21 | XAFC36DBCN1 | TM8Y100C16MP11 | 34400 | 34400 | 15.2 | 11.7 | 7.8 | 1.98 | 63 | 49 | 210349013
COLEMAN | THF2B36T21 | XAFC36DBCN1 | TM8Y080C16MP11 | 34400 | 34400 | 15.2 | 11.7 | 7.8 | 1.98 | 63 | 49 | 210349015
LUXAIRE | THF2B36T21 | XAFC36DBCN1 | TM8Y080C16MP11 | 34400 | 34400 | 15.2 | 11.7 | 7.8 | 1.98 | 63 | 49 | 210349016
FRASER-JOHNSTON | THF2B36T21 | XAFC36DBCN1 | TM8Y080C16MP11 | 34400 | 34400 | 15.2 | 11.7 | 7.8 | 1.98 | 63 | 49 | 210349017
CHAMPION HEATING AND COOLING | THF2B36T21 | XAFC36DBCN1 | TM8Y080C16MP11 | 34400 | 34400 | 15.2 | 11.7 | 7.8 | 1.98 | 63 | 49 | 210349018
GUARDIAN | RHP15036B21 | XAFC36DBCN1 | TM8Y080C16MP11 | 34400 | 34400 | 15.2 | 11.7 | 7.8 | 1.98 | 63 | 49 | 210349019
EVCON | RHP15036B21 | XAFC36DBCN1 | TM8Y080C16MP11 | 34400 | 34400 | 15.2 | 11.7 | 7.8 | 1.98 | 63 | 49 | 210349020
YORK | YH2F36TB21 | XAHC36DXXN1+TXV | TM8Y100C16MP11 | 34200 | 33800 | 15.2 | 11.7 | 7.8 | 2.06 | 66 | 52 | 210339344
YORK | YH2F36TB21 | XAHC36DXXN1+TXV | TM8Y080C16MP11 | 34200 | 33800 | 15.2 | 11.7 | 7.8 | 2.06 | 66 | 52 | 210339345
YORK | YH2F36TB21 | XAHC36DBCN1 | TM8Y100C16MP11 | 34200 | 33800 | 15.2 | 11.7 | 7.8 | 2.06 | 66 | 52 | 210339346
YORK | YH2F36TB21 | XAHC36DBCN1 | TM8Y080C16MP11 | 34200 | 33800 | 15.2 | 11.7 | 7.8 | 2.06 | 66 | 52 | 210339347
YORK | YH2F36TB21 | XAFC36DXXN1+TXV | TM8Y100C16MP11 | 34400 | 34400 | 15.2 | 11.7 | 7.8 | 1.98 | 63 | 49 | 210339348
YORK | YH2F36TB21 | XAFC36DXXN1+TXV | TM8Y080C16MP11 | 34400 | 34400 | 15.2 | 11.7 | 7.8 | 1.98 | 63 | 49 | 210339349
YORK | YH2F36TB21 | XAFC36DBCN1 | TM8Y100C16MP11 | 34400 | 34400 | 15.2 | 11.7 | 7.8 | 1.98 | 63 | 49 | 210339350
YORK | YH2F36TB21 | XAFC36DBCN1 | TM8Y080C16MP11 | 34400 | 34400 | 15.2 | 11.7 | 7.8 | 1.98 | 63 | 49 | 210339351
YORK | YH2F36TB21 | XAHC36DXXN1+TXV | TM8E100B12MP11 | 33200 | 32800 | 15.2 | 11.7 | 7.8 | 2.08 | 67 | 54 | 210339372
YORK | YH2F36TB21 | XAHC36DXXN1+TXV | TMLE100B12MP11 | 33200 | 32800 | 15.2 | 11.7 | 7.8 | 2.08 | 67 | 54 | 210339373
YORK | YH2F36TB21 | XAHC36DBCN1 | TM8E100B12MP11 | 33200 | 32800 | 15.2 | 11.7 | 7.8 | 2.08 | 67 | 54 | 210339374
YORK | YH2F36TB21 | XAHC36DBCN1 | TMLE100B12MP11 | 33200 | 32800 | 15.2 | 11.7 | 7.8 | 2.08 | 67 | 54 | 210339375
YORK | YH2F36TB21 | XAHC36DXXN1+TXV | TL9E100C20UH11 | 34200 | 33800 | 15.2 | 11.7 | 7.8 | 2.06 | 66 | 52 | 210339384
YORK | YH2F36TB21 | XAHC36DBCN1 | TL9E100C20UH11 | 34200 | 33800 | 15.2 | 11.7 | 7.8 | 2.06 | 66 | 52 | 210339385
YORK | YH2F36TB21 | XAHC36DXXN1+TXV | TL9E080C16UH11 | 33800 | 33600 | 15.2 | 11.7 | 7.8 | 2.08 | 66 | 52 | 210339386
YORK | YH2F36TB21 | XAHC36DBCN1 | TL9E080C16UH11 | 33800 | 33600 | 15.2 | 11.7 | 7.8 | 2.08 | 66 | 52 | 210339387
YORK | YH2F36TB21 | XAFC36DXXN1+TXV | TL8E100C20UH11 | 34600 | 34400 | 15.2 | 11.7 | 7.8 | 1.96 | 63 | 49 | 210339388
YORK | YH2F36TB21 | XAFC36DBCN1 | TL8E100C20UH11 | 34600 | 34400 | 15.2 | 11.7 | 7.8 | 1.96 | 63 | 49 | 210339389
YORK | YH2F30TB21 | XAFB36DXXN1+TXV | TM9V080B12MP12 | 29600 | 28200 | 15.2 | 11.7 | 7.8 | 2.1 | 66 | 52 | 210339396
YORK | YH2F30TB21 | XAFB36DXXN1+TXV | TP9C080B12MP13 | 29600 | 28200 | 15.2 | 11.7 | 7.8 | 2.1 | 66 | 52 | 210339397
YORK | YH2F30TB21 | XAFB36DXXN1+TXV | YP9C080B12MP13 | 29600 | 28200 | 15.2 | 11.7 | 7.8 | 2.1 | 66 | 52 | 210339398
YORK | YH2F42TB21 | XAHC48FXXN1+TXV | TL9E060B12UH11 | 39500 | 39500 | 15.2 | 11.7 | 7.8 | 2 | 63 | 48 | 210341192
YORK | YH2F42TB21 | XAFD48FXXN1+TXV | YPLC100C16MP13 | 40500 | 40000 | 15.2 | 11.7 | 7.8 | 2.02 | 64 | 50 | 210341166
YORK | YH2F42TB21 | XAFD48FXXN1+TXV | YPLC080C16MP13 | 40500 | 40000 | 15.2 | 11.7 | 7.8 | 2.02 | 64 | 50 | 210341165
YORK | YH2F42TB21 | XAFD48FXXN1+TXV | TPLC100C16MP13 | 40500 | 40000 | 15.2 | 11.7 | 7.8 | 2.02 | 64 | 50 | 210341164
YORK | YH2F42TB21 | XAFD48FXXN1+TXV | TPLC080C16MP13 | 40500 | 40000 | 15.2 | 11.7 | 7.8 | 2.02 | 64 | 50 | 210341163
YORK | YH2F42TB21 | XAFD48FXXN1+TXV | TMLV100C16MP12 | 40500 | 40000 | 15.2 | 11.7 | 7.8 | 2.02 | 64 | 50 | 210341162
YORK | YH2F42TB21 | XAFD48FXXN1+TXV | TM8V080C16MP12 | 40500 | 40000 | 15.2 | 11.7 | 7.8 | 2.02 | 64 | 50 | 210341161
YORK | YH2F42TB21 | XAFD48FXXN1+TXV | TM8V100C16MP12 | 40500 | 40000 | 15.2 | 11.7 | 7.8 | 2.02 | 64 | 50 | 210341160
CHAMPION HEATING AND COOLING | THF2B48T21 | XAHD60HXXN1+TXV | TL9E080C16UH11 | 45000 | 44000 | 15.2 | 11.7 | 7.8 | 2.46 | 69 | 57 | 210345890
FRASER-JOHNSTON | THF2B48T21 | XAHD60HXXN1+TXV | TL9E080C16UH11 | 45000 | 44000 | 15.2 | 11.7 | 7.8 | 2.46 | 69 | 57 | 210345889
LUXAIRE | THF2B48T21 | XAHD60HXXN1+TXV | TL9E080C16UH11 | 45000 | 44000 | 15.2 | 11.7 | 7.8 | 2.46 | 69 | 57 | 210345888
COLEMAN | THF2B48T21 | XAHD60HXXN1+TXV | TL9E080C16UH11 | 45000 | 44000 | 15.2 | 11.7 | 7.8 | 2.46 | 69 | 57 | 210345887
YORK | YH2F42TB21 | XAFD48FBCN1 | TMLE130D20MP11 | 41000 | 40500 | 15.2 | 11.7 | 7.8 | 2.02 | 64 | 49 | 210340385
YORK | YH2F42TB21 | XAFD48FBCN1 | TM8E130D20MP11 | 41000 | 40500 | 15.2 | 11.7 | 7.8 | 2.02 | 64 | 49 | 210340384
YORK | YH2F42TB21 | XAFD48FXXN1+TXV | TMLE130D20MP11 | 41000 | 40500 | 15.2 | 11.7 | 7.8 | 2.02 | 64 | 49 | 210340383
YORK | YH2F42TB21 | XAFD48FXXN1+TXV | TM8E130D20MP11 | 41000 | 40500 | 15.2 | 11.7 | 7.8 | 2.02 | 64 | 49 | 210340382
YORK | YH2F42TB21 | XAHC48FXXN1+TXV | TM9E060B12MP12 | 39500 | 39500 | 15.2 | 11.7 | 7.8 | 1.98 | 63 | 48 | 210340353
CHAMPION HEATING AND COOLING | THF2B24T21 | XAFB30CXXN1+TXV | TM8V060A12MP12 | 23800 | 22200 | 16 | 11.7 | 7.8 | 2.04 | 63 | 48 | 210349243
FRASER-JOHNSTON | THF2B24T21 | XAFB30CXXN1+TXV | TM8V060A12MP12 | 23800 | 22200 | 16 | 11.7 | 7.8 | 2.04 | 63 | 48 | 210349242
LUXAIRE | THF2B24T21 | XAFB30CXXN1+TXV | TM8V060A12MP12 | 23800 | 22200 | 16 | 11.7 | 7.8 | 2.04 | 63 | 48 | 210349241
COLEMAN | THF2B24T21 | XAFB30CXXN1+TXV | TM8V060A12MP12 | 23800 | 22200 | 16 | 11.7 | 7.8 | 2.04 | 63 | 48 | 210349240
EVCON | RHP15024B21 | XAUB30CXXN1+TXV | TM8Y060A12MP11 | 23400 | 22200 | 15.2 | 11.7 | 7.8 | 2.04 | 63 | 48 | 210349239
GUARDIAN | RHP15024B21 | XAUB30CXXN1+TXV | TM8Y060A12MP11 | 23400 | 22200 | 15.2 | 11.7 | 7.8 | 2.04 | 63 | 48 | 210349238
CHAMPION HEATING AND COOLING | THF2B24T21 | XAUB30CXXN1+TXV | TM8Y060A12MP11 | 23400 | 22200 | 15.2 | 11.7 | 7.8 | 2.04 | 63 | 48 | 210349237
FRASER-JOHNSTON | THF2B24T21 | XAUB30CXXN1+TXV | TM8Y060A12MP11 | 23400 | 22200 | 15.2 | 11.7 | 7.8 | 2.04 | 63 | 48 | 210349236
LUXAIRE | THF2B24T21 | XAUB30CXXN1+TXV | TM8Y060A12MP11 | 23400 | 22200 | 15.2 | 11.7 | 7.8 | 2.04 | 63 | 48 | 210349235
COLEMAN | THF2B24T21 | XAUB30CXXN1+TXV | TM8Y060A12MP11 | 23400 | 22200 | 15.2 | 11.7 | 7.8 | 2.04 | 63 | 48 | 210349234
EVCON | RHP15024B21 | XAFB30CXXN1+TXV | TM8Y060A12MP11 | 23400 | 22200 | 15.2 | 11.7 | 7.8 | 2.04 | 63 | 48 | 210349227
GUARDIAN | RHP15024B21 | XAFB30CXXN1+TXV | TM8Y060A12MP11 | 23400 | 22200 | 15.2 | 11.7 | 7.8 | 2.04 | 63 | 48 | 210349226
CHAMPION HEATING AND COOLING | THF2B24T21 | XAFB30CXXN1+TXV | TM8Y060A12MP11 | 23400 | 22200 | 15.2 | 11.7 | 7.8 | 2.04 | 63 | 48 | 210349225
FRASER-JOHNSTON | THF2B24T21 | XAFB30CXXN1+TXV | TM8Y060A12MP11 | 23400 | 22200 | 15.2 | 11.7 | 7.8 | 2.04 | 63 | 48 | 210349224
LUXAIRE | THF2B24T21 | XAFB30CXXN1+TXV | TM8Y060A12MP11 | 23400 | 22200 | 15.2 | 11.7 | 7.8 | 2.04 | 63 | 48 | 210349223
COLEMAN | THF2B24T21 | XAFB30CXXN1+TXV | TM8Y060A12MP11 | 23400 | 22200 | 15.2 | 11.7 | 7.8 | 2.04 | 63 | 48 | 210349222
EVCON | RHP15024B21 | XAFC30CXXN1+TXV | TM8Y080B12MP11 | 23600 | 22200 | 15.2 | 11.7 | 7.8 | 2.02 | 63 | 48 | 210349212
GUARDIAN | RHP15024B21 | XAFC30CXXN1+TXV | TM8Y080B12MP11 | 23600 | 22200 | 15.2 | 11.7 | 7.8 | 2.02 | 63 | 48 | 210349210
CHAMPION HEATING AND COOLING | THF2B24T21 | XAFC30CXXN1+TXV | TM8Y080B12MP11 | 23600 | 22200 | 15.2 | 11.7 | 7.8 | 2.02 | 63 | 48 | 210349209
FRASER-JOHNSTON | THF2B24T21 | XAFC30CXXN1+TXV | TM8Y080B12MP11 | 23600 | 22200 | 15.2 | 11.7 | 7.8 | 2.02 | 63 | 48 | 210349208
LUXAIRE | THF2B24T21 | XAFC30CXXN1+TXV | TM8Y080B12MP11 | 23600 | 22200 | 15.2 | 11.7 | 7.8 | 2.02 | 63 | 48 | 210349207
COLEMAN | THF2B24T21 | XAFC30CXXN1+TXV | TM8Y080B12MP11 | 23600 | 22200 | 15.2 | 11.7 | 7.8 | 2.02 | 63 | 48 | 210349206
EVCON | RHP15024B21 | XAHC30CXXN1+TXV | TM8Y100C16MP11 | 23400 | 22000 | 15.2 | 11.7 | 7.8 | 2.1 | 64 | 49 | 210349180
GUARDIAN | RHP15024B21 | XAHC30CXXN1+TXV | TM8Y100C16MP11 | 23400 | 22000 | 15.2 | 11.7 | 7.8 | 2.1 | 64 | 49 | 210349178
CHAMPION HEATING AND COOLING | THF2B24T21 | XAHC30CXXN1+TXV | TM8Y100C16MP11 | 23400 | 22000 | 15.2 | 11.7 | 7.8 | 2.1 | 64 | 49 | 210349177
FRASER-JOHNSTON | THF2B24T21 | XAHC30CXXN1+TXV | TM8Y100C16MP11 | 23400 | 22000 | 15.2 | 11.7 | 7.8 | 2.1 | 64 | 49 | 210349176
LUXAIRE | THF2B24T21 | XAHC30CXXN1+TXV | TM8Y100C16MP11 | 23400 | 22000 | 15.2 | 11.7 | 7.8 | 2.1 | 64 | 49 | 210349175
COLEMAN | THF2B24T21 | XAHC30CXXN1+TXV | TM8Y100C16MP11 | 23400 | 22000 | 15.2 | 11.7 | 7.8 | 2.1 | 64 | 49 | 210349174
YORK | YH2F24TB21 | XAHB30CXXN1+TXV | TM8Y060A12MP11 | 23200 | 22200 | 15.2 | 11.7 | 7.8 | 2.08 | 64 | 50 | 210339546
YORK | YH2F24TB21 | XAUB30CXXN1+TXV | TM8Y080B12MP11 | 23600 | 22200 | 15.2 | 11.7 | 7.8 | 2.02 | 63 | 48 | 210339545
YORK | YH2F24TB21 | XAFB30CXXN1+TXV | TM8Y080B12MP11 | 23600 | 22200 | 15.2 | 11.7 | 7.8 | 2.02 | 63 | 48 | 210339543
YORK | YH2F24TB21 | XAFC30CXXN1+TXV | TM8Y080C16MP11 | 23400 | 22000 | 16 | 11.7 | 7.8 | 2.04 | 63 | 48 | 210339541
YORK | YH2F24TB21 | XAHB30CXXN1+TXV | YP9C080B12MP13 | 23400 | 22200 | 15.2 | 11.7 | 7.8 | 2.1 | 64 | 50 | 210339523
YORK | YH2F24TB21 | XAHB30CXXN1+TXV | TP9C080B12MP13 | 23400 | 22200 | 15.2 | 11.7 | 7.8 | 2.1 | 64 | 50 | 210339522
YORK | YH2F24TB21 | XAHB30CXXN1+TXV | TM9V080B12MP12 | 23400 | 22200 | 15.2 | 11.7 | 7.8 | 2.1 | 64 | 50 | 210339521
YORK | YH2F24TB21 | XAHB30CXXN1+TXV | TM9Y080B12MP11 | 23200 | 22200 | 15.2 | 11.7 | 7.8 | 2.08 | 64 | 49 | 210339516
YORK | YH2F30TB21 | XAHC48FXXN1+TXV | YP9C100C16MP13 | 29600 | 27800 | 15.2 | 11.7 | 7.8 | 2.04 | 64 | 49 | 210339503
YORK | YH2F30TB21 | XAHC48FXXN1+TXV | TP9C100C16MP13 | 29600 | 27800 | 15.2 | 11.7 | 7.8 | 2.04 | 64 | 49 | 210339502
YORK | YH2F30TB21 | XAHC48FXXN1+TXV | TM9V100C16MP12 | 29600 | 27800 | 15.2 | 11.7 | 7.8 | 2.04 | 64 | 49 | 210339501
YORK | YH2F30TB21 | XAFD48FXXN1+TXV | TM9Y080C16MP11 | 29800 | 28800 | 15.2 | 11.7 | 7.8 | 2.08 | 64 | 49 | 210339499
CHAMPION HEATING AND COOLING | THF2B48T21 | XAFC60HXXN1+TXV | TMLE080C20MP11 | 46000 | 44000 | 15.2 | 11.7 | 7.8 | 2.26 | 67 | 54 | 210345836
FRASER-JOHNSTON | THF2B48T21 | XAFC60HXXN1+TXV | TMLE080C20MP11 | 46000 | 44000 | 15.2 | 11.7 | 7.8 | 2.26 | 67 | 54 | 210345835
LUXAIRE | THF2B48T21 | XAFC60HXXN1+TXV | TMLE080C20MP11 | 46000 | 44000 | 15.2 | 11.7 | 7.8 | 2.26 | 67 | 54 | 210345834
COLEMAN | THF2B48T21 | XAFC60HXXN1+TXV | TMLE080C20MP11 | 46000 | 44000 | 15.2 | 11.7 | 7.8 | 2.26 | 67 | 54 | 210345833
EVCON | RHP15048B21 | XAFC60HXXN1+TXV | RGF1L080CE20MP12 | 46000 | 44000 | 15.2 | 11.7 | 7.8 | 2.26 | 67 | 54 | 210345832
GUARDIAN | RHP15048B21 | XAFC60HXXN1+TXV | RGF1L080CE20MP12 | 46000 | 44000 | 15.2 | 11.7 | 7.8 | 2.26 | 67 | 54 | 210345831
CHAMPION HEATING AND COOLING | THF2B48T21 | XAFC60HXXN1+TXV | TM8E080C20MP11 | 46000 | 44000 | 15.2 | 11.7 | 7.8 | 2.26 | 67 | 54 | 210345830
FRASER-JOHNSTON | THF2B48T21 | XAFC60HXXN1+TXV | TM8E080C20MP11 | 46000 | 44000 | 15.2 | 11.7 | 7.8 | 2.26 | 67 | 54 | 210345829
LUXAIRE | THF2B48T21 | XAFC60HXXN1+TXV | TM8E080C20MP11 | 46000 | 44000 | 15.2 | 11.7 | 7.8 | 2.26 | 67 | 54 | 210345828
COLEMAN | THF2B48T21 | XAFC60HXXN1+TXV | TM8E080C20MP11 | 46000 | 44000 | 15.2 | 11.7 | 7.8 | 2.26 | 67 | 54 | 210345827
CHAMPION HEATING AND COOLING | THF2B48T21 | XAFC60HXXN1+TXV | TMLE100C16MP11 | 45000 | 43500 | 15.2 | 11.7 | 7.8 | 2.28 | 67 | 54 | 210345816
FRASER-JOHNSTON | THF2B48T21 | XAFC60HXXN1+TXV | TMLE100C16MP11 | 45000 | 43500 | 15.2 | 11.7 | 7.8 | 2.28 | 67 | 54 | 210345815
LUXAIRE | THF2B48T21 | XAFC60HXXN1+TXV | TMLE100C16MP11 | 45000 | 43500 | 15.2 | 11.7 | 7.8 | 2.28 | 67 | 54 | 210345814
COLEMAN | THF2B48T21 | XAFC60HXXN1+TXV | TMLE100C16MP11 | 45000 | 43500 | 15.2 | 11.7 | 7.8 | 2.28 | 67 | 54 | 210345813
EVCON | RHP15048B21 | XAFC60HXXN1+TXV | RGF1L100CE16MP12 | 45000 | 43500 | 15.2 | 11.7 | 7.8 | 2.28 | 67 | 54 | 210345812
GUARDIAN | RHP15048B21 | XAFC60HXXN1+TXV | RGF1L100CE16MP12 | 45000 | 43500 | 15.2 | 11.7 | 7.8 | 2.28 | 67 | 54 | 210345811
CHAMPION HEATING AND COOLING | THF2B48T21 | XAFC60HXXN1+TXV | TM8E100C16MP11 | 45000 | 43500 | 15.2 | 11.7 | 7.8 | 2.28 | 67 | 54 | 210345810
FRASER-JOHNSTON | THF2B48T21 | XAFC60HXXN1+TXV | TM8E100C16MP11 | 45000 | 43500 | 15.2 | 11.7 | 7.8 | 2.28 | 67 | 54 | 210345809
LUXAIRE | THF2B48T21 | XAFC60HXXN1+TXV | TM8E100C16MP11 | 45000 | 43500 | 15.2 | 11.7 | 7.8 | 2.28 | 67 | 54 | 210345808
COLEMAN | THF2B48T21 | XAFC60HXXN1+TXV | TM8E100C16MP11 | 45000 | 43500 | 15.2 | 11.7 | 7.8 | 2.28 | 67 | 54 | 210345807
YORK | YH2F42TB21 | XAFD48FXXN1+TXV | TM9Y100C16MP11 | 40000 | 40000 | 15.2 | 11.7 | 7.8 | 2.02 | 64 | 49 | 210340318
YORK | YH2F30TB21 | XAFD48FXXN1+TXV | TMLE120C16MP11 | 29800 | 28400 | 15.2 | 11.7 | 7.8 | 2.12 | 64 | 49 | 210340294
YORK | YH2F30TB21 | XAFD48FXXN1+TXV | TM8E120C16MP11 | 29800 | 28400 | 15.2 | 11.7 | 7.8 | 2.12 | 64 | 49 | 210340293
YORK | YH2F36TB21 | XAHC48FBCN1+JMET12CS2N1 |  | 35800 | 33800 | 16 | 12 | 7.8 | 2.1 | 64 | 50 | 210340284
YORK | YH2F36TB21 | XAHC48FXXN1+JMET12CS2N1+TXV |  | 35800 | 33800 | 16 | 12 | 7.8 | 2.1 | 64 | 50 | 210340283
YORK | YH2F36TB21 | XAHD48FBCN1 | TL8E080C16UH11 | 35800 | 34400 | 15.2 | 11.7 | 7.8 | 2.06 | 65 | 51 | 210340277
YORK | YH2F36TB21 | XAHD48FXXN1+TXV | TL8E080C16UH11 | 35800 | 34400 | 15.2 | 11.7 | 7.8 | 2.06 | 65 | 51 | 210340276
YORK | YH2F36TB21 | XAHC48FBCN1 | TMLE120C16MP11 | 35600 | 34000 | 16 | 12 | 7.8 | 2.1 | 65 | 51 | 210340263
YORK | YH2F36TB21 | XAHC48FBCN1 | TM8E120C16MP11 | 35600 | 34000 | 16 | 12 | 7.8 | 2.1 | 65 | 51 | 210340262
YORK | YH2F36TB21 | XAHC48FXXN1+TXV | TMLE120C16MP11 | 35600 | 34000 | 16 | 12 | 7.8 | 2.1 | 65 | 51 | 210340261
YORK | YH2F36TB21 | XAHC48FXXN1+TXV | TM8E120C16MP11 | 35600 | 34000 | 16 | 12 | 7.8 | 2.1 | 65 | 51 | 210340260
YORK | YH2F36TB21 | XAHC48FBCN1 | TM8Y080B12MP11 | 35200 | 34000 | 15.2 | 12 | 7.8 | 2.06 | 65 | 51 | 210340259
YORK | YH2F36TB21 | XAHC48FXXN1+TXV | TM8Y080B12MP11 | 35200 | 34000 | 15.2 | 12 | 7.8 | 2.06 | 65 | 51 | 210340258
YORK | YH2F36TB21 | XAHD48FBCN1 | TM8Y080C16MP11 | 35800 | 34200 | 16 | 12 | 7.8 | 2.08 | 65 | 51 | 210340257
YORK | YH2F36TB21 | XAHD48FXXN1+TXV | TM8Y080C16MP11 | 35800 | 34200 | 16 | 12 | 7.8 | 2.08 | 65 | 51 | 210340256
YORK | YH2F30TB21 | XAHC36DXXN1+JMVT16CC2N1+TXV |  | 29200 | 27600 | 16 | 11.7 | 7.8 | 2.1 | 64 | 50 | 210339439
YORK | YH2F30TB21 | XAUB36DXXN1+TXV | TMLE100B12MP11 | 29400 | 28000 | 15.2 | 11.7 | 7.8 | 2.1 | 65 | 51 | 210339430
YORK | YH2F30TB21 | XAUB36DXXN1+TXV | TM8E100B12MP11 | 29400 | 28000 | 15.2 | 11.7 | 7.8 | 2.1 | 65 | 51 | 210339428
YORK | YH2F30TB21 | XAFB36DXXN1+TXV | TMLE100B12MP11 | 29400 | 28000 | 15.2 | 11.7 | 7.8 | 2.1 | 65 | 51 | 210339426
YORK | YH2F30TB21 | XAFB36DXXN1+TXV | TM8E100B12MP11 | 29400 | 28000 | 15.2 | 11.7 | 7.8 | 2.1 | 65 | 51 | 210339425
YORK | YH2F30TB21 | XAHC36DXXN1+TXV | TM8Y100C20MP11 | 28600 | 27400 | 15.2 | 11.7 | 7.8 | 2.06 | 65 | 50 | 210339419
CHAMPION HEATING AND COOLING | THF2B48T21 | XAHC60GXXN1+TXV | TMLE100C20MP11 | 46000 | 45000 | 15.2 | 11.7 | 7.8 | 2.26 | 67 | 53 | 210348264
FRASER-JOHNSTON | THF2B48T21 | XAHC60GXXN1+TXV | TMLE100C20MP11 | 46000 | 45000 | 15.2 | 11.7 | 7.8 | 2.26 | 67 | 53 | 210348263
LUXAIRE | THF2B48T21 | XAHC60GXXN1+TXV | TMLE100C20MP11 | 46000 | 45000 | 15.2 | 11.7 | 7.8 | 2.26 | 67 | 53 | 210348262
COLEMAN | THF2B48T21 | XAHC60GXXN1+TXV | TMLE100C20MP11 | 46000 | 45000 | 15.2 | 11.7 | 7.8 | 2.26 | 67 | 53 | 210348261
CHAMPION HEATING AND COOLING | THF2B48T21 | XAHD60GXXN1+TXV | TM8V080C16MP12 | 45500 | 44500 | 15.2 | 11.7 | 7.8 | 2.24 | 67 | 53 | 210347484
FRASER-JOHNSTON | THF2B48T21 | XAHD60GXXN1+TXV | TM8V080C16MP12 | 45500 | 44500 | 15.2 | 11.7 | 7.8 | 2.24 | 67 | 53 | 210347483
LUXAIRE | THF2B48T21 | XAHD60GXXN1+TXV | TM8V080C16MP12 | 45500 | 44500 | 15.2 | 11.7 | 7.8 | 2.24 | 67 | 53 | 210347482
COLEMAN | THF2B48T21 | XAHD60GXXN1+TXV | TM8V080C16MP12 | 45500 | 44500 | 15.2 | 11.7 | 7.8 | 2.24 | 67 | 53 | 210347481
YORK | YH2F42TB21 | XAHC48FXXN1+TXV | YPLC080B12MP13 | 39500 | 39500 | 15.2 | 11.7 | 7.8 | 2 | 63 | 48 | 210341985
YORK | YH2F42TB21 | XAHC48FXXN1+TXV | TPLC080B12MP13 | 39500 | 39500 | 15.2 | 11.7 | 7.8 | 2 | 63 | 48 | 210341984
YORK | YH2F42TB21 | XAHC48FXXN1+TXV | TM8V080B12MP12 | 39500 | 39500 | 15.2 | 11.7 | 7.8 | 2 | 63 | 48 | 210341983
YORK | YH2F48TB21 | XAHD60GXXN1+TXV | YPLC100C16MP13 | 45500 | 44500 | 15.2 | 11.7 | 7.8 | 2.24 | 67 | 53 | 210342086
YORK | YH2F48TB21 | XAHD60GXXN1+TXV | YPLC080C16MP13 | 45500 | 44500 | 15.2 | 11.7 | 7.8 | 2.24 | 67 | 53 | 210342085
YORK | YH2F48TB21 | XAHD60GXXN1+TXV | TPLC100C16MP13 | 45500 | 44500 | 15.2 | 11.7 | 7.8 | 2.24 | 67 | 53 | 210342084
YORK | YH2F48TB21 | XAHD60GXXN1+TXV | TPLC080C16MP13 | 45500 | 44500 | 15.2 | 11.7 | 7.8 | 2.24 | 67 | 53 | 210342083
YORK | YH2F48TB21 | XAHD60GXXN1+TXV | TMLV100C16MP12 | 45500 | 44500 | 15.2 | 11.7 | 7.8 | 2.24 | 67 | 53 | 210342082
YORK | YH2F48TB21 | XAHD60GXXN1+TXV | TM8V100C16MP12 | 45500 | 44500 | 15.2 | 11.7 | 7.8 | 2.24 | 67 | 53 | 210342081
YORK | YH2F48TB21 | XAHC60GXXN1+TXV | YPLC120C20MP13 | 46000 | 45000 | 15.2 | 11.7 | 7.8 | 2.26 | 67 | 54 | 210342073
YORK | YH2F48TB21 | XAHC60GXXN1+TXV | YPLC100C20MP13 | 46000 | 45000 | 15.2 | 11.7 | 7.8 | 2.26 | 67 | 54 | 210342072
YORK | YH2F48TB21 | XAHC60GXXN1+TXV | TPLC120C20MP13 | 46000 | 45000 | 15.2 | 11.7 | 7.8 | 2.26 | 67 | 54 | 210342071
YORK | YH2F48TB21 | XAHC60GXXN1+TXV | TPLC100C20MP13 | 46000 | 45000 | 15.2 | 11.7 | 7.8 | 2.26 | 67 | 54 | 210342070
YORK | YH2F48TB21 | XAHC60GXXN1+TXV | TMLV120C20MP12 | 46000 | 45000 | 15.2 | 11.7 | 7.8 | 2.26 | 67 | 54 | 210342069
YORK | YH2F48TB21 | XAHC60GXXN1+TXV | TM8V100C20MP12 | 46000 | 45000 | 15.2 | 11.7 | 7.8 | 2.26 | 67 | 54 | 210342068
YORK | YH2F48TB21 | XAHC60GXXN1+TXV | TM8V120C20MP12 | 46000 | 45000 | 15.2 | 11.7 | 7.8 | 2.26 | 67 | 54 | 210342067
EVCON | RHP15048B21 | XAHD60HXXN1+TXV | TM9Y080C16MP11 | 45000 | 44000 | 15.2 | 11.7 | 7.8 | 2.46 | 69 | 57 | 210347638
GUARDIAN | RHP15048B21 | XAHD60HXXN1+TXV | TM9Y080C16MP11 | 45000 | 44000 | 15.2 | 11.7 | 7.8 | 2.46 | 69 | 57 | 210347637
CHAMPION HEATING AND COOLING | THF2B48T21 | XAHD60HXXN1+TXV | TM9Y080C16MP11 | 45000 | 44000 | 15.2 | 11.7 | 7.8 | 2.46 | 69 | 57 | 210347636
FRASER-JOHNSTON | THF2B48T21 | XAHD60HXXN1+TXV | TM9Y080C16MP11 | 45000 | 44000 | 15.2 | 11.7 | 7.8 | 2.46 | 69 | 57 | 210347635
LUXAIRE | THF2B48T21 | XAHD60HXXN1+TXV | TM9Y080C16MP11 | 45000 | 44000 | 15.2 | 11.7 | 7.8 | 2.46 | 69 | 57 | 210347634
COLEMAN | THF2B48T21 | XAHD60HXXN1+TXV | TM9Y080C16MP11 | 45000 | 44000 | 15.2 | 11.7 | 7.8 | 2.46 | 69 | 57 | 210347633
EVCON | RHP15048B21 | XAUD60HXXN1+TXV | TM9Y100C16MP11 | 44500 | 43500 | 15.2 | 11.7 | 7.8 | 2.28 | 68 | 55 | 210347632
GUARDIAN | RHP15048B21 | XAUD60HXXN1+TXV | TM9Y100C16MP11 | 44500 | 43500 | 15.2 | 11.7 | 7.8 | 2.28 | 68 | 55 | 210347631
CHAMPION HEATING AND COOLING | THF2B48T21 | XAUD60HXXN1+TXV | TM9Y100C16MP11 | 44500 | 43500 | 15.2 | 11.7 | 7.8 | 2.28 | 68 | 55 | 210347630
FRASER-JOHNSTON | THF2B48T21 | XAUD60HXXN1+TXV | TM9Y100C16MP11 | 44500 | 43500 | 15.2 | 11.7 | 7.8 | 2.28 | 68 | 55 | 210347629
LUXAIRE | THF2B48T21 | XAUD60HXXN1+TXV | TM9Y100C16MP11 | 44500 | 43500 | 15.2 | 11.7 | 7.8 | 2.28 | 68 | 55 | 210347628
COLEMAN | THF2B48T21 | XAUD60HXXN1+TXV | TM9Y100C16MP11 | 44500 | 43500 | 15.2 | 11.7 | 7.8 | 2.28 | 68 | 55 | 210347627
EVCON | RHP15048B21 | XAFD60HXXN1+TXV | TM9Y100C16MP11 | 44500 | 43500 | 15.2 | 11.7 | 7.8 | 2.28 | 68 | 55 | 210347620
GUARDIAN | RHP15048B21 | XAFD60HXXN1+TXV | TM9Y100C16MP11 | 44500 | 43500 | 15.2 | 11.7 | 7.8 | 2.28 | 68 | 55 | 210347619
CHAMPION HEATING AND COOLING | THF2B48T21 | XAFD60HXXN1+TXV | TM9Y100C16MP11 | 44500 | 43500 | 15.2 | 11.7 | 7.8 | 2.28 | 68 | 55 | 210347618
FRASER-JOHNSTON | THF2B48T21 | XAFD60HXXN1+TXV | TM9Y100C16MP11 | 44500 | 43500 | 15.2 | 11.7 | 7.8 | 2.28 | 68 | 55 | 210347617
LUXAIRE | THF2B48T21 | XAFD60HXXN1+TXV | TM9Y100C16MP11 | 44500 | 43500 | 15.2 | 11.7 | 7.8 | 2.28 | 68 | 55 | 210347616
COLEMAN | THF2B48T21 | XAFD60HXXN1+TXV | TM9Y100C16MP11 | 44500 | 43500 | 15.2 | 11.7 | 7.8 | 2.28 | 68 | 55 | 210347615
EVCON | RHP15048B21 | XAUD60HXXN1+TXV | TM9Y120D20MP11 | 45500 | 43500 | 15.2 | 11.7 | 7.8 | 2.28 | 68 | 55 | 210347614
GUARDIAN | RHP15048B21 | XAUD60HXXN1+TXV | TM9Y120D20MP11 | 45500 | 43500 | 15.2 | 11.7 | 7.8 | 2.28 | 68 | 55 | 210347613
CHAMPION HEATING AND COOLING | THF2B48T21 | XAUD60HXXN1+TXV | TM9Y120D20MP11 | 45500 | 43500 | 15.2 | 11.7 | 7.8 | 2.28 | 68 | 55 | 210347612
FRASER-JOHNSTON | THF2B48T21 | XAUD60HXXN1+TXV | TM9Y120D20MP11 | 45500 | 43500 | 15.2 | 11.7 | 7.8 | 2.28 | 68 | 55 | 210347611
LUXAIRE | THF2B48T21 | XAUD60HXXN1+TXV | TM9Y120D20MP11 | 45500 | 43500 | 15.2 | 11.7 | 7.8 | 2.28 | 68 | 55 | 210347610
COLEMAN | THF2B48T21 | XAUD60HXXN1+TXV | TM9Y120D20MP11 | 45500 | 43500 | 15.2 | 11.7 | 7.8 | 2.28 | 68 | 55 | 210347609
EVCON | RHP15048B21 | XAFD60HXXN1+TXV | TM9Y120D20MP11 | 45500 | 43500 | 15.2 | 11.7 | 7.8 | 2.28 | 68 | 55 | 210347602
GUARDIAN | RHP15048B21 | XAFD60HXXN1+TXV | TM9Y120D20MP11 | 45500 | 43500 | 15.2 | 11.7 | 7.8 | 2.28 | 68 | 55 | 210347601
CHAMPION HEATING AND COOLING | THF2B48T21 | XAFD60HXXN1+TXV | TM9Y120D20MP11 | 45500 | 43500 | 15.2 | 11.7 | 7.8 | 2.28 | 68 | 55 | 210347600
FRASER-JOHNSTON | THF2B48T21 | XAFD60HXXN1+TXV | TM9Y120D20MP11 | 45500 | 43500 | 15.2 | 11.7 | 7.8 | 2.28 | 68 | 55 | 210347599
LUXAIRE | THF2B48T21 | XAFD60HXXN1+TXV | TM9Y120D20MP11 | 45500 | 43500 | 15.2 | 11.7 | 7.8 | 2.28 | 68 | 55 | 210347598
COLEMAN | THF2B48T21 | XAFD60HXXN1+TXV | TM9Y120D20MP11 | 45500 | 43500 | 15.2 | 11.7 | 7.8 | 2.28 | 68 | 55 | 210347597
YORK | YH2F48TB21 | XAHC60GXXN1+JMET16CS2N1+TXV |  | 47000 | 45500 | 16 | 11.7 | 7.8 | 2.28 | 67 | 54 | 210341296
YORK | YH2F48TB21 | XAHC60GXXN1+JMVT17CC2N1+TXV |  | 47000 | 45500 | 16 | 11.7 | 7.8 | 2.28 | 66 | 53 | 210341288
YORK | YH2F48TB21 | XAHD60GXXN1+JMVT20DC2N1+TXV |  | 47000 | 45500 | 16 | 12 | 7.8 | 2.28 | 66 | 52 | 210341283
YORK | YH2F48TB21 | XAHC60GXXN1+TXV | TL8E080C16UH11 | 45500 | 45000 | 15.2 | 11.7 | 7.8 | 2.26 | 66 | 53 | 210341281
YORK | YH2F48TB21 | XAHD60GXXN1+TXV | TL9E100C20UH11 | 45500 | 44500 | 15.2 | 11.7 | 7.8 | 2.26 | 67 | 54 | 210341273
YORK | YH2F48TB21 | XAHD60GXXN1+TXV | TMLE080C20MP11 | 46000 | 45000 | 15.2 | 11.7 | 7.8 | 2.24 | 67 | 54 | 210341266
YORK | YH2F48TB21 | XAHD60GXXN1+TXV | TM8E080C20MP11 | 46000 | 45000 | 15.2 | 11.7 | 7.8 | 2.24 | 67 | 54 | 210341265
YORK | YH2F48TB21 | XAHC60GXXN1+TXV | TMLE120C16MP11 | 46000 | 45500 | 15.2 | 11.7 | 7.8 | 2.22 | 67 | 54 | 210341262
YORK | YH2F48TB21 | XAHC60GXXN1+TXV | TM8E120C16MP11 | 46000 | 45500 | 15.2 | 11.7 | 7.8 | 2.22 | 67 | 54 | 210341261
YORK | YH2F48TB21 | XAHC60GXXN1+TXV | TMLE120C20MP11 | 46000 | 45000 | 15.2 | 11.7 | 7.8 | 2.26 | 67 | 53 | 210341258
YORK | YH2F48TB21 | XAHC60GXXN1+TXV | TM8E120C20MP11 | 46000 | 45000 | 15.2 | 11.7 | 7.8 | 2.26 | 67 | 53 | 210341257
YORK | YH2F48TB21 | XAHC60GXXN1+TXV | YPLC100C16MP13 | 45500 | 45000 | 15.2 | 11.7 | 7.8 | 2.26 | 66 | 53 | 210341250
YORK | YH2F48TB21 | XAHC60GXXN1+TXV | YPLC080C16MP13 | 45500 | 45000 | 15.2 | 11.7 | 7.8 | 2.26 | 66 | 53 | 210341249
YORK | YH2F48TB21 | XAHC60GXXN1+TXV | TPLC100C16MP13 | 45500 | 45000 | 15.2 | 11.7 | 7.8 | 2.26 | 66 | 53 | 210341248
YORK | YH2F48TB21 | XAHC60GXXN1+TXV | TPLC080C16MP13 | 45500 | 45000 | 15.2 | 11.7 | 7.8 | 2.26 | 66 | 53 | 210341247
YORK | YH2F48TB21 | XAHC60GXXN1+TXV | TMLV100C16MP12 | 45500 | 45000 | 15.2 | 11.7 | 7.8 | 2.26 | 66 | 53 | 210341246
YORK | YH2F48TB21 | XAHC60GXXN1+TXV | TM8V100C16MP12 | 45500 | 45000 | 15.2 | 11.7 | 7.8 | 2.26 | 66 | 53 | 210341245
EVCON | RHP15042B21 | XAHC48FXXN1+TXV | RGF19060BE12MP13 | 39500 | 39500 | 15.2 | 11.7 | 7.8 | 1.98 | 63 | 48 | 210346807
GUARDIAN | RHP15042B21 | XAHC48FXXN1+TXV | RGF19060BE12MP13 | 39500 | 39500 | 15.2 | 11.7 | 7.8 | 1.98 | 63 | 48 | 210346806
CHAMPION HEATING AND COOLING | THF2B42T21 | XAHC48FXXN1+TXV | TM9E060B12MP12 | 39500 | 39500 | 15.2 | 11.7 | 7.8 | 1.98 | 63 | 48 | 210346805
FRASER-JOHNSTON | THF2B42T21 | XAHC48FXXN1+TXV | TM9E060B12MP12 | 39500 | 39500 | 15.2 | 11.7 | 7.8 | 1.98 | 63 | 48 | 210346804
LUXAIRE | THF2B42T21 | XAHC48FXXN1+TXV | TM9E060B12MP12 | 39500 | 39500 | 15.2 | 11.7 | 7.8 | 1.98 | 63 | 48 | 210346803
COLEMAN | THF2B42T21 | XAHC48FXXN1+TXV | TM9E060B12MP12 | 39500 | 39500 | 15.2 | 11.7 | 7.8 | 1.98 | 63 | 48 | 210346802
YORK | YH2F48TB21 | XAHD60GXXN1+TXV | YP9C100C16MP13 | 46000 | 45000 | 15.2 | 11.7 | 7.8 | 2.24 | 67 | 53 | 210340443
YORK | YH2F48TB21 | XAHD60GXXN1+TXV | TP9C100C16MP13 | 46000 | 45000 | 15.2 | 11.7 | 7.8 | 2.24 | 67 | 53 | 210340442
YORK | YH2F48TB21 | XAHD60GXXN1+TXV | TM9V100C16MP12 | 46000 | 45000 | 15.2 | 11.7 | 7.8 | 2.24 | 67 | 53 | 210340441
YORK | YH2F48TB21 | XAHD60GXXN1+TXV | TM9Y120D20MP11 | 45500 | 44500 | 15.2 | 11.7 | 7.8 | 2.24 | 67 | 53 | 210340425
YORK | YH2F42TB21 | XAFD48FXXN1+TXV | TL9E080C16UH11 | 40000 | 40000 | 15.2 | 11.7 | 7.8 | 2 | 64 | 49 | 210340410
YORK | YH2F42TB21 | XAFD48FXXN1+TXV | TL9E100C20UH11 | 40500 | 40500 | 15.2 | 11.7 | 7.8 | 2.04 | 64 | 49 | 210340408
EVCON | RHP15036B21 | XAHC36DBCN1 | TM9Y100C16MP11 | 33600 | 33400 | 15.2 | 11.7 | 7.8 | 2.06 | 66 | 53 | 210345934
GUARDIAN | RHP15036B21 | XAHC36DBCN1 | TM9Y100C16MP11 | 33600 | 33400 | 15.2 | 11.7 | 7.8 | 2.06 | 66 | 53 | 210345933
CHAMPION HEATING AND COOLING | THF2B36T21 | XAHC36DBCN1 | TM9Y100C16MP11 | 33600 | 33400 | 15.2 | 11.7 | 7.8 | 2.06 | 66 | 53 | 210345932
FRASER-JOHNSTON | THF2B36T21 | XAHC36DBCN1 | TM9Y100C16MP11 | 33600 | 33400 | 15.2 | 11.7 | 7.8 | 2.06 | 66 | 53 | 210345931
LUXAIRE | THF2B36T21 | XAHC36DBCN1 | TM9Y100C16MP11 | 33600 | 33400 | 15.2 | 11.7 | 7.8 | 2.06 | 66 | 53 | 210345930
COLEMAN | THF2B36T21 | XAHC36DBCN1 | TM9Y100C16MP11 | 33600 | 33400 | 15.2 | 11.7 | 7.8 | 2.06 | 66 | 53 | 210345929
EVCON | RHP15036B21 | XAHC36DXXN1+TXV | TM9Y100C16MP11 | 33600 | 33400 | 15.2 | 11.7 | 7.8 | 2.06 | 66 | 53 | 210345928
GUARDIAN | RHP15036B21 | XAHC36DXXN1+TXV | TM9Y100C16MP11 | 33600 | 33400 | 15.2 | 11.7 | 7.8 | 2.06 | 66 | 53 | 210345927
CHAMPION HEATING AND COOLING | THF2B36T21 | XAHC36DXXN1+TXV | TM9Y100C16MP11 | 33600 | 33400 | 15.2 | 11.7 | 7.8 | 2.06 | 66 | 53 | 210345926
FRASER-JOHNSTON | THF2B36T21 | XAHC36DXXN1+TXV | TM9Y100C16MP11 | 33600 | 33400 | 15.2 | 11.7 | 7.8 | 2.06 | 66 | 53 | 210345925
LUXAIRE | THF2B36T21 | XAHC36DXXN1+TXV | TM9Y100C16MP11 | 33600 | 33400 | 15.2 | 11.7 | 7.8 | 2.06 | 66 | 53 | 210345924
COLEMAN | THF2B36T21 | XAHC36DXXN1+TXV | TM9Y100C16MP11 | 33600 | 33400 | 15.2 | 11.7 | 7.8 | 2.06 | 66 | 53 | 210345923
YORK | YH2F36TB21 | JHVTB36DBCC2N1 |  | 34000 | 34000 | 15.2 | 11.7 | 7.8 | 1.96 | 64 | 49 | 210339617
YORK | YH2F36TB21 | XAUB36DXXN1+JMET12BS2N1+TXV |  | 34600 | 34200 | 15.2 | 11.7 | 7.8 | 1.98 | 63 | 49 | 210339616
YORK | YH2F36TB21 | XAFB36DBCN1+JMET12BS2N1 |  | 34600 | 34200 | 15.2 | 11.7 | 7.8 | 1.98 | 63 | 49 | 210339615
YORK | YH2F36TB21 | XAFB36DXXN1+JMET12BS2N1+TXV |  | 34600 | 34200 | 15.2 | 11.7 | 7.8 | 1.98 | 63 | 49 | 210339614
YORK | YH2F36TB21 | XAHC36DBCN1+JMET12CS2N1 |  | 34200 | 33200 | 15.2 | 12 | 7.8 | 2.1 | 66 | 52 | 210339613
YORK | YH2F36TB21 | XAHC36DXXN1+JMET12CS2N1+TXV |  | 34200 | 33200 | 15.2 | 12 | 7.8 | 2.1 | 66 | 52 | 210339612
YORK | YH2F24TB21 | XAUB36DXXN1+TXV | TMLE080B12MP11 | 23800 | 22200 | 15.2 | 11.7 | 7.8 | 1.96 | 61 | 45 | 210339599
YORK | YH2F24TB21 | XAUB36DXXN1+TXV | TM8E080B12MP11 | 23800 | 22200 | 15.2 | 11.7 | 7.8 | 1.96 | 61 | 45 | 210339597
YORK | YH2F24TB21 | XAFB36DXXN1+TXV | TMLE080B12MP11 | 23800 | 22200 | 15.2 | 11.7 | 7.8 | 1.96 | 61 | 45 | 210339595
YORK | YH2F24TB21 | XAFB36DXXN1+TXV | TM8E080B12MP11 | 23800 | 22200 | 15.2 | 11.7 | 7.8 | 1.96 | 61 | 45 | 210339594
YORK | YH2F24TB21 | XAFC36DBAN1 | TM8Y080B12MP11 | 23600 | 22000 | 15.2 | 11.7 | 7.8 | 2 | 61 | 45 | 210339581
YORK | YH2F24TB21 | XAFC36DXXN1+TXV | TM8Y080B12MP11 | 23600 | 22000 | 15.2 | 11.7 | 7.8 | 2 | 61 | 45 | 210339580
YORK | YH2F24TB21 | XAHC36DXXN1+TXV | TM9E100C16MP12 | 24000 | 21200 | 15.2 | 11.7 | 7.8 | 2.16 | 65 | 51 | 210339576
YORK | YH2F24TB21 | XAHC30CBAN1 | TMLE100B12MP11 | 23200 | 22000 | 15.2 | 11.7 | 7.8 | 2.1 | 64 | 49 | 210339565
YORK | YH2F24TB21 | XAHC30CBAN1 | TM8E100B12MP11 | 23200 | 22000 | 15.2 | 11.7 | 7.8 | 2.1 | 64 | 49 | 210339564
YORK | YH2F24TB21 | XAHC30CXXN1+TXV | TMLE100B12MP11 | 23200 | 22000 | 15.2 | 11.7 | 7.8 | 2.1 | 64 | 49 | 210339563
YORK | YH2F24TB21 | XAHC30CXXN1+TXV | TM8E100B12MP11 | 23200 | 22000 | 15.2 | 11.7 | 7.8 | 2.1 | 64 | 49 | 210339562
CHAMPION HEATING AND COOLING | THF2B24T21 | XAUB30CXXN1+TXV | TMLE100B12MP11 | 24000 | 22600 | 16 | 11.7 | 7.8 | 2.02 | 62 | 47 | 210349305
FRASER-JOHNSTON | THF2B24T21 | XAUB30CXXN1+TXV | TMLE100B12MP11 | 24000 | 22600 | 16 | 11.7 | 7.8 | 2.02 | 62 | 47 | 210349304
LUXAIRE | THF2B24T21 | XAUB30CXXN1+TXV | TMLE100B12MP11 | 24000 | 22600 | 16 | 11.7 | 7.8 | 2.02 | 62 | 47 | 210349303
COLEMAN | THF2B24T21 | XAUB30CXXN1+TXV | TMLE100B12MP11 | 24000 | 22600 | 16 | 11.7 | 7.8 | 2.02 | 62 | 47 | 210349302
EVCON | RHP15024B21 | XAUB30CXXN1+TXV | RGF1L100BE12MP12 | 24000 | 22600 | 16 | 11.7 | 7.8 | 2.02 | 62 | 47 | 210349297
GUARDIAN | RHP15024B21 | XAUB30CXXN1+TXV | RGF1L100BE12MP12 | 24000 | 22600 | 16 | 11.7 | 7.8 | 2.02 | 62 | 47 | 210349296
CHAMPION HEATING AND COOLING | THF2B24T21 | XAUB30CXXN1+TXV | TM8E100B12MP11 | 24000 | 22600 | 16 | 11.7 | 7.8 | 2.02 | 62 | 47 | 210349295
FRASER-JOHNSTON | THF2B24T21 | XAUB30CXXN1+TXV | TM8E100B12MP11 | 24000 | 22600 | 16 | 11.7 | 7.8 | 2.02 | 62 | 47 | 210349294
LUXAIRE | THF2B24T21 | XAUB30CXXN1+TXV | TM8E100B12MP11 | 24000 | 22600 | 16 | 11.7 | 7.8 | 2.02 | 62 | 47 | 210349293
COLEMAN | THF2B24T21 | XAUB30CXXN1+TXV | TM8E100B12MP11 | 24000 | 22600 | 16 | 11.7 | 7.8 | 2.02 | 62 | 47 | 210349292
CHAMPION HEATING AND COOLING | THF2B24T21 | XAFB30CXXN1+TXV | TMLE100B12MP11 | 24000 | 22600 | 16 | 11.7 | 7.8 | 2.02 | 62 | 47 | 210349285
FRASER-JOHNSTON | THF2B24T21 | XAFB30CXXN1+TXV | TMLE100B12MP11 | 24000 | 22600 | 16 | 11.7 | 7.8 | 2.02 | 62 | 47 | 210349284
LUXAIRE | THF2B24T21 | XAFB30CXXN1+TXV | TMLE100B12MP11 | 24000 | 22600 | 16 | 11.7 | 7.8 | 2.02 | 62 | 47 | 210349283
COLEMAN | THF2B24T21 | XAFB30CXXN1+TXV | TMLE100B12MP11 | 24000 | 22600 | 16 | 11.7 | 7.8 | 2.02 | 62 | 47 | 210349282
EVCON | RHP15024B21 | XAFB30CXXN1+TXV | RGF1L100BE12MP12 | 24000 | 22600 | 16 | 11.7 | 7.8 | 2.02 | 62 | 47 | 210349281
GUARDIAN | RHP15024B21 | XAFB30CXXN1+TXV | RGF1L100BE12MP12 | 24000 | 22600 | 16 | 11.7 | 7.8 | 2.02 | 62 | 47 | 210349280
CHAMPION HEATING AND COOLING | THF2B24T21 | XAFB30CXXN1+TXV | TM8E100B12MP11 | 24000 | 22600 | 16 | 11.7 | 7.8 | 2.02 | 62 | 47 | 210349279
FRASER-JOHNSTON | THF2B24T21 | XAFB30CXXN1+TXV | TM8E100B12MP11 | 24000 | 22600 | 16 | 11.7 | 7.8 | 2.02 | 62 | 47 | 210349278
LUXAIRE | THF2B24T21 | XAFB30CXXN1+TXV | TM8E100B12MP11 | 24000 | 22600 | 16 | 11.7 | 7.8 | 2.02 | 62 | 47 | 210349277
COLEMAN | THF2B24T21 | XAFB30CXXN1+TXV | TM8E100B12MP11 | 24000 | 22600 | 16 | 11.7 | 7.8 | 2.02 | 62 | 47 | 210349276
CHAMPION HEATING AND COOLING | THF2B24T21 | XAUB30CXXN1+TXV | TPLC060A12MP13 | 23800 | 22200 | 16 | 11.7 | 7.8 | 2.04 | 63 | 48 | 210349275
FRASER-JOHNSTON | THF2B24T21 | XAUB30CXXN1+TXV | TPLC060A12MP13 | 23800 | 22200 | 16 | 11.7 | 7.8 | 2.04 | 63 | 48 | 210349274
LUXAIRE | THF2B24T21 | XAUB30CXXN1+TXV | TPLC060A12MP13 | 23800 | 22200 | 16 | 11.7 | 7.8 | 2.04 | 63 | 48 | 210349273
COLEMAN | THF2B24T21 | XAUB30CXXN1+TXV | TPLC060A12MP13 | 23800 | 22200 | 16 | 11.7 | 7.8 | 2.04 | 63 | 48 | 210349272
CHAMPION HEATING AND COOLING | THF2B24T21 | XAUB30CXXN1+TXV | TMLV060A12MP12 | 23800 | 22200 | 16 | 11.7 | 7.8 | 2.04 | 63 | 48 | 210349267
FRASER-JOHNSTON | THF2B24T21 | XAUB30CXXN1+TXV | TMLV060A12MP12 | 23800 | 22200 | 16 | 11.7 | 7.8 | 2.04 | 63 | 48 | 210349266
LUXAIRE | THF2B24T21 | XAUB30CXXN1+TXV | TMLV060A12MP12 | 23800 | 22200 | 16 | 11.7 | 7.8 | 2.04 | 63 | 48 | 210349265
COLEMAN | THF2B24T21 | XAUB30CXXN1+TXV | TMLV060A12MP12 | 23800 | 22200 | 16 | 11.7 | 7.8 | 2.04 | 63 | 48 | 210349264
CHAMPION HEATING AND COOLING | THF2B24T21 | XAUB30CXXN1+TXV | TM8V060A12MP12 | 23800 | 22200 | 16 | 11.7 | 7.8 | 2.04 | 63 | 48 | 210349259
FRASER-JOHNSTON | THF2B24T21 | XAUB30CXXN1+TXV | TM8V060A12MP12 | 23800 | 22200 | 16 | 11.7 | 7.8 | 2.04 | 63 | 48 | 210349258
LUXAIRE | THF2B24T21 | XAUB30CXXN1+TXV | TM8V060A12MP12 | 23800 | 22200 | 16 | 11.7 | 7.8 | 2.04 | 63 | 48 | 210349257
COLEMAN | THF2B24T21 | XAUB30CXXN1+TXV | TM8V060A12MP12 | 23800 | 22200 | 16 | 11.7 | 7.8 | 2.04 | 63 | 48 | 210349256
CHAMPION HEATING AND COOLING | THF2B24T21 | XAFB30CXXN1+TXV | TPLC060A12MP13 | 23800 | 22200 | 16 | 11.7 | 7.8 | 2.04 | 63 | 48 | 210349251
FRASER-JOHNSTON | THF2B24T21 | XAFB30CXXN1+TXV | TPLC060A12MP13 | 23800 | 22200 | 16 | 11.7 | 7.8 | 2.04 | 63 | 48 | 210349250
LUXAIRE | THF2B24T21 | XAFB30CXXN1+TXV | TPLC060A12MP13 | 23800 | 22200 | 16 | 11.7 | 7.8 | 2.04 | 63 | 48 | 210349249
COLEMAN | THF2B24T21 | XAFB30CXXN1+TXV | TPLC060A12MP13 | 23800 | 22200 | 16 | 11.7 | 7.8 | 2.04 | 63 | 48 | 210349248
CHAMPION HEATING AND COOLING | THF2B24T21 | XAFB30CXXN1+TXV | TMLV060A12MP12 | 23800 | 22200 | 16 | 11.7 | 7.8 | 2.04 | 63 | 48 | 210349247
FRASER-JOHNSTON | THF2B24T21 | XAFB30CXXN1+TXV | TMLV060A12MP12 | 23800 | 22200 | 16 | 11.7 | 7.8 | 2.04 | 63 | 48 | 210349246
LUXAIRE | THF2B24T21 | XAFB30CXXN1+TXV | TMLV060A12MP12 | 23800 | 22200 | 16 | 11.7 | 7.8 | 2.04 | 63 | 48 | 210349245
COLEMAN | THF2B24T21 | XAFB30CXXN1+TXV | TMLV060A12MP12 | 23800 | 22200 | 16 | 11.7 | 7.8 | 2.04 | 63 | 48 | 210349244
EVCON | RHP15048B21 | XAHC60GXXN1+TXV | TM8Y100C20MP11 | 46500 | 45000 | 16 | 11.7 | 7.8 | 2.26 | 67 | 54 | 210345106
GUARDIAN | RHP15048B21 | XAHC60GXXN1+TXV | TM8Y100C20MP11 | 46500 | 45000 | 16 | 11.7 | 7.8 | 2.26 | 67 | 54 | 210345104
CHAMPION HEATING AND COOLING | THF2B48T21 | XAHC60GXXN1+TXV | TM8Y100C20MP11 | 46500 | 45000 | 16 | 11.7 | 7.8 | 2.26 | 67 | 54 | 210345103
FRASER-JOHNSTON | THF2B48T21 | XAHC60GXXN1+TXV | TM8Y100C20MP11 | 46500 | 45000 | 16 | 11.7 | 7.8 | 2.26 | 67 | 54 | 210345102
LUXAIRE | THF2B48T21 | XAHC60GXXN1+TXV | TM8Y100C20MP11 | 46500 | 45000 | 16 | 11.7 | 7.8 | 2.26 | 67 | 54 | 210345101
COLEMAN | THF2B48T21 | XAHC60GXXN1+TXV | TM8Y100C20MP11 | 46500 | 45000 | 16 | 11.7 | 7.8 | 2.26 | 67 | 54 | 210345100
EVCON | RHP15048B21 | XAHC60GXXN1+TXV | TM8Y120C20MP11 | 46500 | 45000 | 16 | 11.7 | 7.8 | 2.26 | 67 | 54 | 210345099
GUARDIAN | RHP15048B21 | XAHC60GXXN1+TXV | TM8Y120C20MP11 | 46500 | 45000 | 16 | 11.7 | 7.8 | 2.26 | 67 | 54 | 210345098
CHAMPION HEATING AND COOLING | THF2B48T21 | XAHC60GXXN1+TXV | TM8Y120C20MP11 | 46500 | 45000 | 16 | 11.7 | 7.8 | 2.26 | 67 | 54 | 210345097
FRASER-JOHNSTON | THF2B48T21 | XAHC60GXXN1+TXV | TM8Y120C20MP11 | 46500 | 45000 | 16 | 11.7 | 7.8 | 2.26 | 67 | 54 | 210345096
LUXAIRE | THF2B48T21 | XAHC60GXXN1+TXV | TM8Y120C20MP11 | 46500 | 45000 | 16 | 11.7 | 7.8 | 2.26 | 67 | 54 | 210345095
COLEMAN | THF2B48T21 | XAHC60GXXN1+TXV | TM8Y120C20MP11 | 46500 | 45000 | 16 | 11.7 | 7.8 | 2.26 | 67 | 54 | 210345094
EVCON | RHP15048B21 | XAHC60GXXN1+TXV | RGF19100CE20MP13 | 46000 | 45000 | 15.2 | 11.7 | 7.8 | 2.26 | 67 | 53 | 210345075
GUARDIAN | RHP15048B21 | XAHC60GXXN1+TXV | RGF19100CE20MP13 | 46000 | 45000 | 15.2 | 11.7 | 7.8 | 2.26 | 67 | 53 | 210345074
CHAMPION HEATING AND COOLING | THF2B48T21 | XAHC60GXXN1+TXV | TM9E100C20MP12 | 46000 | 45000 | 15.2 | 11.7 | 7.8 | 2.26 | 67 | 53 | 210345073
FRASER-JOHNSTON | THF2B48T21 | XAHC60GXXN1+TXV | TM9E100C20MP12 | 46000 | 45000 | 15.2 | 11.7 | 7.8 | 2.26 | 67 | 53 | 210345072
LUXAIRE | THF2B48T21 | XAHC60GXXN1+TXV | TM9E100C20MP12 | 46000 | 45000 | 15.2 | 11.7 | 7.8 | 2.26 | 67 | 53 | 210345071
COLEMAN | THF2B48T21 | XAHC60GXXN1+TXV | TM9E100C20MP12 | 46000 | 45000 | 15.2 | 11.7 | 7.8 | 2.26 | 67 | 53 | 210345070
EVCON | RHP15048B21 | XAHD60GXXN1+TXV | RGF19120DE20MP13 | 46000 | 45500 | 15.2 | 11.7 | 7.8 | 2.22 | 67 | 54 | 210345063
GUARDIAN | RHP15048B21 | XAHD60GXXN1+TXV | RGF19120DE20MP13 | 46000 | 45500 | 15.2 | 11.7 | 7.8 | 2.22 | 67 | 54 | 210345062
CHAMPION HEATING AND COOLING | THF2B48T21 | XAHD60GXXN1+TXV | TM9E120D20MP12 | 46000 | 45500 | 15.2 | 11.7 | 7.8 | 2.22 | 67 | 54 | 210345061
FRASER-JOHNSTON | THF2B48T21 | XAHD60GXXN1+TXV | TM9E120D20MP12 | 46000 | 45500 | 15.2 | 11.7 | 7.8 | 2.22 | 67 | 54 | 210345060
LUXAIRE | THF2B48T21 | XAHD60GXXN1+TXV | TM9E120D20MP12 | 46000 | 45500 | 15.2 | 11.7 | 7.8 | 2.22 | 67 | 54 | 210345059
COLEMAN | THF2B48T21 | XAHD60GXXN1+TXV | TM9E120D20MP12 | 46000 | 45500 | 15.2 | 11.7 | 7.8 | 2.22 | 67 | 54 | 210345058
CHAMPION HEATING AND COOLING | THF2B48T21 | XAHC60GXXN1+JMVT16CC2N1+TXV |  | 47000 | 45500 | 16 | 11.7 | 7.8 | 2.28 | 66 | 53 | 210348416
FRASER-JOHNSTON | THF2B48T21 | XAHC60GXXN1+JMVT16CC2N1+TXV |  | 47000 | 45500 | 16 | 11.7 | 7.8 | 2.28 | 66 | 53 | 210348415
LUXAIRE | THF2B48T21 | XAHC60GXXN1+JMVT16CC2N1+TXV |  | 47000 | 45500 | 16 | 11.7 | 7.8 | 2.28 | 66 | 53 | 210348414
COLEMAN | THF2B48T21 | XAHC60GXXN1+JMVT16CC2N1+TXV |  | 47000 | 45500 | 16 | 11.7 | 7.8 | 2.28 | 66 | 53 | 210348413
CHAMPION HEATING AND COOLING | THF2B48T21 | XAHD60GXXN1+TXV | TL8E100C20UH11 | 46500 | 45500 | 15.2 | 11.7 | 7.8 | 2.24 | 66 | 53 | 210348384
FRASER-JOHNSTON | THF2B48T21 | XAHD60GXXN1+TXV | TL8E100C20UH11 | 46500 | 45500 | 15.2 | 11.7 | 7.8 | 2.24 | 66 | 53 | 210348383
LUXAIRE | THF2B48T21 | XAHD60GXXN1+TXV | TL8E100C20UH11 | 46500 | 45500 | 15.2 | 11.7 | 7.8 | 2.24 | 66 | 53 | 210348382
COLEMAN | THF2B48T21 | XAHD60GXXN1+TXV | TL8E100C20UH11 | 46500 | 45500 | 15.2 | 11.7 | 7.8 | 2.24 | 66 | 53 | 210348381
CHAMPION HEATING AND COOLING | THF2B48T21 | XAHC60GXXN1+TXV | TL9E100C20UH11 | 45500 | 44500 | 15.2 | 11.7 | 7.8 | 2.26 | 67 | 54 | 210348368
FRASER-JOHNSTON | THF2B48T21 | XAHC60GXXN1+TXV | TL9E100C20UH11 | 45500 | 44500 | 15.2 | 11.7 | 7.8 | 2.26 | 67 | 54 | 210348367
LUXAIRE | THF2B48T21 | XAHC60GXXN1+TXV | TL9E100C20UH11 | 45500 | 44500 | 15.2 | 11.7 | 7.8 | 2.26 | 67 | 54 | 210348366
COLEMAN | THF2B48T21 | XAHC60GXXN1+TXV | TL9E100C20UH11 | 45500 | 44500 | 15.2 | 11.7 | 7.8 | 2.26 | 67 | 54 | 210348365
LUXAIRE | THF2B48T21 | XAHC60GXXN1+TXV | LP9C100C20MP13 | 45500 | 45000 | 15.2 | 11.7 | 7.8 | 2.26 | 66 | 53 | 210344197
COLEMAN | THF2B48T21 | XAHC60GXXN1+TXV | CP9C100C20MP13 | 45500 | 45000 | 15.2 | 11.7 | 7.8 | 2.26 | 66 | 53 | 210344196
CHAMPION HEATING AND COOLING | THF2B48T21 | XAHC60GXXN1+TXV | TP9C100C20MP13 | 45500 | 45000 | 15.2 | 11.7 | 7.8 | 2.26 | 66 | 53 | 210344195
FRASER-JOHNSTON | THF2B48T21 | XAHC60GXXN1+TXV | TP9C100C20MP13 | 45500 | 45000 | 15.2 | 11.7 | 7.8 | 2.26 | 66 | 53 | 210344194
LUXAIRE | THF2B48T21 | XAHC60GXXN1+TXV | TP9C100C20MP13 | 45500 | 45000 | 15.2 | 11.7 | 7.8 | 2.26 | 66 | 53 | 210344193
COLEMAN | THF2B48T21 | XAHC60GXXN1+TXV | TP9C100C20MP13 | 45500 | 45000 | 15.2 | 11.7 | 7.8 | 2.26 | 66 | 53 | 210344192
CHAMPION HEATING AND COOLING | THF2B48T21 | XAHC60GXXN1+TXV | TM9V100C20MP12 | 45500 | 45000 | 15.2 | 11.7 | 7.8 | 2.26 | 66 | 53 | 210344191
FRASER-JOHNSTON | THF2B48T21 | XAHC60GXXN1+TXV | TM9V100C20MP12 | 45500 | 45000 | 15.2 | 11.7 | 7.8 | 2.26 | 66 | 53 | 210344190
LUXAIRE | THF2B48T21 | XAHC60GXXN1+TXV | TM9V100C20MP12 | 45500 | 45000 | 15.2 | 11.7 | 7.8 | 2.26 | 66 | 53 | 210344189
COLEMAN | THF2B48T21 | XAHC60GXXN1+TXV | TM9V100C20MP12 | 45500 | 45000 | 15.2 | 11.7 | 7.8 | 2.26 | 66 | 53 | 210344188
CHAMPION HEATING AND COOLING | THF2B48T21 | XAHC60GXXN1+TXV | TL8E100C20UH11 | 46500 | 45500 | 16 | 11.7 | 7.8 | 2.24 | 66 | 53 | 210347580
FRASER-JOHNSTON | THF2B48T21 | XAHC60GXXN1+TXV | TL8E100C20UH11 | 46500 | 45500 | 16 | 11.7 | 7.8 | 2.24 | 66 | 53 | 210347579
LUXAIRE | THF2B48T21 | XAHC60GXXN1+TXV | TL8E100C20UH11 | 46500 | 45500 | 16 | 11.7 | 7.8 | 2.24 | 66 | 53 | 210347578
COLEMAN | THF2B48T21 | XAHC60GXXN1+TXV | TL8E100C20UH11 | 46500 | 45500 | 16 | 11.7 | 7.8 | 2.24 | 66 | 53 | 210347577
YORK | YH2F48TB21 | XAHC60GXXN1+TXV | TM9Y100C20MP11 | 46000 | 45500 | 15.2 | 11.7 | 7.8 | 2.22 | 67 | 54 | 210342012
YORK | YH2F48TB21 | XAHD60GXXN1+TXV | TM9V120D20MP12 | 46000 | 45000 | 15.2 | 11.7 | 7.8 | 2.26 | 67 | 53 | 210342019
YORK | YH2F48TB21 | XAHD60GXXN1+TXV | TP9C120D20MP13 | 46000 | 45000 | 15.2 | 11.7 | 7.8 | 2.26 | 67 | 53 | 210342020
YORK | YH2F48TB21 | XAHD60GXXN1+TXV | YP9C120D20MP13 | 46000 | 45000 | 15.2 | 11.7 | 7.8 | 2.26 | 67 | 53 | 210342021
YORK | YH2F48TB21 | XAHC60GXXN1+TXV | TM9V100C16MP12 | 46000 | 45000 | 15.2 | 11.7 | 7.8 | 2.24 | 67 | 53 | 210342040
YORK | YH2F48TB21 | XAHC60GXXN1+TXV | TP9C100C16MP13 | 46000 | 45000 | 15.2 | 11.7 | 7.8 | 2.24 | 67 | 53 | 210342041
YORK | YH2F48TB21 | XAHC60GXXN1+TXV | YP9C100C16MP13 | 46000 | 45000 | 15.2 | 11.7 | 7.8 | 2.24 | 67 | 53 | 210342042
COLEMAN | THF2B48T21 | XAHD60GXXN1+TXV | TM8E100C20MP11 | 46000 | 45000 | 15.2 | 11.7 | 7.8 | 2.24 | 67 | 53 | 210347549
LUXAIRE | THF2B48T21 | XAHD60GXXN1+TXV | TM8E100C20MP11 | 46000 | 45000 | 15.2 | 11.7 | 7.8 | 2.24 | 67 | 53 | 210347550
FRASER-JOHNSTON | THF2B48T21 | XAHD60GXXN1+TXV | TM8E100C20MP11 | 46000 | 45000 | 15.2 | 11.7 | 7.8 | 2.24 | 67 | 53 | 210347551
CHAMPION HEATING AND COOLING | THF2B48T21 | XAHD60GXXN1+TXV | TM8E100C20MP11 | 46000 | 45000 | 15.2 | 11.7 | 7.8 | 2.24 | 67 | 53 | 210347552
GUARDIAN | RHP15048B21 | XAHD60GXXN1+TXV | RGF1L100CE20MP12 | 46000 | 45000 | 15.2 | 11.7 | 7.8 | 2.24 | 67 | 53 | 210347553
EVCON | RHP15048B21 | XAHD60GXXN1+TXV | RGF1L100CE20MP12 | 46000 | 45000 | 15.2 | 11.7 | 7.8 | 2.24 | 67 | 53 | 210347554
COLEMAN | THF2B48T21 | XAHD60GXXN1+TXV | TMLE100C20MP11 | 46000 | 45000 | 15.2 | 11.7 | 7.8 | 2.24 | 67 | 53 | 210347555
LUXAIRE | THF2B48T21 | XAHD60GXXN1+TXV | TMLE100C20MP11 | 46000 | 45000 | 15.2 | 11.7 | 7.8 | 2.24 | 67 | 53 | 210347556
FRASER-JOHNSTON | THF2B48T21 | XAHD60GXXN1+TXV | TMLE100C20MP11 | 46000 | 45000 | 15.2 | 11.7 | 7.8 | 2.24 | 67 | 53 | 210347557
CHAMPION HEATING AND COOLING | THF2B48T21 | XAHD60GXXN1+TXV | TMLE100C20MP11 | 46000 | 45000 | 15.2 | 11.7 | 7.8 | 2.24 | 67 | 53 | 210347558
EVCON | RHP15024B21 | XAHC36DXXN1+TXV | TM9Y080B12MP11 | 23400 | 21000 | 15.2 | 11.7 | 7.8 | 2.12 | 65 | 50 | 210349393
GUARDIAN | RHP15024B21 | XAHC36DXXN1+TXV | TM9Y080B12MP11 | 23400 | 21000 | 15.2 | 11.7 | 7.8 | 2.12 | 65 | 50 | 210349392
CHAMPION HEATING AND COOLING | THF2B24T21 | XAHC36DXXN1+TXV | TM9Y080B12MP11 | 23400 | 21000 | 15.2 | 11.7 | 7.8 | 2.12 | 65 | 50 | 210349391
FRASER-JOHNSTON | THF2B24T21 | XAHC36DXXN1+TXV | TM9Y080B12MP11 | 23400 | 21000 | 15.2 | 11.7 | 7.8 | 2.12 | 65 | 50 | 210349390
LUXAIRE | THF2B24T21 | XAHC36DXXN1+TXV | TM9Y080B12MP11 | 23400 | 21000 | 15.2 | 11.7 | 7.8 | 2.12 | 65 | 50 | 210349389
COLEMAN | THF2B24T21 | XAHC36DXXN1+TXV | TM9Y080B12MP11 | 23400 | 21000 | 15.2 | 11.7 | 7.8 | 2.12 | 65 | 50 | 210349388
LUXAIRE | THF2B48T21 | XAHD60HXXN1+TXV | LP9C080C16MP13 | 45000 | 44000 | 15.2 | 11.7 | 7.8 | 2.46 | 69 | 57 | 210348572
COLEMAN | THF2B48T21 | XAHD60HXXN1+TXV | CP9C080C16MP13 | 45000 | 44000 | 15.2 | 11.7 | 7.8 | 2.46 | 69 | 57 | 210348571
CHAMPION HEATING AND COOLING | THF2B48T21 | XAHD60HXXN1+TXV | TP9C080C16MP13 | 45000 | 44000 | 15.2 | 11.7 | 7.8 | 2.46 | 69 | 57 | 210348570
FRASER-JOHNSTON | THF2B48T21 | XAHD60HXXN1+TXV | TP9C080C16MP13 | 45000 | 44000 | 15.2 | 11.7 | 7.8 | 2.46 | 69 | 57 | 210348569
LUXAIRE | THF2B48T21 | XAHD60HXXN1+TXV | TP9C080C16MP13 | 45000 | 44000 | 15.2 | 11.7 | 7.8 | 2.46 | 69 | 57 | 210348568
COLEMAN | THF2B48T21 | XAHD60HXXN1+TXV | TP9C080C16MP13 | 45000 | 44000 | 15.2 | 11.7 | 7.8 | 2.46 | 69 | 57 | 210348567
CHAMPION HEATING AND COOLING | THF2B48T21 | XAHD60HXXN1+TXV | TM9V080C16MP12 | 45000 | 44000 | 15.2 | 11.7 | 7.8 | 2.46 | 69 | 57 | 210348566
FRASER-JOHNSTON | THF2B48T21 | XAHD60HXXN1+TXV | TM9V080C16MP12 | 45000 | 44000 | 15.2 | 11.7 | 7.8 | 2.46 | 69 | 57 | 210348565
LUXAIRE | THF2B48T21 | XAHD60HXXN1+TXV | TM9V080C16MP12 | 45000 | 44000 | 15.2 | 11.7 | 7.8 | 2.46 | 69 | 57 | 210348564
COLEMAN | THF2B48T21 | XAHD60HXXN1+TXV | TM9V080C16MP12 | 45000 | 44000 | 15.2 | 11.7 | 7.8 | 2.46 | 69 | 57 | 210348563
LUXAIRE | THF2B48T21 | XAFC60HXXN1+TXV | LP9C100C16MP13 | 45000 | 43500 | 15.2 | 11.7 | 7.8 | 2.28 | 67 | 54 | 210348552
COLEMAN | THF2B48T21 | XAFC60HXXN1+TXV | CP9C100C16MP13 | 45000 | 43500 | 15.2 | 11.7 | 7.8 | 2.28 | 67 | 54 | 210348551
CHAMPION HEATING AND COOLING | THF2B48T21 | XAFC60HXXN1+TXV | TP9C100C16MP13 | 45000 | 43500 | 15.2 | 11.7 | 7.8 | 2.28 | 67 | 54 | 210348550
FRASER-JOHNSTON | THF2B48T21 | XAFC60HXXN1+TXV | TP9C100C16MP13 | 45000 | 43500 | 15.2 | 11.7 | 7.8 | 2.28 | 67 | 54 | 210348549
LUXAIRE | THF2B48T21 | XAFC60HXXN1+TXV | TP9C100C16MP13 | 45000 | 43500 | 15.2 | 11.7 | 7.8 | 2.28 | 67 | 54 | 210348548
COLEMAN | THF2B48T21 | XAFC60HXXN1+TXV | TP9C100C16MP13 | 45000 | 43500 | 15.2 | 11.7 | 7.8 | 2.28 | 67 | 54 | 210348547
CHAMPION HEATING AND COOLING | THF2B48T21 | XAFC60HXXN1+TXV | TM9V100C16MP12 | 45000 | 43500 | 15.2 | 11.7 | 7.8 | 2.28 | 67 | 54 | 210348546
FRASER-JOHNSTON | THF2B48T21 | XAFC60HXXN1+TXV | TM9V100C16MP12 | 45000 | 43500 | 15.2 | 11.7 | 7.8 | 2.28 | 67 | 54 | 210348545
LUXAIRE | THF2B48T21 | XAFC60HXXN1+TXV | TM9V100C16MP12 | 45000 | 43500 | 15.2 | 11.7 | 7.8 | 2.28 | 67 | 54 | 210348544
COLEMAN | THF2B48T21 | XAFC60HXXN1+TXV | TM9V100C16MP12 | 45000 | 43500 | 15.2 | 11.7 | 7.8 | 2.28 | 67 | 54 | 210348543
LUXAIRE | THF2B48T21 | XAHD60GXXN1+TXV | TMLE130D20MP11 | 46500 | 45500 | 15.2 | 11.7 | 7.8 | 2.24 | 67 | 54 | 210344425
COLEMAN | THF2B48T21 | XAHD60GXXN1+TXV | TMLE130D20MP11 | 46500 | 45500 | 15.2 | 11.7 | 7.8 | 2.24 | 67 | 54 | 210344424
EVCON | RHP15048B21 | XAHD60GXXN1+TXV | RGF1L130DE20MP12 | 46500 | 45500 | 15.2 | 11.7 | 7.8 | 2.24 | 67 | 54 | 210344423
GUARDIAN | RHP15048B21 | XAHD60GXXN1+TXV | RGF1L130DE20MP12 | 46500 | 45500 | 15.2 | 11.7 | 7.8 | 2.24 | 67 | 54 | 210344422
CHAMPION HEATING AND COOLING | THF2B48T21 | XAHD60GXXN1+TXV | TM8E130D20MP11 | 46500 | 45500 | 15.2 | 11.7 | 7.8 | 2.24 | 67 | 54 | 210344421
FRASER-JOHNSTON | THF2B48T21 | XAHD60GXXN1+TXV | TM8E130D20MP11 | 46500 | 45500 | 15.2 | 11.7 | 7.8 | 2.24 | 67 | 54 | 210344420
LUXAIRE | THF2B48T21 | XAHD60GXXN1+TXV | TM8E130D20MP11 | 46500 | 45500 | 15.2 | 11.7 | 7.8 | 2.24 | 67 | 54 | 210344419
COLEMAN | THF2B48T21 | XAHD60GXXN1+TXV | TM8E130D20MP11 | 46500 | 45500 | 15.2 | 11.7 | 7.8 | 2.24 | 67 | 54 | 210344418
EVCON | RHP15048B21 | XAHC60GXXN1+TXV | TM8Y080C16MP11 | 45500 | 44500 | 15.2 | 11.7 | 7.8 | 2.22 | 67 | 53 | 210344403
GUARDIAN | RHP15048B21 | XAHC60GXXN1+TXV | TM8Y080C16MP11 | 45500 | 44500 | 15.2 | 11.7 | 7.8 | 2.22 | 67 | 53 | 210344402
CHAMPION HEATING AND COOLING | THF2B48T21 | XAHC60GXXN1+TXV | TM8Y080C16MP11 | 45500 | 44500 | 15.2 | 11.7 | 7.8 | 2.22 | 67 | 53 | 210344401
FRASER-JOHNSTON | THF2B48T21 | XAHC60GXXN1+TXV | TM8Y080C16MP11 | 45500 | 44500 | 15.2 | 11.7 | 7.8 | 2.22 | 67 | 53 | 210344400
LUXAIRE | THF2B48T21 | XAHC60GXXN1+TXV | TM8Y080C16MP11 | 45500 | 44500 | 15.2 | 11.7 | 7.8 | 2.22 | 67 | 53 | 210344399
COLEMAN | THF2B48T21 | XAHC60GXXN1+TXV | TM8Y080C16MP11 | 45500 | 44500 | 15.2 | 11.7 | 7.8 | 2.22 | 67 | 53 | 210344398
EVCON | RHP15048B21 | XAHC60GXXN1+TXV | TM8Y100C16MP11 | 45500 | 44500 | 15.2 | 11.7 | 7.8 | 2.24 | 67 | 53 | 210344396
GUARDIAN | RHP15048B21 | XAHC60GXXN1+TXV | TM8Y100C16MP11 | 45500 | 44500 | 15.2 | 11.7 | 7.8 | 2.24 | 67 | 53 | 210344394
CHAMPION HEATING AND COOLING | THF2B48T21 | XAHC60GXXN1+TXV | TM8Y100C16MP11 | 45500 | 44500 | 15.2 | 11.7 | 7.8 | 2.24 | 67 | 53 | 210344393
FRASER-JOHNSTON | THF2B48T21 | XAHC60GXXN1+TXV | TM8Y100C16MP11 | 45500 | 44500 | 15.2 | 11.7 | 7.8 | 2.24 | 67 | 53 | 210344392
LUXAIRE | THF2B48T21 | XAHC60GXXN1+TXV | TM8Y100C16MP11 | 45500 | 44500 | 15.2 | 11.7 | 7.8 | 2.24 | 67 | 53 | 210344391
COLEMAN | THF2B48T21 | XAHC60GXXN1+TXV | TM8Y100C16MP11 | 45500 | 44500 | 15.2 | 11.7 | 7.8 | 2.24 | 67 | 53 | 210344390
EVCON | RHP15048B21 | XAHD60GXXN1+TXV | TM8Y120C20MP11 | 46000 | 45000 | 15.2 | 11.7 | 7.8 | 2.24 | 67 | 53 | 210344365
GUARDIAN | RHP15048B21 | XAHD60GXXN1+TXV | TM8Y120C20MP11 | 46000 | 45000 | 15.2 | 11.7 | 7.8 | 2.24 | 67 | 53 | 210344364
CHAMPION HEATING AND COOLING | THF2B48T21 | XAHD60GXXN1+TXV | TM8Y120C20MP11 | 46000 | 45000 | 15.2 | 11.7 | 7.8 | 2.24 | 67 | 53 | 210344363
FRASER-JOHNSTON | THF2B48T21 | XAHD60GXXN1+TXV | TM8Y120C20MP11 | 46000 | 45000 | 15.2 | 11.7 | 7.8 | 2.24 | 67 | 53 | 210344362
LUXAIRE | THF2B48T21 | XAHD60GXXN1+TXV | TM8Y120C20MP11 | 46000 | 45000 | 15.2 | 11.7 | 7.8 | 2.24 | 67 | 53 | 210344361
COLEMAN | THF2B48T21 | XAHD60GXXN1+TXV | TM8Y120C20MP11 | 46000 | 45000 | 15.2 | 11.7 | 7.8 | 2.24 | 67 | 53 | 210344360
YORK | YH2F48TB21 | XAHD60HXXN1+TXV | TM9Y080C16MP11 | 45000 | 44000 | 15.2 | 11.7 | 7.8 | 2.46 | 69 | 57 | 210340530
YORK | YH2F48TB21 | XAUD60HXXN1+TXV | TM9Y100C16MP11 | 44500 | 43500 | 15.2 | 11.7 | 7.8 | 2.28 | 68 | 55 | 210340529
YORK | YH2F48TB21 | XAFD60HXXN1+TXV | TM9Y100C16MP11 | 44500 | 43500 | 15.2 | 11.7 | 7.8 | 2.28 | 68 | 55 | 210340527
YORK | YH2F48TB21 | XAUD60HXXN1+TXV | TM9Y120D20MP11 | 45500 | 43500 | 15.2 | 11.7 | 7.8 | 2.28 | 68 | 55 | 210340526
YORK | YH2F48TB21 | XAFD60HXXN1+TXV | TM9Y120D20MP11 | 45500 | 43500 | 15.2 | 11.7 | 7.8 | 2.28 | 68 | 55 | 210340524
YORK | YH2F48TB21 | XAHC60GXXN1+TXV | TL8E100C20UH11 | 46500 | 45500 | 16 | 11.7 | 7.8 | 2.24 | 66 | 53 | 210340519
YORK | YH2F48TB21 | XAHD60GXXN1+TXV | TMLE100C20MP11 | 46000 | 45000 | 15.2 | 11.7 | 7.8 | 2.24 | 67 | 53 | 210340514
YORK | YH2F48TB21 | XAHD60GXXN1+TXV | TM8E100C20MP11 | 46000 | 45000 | 15.2 | 11.7 | 7.8 | 2.24 | 67 | 53 | 210340513
YORK | YH2F48TB21 | XAHD60GXXN1+TXV | TM8V080C16MP12 | 45500 | 44500 | 15.2 | 11.7 | 7.8 | 2.24 | 67 | 53 | 210340499
YORK | YH2F48TB21 | XAHD60GXXN1+TXV | TM8Y100C16MP11 | 45500 | 44500 | 15.2 | 11.7 | 7.8 | 2.24 | 67 | 53 | 210340470
YORK | YH2F48TB21 | XAHC60GXXN1+TXV | TM9E080C20MP12 | 46000 | 45000 | 15.2 | 11.7 | 7.8 | 2.26 | 67 | 53 | 210340465
EVCON | RHP15036B21 | XAFC36DBCN1 | TM8Y100C20MP11 | 34400 | 34200 | 15.2 | 11.7 | 7.8 | 1.96 | 64 | 49 | 210346017
GUARDIAN | RHP15036B21 | XAFC36DBCN1 | TM8Y100C20MP11 | 34400 | 34200 | 15.2 | 11.7 | 7.8 | 1.96 | 64 | 49 | 210346015
CHAMPION HEATING AND COOLING | THF2B36T21 | XAFC36DBCN1 | TM8Y100C20MP11 | 34400 | 34200 | 15.2 | 11.7 | 7.8 | 1.96 | 64 | 49 | 210346014
FRASER-JOHNSTON | THF2B36T21 | XAFC36DBCN1 | TM8Y100C20MP11 | 34400 | 34200 | 15.2 | 11.7 | 7.8 | 1.96 | 64 | 49 | 210346013
LUXAIRE | THF2B36T21 | XAFC36DBCN1 | TM8Y100C20MP11 | 34400 | 34200 | 15.2 | 11.7 | 7.8 | 1.96 | 64 | 49 | 210346012
COLEMAN | THF2B36T21 | XAFC36DBCN1 | TM8Y100C20MP11 | 34400 | 34200 | 15.2 | 11.7 | 7.8 | 1.96 | 64 | 49 | 210346011
EVCON | RHP15036B21 | XAFC36DBCN1 | TM8Y120C20MP11 | 34400 | 34200 | 15.2 | 11.7 | 7.8 | 1.96 | 64 | 49 | 210346010
GUARDIAN | RHP15036B21 | XAFC36DBCN1 | TM8Y120C20MP11 | 34400 | 34200 | 15.2 | 11.7 | 7.8 | 1.96 | 64 | 49 | 210346009
CHAMPION HEATING AND COOLING | THF2B36T21 | XAFC36DBCN1 | TM8Y120C20MP11 | 34400 | 34200 | 15.2 | 11.7 | 7.8 | 1.96 | 64 | 49 | 210346008
FRASER-JOHNSTON | THF2B36T21 | XAFC36DBCN1 | TM8Y120C20MP11 | 34400 | 34200 | 15.2 | 11.7 | 7.8 | 1.96 | 64 | 49 | 210346007
LUXAIRE | THF2B36T21 | XAFC36DBCN1 | TM8Y120C20MP11 | 34400 | 34200 | 15.2 | 11.7 | 7.8 | 1.96 | 64 | 49 | 210346006
COLEMAN | THF2B36T21 | XAFC36DBCN1 | TM8Y120C20MP11 | 34400 | 34200 | 15.2 | 11.7 | 7.8 | 1.96 | 64 | 49 | 210346005
EVCON | RHP15036B21 | XAFC36DXXN1+TXV | TM8Y100C20MP11 | 34400 | 34200 | 15.2 | 11.7 | 7.8 | 1.96 | 64 | 49 | 210346003
GUARDIAN | RHP15036B21 | XAFC36DXXN1+TXV | TM8Y100C20MP11 | 34400 | 34200 | 15.2 | 11.7 | 7.8 | 1.96 | 64 | 49 | 210346001
CHAMPION HEATING AND COOLING | THF2B36T21 | XAFC36DXXN1+TXV | TM8Y100C20MP11 | 34400 | 34200 | 15.2 | 11.7 | 7.8 | 1.96 | 64 | 49 | 210346000
FRASER-JOHNSTON | THF2B36T21 | XAFC36DXXN1+TXV | TM8Y100C20MP11 | 34400 | 34200 | 15.2 | 11.7 | 7.8 | 1.96 | 64 | 49 | 210345999
LUXAIRE | THF2B36T21 | XAFC36DXXN1+TXV | TM8Y100C20MP11 | 34400 | 34200 | 15.2 | 11.7 | 7.8 | 1.96 | 64 | 49 | 210345998
COLEMAN | THF2B36T21 | XAFC36DXXN1+TXV | TM8Y100C20MP11 | 34400 | 34200 | 15.2 | 11.7 | 7.8 | 1.96 | 64 | 49 | 210345997
EVCON | RHP15036B21 | XAFC36DXXN1+TXV | TM8Y120C20MP11 | 34400 | 34200 | 15.2 | 11.7 | 7.8 | 1.96 | 64 | 49 | 210345996
GUARDIAN | RHP15036B21 | XAFC36DXXN1+TXV | TM8Y120C20MP11 | 34400 | 34200 | 15.2 | 11.7 | 7.8 | 1.96 | 64 | 49 | 210345995
CHAMPION HEATING AND COOLING | THF2B36T21 | XAFC36DXXN1+TXV | TM8Y120C20MP11 | 34400 | 34200 | 15.2 | 11.7 | 7.8 | 1.96 | 64 | 49 | 210345994
FRASER-JOHNSTON | THF2B36T21 | XAFC36DXXN1+TXV | TM8Y120C20MP11 | 34400 | 34200 | 15.2 | 11.7 | 7.8 | 1.96 | 64 | 49 | 210345993
LUXAIRE | THF2B36T21 | XAFC36DXXN1+TXV | TM8Y120C20MP11 | 34400 | 34200 | 15.2 | 11.7 | 7.8 | 1.96 | 64 | 49 | 210345992
COLEMAN | THF2B36T21 | XAFC36DXXN1+TXV | TM8Y120C20MP11 | 34400 | 34200 | 15.2 | 11.7 | 7.8 | 1.96 | 64 | 49 | 210345991
EVCON | RHP15024B21 | XAUB30CXXN1+JMET12BS2N1+TXV |  | 23600 | 22000 | 16 | 12 | 7.8 | 2.08 | 63 | 48 | 210349375
GUARDIAN | RHP15024B21 | XAUB30CXXN1+JMET12BS2N1+TXV |  | 23600 | 22000 | 16 | 12 | 7.8 | 2.08 | 63 | 48 | 210349374
CHAMPION HEATING AND COOLING | THF2B24T21 | XAUB30CXXN1+JMET12BS2N1+TXV |  | 23600 | 22000 | 16 | 12 | 7.8 | 2.08 | 63 | 48 | 210349373
FRASER-JOHNSTON | THF2B24T21 | XAUB30CXXN1+JMET12BS2N1+TXV |  | 23600 | 22000 | 16 | 12 | 7.8 | 2.08 | 63 | 48 | 210349372
LUXAIRE | THF2B24T21 | XAUB30CXXN1+JMET12BS2N1+TXV |  | 23600 | 22000 | 16 | 12 | 7.8 | 2.08 | 63 | 48 | 210349371
COLEMAN | THF2B24T21 | XAUB30CXXN1+JMET12BS2N1+TXV |  | 23600 | 22000 | 16 | 12 | 7.8 | 2.08 | 63 | 48 | 210349370
EVCON | RHP15024B21 | XAFB30CXXN1+JMET12BS2N1+TXV |  | 23600 | 22000 | 16 | 12 | 7.8 | 2.08 | 63 | 48 | 210349363
GUARDIAN | RHP15024B21 | XAFB30CXXN1+JMET12BS2N1+TXV |  | 23600 | 22000 | 16 | 12 | 7.8 | 2.08 | 63 | 48 | 210349362
CHAMPION HEATING AND COOLING | THF2B24T21 | XAFB30CXXN1+JMET12BS2N1+TXV |  | 23600 | 22000 | 16 | 12 | 7.8 | 2.08 | 63 | 48 | 210349361
FRASER-JOHNSTON | THF2B24T21 | XAFB30CXXN1+JMET12BS2N1+TXV |  | 23600 | 22000 | 16 | 12 | 7.8 | 2.08 | 63 | 48 | 210349360
LUXAIRE | THF2B24T21 | XAFB30CXXN1+JMET12BS2N1+TXV |  | 23600 | 22000 | 16 | 12 | 7.8 | 2.08 | 63 | 48 | 210349359
COLEMAN | THF2B24T21 | XAFB30CXXN1+JMET12BS2N1+TXV |  | 23600 | 22000 | 16 | 12 | 7.8 | 2.08 | 63 | 48 | 210349358
EVCON | RHP15024B21 | XAHB30CXXN1+JMET12BS2N1+TXV |  | 23400 | 22000 | 16 | 12 | 7.8 | 2.12 | 64 | 49 | 210349351
GUARDIAN | RHP15024B21 | XAHB30CXXN1+JMET12BS2N1+TXV |  | 23400 | 22000 | 16 | 12 | 7.8 | 2.12 | 64 | 49 | 210349350
CHAMPION HEATING AND COOLING | THF2B24T21 | XAHB30CXXN1+JMET12BS2N1+TXV |  | 23400 | 22000 | 16 | 12 | 7.8 | 2.12 | 64 | 49 | 210349349
FRASER-JOHNSTON | THF2B24T21 | XAHB30CXXN1+JMET12BS2N1+TXV |  | 23400 | 22000 | 16 | 12 | 7.8 | 2.12 | 64 | 49 | 210349348
LUXAIRE | THF2B24T21 | XAHB30CXXN1+JMET12BS2N1+TXV |  | 23400 | 22000 | 16 | 12 | 7.8 | 2.12 | 64 | 49 | 210349347
COLEMAN | THF2B24T21 | XAHB30CXXN1+JMET12BS2N1+TXV |  | 23400 | 22000 | 16 | 12 | 7.8 | 2.12 | 64 | 49 | 210349346
CHAMPION HEATING AND COOLING | THF2B24T21 | XAUB30CXXN1+TXV | TL8E060A12UH11 | 23800 | 22400 | 16 | 11.7 | 7.8 | 2.02 | 63 | 48 | 210349345
FRASER-JOHNSTON | THF2B24T21 | XAUB30CXXN1+TXV | TL8E060A12UH11 | 23800 | 22400 | 16 | 11.7 | 7.8 | 2.02 | 63 | 48 | 210349344
LUXAIRE | THF2B24T21 | XAUB30CXXN1+TXV | TL8E060A12UH11 | 23800 | 22400 | 16 | 11.7 | 7.8 | 2.02 | 63 | 48 | 210349343
COLEMAN | THF2B24T21 | XAUB30CXXN1+TXV | TL8E060A12UH11 | 23800 | 22400 | 16 | 11.7 | 7.8 | 2.02 | 63 | 48 | 210349342
CHAMPION HEATING AND COOLING | THF2B24T21 | XAFB30CXXN1+TXV | TL8E060A12UH11 | 23800 | 22400 | 16 | 11.7 | 7.8 | 2.02 | 63 | 48 | 210349337
FRASER-JOHNSTON | THF2B24T21 | XAFB30CXXN1+TXV | TL8E060A12UH11 | 23800 | 22400 | 16 | 11.7 | 7.8 | 2.02 | 63 | 48 | 210349336
LUXAIRE | THF2B24T21 | XAFB30CXXN1+TXV | TL8E060A12UH11 | 23800 | 22400 | 16 | 11.7 | 7.8 | 2.02 | 63 | 48 | 210349335
COLEMAN | THF2B24T21 | XAFB30CXXN1+TXV | TL8E060A12UH11 | 23800 | 22400 | 16 | 11.7 | 7.8 | 2.02 | 63 | 48 | 210349334
CHAMPION HEATING AND COOLING | THF2B24T21 | XAHC30CXXN1+TXV | TL9E080C16UH11 | 23800 | 22400 | 15.2 | 11.7 | 7.8 | 2.1 | 64 | 50 | 210349329
FRASER-JOHNSTON | THF2B24T21 | XAHC30CXXN1+TXV | TL9E080C16UH11 | 23800 | 22400 | 15.2 | 11.7 | 7.8 | 2.1 | 64 | 50 | 210349328
LUXAIRE | THF2B24T21 | XAHC30CXXN1+TXV | TL9E080C16UH11 | 23800 | 22400 | 15.2 | 11.7 | 7.8 | 2.1 | 64 | 50 | 210349327
COLEMAN | THF2B24T21 | XAHC30CXXN1+TXV | TL9E080C16UH11 | 23800 | 22400 | 15.2 | 11.7 | 7.8 | 2.1 | 64 | 50 | 210349326
YORK | YH2F36TB21 | XAHC48FBCN1+JMET16CS2N1 |  | 36000 | 33800 | 16 | 12 | 7.8 | 2.12 | 65 | 51 | 210339682
YORK | YH2F36TB21 | XAHC48FXXN1+JMET16CS2N1+TXV |  | 36000 | 33800 | 16 | 12 | 7.8 | 2.12 | 65 | 51 | 210339681
YORK | YH2F36TB21 | XAHC48FBCN1+JMVT17CC2N1 |  | 36000 | 33800 | 16 | 12 | 7.8 | 2.12 | 64 | 50 | 210339677
YORK | YH2F36TB21 | XAHC48FXXN1+JMVT17CC2N1+TXV |  | 36000 | 33800 | 16 | 12 | 7.8 | 2.12 | 64 | 50 | 210339676
YORK | YH2F36TB21 | XAHD48FBCN1 | TL8E100C20UH11 | 36000 | 34200 | 16 | 12 | 7.8 | 2.1 | 65 | 51 | 210339673
YORK | YH2F36TB21 | XAHD48FXXN1+TXV | TL8E100C20UH11 | 36000 | 34200 | 16 | 12 | 7.8 | 2.1 | 65 | 51 | 210339672
YORK | YH2F36TB21 | XAHD48FBCN1 | TMLE100C16MP11 | 35400 | 34000 | 15.2 | 12 | 7.8 | 2.08 | 65 | 51 | 210339671
YORK | YH2F36TB21 | XAHD48FBCN1 | TM8E100C16MP11 | 35400 | 34000 | 15.2 | 12 | 7.8 | 2.08 | 65 | 51 | 210339670
YORK | YH2F36TB21 | XAHD48FXXN1+TXV | TMLE100C16MP11 | 35400 | 34000 | 15.2 | 12 | 7.8 | 2.08 | 65 | 51 | 210339669
YORK | YH2F36TB21 | XAHD48FXXN1+TXV | TM8E100C16MP11 | 35400 | 34000 | 15.2 | 12 | 7.8 | 2.08 | 65 | 51 | 210339668
YORK | YH2F36TB21 | XAHC48FBCN1 | YPLC080B12MP13 | 34600 | 34000 | 15.2 | 11.7 | 7.8 | 2.04 | 65 | 51 | 210339661
YORK | YH2F36TB21 | XAHC48FBCN1 | TPLC080B12MP13 | 34600 | 34000 | 15.2 | 11.7 | 7.8 | 2.04 | 65 | 51 | 210339660
YORK | YH2F36TB21 | XAHC48FBCN1 | TM8V080B12MP12 | 34600 | 34000 | 15.2 | 11.7 | 7.8 | 2.04 | 65 | 51 | 210339659
YORK | YH2F36TB21 | XAHC48FXXN1+TXV | YPLC080B12MP13 | 34600 | 34000 | 15.2 | 11.7 | 7.8 | 2.04 | 65 | 51 | 210339658
YORK | YH2F36TB21 | XAHC48FXXN1+TXV | TPLC080B12MP13 | 34600 | 34000 | 15.2 | 11.7 | 7.8 | 2.04 | 65 | 51 | 210339657
YORK | YH2F36TB21 | XAHC48FXXN1+TXV | TM8V080B12MP12 | 34600 | 34000 | 15.2 | 11.7 | 7.8 | 2.04 | 65 | 51 | 210339656
YORK | YH2F36TB21 | XAHC48FBCN1 | TM8Y080C16MP11 | 35800 | 34200 | 16 | 12 | 7.8 | 2.08 | 65 | 52 | 210339641
YORK | YH2F36TB21 | XAHC48FBCN1 | TM8Y100C16MP11 | 35800 | 34200 | 16 | 12 | 7.8 | 2.08 | 65 | 51 | 210339640
YORK | YH2F36TB21 | XAHC48FXXN1+TXV | TM8Y080C16MP11 | 35800 | 34200 | 16 | 12 | 7.8 | 2.08 | 65 | 52 | 210339639
YORK | YH2F36TB21 | XAHC48FXXN1+TXV | TM8Y100C16MP11 | 35800 | 34200 | 16 | 12 | 7.8 | 2.08 | 65 | 51 | 210339638
YORK | YH2F36TB21 | XAHC48FBCN1 | TM9E080B12MP12 | 35200 | 34200 | 15.2 | 11.7 | 7.8 | 2.04 | 65 | 52 | 210339631
YORK | YH2F36TB21 | XAHC48FXXN1+TXV | TM9E080B12MP12 | 35200 | 34200 | 15.2 | 11.7 | 7.8 | 2.04 | 65 | 52 | 210339630
YORK | YH2F36TB21 | XAHD48FBCN1 | TM9E100C16MP12 | 35400 | 34000 | 15.2 | 12 | 7.8 | 2.08 | 65 | 51 | 210339629
YORK | YH2F36TB21 | XAHD48FXXN1+TXV | TM9E100C16MP12 | 35400 | 34000 | 15.2 | 12 | 7.8 | 2.08 | 65 | 51 | 210339628
YORK | YH2F36TB21 | XAHD48FBCN1 | YP9C120D20MP13 | 36000 | 34200 | 15.2 | 12 | 7.8 | 2.1 | 65 | 51 | 210339627
YORK | YH2F36TB21 | XAHD48FBCN1 | TP9C120D20MP13 | 36000 | 34200 | 15.2 | 12 | 7.8 | 2.1 | 65 | 51 | 210339626
YORK | YH2F36TB21 | XAHD48FBCN1 | TM9V120D20MP12 | 36000 | 34200 | 15.2 | 12 | 7.8 | 2.1 | 65 | 51 | 210339625
YORK | YH2F36TB21 | XAHD48FXXN1+TXV | YP9C120D20MP13 | 36000 | 34200 | 15.2 | 12 | 7.8 | 2.1 | 65 | 51 | 210339624
YORK | YH2F36TB21 | XAHD48FXXN1+TXV | TP9C120D20MP13 | 36000 | 34200 | 15.2 | 12 | 7.8 | 2.1 | 65 | 51 | 210339623
YORK | YH2F36TB21 | XAHD48FXXN1+TXV | TM9V120D20MP12 | 36000 | 34200 | 15.2 | 12 | 7.8 | 2.1 | 65 | 51 | 210339622
YORK | YH2F36TB21 | XAHC48FBCN1 | TM9Y080C16MP11 | 35800 | 34600 | 15.2 | 11.7 | 7.8 | 2.04 | 65 | 51 | 210339621
YORK | YH2F36TB21 | XAHC48FXXN1+TXV | TM9Y080C16MP11 | 35800 | 34600 | 15.2 | 11.7 | 7.8 | 2.04 | 65 | 51 | 210339620
YORK | YH2F36TB21 | XAHD48FBCN1 | TM9Y080C16MP11 | 35800 | 34600 | 15.2 | 11.7 | 7.8 | 2.04 | 65 | 51 | 210339619
YORK | YH2F36TB21 | XAHD48FXXN1+TXV | TM9Y080C16MP11 | 35800 | 34600 | 15.2 | 11.7 | 7.8 | 2.04 | 65 | 51 | 210339618
EVCON | RHP15048B21 | XAFC60HXXN1+TXV | TM9Y100C16MP11 | 45000 | 43500 | 15.2 | 11.7 | 7.8 | 2.28 | 68 | 55 | 210348504
GUARDIAN | RHP15048B21 | XAFC60HXXN1+TXV | TM9Y100C16MP11 | 45000 | 43500 | 15.2 | 11.7 | 7.8 | 2.28 | 68 | 55 | 210348503
CHAMPION HEATING AND COOLING | THF2B48T21 | XAFC60HXXN1+TXV | TM9Y100C16MP11 | 45000 | 43500 | 15.2 | 11.7 | 7.8 | 2.28 | 68 | 55 | 210348502
FRASER-JOHNSTON | THF2B48T21 | XAFC60HXXN1+TXV | TM9Y100C16MP11 | 45000 | 43500 | 15.2 | 11.7 | 7.8 | 2.28 | 68 | 55 | 210348501
LUXAIRE | THF2B48T21 | XAFC60HXXN1+TXV | TM9Y100C16MP11 | 45000 | 43500 | 15.2 | 11.7 | 7.8 | 2.28 | 68 | 55 | 210348500
COLEMAN | THF2B48T21 | XAFC60HXXN1+TXV | TM9Y100C16MP11 | 45000 | 43500 | 15.2 | 11.7 | 7.8 | 2.28 | 68 | 55 | 210348499
EVCON | RHP15048B21 | XAHD60GXXN1+TXV | RGF19080CE20MP13 | 46000 | 45000 | 15.2 | 11.7 | 7.8 | 2.24 | 67 | 53 | 210344335
GUARDIAN | RHP15048B21 | XAHD60GXXN1+TXV | RGF19080CE20MP13 | 46000 | 45000 | 15.2 | 11.7 | 7.8 | 2.24 | 67 | 53 | 210344334
CHAMPION HEATING AND COOLING | THF2B48T21 | XAHD60GXXN1+TXV | TM9E080C20MP12 | 46000 | 45000 | 15.2 | 11.7 | 7.8 | 2.24 | 67 | 53 | 210344333
FRASER-JOHNSTON | THF2B48T21 | XAHD60GXXN1+TXV | TM9E080C20MP12 | 46000 | 45000 | 15.2 | 11.7 | 7.8 | 2.24 | 67 | 53 | 210344332
LUXAIRE | THF2B48T21 | XAHD60GXXN1+TXV | TM9E080C20MP12 | 46000 | 45000 | 15.2 | 11.7 | 7.8 | 2.24 | 67 | 53 | 210344331
COLEMAN | THF2B48T21 | XAHD60GXXN1+TXV | TM9E080C20MP12 | 46000 | 45000 | 15.2 | 11.7 | 7.8 | 2.24 | 67 | 53 | 210344330
EVCON | RHP15048B21 | XAHD60GXXN1+TXV | RGF19100CE20MP13 | 46000 | 45000 | 15.2 | 11.7 | 7.8 | 2.24 | 67 | 53 | 210344293
GUARDIAN | RHP15048B21 | XAHD60GXXN1+TXV | RGF19100CE20MP13 | 46000 | 45000 | 15.2 | 11.7 | 7.8 | 2.24 | 67 | 53 | 210344292
CHAMPION HEATING AND COOLING | THF2B48T21 | XAHD60GXXN1+TXV | TM9E100C20MP12 | 46000 | 45000 | 15.2 | 11.7 | 7.8 | 2.24 | 67 | 53 | 210344291
FRASER-JOHNSTON | THF2B48T21 | XAHD60GXXN1+TXV | TM9E100C20MP12 | 46000 | 45000 | 15.2 | 11.7 | 7.8 | 2.24 | 67 | 53 | 210344290
LUXAIRE | THF2B48T21 | XAHD60GXXN1+TXV | TM9E100C20MP12 | 46000 | 45000 | 15.2 | 11.7 | 7.8 | 2.24 | 67 | 53 | 210344289
COLEMAN | THF2B48T21 | XAHD60GXXN1+TXV | TM9E100C20MP12 | 46000 | 45000 | 15.2 | 11.7 | 7.8 | 2.24 | 67 | 53 | 210344288
EVCON | RHP15042B21 | XAHC48FXXN1+TXV | TM9Y060B12MP11 | 39500 | 39500 | 15.2 | 11.7 | 7.8 | 2 | 63 | 49 | 210347702
GUARDIAN | RHP15042B21 | XAHC48FXXN1+TXV | TM9Y060B12MP11 | 39500 | 39500 | 15.2 | 11.7 | 7.8 | 2 | 63 | 49 | 210347701
CHAMPION HEATING AND COOLING | THF2B42T21 | XAHC48FXXN1+TXV | TM9Y060B12MP11 | 39500 | 39500 | 15.2 | 11.7 | 7.8 | 2 | 63 | 49 | 210347700
FRASER-JOHNSTON | THF2B42T21 | XAHC48FXXN1+TXV | TM9Y060B12MP11 | 39500 | 39500 | 15.2 | 11.7 | 7.8 | 2 | 63 | 49 | 210347699
LUXAIRE | THF2B42T21 | XAHC48FXXN1+TXV | TM9Y060B12MP11 | 39500 | 39500 | 15.2 | 11.7 | 7.8 | 2 | 63 | 49 | 210347698
COLEMAN | THF2B42T21 | XAHC48FXXN1+TXV | TM9Y060B12MP11 | 39500 | 39500 | 15.2 | 11.7 | 7.8 | 2 | 63 | 49 | 210347697
EVCON | RHP15042B21 | XAUC48FXXN1+TXV | TM9Y080C16MP11 | 40000 | 40000 | 15.2 | 11.7 | 7.8 | 2 | 64 | 49 | 210347696
GUARDIAN | RHP15042B21 | XAUC48FXXN1+TXV | TM9Y080C16MP11 | 40000 | 40000 | 15.2 | 11.7 | 7.8 | 2 | 64 | 49 | 210347695
CHAMPION HEATING AND COOLING | THF2B42T21 | XAUC48FXXN1+TXV | TM9Y080C16MP11 | 40000 | 40000 | 15.2 | 11.7 | 7.8 | 2 | 64 | 49 | 210347694
FRASER-JOHNSTON | THF2B42T21 | XAUC48FXXN1+TXV | TM9Y080C16MP11 | 40000 | 40000 | 15.2 | 11.7 | 7.8 | 2 | 64 | 49 | 210347693
LUXAIRE | THF2B42T21 | XAUC48FXXN1+TXV | TM9Y080C16MP11 | 40000 | 40000 | 15.2 | 11.7 | 7.8 | 2 | 64 | 49 | 210347692
COLEMAN | THF2B42T21 | XAUC48FXXN1+TXV | TM9Y080C16MP11 | 40000 | 40000 | 15.2 | 11.7 | 7.8 | 2 | 64 | 49 | 210347691
EVCON | RHP15042B21 | XAFC48FXXN1+TXV | TM9Y080C16MP11 | 40000 | 40000 | 15.2 | 11.7 | 7.8 | 2 | 64 | 49 | 210347684
GUARDIAN | RHP15042B21 | XAFC48FXXN1+TXV | TM9Y080C16MP11 | 40000 | 40000 | 15.2 | 11.7 | 7.8 | 2 | 64 | 49 | 210347683
CHAMPION HEATING AND COOLING | THF2B42T21 | XAFC48FXXN1+TXV | TM9Y080C16MP11 | 40000 | 40000 | 15.2 | 11.7 | 7.8 | 2 | 64 | 49 | 210347682
FRASER-JOHNSTON | THF2B42T21 | XAFC48FXXN1+TXV | TM9Y080C16MP11 | 40000 | 40000 | 15.2 | 11.7 | 7.8 | 2 | 64 | 49 | 210347681
LUXAIRE | THF2B42T21 | XAFC48FXXN1+TXV | TM9Y080C16MP11 | 40000 | 40000 | 15.2 | 11.7 | 7.8 | 2 | 64 | 49 | 210347680
COLEMAN | THF2B42T21 | XAFC48FXXN1+TXV | TM9Y080C16MP11 | 40000 | 40000 | 15.2 | 11.7 | 7.8 | 2 | 64 | 49 | 210347679
LUXAIRE | THF2B36T21 | XAHC48FBCN1 | LPLC080B12MP13 | 34600 | 34000 | 15.2 | 11.7 | 7.8 | 2.04 | 65 | 51 | 210343497
CHAMPION HEATING AND COOLING | THF2B36T21 | XAHC48FBCN1 | TPLC080B12MP13 | 34600 | 34000 | 15.2 | 11.7 | 7.8 | 2.04 | 65 | 51 | 210343496
FRASER-JOHNSTON | THF2B36T21 | XAHC48FBCN1 | TPLC080B12MP13 | 34600 | 34000 | 15.2 | 11.7 | 7.8 | 2.04 | 65 | 51 | 210343495
LUXAIRE | THF2B36T21 | XAHC48FBCN1 | TPLC080B12MP13 | 34600 | 34000 | 15.2 | 11.7 | 7.8 | 2.04 | 65 | 51 | 210343494
COLEMAN | THF2B36T21 | XAHC48FBCN1 | TPLC080B12MP13 | 34600 | 34000 | 15.2 | 11.7 | 7.8 | 2.04 | 65 | 51 | 210343493
CHAMPION HEATING AND COOLING | THF2B36T21 | XAHC48FBCN1 | TM8V080B12MP12 | 34600 | 34000 | 15.2 | 11.7 | 7.8 | 2.04 | 65 | 51 | 210343492
FRASER-JOHNSTON | THF2B36T21 | XAHC48FBCN1 | TM8V080B12MP12 | 34600 | 34000 | 15.2 | 11.7 | 7.8 | 2.04 | 65 | 51 | 210343491
LUXAIRE | THF2B36T21 | XAHC48FBCN1 | TM8V080B12MP12 | 34600 | 34000 | 15.2 | 11.7 | 7.8 | 2.04 | 65 | 51 | 210343490
COLEMAN | THF2B36T21 | XAHC48FBCN1 | TM8V080B12MP12 | 34600 | 34000 | 15.2 | 11.7 | 7.8 | 2.04 | 65 | 51 | 210343489
LUXAIRE | THF2B36T21 | XAHC48FXXN1+TXV | LPLC080B12MP13 | 34600 | 34000 | 15.2 | 11.7 | 7.8 | 2.04 | 65 | 51 | 210343488
CHAMPION HEATING AND COOLING | THF2B36T21 | XAHC48FXXN1+TXV | TPLC080B12MP13 | 34600 | 34000 | 15.2 | 11.7 | 7.8 | 2.04 | 65 | 51 | 210343487
FRASER-JOHNSTON | THF2B36T21 | XAHC48FXXN1+TXV | TPLC080B12MP13 | 34600 | 34000 | 15.2 | 11.7 | 7.8 | 2.04 | 65 | 51 | 210343486
LUXAIRE | THF2B36T21 | XAHC48FXXN1+TXV | TPLC080B12MP13 | 34600 | 34000 | 15.2 | 11.7 | 7.8 | 2.04 | 65 | 51 | 210343485
COLEMAN | THF2B36T21 | XAHC48FXXN1+TXV | TPLC080B12MP13 | 34600 | 34000 | 15.2 | 11.7 | 7.8 | 2.04 | 65 | 51 | 210343484
CHAMPION HEATING AND COOLING | THF2B36T21 | XAHC48FXXN1+TXV | TM8V080B12MP12 | 34600 | 34000 | 15.2 | 11.7 | 7.8 | 2.04 | 65 | 51 | 210343483
FRASER-JOHNSTON | THF2B36T21 | XAHC48FXXN1+TXV | TM8V080B12MP12 | 34600 | 34000 | 15.2 | 11.7 | 7.8 | 2.04 | 65 | 51 | 210343482
LUXAIRE | THF2B36T21 | XAHC48FXXN1+TXV | TM8V080B12MP12 | 34600 | 34000 | 15.2 | 11.7 | 7.8 | 2.04 | 65 | 51 | 210343481
COLEMAN | THF2B36T21 | XAHC48FXXN1+TXV | TM8V080B12MP12 | 34600 | 34000 | 15.2 | 11.7 | 7.8 | 2.04 | 65 | 51 | 210343480
YORK | YH2F48TB21 | XAHC60HXXN1+TXV | YP9C080C16MP13 | 45000 | 44000 | 16 | 11.7 | 7.8 | 2.44 | 69 | 57 | 210341312
YORK | YH2F48TB21 | XAHC60HXXN1+TXV | TP9C080C16MP13 | 45000 | 44000 | 16 | 11.7 | 7.8 | 2.44 | 69 | 57 | 210341311
YORK | YH2F48TB21 | XAHC60HXXN1+TXV | TM9V080C16MP12 | 45000 | 44000 | 16 | 11.7 | 7.8 | 2.44 | 69 | 57 | 210341310
YORK | YH2F48TB21 | XAHD60HXXN1+TXV | YP9C100C20MP13 | 45000 | 44000 | 15.2 | 11.7 | 7.8 | 2.46 | 69 | 57 | 210341306
YORK | YH2F48TB21 | XAHD60HXXN1+TXV | TP9C100C20MP13 | 45000 | 44000 | 15.2 | 11.7 | 7.8 | 2.46 | 69 | 57 | 210341305
YORK | YH2F48TB21 | XAHD60HXXN1+TXV | TM9V100C20MP12 | 45000 | 44000 | 15.2 | 11.7 | 7.8 | 2.46 | 69 | 57 | 210341304
YORK | YH2F48TB21 | XAHD60GXXN1+JMET18DS2N1+TXV |  | 47000 | 45500 | 16 | 12 | 7.8 | 2.26 | 66 | 53 | 210342129
YORK | YH2F48TB21 | XAHD60GXXN1+TXV | TL8E080C16UH11 | 45500 | 45000 | 15.2 | 11.7 | 7.8 | 2.24 | 66 | 53 | 210342125
GUARDIAN | RHP15036B21 | XAHD48FBCN1 | RGF1L100CE16MP12 | 35400 | 34000 | 15.2 | 12 | 7.8 | 2.08 | 65 | 51 | 210343542
CHAMPION HEATING AND COOLING | THF2B36T21 | XAHD48FBCN1 | TM8E100C16MP11 | 35400 | 34000 | 15.2 | 12 | 7.8 | 2.08 | 65 | 51 | 210343541
CHAMPION HEATING AND COOLING | THF2B36T21 | XAHD48FXXN1+TXV | TM8E100C16MP11 | 35400 | 34000 | 15.2 | 12 | 7.8 | 2.08 | 65 | 51 | 210343531
COLEMAN | THF2B36T21 | XAHD48FBCN1 | TM8E100C16MP11 | 35400 | 34000 | 15.2 | 12 | 7.8 | 2.08 | 65 | 51 | 210343538
LUXAIRE | THF2B36T21 | XAHD48FBCN1 | TM8E100C16MP11 | 35400 | 34000 | 15.2 | 12 | 7.8 | 2.08 | 65 | 51 | 210343539
FRASER-JOHNSTON | THF2B36T21 | XAHD48FBCN1 | TM8E100C16MP11 | 35400 | 34000 | 15.2 | 12 | 7.8 | 2.08 | 65 | 51 | 210343540
LUXAIRE | THF2B36T21 | XAHD48FXXN1+TXV | TM8E100C16MP11 | 35400 | 34000 | 15.2 | 12 | 7.8 | 2.08 | 65 | 51 | 210343529
GUARDIAN | RHP15036B21 | XAHD48FXXN1+TXV | RGF1L100CE16MP12 | 35400 | 34000 | 15.2 | 12 | 7.8 | 2.08 | 65 | 51 | 210343532
FRASER-JOHNSTON | THF2B36T21 | XAHD48FXXN1+TXV | TM8E100C16MP11 | 35400 | 34000 | 15.2 | 12 | 7.8 | 2.08 | 65 | 51 | 210343530
COLEMAN | THF2B36T21 | XAHD48FXXN1+TXV | TM8E100C16MP11 | 35400 | 34000 | 15.2 | 12 | 7.8 | 2.08 | 65 | 51 | 210343528
EVCON | RHP15036B21 | XAHD48FBCN1 | RGF1L100CE16MP12 | 35400 | 34000 | 15.2 | 12 | 7.8 | 2.08 | 65 | 51 | 210343543
COLEMAN | THF2B36T21 | XAHD48FBCN1 | TMLE100C16MP11 | 35400 | 34000 | 15.2 | 12 | 7.8 | 2.08 | 65 | 51 | 210343544
COLEMAN | THF2B36T21 | XAHD48FXXN1+TXV | TMLE100C16MP11 | 35400 | 34000 | 15.2 | 12 | 7.8 | 2.08 | 65 | 51 | 210343534
EVCON | RHP15036B21 | XAHD48FXXN1+TXV | RGF1L100CE16MP12 | 35400 | 34000 | 15.2 | 12 | 7.8 | 2.08 | 65 | 51 | 210343533
LUXAIRE | THF2B36T21 | XAHD48FXXN1+TXV | TMLE100C16MP11 | 35400 | 34000 | 15.2 | 12 | 7.8 | 2.08 | 65 | 51 | 210343535
FRASER-JOHNSTON | THF2B36T21 | XAHD48FXXN1+TXV | TMLE100C16MP11 | 35400 | 34000 | 15.2 | 12 | 7.8 | 2.08 | 65 | 51 | 210343536
CHAMPION HEATING AND COOLING | THF2B36T21 | XAHD48FXXN1+TXV | TMLE100C16MP11 | 35400 | 34000 | 15.2 | 12 | 7.8 | 2.08 | 65 | 51 | 210343537
LUXAIRE | THF2B36T21 | XAHD48FBCN1 | TMLE100C16MP11 | 35400 | 34000 | 15.2 | 12 | 7.8 | 2.08 | 65 | 51 | 210343545
FRASER-JOHNSTON | THF2B36T21 | XAHD48FBCN1 | TMLE100C16MP11 | 35400 | 34000 | 15.2 | 12 | 7.8 | 2.08 | 65 | 51 | 210343546
CHAMPION HEATING AND COOLING | THF2B36T21 | XAHD48FBCN1 | TMLE100C16MP11 | 35400 | 34000 | 15.2 | 12 | 7.8 | 2.08 | 65 | 51 | 210343547
COLEMAN | THF2B36T21 | XAHD48FXXN1+TXV | TL8E100C20UH11 | 36000 | 34200 | 16 | 12 | 7.8 | 2.1 | 65 | 51 | 210343548
LUXAIRE | THF2B36T21 | XAHD48FXXN1+TXV | TL8E100C20UH11 | 36000 | 34200 | 16 | 12 | 7.8 | 2.1 | 65 | 51 | 210343549
FRASER-JOHNSTON | THF2B36T21 | XAHD48FXXN1+TXV | TL8E100C20UH11 | 36000 | 34200 | 16 | 12 | 7.8 | 2.1 | 65 | 51 | 210343550
CHAMPION HEATING AND COOLING | THF2B36T21 | XAHD48FXXN1+TXV | TL8E100C20UH11 | 36000 | 34200 | 16 | 12 | 7.8 | 2.1 | 65 | 51 | 210343551
COLEMAN | THF2B36T21 | XAHD48FBCN1 | TL8E100C20UH11 | 36000 | 34200 | 16 | 12 | 7.8 | 2.1 | 65 | 51 | 210343552
LUXAIRE | THF2B36T21 | XAHD48FBCN1 | TL8E100C20UH11 | 36000 | 34200 | 16 | 12 | 7.8 | 2.1 | 65 | 51 | 210343553
FRASER-JOHNSTON | THF2B36T21 | XAHD48FBCN1 | TL8E100C20UH11 | 36000 | 34200 | 16 | 12 | 7.8 | 2.1 | 65 | 51 | 210343554
CHAMPION HEATING AND COOLING | THF2B36T21 | XAHD48FBCN1 | TL8E100C20UH11 | 36000 | 34200 | 16 | 12 | 7.8 | 2.1 | 65 | 51 | 210343555
COLEMAN | THF2B36T21 | XAHC48FXXN1+JMVT17CC2N1+TXV |  | 36000 | 33800 | 16 | 12 | 7.8 | 2.12 | 64 | 50 | 210343564
LUXAIRE | THF2B36T21 | XAHC48FXXN1+JMVT17CC2N1+TXV |  | 36000 | 33800 | 16 | 12 | 7.8 | 2.12 | 64 | 50 | 210343565
FRASER-JOHNSTON | THF2B36T21 | XAHC48FXXN1+JMVT17CC2N1+TXV |  | 36000 | 33800 | 16 | 12 | 7.8 | 2.12 | 64 | 50 | 210343566
CHAMPION HEATING AND COOLING | THF2B36T21 | XAHC48FXXN1+JMVT17CC2N1+TXV |  | 36000 | 33800 | 16 | 12 | 7.8 | 2.12 | 64 | 50 | 210343567
COLEMAN | THF2B36T21 | XAHC48FBCN1+JMVT17CC2N1 |  | 36000 | 33800 | 16 | 12 | 7.8 | 2.12 | 64 | 50 | 210343568
LUXAIRE | THF2B36T21 | XAHC48FBCN1+JMVT17CC2N1 |  | 36000 | 33800 | 16 | 12 | 7.8 | 2.12 | 64 | 50 | 210343569
FRASER-JOHNSTON | THF2B36T21 | XAHC48FBCN1+JMVT17CC2N1 |  | 36000 | 33800 | 16 | 12 | 7.8 | 2.12 | 64 | 50 | 210343570
CHAMPION HEATING AND COOLING | THF2B36T21 | XAHC48FBCN1+JMVT17CC2N1 |  | 36000 | 33800 | 16 | 12 | 7.8 | 2.12 | 64 | 50 | 210343571
YORK | YH2F48TB21 | XAFD60HXXN1+TXV | TM8E080C16MP11 | 45000 | 43500 | 15.2 | 11.7 | 7.8 | 2.28 | 67 | 54 | 210340601
YORK | YH2F48TB21 | XAFD60HXXN1+TXV | TMLE080C16MP11 | 45000 | 43500 | 15.2 | 11.7 | 7.8 | 2.28 | 67 | 54 | 210340602
YORK | YH2F48TB21 | XAUD60HXXN1+TXV | TM8E080C16MP11 | 45000 | 43500 | 15.2 | 11.7 | 7.8 | 2.28 | 67 | 54 | 210340604
YORK | YH2F48TB21 | XAUD60HXXN1+TXV | TMLE080C16MP11 | 45000 | 43500 | 15.2 | 11.7 | 7.8 | 2.28 | 67 | 54 | 210340606
YORK | YH2F48TB21 | XAFC60HXXN1+TXV | TM8E080C16MP11 | 45000 | 43500 | 15.2 | 11.7 | 7.8 | 2.28 | 67 | 54 | 210340607
YORK | YH2F48TB21 | XAFC60HXXN1+TXV | TMLE080C16MP11 | 45000 | 43500 | 15.2 | 11.7 | 7.8 | 2.28 | 67 | 54 | 210340608
YORK | YH2F36TB21 | XAHC36DXXN1+TXV | TM9Y080C16MP11 | 33600 | 33400 | 15.2 | 11.7 | 7.8 | 2.06 | 66 | 53 | 210340637
YORK | YH2F36TB21 | XAHC36DBCN1 | TM9Y080C16MP11 | 33600 | 33400 | 15.2 | 11.7 | 7.8 | 2.06 | 66 | 53 | 210340638
GUARDIAN | RHP15042B21 | XAFD48FBCN1 | RGF1L130DE20MP12 | 41000 | 40500 | 15.2 | 11.7 | 7.8 | 2.02 | 64 | 49 | 210346964
CHAMPION HEATING AND COOLING | THF2B42T21 | XAFD48FBCN1 | TM8E130D20MP11 | 41000 | 40500 | 15.2 | 11.7 | 7.8 | 2.02 | 64 | 49 | 210346963
FRASER-JOHNSTON | THF2B42T21 | XAFD48FBCN1 | TM8E130D20MP11 | 41000 | 40500 | 15.2 | 11.7 | 7.8 | 2.02 | 64 | 49 | 210346962
LUXAIRE | THF2B42T21 | XAFD48FBCN1 | TM8E130D20MP11 | 41000 | 40500 | 15.2 | 11.7 | 7.8 | 2.02 | 64 | 49 | 210346961
COLEMAN | THF2B42T21 | XAFD48FBCN1 | TM8E130D20MP11 | 41000 | 40500 | 15.2 | 11.7 | 7.8 | 2.02 | 64 | 49 | 210346960
CHAMPION HEATING AND COOLING | THF2B42T21 | XAFD48FXXN1+TXV | TMLE130D20MP11 | 41000 | 40500 | 15.2 | 11.7 | 7.8 | 2.02 | 64 | 49 | 210346959
FRASER-JOHNSTON | THF2B42T21 | XAFD48FXXN1+TXV | TMLE130D20MP11 | 41000 | 40500 | 15.2 | 11.7 | 7.8 | 2.02 | 64 | 49 | 210346958
LUXAIRE | THF2B42T21 | XAFD48FXXN1+TXV | TMLE130D20MP11 | 41000 | 40500 | 15.2 | 11.7 | 7.8 | 2.02 | 64 | 49 | 210346957
YORK | YH2F30TB21 | XAFC36DXXN1+TXV | TM9E080B12MP12 | 29400 | 28000 | 15.2 | 11.7 | 7.8 | 2.1 | 65 | 51 | 210341487
YORK | YH2F30TB21 | XAFC36DXXN1+TXV | TM9E080C16MP12 | 30000 | 28600 | 16 | 11.7 | 7.8 | 2.1 | 65 | 51 | 210341485
YORK | YH2F30TB21 | XAFC36DXXN1+TXV | YP9C080B12MP13 | 29600 | 28200 | 15.2 | 11.7 | 7.8 | 2.12 | 65 | 51 | 210341470
YORK | YH2F30TB21 | XAFC36DXXN1+TXV | TP9C080B12MP13 | 29600 | 28200 | 15.2 | 11.7 | 7.8 | 2.12 | 65 | 51 | 210341469
YORK | YH2F30TB21 | XAFC36DXXN1+TXV | TM9V080B12MP12 | 29600 | 28200 | 15.2 | 11.7 | 7.8 | 2.12 | 65 | 51 | 210341468
YORK | YH2F30TB21 | XAFC36DXXN1+TXV | TM9Y080C16MP11 | 29600 | 28000 | 16 | 11.7 | 7.8 | 2.14 | 66 | 52 | 210341460
YORK | YH2F30TB21 | XAFC36DXXN1+TXV | TM9Y100C16MP11 | 30000 | 28600 | 16 | 11.7 | 7.8 | 2.08 | 65 | 51 | 210341458
YORK | YH2F36TB21 | XAHC36DBCN1 | TL8E080C16UH11 | 33800 | 33400 | 15.2 | 11.7 | 7.8 | 2.06 | 66 | 52 | 210341454
YORK | YH2F36TB21 | XAHC36DXXN1+TXV | TL8E080C16UH11 | 33800 | 33400 | 15.2 | 11.7 | 7.8 | 2.06 | 66 | 52 | 210341453
YORK | YH2F36TB21 | XAHC36DBCN1 | TMLE080C16MP11 | 33800 | 33400 | 15.2 | 11.7 | 7.8 | 2.06 | 66 | 52 | 210341442
YORK | YH2F36TB21 | XAHC36DBCN1 | TM8E080C16MP11 | 33800 | 33400 | 15.2 | 11.7 | 7.8 | 2.06 | 66 | 52 | 210341441
YORK | YH2F36TB21 | XAHC36DXXN1+TXV | TMLE080C16MP11 | 33800 | 33400 | 15.2 | 11.7 | 7.8 | 2.06 | 66 | 52 | 210341440
YORK | YH2F36TB21 | XAHC36DXXN1+TXV | TM8E080C16MP11 | 33800 | 33400 | 15.2 | 11.7 | 7.8 | 2.06 | 66 | 52 | 210341439
COLEMAN | THF2B48T21 | XAUD60HXXN1+TXV | TM9E100C16MP12 | 45000 | 43500 | 15.2 | 11.7 | 7.8 | 2.28 | 68 | 55 | 210348607
EVCON | RHP15048B21 | XAFD60HXXN1+TXV | RGF19100CE16MP13 | 45000 | 43500 | 15.2 | 11.7 | 7.8 | 2.28 | 68 | 55 | 210348600
GUARDIAN | RHP15048B21 | XAFD60HXXN1+TXV | RGF19100CE16MP13 | 45000 | 43500 | 15.2 | 11.7 | 7.8 | 2.28 | 68 | 55 | 210348599
CHAMPION HEATING AND COOLING | THF2B48T21 | XAFD60HXXN1+TXV | TM9E100C16MP12 | 45000 | 43500 | 15.2 | 11.7 | 7.8 | 2.28 | 68 | 55 | 210348598
FRASER-JOHNSTON | THF2B48T21 | XAFD60HXXN1+TXV | TM9E100C16MP12 | 45000 | 43500 | 15.2 | 11.7 | 7.8 | 2.28 | 68 | 55 | 210348597
LUXAIRE | THF2B48T21 | XAFD60HXXN1+TXV | TM9E100C16MP12 | 45000 | 43500 | 15.2 | 11.7 | 7.8 | 2.28 | 68 | 55 | 210348596
COLEMAN | THF2B48T21 | XAFD60HXXN1+TXV | TM9E100C16MP12 | 45000 | 43500 | 15.2 | 11.7 | 7.8 | 2.28 | 68 | 55 | 210348595
EVCON | RHP15048B21 | XAHC60GXXN1+TXV | RGF1L080CE20MP12 | 46000 | 45000 | 15.2 | 11.7 | 7.8 | 2.26 | 67 | 54 | 210344493
GUARDIAN | RHP15048B21 | XAHC60GXXN1+TXV | RGF1L080CE20MP12 | 46000 | 45000 | 15.2 | 11.7 | 7.8 | 2.26 | 67 | 54 | 210344492
CHAMPION HEATING AND COOLING | THF2B48T21 | XAHC60GXXN1+TXV | TM8E080C20MP11 | 46000 | 45000 | 15.2 | 11.7 | 7.8 | 2.26 | 67 | 54 | 210344491
FRASER-JOHNSTON | THF2B48T21 | XAHC60GXXN1+TXV | TM8E080C20MP11 | 46000 | 45000 | 15.2 | 11.7 | 7.8 | 2.26 | 67 | 54 | 210344490
LUXAIRE | THF2B48T21 | XAHC60GXXN1+TXV | TM8E080C20MP11 | 46000 | 45000 | 15.2 | 11.7 | 7.8 | 2.26 | 67 | 54 | 210344489
COLEMAN | THF2B48T21 | XAHC60GXXN1+TXV | TM8E080C20MP11 | 46000 | 45000 | 15.2 | 11.7 | 7.8 | 2.26 | 67 | 54 | 210344488
CHAMPION HEATING AND COOLING | THF2B48T21 | XAHD60GXXN1+TXV | TMLE130D20MP11 | 46500 | 45500 | 15.2 | 11.7 | 7.8 | 2.24 | 67 | 54 | 210344427
FRASER-JOHNSTON | THF2B48T21 | XAHD60GXXN1+TXV | TMLE130D20MP11 | 46500 | 45500 | 15.2 | 11.7 | 7.8 | 2.24 | 67 | 54 | 210344426
EVCON | RHP15036B21 | XAHC48FBCN1+JMET16CS2N1 |  | 36000 | 33800 | 16 | 12 | 7.8 | 2.12 | 65 | 51 | 210343595
GUARDIAN | RHP15036B21 | XAHC48FBCN1+JMET16CS2N1 |  | 36000 | 33800 | 16 | 12 | 7.8 | 2.12 | 65 | 51 | 210343594
CHAMPION HEATING AND COOLING | THF2B36T21 | XAHC48FBCN1+JMET16CS2N1 |  | 36000 | 33800 | 16 | 12 | 7.8 | 2.12 | 65 | 51 | 210343593
FRASER-JOHNSTON | THF2B36T21 | XAHC48FBCN1+JMET16CS2N1 |  | 36000 | 33800 | 16 | 12 | 7.8 | 2.12 | 65 | 51 | 210343592
LUXAIRE | THF2B36T21 | XAHC48FBCN1+JMET16CS2N1 |  | 36000 | 33800 | 16 | 12 | 7.8 | 2.12 | 65 | 51 | 210343591
COLEMAN | THF2B36T21 | XAHC48FBCN1+JMET16CS2N1 |  | 36000 | 33800 | 16 | 12 | 7.8 | 2.12 | 65 | 51 | 210343590
EVCON | RHP15036B21 | XAHC48FXXN1+JMET16CS2N1+TXV |  | 36000 | 33800 | 16 | 12 | 7.8 | 2.12 | 65 | 51 | 210343589
GUARDIAN | RHP15036B21 | XAHC48FXXN1+JMET16CS2N1+TXV |  | 36000 | 33800 | 16 | 12 | 7.8 | 2.12 | 65 | 51 | 210343588
CHAMPION HEATING AND COOLING | THF2B36T21 | XAHC48FXXN1+JMET16CS2N1+TXV |  | 36000 | 33800 | 16 | 12 | 7.8 | 2.12 | 65 | 51 | 210343587
FRASER-JOHNSTON | THF2B36T21 | XAHC48FXXN1+JMET16CS2N1+TXV |  | 36000 | 33800 | 16 | 12 | 7.8 | 2.12 | 65 | 51 | 210343586
LUXAIRE | THF2B36T21 | XAHC48FXXN1+JMET16CS2N1+TXV |  | 36000 | 33800 | 16 | 12 | 7.8 | 2.12 | 65 | 51 | 210343585
COLEMAN | THF2B36T21 | XAHC48FXXN1+JMET16CS2N1+TXV |  | 36000 | 33800 | 16 | 12 | 7.8 | 2.12 | 65 | 51 | 210343584
LUXAIRE | THF2B42T21 | XAFD48FBCN1 | TMLE130D20MP11 | 41000 | 40500 | 15.2 | 11.7 | 7.8 | 2.02 | 64 | 49 | 210346967
COLEMAN | THF2B42T21 | XAFD48FBCN1 | TMLE130D20MP11 | 41000 | 40500 | 15.2 | 11.7 | 7.8 | 2.02 | 64 | 49 | 210346966
EVCON | RHP15042B21 | XAFD48FBCN1 | RGF1L130DE20MP12 | 41000 | 40500 | 15.2 | 11.7 | 7.8 | 2.02 | 64 | 49 | 210346965
FRASER-JOHNSTON | THF2B42T21 | XAFD48FBCN1 | TMLE130D20MP11 | 41000 | 40500 | 15.2 | 11.7 | 7.8 | 2.02 | 64 | 49 | 210346968
CHAMPION HEATING AND COOLING | THF2B42T21 | XAFD48FBCN1 | TMLE130D20MP11 | 41000 | 40500 | 15.2 | 11.7 | 7.8 | 2.02 | 64 | 49 | 210346969
COLEMAN | THF2B24T21 | XAFC36DXXN1+TXV | TM9E100C16MP12 | 23800 | 22200 | 15.2 | 11.7 | 7.8 | 1.98 | 60 | 45 | 210349408
LUXAIRE | THF2B24T21 | XAFC36DXXN1+TXV | TM9E100C16MP12 | 23800 | 22200 | 15.2 | 11.7 | 7.8 | 1.98 | 60 | 45 | 210349409
FRASER-JOHNSTON | THF2B24T21 | XAFC36DXXN1+TXV | TM9E100C16MP12 | 23800 | 22200 | 15.2 | 11.7 | 7.8 | 1.98 | 60 | 45 | 210349410
CHAMPION HEATING AND COOLING | THF2B24T21 | XAFC36DXXN1+TXV | TM9E100C16MP12 | 23800 | 22200 | 15.2 | 11.7 | 7.8 | 1.98 | 60 | 45 | 210349411
GUARDIAN | RHP15024B21 | XAFC36DXXN1+TXV | RGF19100CE16MP13 | 23800 | 22200 | 15.2 | 11.7 | 7.8 | 1.98 | 60 | 45 | 210349412
EVCON | RHP15024B21 | XAFC36DXXN1+TXV | RGF19100CE16MP13 | 23800 | 22200 | 15.2 | 11.7 | 7.8 | 1.98 | 60 | 45 | 210349413
COLEMAN | THF2B24T21 | XAFC36DBAN1 | TM9E100C16MP12 | 23800 | 22200 | 15.2 | 11.7 | 7.8 | 1.98 | 60 | 45 | 210349414
LUXAIRE | THF2B24T21 | XAFC36DBAN1 | TM9E100C16MP12 | 23800 | 22200 | 15.2 | 11.7 | 7.8 | 1.98 | 60 | 45 | 210349415
FRASER-JOHNSTON | THF2B24T21 | XAFC36DBAN1 | TM9E100C16MP12 | 23800 | 22200 | 15.2 | 11.7 | 7.8 | 1.98 | 60 | 45 | 210349416
CHAMPION HEATING AND COOLING | THF2B24T21 | XAFC36DBAN1 | TM9E100C16MP12 | 23800 | 22200 | 15.2 | 11.7 | 7.8 | 1.98 | 60 | 45 | 210349417
GUARDIAN | RHP15024B21 | XAFC36DBAN1 | RGF19100CE16MP13 | 23800 | 22200 | 15.2 | 11.7 | 7.8 | 1.98 | 60 | 45 | 210349418
EVCON | RHP15024B21 | XAFC36DBAN1 | RGF19100CE16MP13 | 23800 | 22200 | 15.2 | 11.7 | 7.8 | 1.98 | 60 | 45 | 210349419
COLEMAN | THF2B24T21 | XAHC36DXXN1+TXV | TM9E080C16MP12 | 24000 | 21200 | 15.2 | 11.7 | 7.8 | 2.18 | 66 | 52 | 210349420
LUXAIRE | THF2B24T21 | XAHC36DXXN1+TXV | TM9E080C16MP12 | 24000 | 21200 | 15.2 | 11.7 | 7.8 | 2.18 | 66 | 52 | 210349421
FRASER-JOHNSTON | THF2B24T21 | XAHC36DXXN1+TXV | TM9E080C16MP12 | 24000 | 21200 | 15.2 | 11.7 | 7.8 | 2.18 | 66 | 52 | 210349422
CHAMPION HEATING AND COOLING | THF2B24T21 | XAHC36DXXN1+TXV | TM9E080C16MP12 | 24000 | 21200 | 15.2 | 11.7 | 7.8 | 2.18 | 66 | 52 | 210349423
GUARDIAN | RHP15024B21 | XAHC36DXXN1+TXV | RGF19080CE16MP13 | 24000 | 21200 | 15.2 | 11.7 | 7.8 | 2.18 | 66 | 52 | 210349424
EVCON | RHP15024B21 | XAHC36DXXN1+TXV | RGF19080CE16MP13 | 24000 | 21200 | 15.2 | 11.7 | 7.8 | 2.18 | 66 | 52 | 210349425
YORK | YH2F30TB21 | XAFD48FXXN1+TXV | TM9E080C16MP12 | 29600 | 28600 | 15.2 | 11.7 | 7.8 | 2.08 | 63 | 49 | 210339692
YORK | YH2F30TB21 | XAFD48FXXN1+TXV | TM8Y080C16MP11 | 29800 | 28600 | 15.2 | 11.7 | 7.8 | 2.1 | 64 | 49 | 210339695
YORK | YH2F30TB21 | XAHC48FXXN1+TXV | TM8E080C16MP11 | 29200 | 27600 | 16 | 11.7 | 7.8 | 2.02 | 64 | 49 | 210339704
YORK | YH2F30TB21 | XAHC48FXXN1+TXV | TMLE080C16MP11 | 29200 | 27600 | 16 | 11.7 | 7.8 | 2.02 | 64 | 49 | 210339705
YORK | YH2F42TB21 | XAFC48FXXN1+TXV | TM9Y100C16MP11 | 40000 | 40000 | 15.2 | 11.7 | 7.8 | 2.02 | 64 | 49 | 210339714
YORK | YH2F42TB21 | XAUC48FXXN1+TXV | TM9Y100C16MP11 | 40000 | 40000 | 15.2 | 11.7 | 7.8 | 2.02 | 64 | 49 | 210339716
YORK | YH2F42TB21 | XAFD48FXXN1+TXV | TM9V100C20MP12 | 40500 | 40000 | 15.2 | 11.7 | 7.8 | 2.04 | 64 | 49 | 210339725
YORK | YH2F42TB21 | XAFD48FXXN1+TXV | TP9C100C20MP13 | 40500 | 40000 | 15.2 | 11.7 | 7.8 | 2.04 | 64 | 49 | 210339726
YORK | YH2F42TB21 | XAFD48FXXN1+TXV | YP9C100C20MP13 | 40500 | 40000 | 15.2 | 11.7 | 7.8 | 2.04 | 64 | 49 | 210339727
COLEMAN | THF2B36T21 | XAHC36DXXN1+TXV | TM8E100C16MP11 | 33800 | 33400 | 15.2 | 11.7 | 7.8 | 2.08 | 66 | 53 | 210346083
LUXAIRE | THF2B36T21 | XAHC36DXXN1+TXV | TM8E100C16MP11 | 33800 | 33400 | 15.2 | 11.7 | 7.8 | 2.08 | 66 | 53 | 210346084
FRASER-JOHNSTON | THF2B36T21 | XAHC36DXXN1+TXV | TM8E100C16MP11 | 33800 | 33400 | 15.2 | 11.7 | 7.8 | 2.08 | 66 | 53 | 210346085
CHAMPION HEATING AND COOLING | THF2B36T21 | XAHC36DXXN1+TXV | TM8E100C16MP11 | 33800 | 33400 | 15.2 | 11.7 | 7.8 | 2.08 | 66 | 53 | 210346086
GUARDIAN | RHP15036B21 | XAHC36DXXN1+TXV | RGF1L100CE16MP12 | 33800 | 33400 | 15.2 | 11.7 | 7.8 | 2.08 | 66 | 53 | 210346087
EVCON | RHP15036B21 | XAHC36DXXN1+TXV | RGF1L100CE16MP12 | 33800 | 33400 | 15.2 | 11.7 | 7.8 | 2.08 | 66 | 53 | 210346088
COLEMAN | THF2B36T21 | XAHC36DXXN1+TXV | TMLE100C16MP11 | 33800 | 33400 | 15.2 | 11.7 | 7.8 | 2.08 | 66 | 53 | 210346089
LUXAIRE | THF2B36T21 | XAHC36DXXN1+TXV | TMLE100C16MP11 | 33800 | 33400 | 15.2 | 11.7 | 7.8 | 2.08 | 66 | 53 | 210346090
FRASER-JOHNSTON | THF2B36T21 | XAHC36DXXN1+TXV | TMLE100C16MP11 | 33800 | 33400 | 15.2 | 11.7 | 7.8 | 2.08 | 66 | 53 | 210346091
CHAMPION HEATING AND COOLING | THF2B36T21 | XAHC36DXXN1+TXV | TMLE100C16MP11 | 33800 | 33400 | 15.2 | 11.7 | 7.8 | 2.08 | 66 | 53 | 210346092
COLEMAN | THF2B36T21 | XAHC36DBCN1 | TM8E100C16MP11 | 33800 | 33400 | 15.2 | 11.7 | 7.8 | 2.08 | 66 | 53 | 210346093
LUXAIRE | THF2B36T21 | XAHC36DBCN1 | TM8E100C16MP11 | 33800 | 33400 | 15.2 | 11.7 | 7.8 | 2.08 | 66 | 53 | 210346094
FRASER-JOHNSTON | THF2B36T21 | XAHC36DBCN1 | TM8E100C16MP11 | 33800 | 33400 | 15.2 | 11.7 | 7.8 | 2.08 | 66 | 53 | 210346095
CHAMPION HEATING AND COOLING | THF2B36T21 | XAHC36DBCN1 | TM8E100C16MP11 | 33800 | 33400 | 15.2 | 11.7 | 7.8 | 2.08 | 66 | 53 | 210346096
GUARDIAN | RHP15036B21 | XAHC36DBCN1 | RGF1L100CE16MP12 | 33800 | 33400 | 15.2 | 11.7 | 7.8 | 2.08 | 66 | 53 | 210346097
EVCON | RHP15036B21 | XAHC36DBCN1 | RGF1L100CE16MP12 | 33800 | 33400 | 15.2 | 11.7 | 7.8 | 2.08 | 66 | 53 | 210346098
COLEMAN | THF2B36T21 | XAHC36DBCN1 | TMLE100C16MP11 | 33800 | 33400 | 15.2 | 11.7 | 7.8 | 2.08 | 66 | 53 | 210346099
LUXAIRE | THF2B36T21 | XAHC36DBCN1 | TMLE100C16MP11 | 33800 | 33400 | 15.2 | 11.7 | 7.8 | 2.08 | 66 | 53 | 210346100
FRASER-JOHNSTON | THF2B36T21 | XAHC36DBCN1 | TMLE100C16MP11 | 33800 | 33400 | 15.2 | 11.7 | 7.8 | 2.08 | 66 | 53 | 210346101
CHAMPION HEATING AND COOLING | THF2B36T21 | XAHC36DBCN1 | TMLE100C16MP11 | 33800 | 33400 | 15.2 | 11.7 | 7.8 | 2.08 | 66 | 53 | 210346102
YORK | YH2F48TB21 | XAFD60HXXN1+TXV | TM9V100C16MP12 | 45000 | 43500 | 15.2 | 11.7 | 7.8 | 2.28 | 68 | 55 | 210340544
YORK | YH2F48TB21 | XAFD60HXXN1+TXV | TP9C100C16MP13 | 45000 | 43500 | 15.2 | 11.7 | 7.8 | 2.28 | 68 | 55 | 210340545
YORK | YH2F48TB21 | XAFD60HXXN1+TXV | YP9C100C16MP13 | 45000 | 43500 | 15.2 | 11.7 | 7.8 | 2.28 | 68 | 55 | 210340546
YORK | YH2F48TB21 | XAUD60HXXN1+TXV | TM9V100C16MP12 | 45000 | 43500 | 15.2 | 11.7 | 7.8 | 2.28 | 68 | 55 | 210340548
YORK | YH2F48TB21 | XAUD60HXXN1+TXV | TP9C100C16MP13 | 45000 | 43500 | 15.2 | 11.7 | 7.8 | 2.28 | 68 | 55 | 210340550
YORK | YH2F48TB21 | XAUD60HXXN1+TXV | YP9C100C16MP13 | 45000 | 43500 | 15.2 | 11.7 | 7.8 | 2.28 | 68 | 55 | 210340552
YORK | YH2F48TB21 | XAFD60HXXN1+TXV | TM9V080C16MP12 | 45000 | 43500 | 15.2 | 11.7 | 7.8 | 2.26 | 68 | 55 | 210340553
YORK | YH2F48TB21 | XAFD60HXXN1+TXV | TP9C080C16MP13 | 45000 | 43500 | 15.2 | 11.7 | 7.8 | 2.26 | 68 | 55 | 210340554
YORK | YH2F48TB21 | XAFD60HXXN1+TXV | YP9C080C16MP13 | 45000 | 43500 | 15.2 | 11.7 | 7.8 | 2.26 | 68 | 55 | 210340555
YORK | YH2F48TB21 | XAUD60HXXN1+TXV | TM9V080C16MP12 | 45000 | 43500 | 15.2 | 11.7 | 7.8 | 2.26 | 68 | 55 | 210340557
YORK | YH2F48TB21 | XAUD60HXXN1+TXV | TP9C080C16MP13 | 45000 | 43500 | 15.2 | 11.7 | 7.8 | 2.26 | 68 | 55 | 210340559
YORK | YH2F48TB21 | XAUD60HXXN1+TXV | YP9C080C16MP13 | 45000 | 43500 | 15.2 | 11.7 | 7.8 | 2.26 | 68 | 55 | 210340561
YORK | YH2F48TB21 | XAFC60HXXN1+TXV | TM9E100C16MP12 | 45000 | 43500 | 15.2 | 11.7 | 7.8 | 2.28 | 68 | 55 | 210340564
YORK | YH2F48TB21 | XAHC60HXXN1+TXV | TM9E080B12MP12 | 45000 | 44000 | 15.2 | 11.7 | 7.8 | 2.44 | 70 | 57 | 210340568
YORK | YH2F48TB21 | XAFD60HXXN1+TXV | TM8Y120C20MP11 | 45500 | 43500 | 15.2 | 11.7 | 7.8 | 2.28 | 68 | 55 | 210340570
YORK | YH2F48TB21 | XAUD60HXXN1+TXV | TM8Y120C20MP11 | 45500 | 43500 | 15.2 | 11.7 | 7.8 | 2.28 | 68 | 55 | 210340572
YORK | YH2F48TB21 | XAHC60HXXN1+TXV | TM8E100B12MP11 | 45000 | 44000 | 16 | 11.7 | 7.8 | 2.46 | 69 | 57 | 210340597
YORK | YH2F48TB21 | XAHC60HXXN1+TXV | TMLE100B12MP11 | 45000 | 44000 | 16 | 11.7 | 7.8 | 2.46 | 69 | 57 | 210340598
COLEMAN | THF2B42T21 | XAFD48FXXN1+TXV | TM8E130D20MP11 | 41000 | 40500 | 15.2 | 11.7 | 7.8 | 2.02 | 64 | 49 | 210346950
LUXAIRE | THF2B42T21 | XAFD48FXXN1+TXV | TM8E130D20MP11 | 41000 | 40500 | 15.2 | 11.7 | 7.8 | 2.02 | 64 | 49 | 210346951
FRASER-JOHNSTON | THF2B42T21 | XAFD48FXXN1+TXV | TM8E130D20MP11 | 41000 | 40500 | 15.2 | 11.7 | 7.8 | 2.02 | 64 | 49 | 210346952
CHAMPION HEATING AND COOLING | THF2B42T21 | XAFD48FXXN1+TXV | TM8E130D20MP11 | 41000 | 40500 | 15.2 | 11.7 | 7.8 | 2.02 | 64 | 49 | 210346953
GUARDIAN | RHP15042B21 | XAFD48FXXN1+TXV | RGF1L130DE20MP12 | 41000 | 40500 | 15.2 | 11.7 | 7.8 | 2.02 | 64 | 49 | 210346954
EVCON | RHP15042B21 | XAFD48FXXN1+TXV | RGF1L130DE20MP12 | 41000 | 40500 | 15.2 | 11.7 | 7.8 | 2.02 | 64 | 49 | 210346955
COLEMAN | THF2B42T21 | XAFD48FXXN1+TXV | TMLE130D20MP11 | 41000 | 40500 | 15.2 | 11.7 | 7.8 | 2.02 | 64 | 49 | 210346956
YORK | YH2F48TB21 | XAFD60HXXN1+TXV | TM8E100C16MP11 | 45000 | 43500 | 15.2 | 11.7 | 7.8 | 2.3 | 68 | 55 | 210341371
YORK | YH2F48TB21 | XAFD60HXXN1+TXV | TMLE100C16MP11 | 45000 | 43500 | 15.2 | 11.7 | 7.8 | 2.3 | 68 | 55 | 210341372
YORK | YH2F48TB21 | XAUD60HXXN1+TXV | TM8E100C16MP11 | 45000 | 43500 | 15.2 | 11.7 | 7.8 | 2.3 | 68 | 55 | 210341374
YORK | YH2F48TB21 | XAUD60HXXN1+TXV | TMLE100C16MP11 | 45000 | 43500 | 15.2 | 11.7 | 7.8 | 2.3 | 68 | 55 | 210341376
YORK | YH2F48TB21 | XAFD60HXXN1+TXV | TL9E080C16UH11 | 44500 | 43500 | 15.2 | 11.7 | 7.8 | 2.28 | 68 | 55 | 210341384
YORK | YH2F48TB21 | XAUD60HXXN1+TXV | TL9E080C16UH11 | 44500 | 43500 | 15.2 | 11.7 | 7.8 | 2.28 | 68 | 55 | 210341386
YORK | YH2F48TB21 | XAFC60HXXN1+JMET12CS2N1+TXV |  | 46000 | 43500 | 15.2 | 11.7 | 7.8 | 2.32 | 68 | 55 | 210341395
LUXAIRE | THF2B48T21 | XAUD60HXXN1+TXV | TM9E100C16MP12 | 45000 | 43500 | 15.2 | 11.7 | 7.8 | 2.28 | 68 | 55 | 210348608
FRASER-JOHNSTON | THF2B48T21 | XAFC60HXXN1+TXV | TM8E100C20MP11 | 46000 | 44000 | 15.2 | 11.7 | 7.8 | 2.26 | 67 | 54 | 210348723
LUXAIRE | THF2B48T21 | XAFC60HXXN1+TXV | TM8E100C20MP11 | 46000 | 44000 | 15.2 | 11.7 | 7.8 | 2.26 | 67 | 54 | 210348722
COLEMAN | THF2B48T21 | XAFC60HXXN1+TXV | TM8E100C20MP11 | 46000 | 44000 | 15.2 | 11.7 | 7.8 | 2.26 | 67 | 54 | 210348721
EVCON | RHP15048B21 | XAHC60GXXN1+JMET12CS2N1+TXV |  | 46000 | 44500 | 16 | 12 | 7.8 | 2.26 | 67 | 53 | 210344575
GUARDIAN | RHP15048B21 | XAHC60GXXN1+JMET12CS2N1+TXV |  | 46000 | 44500 | 16 | 12 | 7.8 | 2.26 | 67 | 53 | 210344574
CHAMPION HEATING AND COOLING | THF2B48T21 | XAHC60GXXN1+JMET12CS2N1+TXV |  | 46000 | 44500 | 16 | 12 | 7.8 | 2.26 | 67 | 53 | 210344573
FRASER-JOHNSTON | THF2B48T21 | XAHC60GXXN1+JMET12CS2N1+TXV |  | 46000 | 44500 | 16 | 12 | 7.8 | 2.26 | 67 | 53 | 210344572
LUXAIRE | THF2B48T21 | XAHC60GXXN1+JMET12CS2N1+TXV |  | 46000 | 44500 | 16 | 12 | 7.8 | 2.26 | 67 | 53 | 210344571
COLEMAN | THF2B48T21 | XAHC60GXXN1+JMET12CS2N1+TXV |  | 46000 | 44500 | 16 | 12 | 7.8 | 2.26 | 67 | 53 | 210344570
CHAMPION HEATING AND COOLING | THF2B48T21 | XAHC60GXXN1+TXV | TMLE080C20MP11 | 46000 | 45000 | 15.2 | 11.7 | 7.8 | 2.26 | 67 | 54 | 210344497
FRASER-JOHNSTON | THF2B48T21 | XAHC60GXXN1+TXV | TMLE080C20MP11 | 46000 | 45000 | 15.2 | 11.7 | 7.8 | 2.26 | 67 | 54 | 210344496
LUXAIRE | THF2B48T21 | XAHC60GXXN1+TXV | TMLE080C20MP11 | 46000 | 45000 | 15.2 | 11.7 | 7.8 | 2.26 | 67 | 54 | 210344495
COLEMAN | THF2B48T21 | XAHC60GXXN1+TXV | TMLE080C20MP11 | 46000 | 45000 | 15.2 | 11.7 | 7.8 | 2.26 | 67 | 54 | 210344494
EVCON | RHP15030B21 | XAFD48FXXN1+TXV | TM8Y080C16MP11 | 29800 | 28600 | 15.2 | 11.7 | 7.8 | 2.1 | 64 | 49 | 210343673
GUARDIAN | RHP15030B21 | XAFD48FXXN1+TXV | TM8Y080C16MP11 | 29800 | 28600 | 15.2 | 11.7 | 7.8 | 2.1 | 64 | 49 | 210343672
CHAMPION HEATING AND COOLING | THF2B30T21 | XAFD48FXXN1+TXV | TM8Y080C16MP11 | 29800 | 28600 | 15.2 | 11.7 | 7.8 | 2.1 | 64 | 49 | 210343671
FRASER-JOHNSTON | THF2B30T21 | XAFD48FXXN1+TXV | TM8Y080C16MP11 | 29800 | 28600 | 15.2 | 11.7 | 7.8 | 2.1 | 64 | 49 | 210343670
LUXAIRE | THF2B30T21 | XAFD48FXXN1+TXV | TM8Y080C16MP11 | 29800 | 28600 | 15.2 | 11.7 | 7.8 | 2.1 | 64 | 49 | 210343669
COLEMAN | THF2B30T21 | XAFD48FXXN1+TXV | TM8Y080C16MP11 | 29800 | 28600 | 15.2 | 11.7 | 7.8 | 2.1 | 64 | 49 | 210343668
EVCON | RHP15030B21 | XAFD48FXXN1+TXV | RGF19080CE16MP13 | 29600 | 28600 | 15.2 | 11.7 | 7.8 | 2.08 | 63 | 49 | 210343653
GUARDIAN | RHP15030B21 | XAFD48FXXN1+TXV | RGF19080CE16MP13 | 29600 | 28600 | 15.2 | 11.7 | 7.8 | 2.08 | 63 | 49 | 210343652
CHAMPION HEATING AND COOLING | THF2B30T21 | XAFD48FXXN1+TXV | TM9E080C16MP12 | 29600 | 28600 | 15.2 | 11.7 | 7.8 | 2.08 | 63 | 49 | 210343651
FRASER-JOHNSTON | THF2B30T21 | XAFD48FXXN1+TXV | TM9E080C16MP12 | 29600 | 28600 | 15.2 | 11.7 | 7.8 | 2.08 | 63 | 49 | 210343650
LUXAIRE | THF2B30T21 | XAFD48FXXN1+TXV | TM9E080C16MP12 | 29600 | 28600 | 15.2 | 11.7 | 7.8 | 2.08 | 63 | 49 | 210343649
COLEMAN | THF2B30T21 | XAFD48FXXN1+TXV | TM9E080C16MP12 | 29600 | 28600 | 15.2 | 11.7 | 7.8 | 2.08 | 63 | 49 | 210343648
CHAMPION HEATING AND COOLING | THF2B42T21 | XAFD48FXXN1+TXV | TL9E080C16UH11 | 40000 | 40000 | 15.2 | 11.7 | 7.8 | 2 | 64 | 49 | 210347089
FRASER-JOHNSTON | THF2B42T21 | XAFD48FXXN1+TXV | TL9E080C16UH11 | 40000 | 40000 | 15.2 | 11.7 | 7.8 | 2 | 64 | 49 | 210347088
LUXAIRE | THF2B42T21 | XAFD48FXXN1+TXV | TL9E080C16UH11 | 40000 | 40000 | 15.2 | 11.7 | 7.8 | 2 | 64 | 49 | 210347087
COLEMAN | THF2B42T21 | XAFD48FXXN1+TXV | TL9E080C16UH11 | 40000 | 40000 | 15.2 | 11.7 | 7.8 | 2 | 64 | 49 | 210347086
CHAMPION HEATING AND COOLING | THF2B42T21 | XAFD48FXXN1+TXV | TL9E100C20UH11 | 40500 | 40500 | 15.2 | 11.7 | 7.8 | 2.04 | 64 | 49 | 210347081
FRASER-JOHNSTON | THF2B42T21 | XAFD48FXXN1+TXV | TL9E100C20UH11 | 40500 | 40500 | 15.2 | 11.7 | 7.8 | 2.04 | 64 | 49 | 210347080
LUXAIRE | THF2B42T21 | XAFD48FXXN1+TXV | TL9E100C20UH11 | 40500 | 40500 | 15.2 | 11.7 | 7.8 | 2.04 | 64 | 49 | 210347079
COLEMAN | THF2B42T21 | XAFD48FXXN1+TXV | TL9E100C20UH11 | 40500 | 40500 | 15.2 | 11.7 | 7.8 | 2.04 | 64 | 49 | 210347078
EVCON | RHP15060B21 | XAHD60HXXN1+JMET18DS2N1+TXV |  | 54500 | 57500 | 15.2 | 11.7 | 7.8 | 2.02 | 65 | 51 | 210346222
GUARDIAN | RHP15060B21 | XAHD60HXXN1+JMET18DS2N1+TXV |  | 54500 | 57500 | 15.2 | 11.7 | 7.8 | 2.02 | 65 | 51 | 210346221
CHAMPION HEATING AND COOLING | THF2B60T21 | XAHD60HXXN1+JMET18DS2N1+TXV |  | 54500 | 57500 | 15.2 | 11.7 | 7.8 | 2.02 | 65 | 51 | 210346220
FRASER-JOHNSTON | THF2B60T21 | XAHD60HXXN1+JMET18DS2N1+TXV |  | 54500 | 57500 | 15.2 | 11.7 | 7.8 | 2.02 | 65 | 51 | 210346219
LUXAIRE | THF2B60T21 | XAHD60HXXN1+JMET18DS2N1+TXV |  | 54500 | 57500 | 15.2 | 11.7 | 7.8 | 2.02 | 65 | 51 | 210346218
COLEMAN | THF2B60T21 | XAHD60HXXN1+JMET18DS2N1+TXV |  | 54500 | 57500 | 15.2 | 11.7 | 7.8 | 2.02 | 65 | 51 | 210346217
YORK | YH2F30TB21 | XAFC36DXXN1+TXV | TM8Y080C16MP11 | 29800 | 28000 | 16 | 12 | 7.8 | 2.14 | 65 | 51 | 210340738
YORK | YH2F30TB21 | XAFC36DXXN1+TXV | TM8Y100C16MP11 | 29800 | 28000 | 16 | 12 | 7.8 | 2.14 | 65 | 51 | 210340737
YORK | YH2F30TB21 | XAHC36DXXN1+TXV | TM8Y120C20MP11 | 28600 | 27400 | 15.2 | 11.7 | 7.8 | 2.06 | 65 | 50 | 210340735
YORK | YH2F36TB21 | XAHC36DBCN1 | TMLE120C16MP11 | 33800 | 33400 | 15.2 | 11.7 | 7.8 | 2.06 | 66 | 52 | 210340693
YORK | YH2F36TB21 | XAHC36DBCN1 | TM8E120C16MP11 | 33800 | 33400 | 15.2 | 11.7 | 7.8 | 2.06 | 66 | 52 | 210340692
YORK | YH2F36TB21 | XAHC36DXXN1+TXV | TMLE120C16MP11 | 33800 | 33400 | 15.2 | 11.7 | 7.8 | 2.06 | 66 | 52 | 210340691
YORK | YH2F36TB21 | XAHC36DXXN1+TXV | TM8E120C16MP11 | 33800 | 33400 | 15.2 | 11.7 | 7.8 | 2.06 | 66 | 52 | 210340690
YORK | YH2F36TB21 | XAHC36DBCN1 | TM9E080C16MP12 | 33800 | 33600 | 15.2 | 11.7 | 7.8 | 2.08 | 66 | 52 | 210340672
YORK | YH2F36TB21 | XAHC36DXXN1+TXV | TM9E080C16MP12 | 33800 | 33600 | 15.2 | 11.7 | 7.8 | 2.08 | 66 | 52 | 210340671
YORK | YH2F36TB21 | XAHC36DBCN1 | TM9E100C16MP12 | 33800 | 33600 | 15.2 | 11.7 | 7.8 | 2.08 | 66 | 52 | 210340670
YORK | YH2F36TB21 | XAHC36DXXN1+TXV | TM9E100C16MP12 | 33800 | 33600 | 15.2 | 11.7 | 7.8 | 2.08 | 66 | 52 | 210340669
COLEMAN | THF2B24T21 | XAUB36DXXN1+JMET12BS2N1+TXV |  | 23600 | 21600 | 15.2 | 12 | 7.8 | 2.04 | 61 | 45 | 210349578
EVCON | RHP15024B21 | XAFB36DXXN1+JMET12BS2N1+TXV |  | 23600 | 21600 | 15.2 | 12 | 7.8 | 2.04 | 61 | 45 | 210349571
GUARDIAN | RHP15024B21 | XAFB36DXXN1+JMET12BS2N1+TXV |  | 23600 | 21600 | 15.2 | 12 | 7.8 | 2.04 | 61 | 45 | 210349570
CHAMPION HEATING AND COOLING | THF2B24T21 | XAFB36DXXN1+JMET12BS2N1+TXV |  | 23600 | 21600 | 15.2 | 12 | 7.8 | 2.04 | 61 | 45 | 210349569
FRASER-JOHNSTON | THF2B24T21 | XAFB36DXXN1+JMET12BS2N1+TXV |  | 23600 | 21600 | 15.2 | 12 | 7.8 | 2.04 | 61 | 45 | 210349568
LUXAIRE | THF2B24T21 | XAFB36DXXN1+JMET12BS2N1+TXV |  | 23600 | 21600 | 15.2 | 12 | 7.8 | 2.04 | 61 | 45 | 210349567
COLEMAN | THF2B24T21 | XAFB36DXXN1+JMET12BS2N1+TXV |  | 23600 | 21600 | 15.2 | 12 | 7.8 | 2.04 | 61 | 45 | 210349566
CHAMPION HEATING AND COOLING | THF2B24T21 | XAUB36DXXN1+JMVT12BC2N1+TXV |  | 23800 | 21800 | 15.2 | 12 | 7.8 | 2.04 | 61 | 45 | 210349565
FRASER-JOHNSTON | THF2B24T21 | XAUB36DXXN1+JMVT12BC2N1+TXV |  | 23800 | 21800 | 15.2 | 12 | 7.8 | 2.04 | 61 | 45 | 210349564
LUXAIRE | THF2B24T21 | XAUB36DXXN1+JMVT12BC2N1+TXV |  | 23800 | 21800 | 15.2 | 12 | 7.8 | 2.04 | 61 | 45 | 210349563
COLEMAN | THF2B24T21 | XAUB36DXXN1+JMVT12BC2N1+TXV |  | 23800 | 21800 | 15.2 | 12 | 7.8 | 2.04 | 61 | 45 | 210349562
CHAMPION HEATING AND COOLING | THF2B24T21 | XAFB36DXXN1+JMVT12BC2N1+TXV |  | 23800 | 21800 | 15.2 | 12 | 7.8 | 2.04 | 61 | 45 | 210349557
FRASER-JOHNSTON | THF2B24T21 | XAFB36DXXN1+JMVT12BC2N1+TXV |  | 23800 | 21800 | 15.2 | 12 | 7.8 | 2.04 | 61 | 45 | 210349556
LUXAIRE | THF2B24T21 | XAFB36DXXN1+JMVT12BC2N1+TXV |  | 23800 | 21800 | 15.2 | 12 | 7.8 | 2.04 | 61 | 45 | 210349555
COLEMAN | THF2B24T21 | XAFB36DXXN1+JMVT12BC2N1+TXV |  | 23800 | 21800 | 15.2 | 12 | 7.8 | 2.04 | 61 | 45 | 210349554
CHAMPION HEATING AND COOLING | THF2B24T21 | XAUB36DXXN1+TXV | TMLE040A12MP11 | 23200 | 21600 | 15.2 | 11.7 | 7.8 | 2.04 | 62 | 46 | 210349545
FRASER-JOHNSTON | THF2B24T21 | XAUB36DXXN1+TXV | TMLE040A12MP11 | 23200 | 21600 | 15.2 | 11.7 | 7.8 | 2.04 | 62 | 46 | 210349544
LUXAIRE | THF2B24T21 | XAUB36DXXN1+TXV | TMLE040A12MP11 | 23200 | 21600 | 15.2 | 11.7 | 7.8 | 2.04 | 62 | 46 | 210349543
COLEMAN | THF2B24T21 | XAUB36DXXN1+TXV | TMLE040A12MP11 | 23200 | 21600 | 15.2 | 11.7 | 7.8 | 2.04 | 62 | 46 | 210349542
EVCON | RHP15024B21 | XAUB36DXXN1+TXV | RGF1L040AE12MP12 | 23200 | 21600 | 15.2 | 11.7 | 7.8 | 2.04 | 62 | 46 | 210349537
GUARDIAN | RHP15024B21 | XAUB36DXXN1+TXV | RGF1L040AE12MP12 | 23200 | 21600 | 15.2 | 11.7 | 7.8 | 2.04 | 62 | 46 | 210349536
CHAMPION HEATING AND COOLING | THF2B24T21 | XAUB36DXXN1+TXV | TM8E040A12MP11 | 23200 | 21600 | 15.2 | 11.7 | 7.8 | 2.04 | 62 | 46 | 210349535
FRASER-JOHNSTON | THF2B24T21 | XAUB36DXXN1+TXV | TM8E040A12MP11 | 23200 | 21600 | 15.2 | 11.7 | 7.8 | 2.04 | 62 | 46 | 210349534
LUXAIRE | THF2B24T21 | XAUB36DXXN1+TXV | TM8E040A12MP11 | 23200 | 21600 | 15.2 | 11.7 | 7.8 | 2.04 | 62 | 46 | 210349533
COLEMAN | THF2B24T21 | XAUB36DXXN1+TXV | TM8E040A12MP11 | 23200 | 21600 | 15.2 | 11.7 | 7.8 | 2.04 | 62 | 46 | 210349532
CHAMPION HEATING AND COOLING | THF2B24T21 | XAFB36DXXN1+TXV | TMLE040A12MP11 | 23200 | 21600 | 15.2 | 11.7 | 7.8 | 2.04 | 62 | 46 | 210349525
FRASER-JOHNSTON | THF2B24T21 | XAFB36DXXN1+TXV | TMLE040A12MP11 | 23200 | 21600 | 15.2 | 11.7 | 7.8 | 2.04 | 62 | 46 | 210349524
LUXAIRE | THF2B24T21 | XAFB36DXXN1+TXV | TMLE040A12MP11 | 23200 | 21600 | 15.2 | 11.7 | 7.8 | 2.04 | 62 | 46 | 210349523
COLEMAN | THF2B24T21 | XAFB36DXXN1+TXV | TMLE040A12MP11 | 23200 | 21600 | 15.2 | 11.7 | 7.8 | 2.04 | 62 | 46 | 210349522
EVCON | RHP15024B21 | XAFB36DXXN1+TXV | RGF1L040AE12MP12 | 23200 | 21600 | 15.2 | 11.7 | 7.8 | 2.04 | 62 | 46 | 210349521
GUARDIAN | RHP15024B21 | XAFB36DXXN1+TXV | RGF1L040AE12MP12 | 23200 | 21600 | 15.2 | 11.7 | 7.8 | 2.04 | 62 | 46 | 210349520
CHAMPION HEATING AND COOLING | THF2B24T21 | XAFB36DXXN1+TXV | TM8E040A12MP11 | 23200 | 21600 | 15.2 | 11.7 | 7.8 | 2.04 | 62 | 46 | 210349519
FRASER-JOHNSTON | THF2B24T21 | XAFB36DXXN1+TXV | TM8E040A12MP11 | 23200 | 21600 | 15.2 | 11.7 | 7.8 | 2.04 | 62 | 46 | 210349518
LUXAIRE | THF2B24T21 | XAFB36DXXN1+TXV | TM8E040A12MP11 | 23200 | 21600 | 15.2 | 11.7 | 7.8 | 2.04 | 62 | 46 | 210349517
COLEMAN | THF2B24T21 | XAFB36DXXN1+TXV | TM8E040A12MP11 | 23200 | 21600 | 15.2 | 11.7 | 7.8 | 2.04 | 62 | 46 | 210349516
YORK | YH2F48TB21 | XAFC60HXXN1+TXV | YP9C100C20MP13 | 45000 | 43500 | 15.2 | 11.7 | 7.8 | 2.28 | 67 | 54 | 210339900
YORK | YH2F48TB21 | XAFC60HXXN1+TXV | TP9C100C20MP13 | 45000 | 43500 | 15.2 | 11.7 | 7.8 | 2.28 | 67 | 54 | 210339899
YORK | YH2F48TB21 | XAFC60HXXN1+TXV | TM9V100C20MP12 | 45000 | 43500 | 15.2 | 11.7 | 7.8 | 2.28 | 67 | 54 | 210339898
YORK | YH2F48TB21 | XAHC60GXXN1+JMET12CS2N1+TXV |  | 46000 | 44500 | 16 | 12 | 7.8 | 2.26 | 67 | 53 | 210339883
YORK | YH2F48TB21 | XAHC60GXXN1+TXV | TMLE080C20MP11 | 46000 | 45000 | 15.2 | 11.7 | 7.8 | 2.26 | 67 | 54 | 210339868
YORK | YH2F48TB21 | XAHC60GXXN1+TXV | TM8E080C20MP11 | 46000 | 45000 | 15.2 | 11.7 | 7.8 | 2.26 | 67 | 54 | 210339867
YORK | YH2F48TB21 | XAHD60GXXN1+TXV | TMLE130D20MP11 | 46500 | 45500 | 15.2 | 11.7 | 7.8 | 2.24 | 67 | 54 | 210339854
YORK | YH2F48TB21 | XAHD60GXXN1+TXV | TM8E130D20MP11 | 46500 | 45500 | 15.2 | 11.7 | 7.8 | 2.24 | 67 | 54 | 210339853
YORK | YH2F48TB21 | XAHC60GXXN1+TXV | TM8Y080C16MP11 | 45500 | 44500 | 15.2 | 11.7 | 7.8 | 2.22 | 67 | 53 | 210339850
YORK | YH2F48TB21 | XAHC60GXXN1+TXV | TM8Y100C16MP11 | 45500 | 44500 | 15.2 | 11.7 | 7.8 | 2.24 | 67 | 53 | 210339849
YORK | YH2F48TB21 | XAHD60GXXN1+TXV | TM8Y120C20MP11 | 46000 | 45000 | 15.2 | 11.7 | 7.8 | 2.24 | 67 | 53 | 210339844
YORK | YH2F48TB21 | XAHD60GXXN1+TXV | TM9E080C20MP12 | 46000 | 45000 | 15.2 | 11.7 | 7.8 | 2.24 | 67 | 53 | 210339839
YORK | YH2F48TB21 | XAHD60GXXN1+TXV | TM9E100C20MP12 | 46000 | 45000 | 15.2 | 11.7 | 7.8 | 2.24 | 67 | 53 | 210339832
EVCON | RHP15024B21 | XAUB36DXXN1+TXV | TM8Y060A12MP11 | 23400 | 21800 | 15.2 | 11.7 | 7.8 | 2.02 | 62 | 47 | 210349497
GUARDIAN | RHP15024B21 | XAUB36DXXN1+TXV | TM8Y060A12MP11 | 23400 | 21800 | 15.2 | 11.7 | 7.8 | 2.02 | 62 | 47 | 210349496
CHAMPION HEATING AND COOLING | THF2B24T21 | XAUB36DXXN1+TXV | TM8Y060A12MP11 | 23400 | 21800 | 15.2 | 11.7 | 7.8 | 2.02 | 62 | 47 | 210349495
FRASER-JOHNSTON | THF2B24T21 | XAUB36DXXN1+TXV | TM8Y060A12MP11 | 23400 | 21800 | 15.2 | 11.7 | 7.8 | 2.02 | 62 | 47 | 210349494
LUXAIRE | THF2B24T21 | XAUB36DXXN1+TXV | TM8Y060A12MP11 | 23400 | 21800 | 15.2 | 11.7 | 7.8 | 2.02 | 62 | 47 | 210349493
COLEMAN | THF2B24T21 | XAUB36DXXN1+TXV | TM8Y060A12MP11 | 23400 | 21800 | 15.2 | 11.7 | 7.8 | 2.02 | 62 | 47 | 210349492
EVCON | RHP15024B21 | XAFB36DXXN1+TXV | TM8Y060A12MP11 | 23400 | 21800 | 15.2 | 11.7 | 7.8 | 2.02 | 62 | 47 | 210349485
GUARDIAN | RHP15024B21 | XAFB36DXXN1+TXV | TM8Y060A12MP11 | 23400 | 21800 | 15.2 | 11.7 | 7.8 | 2.02 | 62 | 47 | 210349484
CHAMPION HEATING AND COOLING | THF2B24T21 | XAFB36DXXN1+TXV | TM8Y060A12MP11 | 23400 | 21800 | 15.2 | 11.7 | 7.8 | 2.02 | 62 | 47 | 210349483
FRASER-JOHNSTON | THF2B24T21 | XAFB36DXXN1+TXV | TM8Y060A12MP11 | 23400 | 21800 | 15.2 | 11.7 | 7.8 | 2.02 | 62 | 47 | 210349482
LUXAIRE | THF2B24T21 | XAFB36DXXN1+TXV | TM8Y060A12MP11 | 23400 | 21800 | 15.2 | 11.7 | 7.8 | 2.02 | 62 | 47 | 210349481
COLEMAN | THF2B24T21 | XAFB36DXXN1+TXV | TM8Y060A12MP11 | 23400 | 21800 | 15.2 | 11.7 | 7.8 | 2.02 | 62 | 47 | 210349480
YORK | YH2F48TB21 | XAHC60GXXN1+TXV | YP9C100C20MP13 | 45500 | 45000 | 15.2 | 11.7 | 7.8 | 2.26 | 66 | 53 | 210339804
YORK | YH2F48TB21 | XAHC60GXXN1+TXV | TP9C100C20MP13 | 45500 | 45000 | 15.2 | 11.7 | 7.8 | 2.26 | 66 | 53 | 210339803
YORK | YH2F48TB21 | XAHC60GXXN1+TXV | TM9V100C20MP12 | 45500 | 45000 | 15.2 | 11.7 | 7.8 | 2.26 | 66 | 53 | 210339802
YORK | YH2F42TB21 | XAUC48FXXN1+TXV | TL9E100C20UH11 | 40500 | 40500 | 15.2 | 11.7 | 7.8 | 2.02 | 64 | 49 | 210339772
YORK | YH2F42TB21 | XAFC48FXXN1+TXV | TL9E100C20UH11 | 40500 | 40500 | 15.2 | 11.7 | 7.8 | 2.02 | 64 | 49 | 210339770
EVCON | RHP15048B21 | XAFC60HXXN1+TXV | TM8Y080C16MP11 | 45500 | 43500 | 15.2 | 11.7 | 7.8 | 2.28 | 68 | 55 | 210348654
GUARDIAN | RHP15048B21 | XAFC60HXXN1+TXV | TM8Y080C16MP11 | 45500 | 43500 | 15.2 | 11.7 | 7.8 | 2.28 | 68 | 55 | 210348653
CHAMPION HEATING AND COOLING | THF2B48T21 | XAFC60HXXN1+TXV | TM8Y080C16MP11 | 45500 | 43500 | 15.2 | 11.7 | 7.8 | 2.28 | 68 | 55 | 210348652
FRASER-JOHNSTON | THF2B48T21 | XAFC60HXXN1+TXV | TM8Y080C16MP11 | 45500 | 43500 | 15.2 | 11.7 | 7.8 | 2.28 | 68 | 55 | 210348651
LUXAIRE | THF2B48T21 | XAFC60HXXN1+TXV | TM8Y080C16MP11 | 45500 | 43500 | 15.2 | 11.7 | 7.8 | 2.28 | 68 | 55 | 210348650
COLEMAN | THF2B48T21 | XAFC60HXXN1+TXV | TM8Y080C16MP11 | 45500 | 43500 | 15.2 | 11.7 | 7.8 | 2.28 | 68 | 55 | 210348649
EVCON | RHP15048B21 | XAFC60HXXN1+TXV | RGF19080CE20MP13 | 46000 | 44000 | 15.2 | 11.7 | 7.8 | 2.26 | 67 | 54 | 210348618
CHAMPION HEATING AND COOLING | THF2B48T21 | XAUD60HXXN1+TXV | TM9E100C16MP12 | 45000 | 43500 | 15.2 | 11.7 | 7.8 | 2.28 | 68 | 55 | 210348610
GUARDIAN | RHP15048B21 | XAUD60HXXN1+TXV | RGF19100CE16MP13 | 45000 | 43500 | 15.2 | 11.7 | 7.8 | 2.28 | 68 | 55 | 210348611
COLEMAN | THF2B48T21 | XAFC60HXXN1+TXV | TM9E080C20MP12 | 46000 | 44000 | 15.2 | 11.7 | 7.8 | 2.26 | 67 | 54 | 210348613
EVCON | RHP15048B21 | XAUD60HXXN1+TXV | RGF19100CE16MP13 | 45000 | 43500 | 15.2 | 11.7 | 7.8 | 2.28 | 68 | 55 | 210348612
FRASER-JOHNSTON | THF2B48T21 | XAUD60HXXN1+TXV | TM9E100C16MP12 | 45000 | 43500 | 15.2 | 11.7 | 7.8 | 2.28 | 68 | 55 | 210348609
LUXAIRE | THF2B48T21 | XAFC60HXXN1+TXV | TM9E080C20MP12 | 46000 | 44000 | 15.2 | 11.7 | 7.8 | 2.26 | 67 | 54 | 210348614
GUARDIAN | RHP15048B21 | XAFC60HXXN1+TXV | RGF19080CE20MP13 | 46000 | 44000 | 15.2 | 11.7 | 7.8 | 2.26 | 67 | 54 | 210348617
CHAMPION HEATING AND COOLING | THF2B48T21 | XAFC60HXXN1+TXV | TM9E080C20MP12 | 46000 | 44000 | 15.2 | 11.7 | 7.8 | 2.26 | 67 | 54 | 210348616
FRASER-JOHNSTON | THF2B48T21 | XAFC60HXXN1+TXV | TM9E080C20MP12 | 46000 | 44000 | 15.2 | 11.7 | 7.8 | 2.26 | 67 | 54 | 210348615
YORK | YH2F30TB21 | XAHC36DXXN1+JMET12CS2N1+TXV |  | 29400 | 27600 | 16 | 11.7 | 7.8 | 2.1 | 64 | 50 | 210341545
YORK | YH2F30TB21 | XAUB36DXXN1+TXV | TL9E060B12UH11 | 29200 | 28000 | 15.2 | 11.7 | 7.8 | 2.12 | 66 | 52 | 210341538
YORK | YH2F30TB21 | XAFB36DXXN1+TXV | TL9E060B12UH11 | 29200 | 28000 | 15.2 | 11.7 | 7.8 | 2.12 | 66 | 52 | 210341536
YORK | YH2F30TB21 | XAFA30DXXN1+TXV | TMLE040A12MP11 | 29000 | 27600 | 15.2 | 11.7 | 7.8 | 2.12 | 66 | 53 | 210341533
YORK | YH2F30TB21 | XAFA30DXXN1+TXV | TM8E040A12MP11 | 29000 | 27600 | 15.2 | 11.7 | 7.8 | 2.12 | 66 | 53 | 210341532
YORK | YH2F30TB21 | XAHC36DXXN1+TXV | TMLE120C16MP11 | 28400 | 27000 | 15.2 | 11.7 | 7.8 | 2.06 | 65 | 51 | 210341519
YORK | YH2F30TB21 | XAHC36DXXN1+TXV | TM8E120C16MP11 | 28400 | 27000 | 15.2 | 11.7 | 7.8 | 2.06 | 65 | 51 | 210341518
CHAMPION HEATING AND COOLING | THF2B24T21 | XAUB30CXXN1+TXV | TMLE060A12MP11 | 23800 | 22400 | 16 | 11.7 | 7.8 | 2.04 | 63 | 48 | 210357284
FRASER-JOHNSTON | THF2B24T21 | XAUB30CXXN1+TXV | TMLE060A12MP11 | 23800 | 22400 | 16 | 11.7 | 7.8 | 2.04 | 63 | 48 | 210357283
LUXAIRE | THF2B24T21 | XAUB30CXXN1+TXV | TMLE060A12MP11 | 23800 | 22400 | 16 | 11.7 | 7.8 | 2.04 | 63 | 48 | 210357282
COLEMAN | THF2B24T21 | XAUB30CXXN1+TXV | TMLE060A12MP11 | 23800 | 22400 | 16 | 11.7 | 7.8 | 2.04 | 63 | 48 | 210357281
EVCON | RHP15024B21 | XAUB30CXXN1+TXV | RGF1L060AE12MP12 | 23800 | 22400 | 16 | 11.7 | 7.8 | 2.04 | 63 | 48 | 210357276
GUARDIAN | RHP15024B21 | XAUB30CXXN1+TXV | RGF1L060AE12MP12 | 23800 | 22400 | 16 | 11.7 | 7.8 | 2.04 | 63 | 48 | 210357275
CHAMPION HEATING AND COOLING | THF2B24T21 | XAUB30CXXN1+TXV | TM8E060A12MP11 | 23800 | 22400 | 16 | 11.7 | 7.8 | 2.04 | 63 | 48 | 210357274
FRASER-JOHNSTON | THF2B24T21 | XAUB30CXXN1+TXV | TM8E060A12MP11 | 23800 | 22400 | 16 | 11.7 | 7.8 | 2.04 | 63 | 48 | 210357273
LUXAIRE | THF2B24T21 | XAHB36DXXN1+JMVT12BC2N1+TXV |  | 23800 | 21000 | 15.2 | 12 | 7.8 | 2.18 | 65 | 50 | 210353118
COLEMAN | THF2B24T21 | XAHB36DXXN1+JMVT12BC2N1+TXV |  | 23800 | 21000 | 15.2 | 12 | 7.8 | 2.18 | 65 | 50 | 210353117
CHAMPION HEATING AND COOLING | THF2B24T21 | XAUB36DXXN1+TXV | TL8E060A12UH11 | 23200 | 21600 | 15.2 | 11.7 | 7.8 | 2.06 | 62 | 47 | 210353116
FRASER-JOHNSTON | THF2B24T21 | XAUB36DXXN1+TXV | TL8E060A12UH11 | 23200 | 21600 | 15.2 | 11.7 | 7.8 | 2.06 | 62 | 47 | 210353115
LUXAIRE | THF2B24T21 | XAUB36DXXN1+TXV | TL8E060A12UH11 | 23200 | 21600 | 15.2 | 11.7 | 7.8 | 2.06 | 62 | 47 | 210353114
COLEMAN | THF2B24T21 | XAUB36DXXN1+TXV | TL8E060A12UH11 | 23200 | 21600 | 15.2 | 11.7 | 7.8 | 2.06 | 62 | 47 | 210353113
CHAMPION HEATING AND COOLING | THF2B24T21 | XAFB36DXXN1+TXV | TL8E060A12UH11 | 23200 | 21600 | 15.2 | 11.7 | 7.8 | 2.06 | 62 | 47 | 210353108
FRASER-JOHNSTON | THF2B24T21 | XAFB36DXXN1+TXV | TL8E060A12UH11 | 23200 | 21600 | 15.2 | 11.7 | 7.8 | 2.06 | 62 | 47 | 210353107
LUXAIRE | THF2B24T21 | XAFB36DXXN1+TXV | TL8E060A12UH11 | 23200 | 21600 | 15.2 | 11.7 | 7.8 | 2.06 | 62 | 47 | 210353106
COLEMAN | THF2B24T21 | XAFB36DXXN1+TXV | TL8E060A12UH11 | 23200 | 21600 | 15.2 | 11.7 | 7.8 | 2.06 | 62 | 47 | 210353105
CHAMPION HEATING AND COOLING | THF2B24T21 | XAHB36DXXN1+TXV | TL8E060A12UH11 | 23800 | 21200 | 15.2 | 11.7 | 7.8 | 2.14 | 66 | 52 | 210353100
FRASER-JOHNSTON | THF2B24T21 | XAHB36DXXN1+TXV | TL8E060A12UH11 | 23800 | 21200 | 15.2 | 11.7 | 7.8 | 2.14 | 66 | 52 | 210353099
LUXAIRE | THF2B24T21 | XAHB36DXXN1+TXV | TL8E060A12UH11 | 23800 | 21200 | 15.2 | 11.7 | 7.8 | 2.14 | 66 | 52 | 210353098
COLEMAN | THF2B24T21 | XAHB36DXXN1+TXV | TL8E060A12UH11 | 23800 | 21200 | 15.2 | 11.7 | 7.8 | 2.14 | 66 | 52 | 210353097
CHAMPION HEATING AND COOLING | THF2B24T21 | XAFC36DBAN1 | TL9E080C16UH11 | 24000 | 22400 | 15.2 | 11.7 | 7.8 | 1.96 | 60 | 44 | 210353088
FRASER-JOHNSTON | THF2B24T21 | XAFC36DBAN1 | TL9E080C16UH11 | 24000 | 22400 | 15.2 | 11.7 | 7.8 | 1.96 | 60 | 44 | 210353087
LUXAIRE | THF2B24T21 | XAFC36DBAN1 | TL9E080C16UH11 | 24000 | 22400 | 15.2 | 11.7 | 7.8 | 1.96 | 60 | 44 | 210353086
COLEMAN | THF2B24T21 | XAFC36DBAN1 | TL9E080C16UH11 | 24000 | 22400 | 15.2 | 11.7 | 7.8 | 1.96 | 60 | 44 | 210353085
CHAMPION HEATING AND COOLING | THF2B24T21 | XAFC36DXXN1+TXV | TL9E080C16UH11 | 24000 | 22400 | 15.2 | 11.7 | 7.8 | 1.96 | 60 | 44 | 210353084
FRASER-JOHNSTON | THF2B24T21 | XAFC36DXXN1+TXV | TL9E080C16UH11 | 24000 | 22400 | 15.2 | 11.7 | 7.8 | 1.96 | 60 | 44 | 210353083
LUXAIRE | THF2B24T21 | XAFC36DXXN1+TXV | TL9E080C16UH11 | 24000 | 22400 | 15.2 | 11.7 | 7.8 | 1.96 | 60 | 44 | 210353082
COLEMAN | THF2B24T21 | XAFC36DXXN1+TXV | TL9E080C16UH11 | 24000 | 22400 | 15.2 | 11.7 | 7.8 | 1.96 | 60 | 44 | 210353081
CHAMPION HEATING AND COOLING | THF2B24T21 | XAHB36DBAN1 | TMLE040A12MP11 | 23600 | 21200 | 15.2 | 11.7 | 7.8 | 2.16 | 66 | 52 | 210353072
FRASER-JOHNSTON | THF2B24T21 | XAHB36DBAN1 | TMLE040A12MP11 | 23600 | 21200 | 15.2 | 11.7 | 7.8 | 2.16 | 66 | 52 | 210353071
LUXAIRE | THF2B24T21 | XAHB36DBAN1 | TMLE040A12MP11 | 23600 | 21200 | 15.2 | 11.7 | 7.8 | 2.16 | 66 | 52 | 210353070
COLEMAN | THF2B24T21 | XAHB36DBAN1 | TMLE040A12MP11 | 23600 | 21200 | 15.2 | 11.7 | 7.8 | 2.16 | 66 | 52 | 210353069
EVCON | RHP15024B21 | XAHB36DBAN1 | RGF1L040AE12MP12 | 23600 | 21200 | 15.2 | 11.7 | 7.8 | 2.16 | 66 | 52 | 210353068
GUARDIAN | RHP15024B21 | XAHB36DBAN1 | RGF1L040AE12MP12 | 23600 | 21200 | 15.2 | 11.7 | 7.8 | 2.16 | 66 | 52 | 210353067
CHAMPION HEATING AND COOLING | THF2B24T21 | XAHB36DBAN1 | TM8E040A12MP11 | 23600 | 21200 | 15.2 | 11.7 | 7.8 | 2.16 | 66 | 52 | 210353066
FRASER-JOHNSTON | THF2B24T21 | XAHB36DBAN1 | TM8E040A12MP11 | 23600 | 21200 | 15.2 | 11.7 | 7.8 | 2.16 | 66 | 52 | 210353065
LUXAIRE | THF2B24T21 | XAHB36DBAN1 | TM8E040A12MP11 | 23600 | 21200 | 15.2 | 11.7 | 7.8 | 2.16 | 66 | 52 | 210353064
COLEMAN | THF2B24T21 | XAHB36DBAN1 | TM8E040A12MP11 | 23600 | 21200 | 15.2 | 11.7 | 7.8 | 2.16 | 66 | 52 | 210353063
CHAMPION HEATING AND COOLING | THF2B24T21 | XAHB36DXXN1+TXV | TMLE040A12MP11 | 23600 | 21200 | 15.2 | 11.7 | 7.8 | 2.16 | 66 | 52 | 210353062
FRASER-JOHNSTON | THF2B24T21 | XAHB36DXXN1+TXV | TMLE040A12MP11 | 23600 | 21200 | 15.2 | 11.7 | 7.8 | 2.16 | 66 | 52 | 210353061
LUXAIRE | THF2B24T21 | XAHB36DXXN1+TXV | TMLE040A12MP11 | 23600 | 21200 | 15.2 | 11.7 | 7.8 | 2.16 | 66 | 52 | 210353060
COLEMAN | THF2B24T21 | XAHB36DXXN1+TXV | TMLE040A12MP11 | 23600 | 21200 | 15.2 | 11.7 | 7.8 | 2.16 | 66 | 52 | 210353059
EVCON | RHP15024B21 | XAHB36DXXN1+TXV | RGF1L040AE12MP12 | 23600 | 21200 | 15.2 | 11.7 | 7.8 | 2.16 | 66 | 52 | 210353058
GUARDIAN | RHP15024B21 | XAHB36DXXN1+TXV | RGF1L040AE12MP12 | 23600 | 21200 | 15.2 | 11.7 | 7.8 | 2.16 | 66 | 52 | 210353057
CHAMPION HEATING AND COOLING | THF2B24T21 | XAHB36DXXN1+TXV | TM8E040A12MP11 | 23600 | 21200 | 15.2 | 11.7 | 7.8 | 2.16 | 66 | 52 | 210353056
FRASER-JOHNSTON | THF2B24T21 | XAHB36DXXN1+TXV | TM8E040A12MP11 | 23600 | 21200 | 15.2 | 11.7 | 7.8 | 2.16 | 66 | 52 | 210353055
LUXAIRE | THF2B24T21 | XAHB36DXXN1+TXV | TM8E040A12MP11 | 23600 | 21200 | 15.2 | 11.7 | 7.8 | 2.16 | 66 | 52 | 210353054
EVCON | RHP15030B21 | XAHC36DXXN1+JMET12CS2N1+TXV |  | 29400 | 27600 | 16 | 11.7 | 7.8 | 2.1 | 64 | 50 | 210352264
GUARDIAN | RHP15030B21 | XAHC36DXXN1+JMET12CS2N1+TXV |  | 29400 | 27600 | 16 | 11.7 | 7.8 | 2.1 | 64 | 50 | 210352263
CHAMPION HEATING AND COOLING | THF2B30T21 | XAHC36DXXN1+JMET12CS2N1+TXV |  | 29400 | 27600 | 16 | 11.7 | 7.8 | 2.1 | 64 | 50 | 210352262
FRASER-JOHNSTON | THF2B30T21 | XAHC36DXXN1+JMET12CS2N1+TXV |  | 29400 | 27600 | 16 | 11.7 | 7.8 | 2.1 | 64 | 50 | 210352261
LUXAIRE | THF2B30T21 | XAHC36DXXN1+JMET12CS2N1+TXV |  | 29400 | 27600 | 16 | 11.7 | 7.8 | 2.1 | 64 | 50 | 210352260
COLEMAN | THF2B30T21 | XAHC36DXXN1+JMET12CS2N1+TXV |  | 29400 | 27600 | 16 | 11.7 | 7.8 | 2.1 | 64 | 50 | 210352259
CHAMPION HEATING AND COOLING | THF2B30T21 | XAUB36DXXN1+TXV | TL9E060B12UH11 | 29200 | 28000 | 15.2 | 11.7 | 7.8 | 2.12 | 66 | 52 | 210352226
FRASER-JOHNSTON | THF2B30T21 | XAUB36DXXN1+TXV | TL9E060B12UH11 | 29200 | 28000 | 15.2 | 11.7 | 7.8 | 2.12 | 66 | 52 | 210352225
LUXAIRE | THF2B30T21 | XAUB36DXXN1+TXV | TL9E060B12UH11 | 29200 | 28000 | 15.2 | 11.7 | 7.8 | 2.12 | 66 | 52 | 210352224
COLEMAN | THF2B30T21 | XAUB36DXXN1+TXV | TL9E060B12UH11 | 29200 | 28000 | 15.2 | 11.7 | 7.8 | 2.12 | 66 | 52 | 210352223
LUXAIRE | THF2B24T21 | XAHB30CXXN1+TXV | LP9C080B12MP13 | 23400 | 22200 | 15.2 | 11.7 | 7.8 | 2.1 | 64 | 50 | 210355640
COLEMAN | THF2B24T21 | XAHB30CXXN1+TXV | CP9C080B12MP13 | 23400 | 22200 | 15.2 | 11.7 | 7.8 | 2.1 | 64 | 50 | 210355639
CHAMPION HEATING AND COOLING | THF2B24T21 | XAHB30CXXN1+TXV | TP9C080B12MP13 | 23400 | 22200 | 15.2 | 11.7 | 7.8 | 2.1 | 64 | 50 | 210355638
FRASER-JOHNSTON | THF2B24T21 | XAHB30CXXN1+TXV | TP9C080B12MP13 | 23400 | 22200 | 15.2 | 11.7 | 7.8 | 2.1 | 64 | 50 | 210355637
LUXAIRE | THF2B24T21 | XAHB30CXXN1+TXV | TP9C080B12MP13 | 23400 | 22200 | 15.2 | 11.7 | 7.8 | 2.1 | 64 | 50 | 210355636
COLEMAN | THF2B24T21 | XAHB30CXXN1+TXV | TP9C080B12MP13 | 23400 | 22200 | 15.2 | 11.7 | 7.8 | 2.1 | 64 | 50 | 210355635
CHAMPION HEATING AND COOLING | THF2B24T21 | XAHB30CXXN1+TXV | TM9V080B12MP12 | 23400 | 22200 | 15.2 | 11.7 | 7.8 | 2.1 | 64 | 50 | 210355634
FRASER-JOHNSTON | THF2B24T21 | XAHB30CXXN1+TXV | TM9V080B12MP12 | 23400 | 22200 | 15.2 | 11.7 | 7.8 | 2.1 | 64 | 50 | 210355633
LUXAIRE | THF2B24T21 | XAHB30CXXN1+TXV | TM9V080B12MP12 | 23400 | 22200 | 15.2 | 11.7 | 7.8 | 2.1 | 64 | 50 | 210355632
COLEMAN | THF2B24T21 | XAHB30CXXN1+TXV | TM9V080B12MP12 | 23400 | 22200 | 15.2 | 11.7 | 7.8 | 2.1 | 64 | 50 | 210355631
EVCON | RHP15030B21 | XAUC48FXXN1+TXV | RGF19080BE12MP13 | 29600 | 28600 | 15.2 | 11.7 | 7.8 | 2.06 | 64 | 49 | 210351438
GUARDIAN | RHP15030B21 | XAUC48FXXN1+TXV | RGF19080BE12MP13 | 29600 | 28600 | 15.2 | 11.7 | 7.8 | 2.06 | 64 | 49 | 210351437
CHAMPION HEATING AND COOLING | THF2B30T21 | XAUC48FXXN1+TXV | TM9E080B12MP12 | 29600 | 28600 | 15.2 | 11.7 | 7.8 | 2.06 | 64 | 49 | 210351436
FRASER-JOHNSTON | THF2B30T21 | XAUC48FXXN1+TXV | TM9E080B12MP12 | 29600 | 28600 | 15.2 | 11.7 | 7.8 | 2.06 | 64 | 49 | 210351435
LUXAIRE | THF2B30T21 | XAUC48FXXN1+TXV | TM9E080B12MP12 | 29600 | 28600 | 15.2 | 11.7 | 7.8 | 2.06 | 64 | 49 | 210351434
COLEMAN | THF2B30T21 | XAUC48FXXN1+TXV | TM9E080B12MP12 | 29600 | 28600 | 15.2 | 11.7 | 7.8 | 2.06 | 64 | 49 | 210351433
EVCON | RHP15030B21 | XAFC48FXXN1+TXV | RGF19080BE12MP13 | 29600 | 28600 | 15.2 | 11.7 | 7.8 | 2.06 | 64 | 49 | 210351426
GUARDIAN | RHP15030B21 | XAFC48FXXN1+TXV | RGF19080BE12MP13 | 29600 | 28600 | 15.2 | 11.7 | 7.8 | 2.06 | 64 | 49 | 210351425
CHAMPION HEATING AND COOLING | THF2B30T21 | XAFC48FXXN1+TXV | TM9E080B12MP12 | 29600 | 28600 | 15.2 | 11.7 | 7.8 | 2.06 | 64 | 49 | 210351424
FRASER-JOHNSTON | THF2B30T21 | XAFC48FXXN1+TXV | TM9E080B12MP12 | 29600 | 28600 | 15.2 | 11.7 | 7.8 | 2.06 | 64 | 49 | 210351423
LUXAIRE | THF2B30T21 | XAFC48FXXN1+TXV | TM9E080B12MP12 | 29600 | 28600 | 15.2 | 11.7 | 7.8 | 2.06 | 64 | 49 | 210351422
COLEMAN | THF2B30T21 | XAFC48FXXN1+TXV | TM9E080B12MP12 | 29600 | 28600 | 15.2 | 11.7 | 7.8 | 2.06 | 64 | 49 | 210351421
CHAMPION HEATING AND COOLING | THF2B36T21 | XAUC48FXXN1+TXV | TL8E100C20UH11 | 35000 | 34400 | 15.2 | 11.7 | 7.8 | 2.04 | 65 | 51 | 210351386
FRASER-JOHNSTON | THF2B36T21 | XAUC48FXXN1+TXV | TL8E100C20UH11 | 35000 | 34400 | 15.2 | 11.7 | 7.8 | 2.04 | 65 | 51 | 210351385
CHAMPION HEATING AND COOLING | THF2B48T21 | XAHD60GXXN1+TXV | TL8E080C16UH11 | 45500 | 45000 | 15.2 | 11.7 | 7.8 | 2.24 | 66 | 53 | 210354835
FRASER-JOHNSTON | THF2B48T21 | XAHD60GXXN1+TXV | TL8E080C16UH11 | 45500 | 45000 | 15.2 | 11.7 | 7.8 | 2.24 | 66 | 53 | 210354834
LUXAIRE | THF2B48T21 | XAHD60GXXN1+TXV | TL8E080C16UH11 | 45500 | 45000 | 15.2 | 11.7 | 7.8 | 2.24 | 66 | 53 | 210354833
COLEMAN | THF2B48T21 | XAHD60GXXN1+TXV | TL8E080C16UH11 | 45500 | 45000 | 15.2 | 11.7 | 7.8 | 2.24 | 66 | 53 | 210354832
FRASER-JOHNSTON | THF2B24T21 | XAHC30CXXN1+TXV | TM9Y080C16MP11 | 23200 | 22000 | 15.2 | 11.7 | 7.8 | 2.08 | 64 | 50 | 210350623
LUXAIRE | THF2B24T21 | XAHC30CXXN1+TXV | TM9Y080C16MP11 | 23200 | 22000 | 15.2 | 11.7 | 7.8 | 2.08 | 64 | 50 | 210350622
COLEMAN | THF2B24T21 | XAHC30CXXN1+TXV | TM9Y080C16MP11 | 23200 | 22000 | 15.2 | 11.7 | 7.8 | 2.08 | 64 | 50 | 210350621
EVCON | RHP15030B21 | XAUC48FXXN1+TXV | TM9Y080C16MP11 | 29800 | 28800 | 15.2 | 11.7 | 7.8 | 2.08 | 64 | 49 | 210350562
GUARDIAN | RHP15030B21 | XAUC48FXXN1+TXV | TM9Y080C16MP11 | 29800 | 28800 | 15.2 | 11.7 | 7.8 | 2.08 | 64 | 49 | 210350561
CHAMPION HEATING AND COOLING | THF2B30T21 | XAUC48FXXN1+TXV | TM9Y080C16MP11 | 29800 | 28800 | 15.2 | 11.7 | 7.8 | 2.08 | 64 | 49 | 210350560
COLEMAN | THF2B36T21 | XAHC36DBCN1 | TM9Y080C16MP11 | 33600 | 33400 | 15.2 | 11.7 | 7.8 | 2.06 | 66 | 53 | 210358118
EVCON | RHP15036B21 | XAHC36DXXN1+TXV | TM9Y080C16MP11 | 33600 | 33400 | 15.2 | 11.7 | 7.8 | 2.06 | 66 | 53 | 210358117
CHAMPION HEATING AND COOLING | THF2B36T21 | XAHC36DXXN1+TXV | TM9Y080C16MP11 | 33600 | 33400 | 15.2 | 11.7 | 7.8 | 2.06 | 66 | 53 | 210358115
EVCON | RHP15036B21 | XAHC36DBCN1 | TM9Y080C16MP11 | 33600 | 33400 | 15.2 | 11.7 | 7.8 | 2.06 | 66 | 53 | 210358123
LUXAIRE | THF2B36T21 | XAHC36DBCN1 | TM9Y080C16MP11 | 33600 | 33400 | 15.2 | 11.7 | 7.8 | 2.06 | 66 | 53 | 210358119
GUARDIAN | RHP15036B21 | XAHC36DBCN1 | TM9Y080C16MP11 | 33600 | 33400 | 15.2 | 11.7 | 7.8 | 2.06 | 66 | 53 | 210358122
CHAMPION HEATING AND COOLING | THF2B36T21 | XAHC36DBCN1 | TM9Y080C16MP11 | 33600 | 33400 | 15.2 | 11.7 | 7.8 | 2.06 | 66 | 53 | 210358121
FRASER-JOHNSTON | THF2B36T21 | XAHC36DBCN1 | TM9Y080C16MP11 | 33600 | 33400 | 15.2 | 11.7 | 7.8 | 2.06 | 66 | 53 | 210358120
GUARDIAN | RHP15036B21 | XAHC36DXXN1+TXV | TM9Y080C16MP11 | 33600 | 33400 | 15.2 | 11.7 | 7.8 | 2.06 | 66 | 53 | 210358116
FRASER-JOHNSTON | THF2B36T21 | XAHC36DXXN1+TXV | TM9Y080C16MP11 | 33600 | 33400 | 15.2 | 11.7 | 7.8 | 2.06 | 66 | 53 | 210358114
LUXAIRE | THF2B36T21 | XAHC36DXXN1+TXV | TM9Y080C16MP11 | 33600 | 33400 | 15.2 | 11.7 | 7.8 | 2.06 | 66 | 53 | 210358113
COLEMAN | THF2B36T21 | XAHC36DXXN1+TXV | TM9Y080C16MP11 | 33600 | 33400 | 15.2 | 11.7 | 7.8 | 2.06 | 66 | 53 | 210358112
FRASER-JOHNSTON | THF2B36T21 | XAHD48FBCN1 | TM8Y100C20MP11 | 35800 | 34000 | 16 | 12 | 7.8 | 2.08 | 65 | 51 | 210349804
LUXAIRE | THF2B36T21 | XAHD48FBCN1 | TM8Y100C20MP11 | 35800 | 34000 | 16 | 12 | 7.8 | 2.08 | 65 | 51 | 210349803
COLEMAN | THF2B36T21 | XAHD48FBCN1 | TM8Y100C20MP11 | 35800 | 34000 | 16 | 12 | 7.8 | 2.08 | 65 | 51 | 210349802
EVCON | RHP15036B21 | XAHD48FBCN1 | TM8Y120C20MP11 | 35800 | 34000 | 16 | 12 | 7.8 | 2.08 | 65 | 51 | 210349801
GUARDIAN | RHP15036B21 | XAHD48FBCN1 | TM8Y120C20MP11 | 35800 | 34000 | 16 | 12 | 7.8 | 2.08 | 65 | 51 | 210349800
CHAMPION HEATING AND COOLING | THF2B36T21 | XAHD48FBCN1 | TM8Y120C20MP11 | 35800 | 34000 | 16 | 12 | 7.8 | 2.08 | 65 | 51 | 210349799
FRASER-JOHNSTON | THF2B36T21 | XAHD48FBCN1 | TM8Y120C20MP11 | 35800 | 34000 | 16 | 12 | 7.8 | 2.08 | 65 | 51 | 210349798
LUXAIRE | THF2B36T21 | XAHD48FBCN1 | TM8Y120C20MP11 | 35800 | 34000 | 16 | 12 | 7.8 | 2.08 | 65 | 51 | 210349797
COLEMAN | THF2B36T21 | XAHD48FBCN1 | TM8Y120C20MP11 | 35800 | 34000 | 16 | 12 | 7.8 | 2.08 | 65 | 51 | 210349796
LUXAIRE | THF2B24T21 | XAUB30CXXN1+TXV | LP9C080B12MP13 | 23600 | 22200 | 15.2 | 11.7 | 7.8 | 2.04 | 63 | 48 | 210350682
COLEMAN | THF2B24T21 | XAUB30CXXN1+TXV | CP9C080B12MP13 | 23600 | 22200 | 15.2 | 11.7 | 7.8 | 2.04 | 63 | 48 | 210350681
CHAMPION HEATING AND COOLING | THF2B24T21 | XAUB30CXXN1+TXV | TP9C080B12MP13 | 23600 | 22200 | 15.2 | 11.7 | 7.8 | 2.04 | 63 | 48 | 210350678
FRASER-JOHNSTON | THF2B24T21 | XAUB30CXXN1+TXV | TP9C080B12MP13 | 23600 | 22200 | 15.2 | 11.7 | 7.8 | 2.04 | 63 | 48 | 210350677
LUXAIRE | THF2B24T21 | XAUB30CXXN1+TXV | TP9C080B12MP13 | 23600 | 22200 | 15.2 | 11.7 | 7.8 | 2.04 | 63 | 48 | 210350676
COLEMAN | THF2B24T21 | XAUB30CXXN1+TXV | TP9C080B12MP13 | 23600 | 22200 | 15.2 | 11.7 | 7.8 | 2.04 | 63 | 48 | 210350675
CHAMPION HEATING AND COOLING | THF2B24T21 | XAUB30CXXN1+TXV | TM9V080B12MP12 | 23600 | 22200 | 15.2 | 11.7 | 7.8 | 2.04 | 63 | 48 | 210350670
FRASER-JOHNSTON | THF2B24T21 | XAUB30CXXN1+TXV | TM9V080B12MP12 | 23600 | 22200 | 15.2 | 11.7 | 7.8 | 2.04 | 63 | 48 | 210350669
LUXAIRE | THF2B24T21 | XAUB30CXXN1+TXV | TM9V080B12MP12 | 23600 | 22200 | 15.2 | 11.7 | 7.8 | 2.04 | 63 | 48 | 210350668
COLEMAN | THF2B24T21 | XAUB30CXXN1+TXV | TM9V080B12MP12 | 23600 | 22200 | 15.2 | 11.7 | 7.8 | 2.04 | 63 | 48 | 210350667
LUXAIRE | THF2B24T21 | XAFB30CXXN1+TXV | LP9C080B12MP13 | 23600 | 22200 | 15.2 | 11.7 | 7.8 | 2.04 | 63 | 48 | 210350662
COLEMAN | THF2B24T21 | XAFB30CXXN1+TXV | CP9C080B12MP13 | 23600 | 22200 | 15.2 | 11.7 | 7.8 | 2.04 | 63 | 48 | 210350661
CHAMPION HEATING AND COOLING | THF2B24T21 | XAFB30CXXN1+TXV | TP9C080B12MP13 | 23600 | 22200 | 15.2 | 11.7 | 7.8 | 2.04 | 63 | 48 | 210350660
FRASER-JOHNSTON | THF2B24T21 | XAFB30CXXN1+TXV | TP9C080B12MP13 | 23600 | 22200 | 15.2 | 11.7 | 7.8 | 2.04 | 63 | 48 | 210350659
LUXAIRE | THF2B24T21 | XAFB30CXXN1+TXV | TP9C080B12MP13 | 23600 | 22200 | 15.2 | 11.7 | 7.8 | 2.04 | 63 | 48 | 210350658
COLEMAN | THF2B24T21 | XAFB30CXXN1+TXV | TP9C080B12MP13 | 23600 | 22200 | 15.2 | 11.7 | 7.8 | 2.04 | 63 | 48 | 210350657
CHAMPION HEATING AND COOLING | THF2B24T21 | XAFB30CXXN1+TXV | TM9V080B12MP12 | 23600 | 22200 | 15.2 | 11.7 | 7.8 | 2.04 | 63 | 48 | 210350656
FRASER-JOHNSTON | THF2B24T21 | XAFB30CXXN1+TXV | TM9V080B12MP12 | 23600 | 22200 | 15.2 | 11.7 | 7.8 | 2.04 | 63 | 48 | 210350655
LUXAIRE | THF2B24T21 | XAFB30CXXN1+TXV | TM9V080B12MP12 | 23600 | 22200 | 15.2 | 11.7 | 7.8 | 2.04 | 63 | 48 | 210350654
COLEMAN | THF2B24T21 | XAFB30CXXN1+TXV | TM9V080B12MP12 | 23600 | 22200 | 15.2 | 11.7 | 7.8 | 2.04 | 63 | 48 | 210350653
LUXAIRE | THF2B24T21 | XAFC30CXXN1+TXV | LP9C080B12MP13 | 23600 | 22200 | 15.2 | 11.7 | 7.8 | 2.04 | 63 | 48 | 210350642
COLEMAN | THF2B24T21 | XAFC30CXXN1+TXV | CP9C080B12MP13 | 23600 | 22200 | 15.2 | 11.7 | 7.8 | 2.04 | 63 | 48 | 210350641
CHAMPION HEATING AND COOLING | THF2B24T21 | XAFC30CXXN1+TXV | TP9C080B12MP13 | 23600 | 22200 | 15.2 | 11.7 | 7.8 | 2.04 | 63 | 48 | 210350640
FRASER-JOHNSTON | THF2B24T21 | XAFC30CXXN1+TXV | TP9C080B12MP13 | 23600 | 22200 | 15.2 | 11.7 | 7.8 | 2.04 | 63 | 48 | 210350639
LUXAIRE | THF2B24T21 | XAFC30CXXN1+TXV | TP9C080B12MP13 | 23600 | 22200 | 15.2 | 11.7 | 7.8 | 2.04 | 63 | 48 | 210350638
COLEMAN | THF2B24T21 | XAFC30CXXN1+TXV | TP9C080B12MP13 | 23600 | 22200 | 15.2 | 11.7 | 7.8 | 2.04 | 63 | 48 | 210350637
CHAMPION HEATING AND COOLING | THF2B24T21 | XAFC30CXXN1+TXV | TM9V080B12MP12 | 23600 | 22200 | 15.2 | 11.7 | 7.8 | 2.04 | 63 | 48 | 210350636
FRASER-JOHNSTON | THF2B24T21 | XAFC30CXXN1+TXV | TM9V080B12MP12 | 23600 | 22200 | 15.2 | 11.7 | 7.8 | 2.04 | 63 | 48 | 210350635
LUXAIRE | THF2B24T21 | XAFC30CXXN1+TXV | TM9V080B12MP12 | 23600 | 22200 | 15.2 | 11.7 | 7.8 | 2.04 | 63 | 48 | 210350634
COLEMAN | THF2B24T21 | XAFC30CXXN1+TXV | TM9V080B12MP12 | 23600 | 22200 | 15.2 | 11.7 | 7.8 | 2.04 | 63 | 48 | 210350633
EVCON | RHP15024B21 | XAHC30CXXN1+TXV | TM9Y080C16MP11 | 23200 | 22000 | 15.2 | 11.7 | 7.8 | 2.08 | 64 | 50 | 210350626
GUARDIAN | RHP15024B21 | XAHC30CXXN1+TXV | TM9Y080C16MP11 | 23200 | 22000 | 15.2 | 11.7 | 7.8 | 2.08 | 64 | 50 | 210350625
CHAMPION HEATING AND COOLING | THF2B24T21 | XAHC30CXXN1+TXV | TM9Y080C16MP11 | 23200 | 22000 | 15.2 | 11.7 | 7.8 | 2.08 | 64 | 50 | 210350624
LUXAIRE | THF2B36T21 | XAHC48FXXN1+TXV | LPLC080C16MP13 | 35600 | 34200 | 15.2 | 12 | 7.8 | 2.08 | 65 | 51 | 210349883
COLEMAN | THF2B36T21 | XAHC48FXXN1+TXV | CPLC080C16MP13 | 35600 | 34200 | 15.2 | 12 | 7.8 | 2.08 | 65 | 51 | 210349882
CHAMPION HEATING AND COOLING | THF2B36T21 | XAHC48FXXN1+TXV | TPLC100C16MP13 | 35600 | 34200 | 15.2 | 12 | 7.8 | 2.08 | 65 | 51 | 210349881
FRASER-JOHNSTON | THF2B36T21 | XAHC48FXXN1+TXV | TPLC100C16MP13 | 35600 | 34200 | 15.2 | 12 | 7.8 | 2.08 | 65 | 51 | 210349880
LUXAIRE | THF2B36T21 | XAHC48FXXN1+TXV | TPLC100C16MP13 | 35600 | 34200 | 15.2 | 12 | 7.8 | 2.08 | 65 | 51 | 210349879
COLEMAN | THF2B36T21 | XAHC48FXXN1+TXV | TPLC100C16MP13 | 35600 | 34200 | 15.2 | 12 | 7.8 | 2.08 | 65 | 51 | 210349878
CHAMPION HEATING AND COOLING | THF2B36T21 | XAHC48FXXN1+TXV | TPLC080C16MP13 | 35600 | 34200 | 15.2 | 12 | 7.8 | 2.08 | 65 | 51 | 210349877
FRASER-JOHNSTON | THF2B36T21 | XAHC48FXXN1+TXV | TPLC080C16MP13 | 35600 | 34200 | 15.2 | 12 | 7.8 | 2.08 | 65 | 51 | 210349876
LUXAIRE | THF2B36T21 | XAHC48FXXN1+TXV | TPLC080C16MP13 | 35600 | 34200 | 15.2 | 12 | 7.8 | 2.08 | 65 | 51 | 210349875
COLEMAN | THF2B36T21 | XAHC48FXXN1+TXV | TPLC080C16MP13 | 35600 | 34200 | 15.2 | 12 | 7.8 | 2.08 | 65 | 51 | 210349874
CHAMPION HEATING AND COOLING | THF2B36T21 | XAHC48FXXN1+TXV | TMLV100C16MP12 | 35600 | 34200 | 15.2 | 12 | 7.8 | 2.08 | 65 | 51 | 210349873
FRASER-JOHNSTON | THF2B36T21 | XAHC48FXXN1+TXV | TMLV100C16MP12 | 35600 | 34200 | 15.2 | 12 | 7.8 | 2.08 | 65 | 51 | 210349872
LUXAIRE | THF2B36T21 | XAHC48FXXN1+TXV | TMLV100C16MP12 | 35600 | 34200 | 15.2 | 12 | 7.8 | 2.08 | 65 | 51 | 210349871
COLEMAN | THF2B36T21 | XAHC48FXXN1+TXV | TMLV100C16MP12 | 35600 | 34200 | 15.2 | 12 | 7.8 | 2.08 | 65 | 51 | 210349870
CHAMPION HEATING AND COOLING | THF2B36T21 | XAHC48FXXN1+TXV | TM8V080C16MP12 | 35600 | 34200 | 15.2 | 12 | 7.8 | 2.08 | 65 | 51 | 210349869
FRASER-JOHNSTON | THF2B36T21 | XAHC48FXXN1+TXV | TM8V080C16MP12 | 35600 | 34200 | 15.2 | 12 | 7.8 | 2.08 | 65 | 51 | 210349868
LUXAIRE | THF2B36T21 | XAHC48FXXN1+TXV | TM8V080C16MP12 | 35600 | 34200 | 15.2 | 12 | 7.8 | 2.08 | 65 | 51 | 210349867
COLEMAN | THF2B36T21 | XAHC48FXXN1+TXV | TM8V080C16MP12 | 35600 | 34200 | 15.2 | 12 | 7.8 | 2.08 | 65 | 51 | 210349866
CHAMPION HEATING AND COOLING | THF2B36T21 | XAHC48FXXN1+TXV | TM8V100C16MP12 | 35600 | 34200 | 15.2 | 12 | 7.8 | 2.08 | 65 | 51 | 210349865
FRASER-JOHNSTON | THF2B36T21 | XAHC48FXXN1+TXV | TM8V100C16MP12 | 35600 | 34200 | 15.2 | 12 | 7.8 | 2.08 | 65 | 51 | 210349864
LUXAIRE | THF2B36T21 | XAHC48FXXN1+TXV | TM8V100C16MP12 | 35600 | 34200 | 15.2 | 12 | 7.8 | 2.08 | 65 | 51 | 210349863
COLEMAN | THF2B36T21 | XAHC48FXXN1+TXV | TM8V100C16MP12 | 35600 | 34200 | 15.2 | 12 | 7.8 | 2.08 | 65 | 51 | 210349862
EVCON | RHP15036B21 | XAFD48FBCN1 | TM8Y100C20MP11 | 34800 | 34200 | 15.2 | 11.7 | 7.8 | 2.02 | 65 | 51 | 210349836
GUARDIAN | RHP15036B21 | XAFD48FBCN1 | TM8Y100C20MP11 | 34800 | 34200 | 15.2 | 11.7 | 7.8 | 2.02 | 65 | 51 | 210349834
CHAMPION HEATING AND COOLING | THF2B36T21 | XAFD48FBCN1 | TM8Y100C20MP11 | 34800 | 34200 | 15.2 | 11.7 | 7.8 | 2.02 | 65 | 51 | 210349833
FRASER-JOHNSTON | THF2B36T21 | XAFD48FBCN1 | TM8Y100C20MP11 | 34800 | 34200 | 15.2 | 11.7 | 7.8 | 2.02 | 65 | 51 | 210349832
LUXAIRE | THF2B36T21 | XAFD48FBCN1 | TM8Y100C20MP11 | 34800 | 34200 | 15.2 | 11.7 | 7.8 | 2.02 | 65 | 51 | 210349831
COLEMAN | THF2B36T21 | XAFD48FBCN1 | TM8Y100C20MP11 | 34800 | 34200 | 15.2 | 11.7 | 7.8 | 2.02 | 65 | 51 | 210349830
EVCON | RHP15036B21 | XAFD48FBCN1 | TM8Y120C20MP11 | 34800 | 34200 | 15.2 | 11.7 | 7.8 | 2.02 | 65 | 51 | 210349829
GUARDIAN | RHP15036B21 | XAFD48FBCN1 | TM8Y120C20MP11 | 34800 | 34200 | 15.2 | 11.7 | 7.8 | 2.02 | 65 | 51 | 210349828
CHAMPION HEATING AND COOLING | THF2B36T21 | XAFD48FBCN1 | TM8Y120C20MP11 | 34800 | 34200 | 15.2 | 11.7 | 7.8 | 2.02 | 65 | 51 | 210349827
FRASER-JOHNSTON | THF2B36T21 | XAFD48FBCN1 | TM8Y120C20MP11 | 34800 | 34200 | 15.2 | 11.7 | 7.8 | 2.02 | 65 | 51 | 210349826
LUXAIRE | THF2B36T21 | XAFD48FBCN1 | TM8Y120C20MP11 | 34800 | 34200 | 15.2 | 11.7 | 7.8 | 2.02 | 65 | 51 | 210349825
COLEMAN | THF2B36T21 | XAFD48FBCN1 | TM8Y120C20MP11 | 34800 | 34200 | 15.2 | 11.7 | 7.8 | 2.02 | 65 | 51 | 210349824
EVCON | RHP15036B21 | XAFD48FXXN1+TXV | TM8Y100C20MP11 | 34800 | 34200 | 15.2 | 11.7 | 7.8 | 2.02 | 65 | 51 | 210349822
GUARDIAN | RHP15036B21 | XAFD48FXXN1+TXV | TM8Y100C20MP11 | 34800 | 34200 | 15.2 | 11.7 | 7.8 | 2.02 | 65 | 51 | 210349820
CHAMPION HEATING AND COOLING | THF2B36T21 | XAFD48FXXN1+TXV | TM8Y100C20MP11 | 34800 | 34200 | 15.2 | 11.7 | 7.8 | 2.02 | 65 | 51 | 210349819
FRASER-JOHNSTON | THF2B36T21 | XAFD48FXXN1+TXV | TM8Y100C20MP11 | 34800 | 34200 | 15.2 | 11.7 | 7.8 | 2.02 | 65 | 51 | 210349818
LUXAIRE | THF2B36T21 | XAFD48FXXN1+TXV | TM8Y100C20MP11 | 34800 | 34200 | 15.2 | 11.7 | 7.8 | 2.02 | 65 | 51 | 210349817
COLEMAN | THF2B36T21 | XAFD48FXXN1+TXV | TM8Y100C20MP11 | 34800 | 34200 | 15.2 | 11.7 | 7.8 | 2.02 | 65 | 51 | 210349816
EVCON | RHP15036B21 | XAFD48FXXN1+TXV | TM8Y120C20MP11 | 34800 | 34200 | 15.2 | 11.7 | 7.8 | 2.02 | 65 | 51 | 210349815
GUARDIAN | RHP15036B21 | XAFD48FXXN1+TXV | TM8Y120C20MP11 | 34800 | 34200 | 15.2 | 11.7 | 7.8 | 2.02 | 65 | 51 | 210349814
CHAMPION HEATING AND COOLING | THF2B36T21 | XAFD48FXXN1+TXV | TM8Y120C20MP11 | 34800 | 34200 | 15.2 | 11.7 | 7.8 | 2.02 | 65 | 51 | 210349813
FRASER-JOHNSTON | THF2B36T21 | XAFD48FXXN1+TXV | TM8Y120C20MP11 | 34800 | 34200 | 15.2 | 11.7 | 7.8 | 2.02 | 65 | 51 | 210349812
LUXAIRE | THF2B36T21 | XAFD48FXXN1+TXV | TM8Y120C20MP11 | 34800 | 34200 | 15.2 | 11.7 | 7.8 | 2.02 | 65 | 51 | 210349811
COLEMAN | THF2B36T21 | XAFD48FXXN1+TXV | TM8Y120C20MP11 | 34800 | 34200 | 15.2 | 11.7 | 7.8 | 2.02 | 65 | 51 | 210349810
EVCON | RHP15036B21 | XAHD48FBCN1 | TM8Y100C20MP11 | 35800 | 34000 | 16 | 12 | 7.8 | 2.08 | 65 | 51 | 210349808
GUARDIAN | RHP15036B21 | XAHD48FBCN1 | TM8Y100C20MP11 | 35800 | 34000 | 16 | 12 | 7.8 | 2.08 | 65 | 51 | 210349806
CHAMPION HEATING AND COOLING | THF2B36T21 | XAHD48FBCN1 | TM8Y100C20MP11 | 35800 | 34000 | 16 | 12 | 7.8 | 2.08 | 65 | 51 | 210349805
EVCON | RHP15024B21 | XAUB30CXXN1+JMET08BS2N1+TXV |  | 23400 | 21800 | 16 | 12 | 7.8 | 2.08 | 63 | 48 | 210357330
GUARDIAN | RHP15024B21 | XAUB30CXXN1+JMET08BS2N1+TXV |  | 23400 | 21800 | 16 | 12 | 7.8 | 2.08 | 63 | 48 | 210357329
CHAMPION HEATING AND COOLING | THF2B24T21 | XAUB30CXXN1+JMET08BS2N1+TXV |  | 23400 | 21800 | 16 | 12 | 7.8 | 2.08 | 63 | 48 | 210357328
FRASER-JOHNSTON | THF2B24T21 | XAUB30CXXN1+JMET08BS2N1+TXV |  | 23400 | 21800 | 16 | 12 | 7.8 | 2.08 | 63 | 48 | 210357327
LUXAIRE | THF2B24T21 | XAUB30CXXN1+JMET08BS2N1+TXV |  | 23400 | 21800 | 16 | 12 | 7.8 | 2.08 | 63 | 48 | 210357326
COLEMAN | THF2B24T21 | XAUB30CXXN1+JMET08BS2N1+TXV |  | 23400 | 21800 | 16 | 12 | 7.8 | 2.08 | 63 | 48 | 210357325
EVCON | RHP15024B21 | XAFB30CXXN1+JMET08BS2N1+TXV |  | 23400 | 21800 | 16 | 12 | 7.8 | 2.08 | 63 | 48 | 210357318
GUARDIAN | RHP15024B21 | XAFB30CXXN1+JMET08BS2N1+TXV |  | 23400 | 21800 | 16 | 12 | 7.8 | 2.08 | 63 | 48 | 210357317
CHAMPION HEATING AND COOLING | THF2B24T21 | XAFB30CXXN1+JMET08BS2N1+TXV |  | 23400 | 21800 | 16 | 12 | 7.8 | 2.08 | 63 | 48 | 210357316
FRASER-JOHNSTON | THF2B24T21 | XAFB30CXXN1+JMET08BS2N1+TXV |  | 23400 | 21800 | 16 | 12 | 7.8 | 2.08 | 63 | 48 | 210357315
LUXAIRE | THF2B24T21 | XAFB30CXXN1+JMET08BS2N1+TXV |  | 23400 | 21800 | 16 | 12 | 7.8 | 2.08 | 63 | 48 | 210357314
COLEMAN | THF2B24T21 | XAFB30CXXN1+JMET08BS2N1+TXV |  | 23400 | 21800 | 16 | 12 | 7.8 | 2.08 | 63 | 48 | 210357313
CHAMPION HEATING AND COOLING | THF2B24T21 | XAHC30CBAN1 | TMLE100B12MP11 | 23200 | 22000 | 15.2 | 11.7 | 7.8 | 2.1 | 64 | 49 | 210355828
FRASER-JOHNSTON | THF2B24T21 | XAHC30CBAN1 | TMLE100B12MP11 | 23200 | 22000 | 15.2 | 11.7 | 7.8 | 2.1 | 64 | 49 | 210355827
LUXAIRE | THF2B24T21 | XAHC30CBAN1 | TMLE100B12MP11 | 23200 | 22000 | 15.2 | 11.7 | 7.8 | 2.1 | 64 | 49 | 210355826
COLEMAN | THF2B24T21 | XAHC30CBAN1 | TMLE100B12MP11 | 23200 | 22000 | 15.2 | 11.7 | 7.8 | 2.1 | 64 | 49 | 210355825
CHAMPION HEATING AND COOLING | THF2B24T21 | XAHC30CXXN1+TXV | TMLE100B12MP11 | 23200 | 22000 | 15.2 | 11.7 | 7.8 | 2.1 | 64 | 49 | 210355818
FRASER-JOHNSTON | THF2B24T21 | XAHC30CXXN1+TXV | TMLE100B12MP11 | 23200 | 22000 | 15.2 | 11.7 | 7.8 | 2.1 | 64 | 49 | 210355817
EVCON | RHP15024B21 | XAHC30CBAN1 | RGF1L100BE12MP12 | 23200 | 22000 | 15.2 | 11.7 | 7.8 | 2.1 | 64 | 49 | 210355824
GUARDIAN | RHP15024B21 | XAHC30CBAN1 | RGF1L100BE12MP12 | 23200 | 22000 | 15.2 | 11.7 | 7.8 | 2.1 | 64 | 49 | 210355823
CHAMPION HEATING AND COOLING | THF2B24T21 | XAHC30CBAN1 | TM8E100B12MP11 | 23200 | 22000 | 15.2 | 11.7 | 7.8 | 2.1 | 64 | 49 | 210355822
FRASER-JOHNSTON | THF2B24T21 | XAHC30CBAN1 | TM8E100B12MP11 | 23200 | 22000 | 15.2 | 11.7 | 7.8 | 2.1 | 64 | 49 | 210355821
LUXAIRE | THF2B24T21 | XAHC30CBAN1 | TM8E100B12MP11 | 23200 | 22000 | 15.2 | 11.7 | 7.8 | 2.1 | 64 | 49 | 210355820
COLEMAN | THF2B24T21 | XAHC30CBAN1 | TM8E100B12MP11 | 23200 | 22000 | 15.2 | 11.7 | 7.8 | 2.1 | 64 | 49 | 210355819
LUXAIRE | THF2B24T21 | XAHC30CXXN1+TXV | TMLE100B12MP11 | 23200 | 22000 | 15.2 | 11.7 | 7.8 | 2.1 | 64 | 49 | 210355816
COLEMAN | THF2B24T21 | XAHC30CXXN1+TXV | TMLE100B12MP11 | 23200 | 22000 | 15.2 | 11.7 | 7.8 | 2.1 | 64 | 49 | 210355815
EVCON | RHP15024B21 | XAHC30CXXN1+TXV | RGF1L100BE12MP12 | 23200 | 22000 | 15.2 | 11.7 | 7.8 | 2.1 | 64 | 49 | 210355814
GUARDIAN | RHP15024B21 | XAHC30CXXN1+TXV | RGF1L100BE12MP12 | 23200 | 22000 | 15.2 | 11.7 | 7.8 | 2.1 | 64 | 49 | 210355813
CHAMPION HEATING AND COOLING | THF2B24T21 | XAHC30CXXN1+TXV | TM8E100B12MP11 | 23200 | 22000 | 15.2 | 11.7 | 7.8 | 2.1 | 64 | 49 | 210355812
FRASER-JOHNSTON | THF2B24T21 | XAHC30CXXN1+TXV | TM8E100B12MP11 | 23200 | 22000 | 15.2 | 11.7 | 7.8 | 2.1 | 64 | 49 | 210355811
LUXAIRE | THF2B24T21 | XAHC30CXXN1+TXV | TM8E100B12MP11 | 23200 | 22000 | 15.2 | 11.7 | 7.8 | 2.1 | 64 | 49 | 210355810
COLEMAN | THF2B24T21 | XAHC30CXXN1+TXV | TM8E100B12MP11 | 23200 | 22000 | 15.2 | 11.7 | 7.8 | 2.1 | 64 | 49 | 210355809
FRASER-JOHNSTON | THF2B30T21 | XAUC48FXXN1+TXV | TM9V080B12MP12 | 29800 | 28800 | 15.2 | 11.7 | 7.8 | 2.08 | 64 | 49 | 210359081
LUXAIRE | THF2B30T21 | XAUC48FXXN1+TXV | TM9V080B12MP12 | 29800 | 28800 | 15.2 | 11.7 | 7.8 | 2.08 | 64 | 49 | 210359080
COLEMAN | THF2B30T21 | XAUC48FXXN1+TXV | TM9V080B12MP12 | 29800 | 28800 | 15.2 | 11.7 | 7.8 | 2.08 | 64 | 49 | 210359079
LUXAIRE | THF2B30T21 | XAFC48FXXN1+TXV | LP9C080B12MP13 | 29800 | 28800 | 15.2 | 11.7 | 7.8 | 2.08 | 64 | 49 | 210359074
COLEMAN | THF2B30T21 | XAFC48FXXN1+TXV | CP9C080B12MP13 | 29800 | 28800 | 15.2 | 11.7 | 7.8 | 2.08 | 64 | 49 | 210359073
CHAMPION HEATING AND COOLING | THF2B30T21 | XAFC48FXXN1+TXV | TP9C080B12MP13 | 29800 | 28800 | 15.2 | 11.7 | 7.8 | 2.08 | 64 | 49 | 210359072
FRASER-JOHNSTON | THF2B30T21 | XAFC48FXXN1+TXV | TP9C080B12MP13 | 29800 | 28800 | 15.2 | 11.7 | 7.8 | 2.08 | 64 | 49 | 210359071
LUXAIRE | THF2B30T21 | XAFC48FXXN1+TXV | TP9C080B12MP13 | 29800 | 28800 | 15.2 | 11.7 | 7.8 | 2.08 | 64 | 49 | 210359070
COLEMAN | THF2B30T21 | XAFC48FXXN1+TXV | TP9C080B12MP13 | 29800 | 28800 | 15.2 | 11.7 | 7.8 | 2.08 | 64 | 49 | 210359069
CHAMPION HEATING AND COOLING | THF2B30T21 | XAFC48FXXN1+TXV | TM9V080B12MP12 | 29800 | 28800 | 15.2 | 11.7 | 7.8 | 2.08 | 64 | 49 | 210359068
FRASER-JOHNSTON | THF2B30T21 | XAFC48FXXN1+TXV | TM9V080B12MP12 | 29800 | 28800 | 15.2 | 11.7 | 7.8 | 2.08 | 64 | 49 | 210359067
LUXAIRE | THF2B30T21 | XAFC48FXXN1+TXV | TM9V080B12MP12 | 29800 | 28800 | 15.2 | 11.7 | 7.8 | 2.08 | 64 | 49 | 210359066
COLEMAN | THF2B30T21 | XAFC48FXXN1+TXV | TM9V080B12MP12 | 29800 | 28800 | 15.2 | 11.7 | 7.8 | 2.08 | 64 | 49 | 210359065
CHAMPION HEATING AND COOLING | THF2B36T21 | XAFC36DBCN1 | TL8E100C20UH11 | 34600 | 34400 | 15.2 | 11.7 | 7.8 | 1.96 | 63 | 49 | 210354966
FRASER-JOHNSTON | THF2B36T21 | XAFC36DBCN1 | TL8E100C20UH11 | 34600 | 34400 | 15.2 | 11.7 | 7.8 | 1.96 | 63 | 49 | 210354965
LUXAIRE | THF2B36T21 | XAFC36DBCN1 | TL8E100C20UH11 | 34600 | 34400 | 15.2 | 11.7 | 7.8 | 1.96 | 63 | 49 | 210354964
COLEMAN | THF2B36T21 | XAFC36DBCN1 | TL8E100C20UH11 | 34600 | 34400 | 15.2 | 11.7 | 7.8 | 1.96 | 63 | 49 | 210354963
CHAMPION HEATING AND COOLING | THF2B36T21 | XAFC36DXXN1+TXV | TL8E100C20UH11 | 34600 | 34400 | 15.2 | 11.7 | 7.8 | 1.96 | 63 | 49 | 210354962
FRASER-JOHNSTON | THF2B36T21 | XAFC36DXXN1+TXV | TL8E100C20UH11 | 34600 | 34400 | 15.2 | 11.7 | 7.8 | 1.96 | 63 | 49 | 210354961
LUXAIRE | THF2B36T21 | XAFC36DXXN1+TXV | TL8E100C20UH11 | 34600 | 34400 | 15.2 | 11.7 | 7.8 | 1.96 | 63 | 49 | 210354960
COLEMAN | THF2B36T21 | XAFC36DXXN1+TXV | TL8E100C20UH11 | 34600 | 34400 | 15.2 | 11.7 | 7.8 | 1.96 | 63 | 49 | 210354959
CHAMPION HEATING AND COOLING | THF2B36T21 | XAHC36DBCN1 | TL9E080C16UH11 | 33800 | 33600 | 15.2 | 11.7 | 7.8 | 2.08 | 66 | 52 | 210354958
FRASER-JOHNSTON | THF2B36T21 | XAHC36DBCN1 | TL9E080C16UH11 | 33800 | 33600 | 15.2 | 11.7 | 7.8 | 2.08 | 66 | 52 | 210354957
LUXAIRE | THF2B36T21 | XAHC36DBCN1 | TL9E080C16UH11 | 33800 | 33600 | 15.2 | 11.7 | 7.8 | 2.08 | 66 | 52 | 210354956
COLEMAN | THF2B36T21 | XAHC36DBCN1 | TL9E080C16UH11 | 33800 | 33600 | 15.2 | 11.7 | 7.8 | 2.08 | 66 | 52 | 210354955
CHAMPION HEATING AND COOLING | THF2B36T21 | XAHC36DXXN1+TXV | TL9E080C16UH11 | 33800 | 33600 | 15.2 | 11.7 | 7.8 | 2.08 | 66 | 52 | 210354954
FRASER-JOHNSTON | THF2B36T21 | XAHC36DXXN1+TXV | TL9E080C16UH11 | 33800 | 33600 | 15.2 | 11.7 | 7.8 | 2.08 | 66 | 52 | 210354953
LUXAIRE | THF2B36T21 | XAHC36DXXN1+TXV | TL9E080C16UH11 | 33800 | 33600 | 15.2 | 11.7 | 7.8 | 2.08 | 66 | 52 | 210354952
COLEMAN | THF2B36T21 | XAHC36DXXN1+TXV | TL9E080C16UH11 | 33800 | 33600 | 15.2 | 11.7 | 7.8 | 2.08 | 66 | 52 | 210354951
CHAMPION HEATING AND COOLING | THF2B36T21 | XAHC36DBCN1 | TL9E100C20UH11 | 34200 | 33800 | 15.2 | 11.7 | 7.8 | 2.06 | 66 | 52 | 210354950
FRASER-JOHNSTON | THF2B36T21 | XAHC36DBCN1 | TL9E100C20UH11 | 34200 | 33800 | 15.2 | 11.7 | 7.8 | 2.06 | 66 | 52 | 210354949
LUXAIRE | THF2B36T21 | XAHC36DBCN1 | TL9E100C20UH11 | 34200 | 33800 | 15.2 | 11.7 | 7.8 | 2.06 | 66 | 52 | 210354948
COLEMAN | THF2B36T21 | XAHC36DBCN1 | TL9E100C20UH11 | 34200 | 33800 | 15.2 | 11.7 | 7.8 | 2.06 | 66 | 52 | 210354947
CHAMPION HEATING AND COOLING | THF2B36T21 | XAHC36DXXN1+TXV | TL9E100C20UH11 | 34200 | 33800 | 15.2 | 11.7 | 7.8 | 2.06 | 66 | 52 | 210354946
FRASER-JOHNSTON | THF2B36T21 | XAHC36DXXN1+TXV | TL9E100C20UH11 | 34200 | 33800 | 15.2 | 11.7 | 7.8 | 2.06 | 66 | 52 | 210354945
LUXAIRE | THF2B36T21 | XAHC36DXXN1+TXV | TL9E100C20UH11 | 34200 | 33800 | 15.2 | 11.7 | 7.8 | 2.06 | 66 | 52 | 210354944
COLEMAN | THF2B36T21 | XAHC36DXXN1+TXV | TL9E100C20UH11 | 34200 | 33800 | 15.2 | 11.7 | 7.8 | 2.06 | 66 | 52 | 210354943
CHAMPION HEATING AND COOLING | THF2B24T21 | XAHB30CXXN1+TXV | TMLE100B12MP11 | 23000 | 22000 | 15.2 | 11.7 | 7.8 | 2.08 | 64 | 49 | 210350742
FRASER-JOHNSTON | THF2B24T21 | XAHB30CXXN1+TXV | TMLE100B12MP11 | 23000 | 22000 | 15.2 | 11.7 | 7.8 | 2.08 | 64 | 49 | 210350741
LUXAIRE | THF2B24T21 | XAHB30CXXN1+TXV | TMLE100B12MP11 | 23000 | 22000 | 15.2 | 11.7 | 7.8 | 2.08 | 64 | 49 | 210350740
COLEMAN | THF2B24T21 | XAHB30CXXN1+TXV | TMLE100B12MP11 | 23000 | 22000 | 15.2 | 11.7 | 7.8 | 2.08 | 64 | 49 | 210350739
EVCON | RHP15024B21 | XAHB30CXXN1+TXV | RGF1L100BE12MP12 | 23000 | 22000 | 15.2 | 11.7 | 7.8 | 2.08 | 64 | 49 | 210350738
GUARDIAN | RHP15024B21 | XAHB30CXXN1+TXV | RGF1L100BE12MP12 | 23000 | 22000 | 15.2 | 11.7 | 7.8 | 2.08 | 64 | 49 | 210350737
CHAMPION HEATING AND COOLING | THF2B24T21 | XAHB30CXXN1+TXV | TM8E100B12MP11 | 23000 | 22000 | 15.2 | 11.7 | 7.8 | 2.08 | 64 | 49 | 210350736
FRASER-JOHNSTON | THF2B24T21 | XAHB30CXXN1+TXV | TM8E100B12MP11 | 23000 | 22000 | 15.2 | 11.7 | 7.8 | 2.08 | 64 | 49 | 210350735
LUXAIRE | THF2B24T21 | XAHB30CXXN1+TXV | TM8E100B12MP11 | 23000 | 22000 | 15.2 | 11.7 | 7.8 | 2.08 | 64 | 49 | 210350734
COLEMAN | THF2B24T21 | XAHB30CXXN1+TXV | TM8E100B12MP11 | 23000 | 22000 | 15.2 | 11.7 | 7.8 | 2.08 | 64 | 49 | 210350733
LUXAIRE | THF2B24T21 | XAFC36DBAN1 | LP9C080B12MP13 | 23600 | 22000 | 15.2 | 11.7 | 7.8 | 2 | 61 | 45 | 210357406
COLEMAN | THF2B24T21 | XAFC36DBAN1 | CP9C080B12MP13 | 23600 | 22000 | 15.2 | 11.7 | 7.8 | 2 | 61 | 45 | 210357405
CHAMPION HEATING AND COOLING | THF2B24T21 | XAFC36DBAN1 | TP9C080B12MP13 | 23600 | 22000 | 15.2 | 11.7 | 7.8 | 2 | 61 | 45 | 210357404
FRASER-JOHNSTON | THF2B24T21 | XAFC36DBAN1 | TP9C080B12MP13 | 23600 | 22000 | 15.2 | 11.7 | 7.8 | 2 | 61 | 45 | 210357403
LUXAIRE | THF2B24T21 | XAFC36DBAN1 | TP9C080B12MP13 | 23600 | 22000 | 15.2 | 11.7 | 7.8 | 2 | 61 | 45 | 210357402
COLEMAN | THF2B24T21 | XAFC36DBAN1 | TP9C080B12MP13 | 23600 | 22000 | 15.2 | 11.7 | 7.8 | 2 | 61 | 45 | 210357401
CHAMPION HEATING AND COOLING | THF2B24T21 | XAFC36DBAN1 | TM9V080B12MP12 | 23600 | 22000 | 15.2 | 11.7 | 7.8 | 2 | 61 | 45 | 210357400
FRASER-JOHNSTON | THF2B24T21 | XAFC36DBAN1 | TM9V080B12MP12 | 23600 | 22000 | 15.2 | 11.7 | 7.8 | 2 | 61 | 45 | 210357399
LUXAIRE | THF2B24T21 | XAFC36DBAN1 | TM9V080B12MP12 | 23600 | 22000 | 15.2 | 11.7 | 7.8 | 2 | 61 | 45 | 210357398
COLEMAN | THF2B24T21 | XAFC36DBAN1 | TM9V080B12MP12 | 23600 | 22000 | 15.2 | 11.7 | 7.8 | 2 | 61 | 45 | 210357397
LUXAIRE | THF2B24T21 | XAFC36DXXN1+TXV | LP9C080B12MP13 | 23600 | 22000 | 15.2 | 11.7 | 7.8 | 2 | 61 | 45 | 210357396
COLEMAN | THF2B24T21 | XAFC36DXXN1+TXV | CP9C080B12MP13 | 23600 | 22000 | 15.2 | 11.7 | 7.8 | 2 | 61 | 45 | 210357395
CHAMPION HEATING AND COOLING | THF2B24T21 | XAFC36DXXN1+TXV | TP9C080B12MP13 | 23600 | 22000 | 15.2 | 11.7 | 7.8 | 2 | 61 | 45 | 210357394
FRASER-JOHNSTON | THF2B24T21 | XAFC36DXXN1+TXV | TP9C080B12MP13 | 23600 | 22000 | 15.2 | 11.7 | 7.8 | 2 | 61 | 45 | 210357393
LUXAIRE | THF2B24T21 | XAFC36DXXN1+TXV | TP9C080B12MP13 | 23600 | 22000 | 15.2 | 11.7 | 7.8 | 2 | 61 | 45 | 210357392
COLEMAN | THF2B24T21 | XAFC36DXXN1+TXV | TP9C080B12MP13 | 23600 | 22000 | 15.2 | 11.7 | 7.8 | 2 | 61 | 45 | 210357391
CHAMPION HEATING AND COOLING | THF2B24T21 | XAFC36DXXN1+TXV | TM9V080B12MP12 | 23600 | 22000 | 15.2 | 11.7 | 7.8 | 2 | 61 | 45 | 210357390
FRASER-JOHNSTON | THF2B24T21 | XAFC36DXXN1+TXV | TM9V080B12MP12 | 23600 | 22000 | 15.2 | 11.7 | 7.8 | 2 | 61 | 45 | 210357389
LUXAIRE | THF2B24T21 | XAFC36DXXN1+TXV | TM9V080B12MP12 | 23600 | 22000 | 15.2 | 11.7 | 7.8 | 2 | 61 | 45 | 210357388
COLEMAN | THF2B24T21 | XAFC36DXXN1+TXV | TM9V080B12MP12 | 23600 | 22000 | 15.2 | 11.7 | 7.8 | 2 | 61 | 45 | 210357387
CHAMPION HEATING AND COOLING | THF2B36T21 | XAHD48FBCN1 | TM9Y100C16MP11 | 35800 | 34600 | 15.2 | 11.7 | 7.8 | 2.04 | 65 | 51 | 210353214
FRASER-JOHNSTON | THF2B36T21 | XAHD48FBCN1 | TM9Y100C16MP11 | 35800 | 34600 | 15.2 | 11.7 | 7.8 | 2.04 | 65 | 51 | 210353213
LUXAIRE | THF2B36T21 | XAHD48FBCN1 | TM9Y100C16MP11 | 35800 | 34600 | 15.2 | 11.7 | 7.8 | 2.04 | 65 | 51 | 210353212
COLEMAN | THF2B36T21 | XAHD48FBCN1 | TM9Y100C16MP11 | 35800 | 34600 | 15.2 | 11.7 | 7.8 | 2.04 | 65 | 51 | 210353211
EVCON | RHP15036B21 | XAHD48FXXN1+TXV | TM9Y100C16MP11 | 35800 | 34600 | 15.2 | 11.7 | 7.8 | 2.04 | 65 | 51 | 210353210
GUARDIAN | RHP15036B21 | XAHD48FXXN1+TXV | TM9Y100C16MP11 | 35800 | 34600 | 15.2 | 11.7 | 7.8 | 2.04 | 65 | 51 | 210353209
CHAMPION HEATING AND COOLING | THF2B36T21 | XAHD48FXXN1+TXV | TM9Y100C16MP11 | 35800 | 34600 | 15.2 | 11.7 | 7.8 | 2.04 | 65 | 51 | 210353208
FRASER-JOHNSTON | THF2B36T21 | XAHD48FXXN1+TXV | TM9Y100C16MP11 | 35800 | 34600 | 15.2 | 11.7 | 7.8 | 2.04 | 65 | 51 | 210353207
LUXAIRE | THF2B36T21 | XAHD48FXXN1+TXV | TM9Y100C16MP11 | 35800 | 34600 | 15.2 | 11.7 | 7.8 | 2.04 | 65 | 51 | 210353206
COLEMAN | THF2B36T21 | XAHD48FXXN1+TXV | TM9Y100C16MP11 | 35800 | 34600 | 15.2 | 11.7 | 7.8 | 2.04 | 65 | 51 | 210353205
EVCON | RHP15036B21 | XAFC36DBCN1+JMET12CS2N1 |  | 35200 | 34400 | 15.2 | 11.7 | 7.8 | 2 | 63 | 49 | 210353192
GUARDIAN | RHP15036B21 | XAFC36DBCN1+JMET12CS2N1 |  | 35200 | 34400 | 15.2 | 11.7 | 7.8 | 2 | 63 | 49 | 210353191
CHAMPION HEATING AND COOLING | THF2B36T21 | XAFC36DBCN1+JMET12CS2N1 |  | 35200 | 34400 | 15.2 | 11.7 | 7.8 | 2 | 63 | 49 | 210353190
FRASER-JOHNSTON | THF2B36T21 | XAFC36DBCN1+JMET12CS2N1 |  | 35200 | 34400 | 15.2 | 11.7 | 7.8 | 2 | 63 | 49 | 210353189
LUXAIRE | THF2B36T21 | XAFC36DBCN1+JMET12CS2N1 |  | 35200 | 34400 | 15.2 | 11.7 | 7.8 | 2 | 63 | 49 | 210353188
COLEMAN | THF2B36T21 | XAFC36DBCN1+JMET12CS2N1 |  | 35200 | 34400 | 15.2 | 11.7 | 7.8 | 2 | 63 | 49 | 210353187
EVCON | RHP15036B21 | XAFC36DXXN1+JMET12CS2N1+TXV |  | 35200 | 34400 | 15.2 | 11.7 | 7.8 | 2 | 63 | 49 | 210353186
GUARDIAN | RHP15036B21 | XAFC36DXXN1+JMET12CS2N1+TXV |  | 35200 | 34400 | 15.2 | 11.7 | 7.8 | 2 | 63 | 49 | 210353185
CHAMPION HEATING AND COOLING | THF2B36T21 | XAFC36DXXN1+JMET12CS2N1+TXV |  | 35200 | 34400 | 15.2 | 11.7 | 7.8 | 2 | 63 | 49 | 210353184
FRASER-JOHNSTON | THF2B36T21 | XAFC36DXXN1+JMET12CS2N1+TXV |  | 35200 | 34400 | 15.2 | 11.7 | 7.8 | 2 | 63 | 49 | 210353183
LUXAIRE | THF2B36T21 | XAFC36DXXN1+JMET12CS2N1+TXV |  | 35200 | 34400 | 15.2 | 11.7 | 7.8 | 2 | 63 | 49 | 210353182
COLEMAN | THF2B36T21 | XAFC36DXXN1+JMET12CS2N1+TXV |  | 35200 | 34400 | 15.2 | 11.7 | 7.8 | 2 | 63 | 49 | 210353181
EVCON | RHP15036B21 | XAHC36DBCN1+JMET16CS2N1 |  | 34200 | 33200 | 15.2 | 12 | 7.8 | 2.12 | 66 | 52 | 210353180
GUARDIAN | RHP15036B21 | XAHC36DBCN1+JMET16CS2N1 |  | 34200 | 33200 | 15.2 | 12 | 7.8 | 2.12 | 66 | 52 | 210353179
CHAMPION HEATING AND COOLING | THF2B36T21 | XAHC36DBCN1+JMET16CS2N1 |  | 34200 | 33200 | 15.2 | 12 | 7.8 | 2.12 | 66 | 52 | 210353178
FRASER-JOHNSTON | THF2B36T21 | XAHC36DBCN1+JMET16CS2N1 |  | 34200 | 33200 | 15.2 | 12 | 7.8 | 2.12 | 66 | 52 | 210353177
LUXAIRE | THF2B36T21 | XAHC36DBCN1+JMET16CS2N1 |  | 34200 | 33200 | 15.2 | 12 | 7.8 | 2.12 | 66 | 52 | 210353176
COLEMAN | THF2B36T21 | XAHC36DBCN1+JMET16CS2N1 |  | 34200 | 33200 | 15.2 | 12 | 7.8 | 2.12 | 66 | 52 | 210353175
EVCON | RHP15036B21 | XAHC36DXXN1+JMET16CS2N1+TXV |  | 34200 | 33200 | 15.2 | 12 | 7.8 | 2.12 | 66 | 52 | 210353174
GUARDIAN | RHP15036B21 | XAHC36DXXN1+JMET16CS2N1+TXV |  | 34200 | 33200 | 15.2 | 12 | 7.8 | 2.12 | 66 | 52 | 210353173
CHAMPION HEATING AND COOLING | THF2B36T21 | XAHC36DXXN1+JMET16CS2N1+TXV |  | 34200 | 33200 | 15.2 | 12 | 7.8 | 2.12 | 66 | 52 | 210353172
FRASER-JOHNSTON | THF2B36T21 | XAHC36DXXN1+JMET16CS2N1+TXV |  | 34200 | 33200 | 15.2 | 12 | 7.8 | 2.12 | 66 | 52 | 210353171
LUXAIRE | THF2B36T21 | XAHC36DXXN1+JMET16CS2N1+TXV |  | 34200 | 33200 | 15.2 | 12 | 7.8 | 2.12 | 66 | 52 | 210353170
COLEMAN | THF2B36T21 | XAHC36DXXN1+JMET16CS2N1+TXV |  | 34200 | 33200 | 15.2 | 12 | 7.8 | 2.12 | 66 | 52 | 210353169
CHAMPION HEATING AND COOLING | THF2B36T21 | XAHB36DBCN1+JMVT12BC2N1 |  | 33800 | 33200 | 15.2 | 11.7 | 7.8 | 2.08 | 66 | 52 | 210353168
FRASER-JOHNSTON | THF2B36T21 | XAHB36DBCN1+JMVT12BC2N1 |  | 33800 | 33200 | 15.2 | 11.7 | 7.8 | 2.08 | 66 | 52 | 210353167
LUXAIRE | THF2B36T21 | XAHB36DBCN1+JMVT12BC2N1 |  | 33800 | 33200 | 15.2 | 11.7 | 7.8 | 2.08 | 66 | 52 | 210353166
COLEMAN | THF2B36T21 | XAHB36DBCN1+JMVT12BC2N1 |  | 33800 | 33200 | 15.2 | 11.7 | 7.8 | 2.08 | 66 | 52 | 210353165
CHAMPION HEATING AND COOLING | THF2B36T21 | XAHB36DXXN1+JMVT12BC2N1+TXV |  | 33800 | 33200 | 15.2 | 11.7 | 7.8 | 2.08 | 66 | 52 | 210353164
FRASER-JOHNSTON | THF2B36T21 | XAHB36DXXN1+JMVT12BC2N1+TXV |  | 33800 | 33200 | 15.2 | 11.7 | 7.8 | 2.08 | 66 | 52 | 210353163
LUXAIRE | THF2B36T21 | XAHB36DXXN1+JMVT12BC2N1+TXV |  | 33800 | 33200 | 15.2 | 11.7 | 7.8 | 2.08 | 66 | 52 | 210353162
COLEMAN | THF2B36T21 | XAHB36DXXN1+JMVT12BC2N1+TXV |  | 33800 | 33200 | 15.2 | 11.7 | 7.8 | 2.08 | 66 | 52 | 210353161
EVCON | RHP15024B21 | XAHB36DXXN1+JMET08BS2N1+TXV |  | 23200 | 20600 | 16 | 12 | 7.8 | 2.18 | 65 | 51 | 210353154
GUARDIAN | RHP15024B21 | XAHB36DXXN1+JMET08BS2N1+TXV |  | 23200 | 20600 | 16 | 12 | 7.8 | 2.18 | 65 | 51 | 210353153
CHAMPION HEATING AND COOLING | THF2B24T21 | XAHB36DXXN1+JMET08BS2N1+TXV |  | 23200 | 20600 | 16 | 12 | 7.8 | 2.18 | 65 | 51 | 210353152
FRASER-JOHNSTON | THF2B24T21 | XAHB36DXXN1+JMET08BS2N1+TXV |  | 23200 | 20600 | 16 | 12 | 7.8 | 2.18 | 65 | 51 | 210353151
LUXAIRE | THF2B24T21 | XAHB36DXXN1+JMET08BS2N1+TXV |  | 23200 | 20600 | 16 | 12 | 7.8 | 2.18 | 65 | 51 | 210353150
COLEMAN | THF2B24T21 | XAHB36DXXN1+JMET08BS2N1+TXV |  | 23200 | 20600 | 16 | 12 | 7.8 | 2.18 | 65 | 51 | 210353149
CHAMPION HEATING AND COOLING | THF2B24T21 | XAHB36DXXN1+JMVT12BC2N1+TXV |  | 23800 | 21000 | 15.2 | 12 | 7.8 | 2.18 | 65 | 50 | 210353120
FRASER-JOHNSTON | THF2B24T21 | XAHB36DXXN1+JMVT12BC2N1+TXV |  | 23800 | 21000 | 15.2 | 12 | 7.8 | 2.18 | 65 | 50 | 210353119
EVCON | RHP15030B21 | XAFC36DXXN1+TXV | TM9Y080B12MP11 | 29800 | 28600 | 15.2 | 11.7 | 7.8 | 2.08 | 65 | 51 | 210356570
GUARDIAN | RHP15030B21 | XAFC36DXXN1+TXV | TM9Y080B12MP11 | 29800 | 28600 | 15.2 | 11.7 | 7.8 | 2.08 | 65 | 51 | 210356569
CHAMPION HEATING AND COOLING | THF2B30T21 | XAFC36DXXN1+TXV | TM9Y080B12MP11 | 29800 | 28600 | 15.2 | 11.7 | 7.8 | 2.08 | 65 | 51 | 210356568
FRASER-JOHNSTON | THF2B30T21 | XAFC36DXXN1+TXV | TM9Y080B12MP11 | 29800 | 28600 | 15.2 | 11.7 | 7.8 | 2.08 | 65 | 51 | 210356567
LUXAIRE | THF2B30T21 | XAFC36DXXN1+TXV | TM9Y080B12MP11 | 29800 | 28600 | 15.2 | 11.7 | 7.8 | 2.08 | 65 | 51 | 210356566
COLEMAN | THF2B30T21 | XAFC36DXXN1+TXV | TM9Y080B12MP11 | 29800 | 28600 | 15.2 | 11.7 | 7.8 | 2.08 | 65 | 51 | 210356565
CHAMPION HEATING AND COOLING | THF2B36T21 | XAHC36DBCN1 | TL8E100C20UH11 | 34200 | 33800 | 15.2 | 11.7 | 7.8 | 2.08 | 66 | 52 | 210356552
FRASER-JOHNSTON | THF2B36T21 | XAHC36DBCN1 | TL8E100C20UH11 | 34200 | 33800 | 15.2 | 11.7 | 7.8 | 2.08 | 66 | 52 | 210356551
LUXAIRE | THF2B36T21 | XAHC36DBCN1 | TL8E100C20UH11 | 34200 | 33800 | 15.2 | 11.7 | 7.8 | 2.08 | 66 | 52 | 210356550
COLEMAN | THF2B36T21 | XAHC36DBCN1 | TL8E100C20UH11 | 34200 | 33800 | 15.2 | 11.7 | 7.8 | 2.08 | 66 | 52 | 210356549
CHAMPION HEATING AND COOLING | THF2B36T21 | XAHC36DXXN1+TXV | TL8E100C20UH11 | 34200 | 33800 | 15.2 | 11.7 | 7.8 | 2.08 | 66 | 52 | 210356548
FRASER-JOHNSTON | THF2B36T21 | XAHC36DXXN1+TXV | TL8E100C20UH11 | 34200 | 33800 | 15.2 | 11.7 | 7.8 | 2.08 | 66 | 52 | 210356547
LUXAIRE | THF2B36T21 | XAHC36DXXN1+TXV | TL8E100C20UH11 | 34200 | 33800 | 15.2 | 11.7 | 7.8 | 2.08 | 66 | 52 | 210356546
COLEMAN | THF2B36T21 | XAHC36DXXN1+TXV | TL8E100C20UH11 | 34200 | 33800 | 15.2 | 11.7 | 7.8 | 2.08 | 66 | 52 | 210356545
EVCON | RHP15024B21 | XAHB30CXXN1+TXV | TM8Y060A12MP11 | 23200 | 22200 | 15.2 | 11.7 | 7.8 | 2.08 | 64 | 50 | 210355744
GUARDIAN | RHP15024B21 | XAHB30CXXN1+TXV | TM8Y060A12MP11 | 23200 | 22200 | 15.2 | 11.7 | 7.8 | 2.08 | 64 | 50 | 210355743
CHAMPION HEATING AND COOLING | THF2B24T21 | XAHB30CXXN1+TXV | TM8Y060A12MP11 | 23200 | 22200 | 15.2 | 11.7 | 7.8 | 2.08 | 64 | 50 | 210355742
FRASER-JOHNSTON | THF2B24T21 | XAHB30CXXN1+TXV | TM8Y060A12MP11 | 23200 | 22200 | 15.2 | 11.7 | 7.8 | 2.08 | 64 | 50 | 210355741
LUXAIRE | THF2B24T21 | XAHB30CXXN1+TXV | TM8Y060A12MP11 | 23200 | 22200 | 15.2 | 11.7 | 7.8 | 2.08 | 64 | 50 | 210355740
COLEMAN | THF2B24T21 | XAHB30CXXN1+TXV | TM8Y060A12MP11 | 23200 | 22200 | 15.2 | 11.7 | 7.8 | 2.08 | 64 | 50 | 210355739
EVCON | RHP15024B21 | XAUB30CXXN1+TXV | TM8Y080B12MP11 | 23600 | 22200 | 15.2 | 11.7 | 7.8 | 2.02 | 63 | 48 | 210355737
GUARDIAN | RHP15024B21 | XAUB30CXXN1+TXV | TM8Y080B12MP11 | 23600 | 22200 | 15.2 | 11.7 | 7.8 | 2.02 | 63 | 48 | 210355735
CHAMPION HEATING AND COOLING | THF2B24T21 | XAUB30CXXN1+TXV | TM8Y080B12MP11 | 23600 | 22200 | 15.2 | 11.7 | 7.8 | 2.02 | 63 | 48 | 210355734
FRASER-JOHNSTON | THF2B24T21 | XAUB30CXXN1+TXV | TM8Y080B12MP11 | 23600 | 22200 | 15.2 | 11.7 | 7.8 | 2.02 | 63 | 48 | 210355733
LUXAIRE | THF2B24T21 | XAUB30CXXN1+TXV | TM8Y080B12MP11 | 23600 | 22200 | 15.2 | 11.7 | 7.8 | 2.02 | 63 | 48 | 210355732
COLEMAN | THF2B24T21 | XAUB30CXXN1+TXV | TM8Y080B12MP11 | 23600 | 22200 | 15.2 | 11.7 | 7.8 | 2.02 | 63 | 48 | 210355731
EVCON | RHP15024B21 | XAFB30CXXN1+TXV | TM8Y080B12MP11 | 23600 | 22200 | 15.2 | 11.7 | 7.8 | 2.02 | 63 | 48 | 210355721
GUARDIAN | RHP15024B21 | XAFB30CXXN1+TXV | TM8Y080B12MP11 | 23600 | 22200 | 15.2 | 11.7 | 7.8 | 2.02 | 63 | 48 | 210355719
CHAMPION HEATING AND COOLING | THF2B24T21 | XAFB30CXXN1+TXV | TM8Y080B12MP11 | 23600 | 22200 | 15.2 | 11.7 | 7.8 | 2.02 | 63 | 48 | 210355718
FRASER-JOHNSTON | THF2B24T21 | XAFB30CXXN1+TXV | TM8Y080B12MP11 | 23600 | 22200 | 15.2 | 11.7 | 7.8 | 2.02 | 63 | 48 | 210355717
LUXAIRE | THF2B24T21 | XAFB30CXXN1+TXV | TM8Y080B12MP11 | 23600 | 22200 | 15.2 | 11.7 | 7.8 | 2.02 | 63 | 48 | 210355716
COLEMAN | THF2B24T21 | XAFB30CXXN1+TXV | TM8Y080B12MP11 | 23600 | 22200 | 15.2 | 11.7 | 7.8 | 2.02 | 63 | 48 | 210355715
EVCON | RHP15024B21 | XAFC30CXXN1+TXV | TM8Y080C16MP11 | 23400 | 22000 | 16 | 11.7 | 7.8 | 2.04 | 63 | 48 | 210355708
GUARDIAN | RHP15024B21 | XAFC30CXXN1+TXV | TM8Y080C16MP11 | 23400 | 22000 | 16 | 11.7 | 7.8 | 2.04 | 63 | 48 | 210355707
CHAMPION HEATING AND COOLING | THF2B24T21 | XAFC30CXXN1+TXV | TM8Y080C16MP11 | 23400 | 22000 | 16 | 11.7 | 7.8 | 2.04 | 63 | 48 | 210355706
FRASER-JOHNSTON | THF2B24T21 | XAFC30CXXN1+TXV | TM8Y080C16MP11 | 23400 | 22000 | 16 | 11.7 | 7.8 | 2.04 | 63 | 48 | 210355705
LUXAIRE | THF2B24T21 | XAFC30CXXN1+TXV | TM8Y080C16MP11 | 23400 | 22000 | 16 | 11.7 | 7.8 | 2.04 | 63 | 48 | 210355704
COLEMAN | THF2B24T21 | XAFC30CXXN1+TXV | TM8Y080C16MP11 | 23400 | 22000 | 16 | 11.7 | 7.8 | 2.04 | 63 | 48 | 210355703
EVCON | RHP15030B21 | XAFD48FXXN1+TXV | TM9Y100C16MP11 | 29800 | 28600 | 15.2 | 11.7 | 7.8 | 2.08 | 64 | 50 | 210358996
GUARDIAN | RHP15030B21 | XAFD48FXXN1+TXV | TM9Y100C16MP11 | 29800 | 28600 | 15.2 | 11.7 | 7.8 | 2.08 | 64 | 50 | 210358995
CHAMPION HEATING AND COOLING | THF2B30T21 | XAFD48FXXN1+TXV | TM9Y100C16MP11 | 29800 | 28600 | 15.2 | 11.7 | 7.8 | 2.08 | 64 | 50 | 210358994
FRASER-JOHNSTON | THF2B30T21 | XAFD48FXXN1+TXV | TM9Y100C16MP11 | 29800 | 28600 | 15.2 | 11.7 | 7.8 | 2.08 | 64 | 50 | 210358993
LUXAIRE | THF2B30T21 | XAFD48FXXN1+TXV | TM9Y100C16MP11 | 29800 | 28600 | 15.2 | 11.7 | 7.8 | 2.08 | 64 | 50 | 210358992
COLEMAN | THF2B30T21 | XAFD48FXXN1+TXV | TM9Y100C16MP11 | 29800 | 28600 | 15.2 | 11.7 | 7.8 | 2.08 | 64 | 50 | 210358991
CHAMPION HEATING AND COOLING | THF2B36T21 | XAHC36DBCN1 | TMLE100B12MP11 | 33200 | 32800 | 15.2 | 11.7 | 7.8 | 2.08 | 67 | 54 | 210354902
FRASER-JOHNSTON | THF2B36T21 | XAHC36DBCN1 | TMLE100B12MP11 | 33200 | 32800 | 15.2 | 11.7 | 7.8 | 2.08 | 67 | 54 | 210354901
LUXAIRE | THF2B36T21 | XAHC36DBCN1 | TMLE100B12MP11 | 33200 | 32800 | 15.2 | 11.7 | 7.8 | 2.08 | 67 | 54 | 210354900
COLEMAN | THF2B36T21 | XAHC36DBCN1 | TMLE100B12MP11 | 33200 | 32800 | 15.2 | 11.7 | 7.8 | 2.08 | 67 | 54 | 210354899
EVCON | RHP15036B21 | XAHC36DBCN1 | RGF1L100BE12MP12 | 33200 | 32800 | 15.2 | 11.7 | 7.8 | 2.08 | 67 | 54 | 210354898
GUARDIAN | RHP15036B21 | XAHC36DBCN1 | RGF1L100BE12MP12 | 33200 | 32800 | 15.2 | 11.7 | 7.8 | 2.08 | 67 | 54 | 210354897
CHAMPION HEATING AND COOLING | THF2B36T21 | XAHC36DBCN1 | TM8E100B12MP11 | 33200 | 32800 | 15.2 | 11.7 | 7.8 | 2.08 | 67 | 54 | 210354896
FRASER-JOHNSTON | THF2B36T21 | XAHC36DBCN1 | TM8E100B12MP11 | 33200 | 32800 | 15.2 | 11.7 | 7.8 | 2.08 | 67 | 54 | 210354895
LUXAIRE | THF2B36T21 | XAHC36DBCN1 | TM8E100B12MP11 | 33200 | 32800 | 15.2 | 11.7 | 7.8 | 2.08 | 67 | 54 | 210354894
COLEMAN | THF2B36T21 | XAHC36DBCN1 | TM8E100B12MP11 | 33200 | 32800 | 15.2 | 11.7 | 7.8 | 2.08 | 67 | 54 | 210354893
CHAMPION HEATING AND COOLING | THF2B36T21 | XAHC36DXXN1+TXV | TMLE100B12MP11 | 33200 | 32800 | 15.2 | 11.7 | 7.8 | 2.08 | 67 | 54 | 210354892
FRASER-JOHNSTON | THF2B36T21 | XAHC36DXXN1+TXV | TMLE100B12MP11 | 33200 | 32800 | 15.2 | 11.7 | 7.8 | 2.08 | 67 | 54 | 210354891
LUXAIRE | THF2B36T21 | XAHC36DXXN1+TXV | TMLE100B12MP11 | 33200 | 32800 | 15.2 | 11.7 | 7.8 | 2.08 | 67 | 54 | 210354890
COLEMAN | THF2B36T21 | XAHC36DXXN1+TXV | TMLE100B12MP11 | 33200 | 32800 | 15.2 | 11.7 | 7.8 | 2.08 | 67 | 54 | 210354889
EVCON | RHP15036B21 | XAHC36DXXN1+TXV | RGF1L100BE12MP12 | 33200 | 32800 | 15.2 | 11.7 | 7.8 | 2.08 | 67 | 54 | 210354888
GUARDIAN | RHP15036B21 | XAHC36DXXN1+TXV | RGF1L100BE12MP12 | 33200 | 32800 | 15.2 | 11.7 | 7.8 | 2.08 | 67 | 54 | 210354887
CHAMPION HEATING AND COOLING | THF2B36T21 | XAHC36DXXN1+TXV | TM8E100B12MP11 | 33200 | 32800 | 15.2 | 11.7 | 7.8 | 2.08 | 67 | 54 | 210354886
FRASER-JOHNSTON | THF2B36T21 | XAHC36DXXN1+TXV | TM8E100B12MP11 | 33200 | 32800 | 15.2 | 11.7 | 7.8 | 2.08 | 67 | 54 | 210354885
LUXAIRE | THF2B36T21 | XAHC36DXXN1+TXV | TM8E100B12MP11 | 33200 | 32800 | 15.2 | 11.7 | 7.8 | 2.08 | 67 | 54 | 210354884
COLEMAN | THF2B36T21 | XAHC36DXXN1+TXV | TM8E100B12MP11 | 33200 | 32800 | 15.2 | 11.7 | 7.8 | 2.08 | 67 | 54 | 210354883
EVCON | RHP15048B21 | XAHD60GXXN1+JMET18DS2N1+TXV |  | 47000 | 45500 | 16 | 12 | 7.8 | 2.26 | 66 | 53 | 210354857
GUARDIAN | RHP15048B21 | XAHD60GXXN1+JMET18DS2N1+TXV |  | 47000 | 45500 | 16 | 12 | 7.8 | 2.26 | 66 | 53 | 210354856
CHAMPION HEATING AND COOLING | THF2B48T21 | XAHD60GXXN1+JMET18DS2N1+TXV |  | 47000 | 45500 | 16 | 12 | 7.8 | 2.26 | 66 | 53 | 210354855
FRASER-JOHNSTON | THF2B48T21 | XAHD60GXXN1+JMET18DS2N1+TXV |  | 47000 | 45500 | 16 | 12 | 7.8 | 2.26 | 66 | 53 | 210354854
LUXAIRE | THF2B48T21 | XAHD60GXXN1+JMET18DS2N1+TXV |  | 47000 | 45500 | 16 | 12 | 7.8 | 2.26 | 66 | 53 | 210354853
COLEMAN | THF2B48T21 | XAHD60GXXN1+JMET18DS2N1+TXV |  | 47000 | 45500 | 16 | 12 | 7.8 | 2.26 | 66 | 53 | 210354852
EVCON | RHP15030B21 | XAFC36DXXN1+TXV | RGF19100CE16MP13 | 30000 | 28600 | 16 | 11.7 | 7.8 | 2.1 | 65 | 51 | 210353280
CHAMPION HEATING AND COOLING | THF2B30T21 | XAHC36DXXN1+JMVT17CC2N1+TXV |  | 29400 | 27600 | 16 | 11.7 | 7.8 | 2.1 | 64 | 50 | 210356716
FRASER-JOHNSTON | THF2B30T21 | XAHC36DXXN1+JMVT17CC2N1+TXV |  | 29400 | 27600 | 16 | 11.7 | 7.8 | 2.1 | 64 | 50 | 210356715
LUXAIRE | THF2B30T21 | XAHC36DXXN1+JMVT17CC2N1+TXV |  | 29400 | 27600 | 16 | 11.7 | 7.8 | 2.1 | 64 | 50 | 210356714
COLEMAN | THF2B30T21 | XAHC36DXXN1+JMVT17CC2N1+TXV |  | 29400 | 27600 | 16 | 11.7 | 7.8 | 2.1 | 64 | 50 | 210356713
GUARDIAN | RHP15030B21 | XAHD48FXXN1+TXV | TM9Y120D20MP11 | 29800 | 27800 | 15.2 | 11.7 | 7.8 | 2.04 | 64 | 50 | 210352505
CHAMPION HEATING AND COOLING | THF2B30T21 | XAHD48FXXN1+TXV | TM9Y120D20MP11 | 29800 | 27800 | 15.2 | 11.7 | 7.8 | 2.04 | 64 | 50 | 210352504
FRASER-JOHNSTON | THF2B30T21 | XAHD48FXXN1+TXV | TM9Y120D20MP11 | 29800 | 27800 | 15.2 | 11.7 | 7.8 | 2.04 | 64 | 50 | 210352503
LUXAIRE | THF2B30T21 | XAHD48FXXN1+TXV | TM9Y120D20MP11 | 29800 | 27800 | 15.2 | 11.7 | 7.8 | 2.04 | 64 | 50 | 210352502
COLEMAN | THF2B30T21 | XAHD48FXXN1+TXV | TM9Y120D20MP11 | 29800 | 27800 | 15.2 | 11.7 | 7.8 | 2.04 | 64 | 50 | 210352501
EVCON | RHP15024B21 | XAHC36DXXN1+TXV | RGF19100CE16MP13 | 24000 | 21200 | 15.2 | 11.7 | 7.8 | 2.16 | 65 | 51 | 210355890
GUARDIAN | RHP15024B21 | XAHC36DXXN1+TXV | RGF19100CE16MP13 | 24000 | 21200 | 15.2 | 11.7 | 7.8 | 2.16 | 65 | 51 | 210355889
CHAMPION HEATING AND COOLING | THF2B24T21 | XAHC36DXXN1+TXV | TM9E100C16MP12 | 24000 | 21200 | 15.2 | 11.7 | 7.8 | 2.16 | 65 | 51 | 210355888
FRASER-JOHNSTON | THF2B24T21 | XAHC36DXXN1+TXV | TM9E100C16MP12 | 24000 | 21200 | 15.2 | 11.7 | 7.8 | 2.16 | 65 | 51 | 210355887
LUXAIRE | THF2B24T21 | XAHC36DXXN1+TXV | TM9E100C16MP12 | 24000 | 21200 | 15.2 | 11.7 | 7.8 | 2.16 | 65 | 51 | 210355886
COLEMAN | THF2B24T21 | XAHC36DXXN1+TXV | TM9E100C16MP12 | 24000 | 21200 | 15.2 | 11.7 | 7.8 | 2.16 | 65 | 51 | 210355885
CHAMPION HEATING AND COOLING | THF2B30T21 | XAFC48FXXN1+TXV | TL8E080C16UH11 | 29600 | 28600 | 15.2 | 11.7 | 7.8 | 2.08 | 63 | 49 | 210351657
FRASER-JOHNSTON | THF2B30T21 | XAFC48FXXN1+TXV | TL8E080C16UH11 | 29600 | 28600 | 15.2 | 11.7 | 7.8 | 2.08 | 63 | 49 | 210351656
LUXAIRE | THF2B30T21 | XAFC48FXXN1+TXV | TL8E080C16UH11 | 29600 | 28600 | 15.2 | 11.7 | 7.8 | 2.08 | 63 | 49 | 210351655
COLEMAN | THF2B30T21 | XAFC48FXXN1+TXV | TL8E080C16UH11 | 29600 | 28600 | 15.2 | 11.7 | 7.8 | 2.08 | 63 | 49 | 210351654
CHAMPION HEATING AND COOLING | THF2B30T21 | XAUC48FXXN1+TXV | TMLE120C16MP11 | 29800 | 28400 | 15.2 | 11.7 | 7.8 | 2.12 | 64 | 49 | 210351633
FRASER-JOHNSTON | THF2B30T21 | XAUC48FXXN1+TXV | TMLE120C16MP11 | 29800 | 28400 | 15.2 | 11.7 | 7.8 | 2.12 | 64 | 49 | 210351632
LUXAIRE | THF2B30T21 | XAUC48FXXN1+TXV | TMLE120C16MP11 | 29800 | 28400 | 15.2 | 11.7 | 7.8 | 2.12 | 64 | 49 | 210351631
COLEMAN | THF2B30T21 | XAUC48FXXN1+TXV | TMLE120C16MP11 | 29800 | 28400 | 15.2 | 11.7 | 7.8 | 2.12 | 64 | 49 | 210351630
EVCON | RHP15030B21 | XAUC48FXXN1+TXV | RGF1L120CE16MP12 | 29800 | 28400 | 15.2 | 11.7 | 7.8 | 2.12 | 64 | 49 | 210351625
GUARDIAN | RHP15030B21 | XAUC48FXXN1+TXV | RGF1L120CE16MP12 | 29800 | 28400 | 15.2 | 11.7 | 7.8 | 2.12 | 64 | 49 | 210351624
CHAMPION HEATING AND COOLING | THF2B30T21 | XAUC48FXXN1+TXV | TM8E120C16MP11 | 29800 | 28400 | 15.2 | 11.7 | 7.8 | 2.12 | 64 | 49 | 210351623
FRASER-JOHNSTON | THF2B30T21 | XAUC48FXXN1+TXV | TM8E120C16MP11 | 29800 | 28400 | 15.2 | 11.7 | 7.8 | 2.12 | 64 | 49 | 210351622
LUXAIRE | THF2B30T21 | XAUC48FXXN1+TXV | TM8E120C16MP11 | 29800 | 28400 | 15.2 | 11.7 | 7.8 | 2.12 | 64 | 49 | 210351621
COLEMAN | THF2B30T21 | XAUC48FXXN1+TXV | TM8E120C16MP11 | 29800 | 28400 | 15.2 | 11.7 | 7.8 | 2.12 | 64 | 49 | 210351620
CHAMPION HEATING AND COOLING | THF2B30T21 | XAFC48FXXN1+TXV | TMLE120C16MP11 | 29800 | 28400 | 15.2 | 11.7 | 7.8 | 2.12 | 64 | 49 | 210351613
FRASER-JOHNSTON | THF2B30T21 | XAFC48FXXN1+TXV | TMLE120C16MP11 | 29800 | 28400 | 15.2 | 11.7 | 7.8 | 2.12 | 64 | 49 | 210351612
LUXAIRE | THF2B30T21 | XAFC48FXXN1+TXV | TMLE120C16MP11 | 29800 | 28400 | 15.2 | 11.7 | 7.8 | 2.12 | 64 | 49 | 210351611
COLEMAN | THF2B30T21 | XAFC48FXXN1+TXV | TMLE120C16MP11 | 29800 | 28400 | 15.2 | 11.7 | 7.8 | 2.12 | 64 | 49 | 210351610
EVCON | RHP15030B21 | XAFC48FXXN1+TXV | RGF1L120CE16MP12 | 29800 | 28400 | 15.2 | 11.7 | 7.8 | 2.12 | 64 | 49 | 210351609
GUARDIAN | RHP15030B21 | XAFC48FXXN1+TXV | RGF1L120CE16MP12 | 29800 | 28400 | 15.2 | 11.7 | 7.8 | 2.12 | 64 | 49 | 210351608
CHAMPION HEATING AND COOLING | THF2B30T21 | XAFC48FXXN1+TXV | TM8E120C16MP11 | 29800 | 28400 | 15.2 | 11.7 | 7.8 | 2.12 | 64 | 49 | 210351607
FRASER-JOHNSTON | THF2B30T21 | XAFC48FXXN1+TXV | TM8E120C16MP11 | 29800 | 28400 | 15.2 | 11.7 | 7.8 | 2.12 | 64 | 49 | 210351606
LUXAIRE | THF2B30T21 | XAFC48FXXN1+TXV | TM8E120C16MP11 | 29800 | 28400 | 15.2 | 11.7 | 7.8 | 2.12 | 64 | 49 | 210351605
COLEMAN | THF2B30T21 | XAFC48FXXN1+TXV | TM8E120C16MP11 | 29800 | 28400 | 15.2 | 11.7 | 7.8 | 2.12 | 64 | 49 | 210351604
LUXAIRE | THF2B42T21 | XAFD48FXXN1+TXV | LPLC100C16MP13 | 40500 | 40000 | 15.2 | 11.7 | 7.8 | 2.02 | 64 | 50 | 210359139
COLEMAN | THF2B42T21 | XAFD48FXXN1+TXV | CPLC100C16MP13 | 40500 | 40000 | 15.2 | 11.7 | 7.8 | 2.02 | 64 | 50 | 210359138
LUXAIRE | THF2B42T21 | XAFD48FXXN1+TXV | LPLC080C16MP13 | 40500 | 40000 | 15.2 | 11.7 | 7.8 | 2.02 | 64 | 50 | 210359137
COLEMAN | THF2B42T21 | XAFD48FXXN1+TXV | CPLC080C16MP13 | 40500 | 40000 | 15.2 | 11.7 | 7.8 | 2.02 | 64 | 50 | 210359136
CHAMPION HEATING AND COOLING | THF2B42T21 | XAFD48FXXN1+TXV | TPLC100C16MP13 | 40500 | 40000 | 15.2 | 11.7 | 7.8 | 2.02 | 64 | 50 | 210359135
FRASER-JOHNSTON | THF2B42T21 | XAFD48FXXN1+TXV | TPLC100C16MP13 | 40500 | 40000 | 15.2 | 11.7 | 7.8 | 2.02 | 64 | 50 | 210359134
LUXAIRE | THF2B42T21 | XAFD48FXXN1+TXV | TPLC100C16MP13 | 40500 | 40000 | 15.2 | 11.7 | 7.8 | 2.02 | 64 | 50 | 210359133
COLEMAN | THF2B42T21 | XAFD48FXXN1+TXV | TPLC100C16MP13 | 40500 | 40000 | 15.2 | 11.7 | 7.8 | 2.02 | 64 | 50 | 210359132
CHAMPION HEATING AND COOLING | THF2B42T21 | XAFD48FXXN1+TXV | TPLC080C16MP13 | 40500 | 40000 | 15.2 | 11.7 | 7.8 | 2.02 | 64 | 50 | 210359131
FRASER-JOHNSTON | THF2B42T21 | XAFD48FXXN1+TXV | TPLC080C16MP13 | 40500 | 40000 | 15.2 | 11.7 | 7.8 | 2.02 | 64 | 50 | 210359130
LUXAIRE | THF2B42T21 | XAFD48FXXN1+TXV | TPLC080C16MP13 | 40500 | 40000 | 15.2 | 11.7 | 7.8 | 2.02 | 64 | 50 | 210359129
COLEMAN | THF2B42T21 | XAFD48FXXN1+TXV | TPLC080C16MP13 | 40500 | 40000 | 15.2 | 11.7 | 7.8 | 2.02 | 64 | 50 | 210359128
CHAMPION HEATING AND COOLING | THF2B42T21 | XAFD48FXXN1+TXV | TMLV100C16MP12 | 40500 | 40000 | 15.2 | 11.7 | 7.8 | 2.02 | 64 | 50 | 210359127
FRASER-JOHNSTON | THF2B42T21 | XAFD48FXXN1+TXV | TMLV100C16MP12 | 40500 | 40000 | 15.2 | 11.7 | 7.8 | 2.02 | 64 | 50 | 210359126
LUXAIRE | THF2B42T21 | XAFD48FXXN1+TXV | TMLV100C16MP12 | 40500 | 40000 | 15.2 | 11.7 | 7.8 | 2.02 | 64 | 50 | 210359125
COLEMAN | THF2B42T21 | XAFD48FXXN1+TXV | TMLV100C16MP12 | 40500 | 40000 | 15.2 | 11.7 | 7.8 | 2.02 | 64 | 50 | 210359124
CHAMPION HEATING AND COOLING | THF2B42T21 | XAFD48FXXN1+TXV | TM8V080C16MP12 | 40500 | 40000 | 15.2 | 11.7 | 7.8 | 2.02 | 64 | 50 | 210359123
FRASER-JOHNSTON | THF2B42T21 | XAFD48FXXN1+TXV | TM8V080C16MP12 | 40500 | 40000 | 15.2 | 11.7 | 7.8 | 2.02 | 64 | 50 | 210359122
LUXAIRE | THF2B42T21 | XAFD48FXXN1+TXV | TM8V080C16MP12 | 40500 | 40000 | 15.2 | 11.7 | 7.8 | 2.02 | 64 | 50 | 210359121
COLEMAN | THF2B42T21 | XAFD48FXXN1+TXV | TM8V080C16MP12 | 40500 | 40000 | 15.2 | 11.7 | 7.8 | 2.02 | 64 | 50 | 210359120
CHAMPION HEATING AND COOLING | THF2B42T21 | XAFD48FXXN1+TXV | TM8V100C16MP12 | 40500 | 40000 | 15.2 | 11.7 | 7.8 | 2.02 | 64 | 50 | 210359119
FRASER-JOHNSTON | THF2B42T21 | XAFD48FXXN1+TXV | TM8V100C16MP12 | 40500 | 40000 | 15.2 | 11.7 | 7.8 | 2.02 | 64 | 50 | 210359118
LUXAIRE | THF2B42T21 | XAFD48FXXN1+TXV | TM8V100C16MP12 | 40500 | 40000 | 15.2 | 11.7 | 7.8 | 2.02 | 64 | 50 | 210359117
COLEMAN | THF2B42T21 | XAFD48FXXN1+TXV | TM8V100C16MP12 | 40500 | 40000 | 15.2 | 11.7 | 7.8 | 2.02 | 64 | 50 | 210359116
CHAMPION HEATING AND COOLING | THF2B30T21 | XAUC48FXXN1+TXV | TP9C080B12MP13 | 29800 | 28800 | 15.2 | 11.7 | 7.8 | 2.08 | 64 | 49 | 210359090
FRASER-JOHNSTON | THF2B30T21 | XAUC48FXXN1+TXV | TP9C080B12MP13 | 29800 | 28800 | 15.2 | 11.7 | 7.8 | 2.08 | 64 | 49 | 210359089
LUXAIRE | THF2B30T21 | XAUC48FXXN1+TXV | TP9C080B12MP13 | 29800 | 28800 | 15.2 | 11.7 | 7.8 | 2.08 | 64 | 49 | 210359088
COLEMAN | THF2B30T21 | XAUC48FXXN1+TXV | TP9C080B12MP13 | 29800 | 28800 | 15.2 | 11.7 | 7.8 | 2.08 | 64 | 49 | 210359087
CHAMPION HEATING AND COOLING | THF2B30T21 | XAUC48FXXN1+TXV | TM9V080B12MP12 | 29800 | 28800 | 15.2 | 11.7 | 7.8 | 2.08 | 64 | 49 | 210359082
LUXAIRE | THF2B30T21 | XAUB36DXXN1+TXV | LP9C080B12MP13 | 29600 | 28200 | 15.2 | 11.7 | 7.8 | 2.1 | 66 | 52 | 210355032
COLEMAN | THF2B30T21 | XAUB36DXXN1+TXV | CP9C080B12MP13 | 29600 | 28200 | 15.2 | 11.7 | 7.8 | 2.1 | 66 | 52 | 210355031
CHAMPION HEATING AND COOLING | THF2B30T21 | XAUB36DXXN1+TXV | TP9C080B12MP13 | 29600 | 28200 | 15.2 | 11.7 | 7.8 | 2.1 | 66 | 52 | 210355028
FRASER-JOHNSTON | THF2B30T21 | XAUB36DXXN1+TXV | TP9C080B12MP13 | 29600 | 28200 | 15.2 | 11.7 | 7.8 | 2.1 | 66 | 52 | 210355027
LUXAIRE | THF2B30T21 | XAUB36DXXN1+TXV | TP9C080B12MP13 | 29600 | 28200 | 15.2 | 11.7 | 7.8 | 2.1 | 66 | 52 | 210355026
COLEMAN | THF2B30T21 | XAUB36DXXN1+TXV | TP9C080B12MP13 | 29600 | 28200 | 15.2 | 11.7 | 7.8 | 2.1 | 66 | 52 | 210355025
CHAMPION HEATING AND COOLING | THF2B30T21 | XAUB36DXXN1+TXV | TM9V080B12MP12 | 29600 | 28200 | 15.2 | 11.7 | 7.8 | 2.1 | 66 | 52 | 210355020
FRASER-JOHNSTON | THF2B30T21 | XAUB36DXXN1+TXV | TM9V080B12MP12 | 29600 | 28200 | 15.2 | 11.7 | 7.8 | 2.1 | 66 | 52 | 210355019
LUXAIRE | THF2B30T21 | XAUB36DXXN1+TXV | TM9V080B12MP12 | 29600 | 28200 | 15.2 | 11.7 | 7.8 | 2.1 | 66 | 52 | 210355018
COLEMAN | THF2B30T21 | XAUB36DXXN1+TXV | TM9V080B12MP12 | 29600 | 28200 | 15.2 | 11.7 | 7.8 | 2.1 | 66 | 52 | 210355017
LUXAIRE | THF2B30T21 | XAFB36DXXN1+TXV | LP9C080B12MP13 | 29600 | 28200 | 15.2 | 11.7 | 7.8 | 2.1 | 66 | 52 | 210355012
COLEMAN | THF2B30T21 | XAFB36DXXN1+TXV | CP9C080B12MP13 | 29600 | 28200 | 15.2 | 11.7 | 7.8 | 2.1 | 66 | 52 | 210355011
CHAMPION HEATING AND COOLING | THF2B30T21 | XAFB36DXXN1+TXV | TP9C080B12MP13 | 29600 | 28200 | 15.2 | 11.7 | 7.8 | 2.1 | 66 | 52 | 210355010
FRASER-JOHNSTON | THF2B30T21 | XAFB36DXXN1+TXV | TP9C080B12MP13 | 29600 | 28200 | 15.2 | 11.7 | 7.8 | 2.1 | 66 | 52 | 210355009
LUXAIRE | THF2B30T21 | XAFB36DXXN1+TXV | TP9C080B12MP13 | 29600 | 28200 | 15.2 | 11.7 | 7.8 | 2.1 | 66 | 52 | 210355008
COLEMAN | THF2B30T21 | XAFB36DXXN1+TXV | TP9C080B12MP13 | 29600 | 28200 | 15.2 | 11.7 | 7.8 | 2.1 | 66 | 52 | 210355007
CHAMPION HEATING AND COOLING | THF2B30T21 | XAFB36DXXN1+TXV | TM9V080B12MP12 | 29600 | 28200 | 15.2 | 11.7 | 7.8 | 2.1 | 66 | 52 | 210355006
FRASER-JOHNSTON | THF2B30T21 | XAFB36DXXN1+TXV | TM9V080B12MP12 | 29600 | 28200 | 15.2 | 11.7 | 7.8 | 2.1 | 66 | 52 | 210355005
LUXAIRE | THF2B30T21 | XAFB36DXXN1+TXV | TM9V080B12MP12 | 29600 | 28200 | 15.2 | 11.7 | 7.8 | 2.1 | 66 | 52 | 210355004
COLEMAN | THF2B30T21 | XAFB36DXXN1+TXV | TM9V080B12MP12 | 29600 | 28200 | 15.2 | 11.7 | 7.8 | 2.1 | 66 | 52 | 210355003
CHAMPION HEATING AND COOLING | THF2B24T21 | XAUB30CXXN1+TXV | TMLE040A12MP11 | 23800 | 22400 | 16 | 11.7 | 7.8 | 2.04 | 63 | 48 | 210350802
FRASER-JOHNSTON | THF2B24T21 | XAUB30CXXN1+TXV | TMLE040A12MP11 | 23800 | 22400 | 16 | 11.7 | 7.8 | 2.04 | 63 | 48 | 210350801
LUXAIRE | THF2B24T21 | XAUB30CXXN1+TXV | TMLE040A12MP11 | 23800 | 22400 | 16 | 11.7 | 7.8 | 2.04 | 63 | 48 | 210350800
COLEMAN | THF2B24T21 | XAUB30CXXN1+TXV | TMLE040A12MP11 | 23800 | 22400 | 16 | 11.7 | 7.8 | 2.04 | 63 | 48 | 210350799
EVCON | RHP15024B21 | XAUB30CXXN1+TXV | RGF1L040AE12MP12 | 23800 | 22400 | 16 | 11.7 | 7.8 | 2.04 | 63 | 48 | 210350794
GUARDIAN | RHP15024B21 | XAUB30CXXN1+TXV | RGF1L040AE12MP12 | 23800 | 22400 | 16 | 11.7 | 7.8 | 2.04 | 63 | 48 | 210350793
CHAMPION HEATING AND COOLING | THF2B24T21 | XAUB30CXXN1+TXV | TM8E040A12MP11 | 23800 | 22400 | 16 | 11.7 | 7.8 | 2.04 | 63 | 48 | 210350792
FRASER-JOHNSTON | THF2B24T21 | XAUB30CXXN1+TXV | TM8E040A12MP11 | 23800 | 22400 | 16 | 11.7 | 7.8 | 2.04 | 63 | 48 | 210350791
LUXAIRE | THF2B24T21 | XAUB30CXXN1+TXV | TM8E040A12MP11 | 23800 | 22400 | 16 | 11.7 | 7.8 | 2.04 | 63 | 48 | 210350790
COLEMAN | THF2B24T21 | XAUB30CXXN1+TXV | TM8E040A12MP11 | 23800 | 22400 | 16 | 11.7 | 7.8 | 2.04 | 63 | 48 | 210350789
CHAMPION HEATING AND COOLING | THF2B24T21 | XAFB30CXXN1+TXV | TMLE040A12MP11 | 23800 | 22400 | 16 | 11.7 | 7.8 | 2.04 | 63 | 48 | 210350782
FRASER-JOHNSTON | THF2B24T21 | XAFB30CXXN1+TXV | TMLE040A12MP11 | 23800 | 22400 | 16 | 11.7 | 7.8 | 2.04 | 63 | 48 | 210350781
LUXAIRE | THF2B24T21 | XAFB30CXXN1+TXV | TMLE040A12MP11 | 23800 | 22400 | 16 | 11.7 | 7.8 | 2.04 | 63 | 48 | 210350780
COLEMAN | THF2B24T21 | XAFB30CXXN1+TXV | TMLE040A12MP11 | 23800 | 22400 | 16 | 11.7 | 7.8 | 2.04 | 63 | 48 | 210350779
EVCON | RHP15024B21 | XAFB30CXXN1+TXV | RGF1L040AE12MP12 | 23800 | 22400 | 16 | 11.7 | 7.8 | 2.04 | 63 | 48 | 210350778
GUARDIAN | RHP15024B21 | XAFB30CXXN1+TXV | RGF1L040AE12MP12 | 23800 | 22400 | 16 | 11.7 | 7.8 | 2.04 | 63 | 48 | 210350777
CHAMPION HEATING AND COOLING | THF2B24T21 | XAFB30CXXN1+TXV | TM8E040A12MP11 | 23800 | 22400 | 16 | 11.7 | 7.8 | 2.04 | 63 | 48 | 210350776
FRASER-JOHNSTON | THF2B24T21 | XAFB30CXXN1+TXV | TM8E040A12MP11 | 23800 | 22400 | 16 | 11.7 | 7.8 | 2.04 | 63 | 48 | 210350775
LUXAIRE | THF2B24T21 | XAFB30CXXN1+TXV | TM8E040A12MP11 | 23800 | 22400 | 16 | 11.7 | 7.8 | 2.04 | 63 | 48 | 210350774
COLEMAN | THF2B24T21 | XAFB30CXXN1+TXV | TM8E040A12MP11 | 23800 | 22400 | 16 | 11.7 | 7.8 | 2.04 | 63 | 48 | 210350773
CHAMPION HEATING AND COOLING | THF2B24T21 | XAHB30CXXN1+TXV | TMLE040A12MP11 | 23200 | 22000 | 15.2 | 11.7 | 7.8 | 2.1 | 64 | 49 | 210350762
FRASER-JOHNSTON | THF2B24T21 | XAHB30CXXN1+TXV | TMLE040A12MP11 | 23200 | 22000 | 15.2 | 11.7 | 7.8 | 2.1 | 64 | 49 | 210350761
LUXAIRE | THF2B24T21 | XAHB30CXXN1+TXV | TMLE040A12MP11 | 23200 | 22000 | 15.2 | 11.7 | 7.8 | 2.1 | 64 | 49 | 210350760
COLEMAN | THF2B24T21 | XAHB30CXXN1+TXV | TMLE040A12MP11 | 23200 | 22000 | 15.2 | 11.7 | 7.8 | 2.1 | 64 | 49 | 210350759
EVCON | RHP15024B21 | XAHB30CXXN1+TXV | RGF1L040AE12MP12 | 23200 | 22000 | 15.2 | 11.7 | 7.8 | 2.1 | 64 | 49 | 210350758
GUARDIAN | RHP15024B21 | XAHB30CXXN1+TXV | RGF1L040AE12MP12 | 23200 | 22000 | 15.2 | 11.7 | 7.8 | 2.1 | 64 | 49 | 210350757
CHAMPION HEATING AND COOLING | THF2B24T21 | XAHB30CXXN1+TXV | TM8E040A12MP11 | 23200 | 22000 | 15.2 | 11.7 | 7.8 | 2.1 | 64 | 49 | 210350756
FRASER-JOHNSTON | THF2B24T21 | XAHB30CXXN1+TXV | TM8E040A12MP11 | 23200 | 22000 | 15.2 | 11.7 | 7.8 | 2.1 | 64 | 49 | 210350755
LUXAIRE | THF2B24T21 | XAHB30CXXN1+TXV | TM8E040A12MP11 | 23200 | 22000 | 15.2 | 11.7 | 7.8 | 2.1 | 64 | 49 | 210350754
COLEMAN | THF2B24T21 | XAHB30CXXN1+TXV | TM8E040A12MP11 | 23200 | 22000 | 15.2 | 11.7 | 7.8 | 2.1 | 64 | 49 | 210350753
CHAMPION HEATING AND COOLING | THF2B36T21 | XAHC36DXXN1+TXV | TMLE120C16MP11 | 33800 | 33400 | 15.2 | 11.7 | 7.8 | 2.06 | 66 | 52 | 210358341
FRASER-JOHNSTON | THF2B36T21 | XAHC36DXXN1+TXV | TMLE120C16MP11 | 33800 | 33400 | 15.2 | 11.7 | 7.8 | 2.06 | 66 | 52 | 210358340
LUXAIRE | THF2B36T21 | XAHC36DXXN1+TXV | TMLE120C16MP11 | 33800 | 33400 | 15.2 | 11.7 | 7.8 | 2.06 | 66 | 52 | 210358339
COLEMAN | THF2B36T21 | XAHC36DXXN1+TXV | TMLE120C16MP11 | 33800 | 33400 | 15.2 | 11.7 | 7.8 | 2.06 | 66 | 52 | 210358338
EVCON | RHP15036B21 | XAHC36DXXN1+TXV | RGF1L120CE16MP12 | 33800 | 33400 | 15.2 | 11.7 | 7.8 | 2.06 | 66 | 52 | 210358337
GUARDIAN | RHP15036B21 | XAHC36DXXN1+TXV | RGF1L120CE16MP12 | 33800 | 33400 | 15.2 | 11.7 | 7.8 | 2.06 | 66 | 52 | 210358336
CHAMPION HEATING AND COOLING | THF2B36T21 | XAHC36DXXN1+TXV | TM8E120C16MP11 | 33800 | 33400 | 15.2 | 11.7 | 7.8 | 2.06 | 66 | 52 | 210358335
FRASER-JOHNSTON | THF2B36T21 | XAHC36DXXN1+TXV | TM8E120C16MP11 | 33800 | 33400 | 15.2 | 11.7 | 7.8 | 2.06 | 66 | 52 | 210358334
LUXAIRE | THF2B36T21 | XAHC36DXXN1+TXV | TM8E120C16MP11 | 33800 | 33400 | 15.2 | 11.7 | 7.8 | 2.06 | 66 | 52 | 210358333
COLEMAN | THF2B36T21 | XAHC36DXXN1+TXV | TM8E120C16MP11 | 33800 | 33400 | 15.2 | 11.7 | 7.8 | 2.06 | 66 | 52 | 210358332
CHAMPION HEATING AND COOLING | THF2B36T21 | XAHD48FBCN1 | TM9Y120D20MP11 | 35800 | 34200 | 16 | 12 | 7.8 | 2.08 | 65 | 51 | 210354208
FRASER-JOHNSTON | THF2B36T21 | XAHD48FBCN1 | TM9Y120D20MP11 | 35800 | 34200 | 16 | 12 | 7.8 | 2.08 | 65 | 51 | 210354207
LUXAIRE | THF2B36T21 | XAHD48FBCN1 | TM9Y120D20MP11 | 35800 | 34200 | 16 | 12 | 7.8 | 2.08 | 65 | 51 | 210354206
COLEMAN | THF2B36T21 | XAHD48FBCN1 | TM9Y120D20MP11 | 35800 | 34200 | 16 | 12 | 7.8 | 2.08 | 65 | 51 | 210354205
EVCON | RHP15036B21 | XAHD48FXXN1+TXV | TM9Y120D20MP11 | 35800 | 34200 | 16 | 12 | 7.8 | 2.08 | 65 | 51 | 210354204
GUARDIAN | RHP15036B21 | XAHD48FXXN1+TXV | TM9Y120D20MP11 | 35800 | 34200 | 16 | 12 | 7.8 | 2.08 | 65 | 51 | 210354203
CHAMPION HEATING AND COOLING | THF2B36T21 | XAHD48FXXN1+TXV | TM9Y120D20MP11 | 35800 | 34200 | 16 | 12 | 7.8 | 2.08 | 65 | 51 | 210354202
FRASER-JOHNSTON | THF2B36T21 | XAHD48FXXN1+TXV | TM9Y120D20MP11 | 35800 | 34200 | 16 | 12 | 7.8 | 2.08 | 65 | 51 | 210354201
LUXAIRE | THF2B36T21 | XAHD48FXXN1+TXV | TM9Y120D20MP11 | 35800 | 34200 | 16 | 12 | 7.8 | 2.08 | 65 | 51 | 210354200
COLEMAN | THF2B36T21 | XAHD48FXXN1+TXV | TM9Y120D20MP11 | 35800 | 34200 | 16 | 12 | 7.8 | 2.08 | 65 | 51 | 210354199
EVCON | RHP15036B21 | RFCB36DBCEMP2N1 |  | 34600 | 34200 | 15.2 | 11.7 | 7.8 | 1.98 | 64 | 49 | 210354198
GUARDIAN | RHP15036B21 | RFCB36DBCEMP2N1 |  | 34600 | 34200 | 15.2 | 11.7 | 7.8 | 1.98 | 64 | 49 | 210354197
CHAMPION HEATING AND COOLING | THF2B36T21 | JHETB36DBCS2N1 |  | 34600 | 34200 | 15.2 | 11.7 | 7.8 | 1.98 | 64 | 49 | 210354196
FRASER-JOHNSTON | THF2B36T21 | JHETB36DBCS2N1 |  | 34600 | 34200 | 15.2 | 11.7 | 7.8 | 1.98 | 64 | 49 | 210354195
LUXAIRE | THF2B36T21 | JHETB36DBCS2N1 |  | 34600 | 34200 | 15.2 | 11.7 | 7.8 | 1.98 | 64 | 49 | 210354194
COLEMAN | THF2B36T21 | JHETB36DBCS2N1 |  | 34600 | 34200 | 15.2 | 11.7 | 7.8 | 1.98 | 64 | 49 | 210354193
CHAMPION HEATING AND COOLING | THF2B24T21 | XAHC36DBAN1 | TMLE080B12MP11 | 23800 | 21200 | 15.2 | 11.7 | 7.8 | 2.16 | 66 | 52 | 210354126
FRASER-JOHNSTON | THF2B24T21 | XAHC36DBAN1 | TMLE080B12MP11 | 23800 | 21200 | 15.2 | 11.7 | 7.8 | 2.16 | 66 | 52 | 210354125
LUXAIRE | THF2B24T21 | XAHC36DBAN1 | TMLE080B12MP11 | 23800 | 21200 | 15.2 | 11.7 | 7.8 | 2.16 | 66 | 52 | 210354124
COLEMAN | THF2B24T21 | XAHC36DBAN1 | TMLE080B12MP11 | 23800 | 21200 | 15.2 | 11.7 | 7.8 | 2.16 | 66 | 52 | 210354123
EVCON | RHP15024B21 | XAHC36DBAN1 | RGF1L080BE12MP12 | 23800 | 21200 | 15.2 | 11.7 | 7.8 | 2.16 | 66 | 52 | 210354122
GUARDIAN | RHP15024B21 | XAHC36DBAN1 | RGF1L080BE12MP12 | 23800 | 21200 | 15.2 | 11.7 | 7.8 | 2.16 | 66 | 52 | 210354121
CHAMPION HEATING AND COOLING | THF2B24T21 | XAHC36DBAN1 | TM8E080B12MP11 | 23800 | 21200 | 15.2 | 11.7 | 7.8 | 2.16 | 66 | 52 | 210354120
FRASER-JOHNSTON | THF2B24T21 | XAHC36DBAN1 | TM8E080B12MP11 | 23800 | 21200 | 15.2 | 11.7 | 7.8 | 2.16 | 66 | 52 | 210354119
LUXAIRE | THF2B24T21 | XAHC36DBAN1 | TM8E080B12MP11 | 23800 | 21200 | 15.2 | 11.7 | 7.8 | 2.16 | 66 | 52 | 210354118
COLEMAN | THF2B24T21 | XAHC36DBAN1 | TM8E080B12MP11 | 23800 | 21200 | 15.2 | 11.7 | 7.8 | 2.16 | 66 | 52 | 210354117
CHAMPION HEATING AND COOLING | THF2B24T21 | XAHC36DXXN1+TXV | TMLE080B12MP11 | 23800 | 21200 | 15.2 | 11.7 | 7.8 | 2.16 | 66 | 52 | 210354116
FRASER-JOHNSTON | THF2B24T21 | XAHC36DXXN1+TXV | TMLE080B12MP11 | 23800 | 21200 | 15.2 | 11.7 | 7.8 | 2.16 | 66 | 52 | 210354115
LUXAIRE | THF2B24T21 | XAHC36DXXN1+TXV | TMLE080B12MP11 | 23800 | 21200 | 15.2 | 11.7 | 7.8 | 2.16 | 66 | 52 | 210354114
COLEMAN | THF2B24T21 | XAHC36DXXN1+TXV | TMLE080B12MP11 | 23800 | 21200 | 15.2 | 11.7 | 7.8 | 2.16 | 66 | 52 | 210354113
EVCON | RHP15024B21 | XAHC36DXXN1+TXV | RGF1L080BE12MP12 | 23800 | 21200 | 15.2 | 11.7 | 7.8 | 2.16 | 66 | 52 | 210354112
GUARDIAN | RHP15024B21 | XAHC36DXXN1+TXV | RGF1L080BE12MP12 | 23800 | 21200 | 15.2 | 11.7 | 7.8 | 2.16 | 66 | 52 | 210354111
CHAMPION HEATING AND COOLING | THF2B24T21 | XAHC36DXXN1+TXV | TM8E080B12MP11 | 23800 | 21200 | 15.2 | 11.7 | 7.8 | 2.16 | 66 | 52 | 210354110
FRASER-JOHNSTON | THF2B24T21 | XAHC36DXXN1+TXV | TM8E080B12MP11 | 23800 | 21200 | 15.2 | 11.7 | 7.8 | 2.16 | 66 | 52 | 210354109
LUXAIRE | THF2B24T21 | XAHC36DXXN1+TXV | TM8E080B12MP11 | 23800 | 21200 | 15.2 | 11.7 | 7.8 | 2.16 | 66 | 52 | 210354108
COLEMAN | THF2B24T21 | XAHC36DXXN1+TXV | TM8E080B12MP11 | 23800 | 21200 | 15.2 | 11.7 | 7.8 | 2.16 | 66 | 52 | 210354107
CHAMPION HEATING AND COOLING | THF2B36T21 | XAHC48FBCN1 | TMLE100C16MP11 | 35600 | 34000 | 16 | 12 | 7.8 | 2.1 | 65 | 51 | 210349989
FRASER-JOHNSTON | THF2B36T21 | XAHC48FBCN1 | TMLE100C16MP11 | 35600 | 34000 | 16 | 12 | 7.8 | 2.1 | 65 | 51 | 210349988
LUXAIRE | THF2B36T21 | XAHC48FBCN1 | TMLE100C16MP11 | 35600 | 34000 | 16 | 12 | 7.8 | 2.1 | 65 | 51 | 210349987
COLEMAN | THF2B36T21 | XAHC48FBCN1 | TMLE100C16MP11 | 35600 | 34000 | 16 | 12 | 7.8 | 2.1 | 65 | 51 | 210349986
EVCON | RHP15036B21 | XAHC48FBCN1 | RGF1L100CE16MP12 | 35600 | 34000 | 16 | 12 | 7.8 | 2.1 | 65 | 51 | 210349985
GUARDIAN | RHP15036B21 | XAHC48FBCN1 | RGF1L100CE16MP12 | 35600 | 34000 | 16 | 12 | 7.8 | 2.1 | 65 | 51 | 210349984
CHAMPION HEATING AND COOLING | THF2B36T21 | XAHC48FBCN1 | TM8E100C16MP11 | 35600 | 34000 | 16 | 12 | 7.8 | 2.1 | 65 | 51 | 210349983
FRASER-JOHNSTON | THF2B36T21 | XAHC48FBCN1 | TM8E100C16MP11 | 35600 | 34000 | 16 | 12 | 7.8 | 2.1 | 65 | 51 | 210349982
LUXAIRE | THF2B36T21 | XAHC48FBCN1 | TM8E100C16MP11 | 35600 | 34000 | 16 | 12 | 7.8 | 2.1 | 65 | 51 | 210349981
COLEMAN | THF2B36T21 | XAHC48FBCN1 | TM8E100C16MP11 | 35600 | 34000 | 16 | 12 | 7.8 | 2.1 | 65 | 51 | 210349980
CHAMPION HEATING AND COOLING | THF2B36T21 | XAHC48FXXN1+TXV | TMLE100C16MP11 | 35600 | 34000 | 16 | 12 | 7.8 | 2.1 | 65 | 51 | 210349979
FRASER-JOHNSTON | THF2B36T21 | XAHC48FXXN1+TXV | TMLE100C16MP11 | 35600 | 34000 | 16 | 12 | 7.8 | 2.1 | 65 | 51 | 210349978
LUXAIRE | THF2B36T21 | XAHC48FXXN1+TXV | TMLE100C16MP11 | 35600 | 34000 | 16 | 12 | 7.8 | 2.1 | 65 | 51 | 210349977
COLEMAN | THF2B36T21 | XAHC48FXXN1+TXV | TMLE100C16MP11 | 35600 | 34000 | 16 | 12 | 7.8 | 2.1 | 65 | 51 | 210349976
EVCON | RHP15036B21 | XAHC48FXXN1+TXV | RGF1L100CE16MP12 | 35600 | 34000 | 16 | 12 | 7.8 | 2.1 | 65 | 51 | 210349975
GUARDIAN | RHP15036B21 | XAHC48FXXN1+TXV | RGF1L100CE16MP12 | 35600 | 34000 | 16 | 12 | 7.8 | 2.1 | 65 | 51 | 210349974
CHAMPION HEATING AND COOLING | THF2B36T21 | XAHC48FXXN1+TXV | TM8E100C16MP11 | 35600 | 34000 | 16 | 12 | 7.8 | 2.1 | 65 | 51 | 210349973
FRASER-JOHNSTON | THF2B36T21 | XAHC48FXXN1+TXV | TM8E100C16MP11 | 35600 | 34000 | 16 | 12 | 7.8 | 2.1 | 65 | 51 | 210349972
LUXAIRE | THF2B36T21 | XAHC48FXXN1+TXV | TM8E100C16MP11 | 35600 | 34000 | 16 | 12 | 7.8 | 2.1 | 65 | 51 | 210349971
COLEMAN | THF2B36T21 | XAHC48FXXN1+TXV | TM8E100C16MP11 | 35600 | 34000 | 16 | 12 | 7.8 | 2.1 | 65 | 51 | 210349970
EVCON | RHP15036B21 | XAHC36DBCN1 | RGF19080CE16MP13 | 33800 | 33600 | 15.2 | 11.7 | 7.8 | 2.08 | 66 | 52 | 210358247
GUARDIAN | RHP15036B21 | XAHC36DBCN1 | RGF19080CE16MP13 | 33800 | 33600 | 15.2 | 11.7 | 7.8 | 2.08 | 66 | 52 | 210358246
CHAMPION HEATING AND COOLING | THF2B36T21 | XAHC36DBCN1 | TM9E080C16MP12 | 33800 | 33600 | 15.2 | 11.7 | 7.8 | 2.08 | 66 | 52 | 210358245
FRASER-JOHNSTON | THF2B36T21 | XAHC36DBCN1 | TM9E080C16MP12 | 33800 | 33600 | 15.2 | 11.7 | 7.8 | 2.08 | 66 | 52 | 210358244
LUXAIRE | THF2B36T21 | XAHC36DBCN1 | TM9E080C16MP12 | 33800 | 33600 | 15.2 | 11.7 | 7.8 | 2.08 | 66 | 52 | 210358243
COLEMAN | THF2B36T21 | XAHC36DBCN1 | TM9E080C16MP12 | 33800 | 33600 | 15.2 | 11.7 | 7.8 | 2.08 | 66 | 52 | 210358242
EVCON | RHP15036B21 | XAHC36DXXN1+TXV | RGF19080CE16MP13 | 33800 | 33600 | 15.2 | 11.7 | 7.8 | 2.08 | 66 | 52 | 210358241
GUARDIAN | RHP15036B21 | XAHC36DXXN1+TXV | RGF19080CE16MP13 | 33800 | 33600 | 15.2 | 11.7 | 7.8 | 2.08 | 66 | 52 | 210358240
CHAMPION HEATING AND COOLING | THF2B36T21 | XAHC36DXXN1+TXV | TM9E080C16MP12 | 33800 | 33600 | 15.2 | 11.7 | 7.8 | 2.08 | 66 | 52 | 210358239
FRASER-JOHNSTON | THF2B36T21 | XAHC36DXXN1+TXV | TM9E080C16MP12 | 33800 | 33600 | 15.2 | 11.7 | 7.8 | 2.08 | 66 | 52 | 210358238
LUXAIRE | THF2B36T21 | XAHC36DXXN1+TXV | TM9E080C16MP12 | 33800 | 33600 | 15.2 | 11.7 | 7.8 | 2.08 | 66 | 52 | 210358237
COLEMAN | THF2B36T21 | XAHC36DXXN1+TXV | TM9E080C16MP12 | 33800 | 33600 | 15.2 | 11.7 | 7.8 | 2.08 | 66 | 52 | 210358236
EVCON | RHP15036B21 | XAHC36DBCN1 | RGF19100CE16MP13 | 33800 | 33600 | 15.2 | 11.7 | 7.8 | 2.08 | 66 | 52 | 210358235
GUARDIAN | RHP15036B21 | XAHC36DBCN1 | RGF19100CE16MP13 | 33800 | 33600 | 15.2 | 11.7 | 7.8 | 2.08 | 66 | 52 | 210358234
CHAMPION HEATING AND COOLING | THF2B36T21 | XAHC36DBCN1 | TM9E100C16MP12 | 33800 | 33600 | 15.2 | 11.7 | 7.8 | 2.08 | 66 | 52 | 210358233
FRASER-JOHNSTON | THF2B36T21 | XAHC36DBCN1 | TM9E100C16MP12 | 33800 | 33600 | 15.2 | 11.7 | 7.8 | 2.08 | 66 | 52 | 210358232
LUXAIRE | THF2B36T21 | XAHC36DBCN1 | TM9E100C16MP12 | 33800 | 33600 | 15.2 | 11.7 | 7.8 | 2.08 | 66 | 52 | 210358231
COLEMAN | THF2B36T21 | XAHC36DBCN1 | TM9E100C16MP12 | 33800 | 33600 | 15.2 | 11.7 | 7.8 | 2.08 | 66 | 52 | 210358230
EVCON | RHP15036B21 | XAHC36DXXN1+TXV | RGF19100CE16MP13 | 33800 | 33600 | 15.2 | 11.7 | 7.8 | 2.08 | 66 | 52 | 210358229
GUARDIAN | RHP15036B21 | XAHC36DXXN1+TXV | RGF19100CE16MP13 | 33800 | 33600 | 15.2 | 11.7 | 7.8 | 2.08 | 66 | 52 | 210358228
CHAMPION HEATING AND COOLING | THF2B36T21 | XAHC36DXXN1+TXV | TM9E100C16MP12 | 33800 | 33600 | 15.2 | 11.7 | 7.8 | 2.08 | 66 | 52 | 210358227
FRASER-JOHNSTON | THF2B36T21 | XAHC36DXXN1+TXV | TM9E100C16MP12 | 33800 | 33600 | 15.2 | 11.7 | 7.8 | 2.08 | 66 | 52 | 210358226
LUXAIRE | THF2B36T21 | XAHC36DXXN1+TXV | TM9E100C16MP12 | 33800 | 33600 | 15.2 | 11.7 | 7.8 | 2.08 | 66 | 52 | 210358225
COLEMAN | THF2B36T21 | XAHC36DXXN1+TXV | TM9E100C16MP12 | 33800 | 33600 | 15.2 | 11.7 | 7.8 | 2.08 | 66 | 52 | 210358224
EVCON | RHP15024B21 | XAFC36DBAN1 | TM8Y080C16MP11 | 23400 | 21600 | 15.2 | 11.7 | 7.8 | 2.04 | 62 | 46 | 210354066
GUARDIAN | RHP15024B21 | XAFC36DBAN1 | TM8Y080C16MP11 | 23400 | 21600 | 15.2 | 11.7 | 7.8 | 2.04 | 62 | 46 | 210354065
CHAMPION HEATING AND COOLING | THF2B24T21 | XAFC36DBAN1 | TM8Y080C16MP11 | 23400 | 21600 | 15.2 | 11.7 | 7.8 | 2.04 | 62 | 46 | 210354064
FRASER-JOHNSTON | THF2B24T21 | XAFC36DBAN1 | TM8Y080C16MP11 | 23400 | 21600 | 15.2 | 11.7 | 7.8 | 2.04 | 62 | 46 | 210354063
LUXAIRE | THF2B24T21 | XAFC36DBAN1 | TM8Y080C16MP11 | 23400 | 21600 | 15.2 | 11.7 | 7.8 | 2.04 | 62 | 46 | 210354062
COLEMAN | THF2B24T21 | XAFC36DBAN1 | TM8Y080C16MP11 | 23400 | 21600 | 15.2 | 11.7 | 7.8 | 2.04 | 62 | 46 | 210354061
EVCON | RHP15024B21 | XAFC36DBAN1 | TM8Y100C16MP11 | 23400 | 21600 | 15.2 | 11.7 | 7.8 | 2.04 | 62 | 46 | 210354059
GUARDIAN | RHP15024B21 | XAFC36DBAN1 | TM8Y100C16MP11 | 23400 | 21600 | 15.2 | 11.7 | 7.8 | 2.04 | 62 | 46 | 210354057
CHAMPION HEATING AND COOLING | THF2B24T21 | XAFC36DBAN1 | TM8Y100C16MP11 | 23400 | 21600 | 15.2 | 11.7 | 7.8 | 2.04 | 62 | 46 | 210354056
FRASER-JOHNSTON | THF2B24T21 | XAFC36DBAN1 | TM8Y100C16MP11 | 23400 | 21600 | 15.2 | 11.7 | 7.8 | 2.04 | 62 | 46 | 210354055
LUXAIRE | THF2B24T21 | XAFC36DBAN1 | TM8Y100C16MP11 | 23400 | 21600 | 15.2 | 11.7 | 7.8 | 2.04 | 62 | 46 | 210354054
COLEMAN | THF2B24T21 | XAFC36DBAN1 | TM8Y100C16MP11 | 23400 | 21600 | 15.2 | 11.7 | 7.8 | 2.04 | 62 | 46 | 210354053
EVCON | RHP15024B21 | XAFC36DXXN1+TXV | TM8Y080C16MP11 | 23400 | 21600 | 15.2 | 11.7 | 7.8 | 2.04 | 62 | 46 | 210354052
GUARDIAN | RHP15024B21 | XAFC36DXXN1+TXV | TM8Y080C16MP11 | 23400 | 21600 | 15.2 | 11.7 | 7.8 | 2.04 | 62 | 46 | 210354051
CHAMPION HEATING AND COOLING | THF2B24T21 | XAFC36DXXN1+TXV | TM8Y080C16MP11 | 23400 | 21600 | 15.2 | 11.7 | 7.8 | 2.04 | 62 | 46 | 210354050
FRASER-JOHNSTON | THF2B24T21 | XAFC36DXXN1+TXV | TM8Y080C16MP11 | 23400 | 21600 | 15.2 | 11.7 | 7.8 | 2.04 | 62 | 46 | 210354049
LUXAIRE | THF2B24T21 | XAFC36DXXN1+TXV | TM8Y080C16MP11 | 23400 | 21600 | 15.2 | 11.7 | 7.8 | 2.04 | 62 | 46 | 210354048
COLEMAN | THF2B24T21 | XAFC36DXXN1+TXV | TM8Y080C16MP11 | 23400 | 21600 | 15.2 | 11.7 | 7.8 | 2.04 | 62 | 46 | 210354047
EVCON | RHP15024B21 | XAFC36DXXN1+TXV | TM8Y100C16MP11 | 23400 | 21600 | 15.2 | 11.7 | 7.8 | 2.04 | 62 | 46 | 210354045
GUARDIAN | RHP15024B21 | XAFC36DXXN1+TXV | TM8Y100C16MP11 | 23400 | 21600 | 15.2 | 11.7 | 7.8 | 2.04 | 62 | 46 | 210354043
CHAMPION HEATING AND COOLING | THF2B24T21 | XAFC36DXXN1+TXV | TM8Y100C16MP11 | 23400 | 21600 | 15.2 | 11.7 | 7.8 | 2.04 | 62 | 46 | 210354042
FRASER-JOHNSTON | THF2B24T21 | XAFC36DXXN1+TXV | TM8Y100C16MP11 | 23400 | 21600 | 15.2 | 11.7 | 7.8 | 2.04 | 62 | 46 | 210354041
LUXAIRE | THF2B24T21 | XAFC36DXXN1+TXV | TM8Y100C16MP11 | 23400 | 21600 | 15.2 | 11.7 | 7.8 | 2.04 | 62 | 46 | 210354040
COLEMAN | THF2B24T21 | XAFC36DXXN1+TXV | TM8Y100C16MP11 | 23400 | 21600 | 15.2 | 11.7 | 7.8 | 2.04 | 62 | 46 | 210354039
LUXAIRE | THF2B36T21 | XAHC48FBCN1 | LPLC100C16MP13 | 35600 | 34200 | 15.2 | 12 | 7.8 | 2.08 | 65 | 51 | 210349909
COLEMAN | THF2B36T21 | XAHC48FBCN1 | CPLC100C16MP13 | 35600 | 34200 | 15.2 | 12 | 7.8 | 2.08 | 65 | 51 | 210349908
LUXAIRE | THF2B36T21 | XAHC48FBCN1 | LPLC080C16MP13 | 35600 | 34200 | 15.2 | 12 | 7.8 | 2.08 | 65 | 51 | 210349907
COLEMAN | THF2B36T21 | XAHC48FBCN1 | CPLC080C16MP13 | 35600 | 34200 | 15.2 | 12 | 7.8 | 2.08 | 65 | 51 | 210349906
CHAMPION HEATING AND COOLING | THF2B36T21 | XAHC48FBCN1 | TPLC100C16MP13 | 35600 | 34200 | 15.2 | 12 | 7.8 | 2.08 | 65 | 51 | 210349905
FRASER-JOHNSTON | THF2B36T21 | XAHC48FBCN1 | TPLC100C16MP13 | 35600 | 34200 | 15.2 | 12 | 7.8 | 2.08 | 65 | 51 | 210349904
LUXAIRE | THF2B36T21 | XAHC48FBCN1 | TPLC100C16MP13 | 35600 | 34200 | 15.2 | 12 | 7.8 | 2.08 | 65 | 51 | 210349903
COLEMAN | THF2B36T21 | XAHC48FBCN1 | TPLC100C16MP13 | 35600 | 34200 | 15.2 | 12 | 7.8 | 2.08 | 65 | 51 | 210349902
CHAMPION HEATING AND COOLING | THF2B36T21 | XAHC48FBCN1 | TPLC080C16MP13 | 35600 | 34200 | 15.2 | 12 | 7.8 | 2.08 | 65 | 51 | 210349901
FRASER-JOHNSTON | THF2B36T21 | XAHC48FBCN1 | TPLC080C16MP13 | 35600 | 34200 | 15.2 | 12 | 7.8 | 2.08 | 65 | 51 | 210349900
LUXAIRE | THF2B36T21 | XAHC48FBCN1 | TPLC080C16MP13 | 35600 | 34200 | 15.2 | 12 | 7.8 | 2.08 | 65 | 51 | 210349899
COLEMAN | THF2B36T21 | XAHC48FBCN1 | TPLC080C16MP13 | 35600 | 34200 | 15.2 | 12 | 7.8 | 2.08 | 65 | 51 | 210349898
CHAMPION HEATING AND COOLING | THF2B36T21 | XAHC48FBCN1 | TMLV100C16MP12 | 35600 | 34200 | 15.2 | 12 | 7.8 | 2.08 | 65 | 51 | 210349897
FRASER-JOHNSTON | THF2B36T21 | XAHC48FBCN1 | TMLV100C16MP12 | 35600 | 34200 | 15.2 | 12 | 7.8 | 2.08 | 65 | 51 | 210349896
LUXAIRE | THF2B36T21 | XAHC48FBCN1 | TMLV100C16MP12 | 35600 | 34200 | 15.2 | 12 | 7.8 | 2.08 | 65 | 51 | 210349895
COLEMAN | THF2B36T21 | XAHC48FBCN1 | TMLV100C16MP12 | 35600 | 34200 | 15.2 | 12 | 7.8 | 2.08 | 65 | 51 | 210349894
CHAMPION HEATING AND COOLING | THF2B36T21 | XAHC48FBCN1 | TM8V080C16MP12 | 35600 | 34200 | 15.2 | 12 | 7.8 | 2.08 | 65 | 51 | 210349893
FRASER-JOHNSTON | THF2B36T21 | XAHC48FBCN1 | TM8V080C16MP12 | 35600 | 34200 | 15.2 | 12 | 7.8 | 2.08 | 65 | 51 | 210349892
LUXAIRE | THF2B36T21 | XAHC48FBCN1 | TM8V080C16MP12 | 35600 | 34200 | 15.2 | 12 | 7.8 | 2.08 | 65 | 51 | 210349891
COLEMAN | THF2B36T21 | XAHC48FBCN1 | TM8V080C16MP12 | 35600 | 34200 | 15.2 | 12 | 7.8 | 2.08 | 65 | 51 | 210349890
CHAMPION HEATING AND COOLING | THF2B36T21 | XAHC48FBCN1 | TM8V100C16MP12 | 35600 | 34200 | 15.2 | 12 | 7.8 | 2.08 | 65 | 51 | 210349889
FRASER-JOHNSTON | THF2B36T21 | XAHC48FBCN1 | TM8V100C16MP12 | 35600 | 34200 | 15.2 | 12 | 7.8 | 2.08 | 65 | 51 | 210349888
LUXAIRE | THF2B36T21 | XAHC48FBCN1 | TM8V100C16MP12 | 35600 | 34200 | 15.2 | 12 | 7.8 | 2.08 | 65 | 51 | 210349887
COLEMAN | THF2B36T21 | XAHC48FBCN1 | TM8V100C16MP12 | 35600 | 34200 | 15.2 | 12 | 7.8 | 2.08 | 65 | 51 | 210349886
LUXAIRE | THF2B36T21 | XAHC48FXXN1+TXV | LPLC100C16MP13 | 35600 | 34200 | 15.2 | 12 | 7.8 | 2.08 | 65 | 51 | 210349885
COLEMAN | THF2B36T21 | XAHC48FXXN1+TXV | CPLC100C16MP13 | 35600 | 34200 | 15.2 | 12 | 7.8 | 2.08 | 65 | 51 | 210349884
GUARDIAN | RHP15030B21 | XAFC36DXXN1+TXV | RGF19100CE16MP13 | 30000 | 28600 | 16 | 11.7 | 7.8 | 2.1 | 65 | 51 | 210353279
CHAMPION HEATING AND COOLING | THF2B30T21 | XAFC36DXXN1+TXV | TM9E100C16MP12 | 30000 | 28600 | 16 | 11.7 | 7.8 | 2.1 | 65 | 51 | 210353278
FRASER-JOHNSTON | THF2B30T21 | XAFC36DXXN1+TXV | TM9E100C16MP12 | 30000 | 28600 | 16 | 11.7 | 7.8 | 2.1 | 65 | 51 | 210353277
LUXAIRE | THF2B30T21 | XAFC36DXXN1+TXV | TM9E100C16MP12 | 30000 | 28600 | 16 | 11.7 | 7.8 | 2.1 | 65 | 51 | 210353276
COLEMAN | THF2B30T21 | XAFC36DXXN1+TXV | TM9E100C16MP12 | 30000 | 28600 | 16 | 11.7 | 7.8 | 2.1 | 65 | 51 | 210353275
LUXAIRE | THF2B30T21 | XAFC36DXXN1+TXV | LP9C080C16MP13 | 30000 | 28800 | 15.2 | 11.7 | 7.8 | 2.06 | 65 | 50 | 210353244
COLEMAN | THF2B30T21 | XAFC36DXXN1+TXV | CP9C080C16MP13 | 30000 | 28800 | 15.2 | 11.7 | 7.8 | 2.06 | 65 | 50 | 210353243
CHAMPION HEATING AND COOLING | THF2B30T21 | XAFC36DXXN1+TXV | TP9C080C16MP13 | 30000 | 28800 | 15.2 | 11.7 | 7.8 | 2.06 | 65 | 50 | 210353242
FRASER-JOHNSTON | THF2B30T21 | XAFC36DXXN1+TXV | TP9C080C16MP13 | 30000 | 28800 | 15.2 | 11.7 | 7.8 | 2.06 | 65 | 50 | 210353241
LUXAIRE | THF2B30T21 | XAFC36DXXN1+TXV | TP9C080C16MP13 | 30000 | 28800 | 15.2 | 11.7 | 7.8 | 2.06 | 65 | 50 | 210353240
COLEMAN | THF2B30T21 | XAFC36DXXN1+TXV | TP9C080C16MP13 | 30000 | 28800 | 15.2 | 11.7 | 7.8 | 2.06 | 65 | 50 | 210353239
CHAMPION HEATING AND COOLING | THF2B30T21 | XAFC36DXXN1+TXV | TM9V080C16MP12 | 30000 | 28800 | 15.2 | 11.7 | 7.8 | 2.06 | 65 | 50 | 210353238
FRASER-JOHNSTON | THF2B30T21 | XAFC36DXXN1+TXV | TM9V080C16MP12 | 30000 | 28800 | 15.2 | 11.7 | 7.8 | 2.06 | 65 | 50 | 210353237
LUXAIRE | THF2B30T21 | XAFC36DXXN1+TXV | TM9V080C16MP12 | 30000 | 28800 | 15.2 | 11.7 | 7.8 | 2.06 | 65 | 50 | 210353236
COLEMAN | THF2B30T21 | XAFC36DXXN1+TXV | TM9V080C16MP12 | 30000 | 28800 | 15.2 | 11.7 | 7.8 | 2.06 | 65 | 50 | 210353235
EVCON | RHP15036B21 | XAHC48FXXN1+TXV | TM9Y100C16MP11 | 35800 | 34600 | 15.2 | 11.7 | 7.8 | 2.04 | 65 | 51 | 210353222
GUARDIAN | RHP15036B21 | XAHC48FXXN1+TXV | TM9Y100C16MP11 | 35800 | 34600 | 15.2 | 11.7 | 7.8 | 2.04 | 65 | 51 | 210353221
CHAMPION HEATING AND COOLING | THF2B36T21 | XAHC48FXXN1+TXV | TM9Y100C16MP11 | 35800 | 34600 | 15.2 | 11.7 | 7.8 | 2.04 | 65 | 51 | 210353220
FRASER-JOHNSTON | THF2B36T21 | XAHC48FXXN1+TXV | TM9Y100C16MP11 | 35800 | 34600 | 15.2 | 11.7 | 7.8 | 2.04 | 65 | 51 | 210353219
LUXAIRE | THF2B36T21 | XAHC48FXXN1+TXV | TM9Y100C16MP11 | 35800 | 34600 | 15.2 | 11.7 | 7.8 | 2.04 | 65 | 51 | 210353218
COLEMAN | THF2B36T21 | XAHC48FXXN1+TXV | TM9Y100C16MP11 | 35800 | 34600 | 15.2 | 11.7 | 7.8 | 2.04 | 65 | 51 | 210353217
EVCON | RHP15036B21 | XAHD48FBCN1 | TM9Y100C16MP11 | 35800 | 34600 | 15.2 | 11.7 | 7.8 | 2.04 | 65 | 51 | 210353216
GUARDIAN | RHP15036B21 | XAHD48FBCN1 | TM9Y100C16MP11 | 35800 | 34600 | 15.2 | 11.7 | 7.8 | 2.04 | 65 | 51 | 210353215
FRASER-JOHNSTON | THF2B30T21 | XAUC48FXXN1+TXV | TM9Y100C16MP11 | 29800 | 28600 | 15.2 | 11.7 | 7.8 | 2.1 | 64 | 50 | 210352527
GUARDIAN | RHP15030B21 | XAUC48FXXN1+TXV | TM9Y100C16MP11 | 29800 | 28600 | 15.2 | 11.7 | 7.8 | 2.1 | 64 | 50 | 210352529
EVCON | RHP15030B21 | XAUC48FXXN1+TXV | TM9Y100C16MP11 | 29800 | 28600 | 15.2 | 11.7 | 7.8 | 2.1 | 64 | 50 | 210352530
COLEMAN | THF2B24T21 | XAFC30CXXN1+TXV | TM9Y080B12MP11 | 23600 | 22400 | 15.2 | 11.7 | 7.8 | 2.04 | 63 | 48 | 210352561
LUXAIRE | THF2B24T21 | XAFC30CXXN1+TXV | TM9Y080B12MP11 | 23600 | 22400 | 15.2 | 11.7 | 7.8 | 2.04 | 63 | 48 | 210352562
FRASER-JOHNSTON | THF2B24T21 | XAFC30CXXN1+TXV | TM9Y080B12MP11 | 23600 | 22400 | 15.2 | 11.7 | 7.8 | 2.04 | 63 | 48 | 210352563
CHAMPION HEATING AND COOLING | THF2B24T21 | XAFC30CXXN1+TXV | TM9Y080B12MP11 | 23600 | 22400 | 15.2 | 11.7 | 7.8 | 2.04 | 63 | 48 | 210352564
GUARDIAN | RHP15024B21 | XAFC30CXXN1+TXV | TM9Y080B12MP11 | 23600 | 22400 | 15.2 | 11.7 | 7.8 | 2.04 | 63 | 48 | 210352565
EVCON | RHP15024B21 | XAFC30CXXN1+TXV | TM9Y080B12MP11 | 23600 | 22400 | 15.2 | 11.7 | 7.8 | 2.04 | 63 | 48 | 210352566
LUXAIRE | THF2B30T21 | XAFA30DXXN1+TXV | TM8E060A12MP11 | 29200 | 27600 | 15.2 | 11.7 | 7.8 | 2.14 | 66 | 53 | 210353356
LUXAIRE | THF2B30T21 | XAUC48FXXN1+TXV | TM9Y100C16MP11 | 29800 | 28600 | 15.2 | 11.7 | 7.8 | 2.1 | 64 | 50 | 210352526
CHAMPION HEATING AND COOLING | THF2B30T21 | XAUC48FXXN1+TXV | TM9Y100C16MP11 | 29800 | 28600 | 15.2 | 11.7 | 7.8 | 2.1 | 64 | 50 | 210352528
CHAMPION HEATING AND COOLING | THF2B24T21 | XAUB36DXXN1+TXV | TMLE080B12MP11 | 23800 | 22200 | 15.2 | 11.7 | 7.8 | 1.96 | 61 | 45 | 210356004
FRASER-JOHNSTON | THF2B24T21 | XAUB36DXXN1+TXV | TMLE080B12MP11 | 23800 | 22200 | 15.2 | 11.7 | 7.8 | 1.96 | 61 | 45 | 210356003
LUXAIRE | THF2B24T21 | XAUB36DXXN1+TXV | TMLE080B12MP11 | 23800 | 22200 | 15.2 | 11.7 | 7.8 | 1.96 | 61 | 45 | 210356002
COLEMAN | THF2B24T21 | XAUB36DXXN1+TXV | TMLE080B12MP11 | 23800 | 22200 | 15.2 | 11.7 | 7.8 | 1.96 | 61 | 45 | 210356001
EVCON | RHP15024B21 | XAUB36DXXN1+TXV | RGF1L080BE12MP12 | 23800 | 22200 | 15.2 | 11.7 | 7.8 | 1.96 | 61 | 45 | 210355996
GUARDIAN | RHP15024B21 | XAUB36DXXN1+TXV | RGF1L080BE12MP12 | 23800 | 22200 | 15.2 | 11.7 | 7.8 | 1.96 | 61 | 45 | 210355995
CHAMPION HEATING AND COOLING | THF2B24T21 | XAUB36DXXN1+TXV | TM8E080B12MP11 | 23800 | 22200 | 15.2 | 11.7 | 7.8 | 1.96 | 61 | 45 | 210355994
FRASER-JOHNSTON | THF2B24T21 | XAUB36DXXN1+TXV | TM8E080B12MP11 | 23800 | 22200 | 15.2 | 11.7 | 7.8 | 1.96 | 61 | 45 | 210355993
LUXAIRE | THF2B24T21 | XAUB36DXXN1+TXV | TM8E080B12MP11 | 23800 | 22200 | 15.2 | 11.7 | 7.8 | 1.96 | 61 | 45 | 210355992
COLEMAN | THF2B24T21 | XAUB36DXXN1+TXV | TM8E080B12MP11 | 23800 | 22200 | 15.2 | 11.7 | 7.8 | 1.96 | 61 | 45 | 210355991
CHAMPION HEATING AND COOLING | THF2B24T21 | XAFB36DXXN1+TXV | TMLE080B12MP11 | 23800 | 22200 | 15.2 | 11.7 | 7.8 | 1.96 | 61 | 45 | 210355984
FRASER-JOHNSTON | THF2B24T21 | XAFB36DXXN1+TXV | TMLE080B12MP11 | 23800 | 22200 | 15.2 | 11.7 | 7.8 | 1.96 | 61 | 45 | 210355983
LUXAIRE | THF2B24T21 | XAFB36DXXN1+TXV | TMLE080B12MP11 | 23800 | 22200 | 15.2 | 11.7 | 7.8 | 1.96 | 61 | 45 | 210355982
COLEMAN | THF2B24T21 | XAFB36DXXN1+TXV | TMLE080B12MP11 | 23800 | 22200 | 15.2 | 11.7 | 7.8 | 1.96 | 61 | 45 | 210355981
EVCON | RHP15024B21 | XAFB36DXXN1+TXV | RGF1L080BE12MP12 | 23800 | 22200 | 15.2 | 11.7 | 7.8 | 1.96 | 61 | 45 | 210355980
GUARDIAN | RHP15024B21 | XAFB36DXXN1+TXV | RGF1L080BE12MP12 | 23800 | 22200 | 15.2 | 11.7 | 7.8 | 1.96 | 61 | 45 | 210355979
CHAMPION HEATING AND COOLING | THF2B24T21 | XAFB36DXXN1+TXV | TM8E080B12MP11 | 23800 | 22200 | 15.2 | 11.7 | 7.8 | 1.96 | 61 | 45 | 210355978
FRASER-JOHNSTON | THF2B24T21 | XAFB36DXXN1+TXV | TM8E080B12MP11 | 23800 | 22200 | 15.2 | 11.7 | 7.8 | 1.96 | 61 | 45 | 210355977
LUXAIRE | THF2B24T21 | XAFB36DXXN1+TXV | TM8E080B12MP11 | 23800 | 22200 | 15.2 | 11.7 | 7.8 | 1.96 | 61 | 45 | 210355976
COLEMAN | THF2B24T21 | XAFB36DXXN1+TXV | TM8E080B12MP11 | 23800 | 22200 | 15.2 | 11.7 | 7.8 | 1.96 | 61 | 45 | 210355975
CHAMPION HEATING AND COOLING | THF2B24T21 | XAFC36DBAN1 | TM8Y080B12MP11 | 23600 | 22000 | 15.2 | 11.7 | 7.8 | 2 | 61 | 45 | 210355920
FRASER-JOHNSTON | THF2B24T21 | XAFC36DBAN1 | TM8Y080B12MP11 | 23600 | 22000 | 15.2 | 11.7 | 7.8 | 2 | 61 | 45 | 210355919
LUXAIRE | THF2B24T21 | XAFC36DBAN1 | TM8Y080B12MP11 | 23600 | 22000 | 15.2 | 11.7 | 7.8 | 2 | 61 | 45 | 210355918
COLEMAN | THF2B24T21 | XAFC36DBAN1 | TM8Y080B12MP11 | 23600 | 22000 | 15.2 | 11.7 | 7.8 | 2 | 61 | 45 | 210355917
EVCON | RHP15024B21 | XAFC36DXXN1+TXV | TM8Y080B12MP11 | 23600 | 22000 | 15.2 | 11.7 | 7.8 | 2 | 61 | 45 | 210355915
GUARDIAN | RHP15024B21 | XAFC36DXXN1+TXV | TM8Y080B12MP11 | 23600 | 22000 | 15.2 | 11.7 | 7.8 | 2 | 61 | 45 | 210355913
CHAMPION HEATING AND COOLING | THF2B24T21 | XAFC36DXXN1+TXV | TM8Y080B12MP11 | 23600 | 22000 | 15.2 | 11.7 | 7.8 | 2 | 61 | 45 | 210355912
FRASER-JOHNSTON | THF2B24T21 | XAFC36DXXN1+TXV | TM8Y080B12MP11 | 23600 | 22000 | 15.2 | 11.7 | 7.8 | 2 | 61 | 45 | 210355911
LUXAIRE | THF2B24T21 | XAFC36DXXN1+TXV | TM8Y080B12MP11 | 23600 | 22000 | 15.2 | 11.7 | 7.8 | 2 | 61 | 45 | 210355910
COLEMAN | THF2B24T21 | XAFC36DXXN1+TXV | TM8Y080B12MP11 | 23600 | 22000 | 15.2 | 11.7 | 7.8 | 2 | 61 | 45 | 210355909
COLEMAN | THF2B42T21 | XAUC48FXXN1+TXV | CP9C100C20MP13 | 40500 | 40000 | 15.2 | 11.7 | 7.8 | 2.02 | 64 | 50 | 210351746
CHAMPION HEATING AND COOLING | THF2B42T21 | XAUC48FXXN1+TXV | TP9C100C20MP13 | 40500 | 40000 | 15.2 | 11.7 | 7.8 | 2.02 | 64 | 50 | 210351743
FRASER-JOHNSTON | THF2B42T21 | XAUC48FXXN1+TXV | TP9C100C20MP13 | 40500 | 40000 | 15.2 | 11.7 | 7.8 | 2.02 | 64 | 50 | 210351742
LUXAIRE | THF2B42T21 | XAUC48FXXN1+TXV | TP9C100C20MP13 | 40500 | 40000 | 15.2 | 11.7 | 7.8 | 2.02 | 64 | 50 | 210351741
COLEMAN | THF2B42T21 | XAUC48FXXN1+TXV | TP9C100C20MP13 | 40500 | 40000 | 15.2 | 11.7 | 7.8 | 2.02 | 64 | 50 | 210351740
CHAMPION HEATING AND COOLING | THF2B42T21 | XAUC48FXXN1+TXV | TM9V100C20MP12 | 40500 | 40000 | 15.2 | 11.7 | 7.8 | 2.02 | 64 | 50 | 210351735
FRASER-JOHNSTON | THF2B42T21 | XAUC48FXXN1+TXV | TM9V100C20MP12 | 40500 | 40000 | 15.2 | 11.7 | 7.8 | 2.02 | 64 | 50 | 210351734
LUXAIRE | THF2B42T21 | XAUC48FXXN1+TXV | TM9V100C20MP12 | 40500 | 40000 | 15.2 | 11.7 | 7.8 | 2.02 | 64 | 50 | 210351733
COLEMAN | THF2B42T21 | XAUC48FXXN1+TXV | TM9V100C20MP12 | 40500 | 40000 | 15.2 | 11.7 | 7.8 | 2.02 | 64 | 50 | 210351732
LUXAIRE | THF2B42T21 | XAFC48FXXN1+TXV | LP9C100C20MP13 | 40500 | 40000 | 15.2 | 11.7 | 7.8 | 2.02 | 64 | 50 | 210351727
COLEMAN | THF2B42T21 | XAFC48FXXN1+TXV | CP9C100C20MP13 | 40500 | 40000 | 15.2 | 11.7 | 7.8 | 2.02 | 64 | 50 | 210351726
CHAMPION HEATING AND COOLING | THF2B42T21 | XAFC48FXXN1+TXV | TP9C100C20MP13 | 40500 | 40000 | 15.2 | 11.7 | 7.8 | 2.02 | 64 | 50 | 210351725
FRASER-JOHNSTON | THF2B42T21 | XAFC48FXXN1+TXV | TP9C100C20MP13 | 40500 | 40000 | 15.2 | 11.7 | 7.8 | 2.02 | 64 | 50 | 210351724
LUXAIRE | THF2B42T21 | XAFC48FXXN1+TXV | TP9C100C20MP13 | 40500 | 40000 | 15.2 | 11.7 | 7.8 | 2.02 | 64 | 50 | 210351723
COLEMAN | THF2B42T21 | XAFC48FXXN1+TXV | TP9C100C20MP13 | 40500 | 40000 | 15.2 | 11.7 | 7.8 | 2.02 | 64 | 50 | 210351722
CHAMPION HEATING AND COOLING | THF2B42T21 | XAFC48FXXN1+TXV | TM9V100C20MP12 | 40500 | 40000 | 15.2 | 11.7 | 7.8 | 2.02 | 64 | 50 | 210351721
FRASER-JOHNSTON | THF2B42T21 | XAFC48FXXN1+TXV | TM9V100C20MP12 | 40500 | 40000 | 15.2 | 11.7 | 7.8 | 2.02 | 64 | 50 | 210351720
LUXAIRE | THF2B42T21 | XAFC48FXXN1+TXV | TM9V100C20MP12 | 40500 | 40000 | 15.2 | 11.7 | 7.8 | 2.02 | 64 | 50 | 210351719
COLEMAN | THF2B42T21 | XAFC48FXXN1+TXV | TM9V100C20MP12 | 40500 | 40000 | 15.2 | 11.7 | 7.8 | 2.02 | 64 | 50 | 210351718
CHAMPION HEATING AND COOLING | THF2B30T21 | XAUC48FXXN1+TXV | TL8E080C16UH11 | 29600 | 28600 | 15.2 | 11.7 | 7.8 | 2.08 | 63 | 49 | 210351665
FRASER-JOHNSTON | THF2B30T21 | XAUC48FXXN1+TXV | TL8E080C16UH11 | 29600 | 28600 | 15.2 | 11.7 | 7.8 | 2.08 | 63 | 49 | 210351664
LUXAIRE | THF2B30T21 | XAUC48FXXN1+TXV | TL8E080C16UH11 | 29600 | 28600 | 15.2 | 11.7 | 7.8 | 2.08 | 63 | 49 | 210351663
COLEMAN | THF2B30T21 | XAUC48FXXN1+TXV | TL8E080C16UH11 | 29600 | 28600 | 15.2 | 11.7 | 7.8 | 2.08 | 63 | 49 | 210351662
EVCON | RHP15030B21 | XAHC36DXXN1+TXV | TM8Y100C20MP11 | 28600 | 27400 | 15.2 | 11.7 | 7.8 | 2.06 | 65 | 50 | 210355107
GUARDIAN | RHP15030B21 | XAHC36DXXN1+TXV | TM8Y100C20MP11 | 28600 | 27400 | 15.2 | 11.7 | 7.8 | 2.06 | 65 | 50 | 210355105
CHAMPION HEATING AND COOLING | THF2B30T21 | XAHC36DXXN1+TXV | TM8Y100C20MP11 | 28600 | 27400 | 15.2 | 11.7 | 7.8 | 2.06 | 65 | 50 | 210355104
FRASER-JOHNSTON | THF2B30T21 | XAHC36DXXN1+TXV | TM8Y100C20MP11 | 28600 | 27400 | 15.2 | 11.7 | 7.8 | 2.06 | 65 | 50 | 210355103
LUXAIRE | THF2B30T21 | XAHC36DXXN1+TXV | TM8Y100C20MP11 | 28600 | 27400 | 15.2 | 11.7 | 7.8 | 2.06 | 65 | 50 | 210355102
COLEMAN | THF2B30T21 | XAHC36DXXN1+TXV | TM8Y100C20MP11 | 28600 | 27400 | 15.2 | 11.7 | 7.8 | 2.06 | 65 | 50 | 210355101
EVCON | RHP15024B21 | XAFC36DBAN1 | TM9Y080C16MP11 | 23400 | 21800 | 15.2 | 11.7 | 7.8 | 2 | 61 | 46 | 210350846
GUARDIAN | RHP15024B21 | XAFC36DBAN1 | TM9Y080C16MP11 | 23400 | 21800 | 15.2 | 11.7 | 7.8 | 2 | 61 | 46 | 210350845
CHAMPION HEATING AND COOLING | THF2B24T21 | XAFC36DBAN1 | TM9Y080C16MP11 | 23400 | 21800 | 15.2 | 11.7 | 7.8 | 2 | 61 | 46 | 210350844
FRASER-JOHNSTON | THF2B24T21 | XAFC36DBAN1 | TM9Y080C16MP11 | 23400 | 21800 | 15.2 | 11.7 | 7.8 | 2 | 61 | 46 | 210350843
LUXAIRE | THF2B24T21 | XAFC36DBAN1 | TM9Y080C16MP11 | 23400 | 21800 | 15.2 | 11.7 | 7.8 | 2 | 61 | 46 | 210350842
COLEMAN | THF2B24T21 | XAFC36DBAN1 | TM9Y080C16MP11 | 23400 | 21800 | 15.2 | 11.7 | 7.8 | 2 | 61 | 46 | 210350841
EVCON | RHP15024B21 | XAFC36DXXN1+TXV | TM9Y080C16MP11 | 23400 | 21800 | 15.2 | 11.7 | 7.8 | 2 | 61 | 46 | 210350840
GUARDIAN | RHP15024B21 | XAFC36DXXN1+TXV | TM9Y080C16MP11 | 23400 | 21800 | 15.2 | 11.7 | 7.8 | 2 | 61 | 46 | 210350839
CHAMPION HEATING AND COOLING | THF2B24T21 | XAFC36DXXN1+TXV | TM9Y080C16MP11 | 23400 | 21800 | 15.2 | 11.7 | 7.8 | 2 | 61 | 46 | 210350838
FRASER-JOHNSTON | THF2B24T21 | XAFC36DXXN1+TXV | TM9Y080C16MP11 | 23400 | 21800 | 15.2 | 11.7 | 7.8 | 2 | 61 | 46 | 210350837
LUXAIRE | THF2B24T21 | XAFC36DXXN1+TXV | TM9Y080C16MP11 | 23400 | 21800 | 15.2 | 11.7 | 7.8 | 2 | 61 | 46 | 210350836
COLEMAN | THF2B24T21 | XAFC36DXXN1+TXV | TM9Y080C16MP11 | 23400 | 21800 | 15.2 | 11.7 | 7.8 | 2 | 61 | 46 | 210350835
CHAMPION HEATING AND COOLING | THF2B36T21 | XAHC36DBCN1 | TMLE120C16MP11 | 33800 | 33400 | 15.2 | 11.7 | 7.8 | 2.06 | 66 | 52 | 210358351
FRASER-JOHNSTON | THF2B36T21 | XAHC36DBCN1 | TMLE120C16MP11 | 33800 | 33400 | 15.2 | 11.7 | 7.8 | 2.06 | 66 | 52 | 210358350
LUXAIRE | THF2B36T21 | XAHC36DBCN1 | TMLE120C16MP11 | 33800 | 33400 | 15.2 | 11.7 | 7.8 | 2.06 | 66 | 52 | 210358349
COLEMAN | THF2B36T21 | XAHC36DBCN1 | TMLE120C16MP11 | 33800 | 33400 | 15.2 | 11.7 | 7.8 | 2.06 | 66 | 52 | 210358348
EVCON | RHP15036B21 | XAHC36DBCN1 | RGF1L120CE16MP12 | 33800 | 33400 | 15.2 | 11.7 | 7.8 | 2.06 | 66 | 52 | 210358347
GUARDIAN | RHP15036B21 | XAHC36DBCN1 | RGF1L120CE16MP12 | 33800 | 33400 | 15.2 | 11.7 | 7.8 | 2.06 | 66 | 52 | 210358346
CHAMPION HEATING AND COOLING | THF2B36T21 | XAHC36DBCN1 | TM8E120C16MP11 | 33800 | 33400 | 15.2 | 11.7 | 7.8 | 2.06 | 66 | 52 | 210358345
FRASER-JOHNSTON | THF2B36T21 | XAHC36DBCN1 | TM8E120C16MP11 | 33800 | 33400 | 15.2 | 11.7 | 7.8 | 2.06 | 66 | 52 | 210358344
LUXAIRE | THF2B36T21 | XAHC36DBCN1 | TM8E120C16MP11 | 33800 | 33400 | 15.2 | 11.7 | 7.8 | 2.06 | 66 | 52 | 210358343
COLEMAN | THF2B36T21 | XAHC36DBCN1 | TM8E120C16MP11 | 33800 | 33400 | 15.2 | 11.7 | 7.8 | 2.06 | 66 | 52 | 210358342
EVCON | RHP15030B21 | XAHD48FXXN1+TXV | TM8Y080C16MP11 | 29600 | 27800 | 16 | 11.7 | 7.8 | 2.04 | 64 | 49 | 210350085
GUARDIAN | RHP15030B21 | XAHD48FXXN1+TXV | TM8Y080C16MP11 | 29600 | 27800 | 16 | 11.7 | 7.8 | 2.04 | 64 | 49 | 210350084
CHAMPION HEATING AND COOLING | THF2B30T21 | XAHD48FXXN1+TXV | TM8Y080C16MP11 | 29600 | 27800 | 16 | 11.7 | 7.8 | 2.04 | 64 | 49 | 210350083
FRASER-JOHNSTON | THF2B30T21 | XAHD48FXXN1+TXV | TM8Y080C16MP11 | 29600 | 27800 | 16 | 11.7 | 7.8 | 2.04 | 64 | 49 | 210350082
LUXAIRE | THF2B30T21 | XAHD48FXXN1+TXV | TM8Y080C16MP11 | 29600 | 27800 | 16 | 11.7 | 7.8 | 2.04 | 64 | 49 | 210350081
COLEMAN | THF2B30T21 | XAHD48FXXN1+TXV | TM8Y080C16MP11 | 29600 | 27800 | 16 | 11.7 | 7.8 | 2.04 | 64 | 49 | 210350080
EVCON | RHP15030B21 | XAHD48FXXN1+TXV | TM8Y100C16MP11 | 29600 | 27800 | 16 | 11.7 | 7.8 | 2.04 | 64 | 49 | 210350078
GUARDIAN | RHP15030B21 | XAHD48FXXN1+TXV | TM8Y100C16MP11 | 29600 | 27800 | 16 | 11.7 | 7.8 | 2.04 | 64 | 49 | 210350076
CHAMPION HEATING AND COOLING | THF2B30T21 | XAHD48FXXN1+TXV | TM8Y100C16MP11 | 29600 | 27800 | 16 | 11.7 | 7.8 | 2.04 | 64 | 49 | 210350075
FRASER-JOHNSTON | THF2B30T21 | XAHD48FXXN1+TXV | TM8Y100C16MP11 | 29600 | 27800 | 16 | 11.7 | 7.8 | 2.04 | 64 | 49 | 210350074
LUXAIRE | THF2B30T21 | XAHD48FXXN1+TXV | TM8Y100C16MP11 | 29600 | 27800 | 16 | 11.7 | 7.8 | 2.04 | 64 | 49 | 210350073
COLEMAN | THF2B30T21 | XAHD48FXXN1+TXV | TM8Y100C16MP11 | 29600 | 27800 | 16 | 11.7 | 7.8 | 2.04 | 64 | 49 | 210350072
EVCON | RHP15030B21 | XAHC48FXXN1+TXV | RGF19100CE16MP13 | 29200 | 27600 | 15.2 | 11.7 | 7.8 | 2.04 | 64 | 49 | 210350065
GUARDIAN | RHP15030B21 | XAHC48FXXN1+TXV | RGF19100CE16MP13 | 29200 | 27600 | 15.2 | 11.7 | 7.8 | 2.04 | 64 | 49 | 210350064
CHAMPION HEATING AND COOLING | THF2B30T21 | XAHC48FXXN1+TXV | TM9E100C16MP12 | 29200 | 27600 | 15.2 | 11.7 | 7.8 | 2.04 | 64 | 49 | 210350063
FRASER-JOHNSTON | THF2B30T21 | XAHC48FXXN1+TXV | TM9E100C16MP12 | 29200 | 27600 | 15.2 | 11.7 | 7.8 | 2.04 | 64 | 49 | 210350062
LUXAIRE | THF2B30T21 | XAHC48FXXN1+TXV | TM9E100C16MP12 | 29200 | 27600 | 15.2 | 11.7 | 7.8 | 2.04 | 64 | 49 | 210350061
COLEMAN | THF2B30T21 | XAHC48FXXN1+TXV | TM9E100C16MP12 | 29200 | 27600 | 15.2 | 11.7 | 7.8 | 2.04 | 64 | 49 | 210350060
CHAMPION HEATING AND COOLING | THF2B36T21 | XAFD48FBCN1 | TL8E100C20UH11 | 35000 | 34200 | 15.2 | 11.7 | 7.8 | 2.04 | 65 | 52 | 210350047
FRASER-JOHNSTON | THF2B36T21 | XAFD48FBCN1 | TL8E100C20UH11 | 35000 | 34200 | 15.2 | 11.7 | 7.8 | 2.04 | 65 | 52 | 210350046
LUXAIRE | THF2B36T21 | XAFD48FBCN1 | TL8E100C20UH11 | 35000 | 34200 | 15.2 | 11.7 | 7.8 | 2.04 | 65 | 52 | 210350045
COLEMAN | THF2B36T21 | XAFD48FBCN1 | TL8E100C20UH11 | 35000 | 34200 | 15.2 | 11.7 | 7.8 | 2.04 | 65 | 52 | 210350044
CHAMPION HEATING AND COOLING | THF2B36T21 | XAFD48FXXN1+TXV | TL8E100C20UH11 | 35000 | 34200 | 15.2 | 11.7 | 7.8 | 2.04 | 65 | 52 | 210350043
FRASER-JOHNSTON | THF2B36T21 | XAFD48FXXN1+TXV | TL8E100C20UH11 | 35000 | 34200 | 15.2 | 11.7 | 7.8 | 2.04 | 65 | 52 | 210350042
LUXAIRE | THF2B36T21 | XAFD48FXXN1+TXV | TL8E100C20UH11 | 35000 | 34200 | 15.2 | 11.7 | 7.8 | 2.04 | 65 | 52 | 210350041
COLEMAN | THF2B36T21 | XAFD48FXXN1+TXV | TL8E100C20UH11 | 35000 | 34200 | 15.2 | 11.7 | 7.8 | 2.04 | 65 | 52 | 210350040
CHAMPION HEATING AND COOLING | THF2B36T21 | XAHD48FBCN1 | TL9E080C16UH11 | 36000 | 34600 | 15.2 | 11.7 | 7.8 | 2.04 | 65 | 51 | 210350027
FRASER-JOHNSTON | THF2B36T21 | XAHD48FBCN1 | TL9E080C16UH11 | 36000 | 34600 | 15.2 | 11.7 | 7.8 | 2.04 | 65 | 51 | 210350026
LUXAIRE | THF2B36T21 | XAHD48FBCN1 | TL9E080C16UH11 | 36000 | 34600 | 15.2 | 11.7 | 7.8 | 2.04 | 65 | 51 | 210350025
COLEMAN | THF2B36T21 | XAHD48FBCN1 | TL9E080C16UH11 | 36000 | 34600 | 15.2 | 11.7 | 7.8 | 2.04 | 65 | 51 | 210350024
CHAMPION HEATING AND COOLING | THF2B36T21 | XAHD48FXXN1+TXV | TL9E080C16UH11 | 36000 | 34600 | 15.2 | 11.7 | 7.8 | 2.04 | 65 | 51 | 210350023
FRASER-JOHNSTON | THF2B36T21 | XAHD48FXXN1+TXV | TL9E080C16UH11 | 36000 | 34600 | 15.2 | 11.7 | 7.8 | 2.04 | 65 | 51 | 210350022
LUXAIRE | THF2B36T21 | XAHD48FXXN1+TXV | TL9E080C16UH11 | 36000 | 34600 | 15.2 | 11.7 | 7.8 | 2.04 | 65 | 51 | 210350021
COLEMAN | THF2B36T21 | XAHD48FXXN1+TXV | TL9E080C16UH11 | 36000 | 34600 | 15.2 | 11.7 | 7.8 | 2.04 | 65 | 51 | 210350020
EVCON | RHP15036B21 | XAHD48FBCN1 | TM9Y120D20MP11 | 35800 | 34200 | 16 | 12 | 7.8 | 2.08 | 65 | 51 | 210354210
GUARDIAN | RHP15036B21 | XAHD48FBCN1 | TM9Y120D20MP11 | 35800 | 34200 | 16 | 12 | 7.8 | 2.08 | 65 | 51 | 210354209
FRASER-JOHNSTON | THF2B36T21 | XAHC48FXXN1+TXV | TM9Y080B12MP11 | 35000 | 34000 | 15.2 | 11.7 | 7.8 | 2.04 | 65 | 51 | 210357607
LUXAIRE | THF2B36T21 | XAHC48FXXN1+TXV | TM9Y080B12MP11 | 35000 | 34000 | 15.2 | 11.7 | 7.8 | 2.04 | 65 | 51 | 210357606
COLEMAN | THF2B36T21 | XAHC48FXXN1+TXV | TM9Y080B12MP11 | 35000 | 34000 | 15.2 | 11.7 | 7.8 | 2.04 | 65 | 51 | 210357605
EVCON | RHP15036B21 | XAFC36DBCN1+JMET16CS2N1 |  | 34400 | 34000 | 15.2 | 11.7 | 7.8 | 2 | 64 | 49 | 210357586
GUARDIAN | RHP15036B21 | XAFC36DBCN1+JMET16CS2N1 |  | 34400 | 34000 | 15.2 | 11.7 | 7.8 | 2 | 64 | 49 | 210357585
CHAMPION HEATING AND COOLING | THF2B36T21 | XAFC36DBCN1+JMET16CS2N1 |  | 34400 | 34000 | 15.2 | 11.7 | 7.8 | 2 | 64 | 49 | 210357584
FRASER-JOHNSTON | THF2B36T21 | XAFC36DBCN1+JMET16CS2N1 |  | 34400 | 34000 | 15.2 | 11.7 | 7.8 | 2 | 64 | 49 | 210357583
LUXAIRE | THF2B36T21 | XAFC36DBCN1+JMET16CS2N1 |  | 34400 | 34000 | 15.2 | 11.7 | 7.8 | 2 | 64 | 49 | 210357582
COLEMAN | THF2B36T21 | XAFC36DBCN1+JMET16CS2N1 |  | 34400 | 34000 | 15.2 | 11.7 | 7.8 | 2 | 64 | 49 | 210357581
EVCON | RHP15036B21 | XAFC36DXXN1+JMET16CS2N1+TXV |  | 34400 | 34000 | 15.2 | 11.7 | 7.8 | 2 | 64 | 49 | 210357580
GUARDIAN | RHP15036B21 | XAFC36DXXN1+JMET16CS2N1+TXV |  | 34400 | 34000 | 15.2 | 11.7 | 7.8 | 2 | 64 | 49 | 210357579
CHAMPION HEATING AND COOLING | THF2B36T21 | XAFC36DXXN1+JMET16CS2N1+TXV |  | 34400 | 34000 | 15.2 | 11.7 | 7.8 | 2 | 64 | 49 | 210357578
FRASER-JOHNSTON | THF2B36T21 | XAFC36DXXN1+JMET16CS2N1+TXV |  | 34400 | 34000 | 15.2 | 11.7 | 7.8 | 2 | 64 | 49 | 210357577
LUXAIRE | THF2B36T21 | XAFC36DXXN1+JMET16CS2N1+TXV |  | 34400 | 34000 | 15.2 | 11.7 | 7.8 | 2 | 64 | 49 | 210357576
COLEMAN | THF2B36T21 | XAFC36DXXN1+JMET16CS2N1+TXV |  | 34400 | 34000 | 15.2 | 11.7 | 7.8 | 2 | 64 | 49 | 210357575
CHAMPION HEATING AND COOLING | THF2B36T21 | XAFC36DBCN1+JMVT16CC2N1 |  | 35800 | 34600 | 15.2 | 11.7 | 7.8 | 2 | 63 | 48 | 210357574
FRASER-JOHNSTON | THF2B36T21 | XAFC36DBCN1+JMVT16CC2N1 |  | 35800 | 34600 | 15.2 | 11.7 | 7.8 | 2 | 63 | 48 | 210357573
LUXAIRE | THF2B36T21 | XAFC36DBCN1+JMVT16CC2N1 |  | 35800 | 34600 | 15.2 | 11.7 | 7.8 | 2 | 63 | 48 | 210357572
COLEMAN | THF2B36T21 | XAFC36DBCN1+JMVT16CC2N1 |  | 35800 | 34600 | 15.2 | 11.7 | 7.8 | 2 | 63 | 48 | 210357571
CHAMPION HEATING AND COOLING | THF2B36T21 | XAFC36DXXN1+JMVT16CC2N1+TXV |  | 35800 | 34600 | 15.2 | 11.7 | 7.8 | 2 | 63 | 48 | 210357570
FRASER-JOHNSTON | THF2B36T21 | XAFC36DXXN1+JMVT16CC2N1+TXV |  | 35800 | 34600 | 15.2 | 11.7 | 7.8 | 2 | 63 | 48 | 210357569
LUXAIRE | THF2B36T21 | XAFC36DXXN1+JMVT16CC2N1+TXV |  | 35800 | 34600 | 15.2 | 11.7 | 7.8 | 2 | 63 | 48 | 210357568
COLEMAN | THF2B36T21 | XAFC36DXXN1+JMVT16CC2N1+TXV |  | 35800 | 34600 | 15.2 | 11.7 | 7.8 | 2 | 63 | 48 | 210357567
CHAMPION HEATING AND COOLING | THF2B24T21 | XAHB36DBAN1 | TMLE060A12MP11 | 23600 | 21200 | 15.2 | 11.7 | 7.8 | 2.16 | 66 | 52 | 210357538
CHAMPION HEATING AND COOLING | THF2B30T21 | XAHC36DXXN1+TXV | TL8E100C20UH11 | 29000 | 27400 | 15.2 | 11.7 | 7.8 | 2.1 | 65 | 51 | 210353378
FRASER-JOHNSTON | THF2B30T21 | XAHC36DXXN1+TXV | TL8E100C20UH11 | 29000 | 27400 | 15.2 | 11.7 | 7.8 | 2.1 | 65 | 51 | 210353377
LUXAIRE | THF2B30T21 | XAHC36DXXN1+TXV | TL8E100C20UH11 | 29000 | 27400 | 15.2 | 11.7 | 7.8 | 2.1 | 65 | 51 | 210353376
COLEMAN | THF2B30T21 | XAHC36DXXN1+TXV | TL8E100C20UH11 | 29000 | 27400 | 15.2 | 11.7 | 7.8 | 2.1 | 65 | 51 | 210353375
FRASER-JOHNSTON | THF2B30T21 | XAFA30DXXN1+TXV | TM8E060A12MP11 | 29200 | 27600 | 15.2 | 11.7 | 7.8 | 2.14 | 66 | 53 | 210353357
COLEMAN | THF2B30T21 | XAFA30DXXN1+TXV | TM8E060A12MP11 | 29200 | 27600 | 15.2 | 11.7 | 7.8 | 2.14 | 66 | 53 | 210353355
CHAMPION HEATING AND COOLING | THF2B30T21 | XAFA30DXXN1+TXV | TMLE060A12MP11 | 29200 | 27600 | 15.2 | 11.7 | 7.8 | 2.14 | 66 | 53 | 210353364
FRASER-JOHNSTON | THF2B30T21 | XAFA30DXXN1+TXV | TMLE060A12MP11 | 29200 | 27600 | 15.2 | 11.7 | 7.8 | 2.14 | 66 | 53 | 210353363
LUXAIRE | THF2B30T21 | XAFA30DXXN1+TXV | TMLE060A12MP11 | 29200 | 27600 | 15.2 | 11.7 | 7.8 | 2.14 | 66 | 53 | 210353362
COLEMAN | THF2B30T21 | XAFA30DXXN1+TXV | TMLE060A12MP11 | 29200 | 27600 | 15.2 | 11.7 | 7.8 | 2.14 | 66 | 53 | 210353361
EVCON | RHP15030B21 | XAFA30DXXN1+TXV | RGF1L060AE12MP12 | 29200 | 27600 | 15.2 | 11.7 | 7.8 | 2.14 | 66 | 53 | 210353360
GUARDIAN | RHP15030B21 | XAFA30DXXN1+TXV | RGF1L060AE12MP12 | 29200 | 27600 | 15.2 | 11.7 | 7.8 | 2.14 | 66 | 53 | 210353359
CHAMPION HEATING AND COOLING | THF2B30T21 | XAFA30DXXN1+TXV | TM8E060A12MP11 | 29200 | 27600 | 15.2 | 11.7 | 7.8 | 2.14 | 66 | 53 | 210353358
COLEMAN | THF2B24T21 | XAHC36DXXN1+TXV | TM8E100C16MP11 | 23800 | 21200 | 16 | 11.7 | 7.8 | 2.18 | 66 | 52 | 210357499
LUXAIRE | THF2B24T21 | XAHC36DXXN1+TXV | TM8E100C16MP11 | 23800 | 21200 | 16 | 11.7 | 7.8 | 2.18 | 66 | 52 | 210357500
FRASER-JOHNSTON | THF2B24T21 | XAHC36DXXN1+TXV | TM8E100C16MP11 | 23800 | 21200 | 16 | 11.7 | 7.8 | 2.18 | 66 | 52 | 210357501
CHAMPION HEATING AND COOLING | THF2B24T21 | XAHC36DXXN1+TXV | TM8E100C16MP11 | 23800 | 21200 | 16 | 11.7 | 7.8 | 2.18 | 66 | 52 | 210357502
GUARDIAN | RHP15024B21 | XAHC36DXXN1+TXV | RGF1L100CE16MP12 | 23800 | 21200 | 16 | 11.7 | 7.8 | 2.18 | 66 | 52 | 210357503
EVCON | RHP15024B21 | XAHC36DXXN1+TXV | RGF1L100CE16MP12 | 23800 | 21200 | 16 | 11.7 | 7.8 | 2.18 | 66 | 52 | 210357504
COLEMAN | THF2B24T21 | XAHC36DXXN1+TXV | TMLE100C16MP11 | 23800 | 21200 | 16 | 11.7 | 7.8 | 2.18 | 66 | 52 | 210357505
LUXAIRE | THF2B24T21 | XAHC36DXXN1+TXV | TMLE100C16MP11 | 23800 | 21200 | 16 | 11.7 | 7.8 | 2.18 | 66 | 52 | 210357506
FRASER-JOHNSTON | THF2B24T21 | XAHC36DXXN1+TXV | TMLE100C16MP11 | 23800 | 21200 | 16 | 11.7 | 7.8 | 2.18 | 66 | 52 | 210357507
CHAMPION HEATING AND COOLING | THF2B24T21 | XAHC36DXXN1+TXV | TMLE100C16MP11 | 23800 | 21200 | 16 | 11.7 | 7.8 | 2.18 | 66 | 52 | 210357508
COLEMAN | THF2B24T21 | XAHC36DBAN1 | TM8E100C16MP11 | 23800 | 21200 | 16 | 11.7 | 7.8 | 2.18 | 66 | 52 | 210357509
LUXAIRE | THF2B24T21 | XAHC36DBAN1 | TM8E100C16MP11 | 23800 | 21200 | 16 | 11.7 | 7.8 | 2.18 | 66 | 52 | 210357510
FRASER-JOHNSTON | THF2B24T21 | XAHC36DBAN1 | TM8E100C16MP11 | 23800 | 21200 | 16 | 11.7 | 7.8 | 2.18 | 66 | 52 | 210357511
CHAMPION HEATING AND COOLING | THF2B24T21 | XAHC36DBAN1 | TM8E100C16MP11 | 23800 | 21200 | 16 | 11.7 | 7.8 | 2.18 | 66 | 52 | 210357512
GUARDIAN | RHP15024B21 | XAHC36DBAN1 | RGF1L100CE16MP12 | 23800 | 21200 | 16 | 11.7 | 7.8 | 2.18 | 66 | 52 | 210357513
EVCON | RHP15024B21 | XAHC36DBAN1 | RGF1L100CE16MP12 | 23800 | 21200 | 16 | 11.7 | 7.8 | 2.18 | 66 | 52 | 210357514
COLEMAN | THF2B24T21 | XAHC36DBAN1 | TMLE100C16MP11 | 23800 | 21200 | 16 | 11.7 | 7.8 | 2.18 | 66 | 52 | 210357515
LUXAIRE | THF2B24T21 | XAHC36DBAN1 | TMLE100C16MP11 | 23800 | 21200 | 16 | 11.7 | 7.8 | 2.18 | 66 | 52 | 210357516
FRASER-JOHNSTON | THF2B24T21 | XAHC36DBAN1 | TMLE100C16MP11 | 23800 | 21200 | 16 | 11.7 | 7.8 | 2.18 | 66 | 52 | 210357517
CHAMPION HEATING AND COOLING | THF2B24T21 | XAHC36DBAN1 | TMLE100C16MP11 | 23800 | 21200 | 16 | 11.7 | 7.8 | 2.18 | 66 | 52 | 210357518
COLEMAN | THF2B24T21 | XAHB36DXXN1+TXV | TM8E060A12MP11 | 23600 | 21200 | 15.2 | 11.7 | 7.8 | 2.16 | 66 | 52 | 210357519
LUXAIRE | THF2B24T21 | XAHB36DXXN1+TXV | TM8E060A12MP11 | 23600 | 21200 | 15.2 | 11.7 | 7.8 | 2.16 | 66 | 52 | 210357520
FRASER-JOHNSTON | THF2B24T21 | XAHB36DXXN1+TXV | TM8E060A12MP11 | 23600 | 21200 | 15.2 | 11.7 | 7.8 | 2.16 | 66 | 52 | 210357521
CHAMPION HEATING AND COOLING | THF2B24T21 | XAHB36DXXN1+TXV | TM8E060A12MP11 | 23600 | 21200 | 15.2 | 11.7 | 7.8 | 2.16 | 66 | 52 | 210357522
GUARDIAN | RHP15024B21 | XAHB36DXXN1+TXV | RGF1L060AE12MP12 | 23600 | 21200 | 15.2 | 11.7 | 7.8 | 2.16 | 66 | 52 | 210357523
EVCON | RHP15024B21 | XAHB36DXXN1+TXV | RGF1L060AE12MP12 | 23600 | 21200 | 15.2 | 11.7 | 7.8 | 2.16 | 66 | 52 | 210357524
COLEMAN | THF2B24T21 | XAHB36DXXN1+TXV | TMLE060A12MP11 | 23600 | 21200 | 15.2 | 11.7 | 7.8 | 2.16 | 66 | 52 | 210357525
LUXAIRE | THF2B24T21 | XAHB36DXXN1+TXV | TMLE060A12MP11 | 23600 | 21200 | 15.2 | 11.7 | 7.8 | 2.16 | 66 | 52 | 210357526
FRASER-JOHNSTON | THF2B24T21 | XAHB36DXXN1+TXV | TMLE060A12MP11 | 23600 | 21200 | 15.2 | 11.7 | 7.8 | 2.16 | 66 | 52 | 210357527
CHAMPION HEATING AND COOLING | THF2B24T21 | XAHB36DXXN1+TXV | TMLE060A12MP11 | 23600 | 21200 | 15.2 | 11.7 | 7.8 | 2.16 | 66 | 52 | 210357528
COLEMAN | THF2B24T21 | XAHB36DBAN1 | TM8E060A12MP11 | 23600 | 21200 | 15.2 | 11.7 | 7.8 | 2.16 | 66 | 52 | 210357529
LUXAIRE | THF2B24T21 | XAHB36DBAN1 | TM8E060A12MP11 | 23600 | 21200 | 15.2 | 11.7 | 7.8 | 2.16 | 66 | 52 | 210357530
FRASER-JOHNSTON | THF2B24T21 | XAHB36DBAN1 | TM8E060A12MP11 | 23600 | 21200 | 15.2 | 11.7 | 7.8 | 2.16 | 66 | 52 | 210357531
CHAMPION HEATING AND COOLING | THF2B24T21 | XAHB36DBAN1 | TM8E060A12MP11 | 23600 | 21200 | 15.2 | 11.7 | 7.8 | 2.16 | 66 | 52 | 210357532
GUARDIAN | RHP15024B21 | XAHB36DBAN1 | RGF1L060AE12MP12 | 23600 | 21200 | 15.2 | 11.7 | 7.8 | 2.16 | 66 | 52 | 210357533
EVCON | RHP15024B21 | XAHB36DBAN1 | RGF1L060AE12MP12 | 23600 | 21200 | 15.2 | 11.7 | 7.8 | 2.16 | 66 | 52 | 210357534
COLEMAN | THF2B24T21 | XAHB36DBAN1 | TMLE060A12MP11 | 23600 | 21200 | 15.2 | 11.7 | 7.8 | 2.16 | 66 | 52 | 210357535
LUXAIRE | THF2B24T21 | XAHB36DBAN1 | TMLE060A12MP11 | 23600 | 21200 | 15.2 | 11.7 | 7.8 | 2.16 | 66 | 52 | 210357536
FRASER-JOHNSTON | THF2B24T21 | XAHB36DBAN1 | TMLE060A12MP11 | 23600 | 21200 | 15.2 | 11.7 | 7.8 | 2.16 | 66 | 52 | 210357537
EVCON | RHP15030B21 | XAHD48FXXN1+TXV | TM9Y120D20MP11 | 29800 | 27800 | 15.2 | 11.7 | 7.8 | 2.04 | 64 | 50 | 210352506
COLEMAN | THF2B30T21 | XAFC48FXXN1+TXV | TM9Y100C16MP11 | 29800 | 28600 | 15.2 | 11.7 | 7.8 | 2.1 | 64 | 50 | 210352513
LUXAIRE | THF2B30T21 | XAFC48FXXN1+TXV | TM9Y100C16MP11 | 29800 | 28600 | 15.2 | 11.7 | 7.8 | 2.1 | 64 | 50 | 210352514
FRASER-JOHNSTON | THF2B30T21 | XAFC48FXXN1+TXV | TM9Y100C16MP11 | 29800 | 28600 | 15.2 | 11.7 | 7.8 | 2.1 | 64 | 50 | 210352515
CHAMPION HEATING AND COOLING | THF2B30T21 | XAFC48FXXN1+TXV | TM9Y100C16MP11 | 29800 | 28600 | 15.2 | 11.7 | 7.8 | 2.1 | 64 | 50 | 210352516
GUARDIAN | RHP15030B21 | XAFC48FXXN1+TXV | TM9Y100C16MP11 | 29800 | 28600 | 15.2 | 11.7 | 7.8 | 2.1 | 64 | 50 | 210352517
EVCON | RHP15030B21 | XAFC48FXXN1+TXV | TM9Y100C16MP11 | 29800 | 28600 | 15.2 | 11.7 | 7.8 | 2.1 | 64 | 50 | 210352518
COLEMAN | THF2B30T21 | XAUC48FXXN1+TXV | TM9Y100C16MP11 | 29800 | 28600 | 15.2 | 11.7 | 7.8 | 2.1 | 64 | 50 | 210352525
LUXAIRE | THF2B42T21 | XAUC48FXXN1+TXV | LP9C100C20MP13 | 40500 | 40000 | 15.2 | 11.7 | 7.8 | 2.02 | 64 | 50 | 210351747
EVCON | RHP15024B21 | XAFC36DBAN1 | TM8Y080B12MP11 | 23600 | 22000 | 15.2 | 11.7 | 7.8 | 2 | 61 | 45 | 210355923
GUARDIAN | RHP15024B21 | XAFC36DBAN1 | TM8Y080B12MP11 | 23600 | 22000 | 15.2 | 11.7 | 7.8 | 2 | 61 | 45 | 210355921
CHAMPION HEATING AND COOLING | THF2B60T21 | XAHC60HXXN1+TXV | TL8E100C20UH11 | 54000 | 58000 | 15.2 | 11.7 | 7.8 | 2 | 64 | 50 | 210356926
FRASER-JOHNSTON | THF2B60T21 | XAHC60HXXN1+TXV | TL8E100C20UH11 | 54000 | 58000 | 15.2 | 11.7 | 7.8 | 2 | 64 | 50 | 210356925
LUXAIRE | THF2B60T21 | XAHC60HXXN1+TXV | TL8E100C20UH11 | 54000 | 58000 | 15.2 | 11.7 | 7.8 | 2 | 64 | 50 | 210356924
COLEMAN | THF2B60T21 | XAHC60HXXN1+TXV | TL8E100C20UH11 | 54000 | 58000 | 15.2 | 11.7 | 7.8 | 2 | 64 | 50 | 210356923
EVCON | RHP15024B21 | XAHB30CXXN1+TXV | TM8Y080B12MP11 | 23400 | 22200 | 15.2 | 11.7 | 7.8 | 2.1 | 64 | 50 | 210352657
GUARDIAN | RHP15024B21 | XAHB30CXXN1+TXV | TM8Y080B12MP11 | 23400 | 22200 | 15.2 | 11.7 | 7.8 | 2.1 | 64 | 50 | 210352655
CHAMPION HEATING AND COOLING | THF2B24T21 | XAHB30CXXN1+TXV | TM8Y080B12MP11 | 23400 | 22200 | 15.2 | 11.7 | 7.8 | 2.1 | 64 | 50 | 210352654
FRASER-JOHNSTON | THF2B24T21 | XAHB30CXXN1+TXV | TM8Y080B12MP11 | 23400 | 22200 | 15.2 | 11.7 | 7.8 | 2.1 | 64 | 50 | 210352653
LUXAIRE | THF2B24T21 | XAHB30CXXN1+TXV | TM8Y080B12MP11 | 23400 | 22200 | 15.2 | 11.7 | 7.8 | 2.1 | 64 | 50 | 210352652
COLEMAN | THF2B24T21 | XAHB30CXXN1+TXV | TM8Y080B12MP11 | 23400 | 22200 | 15.2 | 11.7 | 7.8 | 2.1 | 64 | 50 | 210352651
EVCON | RHP15036B21 | XAHD48FBCN1 | TM9Y080C16MP11 | 35800 | 34600 | 15.2 | 11.7 | 7.8 | 2.04 | 65 | 51 | 210356112
GUARDIAN | RHP15036B21 | XAHD48FBCN1 | TM9Y080C16MP11 | 35800 | 34600 | 15.2 | 11.7 | 7.8 | 2.04 | 65 | 51 | 210356111
CHAMPION HEATING AND COOLING | THF2B36T21 | XAHD48FBCN1 | TM9Y080C16MP11 | 35800 | 34600 | 15.2 | 11.7 | 7.8 | 2.04 | 65 | 51 | 210356110
FRASER-JOHNSTON | THF2B36T21 | XAHD48FBCN1 | TM9Y080C16MP11 | 35800 | 34600 | 15.2 | 11.7 | 7.8 | 2.04 | 65 | 51 | 210356109
LUXAIRE | THF2B36T21 | XAHD48FBCN1 | TM9Y080C16MP11 | 35800 | 34600 | 15.2 | 11.7 | 7.8 | 2.04 | 65 | 51 | 210356108
COLEMAN | THF2B36T21 | XAHD48FBCN1 | TM9Y080C16MP11 | 35800 | 34600 | 15.2 | 11.7 | 7.8 | 2.04 | 65 | 51 | 210356107
EVCON | RHP15036B21 | XAHD48FXXN1+TXV | TM9Y080C16MP11 | 35800 | 34600 | 15.2 | 11.7 | 7.8 | 2.04 | 65 | 51 | 210356106
GUARDIAN | RHP15036B21 | XAHD48FXXN1+TXV | TM9Y080C16MP11 | 35800 | 34600 | 15.2 | 11.7 | 7.8 | 2.04 | 65 | 51 | 210356105
CHAMPION HEATING AND COOLING | THF2B36T21 | XAHD48FXXN1+TXV | TM9Y080C16MP11 | 35800 | 34600 | 15.2 | 11.7 | 7.8 | 2.04 | 65 | 51 | 210356104
FRASER-JOHNSTON | THF2B36T21 | XAHD48FXXN1+TXV | TM9Y080C16MP11 | 35800 | 34600 | 15.2 | 11.7 | 7.8 | 2.04 | 65 | 51 | 210356103
LUXAIRE | THF2B36T21 | XAHD48FXXN1+TXV | TM9Y080C16MP11 | 35800 | 34600 | 15.2 | 11.7 | 7.8 | 2.04 | 65 | 51 | 210356102
COLEMAN | THF2B36T21 | XAHD48FXXN1+TXV | TM9Y080C16MP11 | 35800 | 34600 | 15.2 | 11.7 | 7.8 | 2.04 | 65 | 51 | 210356101
CHAMPION HEATING AND COOLING | THF2B36T21 | JHVTB36DBCC2N1 |  | 34000 | 34000 | 15.2 | 11.7 | 7.8 | 1.96 | 64 | 49 | 210356100
FRASER-JOHNSTON | THF2B36T21 | JHVTB36DBCC2N1 |  | 34000 | 34000 | 15.2 | 11.7 | 7.8 | 1.96 | 64 | 49 | 210356099
LUXAIRE | THF2B36T21 | JHVTB36DBCC2N1 |  | 34000 | 34000 | 15.2 | 11.7 | 7.8 | 1.96 | 64 | 49 | 210356098
COLEMAN | THF2B36T21 | JHVTB36DBCC2N1 |  | 34000 | 34000 | 15.2 | 11.7 | 7.8 | 1.96 | 64 | 49 | 210356097
EVCON | RHP15036B21 | XAUB36DXXN1+JMET12BS2N1+TXV |  | 34600 | 34200 | 15.2 | 11.7 | 7.8 | 1.98 | 63 | 49 | 210356096
GUARDIAN | RHP15036B21 | XAUB36DXXN1+JMET12BS2N1+TXV |  | 34600 | 34200 | 15.2 | 11.7 | 7.8 | 1.98 | 63 | 49 | 210356095
CHAMPION HEATING AND COOLING | THF2B36T21 | XAUB36DXXN1+JMET12BS2N1+TXV |  | 34600 | 34200 | 15.2 | 11.7 | 7.8 | 1.98 | 63 | 49 | 210356094
FRASER-JOHNSTON | THF2B36T21 | XAUB36DXXN1+JMET12BS2N1+TXV |  | 34600 | 34200 | 15.2 | 11.7 | 7.8 | 1.98 | 63 | 49 | 210356093
LUXAIRE | THF2B36T21 | XAUB36DXXN1+JMET12BS2N1+TXV |  | 34600 | 34200 | 15.2 | 11.7 | 7.8 | 1.98 | 63 | 49 | 210356092
COLEMAN | THF2B36T21 | XAUB36DXXN1+JMET12BS2N1+TXV |  | 34600 | 34200 | 15.2 | 11.7 | 7.8 | 1.98 | 63 | 49 | 210356091
EVCON | RHP15036B21 | XAFB36DBCN1+JMET12BS2N1 |  | 34600 | 34200 | 15.2 | 11.7 | 7.8 | 1.98 | 63 | 49 | 210356090
GUARDIAN | RHP15036B21 | XAFB36DBCN1+JMET12BS2N1 |  | 34600 | 34200 | 15.2 | 11.7 | 7.8 | 1.98 | 63 | 49 | 210356089
CHAMPION HEATING AND COOLING | THF2B36T21 | XAFB36DBCN1+JMET12BS2N1 |  | 34600 | 34200 | 15.2 | 11.7 | 7.8 | 1.98 | 63 | 49 | 210356088
FRASER-JOHNSTON | THF2B36T21 | XAFB36DBCN1+JMET12BS2N1 |  | 34600 | 34200 | 15.2 | 11.7 | 7.8 | 1.98 | 63 | 49 | 210356087
LUXAIRE | THF2B36T21 | XAFB36DBCN1+JMET12BS2N1 |  | 34600 | 34200 | 15.2 | 11.7 | 7.8 | 1.98 | 63 | 49 | 210356086
COLEMAN | THF2B36T21 | XAFB36DBCN1+JMET12BS2N1 |  | 34600 | 34200 | 15.2 | 11.7 | 7.8 | 1.98 | 63 | 49 | 210356085
EVCON | RHP15036B21 | XAFB36DXXN1+JMET12BS2N1+TXV |  | 34600 | 34200 | 15.2 | 11.7 | 7.8 | 1.98 | 63 | 49 | 210356084
GUARDIAN | RHP15036B21 | XAFB36DXXN1+JMET12BS2N1+TXV |  | 34600 | 34200 | 15.2 | 11.7 | 7.8 | 1.98 | 63 | 49 | 210356083
CHAMPION HEATING AND COOLING | THF2B36T21 | XAFB36DXXN1+JMET12BS2N1+TXV |  | 34600 | 34200 | 15.2 | 11.7 | 7.8 | 1.98 | 63 | 49 | 210356082
FRASER-JOHNSTON | THF2B36T21 | XAFB36DXXN1+JMET12BS2N1+TXV |  | 34600 | 34200 | 15.2 | 11.7 | 7.8 | 1.98 | 63 | 49 | 210356081
LUXAIRE | THF2B36T21 | XAFB36DXXN1+JMET12BS2N1+TXV |  | 34600 | 34200 | 15.2 | 11.7 | 7.8 | 1.98 | 63 | 49 | 210356080
COLEMAN | THF2B36T21 | XAFB36DXXN1+JMET12BS2N1+TXV |  | 34600 | 34200 | 15.2 | 11.7 | 7.8 | 1.98 | 63 | 49 | 210356079
EVCON | RHP15036B21 | XAHC36DBCN1+JMET12CS2N1 |  | 34200 | 33200 | 15.2 | 12 | 7.8 | 2.1 | 66 | 52 | 210356078
GUARDIAN | RHP15036B21 | XAHC36DBCN1+JMET12CS2N1 |  | 34200 | 33200 | 15.2 | 12 | 7.8 | 2.1 | 66 | 52 | 210356077
CHAMPION HEATING AND COOLING | THF2B36T21 | XAHC36DBCN1+JMET12CS2N1 |  | 34200 | 33200 | 15.2 | 12 | 7.8 | 2.1 | 66 | 52 | 210356076
FRASER-JOHNSTON | THF2B36T21 | XAHC36DBCN1+JMET12CS2N1 |  | 34200 | 33200 | 15.2 | 12 | 7.8 | 2.1 | 66 | 52 | 210356075
LUXAIRE | THF2B36T21 | XAHC36DBCN1+JMET12CS2N1 |  | 34200 | 33200 | 15.2 | 12 | 7.8 | 2.1 | 66 | 52 | 210356074
COLEMAN | THF2B36T21 | XAHC36DBCN1+JMET12CS2N1 |  | 34200 | 33200 | 15.2 | 12 | 7.8 | 2.1 | 66 | 52 | 210356073
EVCON | RHP15036B21 | XAHC36DXXN1+JMET12CS2N1+TXV |  | 34200 | 33200 | 15.2 | 12 | 7.8 | 2.1 | 66 | 52 | 210356072
GUARDIAN | RHP15036B21 | XAHC36DXXN1+JMET12CS2N1+TXV |  | 34200 | 33200 | 15.2 | 12 | 7.8 | 2.1 | 66 | 52 | 210356071
CHAMPION HEATING AND COOLING | THF2B36T21 | XAHC36DXXN1+JMET12CS2N1+TXV |  | 34200 | 33200 | 15.2 | 12 | 7.8 | 2.1 | 66 | 52 | 210356070
FRASER-JOHNSTON | THF2B36T21 | XAHC36DXXN1+JMET12CS2N1+TXV |  | 34200 | 33200 | 15.2 | 12 | 7.8 | 2.1 | 66 | 52 | 210356069
LUXAIRE | THF2B36T21 | XAHC36DXXN1+JMET12CS2N1+TXV |  | 34200 | 33200 | 15.2 | 12 | 7.8 | 2.1 | 66 | 52 | 210356068
COLEMAN | THF2B36T21 | XAHC36DXXN1+JMET12CS2N1+TXV |  | 34200 | 33200 | 15.2 | 12 | 7.8 | 2.1 | 66 | 52 | 210356067
EVCON | RHP15030B21 | XAFC36DXXN1+TXV | TM9Y100C16MP11 | 30000 | 28600 | 16 | 11.7 | 7.8 | 2.08 | 65 | 51 | 210351882
GUARDIAN | RHP15030B21 | XAFC36DXXN1+TXV | TM9Y100C16MP11 | 30000 | 28600 | 16 | 11.7 | 7.8 | 2.08 | 65 | 51 | 210351881
CHAMPION HEATING AND COOLING | THF2B30T21 | XAFC36DXXN1+TXV | TM9Y100C16MP11 | 30000 | 28600 | 16 | 11.7 | 7.8 | 2.08 | 65 | 51 | 210351880
FRASER-JOHNSTON | THF2B30T21 | XAFC36DXXN1+TXV | TM9Y100C16MP11 | 30000 | 28600 | 16 | 11.7 | 7.8 | 2.08 | 65 | 51 | 210351879
LUXAIRE | THF2B30T21 | XAFC36DXXN1+TXV | TM9Y100C16MP11 | 30000 | 28600 | 16 | 11.7 | 7.8 | 2.08 | 65 | 51 | 210351878
COLEMAN | THF2B30T21 | XAFC36DXXN1+TXV | TM9Y100C16MP11 | 30000 | 28600 | 16 | 11.7 | 7.8 | 2.08 | 65 | 51 | 210351877
CHAMPION HEATING AND COOLING | THF2B36T21 | XAHC36DBCN1 | TL8E080C16UH11 | 33800 | 33400 | 15.2 | 11.7 | 7.8 | 2.06 | 66 | 52 | 210351864
FRASER-JOHNSTON | THF2B36T21 | XAHC36DBCN1 | TL8E080C16UH11 | 33800 | 33400 | 15.2 | 11.7 | 7.8 | 2.06 | 66 | 52 | 210351863
LUXAIRE | THF2B36T21 | XAHC36DBCN1 | TL8E080C16UH11 | 33800 | 33400 | 15.2 | 11.7 | 7.8 | 2.06 | 66 | 52 | 210351862
COLEMAN | THF2B36T21 | XAHC36DBCN1 | TL8E080C16UH11 | 33800 | 33400 | 15.2 | 11.7 | 7.8 | 2.06 | 66 | 52 | 210351861
CHAMPION HEATING AND COOLING | THF2B36T21 | XAHC36DXXN1+TXV | TL8E080C16UH11 | 33800 | 33400 | 15.2 | 11.7 | 7.8 | 2.06 | 66 | 52 | 210351860
FRASER-JOHNSTON | THF2B36T21 | XAHC36DXXN1+TXV | TL8E080C16UH11 | 33800 | 33400 | 15.2 | 11.7 | 7.8 | 2.06 | 66 | 52 | 210351859
LUXAIRE | THF2B36T21 | XAHC36DXXN1+TXV | TL8E080C16UH11 | 33800 | 33400 | 15.2 | 11.7 | 7.8 | 2.06 | 66 | 52 | 210351858
COLEMAN | THF2B36T21 | XAHC36DXXN1+TXV | TL8E080C16UH11 | 33800 | 33400 | 15.2 | 11.7 | 7.8 | 2.06 | 66 | 52 | 210351857
CHAMPION HEATING AND COOLING | THF2B30T21 | XAUB36DXXN1+TXV | TMLE100B12MP11 | 29400 | 28000 | 15.2 | 11.7 | 7.8 | 2.1 | 65 | 51 | 210355166
FRASER-JOHNSTON | THF2B30T21 | XAUB36DXXN1+TXV | TMLE100B12MP11 | 29400 | 28000 | 15.2 | 11.7 | 7.8 | 2.1 | 65 | 51 | 210355165
LUXAIRE | THF2B30T21 | XAUB36DXXN1+TXV | TMLE100B12MP11 | 29400 | 28000 | 15.2 | 11.7 | 7.8 | 2.1 | 65 | 51 | 210355164
COLEMAN | THF2B30T21 | XAUB36DXXN1+TXV | TMLE100B12MP11 | 29400 | 28000 | 15.2 | 11.7 | 7.8 | 2.1 | 65 | 51 | 210355163
EVCON | RHP15030B21 | XAUB36DXXN1+TXV | RGF1L100BE12MP12 | 29400 | 28000 | 15.2 | 11.7 | 7.8 | 2.1 | 65 | 51 | 210355158
GUARDIAN | RHP15030B21 | XAUB36DXXN1+TXV | RGF1L100BE12MP12 | 29400 | 28000 | 15.2 | 11.7 | 7.8 | 2.1 | 65 | 51 | 210355157
CHAMPION HEATING AND COOLING | THF2B30T21 | XAUB36DXXN1+TXV | TM8E100B12MP11 | 29400 | 28000 | 15.2 | 11.7 | 7.8 | 2.1 | 65 | 51 | 210355156
FRASER-JOHNSTON | THF2B30T21 | XAUB36DXXN1+TXV | TM8E100B12MP11 | 29400 | 28000 | 15.2 | 11.7 | 7.8 | 2.1 | 65 | 51 | 210355155
LUXAIRE | THF2B30T21 | XAUB36DXXN1+TXV | TM8E100B12MP11 | 29400 | 28000 | 15.2 | 11.7 | 7.8 | 2.1 | 65 | 51 | 210355154
COLEMAN | THF2B30T21 | XAUB36DXXN1+TXV | TM8E100B12MP11 | 29400 | 28000 | 15.2 | 11.7 | 7.8 | 2.1 | 65 | 51 | 210355153
CHAMPION HEATING AND COOLING | THF2B30T21 | XAFB36DXXN1+TXV | TMLE100B12MP11 | 29400 | 28000 | 15.2 | 11.7 | 7.8 | 2.1 | 65 | 51 | 210355146
FRASER-JOHNSTON | THF2B30T21 | XAFB36DXXN1+TXV | TMLE100B12MP11 | 29400 | 28000 | 15.2 | 11.7 | 7.8 | 2.1 | 65 | 51 | 210355145
LUXAIRE | THF2B30T21 | XAFB36DXXN1+TXV | TMLE100B12MP11 | 29400 | 28000 | 15.2 | 11.7 | 7.8 | 2.1 | 65 | 51 | 210355144
COLEMAN | THF2B30T21 | XAFB36DXXN1+TXV | TMLE100B12MP11 | 29400 | 28000 | 15.2 | 11.7 | 7.8 | 2.1 | 65 | 51 | 210355143
EVCON | RHP15030B21 | XAFB36DXXN1+TXV | RGF1L100BE12MP12 | 29400 | 28000 | 15.2 | 11.7 | 7.8 | 2.1 | 65 | 51 | 210355142
GUARDIAN | RHP15030B21 | XAFB36DXXN1+TXV | RGF1L100BE12MP12 | 29400 | 28000 | 15.2 | 11.7 | 7.8 | 2.1 | 65 | 51 | 210355141
CHAMPION HEATING AND COOLING | THF2B30T21 | XAFB36DXXN1+TXV | TM8E100B12MP11 | 29400 | 28000 | 15.2 | 11.7 | 7.8 | 2.1 | 65 | 51 | 210355140
FRASER-JOHNSTON | THF2B30T21 | XAFB36DXXN1+TXV | TM8E100B12MP11 | 29400 | 28000 | 15.2 | 11.7 | 7.8 | 2.1 | 65 | 51 | 210355139
LUXAIRE | THF2B30T21 | XAFB36DXXN1+TXV | TM8E100B12MP11 | 29400 | 28000 | 15.2 | 11.7 | 7.8 | 2.1 | 65 | 51 | 210355138
COLEMAN | THF2B30T21 | XAFB36DXXN1+TXV | TM8E100B12MP11 | 29400 | 28000 | 15.2 | 11.7 | 7.8 | 2.1 | 65 | 51 | 210355137
COLEMAN | THF2B36T21 | XAHD48FBCN1 | TMLE120C16MP11 | 35600 | 34000 | 15.2 | 12 | 7.8 | 2.1 | 65 | 51 | 210354336
EVCON | RHP15036B21 | XAHD48FBCN1 | RGF1L120CE16MP12 | 35600 | 34000 | 15.2 | 12 | 7.8 | 2.1 | 65 | 51 | 210354335
GUARDIAN | RHP15036B21 | XAHD48FBCN1 | RGF1L120CE16MP12 | 35600 | 34000 | 15.2 | 12 | 7.8 | 2.1 | 65 | 51 | 210354334
CHAMPION HEATING AND COOLING | THF2B36T21 | XAHD48FBCN1 | TM8E120C16MP11 | 35600 | 34000 | 15.2 | 12 | 7.8 | 2.1 | 65 | 51 | 210354333
FRASER-JOHNSTON | THF2B36T21 | XAHD48FBCN1 | TM8E120C16MP11 | 35600 | 34000 | 15.2 | 12 | 7.8 | 2.1 | 65 | 51 | 210354332
LUXAIRE | THF2B36T21 | XAHD48FBCN1 | TM8E120C16MP11 | 35600 | 34000 | 15.2 | 12 | 7.8 | 2.1 | 65 | 51 | 210354331
COLEMAN | THF2B36T21 | XAHD48FBCN1 | TM8E120C16MP11 | 35600 | 34000 | 15.2 | 12 | 7.8 | 2.1 | 65 | 51 | 210354330
CHAMPION HEATING AND COOLING | THF2B36T21 | XAHD48FXXN1+TXV | TMLE120C16MP11 | 35600 | 34000 | 15.2 | 12 | 7.8 | 2.1 | 65 | 51 | 210354329
FRASER-JOHNSTON | THF2B36T21 | XAHD48FXXN1+TXV | TMLE120C16MP11 | 35600 | 34000 | 15.2 | 12 | 7.8 | 2.1 | 65 | 51 | 210354328
LUXAIRE | THF2B36T21 | XAHD48FXXN1+TXV | TMLE120C16MP11 | 35600 | 34000 | 15.2 | 12 | 7.8 | 2.1 | 65 | 51 | 210354327
COLEMAN | THF2B36T21 | XAHD48FXXN1+TXV | TMLE120C16MP11 | 35600 | 34000 | 15.2 | 12 | 7.8 | 2.1 | 65 | 51 | 210354326
EVCON | RHP15036B21 | XAHD48FXXN1+TXV | RGF1L120CE16MP12 | 35600 | 34000 | 15.2 | 12 | 7.8 | 2.1 | 65 | 51 | 210354325
GUARDIAN | RHP15036B21 | XAHD48FXXN1+TXV | RGF1L120CE16MP12 | 35600 | 34000 | 15.2 | 12 | 7.8 | 2.1 | 65 | 51 | 210354324
CHAMPION HEATING AND COOLING | THF2B36T21 | XAHD48FXXN1+TXV | TM8E120C16MP11 | 35600 | 34000 | 15.2 | 12 | 7.8 | 2.1 | 65 | 51 | 210354323
FRASER-JOHNSTON | THF2B36T21 | XAHD48FXXN1+TXV | TM8E120C16MP11 | 35600 | 34000 | 15.2 | 12 | 7.8 | 2.1 | 65 | 51 | 210354322
LUXAIRE | THF2B36T21 | XAHD48FXXN1+TXV | TM8E120C16MP11 | 35600 | 34000 | 15.2 | 12 | 7.8 | 2.1 | 65 | 51 | 210354321
LUXAIRE | THF2B36T21 | XAHC48FBCN1 | LP9C100C16MP13 | 35800 | 34200 | 15.2 | 11.7 | 7.8 | 2.08 | 65 | 52 | 210354292
COLEMAN | THF2B36T21 | XAHC48FBCN1 | CP9C100C16MP13 | 35800 | 34200 | 15.2 | 11.7 | 7.8 | 2.08 | 65 | 52 | 210354291
COLEMAN | THF2B36T21 | XAHD48FXXN1+TXV | TM8E120C16MP11 | 35600 | 34000 | 15.2 | 12 | 7.8 | 2.1 | 65 | 51 | 210354320
CHAMPION HEATING AND COOLING | THF2B36T21 | XAHC48FBCN1 | TP9C100C16MP13 | 35800 | 34200 | 15.2 | 11.7 | 7.8 | 2.08 | 65 | 52 | 210354290
FRASER-JOHNSTON | THF2B36T21 | XAHC48FBCN1 | TP9C100C16MP13 | 35800 | 34200 | 15.2 | 11.7 | 7.8 | 2.08 | 65 | 52 | 210354289
LUXAIRE | THF2B36T21 | XAHC48FBCN1 | TP9C100C16MP13 | 35800 | 34200 | 15.2 | 11.7 | 7.8 | 2.08 | 65 | 52 | 210354288
COLEMAN | THF2B36T21 | XAHC48FBCN1 | TP9C100C16MP13 | 35800 | 34200 | 15.2 | 11.7 | 7.8 | 2.08 | 65 | 52 | 210354287
CHAMPION HEATING AND COOLING | THF2B36T21 | XAHC48FBCN1 | TM9V100C16MP12 | 35800 | 34200 | 15.2 | 11.7 | 7.8 | 2.08 | 65 | 52 | 210354286
FRASER-JOHNSTON | THF2B36T21 | XAHC48FBCN1 | TM9V100C16MP12 | 35800 | 34200 | 15.2 | 11.7 | 7.8 | 2.08 | 65 | 52 | 210354285
LUXAIRE | THF2B36T21 | XAHC48FBCN1 | TM9V100C16MP12 | 35800 | 34200 | 15.2 | 11.7 | 7.8 | 2.08 | 65 | 52 | 210354284
COLEMAN | THF2B36T21 | XAHC48FBCN1 | TM9V100C16MP12 | 35800 | 34200 | 15.2 | 11.7 | 7.8 | 2.08 | 65 | 52 | 210354283
LUXAIRE | THF2B36T21 | XAHC48FXXN1+TXV | LP9C100C16MP13 | 35800 | 34200 | 15.2 | 11.7 | 7.8 | 2.08 | 65 | 52 | 210354282
COLEMAN | THF2B36T21 | XAHC48FXXN1+TXV | CP9C100C16MP13 | 35800 | 34200 | 15.2 | 11.7 | 7.8 | 2.08 | 65 | 52 | 210354281
CHAMPION HEATING AND COOLING | THF2B36T21 | XAHC48FXXN1+TXV | TP9C100C16MP13 | 35800 | 34200 | 15.2 | 11.7 | 7.8 | 2.08 | 65 | 52 | 210354280
FRASER-JOHNSTON | THF2B36T21 | XAHC48FXXN1+TXV | TP9C100C16MP13 | 35800 | 34200 | 15.2 | 11.7 | 7.8 | 2.08 | 65 | 52 | 210354279
LUXAIRE | THF2B36T21 | XAHC48FXXN1+TXV | TP9C100C16MP13 | 35800 | 34200 | 15.2 | 11.7 | 7.8 | 2.08 | 65 | 52 | 210354278
COLEMAN | THF2B36T21 | XAHC48FXXN1+TXV | TP9C100C16MP13 | 35800 | 34200 | 15.2 | 11.7 | 7.8 | 2.08 | 65 | 52 | 210354277
CHAMPION HEATING AND COOLING | THF2B36T21 | XAHC48FXXN1+TXV | TM9V100C16MP12 | 35800 | 34200 | 15.2 | 11.7 | 7.8 | 2.08 | 65 | 52 | 210354276
FRASER-JOHNSTON | THF2B36T21 | XAHC48FXXN1+TXV | TM9V100C16MP12 | 35800 | 34200 | 15.2 | 11.7 | 7.8 | 2.08 | 65 | 52 | 210354275
LUXAIRE | THF2B36T21 | XAHC48FXXN1+TXV | TM9V100C16MP12 | 35800 | 34200 | 15.2 | 11.7 | 7.8 | 2.08 | 65 | 52 | 210354274
COLEMAN | THF2B36T21 | XAHC48FXXN1+TXV | TM9V100C16MP12 | 35800 | 34200 | 15.2 | 11.7 | 7.8 | 2.08 | 65 | 52 | 210354273
CHAMPION HEATING AND COOLING | THF2B30T21 | XAHD48FXXN1+TXV | TMLE120C16MP11 | 29200 | 27600 | 15.2 | 11.7 | 7.8 | 2.04 | 64 | 49 | 210350157
FRASER-JOHNSTON | THF2B30T21 | XAHD48FXXN1+TXV | TMLE120C16MP11 | 29200 | 27600 | 15.2 | 11.7 | 7.8 | 2.04 | 64 | 49 | 210350156
LUXAIRE | THF2B30T21 | XAHD48FXXN1+TXV | TMLE120C16MP11 | 29200 | 27600 | 15.2 | 11.7 | 7.8 | 2.04 | 64 | 49 | 210350155
COLEMAN | THF2B30T21 | XAHD48FXXN1+TXV | TMLE120C16MP11 | 29200 | 27600 | 15.2 | 11.7 | 7.8 | 2.04 | 64 | 49 | 210350154
EVCON | RHP15030B21 | XAHD48FXXN1+TXV | RGF1L120CE16MP12 | 29200 | 27600 | 15.2 | 11.7 | 7.8 | 2.04 | 64 | 49 | 210350153
GUARDIAN | RHP15030B21 | XAHD48FXXN1+TXV | RGF1L120CE16MP12 | 29200 | 27600 | 15.2 | 11.7 | 7.8 | 2.04 | 64 | 49 | 210350152
CHAMPION HEATING AND COOLING | THF2B30T21 | XAHD48FXXN1+TXV | TM8E120C16MP11 | 29200 | 27600 | 15.2 | 11.7 | 7.8 | 2.04 | 64 | 49 | 210350151
FRASER-JOHNSTON | THF2B30T21 | XAHD48FXXN1+TXV | TM8E120C16MP11 | 29200 | 27600 | 15.2 | 11.7 | 7.8 | 2.04 | 64 | 49 | 210350150
LUXAIRE | THF2B30T21 | XAHD48FXXN1+TXV | TM8E120C16MP11 | 29200 | 27600 | 15.2 | 11.7 | 7.8 | 2.04 | 64 | 49 | 210350149
COLEMAN | THF2B30T21 | XAHD48FXXN1+TXV | TM8E120C16MP11 | 29200 | 27600 | 15.2 | 11.7 | 7.8 | 2.04 | 64 | 49 | 210350148
LUXAIRE | THF2B36T21 | XAHC48FBCN1 | LP9C080C16MP13 | 35600 | 34400 | 15.2 | 11.7 | 7.8 | 2.04 | 65 | 51 | 210357666
COLEMAN | THF2B36T21 | XAHC48FBCN1 | CP9C080C16MP13 | 35600 | 34400 | 15.2 | 11.7 | 7.8 | 2.04 | 65 | 51 | 210357665
CHAMPION HEATING AND COOLING | THF2B36T21 | XAHC48FBCN1 | TP9C080C16MP13 | 35600 | 34400 | 15.2 | 11.7 | 7.8 | 2.04 | 65 | 51 | 210357664
FRASER-JOHNSTON | THF2B36T21 | XAHC48FBCN1 | TP9C080C16MP13 | 35600 | 34400 | 15.2 | 11.7 | 7.8 | 2.04 | 65 | 51 | 210357663
LUXAIRE | THF2B36T21 | XAHC48FBCN1 | TP9C080C16MP13 | 35600 | 34400 | 15.2 | 11.7 | 7.8 | 2.04 | 65 | 51 | 210357662
COLEMAN | THF2B36T21 | XAHC48FBCN1 | TP9C080C16MP13 | 35600 | 34400 | 15.2 | 11.7 | 7.8 | 2.04 | 65 | 51 | 210357661
CHAMPION HEATING AND COOLING | THF2B36T21 | XAHC48FBCN1 | TM9V080C16MP12 | 35600 | 34400 | 15.2 | 11.7 | 7.8 | 2.04 | 65 | 51 | 210357660
FRASER-JOHNSTON | THF2B36T21 | XAHC48FBCN1 | TM9V080C16MP12 | 35600 | 34400 | 15.2 | 11.7 | 7.8 | 2.04 | 65 | 51 | 210357659
LUXAIRE | THF2B36T21 | XAHC48FBCN1 | TM9V080C16MP12 | 35600 | 34400 | 15.2 | 11.7 | 7.8 | 2.04 | 65 | 51 | 210357658
COLEMAN | THF2B36T21 | XAHC48FBCN1 | TM9V080C16MP12 | 35600 | 34400 | 15.2 | 11.7 | 7.8 | 2.04 | 65 | 51 | 210357657
LUXAIRE | THF2B36T21 | XAHC48FXXN1+TXV | LP9C080C16MP13 | 35600 | 34400 | 15.2 | 11.7 | 7.8 | 2.04 | 65 | 51 | 210357656
COLEMAN | THF2B36T21 | XAHC48FXXN1+TXV | CP9C080C16MP13 | 35600 | 34400 | 15.2 | 11.7 | 7.8 | 2.04 | 65 | 51 | 210357655
CHAMPION HEATING AND COOLING | THF2B36T21 | XAHC48FXXN1+TXV | TP9C080C16MP13 | 35600 | 34400 | 15.2 | 11.7 | 7.8 | 2.04 | 65 | 51 | 210357654
FRASER-JOHNSTON | THF2B36T21 | XAHC48FXXN1+TXV | TP9C080C16MP13 | 35600 | 34400 | 15.2 | 11.7 | 7.8 | 2.04 | 65 | 51 | 210357653
LUXAIRE | THF2B36T21 | XAHC48FXXN1+TXV | TP9C080C16MP13 | 35600 | 34400 | 15.2 | 11.7 | 7.8 | 2.04 | 65 | 51 | 210357652
COLEMAN | THF2B36T21 | XAHC48FXXN1+TXV | TP9C080C16MP13 | 35600 | 34400 | 15.2 | 11.7 | 7.8 | 2.04 | 65 | 51 | 210357651
CHAMPION HEATING AND COOLING | THF2B36T21 | XAHC48FXXN1+TXV | TM9V080C16MP12 | 35600 | 34400 | 15.2 | 11.7 | 7.8 | 2.04 | 65 | 51 | 210357650
FRASER-JOHNSTON | THF2B36T21 | XAHC48FXXN1+TXV | TM9V080C16MP12 | 35600 | 34400 | 15.2 | 11.7 | 7.8 | 2.04 | 65 | 51 | 210357649
LUXAIRE | THF2B36T21 | XAHC48FXXN1+TXV | TM9V080C16MP12 | 35600 | 34400 | 15.2 | 11.7 | 7.8 | 2.04 | 65 | 51 | 210357648
COLEMAN | THF2B36T21 | XAHC48FXXN1+TXV | TM9V080C16MP12 | 35600 | 34400 | 15.2 | 11.7 | 7.8 | 2.04 | 65 | 51 | 210357647
EVCON | RHP15036B21 | XAHC48FBCN1 | TM9Y080B12MP11 | 35000 | 34000 | 15.2 | 11.7 | 7.8 | 2.04 | 65 | 51 | 210357616
GUARDIAN | RHP15036B21 | XAHC48FBCN1 | TM9Y080B12MP11 | 35000 | 34000 | 15.2 | 11.7 | 7.8 | 2.04 | 65 | 51 | 210357615
CHAMPION HEATING AND COOLING | THF2B36T21 | XAHC48FBCN1 | TM9Y080B12MP11 | 35000 | 34000 | 15.2 | 11.7 | 7.8 | 2.04 | 65 | 51 | 210357614
FRASER-JOHNSTON | THF2B36T21 | XAHC48FBCN1 | TM9Y080B12MP11 | 35000 | 34000 | 15.2 | 11.7 | 7.8 | 2.04 | 65 | 51 | 210357613
LUXAIRE | THF2B36T21 | XAHC48FBCN1 | TM9Y080B12MP11 | 35000 | 34000 | 15.2 | 11.7 | 7.8 | 2.04 | 65 | 51 | 210357612
COLEMAN | THF2B36T21 | XAHC48FBCN1 | TM9Y080B12MP11 | 35000 | 34000 | 15.2 | 11.7 | 7.8 | 2.04 | 65 | 51 | 210357611
EVCON | RHP15036B21 | XAHC48FXXN1+TXV | TM9Y080B12MP11 | 35000 | 34000 | 15.2 | 11.7 | 7.8 | 2.04 | 65 | 51 | 210357610
GUARDIAN | RHP15036B21 | XAHC48FXXN1+TXV | TM9Y080B12MP11 | 35000 | 34000 | 15.2 | 11.7 | 7.8 | 2.04 | 65 | 51 | 210357609
CHAMPION HEATING AND COOLING | THF2B36T21 | XAHC48FXXN1+TXV | TM9Y080B12MP11 | 35000 | 34000 | 15.2 | 11.7 | 7.8 | 2.04 | 65 | 51 | 210357608
EVCON | RHP15024B21 | XAFC30CXXN1+TXV | RGF19080CE16MP13 | 23800 | 22400 | 16 | 11.7 | 7.8 | 2.04 | 63 | 48 | 210352602
GUARDIAN | RHP15024B21 | XAFC30CXXN1+TXV | RGF19080CE16MP13 | 23800 | 22400 | 16 | 11.7 | 7.8 | 2.04 | 63 | 48 | 210352601
CHAMPION HEATING AND COOLING | THF2B24T21 | XAFC30CXXN1+TXV | TM9E080C16MP12 | 23800 | 22400 | 16 | 11.7 | 7.8 | 2.04 | 63 | 48 | 210352600
FRASER-JOHNSTON | THF2B24T21 | XAFC30CXXN1+TXV | TM9E080C16MP12 | 23800 | 22400 | 16 | 11.7 | 7.8 | 2.04 | 63 | 48 | 210352599
LUXAIRE | THF2B24T21 | XAFC30CXXN1+TXV | TM9E080C16MP12 | 23800 | 22400 | 16 | 11.7 | 7.8 | 2.04 | 63 | 48 | 210352598
COLEMAN | THF2B24T21 | XAFC30CXXN1+TXV | TM9E080C16MP12 | 23800 | 22400 | 16 | 11.7 | 7.8 | 2.04 | 63 | 48 | 210352597
LUXAIRE | THF2B48T21 | XAFD60HXXN1+TXV | LP9C080C16MP13 | 45000 | 43500 | 15.2 | 11.7 | 7.8 | 2.26 | 68 | 55 | 210357731
COLEMAN | THF2B48T21 | XAFD60HXXN1+TXV | CP9C080C16MP13 | 45000 | 43500 | 15.2 | 11.7 | 7.8 | 2.26 | 68 | 55 | 210357730
CHAMPION HEATING AND COOLING | THF2B48T21 | XAFD60HXXN1+TXV | TP9C080C16MP13 | 45000 | 43500 | 15.2 | 11.7 | 7.8 | 2.26 | 68 | 55 | 210357729
FRASER-JOHNSTON | THF2B48T21 | XAFD60HXXN1+TXV | TP9C080C16MP13 | 45000 | 43500 | 15.2 | 11.7 | 7.8 | 2.26 | 68 | 55 | 210357728
LUXAIRE | THF2B48T21 | XAFD60HXXN1+TXV | TP9C080C16MP13 | 45000 | 43500 | 15.2 | 11.7 | 7.8 | 2.26 | 68 | 55 | 210357727
COLEMAN | THF2B48T21 | XAFD60HXXN1+TXV | TP9C080C16MP13 | 45000 | 43500 | 15.2 | 11.7 | 7.8 | 2.26 | 68 | 55 | 210357726
CHAMPION HEATING AND COOLING | THF2B48T21 | XAFD60HXXN1+TXV | TM9V080C16MP12 | 45000 | 43500 | 15.2 | 11.7 | 7.8 | 2.26 | 68 | 55 | 210357725
FRASER-JOHNSTON | THF2B48T21 | XAFD60HXXN1+TXV | TM9V080C16MP12 | 45000 | 43500 | 15.2 | 11.7 | 7.8 | 2.26 | 68 | 55 | 210357724
LUXAIRE | THF2B48T21 | XAFD60HXXN1+TXV | TM9V080C16MP12 | 45000 | 43500 | 15.2 | 11.7 | 7.8 | 2.26 | 68 | 55 | 210357723
COLEMAN | THF2B48T21 | XAFD60HXXN1+TXV | TM9V080C16MP12 | 45000 | 43500 | 15.2 | 11.7 | 7.8 | 2.26 | 68 | 55 | 210357722
LUXAIRE | THF2B48T21 | XAUD60HXXN1+TXV | LP9C100C16MP13 | 45000 | 43500 | 15.2 | 11.7 | 7.8 | 2.28 | 68 | 55 | 210357721
COLEMAN | THF2B48T21 | XAUD60HXXN1+TXV | CP9C100C16MP13 | 45000 | 43500 | 15.2 | 11.7 | 7.8 | 2.28 | 68 | 55 | 210357720
CHAMPION HEATING AND COOLING | THF2B48T21 | XAUD60HXXN1+TXV | TP9C100C16MP13 | 45000 | 43500 | 15.2 | 11.7 | 7.8 | 2.28 | 68 | 55 | 210357717
FRASER-JOHNSTON | THF2B48T21 | XAUD60HXXN1+TXV | TP9C100C16MP13 | 45000 | 43500 | 15.2 | 11.7 | 7.8 | 2.28 | 68 | 55 | 210357716
LUXAIRE | THF2B48T21 | XAUD60HXXN1+TXV | TP9C100C16MP13 | 45000 | 43500 | 15.2 | 11.7 | 7.8 | 2.28 | 68 | 55 | 210357715
COLEMAN | THF2B48T21 | XAUD60HXXN1+TXV | TP9C100C16MP13 | 45000 | 43500 | 15.2 | 11.7 | 7.8 | 2.28 | 68 | 55 | 210357714
CHAMPION HEATING AND COOLING | THF2B48T21 | XAUD60HXXN1+TXV | TM9V100C16MP12 | 45000 | 43500 | 15.2 | 11.7 | 7.8 | 2.28 | 68 | 55 | 210357709
FRASER-JOHNSTON | THF2B48T21 | XAUD60HXXN1+TXV | TM9V100C16MP12 | 45000 | 43500 | 15.2 | 11.7 | 7.8 | 2.28 | 68 | 55 | 210357708
LUXAIRE | THF2B48T21 | XAUD60HXXN1+TXV | TM9V100C16MP12 | 45000 | 43500 | 15.2 | 11.7 | 7.8 | 2.28 | 68 | 55 | 210357707
COLEMAN | THF2B48T21 | XAUD60HXXN1+TXV | TM9V100C16MP12 | 45000 | 43500 | 15.2 | 11.7 | 7.8 | 2.28 | 68 | 55 | 210357706
LUXAIRE | THF2B48T21 | XAFD60HXXN1+TXV | LP9C100C16MP13 | 45000 | 43500 | 15.2 | 11.7 | 7.8 | 2.28 | 68 | 55 | 210357701
COLEMAN | THF2B48T21 | XAFD60HXXN1+TXV | CP9C100C16MP13 | 45000 | 43500 | 15.2 | 11.7 | 7.8 | 2.28 | 68 | 55 | 210357700
CHAMPION HEATING AND COOLING | THF2B48T21 | XAFD60HXXN1+TXV | TP9C100C16MP13 | 45000 | 43500 | 15.2 | 11.7 | 7.8 | 2.28 | 68 | 55 | 210357699
FRASER-JOHNSTON | THF2B48T21 | XAFD60HXXN1+TXV | TP9C100C16MP13 | 45000 | 43500 | 15.2 | 11.7 | 7.8 | 2.28 | 68 | 55 | 210357698
LUXAIRE | THF2B48T21 | XAFD60HXXN1+TXV | TP9C100C16MP13 | 45000 | 43500 | 15.2 | 11.7 | 7.8 | 2.28 | 68 | 55 | 210357697
COLEMAN | THF2B48T21 | XAFD60HXXN1+TXV | TP9C100C16MP13 | 45000 | 43500 | 15.2 | 11.7 | 7.8 | 2.28 | 68 | 55 | 210357696
CHAMPION HEATING AND COOLING | THF2B48T21 | XAFD60HXXN1+TXV | TM9V100C16MP12 | 45000 | 43500 | 15.2 | 11.7 | 7.8 | 2.28 | 68 | 55 | 210357695
FRASER-JOHNSTON | THF2B48T21 | XAFD60HXXN1+TXV | TM9V100C16MP12 | 45000 | 43500 | 15.2 | 11.7 | 7.8 | 2.28 | 68 | 55 | 210357694
LUXAIRE | THF2B48T21 | XAFD60HXXN1+TXV | TM9V100C16MP12 | 45000 | 43500 | 15.2 | 11.7 | 7.8 | 2.28 | 68 | 55 | 210357693
COLEMAN | THF2B48T21 | XAFD60HXXN1+TXV | TM9V100C16MP12 | 45000 | 43500 | 15.2 | 11.7 | 7.8 | 2.28 | 68 | 55 | 210357692
LUXAIRE | THF2B24T21 | XAHB36DBAN1 | TMLE080B12MP11 | 23600 | 21200 | 15.2 | 11.7 | 7.8 | 2.14 | 66 | 52 | 210351070
COLEMAN | THF2B24T21 | XAHB36DBAN1 | TMLE080B12MP11 | 23600 | 21200 | 15.2 | 11.7 | 7.8 | 2.14 | 66 | 52 | 210351069
EVCON | RHP15024B21 | XAHB36DBAN1 | RGF1L080BE12MP12 | 23600 | 21200 | 15.2 | 11.7 | 7.8 | 2.14 | 66 | 52 | 210351068
GUARDIAN | RHP15024B21 | XAHB36DBAN1 | RGF1L080BE12MP12 | 23600 | 21200 | 15.2 | 11.7 | 7.8 | 2.14 | 66 | 52 | 210351067
CHAMPION HEATING AND COOLING | THF2B24T21 | XAHB36DBAN1 | TM8E080B12MP11 | 23600 | 21200 | 15.2 | 11.7 | 7.8 | 2.14 | 66 | 52 | 210351066
FRASER-JOHNSTON | THF2B24T21 | XAHB36DBAN1 | TM8E080B12MP11 | 23600 | 21200 | 15.2 | 11.7 | 7.8 | 2.14 | 66 | 52 | 210351065
LUXAIRE | THF2B24T21 | XAHB36DBAN1 | TM8E080B12MP11 | 23600 | 21200 | 15.2 | 11.7 | 7.8 | 2.14 | 66 | 52 | 210351064
COLEMAN | THF2B24T21 | XAHB36DBAN1 | TM8E080B12MP11 | 23600 | 21200 | 15.2 | 11.7 | 7.8 | 2.14 | 66 | 52 | 210351063
CHAMPION HEATING AND COOLING | THF2B24T21 | XAHB36DXXN1+TXV | TMLE080B12MP11 | 23600 | 21200 | 15.2 | 11.7 | 7.8 | 2.14 | 66 | 52 | 210351062
FRASER-JOHNSTON | THF2B24T21 | XAHB36DXXN1+TXV | TMLE080B12MP11 | 23600 | 21200 | 15.2 | 11.7 | 7.8 | 2.14 | 66 | 52 | 210351061
LUXAIRE | THF2B24T21 | XAHB36DXXN1+TXV | TMLE080B12MP11 | 23600 | 21200 | 15.2 | 11.7 | 7.8 | 2.14 | 66 | 52 | 210351060
COLEMAN | THF2B24T21 | XAHB36DXXN1+TXV | TMLE080B12MP11 | 23600 | 21200 | 15.2 | 11.7 | 7.8 | 2.14 | 66 | 52 | 210351059
EVCON | RHP15024B21 | XAHB36DXXN1+TXV | RGF1L080BE12MP12 | 23600 | 21200 | 15.2 | 11.7 | 7.8 | 2.14 | 66 | 52 | 210351058
GUARDIAN | RHP15024B21 | XAHB36DXXN1+TXV | RGF1L080BE12MP12 | 23600 | 21200 | 15.2 | 11.7 | 7.8 | 2.14 | 66 | 52 | 210351057
CHAMPION HEATING AND COOLING | THF2B24T21 | XAHB36DXXN1+TXV | TM8E080B12MP11 | 23600 | 21200 | 15.2 | 11.7 | 7.8 | 2.14 | 66 | 52 | 210351056
FRASER-JOHNSTON | THF2B24T21 | XAHB36DXXN1+TXV | TM8E080B12MP11 | 23600 | 21200 | 15.2 | 11.7 | 7.8 | 2.14 | 66 | 52 | 210351055
LUXAIRE | THF2B24T21 | XAHB36DXXN1+TXV | TM8E080B12MP11 | 23600 | 21200 | 15.2 | 11.7 | 7.8 | 2.14 | 66 | 52 | 210351054
COLEMAN | THF2B24T21 | XAHB36DXXN1+TXV | TM8E080B12MP11 | 23600 | 21200 | 15.2 | 11.7 | 7.8 | 2.14 | 66 | 52 | 210351053
CHAMPION HEATING AND COOLING | THF2B24T21 | XAHC36DBAN1 | TMLE080C16MP11 | 24000 | 21200 | 16 | 11.7 | 7.8 | 2.18 | 65 | 51 | 210351052
FRASER-JOHNSTON | THF2B24T21 | XAHC36DBAN1 | TMLE080C16MP11 | 24000 | 21200 | 16 | 11.7 | 7.8 | 2.18 | 65 | 51 | 210351051
LUXAIRE | THF2B24T21 | XAHC36DBAN1 | TMLE080C16MP11 | 24000 | 21200 | 16 | 11.7 | 7.8 | 2.18 | 65 | 51 | 210351050
COLEMAN | THF2B24T21 | XAHC36DBAN1 | TMLE080C16MP11 | 24000 | 21200 | 16 | 11.7 | 7.8 | 2.18 | 65 | 51 | 210351049
EVCON | RHP15024B21 | XAHC36DBAN1 | RGF1L080CE16MP12 | 24000 | 21200 | 16 | 11.7 | 7.8 | 2.18 | 65 | 51 | 210351048
GUARDIAN | RHP15024B21 | XAHC36DBAN1 | RGF1L080CE16MP12 | 24000 | 21200 | 16 | 11.7 | 7.8 | 2.18 | 65 | 51 | 210351047
CHAMPION HEATING AND COOLING | THF2B24T21 | XAHC36DBAN1 | TM8E080C16MP11 | 24000 | 21200 | 16 | 11.7 | 7.8 | 2.18 | 65 | 51 | 210351046
FRASER-JOHNSTON | THF2B24T21 | XAHC36DBAN1 | TM8E080C16MP11 | 24000 | 21200 | 16 | 11.7 | 7.8 | 2.18 | 65 | 51 | 210351045
LUXAIRE | THF2B24T21 | XAHC36DBAN1 | TM8E080C16MP11 | 24000 | 21200 | 16 | 11.7 | 7.8 | 2.18 | 65 | 51 | 210351044
COLEMAN | THF2B24T21 | XAHC36DBAN1 | TM8E080C16MP11 | 24000 | 21200 | 16 | 11.7 | 7.8 | 2.18 | 65 | 51 | 210351043
CHAMPION HEATING AND COOLING | THF2B24T21 | XAHC36DXXN1+TXV | TMLE080C16MP11 | 24000 | 21200 | 16 | 11.7 | 7.8 | 2.18 | 65 | 51 | 210351042
FRASER-JOHNSTON | THF2B24T21 | XAHC36DXXN1+TXV | TMLE080C16MP11 | 24000 | 21200 | 16 | 11.7 | 7.8 | 2.18 | 65 | 51 | 210351041
LUXAIRE | THF2B24T21 | XAHC36DXXN1+TXV | TMLE080C16MP11 | 24000 | 21200 | 16 | 11.7 | 7.8 | 2.18 | 65 | 51 | 210351040
COLEMAN | THF2B24T21 | XAHC36DXXN1+TXV | TMLE080C16MP11 | 24000 | 21200 | 16 | 11.7 | 7.8 | 2.18 | 65 | 51 | 210351039
EVCON | RHP15024B21 | XAHC36DXXN1+TXV | RGF1L080CE16MP12 | 24000 | 21200 | 16 | 11.7 | 7.8 | 2.18 | 65 | 51 | 210351038
GUARDIAN | RHP15024B21 | XAHC36DXXN1+TXV | RGF1L080CE16MP12 | 24000 | 21200 | 16 | 11.7 | 7.8 | 2.18 | 65 | 51 | 210351037
CHAMPION HEATING AND COOLING | THF2B24T21 | XAHC36DXXN1+TXV | TM8E080C16MP11 | 24000 | 21200 | 16 | 11.7 | 7.8 | 2.18 | 65 | 51 | 210351036
FRASER-JOHNSTON | THF2B24T21 | XAHC36DXXN1+TXV | TM8E080C16MP11 | 24000 | 21200 | 16 | 11.7 | 7.8 | 2.18 | 65 | 51 | 210351035
LUXAIRE | THF2B24T21 | XAHC36DXXN1+TXV | TM8E080C16MP11 | 24000 | 21200 | 16 | 11.7 | 7.8 | 2.18 | 65 | 51 | 210351034
COLEMAN | THF2B24T21 | XAHC36DXXN1+TXV | TM8E080C16MP11 | 24000 | 21200 | 16 | 11.7 | 7.8 | 2.18 | 65 | 51 | 210351033
CHAMPION HEATING AND COOLING | THF2B24T21 | XAFC36DBAN1 | TMLE100B12MP11 | 24000 | 22600 | 15.2 | 11.7 | 7.8 | 1.94 | 60 | 44 | 210351032
FRASER-JOHNSTON | THF2B24T21 | XAFC36DBAN1 | TMLE100B12MP11 | 24000 | 22600 | 15.2 | 11.7 | 7.8 | 1.94 | 60 | 44 | 210351031
LUXAIRE | THF2B24T21 | XAFC36DBAN1 | TMLE100B12MP11 | 24000 | 22600 | 15.2 | 11.7 | 7.8 | 1.94 | 60 | 44 | 210351030
COLEMAN | THF2B24T21 | XAFC36DBAN1 | TMLE100B12MP11 | 24000 | 22600 | 15.2 | 11.7 | 7.8 | 1.94 | 60 | 44 | 210351029
EVCON | RHP15024B21 | XAFC36DBAN1 | RGF1L100BE12MP12 | 24000 | 22600 | 15.2 | 11.7 | 7.8 | 1.94 | 60 | 44 | 210351028
GUARDIAN | RHP15024B21 | XAFC36DBAN1 | RGF1L100BE12MP12 | 24000 | 22600 | 15.2 | 11.7 | 7.8 | 1.94 | 60 | 44 | 210351027
CHAMPION HEATING AND COOLING | THF2B24T21 | XAFC36DBAN1 | TM8E100B12MP11 | 24000 | 22600 | 15.2 | 11.7 | 7.8 | 1.94 | 60 | 44 | 210351026
FRASER-JOHNSTON | THF2B24T21 | XAFC36DBAN1 | TM8E100B12MP11 | 24000 | 22600 | 15.2 | 11.7 | 7.8 | 1.94 | 60 | 44 | 210351025
LUXAIRE | THF2B24T21 | XAFC36DBAN1 | TM8E100B12MP11 | 24000 | 22600 | 15.2 | 11.7 | 7.8 | 1.94 | 60 | 44 | 210351024
COLEMAN | THF2B24T21 | XAFC36DBAN1 | TM8E100B12MP11 | 24000 | 22600 | 15.2 | 11.7 | 7.8 | 1.94 | 60 | 44 | 210351023
EVCON | RHP15042B21 | XAHC48FXXN1+TXV | TM9Y080B12MP11 | 39500 | 39500 | 16 | 11.7 | 7.8 | 2.02 | 64 | 49 | 210350293
GUARDIAN | RHP15042B21 | XAHC48FXXN1+TXV | TM9Y080B12MP11 | 39500 | 39500 | 16 | 11.7 | 7.8 | 2.02 | 64 | 49 | 210350292
CHAMPION HEATING AND COOLING | THF2B42T21 | XAHC48FXXN1+TXV | TM9Y080B12MP11 | 39500 | 39500 | 16 | 11.7 | 7.8 | 2.02 | 64 | 49 | 210350291
FRASER-JOHNSTON | THF2B42T21 | XAHC48FXXN1+TXV | TM9Y080B12MP11 | 39500 | 39500 | 16 | 11.7 | 7.8 | 2.02 | 64 | 49 | 210350290
LUXAIRE | THF2B42T21 | XAHC48FXXN1+TXV | TM9Y080B12MP11 | 39500 | 39500 | 16 | 11.7 | 7.8 | 2.02 | 64 | 49 | 210350289
COLEMAN | THF2B42T21 | XAHC48FXXN1+TXV | TM9Y080B12MP11 | 39500 | 39500 | 16 | 11.7 | 7.8 | 2.02 | 64 | 49 | 210350288
EVCON | RHP15042B21 | XAFD48FXXN1+TXV | TM9Y080C16MP11 | 40000 | 40000 | 15.2 | 11.7 | 7.8 | 2.02 | 64 | 49 | 210350281
GUARDIAN | RHP15042B21 | XAFD48FXXN1+TXV | TM9Y080C16MP11 | 40000 | 40000 | 15.2 | 11.7 | 7.8 | 2.02 | 64 | 49 | 210350280
CHAMPION HEATING AND COOLING | THF2B42T21 | XAFD48FXXN1+TXV | TM9Y080C16MP11 | 40000 | 40000 | 15.2 | 11.7 | 7.8 | 2.02 | 64 | 49 | 210350279
FRASER-JOHNSTON | THF2B42T21 | XAFD48FXXN1+TXV | TM9Y080C16MP11 | 40000 | 40000 | 15.2 | 11.7 | 7.8 | 2.02 | 64 | 49 | 210350278
LUXAIRE | THF2B42T21 | XAFD48FXXN1+TXV | TM9Y080C16MP11 | 40000 | 40000 | 15.2 | 11.7 | 7.8 | 2.02 | 64 | 49 | 210350277
COLEMAN | THF2B42T21 | XAFD48FXXN1+TXV | TM9Y080C16MP11 | 40000 | 40000 | 15.2 | 11.7 | 7.8 | 2.02 | 64 | 49 | 210350276
EVCON | RHP15042B21 | XAFD48FXXN1+TXV | TM9Y120D20MP11 | 40500 | 40500 | 15.2 | 11.7 | 7.8 | 2.02 | 63 | 48 | 210350245
GUARDIAN | RHP15042B21 | XAFD48FXXN1+TXV | TM9Y120D20MP11 | 40500 | 40500 | 15.2 | 11.7 | 7.8 | 2.02 | 63 | 48 | 210350244
CHAMPION HEATING AND COOLING | THF2B42T21 | XAFD48FXXN1+TXV | TM9Y120D20MP11 | 40500 | 40500 | 15.2 | 11.7 | 7.8 | 2.02 | 63 | 48 | 210350243
FRASER-JOHNSTON | THF2B42T21 | XAFD48FXXN1+TXV | TM9Y120D20MP11 | 40500 | 40500 | 15.2 | 11.7 | 7.8 | 2.02 | 63 | 48 | 210350242
LUXAIRE | THF2B42T21 | XAFD48FXXN1+TXV | TM9Y120D20MP11 | 40500 | 40500 | 15.2 | 11.7 | 7.8 | 2.02 | 63 | 48 | 210350241
COLEMAN | THF2B42T21 | XAFD48FXXN1+TXV | TM9Y120D20MP11 | 40500 | 40500 | 15.2 | 11.7 | 7.8 | 2.02 | 63 | 48 | 210350240
EVCON | RHP15030B21 | XAFC36DXXN1+TXV | TM8Y080C16MP11 | 29800 | 28000 | 16 | 12 | 7.8 | 2.14 | 65 | 51 | 210358571
GUARDIAN | RHP15030B21 | XAFC36DXXN1+TXV | TM8Y080C16MP11 | 29800 | 28000 | 16 | 12 | 7.8 | 2.14 | 65 | 51 | 210358570
CHAMPION HEATING AND COOLING | THF2B30T21 | XAFC36DXXN1+TXV | TM8Y080C16MP11 | 29800 | 28000 | 16 | 12 | 7.8 | 2.14 | 65 | 51 | 210358569
FRASER-JOHNSTON | THF2B30T21 | XAFC36DXXN1+TXV | TM8Y080C16MP11 | 29800 | 28000 | 16 | 12 | 7.8 | 2.14 | 65 | 51 | 210358568
LUXAIRE | THF2B30T21 | XAFC36DXXN1+TXV | TM8Y080C16MP11 | 29800 | 28000 | 16 | 12 | 7.8 | 2.14 | 65 | 51 | 210358567
COLEMAN | THF2B30T21 | XAFC36DXXN1+TXV | TM8Y080C16MP11 | 29800 | 28000 | 16 | 12 | 7.8 | 2.14 | 65 | 51 | 210358566
EVCON | RHP15030B21 | XAFC36DXXN1+TXV | TM8Y100C16MP11 | 29800 | 28000 | 16 | 12 | 7.8 | 2.14 | 65 | 51 | 210358564
GUARDIAN | RHP15030B21 | XAFC36DXXN1+TXV | TM8Y100C16MP11 | 29800 | 28000 | 16 | 12 | 7.8 | 2.14 | 65 | 51 | 210358562
CHAMPION HEATING AND COOLING | THF2B30T21 | XAFC36DXXN1+TXV | TM8Y100C16MP11 | 29800 | 28000 | 16 | 12 | 7.8 | 2.14 | 65 | 51 | 210358561
FRASER-JOHNSTON | THF2B30T21 | XAFC36DXXN1+TXV | TM8Y100C16MP11 | 29800 | 28000 | 16 | 12 | 7.8 | 2.14 | 65 | 51 | 210358560
LUXAIRE | THF2B30T21 | XAFC36DXXN1+TXV | TM8Y100C16MP11 | 29800 | 28000 | 16 | 12 | 7.8 | 2.14 | 65 | 51 | 210358559
COLEMAN | THF2B30T21 | XAFC36DXXN1+TXV | TM8Y100C16MP11 | 29800 | 28000 | 16 | 12 | 7.8 | 2.14 | 65 | 51 | 210358558
EVCON | RHP15030B21 | XAHC36DXXN1+TXV | TM8Y120C20MP11 | 28600 | 27400 | 15.2 | 11.7 | 7.8 | 2.06 | 65 | 50 | 210358551
GUARDIAN | RHP15030B21 | XAHC36DXXN1+TXV | TM8Y120C20MP11 | 28600 | 27400 | 15.2 | 11.7 | 7.8 | 2.06 | 65 | 50 | 210358550
CHAMPION HEATING AND COOLING | THF2B30T21 | XAHC36DXXN1+TXV | TM8Y120C20MP11 | 28600 | 27400 | 15.2 | 11.7 | 7.8 | 2.06 | 65 | 50 | 210358549
FRASER-JOHNSTON | THF2B30T21 | XAHC36DXXN1+TXV | TM8Y120C20MP11 | 28600 | 27400 | 15.2 | 11.7 | 7.8 | 2.06 | 65 | 50 | 210358548
LUXAIRE | THF2B30T21 | XAHC36DXXN1+TXV | TM8Y120C20MP11 | 28600 | 27400 | 15.2 | 11.7 | 7.8 | 2.06 | 65 | 50 | 210358547
COLEMAN | THF2B30T21 | XAHC36DXXN1+TXV | TM8Y120C20MP11 | 28600 | 27400 | 15.2 | 11.7 | 7.8 | 2.06 | 65 | 50 | 210358546
COLEMAN | THF2B30T21 | XAHC48FXXN1+TXV | TM8Y100C16MP11 | 29600 | 27800 | 16 | 11.7 | 7.8 | 2.04 | 64 | 49 | 210354482
EVCON | RHP15030B21 | XAUC48FXXN1+TXV | RGF19080CE16MP13 | 29600 | 28600 | 15.2 | 11.7 | 7.8 | 2.08 | 63 | 49 | 210354481
GUARDIAN | RHP15030B21 | XAUC48FXXN1+TXV | RGF19080CE16MP13 | 29600 | 28600 | 15.2 | 11.7 | 7.8 | 2.08 | 63 | 49 | 210354480
CHAMPION HEATING AND COOLING | THF2B30T21 | XAUC48FXXN1+TXV | TM9E080C16MP12 | 29600 | 28600 | 15.2 | 11.7 | 7.8 | 2.08 | 63 | 49 | 210354479
FRASER-JOHNSTON | THF2B30T21 | XAUC48FXXN1+TXV | TM9E080C16MP12 | 29600 | 28600 | 15.2 | 11.7 | 7.8 | 2.08 | 63 | 49 | 210354478
LUXAIRE | THF2B30T21 | XAUC48FXXN1+TXV | TM9E080C16MP12 | 29600 | 28600 | 15.2 | 11.7 | 7.8 | 2.08 | 63 | 49 | 210354477
COLEMAN | THF2B30T21 | XAUC48FXXN1+TXV | TM9E080C16MP12 | 29600 | 28600 | 15.2 | 11.7 | 7.8 | 2.08 | 63 | 49 | 210354476
EVCON | RHP15030B21 | XAFC48FXXN1+TXV | RGF19080CE16MP13 | 29600 | 28600 | 15.2 | 11.7 | 7.8 | 2.08 | 63 | 49 | 210354469
GUARDIAN | RHP15030B21 | XAFC48FXXN1+TXV | RGF19080CE16MP13 | 29600 | 28600 | 15.2 | 11.7 | 7.8 | 2.08 | 63 | 49 | 210354468
CHAMPION HEATING AND COOLING | THF2B30T21 | XAFC48FXXN1+TXV | TM9E080C16MP12 | 29600 | 28600 | 15.2 | 11.7 | 7.8 | 2.08 | 63 | 49 | 210354467
FRASER-JOHNSTON | THF2B30T21 | XAFC48FXXN1+TXV | TM9E080C16MP12 | 29600 | 28600 | 15.2 | 11.7 | 7.8 | 2.08 | 63 | 49 | 210354466
LUXAIRE | THF2B30T21 | XAFC48FXXN1+TXV | TM9E080C16MP12 | 29600 | 28600 | 15.2 | 11.7 | 7.8 | 2.08 | 63 | 49 | 210354465
COLEMAN | THF2B30T21 | XAFC48FXXN1+TXV | TM9E080C16MP12 | 29600 | 28600 | 15.2 | 11.7 | 7.8 | 2.08 | 63 | 49 | 210354464
CHAMPION HEATING AND COOLING | THF2B36T21 | XAHC48FBCN1 | TL9E060B12UH11 | 34400 | 33600 | 15.2 | 11.7 | 7.8 | 2.06 | 65 | 52 | 210354419
FRASER-JOHNSTON | THF2B36T21 | XAHC48FBCN1 | TL9E060B12UH11 | 34400 | 33600 | 15.2 | 11.7 | 7.8 | 2.06 | 65 | 52 | 210354418
LUXAIRE | THF2B36T21 | XAHC48FBCN1 | TL9E060B12UH11 | 34400 | 33600 | 15.2 | 11.7 | 7.8 | 2.06 | 65 | 52 | 210354417
COLEMAN | THF2B36T21 | XAHC48FBCN1 | TL9E060B12UH11 | 34400 | 33600 | 15.2 | 11.7 | 7.8 | 2.06 | 65 | 52 | 210354416
CHAMPION HEATING AND COOLING | THF2B36T21 | XAHC48FXXN1+TXV | TL9E060B12UH11 | 34400 | 33600 | 15.2 | 11.7 | 7.8 | 2.06 | 65 | 52 | 210354415
FRASER-JOHNSTON | THF2B36T21 | XAHC48FXXN1+TXV | TL9E060B12UH11 | 34400 | 33600 | 15.2 | 11.7 | 7.8 | 2.06 | 65 | 52 | 210354414
LUXAIRE | THF2B36T21 | XAHC48FXXN1+TXV | TL9E060B12UH11 | 34400 | 33600 | 15.2 | 11.7 | 7.8 | 2.06 | 65 | 52 | 210354413
COLEMAN | THF2B36T21 | XAHC48FXXN1+TXV | TL9E060B12UH11 | 34400 | 33600 | 15.2 | 11.7 | 7.8 | 2.06 | 65 | 52 | 210354412
COLEMAN | THF2B48T21 | XAFD60HXXN1+TXV | TM8Y120C20MP11 | 45500 | 43500 | 15.2 | 11.7 | 7.8 | 2.28 | 68 | 55 | 210357800
EVCON | RHP15048B21 | XAHC60HXXN1+TXV | RGF19080BE12MP13 | 45000 | 44000 | 15.2 | 11.7 | 7.8 | 2.44 | 70 | 57 | 210357793
GUARDIAN | RHP15048B21 | XAHC60HXXN1+TXV | RGF19080BE12MP13 | 45000 | 44000 | 15.2 | 11.7 | 7.8 | 2.44 | 70 | 57 | 210357792
CHAMPION HEATING AND COOLING | THF2B48T21 | XAHC60HXXN1+TXV | TM9E080B12MP12 | 45000 | 44000 | 15.2 | 11.7 | 7.8 | 2.44 | 70 | 57 | 210357791
FRASER-JOHNSTON | THF2B48T21 | XAHC60HXXN1+TXV | TM9E080B12MP12 | 45000 | 44000 | 15.2 | 11.7 | 7.8 | 2.44 | 70 | 57 | 210357790
LUXAIRE | THF2B48T21 | XAHC60HXXN1+TXV | TM9E080B12MP12 | 45000 | 44000 | 15.2 | 11.7 | 7.8 | 2.44 | 70 | 57 | 210357789
COLEMAN | THF2B48T21 | XAHC60HXXN1+TXV | TM9E080B12MP12 | 45000 | 44000 | 15.2 | 11.7 | 7.8 | 2.44 | 70 | 57 | 210357788
EVCON | RHP15048B21 | XAFC60HXXN1+TXV | RGF19100CE16MP13 | 45000 | 43500 | 15.2 | 11.7 | 7.8 | 2.28 | 68 | 55 | 210357769
GUARDIAN | RHP15048B21 | XAFC60HXXN1+TXV | RGF19100CE16MP13 | 45000 | 43500 | 15.2 | 11.7 | 7.8 | 2.28 | 68 | 55 | 210357768
CHAMPION HEATING AND COOLING | THF2B48T21 | XAFC60HXXN1+TXV | TM9E100C16MP12 | 45000 | 43500 | 15.2 | 11.7 | 7.8 | 2.28 | 68 | 55 | 210357767
FRASER-JOHNSTON | THF2B48T21 | XAFC60HXXN1+TXV | TM9E100C16MP12 | 45000 | 43500 | 15.2 | 11.7 | 7.8 | 2.28 | 68 | 55 | 210357766
LUXAIRE | THF2B48T21 | XAFC60HXXN1+TXV | TM9E100C16MP12 | 45000 | 43500 | 15.2 | 11.7 | 7.8 | 2.28 | 68 | 55 | 210357765
COLEMAN | THF2B48T21 | XAFC60HXXN1+TXV | TM9E100C16MP12 | 45000 | 43500 | 15.2 | 11.7 | 7.8 | 2.28 | 68 | 55 | 210357764
LUXAIRE | THF2B48T21 | XAUD60HXXN1+TXV | LP9C080C16MP13 | 45000 | 43500 | 15.2 | 11.7 | 7.8 | 2.26 | 68 | 55 | 210357751
COLEMAN | THF2B48T21 | XAUD60HXXN1+TXV | CP9C080C16MP13 | 45000 | 43500 | 15.2 | 11.7 | 7.8 | 2.26 | 68 | 55 | 210357750
CHAMPION HEATING AND COOLING | THF2B48T21 | XAUD60HXXN1+TXV | TP9C080C16MP13 | 45000 | 43500 | 15.2 | 11.7 | 7.8 | 2.26 | 68 | 55 | 210357747
FRASER-JOHNSTON | THF2B48T21 | XAUD60HXXN1+TXV | TP9C080C16MP13 | 45000 | 43500 | 15.2 | 11.7 | 7.8 | 2.26 | 68 | 55 | 210357746
LUXAIRE | THF2B48T21 | XAUD60HXXN1+TXV | TP9C080C16MP13 | 45000 | 43500 | 15.2 | 11.7 | 7.8 | 2.26 | 68 | 55 | 210357745
COLEMAN | THF2B48T21 | XAUD60HXXN1+TXV | TP9C080C16MP13 | 45000 | 43500 | 15.2 | 11.7 | 7.8 | 2.26 | 68 | 55 | 210357744
CHAMPION HEATING AND COOLING | THF2B48T21 | XAUD60HXXN1+TXV | TM9V080C16MP12 | 45000 | 43500 | 15.2 | 11.7 | 7.8 | 2.26 | 68 | 55 | 210357739
FRASER-JOHNSTON | THF2B48T21 | XAUD60HXXN1+TXV | TM9V080C16MP12 | 45000 | 43500 | 15.2 | 11.7 | 7.8 | 2.26 | 68 | 55 | 210357738
LUXAIRE | THF2B48T21 | XAUD60HXXN1+TXV | TM9V080C16MP12 | 45000 | 43500 | 15.2 | 11.7 | 7.8 | 2.26 | 68 | 55 | 210357737
COLEMAN | THF2B48T21 | XAUD60HXXN1+TXV | TM9V080C16MP12 | 45000 | 43500 | 15.2 | 11.7 | 7.8 | 2.26 | 68 | 55 | 210357736
CHAMPION HEATING AND COOLING | THF2B24T21 | XAFC36DXXN1+TXV | TMLE100B12MP11 | 24000 | 22600 | 15.2 | 11.7 | 7.8 | 1.94 | 60 | 44 | 210351022
FRASER-JOHNSTON | THF2B24T21 | XAFC36DXXN1+TXV | TMLE100B12MP11 | 24000 | 22600 | 15.2 | 11.7 | 7.8 | 1.94 | 60 | 44 | 210351021
LUXAIRE | THF2B24T21 | XAFC36DXXN1+TXV | TMLE100B12MP11 | 24000 | 22600 | 15.2 | 11.7 | 7.8 | 1.94 | 60 | 44 | 210351020
COLEMAN | THF2B24T21 | XAFC36DXXN1+TXV | TMLE100B12MP11 | 24000 | 22600 | 15.2 | 11.7 | 7.8 | 1.94 | 60 | 44 | 210351019
EVCON | RHP15024B21 | XAFC36DXXN1+TXV | RGF1L100BE12MP12 | 24000 | 22600 | 15.2 | 11.7 | 7.8 | 1.94 | 60 | 44 | 210351018
GUARDIAN | RHP15024B21 | XAFC36DXXN1+TXV | RGF1L100BE12MP12 | 24000 | 22600 | 15.2 | 11.7 | 7.8 | 1.94 | 60 | 44 | 210351017
CHAMPION HEATING AND COOLING | THF2B24T21 | XAFC36DXXN1+TXV | TM8E100B12MP11 | 24000 | 22600 | 15.2 | 11.7 | 7.8 | 1.94 | 60 | 44 | 210351016
FRASER-JOHNSTON | THF2B24T21 | XAFC36DXXN1+TXV | TM8E100B12MP11 | 24000 | 22600 | 15.2 | 11.7 | 7.8 | 1.94 | 60 | 44 | 210351015
LUXAIRE | THF2B24T21 | XAFC36DXXN1+TXV | TM8E100B12MP11 | 24000 | 22600 | 15.2 | 11.7 | 7.8 | 1.94 | 60 | 44 | 210351014
COLEMAN | THF2B24T21 | XAFC36DXXN1+TXV | TM8E100B12MP11 | 24000 | 22600 | 15.2 | 11.7 | 7.8 | 1.94 | 60 | 44 | 210351013
CHAMPION HEATING AND COOLING | THF2B24T21 | XAHC36DBAN1 | TMLE100B12MP11 | 24000 | 21400 | 16 | 11.7 | 7.8 | 2.16 | 65 | 51 | 210351012
FRASER-JOHNSTON | THF2B24T21 | XAHC36DBAN1 | TMLE100B12MP11 | 24000 | 21400 | 16 | 11.7 | 7.8 | 2.16 | 65 | 51 | 210351011
LUXAIRE | THF2B24T21 | XAHC36DBAN1 | TMLE100B12MP11 | 24000 | 21400 | 16 | 11.7 | 7.8 | 2.16 | 65 | 51 | 210351010
COLEMAN | THF2B24T21 | XAHC36DBAN1 | TMLE100B12MP11 | 24000 | 21400 | 16 | 11.7 | 7.8 | 2.16 | 65 | 51 | 210351009
EVCON | RHP15024B21 | XAHC36DBAN1 | RGF1L100BE12MP12 | 24000 | 21400 | 16 | 11.7 | 7.8 | 2.16 | 65 | 51 | 210351008
GUARDIAN | RHP15024B21 | XAHC36DBAN1 | RGF1L100BE12MP12 | 24000 | 21400 | 16 | 11.7 | 7.8 | 2.16 | 65 | 51 | 210351007
CHAMPION HEATING AND COOLING | THF2B24T21 | XAHC36DBAN1 | TM8E100B12MP11 | 24000 | 21400 | 16 | 11.7 | 7.8 | 2.16 | 65 | 51 | 210351006
FRASER-JOHNSTON | THF2B24T21 | XAHC36DBAN1 | TM8E100B12MP11 | 24000 | 21400 | 16 | 11.7 | 7.8 | 2.16 | 65 | 51 | 210351005
LUXAIRE | THF2B24T21 | XAHC36DBAN1 | TM8E100B12MP11 | 24000 | 21400 | 16 | 11.7 | 7.8 | 2.16 | 65 | 51 | 210351004
COLEMAN | THF2B24T21 | XAHC36DBAN1 | TM8E100B12MP11 | 24000 | 21400 | 16 | 11.7 | 7.8 | 2.16 | 65 | 51 | 210351003
CHAMPION HEATING AND COOLING | THF2B24T21 | XAHC36DXXN1+TXV | TMLE100B12MP11 | 24000 | 21400 | 16 | 11.7 | 7.8 | 2.16 | 65 | 51 | 210351002
FRASER-JOHNSTON | THF2B24T21 | XAHC36DXXN1+TXV | TMLE100B12MP11 | 24000 | 21400 | 16 | 11.7 | 7.8 | 2.16 | 65 | 51 | 210351001
LUXAIRE | THF2B24T21 | XAHC36DXXN1+TXV | TMLE100B12MP11 | 24000 | 21400 | 16 | 11.7 | 7.8 | 2.16 | 65 | 51 | 210351000
COLEMAN | THF2B24T21 | XAHC36DXXN1+TXV | TMLE100B12MP11 | 24000 | 21400 | 16 | 11.7 | 7.8 | 2.16 | 65 | 51 | 210350999
EVCON | RHP15024B21 | XAHC36DXXN1+TXV | RGF1L100BE12MP12 | 24000 | 21400 | 16 | 11.7 | 7.8 | 2.16 | 65 | 51 | 210350998
GUARDIAN | RHP15024B21 | XAHC36DXXN1+TXV | RGF1L100BE12MP12 | 24000 | 21400 | 16 | 11.7 | 7.8 | 2.16 | 65 | 51 | 210350997
CHAMPION HEATING AND COOLING | THF2B24T21 | XAHC36DXXN1+TXV | TM8E100B12MP11 | 24000 | 21400 | 16 | 11.7 | 7.8 | 2.16 | 65 | 51 | 210350996
FRASER-JOHNSTON | THF2B24T21 | XAHC36DXXN1+TXV | TM8E100B12MP11 | 24000 | 21400 | 16 | 11.7 | 7.8 | 2.16 | 65 | 51 | 210350995
LUXAIRE | THF2B24T21 | XAHC36DXXN1+TXV | TM8E100B12MP11 | 24000 | 21400 | 16 | 11.7 | 7.8 | 2.16 | 65 | 51 | 210350994
COLEMAN | THF2B24T21 | XAHC36DXXN1+TXV | TM8E100B12MP11 | 24000 | 21400 | 16 | 11.7 | 7.8 | 2.16 | 65 | 51 | 210350993
EVCON | RHP15024B21 | XAHB36DXXN1+TXV | TM8Y060A12MP11 | 22800 | 20600 | 15.2 | 11.7 | 7.8 | 2.12 | 65 | 51 | 210350986
GUARDIAN | RHP15024B21 | XAHB36DXXN1+TXV | TM8Y060A12MP11 | 22800 | 20600 | 15.2 | 11.7 | 7.8 | 2.12 | 65 | 51 | 210350985
CHAMPION HEATING AND COOLING | THF2B24T21 | XAHB36DXXN1+TXV | TM8Y060A12MP11 | 22800 | 20600 | 15.2 | 11.7 | 7.8 | 2.12 | 65 | 51 | 210350984
FRASER-JOHNSTON | THF2B24T21 | XAHB36DXXN1+TXV | TM8Y060A12MP11 | 22800 | 20600 | 15.2 | 11.7 | 7.8 | 2.12 | 65 | 51 | 210350983
LUXAIRE | THF2B24T21 | XAHB36DXXN1+TXV | TM8Y060A12MP11 | 22800 | 20600 | 15.2 | 11.7 | 7.8 | 2.12 | 65 | 51 | 210350982
COLEMAN | THF2B24T21 | XAHB36DXXN1+TXV | TM8Y060A12MP11 | 22800 | 20600 | 15.2 | 11.7 | 7.8 | 2.12 | 65 | 51 | 210350981
EVCON | RHP15024B21 | XAHB36DXXN1+TXV | TM8Y080B12MP11 | 23600 | 21000 | 15.2 | 11.7 | 7.8 | 2.16 | 65 | 51 | 210350971
GUARDIAN | RHP15024B21 | XAHB36DXXN1+TXV | TM8Y080B12MP11 | 23600 | 21000 | 15.2 | 11.7 | 7.8 | 2.16 | 65 | 51 | 210350969
CHAMPION HEATING AND COOLING | THF2B24T21 | XAHB36DXXN1+TXV | TM8Y080B12MP11 | 23600 | 21000 | 15.2 | 11.7 | 7.8 | 2.16 | 65 | 51 | 210350968
FRASER-JOHNSTON | THF2B24T21 | XAHB36DXXN1+TXV | TM8Y080B12MP11 | 23600 | 21000 | 15.2 | 11.7 | 7.8 | 2.16 | 65 | 51 | 210350967
LUXAIRE | THF2B24T21 | XAHB36DXXN1+TXV | TM8Y080B12MP11 | 23600 | 21000 | 15.2 | 11.7 | 7.8 | 2.16 | 65 | 51 | 210350966
COLEMAN | THF2B24T21 | XAHB36DXXN1+TXV | TM8Y080B12MP11 | 23600 | 21000 | 15.2 | 11.7 | 7.8 | 2.16 | 65 | 51 | 210350965
CHAMPION HEATING AND COOLING | THF2B30T21 | XAHC36DXXN1+JMVT16CC2N1+TXV |  | 29200 | 27600 | 16 | 11.7 | 7.8 | 2.1 | 64 | 50 | 210355206
FRASER-JOHNSTON | THF2B30T21 | XAHC36DXXN1+JMVT16CC2N1+TXV |  | 29200 | 27600 | 16 | 11.7 | 7.8 | 2.1 | 64 | 50 | 210355205
LUXAIRE | THF2B30T21 | XAHC36DXXN1+JMVT16CC2N1+TXV |  | 29200 | 27600 | 16 | 11.7 | 7.8 | 2.1 | 64 | 50 | 210355204
COLEMAN | THF2B30T21 | XAHC36DXXN1+JMVT16CC2N1+TXV |  | 29200 | 27600 | 16 | 11.7 | 7.8 | 2.1 | 64 | 50 | 210355203
EVCON | RHP15030B21 | XAHC48FXXN1+JMET16CS2N1+TXV |  | 29600 | 27400 | 16 | 12 | 7.8 | 2.06 | 64 | 49 | 210350211
GUARDIAN | RHP15030B21 | XAHC48FXXN1+JMET16CS2N1+TXV |  | 29600 | 27400 | 16 | 12 | 7.8 | 2.06 | 64 | 49 | 210350210
CHAMPION HEATING AND COOLING | THF2B30T21 | XAHC48FXXN1+JMET16CS2N1+TXV |  | 29600 | 27400 | 16 | 12 | 7.8 | 2.06 | 64 | 49 | 210350209
FRASER-JOHNSTON | THF2B30T21 | XAHC48FXXN1+JMET16CS2N1+TXV |  | 29600 | 27400 | 16 | 12 | 7.8 | 2.06 | 64 | 49 | 210350208
LUXAIRE | THF2B30T21 | XAHC48FXXN1+JMET16CS2N1+TXV |  | 29600 | 27400 | 16 | 12 | 7.8 | 2.06 | 64 | 49 | 210350207
COLEMAN | THF2B30T21 | XAHC48FXXN1+JMET16CS2N1+TXV |  | 29600 | 27400 | 16 | 12 | 7.8 | 2.06 | 64 | 49 | 210350206
CHAMPION HEATING AND COOLING | THF2B30T21 | XAHC48FXXN1+JMVT16CC2N1+TXV |  | 30000 | 27800 | 16 | 12 | 7.8 | 2.06 | 63 | 49 | 210350205
FRASER-JOHNSTON | THF2B30T21 | XAHC48FXXN1+JMVT16CC2N1+TXV |  | 30000 | 27800 | 16 | 12 | 7.8 | 2.06 | 63 | 49 | 210350204
LUXAIRE | THF2B30T21 | XAHC48FXXN1+JMVT16CC2N1+TXV |  | 30000 | 27800 | 16 | 12 | 7.8 | 2.06 | 63 | 49 | 210350203
COLEMAN | THF2B30T21 | XAHC48FXXN1+JMVT16CC2N1+TXV |  | 30000 | 27800 | 16 | 12 | 7.8 | 2.06 | 63 | 49 | 210350202
CHAMPION HEATING AND COOLING | THF2B30T21 | XAHC48FXXN1+JMVT17CC2N1+TXV |  | 30000 | 27800 | 16 | 12 | 7.8 | 2.08 | 63 | 49 | 210350201
FRASER-JOHNSTON | THF2B30T21 | XAHC48FXXN1+JMVT17CC2N1+TXV |  | 30000 | 27800 | 16 | 12 | 7.8 | 2.08 | 63 | 49 | 210350200
LUXAIRE | THF2B30T21 | XAHC48FXXN1+JMVT17CC2N1+TXV |  | 30000 | 27800 | 16 | 12 | 7.8 | 2.08 | 63 | 49 | 210350199
COLEMAN | THF2B30T21 | XAHC48FXXN1+JMVT17CC2N1+TXV |  | 30000 | 27800 | 16 | 12 | 7.8 | 2.08 | 63 | 49 | 210350198
CHAMPION HEATING AND COOLING | THF2B30T21 | XAUC48FXXN1+TXV | TMLE100C16MP11 | 29600 | 28400 | 15.2 | 11.7 | 7.8 | 2.1 | 64 | 49 | 210350197
FRASER-JOHNSTON | THF2B30T21 | XAUC48FXXN1+TXV | TMLE100C16MP11 | 29600 | 28400 | 15.2 | 11.7 | 7.8 | 2.1 | 64 | 49 | 210350196
LUXAIRE | THF2B30T21 | XAUC48FXXN1+TXV | TMLE100C16MP11 | 29600 | 28400 | 15.2 | 11.7 | 7.8 | 2.1 | 64 | 49 | 210350195
COLEMAN | THF2B30T21 | XAUC48FXXN1+TXV | TMLE100C16MP11 | 29600 | 28400 | 15.2 | 11.7 | 7.8 | 2.1 | 64 | 49 | 210350194
EVCON | RHP15030B21 | XAUC48FXXN1+TXV | RGF1L100CE16MP12 | 29600 | 28400 | 15.2 | 11.7 | 7.8 | 2.1 | 64 | 49 | 210350189
GUARDIAN | RHP15030B21 | XAUC48FXXN1+TXV | RGF1L100CE16MP12 | 29600 | 28400 | 15.2 | 11.7 | 7.8 | 2.1 | 64 | 49 | 210350188
CHAMPION HEATING AND COOLING | THF2B30T21 | XAUC48FXXN1+TXV | TM8E100C16MP11 | 29600 | 28400 | 15.2 | 11.7 | 7.8 | 2.1 | 64 | 49 | 210350187
FRASER-JOHNSTON | THF2B30T21 | XAUC48FXXN1+TXV | TM8E100C16MP11 | 29600 | 28400 | 15.2 | 11.7 | 7.8 | 2.1 | 64 | 49 | 210350186
LUXAIRE | THF2B30T21 | XAUC48FXXN1+TXV | TM8E100C16MP11 | 29600 | 28400 | 15.2 | 11.7 | 7.8 | 2.1 | 64 | 49 | 210350185
COLEMAN | THF2B30T21 | XAUC48FXXN1+TXV | TM8E100C16MP11 | 29600 | 28400 | 15.2 | 11.7 | 7.8 | 2.1 | 64 | 49 | 210350184
CHAMPION HEATING AND COOLING | THF2B30T21 | XAFC48FXXN1+TXV | TMLE100C16MP11 | 29600 | 28400 | 15.2 | 11.7 | 7.8 | 2.1 | 64 | 49 | 210350177
FRASER-JOHNSTON | THF2B30T21 | XAFC48FXXN1+TXV | TMLE100C16MP11 | 29600 | 28400 | 15.2 | 11.7 | 7.8 | 2.1 | 64 | 49 | 210350176
LUXAIRE | THF2B30T21 | XAFC48FXXN1+TXV | TMLE100C16MP11 | 29600 | 28400 | 15.2 | 11.7 | 7.8 | 2.1 | 64 | 49 | 210350175
COLEMAN | THF2B30T21 | XAFC48FXXN1+TXV | TMLE100C16MP11 | 29600 | 28400 | 15.2 | 11.7 | 7.8 | 2.1 | 64 | 49 | 210350174
EVCON | RHP15030B21 | XAFC48FXXN1+TXV | RGF1L100CE16MP12 | 29600 | 28400 | 15.2 | 11.7 | 7.8 | 2.1 | 64 | 49 | 210350173
GUARDIAN | RHP15030B21 | XAFC48FXXN1+TXV | RGF1L100CE16MP12 | 29600 | 28400 | 15.2 | 11.7 | 7.8 | 2.1 | 64 | 49 | 210350172
CHAMPION HEATING AND COOLING | THF2B30T21 | XAFC48FXXN1+TXV | TM8E100C16MP11 | 29600 | 28400 | 15.2 | 11.7 | 7.8 | 2.1 | 64 | 49 | 210350171
FRASER-JOHNSTON | THF2B30T21 | XAFC48FXXN1+TXV | TM8E100C16MP11 | 29600 | 28400 | 15.2 | 11.7 | 7.8 | 2.1 | 64 | 49 | 210350170
LUXAIRE | THF2B30T21 | XAFC48FXXN1+TXV | TM8E100C16MP11 | 29600 | 28400 | 15.2 | 11.7 | 7.8 | 2.1 | 64 | 49 | 210350169
COLEMAN | THF2B30T21 | XAFC48FXXN1+TXV | TM8E100C16MP11 | 29600 | 28400 | 15.2 | 11.7 | 7.8 | 2.1 | 64 | 49 | 210350168
CHAMPION HEATING AND COOLING | THF2B36T21 | XAHD48FBCN1 | TMLE080C16MP11 | 35400 | 33800 | 15.2 | 12 | 7.8 | 2.08 | 65 | 51 | 210354379
FRASER-JOHNSTON | THF2B36T21 | XAHD48FBCN1 | TMLE080C16MP11 | 35400 | 33800 | 15.2 | 12 | 7.8 | 2.08 | 65 | 51 | 210354378
LUXAIRE | THF2B36T21 | XAHD48FBCN1 | TMLE080C16MP11 | 35400 | 33800 | 15.2 | 12 | 7.8 | 2.08 | 65 | 51 | 210354377
COLEMAN | THF2B36T21 | XAHD48FBCN1 | TMLE080C16MP11 | 35400 | 33800 | 15.2 | 12 | 7.8 | 2.08 | 65 | 51 | 210354376
EVCON | RHP15036B21 | XAHD48FBCN1 | RGF1L080CE16MP12 | 35400 | 33800 | 15.2 | 12 | 7.8 | 2.08 | 65 | 51 | 210354375
GUARDIAN | RHP15036B21 | XAHD48FBCN1 | RGF1L080CE16MP12 | 35400 | 33800 | 15.2 | 12 | 7.8 | 2.08 | 65 | 51 | 210354374
CHAMPION HEATING AND COOLING | THF2B36T21 | XAHD48FBCN1 | TM8E080C16MP11 | 35400 | 33800 | 15.2 | 12 | 7.8 | 2.08 | 65 | 51 | 210354373
FRASER-JOHNSTON | THF2B36T21 | XAHD48FBCN1 | TM8E080C16MP11 | 35400 | 33800 | 15.2 | 12 | 7.8 | 2.08 | 65 | 51 | 210354372
LUXAIRE | THF2B36T21 | XAHD48FBCN1 | TM8E080C16MP11 | 35400 | 33800 | 15.2 | 12 | 7.8 | 2.08 | 65 | 51 | 210354371
COLEMAN | THF2B36T21 | XAHD48FBCN1 | TM8E080C16MP11 | 35400 | 33800 | 15.2 | 12 | 7.8 | 2.08 | 65 | 51 | 210354370
CHAMPION HEATING AND COOLING | THF2B36T21 | XAHD48FXXN1+TXV | TMLE080C16MP11 | 35400 | 33800 | 15.2 | 12 | 7.8 | 2.08 | 65 | 51 | 210354369
FRASER-JOHNSTON | THF2B36T21 | XAHD48FXXN1+TXV | TMLE080C16MP11 | 35400 | 33800 | 15.2 | 12 | 7.8 | 2.08 | 65 | 51 | 210354368
LUXAIRE | THF2B36T21 | XAHD48FXXN1+TXV | TMLE080C16MP11 | 35400 | 33800 | 15.2 | 12 | 7.8 | 2.08 | 65 | 51 | 210354367
COLEMAN | THF2B36T21 | XAHD48FXXN1+TXV | TMLE080C16MP11 | 35400 | 33800 | 15.2 | 12 | 7.8 | 2.08 | 65 | 51 | 210354366
EVCON | RHP15036B21 | XAHD48FXXN1+TXV | RGF1L080CE16MP12 | 35400 | 33800 | 15.2 | 12 | 7.8 | 2.08 | 65 | 51 | 210354365
GUARDIAN | RHP15036B21 | XAHD48FXXN1+TXV | RGF1L080CE16MP12 | 35400 | 33800 | 15.2 | 12 | 7.8 | 2.08 | 65 | 51 | 210354364
CHAMPION HEATING AND COOLING | THF2B36T21 | XAHD48FXXN1+TXV | TM8E080C16MP11 | 35400 | 33800 | 15.2 | 12 | 7.8 | 2.08 | 65 | 51 | 210354363
FRASER-JOHNSTON | THF2B36T21 | XAHD48FXXN1+TXV | TM8E080C16MP11 | 35400 | 33800 | 15.2 | 12 | 7.8 | 2.08 | 65 | 51 | 210354362
LUXAIRE | THF2B36T21 | XAHD48FXXN1+TXV | TM8E080C16MP11 | 35400 | 33800 | 15.2 | 12 | 7.8 | 2.08 | 65 | 51 | 210354361
COLEMAN | THF2B36T21 | XAHD48FXXN1+TXV | TM8E080C16MP11 | 35400 | 33800 | 15.2 | 12 | 7.8 | 2.08 | 65 | 51 | 210354360
CHAMPION HEATING AND COOLING | THF2B36T21 | XAHC48FBCN1 | TMLE100B12MP11 | 35400 | 34000 | 15.2 | 11.7 | 7.8 | 2.06 | 65 | 51 | 210354359
FRASER-JOHNSTON | THF2B36T21 | XAHC48FBCN1 | TMLE100B12MP11 | 35400 | 34000 | 15.2 | 11.7 | 7.8 | 2.06 | 65 | 51 | 210354358
LUXAIRE | THF2B36T21 | XAHC48FBCN1 | TMLE100B12MP11 | 35400 | 34000 | 15.2 | 11.7 | 7.8 | 2.06 | 65 | 51 | 210354357
COLEMAN | THF2B36T21 | XAHC48FBCN1 | TMLE100B12MP11 | 35400 | 34000 | 15.2 | 11.7 | 7.8 | 2.06 | 65 | 51 | 210354356
EVCON | RHP15036B21 | XAHC48FBCN1 | RGF1L100BE12MP12 | 35400 | 34000 | 15.2 | 11.7 | 7.8 | 2.06 | 65 | 51 | 210354355
GUARDIAN | RHP15036B21 | XAHC48FBCN1 | RGF1L100BE12MP12 | 35400 | 34000 | 15.2 | 11.7 | 7.8 | 2.06 | 65 | 51 | 210354354
CHAMPION HEATING AND COOLING | THF2B36T21 | XAHC48FBCN1 | TM8E100B12MP11 | 35400 | 34000 | 15.2 | 11.7 | 7.8 | 2.06 | 65 | 51 | 210354353
FRASER-JOHNSTON | THF2B36T21 | XAHC48FBCN1 | TM8E100B12MP11 | 35400 | 34000 | 15.2 | 11.7 | 7.8 | 2.06 | 65 | 51 | 210354352
LUXAIRE | THF2B36T21 | XAHC48FBCN1 | TM8E100B12MP11 | 35400 | 34000 | 15.2 | 11.7 | 7.8 | 2.06 | 65 | 51 | 210354351
COLEMAN | THF2B36T21 | XAHC48FBCN1 | TM8E100B12MP11 | 35400 | 34000 | 15.2 | 11.7 | 7.8 | 2.06 | 65 | 51 | 210354350
CHAMPION HEATING AND COOLING | THF2B36T21 | XAHC48FXXN1+TXV | TMLE100B12MP11 | 35400 | 34000 | 15.2 | 11.7 | 7.8 | 2.06 | 65 | 51 | 210354349
FRASER-JOHNSTON | THF2B36T21 | XAHC48FXXN1+TXV | TMLE100B12MP11 | 35400 | 34000 | 15.2 | 11.7 | 7.8 | 2.06 | 65 | 51 | 210354348
LUXAIRE | THF2B36T21 | XAHC48FXXN1+TXV | TMLE100B12MP11 | 35400 | 34000 | 15.2 | 11.7 | 7.8 | 2.06 | 65 | 51 | 210354347
COLEMAN | THF2B36T21 | XAHC48FXXN1+TXV | TMLE100B12MP11 | 35400 | 34000 | 15.2 | 11.7 | 7.8 | 2.06 | 65 | 51 | 210354346
EVCON | RHP15036B21 | XAHC48FXXN1+TXV | RGF1L100BE12MP12 | 35400 | 34000 | 15.2 | 11.7 | 7.8 | 2.06 | 65 | 51 | 210354345
GUARDIAN | RHP15036B21 | XAHC48FXXN1+TXV | RGF1L100BE12MP12 | 35400 | 34000 | 15.2 | 11.7 | 7.8 | 2.06 | 65 | 51 | 210354344
CHAMPION HEATING AND COOLING | THF2B36T21 | XAHC48FXXN1+TXV | TM8E100B12MP11 | 35400 | 34000 | 15.2 | 11.7 | 7.8 | 2.06 | 65 | 51 | 210354343
FRASER-JOHNSTON | THF2B36T21 | XAHC48FXXN1+TXV | TM8E100B12MP11 | 35400 | 34000 | 15.2 | 11.7 | 7.8 | 2.06 | 65 | 51 | 210354342
LUXAIRE | THF2B36T21 | XAHC48FXXN1+TXV | TM8E100B12MP11 | 35400 | 34000 | 15.2 | 11.7 | 7.8 | 2.06 | 65 | 51 | 210354341
COLEMAN | THF2B36T21 | XAHC48FXXN1+TXV | TM8E100B12MP11 | 35400 | 34000 | 15.2 | 11.7 | 7.8 | 2.06 | 65 | 51 | 210354340
CHAMPION HEATING AND COOLING | THF2B36T21 | XAHD48FBCN1 | TMLE120C16MP11 | 35600 | 34000 | 15.2 | 12 | 7.8 | 2.1 | 65 | 51 | 210354339
FRASER-JOHNSTON | THF2B36T21 | XAHD48FBCN1 | TMLE120C16MP11 | 35600 | 34000 | 15.2 | 12 | 7.8 | 2.1 | 65 | 51 | 210354338
LUXAIRE | THF2B36T21 | XAHD48FBCN1 | TMLE120C16MP11 | 35600 | 34000 | 15.2 | 12 | 7.8 | 2.1 | 65 | 51 | 210354337
EVCON | RHP15024B21 | XAFC30CXXN1+TXV | TM9Y100C16MP11 | 23400 | 22000 | 15.2 | 11.7 | 7.8 | 2.04 | 63 | 49 | 210356988
GUARDIAN | RHP15024B21 | XAFC30CXXN1+TXV | TM9Y100C16MP11 | 23400 | 22000 | 15.2 | 11.7 | 7.8 | 2.04 | 63 | 49 | 210356987
CHAMPION HEATING AND COOLING | THF2B24T21 | XAFC30CXXN1+TXV | TM9Y100C16MP11 | 23400 | 22000 | 15.2 | 11.7 | 7.8 | 2.04 | 63 | 49 | 210356986
FRASER-JOHNSTON | THF2B24T21 | XAFC30CXXN1+TXV | TM9Y100C16MP11 | 23400 | 22000 | 15.2 | 11.7 | 7.8 | 2.04 | 63 | 49 | 210356985
LUXAIRE | THF2B24T21 | XAFC30CXXN1+TXV | TM9Y100C16MP11 | 23400 | 22000 | 15.2 | 11.7 | 7.8 | 2.04 | 63 | 49 | 210356984
COLEMAN | THF2B24T21 | XAFC30CXXN1+TXV | TM9Y100C16MP11 | 23400 | 22000 | 15.2 | 11.7 | 7.8 | 2.04 | 63 | 49 | 210356983
LUXAIRE | THF2B30T21 | XAFC36DXXN1+TXV | LP9C080B12MP13 | 29600 | 28200 | 15.2 | 11.7 | 7.8 | 2.12 | 65 | 51 | 210351930
COLEMAN | THF2B30T21 | XAFC36DXXN1+TXV | CP9C080B12MP13 | 29600 | 28200 | 15.2 | 11.7 | 7.8 | 2.12 | 65 | 51 | 210351929
CHAMPION HEATING AND COOLING | THF2B30T21 | XAFC36DXXN1+TXV | TP9C080B12MP13 | 29600 | 28200 | 15.2 | 11.7 | 7.8 | 2.12 | 65 | 51 | 210351928
FRASER-JOHNSTON | THF2B30T21 | XAFC36DXXN1+TXV | TP9C080B12MP13 | 29600 | 28200 | 15.2 | 11.7 | 7.8 | 2.12 | 65 | 51 | 210351927
LUXAIRE | THF2B30T21 | XAFC36DXXN1+TXV | TP9C080B12MP13 | 29600 | 28200 | 15.2 | 11.7 | 7.8 | 2.12 | 65 | 51 | 210351926
COLEMAN | THF2B30T21 | XAFC36DXXN1+TXV | TP9C080B12MP13 | 29600 | 28200 | 15.2 | 11.7 | 7.8 | 2.12 | 65 | 51 | 210351925
CHAMPION HEATING AND COOLING | THF2B30T21 | XAFC36DXXN1+TXV | TM9V080B12MP12 | 29600 | 28200 | 15.2 | 11.7 | 7.8 | 2.12 | 65 | 51 | 210351924
FRASER-JOHNSTON | THF2B30T21 | XAFC36DXXN1+TXV | TM9V080B12MP12 | 29600 | 28200 | 15.2 | 11.7 | 7.8 | 2.12 | 65 | 51 | 210351923
LUXAIRE | THF2B30T21 | XAFC36DXXN1+TXV | TM9V080B12MP12 | 29600 | 28200 | 15.2 | 11.7 | 7.8 | 2.12 | 65 | 51 | 210351922
COLEMAN | THF2B30T21 | XAFC36DXXN1+TXV | TM9V080B12MP12 | 29600 | 28200 | 15.2 | 11.7 | 7.8 | 2.12 | 65 | 51 | 210351921
EVCON | RHP15030B21 | XAFC36DXXN1+TXV | TM9Y080C16MP11 | 29600 | 28000 | 16 | 11.7 | 7.8 | 2.14 | 66 | 52 | 210351894
GUARDIAN | RHP15030B21 | XAFC36DXXN1+TXV | TM9Y080C16MP11 | 29600 | 28000 | 16 | 11.7 | 7.8 | 2.14 | 66 | 52 | 210351893
CHAMPION HEATING AND COOLING | THF2B30T21 | XAFC36DXXN1+TXV | TM9Y080C16MP11 | 29600 | 28000 | 16 | 11.7 | 7.8 | 2.14 | 66 | 52 | 210351892
FRASER-JOHNSTON | THF2B30T21 | XAFC36DXXN1+TXV | TM9Y080C16MP11 | 29600 | 28000 | 16 | 11.7 | 7.8 | 2.14 | 66 | 52 | 210351891
LUXAIRE | THF2B30T21 | XAFC36DXXN1+TXV | TM9Y080C16MP11 | 29600 | 28000 | 16 | 11.7 | 7.8 | 2.14 | 66 | 52 | 210351890
COLEMAN | THF2B30T21 | XAFC36DXXN1+TXV | TM9Y080C16MP11 | 29600 | 28000 | 16 | 11.7 | 7.8 | 2.14 | 66 | 52 | 210351889
EVCON | RHP15036B21 | XAHC48FBCN1 | RGF19080BE12MP13 | 35200 | 34200 | 15.2 | 11.7 | 7.8 | 2.04 | 65 | 52 | 210356168
GUARDIAN | RHP15036B21 | XAHC48FBCN1 | RGF19080BE12MP13 | 35200 | 34200 | 15.2 | 11.7 | 7.8 | 2.04 | 65 | 52 | 210356167
CHAMPION HEATING AND COOLING | THF2B36T21 | XAHC48FBCN1 | TM9E080B12MP12 | 35200 | 34200 | 15.2 | 11.7 | 7.8 | 2.04 | 65 | 52 | 210356166
FRASER-JOHNSTON | THF2B36T21 | XAHC48FBCN1 | TM9E080B12MP12 | 35200 | 34200 | 15.2 | 11.7 | 7.8 | 2.04 | 65 | 52 | 210356165
LUXAIRE | THF2B36T21 | XAHC48FBCN1 | TM9E080B12MP12 | 35200 | 34200 | 15.2 | 11.7 | 7.8 | 2.04 | 65 | 52 | 210356164
COLEMAN | THF2B36T21 | XAHC48FBCN1 | TM9E080B12MP12 | 35200 | 34200 | 15.2 | 11.7 | 7.8 | 2.04 | 65 | 52 | 210356163
EVCON | RHP15036B21 | XAHC48FXXN1+TXV | RGF19080BE12MP13 | 35200 | 34200 | 15.2 | 11.7 | 7.8 | 2.04 | 65 | 52 | 210356162
GUARDIAN | RHP15036B21 | XAHC48FXXN1+TXV | RGF19080BE12MP13 | 35200 | 34200 | 15.2 | 11.7 | 7.8 | 2.04 | 65 | 52 | 210356161
CHAMPION HEATING AND COOLING | THF2B36T21 | XAHC48FXXN1+TXV | TM9E080B12MP12 | 35200 | 34200 | 15.2 | 11.7 | 7.8 | 2.04 | 65 | 52 | 210356160
FRASER-JOHNSTON | THF2B36T21 | XAHC48FXXN1+TXV | TM9E080B12MP12 | 35200 | 34200 | 15.2 | 11.7 | 7.8 | 2.04 | 65 | 52 | 210356159
LUXAIRE | THF2B36T21 | XAHC48FXXN1+TXV | TM9E080B12MP12 | 35200 | 34200 | 15.2 | 11.7 | 7.8 | 2.04 | 65 | 52 | 210356158
COLEMAN | THF2B36T21 | XAHC48FXXN1+TXV | TM9E080B12MP12 | 35200 | 34200 | 15.2 | 11.7 | 7.8 | 2.04 | 65 | 52 | 210356157
EVCON | RHP15036B21 | XAHD48FBCN1 | RGF19100CE16MP13 | 35400 | 34000 | 15.2 | 12 | 7.8 | 2.08 | 65 | 51 | 210356156
GUARDIAN | RHP15036B21 | XAHD48FBCN1 | RGF19100CE16MP13 | 35400 | 34000 | 15.2 | 12 | 7.8 | 2.08 | 65 | 51 | 210356155
CHAMPION HEATING AND COOLING | THF2B36T21 | XAHD48FBCN1 | TM9E100C16MP12 | 35400 | 34000 | 15.2 | 12 | 7.8 | 2.08 | 65 | 51 | 210356154
FRASER-JOHNSTON | THF2B36T21 | XAHD48FBCN1 | TM9E100C16MP12 | 35400 | 34000 | 15.2 | 12 | 7.8 | 2.08 | 65 | 51 | 210356153
LUXAIRE | THF2B36T21 | XAHD48FBCN1 | TM9E100C16MP12 | 35400 | 34000 | 15.2 | 12 | 7.8 | 2.08 | 65 | 51 | 210356152
COLEMAN | THF2B36T21 | XAHD48FBCN1 | TM9E100C16MP12 | 35400 | 34000 | 15.2 | 12 | 7.8 | 2.08 | 65 | 51 | 210356151
EVCON | RHP15036B21 | XAHD48FXXN1+TXV | RGF19100CE16MP13 | 35400 | 34000 | 15.2 | 12 | 7.8 | 2.08 | 65 | 51 | 210356150
GUARDIAN | RHP15036B21 | XAHD48FXXN1+TXV | RGF19100CE16MP13 | 35400 | 34000 | 15.2 | 12 | 7.8 | 2.08 | 65 | 51 | 210356149
CHAMPION HEATING AND COOLING | THF2B36T21 | XAHD48FXXN1+TXV | TM9E100C16MP12 | 35400 | 34000 | 15.2 | 12 | 7.8 | 2.08 | 65 | 51 | 210356148
FRASER-JOHNSTON | THF2B36T21 | XAHD48FXXN1+TXV | TM9E100C16MP12 | 35400 | 34000 | 15.2 | 12 | 7.8 | 2.08 | 65 | 51 | 210356147
LUXAIRE | THF2B36T21 | XAHD48FXXN1+TXV | TM9E100C16MP12 | 35400 | 34000 | 15.2 | 12 | 7.8 | 2.08 | 65 | 51 | 210356146
COLEMAN | THF2B36T21 | XAHD48FXXN1+TXV | TM9E100C16MP12 | 35400 | 34000 | 15.2 | 12 | 7.8 | 2.08 | 65 | 51 | 210356145
LUXAIRE | THF2B36T21 | XAHD48FBCN1 | LP9C120D20MP13 | 36000 | 34200 | 15.2 | 12 | 7.8 | 2.1 | 65 | 51 | 210356144
COLEMAN | THF2B36T21 | XAHD48FBCN1 | CP9C120D20MP13 | 36000 | 34200 | 15.2 | 12 | 7.8 | 2.1 | 65 | 51 | 210356143
CHAMPION HEATING AND COOLING | THF2B36T21 | XAHD48FBCN1 | TP9C120D20MP13 | 36000 | 34200 | 15.2 | 12 | 7.8 | 2.1 | 65 | 51 | 210356142
FRASER-JOHNSTON | THF2B36T21 | XAHD48FBCN1 | TP9C120D20MP13 | 36000 | 34200 | 15.2 | 12 | 7.8 | 2.1 | 65 | 51 | 210356141
LUXAIRE | THF2B36T21 | XAHD48FBCN1 | TP9C120D20MP13 | 36000 | 34200 | 15.2 | 12 | 7.8 | 2.1 | 65 | 51 | 210356140
COLEMAN | THF2B36T21 | XAHD48FBCN1 | TP9C120D20MP13 | 36000 | 34200 | 15.2 | 12 | 7.8 | 2.1 | 65 | 51 | 210356139
CHAMPION HEATING AND COOLING | THF2B36T21 | XAHD48FBCN1 | TM9V120D20MP12 | 36000 | 34200 | 15.2 | 12 | 7.8 | 2.1 | 65 | 51 | 210356138
FRASER-JOHNSTON | THF2B36T21 | XAHD48FBCN1 | TM9V120D20MP12 | 36000 | 34200 | 15.2 | 12 | 7.8 | 2.1 | 65 | 51 | 210356137
LUXAIRE | THF2B36T21 | XAHD48FBCN1 | TM9V120D20MP12 | 36000 | 34200 | 15.2 | 12 | 7.8 | 2.1 | 65 | 51 | 210356136
COLEMAN | THF2B36T21 | XAHD48FBCN1 | TM9V120D20MP12 | 36000 | 34200 | 15.2 | 12 | 7.8 | 2.1 | 65 | 51 | 210356135
LUXAIRE | THF2B36T21 | XAHD48FXXN1+TXV | LP9C120D20MP13 | 36000 | 34200 | 15.2 | 12 | 7.8 | 2.1 | 65 | 51 | 210356134
COLEMAN | THF2B36T21 | XAHD48FXXN1+TXV | CP9C120D20MP13 | 36000 | 34200 | 15.2 | 12 | 7.8 | 2.1 | 65 | 51 | 210356133
CHAMPION HEATING AND COOLING | THF2B36T21 | XAHD48FXXN1+TXV | TP9C120D20MP13 | 36000 | 34200 | 15.2 | 12 | 7.8 | 2.1 | 65 | 51 | 210356132
FRASER-JOHNSTON | THF2B36T21 | XAHD48FXXN1+TXV | TP9C120D20MP13 | 36000 | 34200 | 15.2 | 12 | 7.8 | 2.1 | 65 | 51 | 210356131
LUXAIRE | THF2B36T21 | XAHD48FXXN1+TXV | TP9C120D20MP13 | 36000 | 34200 | 15.2 | 12 | 7.8 | 2.1 | 65 | 51 | 210356130
COLEMAN | THF2B36T21 | XAHD48FXXN1+TXV | TP9C120D20MP13 | 36000 | 34200 | 15.2 | 12 | 7.8 | 2.1 | 65 | 51 | 210356129
CHAMPION HEATING AND COOLING | THF2B36T21 | XAHD48FXXN1+TXV | TM9V120D20MP12 | 36000 | 34200 | 15.2 | 12 | 7.8 | 2.1 | 65 | 51 | 210356128
FRASER-JOHNSTON | THF2B36T21 | XAHD48FXXN1+TXV | TM9V120D20MP12 | 36000 | 34200 | 15.2 | 12 | 7.8 | 2.1 | 65 | 51 | 210356127
LUXAIRE | THF2B36T21 | XAHD48FXXN1+TXV | TM9V120D20MP12 | 36000 | 34200 | 15.2 | 12 | 7.8 | 2.1 | 65 | 51 | 210356126
COLEMAN | THF2B36T21 | XAHD48FXXN1+TXV | TM9V120D20MP12 | 36000 | 34200 | 15.2 | 12 | 7.8 | 2.1 | 65 | 51 | 210356125
EVCON | RHP15036B21 | XAHC48FBCN1 | TM9Y080C16MP11 | 35800 | 34600 | 15.2 | 11.7 | 7.8 | 2.04 | 65 | 51 | 210356124
GUARDIAN | RHP15036B21 | XAHC48FBCN1 | TM9Y080C16MP11 | 35800 | 34600 | 15.2 | 11.7 | 7.8 | 2.04 | 65 | 51 | 210356123
CHAMPION HEATING AND COOLING | THF2B36T21 | XAHC48FBCN1 | TM9Y080C16MP11 | 35800 | 34600 | 15.2 | 11.7 | 7.8 | 2.04 | 65 | 51 | 210356122
FRASER-JOHNSTON | THF2B36T21 | XAHC48FBCN1 | TM9Y080C16MP11 | 35800 | 34600 | 15.2 | 11.7 | 7.8 | 2.04 | 65 | 51 | 210356121
LUXAIRE | THF2B36T21 | XAHC48FBCN1 | TM9Y080C16MP11 | 35800 | 34600 | 15.2 | 11.7 | 7.8 | 2.04 | 65 | 51 | 210356120
COLEMAN | THF2B36T21 | XAHC48FBCN1 | TM9Y080C16MP11 | 35800 | 34600 | 15.2 | 11.7 | 7.8 | 2.04 | 65 | 51 | 210356119
EVCON | RHP15036B21 | XAHC48FXXN1+TXV | TM9Y080C16MP11 | 35800 | 34600 | 15.2 | 11.7 | 7.8 | 2.04 | 65 | 51 | 210356118
GUARDIAN | RHP15036B21 | XAHC48FXXN1+TXV | TM9Y080C16MP11 | 35800 | 34600 | 15.2 | 11.7 | 7.8 | 2.04 | 65 | 51 | 210356117
CHAMPION HEATING AND COOLING | THF2B36T21 | XAHC48FXXN1+TXV | TM9Y080C16MP11 | 35800 | 34600 | 15.2 | 11.7 | 7.8 | 2.04 | 65 | 51 | 210356116
FRASER-JOHNSTON | THF2B36T21 | XAHC48FXXN1+TXV | TM9Y080C16MP11 | 35800 | 34600 | 15.2 | 11.7 | 7.8 | 2.04 | 65 | 51 | 210356115
LUXAIRE | THF2B36T21 | XAHC48FXXN1+TXV | TM9Y080C16MP11 | 35800 | 34600 | 15.2 | 11.7 | 7.8 | 2.04 | 65 | 51 | 210356114
COLEMAN | THF2B36T21 | XAHC48FXXN1+TXV | TM9Y080C16MP11 | 35800 | 34600 | 15.2 | 11.7 | 7.8 | 2.04 | 65 | 51 | 210356113
EVCON | RHP15024B21 | XAFC36DBAN1 | RGF1L080BE12MP12 | 23800 | 22200 | 15.2 | 11.7 | 7.8 | 1.96 | 61 | 45 | 210351088
GUARDIAN | RHP15024B21 | XAFC36DBAN1 | RGF1L080BE12MP12 | 23800 | 22200 | 15.2 | 11.7 | 7.8 | 1.96 | 61 | 45 | 210351087
CHAMPION HEATING AND COOLING | THF2B24T21 | XAFC36DBAN1 | TM8E080B12MP11 | 23800 | 22200 | 15.2 | 11.7 | 7.8 | 1.96 | 61 | 45 | 210351086
FRASER-JOHNSTON | THF2B24T21 | XAFC36DBAN1 | TM8E080B12MP11 | 23800 | 22200 | 15.2 | 11.7 | 7.8 | 1.96 | 61 | 45 | 210351085
LUXAIRE | THF2B24T21 | XAFC36DBAN1 | TM8E080B12MP11 | 23800 | 22200 | 15.2 | 11.7 | 7.8 | 1.96 | 61 | 45 | 210351084
COLEMAN | THF2B24T21 | XAFC36DBAN1 | TM8E080B12MP11 | 23800 | 22200 | 15.2 | 11.7 | 7.8 | 1.96 | 61 | 45 | 210351083
CHAMPION HEATING AND COOLING | THF2B24T21 | XAFC36DXXN1+TXV | TMLE080B12MP11 | 23800 | 22200 | 15.2 | 11.7 | 7.8 | 1.96 | 61 | 45 | 210351082
FRASER-JOHNSTON | THF2B24T21 | XAFC36DXXN1+TXV | TMLE080B12MP11 | 23800 | 22200 | 15.2 | 11.7 | 7.8 | 1.96 | 61 | 45 | 210351081
LUXAIRE | THF2B24T21 | XAFC36DXXN1+TXV | TMLE080B12MP11 | 23800 | 22200 | 15.2 | 11.7 | 7.8 | 1.96 | 61 | 45 | 210351080
COLEMAN | THF2B24T21 | XAFC36DXXN1+TXV | TMLE080B12MP11 | 23800 | 22200 | 15.2 | 11.7 | 7.8 | 1.96 | 61 | 45 | 210351079
EVCON | RHP15024B21 | XAFC36DXXN1+TXV | RGF1L080BE12MP12 | 23800 | 22200 | 15.2 | 11.7 | 7.8 | 1.96 | 61 | 45 | 210351078
GUARDIAN | RHP15024B21 | XAFC36DXXN1+TXV | RGF1L080BE12MP12 | 23800 | 22200 | 15.2 | 11.7 | 7.8 | 1.96 | 61 | 45 | 210351077
CHAMPION HEATING AND COOLING | THF2B24T21 | XAFC36DXXN1+TXV | TM8E080B12MP11 | 23800 | 22200 | 15.2 | 11.7 | 7.8 | 1.96 | 61 | 45 | 210351076
FRASER-JOHNSTON | THF2B24T21 | XAFC36DXXN1+TXV | TM8E080B12MP11 | 23800 | 22200 | 15.2 | 11.7 | 7.8 | 1.96 | 61 | 45 | 210351075
LUXAIRE | THF2B24T21 | XAFC36DXXN1+TXV | TM8E080B12MP11 | 23800 | 22200 | 15.2 | 11.7 | 7.8 | 1.96 | 61 | 45 | 210351074
COLEMAN | THF2B24T21 | XAFC36DXXN1+TXV | TM8E080B12MP11 | 23800 | 22200 | 15.2 | 11.7 | 7.8 | 1.96 | 61 | 45 | 210351073
CHAMPION HEATING AND COOLING | THF2B24T21 | XAHB36DBAN1 | TMLE080B12MP11 | 23600 | 21200 | 15.2 | 11.7 | 7.8 | 2.14 | 66 | 52 | 210351072
FRASER-JOHNSTON | THF2B24T21 | XAHB36DBAN1 | TMLE080B12MP11 | 23600 | 21200 | 15.2 | 11.7 | 7.8 | 2.14 | 66 | 52 | 210351071
CHAMPION HEATING AND COOLING | THF2B24T21 | XAFC36DBAN1 | TMLE080B12MP11 | 23800 | 22200 | 15.2 | 11.7 | 7.8 | 1.96 | 61 | 45 | 210351092
FRASER-JOHNSTON | THF2B24T21 | XAFC36DBAN1 | TMLE080B12MP11 | 23800 | 22200 | 15.2 | 11.7 | 7.8 | 1.96 | 61 | 45 | 210351091
LUXAIRE | THF2B24T21 | XAFC36DBAN1 | TMLE080B12MP11 | 23800 | 22200 | 15.2 | 11.7 | 7.8 | 1.96 | 61 | 45 | 210351090
COLEMAN | THF2B24T21 | XAFC36DBAN1 | TMLE080B12MP11 | 23800 | 22200 | 15.2 | 11.7 | 7.8 | 1.96 | 61 | 45 | 210351089
CHAMPION HEATING AND COOLING | THF2B24T21 | XAHB30CXXN1+TXV | TMLE060A12MP11 | 23600 | 22600 | 15.2 | 11.7 | 7.8 | 2.1 | 64 | 49 | 210352741
FRASER-JOHNSTON | THF2B24T21 | XAHB30CXXN1+TXV | TMLE060A12MP11 | 23600 | 22600 | 15.2 | 11.7 | 7.8 | 2.1 | 64 | 49 | 210352740
LUXAIRE | THF2B24T21 | XAHB30CXXN1+TXV | TMLE060A12MP11 | 23600 | 22600 | 15.2 | 11.7 | 7.8 | 2.1 | 64 | 49 | 210352739
COLEMAN | THF2B24T21 | XAHB30CXXN1+TXV | TMLE060A12MP11 | 23600 | 22600 | 15.2 | 11.7 | 7.8 | 2.1 | 64 | 49 | 210352738
EVCON | RHP15024B21 | XAHB30CXXN1+TXV | RGF1L060AE12MP12 | 23600 | 22600 | 15.2 | 11.7 | 7.8 | 2.1 | 64 | 49 | 210352737
GUARDIAN | RHP15024B21 | XAHB30CXXN1+TXV | RGF1L060AE12MP12 | 23600 | 22600 | 15.2 | 11.7 | 7.8 | 2.1 | 64 | 49 | 210352736
CHAMPION HEATING AND COOLING | THF2B24T21 | XAHB30CXXN1+TXV | TM8E060A12MP11 | 23600 | 22600 | 15.2 | 11.7 | 7.8 | 2.1 | 64 | 49 | 210352735
FRASER-JOHNSTON | THF2B24T21 | XAHB30CXXN1+TXV | TM8E060A12MP11 | 23600 | 22600 | 15.2 | 11.7 | 7.8 | 2.1 | 64 | 49 | 210352734
LUXAIRE | THF2B24T21 | XAHB30CXXN1+TXV | TM8E060A12MP11 | 23600 | 22600 | 15.2 | 11.7 | 7.8 | 2.1 | 64 | 49 | 210352733
COLEMAN | THF2B24T21 | XAHB30CXXN1+TXV | TM8E060A12MP11 | 23600 | 22600 | 15.2 | 11.7 | 7.8 | 2.1 | 64 | 49 | 210352732
CHAMPION HEATING AND COOLING | THF2B24T21 | XAFC30CBAN1 | TMLE100B12MP11 | 23200 | 22000 | 15.2 | 11.7 | 7.8 | 2.06 | 63 | 49 | 210352731
FRASER-JOHNSTON | THF2B24T21 | XAFC30CBAN1 | TMLE100B12MP11 | 23200 | 22000 | 15.2 | 11.7 | 7.8 | 2.06 | 63 | 49 | 210352730
LUXAIRE | THF2B24T21 | XAFC30CBAN1 | TMLE100B12MP11 | 23200 | 22000 | 15.2 | 11.7 | 7.8 | 2.06 | 63 | 49 | 210352729
COLEMAN | THF2B24T21 | XAFC30CBAN1 | TMLE100B12MP11 | 23200 | 22000 | 15.2 | 11.7 | 7.8 | 2.06 | 63 | 49 | 210352728
EVCON | RHP15024B21 | XAFC30CBAN1 | RGF1L100BE12MP12 | 23200 | 22000 | 15.2 | 11.7 | 7.8 | 2.06 | 63 | 49 | 210352727
GUARDIAN | RHP15024B21 | XAFC30CBAN1 | RGF1L100BE12MP12 | 23200 | 22000 | 15.2 | 11.7 | 7.8 | 2.06 | 63 | 49 | 210352726
CHAMPION HEATING AND COOLING | THF2B24T21 | XAFC30CBAN1 | TM8E100B12MP11 | 23200 | 22000 | 15.2 | 11.7 | 7.8 | 2.06 | 63 | 49 | 210352725
FRASER-JOHNSTON | THF2B24T21 | XAFC30CBAN1 | TM8E100B12MP11 | 23200 | 22000 | 15.2 | 11.7 | 7.8 | 2.06 | 63 | 49 | 210352724
LUXAIRE | THF2B24T21 | XAFC30CBAN1 | TM8E100B12MP11 | 23200 | 22000 | 15.2 | 11.7 | 7.8 | 2.06 | 63 | 49 | 210352723
COLEMAN | THF2B24T21 | XAFC30CBAN1 | TM8E100B12MP11 | 23200 | 22000 | 15.2 | 11.7 | 7.8 | 2.06 | 63 | 49 | 210352722
CHAMPION HEATING AND COOLING | THF2B24T21 | XAFC30CXXN1+TXV | TMLE100B12MP11 | 23200 | 22000 | 15.2 | 11.7 | 7.8 | 2.06 | 63 | 49 | 210352721
FRASER-JOHNSTON | THF2B24T21 | XAFC30CXXN1+TXV | TMLE100B12MP11 | 23200 | 22000 | 15.2 | 11.7 | 7.8 | 2.06 | 63 | 49 | 210352720
LUXAIRE | THF2B24T21 | XAFC30CXXN1+TXV | TMLE100B12MP11 | 23200 | 22000 | 15.2 | 11.7 | 7.8 | 2.06 | 63 | 49 | 210352719
COLEMAN | THF2B24T21 | XAFC30CXXN1+TXV | TMLE100B12MP11 | 23200 | 22000 | 15.2 | 11.7 | 7.8 | 2.06 | 63 | 49 | 210352718
EVCON | RHP15024B21 | XAFC30CXXN1+TXV | RGF1L100BE12MP12 | 23200 | 22000 | 15.2 | 11.7 | 7.8 | 2.06 | 63 | 49 | 210352717
GUARDIAN | RHP15024B21 | XAFC30CXXN1+TXV | RGF1L100BE12MP12 | 23200 | 22000 | 15.2 | 11.7 | 7.8 | 2.06 | 63 | 49 | 210352716
CHAMPION HEATING AND COOLING | THF2B24T21 | XAFC30CXXN1+TXV | TM8E100B12MP11 | 23200 | 22000 | 15.2 | 11.7 | 7.8 | 2.06 | 63 | 49 | 210352715
FRASER-JOHNSTON | THF2B24T21 | XAFC30CXXN1+TXV | TM8E100B12MP11 | 23200 | 22000 | 15.2 | 11.7 | 7.8 | 2.06 | 63 | 49 | 210352714
LUXAIRE | THF2B24T21 | XAFC30CXXN1+TXV | TM8E100B12MP11 | 23200 | 22000 | 15.2 | 11.7 | 7.8 | 2.06 | 63 | 49 | 210352713
COLEMAN | THF2B24T21 | XAFC30CXXN1+TXV | TM8E100B12MP11 | 23200 | 22000 | 15.2 | 11.7 | 7.8 | 2.06 | 63 | 49 | 210352712
EVCON | RHP15024B21 | XAFC30CXXN1+TXV | TM9Y080C16MP11 | 23400 | 22000 | 16 | 11.7 | 7.8 | 2.06 | 63 | 49 | 210357000
GUARDIAN | RHP15024B21 | XAFC30CXXN1+TXV | TM9Y080C16MP11 | 23400 | 22000 | 16 | 11.7 | 7.8 | 2.06 | 63 | 49 | 210356999
CHAMPION HEATING AND COOLING | THF2B24T21 | XAFC30CXXN1+TXV | TM9Y080C16MP11 | 23400 | 22000 | 16 | 11.7 | 7.8 | 2.06 | 63 | 49 | 210356998
FRASER-JOHNSTON | THF2B24T21 | XAFC30CXXN1+TXV | TM9Y080C16MP11 | 23400 | 22000 | 16 | 11.7 | 7.8 | 2.06 | 63 | 49 | 210356997
LUXAIRE | THF2B24T21 | XAFC30CXXN1+TXV | TM9Y080C16MP11 | 23400 | 22000 | 16 | 11.7 | 7.8 | 2.06 | 63 | 49 | 210356996
COLEMAN | THF2B24T21 | XAFC30CXXN1+TXV | TM9Y080C16MP11 | 23400 | 22000 | 16 | 11.7 | 7.8 | 2.06 | 63 | 49 | 210356995
EVCON | RHP15036B21 | XAHC48FBCN1 | RGF19080CE16MP13 | 35400 | 34000 | 15.2 | 12 | 7.8 | 2.08 | 65 | 51 | 210351236
GUARDIAN | RHP15036B21 | XAHC48FBCN1 | RGF19080CE16MP13 | 35400 | 34000 | 15.2 | 12 | 7.8 | 2.08 | 65 | 51 | 210351235
CHAMPION HEATING AND COOLING | THF2B36T21 | XAHC48FBCN1 | TM9E080C16MP12 | 35400 | 34000 | 15.2 | 12 | 7.8 | 2.08 | 65 | 51 | 210351234
FRASER-JOHNSTON | THF2B36T21 | XAHC48FBCN1 | TM9E080C16MP12 | 35400 | 34000 | 15.2 | 12 | 7.8 | 2.08 | 65 | 51 | 210351233
LUXAIRE | THF2B36T21 | XAHC48FBCN1 | TM9E080C16MP12 | 35400 | 34000 | 15.2 | 12 | 7.8 | 2.08 | 65 | 51 | 210351232
COLEMAN | THF2B36T21 | XAHC48FBCN1 | TM9E080C16MP12 | 35400 | 34000 | 15.2 | 12 | 7.8 | 2.08 | 65 | 51 | 210351231
EVCON | RHP15036B21 | XAHC48FXXN1+TXV | RGF19080CE16MP13 | 35400 | 34000 | 15.2 | 12 | 7.8 | 2.08 | 65 | 51 | 210351230
GUARDIAN | RHP15036B21 | XAHC48FXXN1+TXV | RGF19080CE16MP13 | 35400 | 34000 | 15.2 | 12 | 7.8 | 2.08 | 65 | 51 | 210351229
CHAMPION HEATING AND COOLING | THF2B36T21 | XAHC48FXXN1+TXV | TM9E080C16MP12 | 35400 | 34000 | 15.2 | 12 | 7.8 | 2.08 | 65 | 51 | 210351228
FRASER-JOHNSTON | THF2B36T21 | XAHC48FXXN1+TXV | TM9E080C16MP12 | 35400 | 34000 | 15.2 | 12 | 7.8 | 2.08 | 65 | 51 | 210351227
LUXAIRE | THF2B36T21 | XAHC48FXXN1+TXV | TM9E080C16MP12 | 35400 | 34000 | 15.2 | 12 | 7.8 | 2.08 | 65 | 51 | 210351226
COLEMAN | THF2B36T21 | XAHC48FXXN1+TXV | TM9E080C16MP12 | 35400 | 34000 | 15.2 | 12 | 7.8 | 2.08 | 65 | 51 | 210351225
LUXAIRE | THF2B36T21 | XAHD48FBCN1 | LP9C100C20MP13 | 36000 | 34600 | 15.2 | 11.7 | 7.8 | 2.08 | 65 | 51 | 210351206
COLEMAN | THF2B36T21 | XAHD48FBCN1 | CP9C100C20MP13 | 36000 | 34600 | 15.2 | 11.7 | 7.8 | 2.08 | 65 | 51 | 210351205
CHAMPION HEATING AND COOLING | THF2B36T21 | XAHD48FBCN1 | TP9C100C20MP13 | 36000 | 34600 | 15.2 | 11.7 | 7.8 | 2.08 | 65 | 51 | 210351204
FRASER-JOHNSTON | THF2B36T21 | XAHD48FBCN1 | TP9C100C20MP13 | 36000 | 34600 | 15.2 | 11.7 | 7.8 | 2.08 | 65 | 51 | 210351203
LUXAIRE | THF2B36T21 | XAHD48FBCN1 | TP9C100C20MP13 | 36000 | 34600 | 15.2 | 11.7 | 7.8 | 2.08 | 65 | 51 | 210351202
COLEMAN | THF2B36T21 | XAHD48FBCN1 | TP9C100C20MP13 | 36000 | 34600 | 15.2 | 11.7 | 7.8 | 2.08 | 65 | 51 | 210351201
CHAMPION HEATING AND COOLING | THF2B36T21 | XAHD48FBCN1 | TM9V100C20MP12 | 36000 | 34600 | 15.2 | 11.7 | 7.8 | 2.08 | 65 | 51 | 210351200
FRASER-JOHNSTON | THF2B36T21 | XAHD48FBCN1 | TM9V100C20MP12 | 36000 | 34600 | 15.2 | 11.7 | 7.8 | 2.08 | 65 | 51 | 210351199
LUXAIRE | THF2B36T21 | XAHD48FBCN1 | TM9V100C20MP12 | 36000 | 34600 | 15.2 | 11.7 | 7.8 | 2.08 | 65 | 51 | 210351198
COLEMAN | THF2B36T21 | XAHD48FBCN1 | TM9V100C20MP12 | 36000 | 34600 | 15.2 | 11.7 | 7.8 | 2.08 | 65 | 51 | 210351197
LUXAIRE | THF2B36T21 | XAHD48FXXN1+TXV | LP9C100C20MP13 | 36000 | 34600 | 15.2 | 11.7 | 7.8 | 2.08 | 65 | 51 | 210351196
COLEMAN | THF2B36T21 | XAHD48FXXN1+TXV | CP9C100C20MP13 | 36000 | 34600 | 15.2 | 11.7 | 7.8 | 2.08 | 65 | 51 | 210351195
CHAMPION HEATING AND COOLING | THF2B36T21 | XAHD48FXXN1+TXV | TP9C100C20MP13 | 36000 | 34600 | 15.2 | 11.7 | 7.8 | 2.08 | 65 | 51 | 210351194
FRASER-JOHNSTON | THF2B36T21 | XAHD48FXXN1+TXV | TP9C100C20MP13 | 36000 | 34600 | 15.2 | 11.7 | 7.8 | 2.08 | 65 | 51 | 210351193
LUXAIRE | THF2B36T21 | XAHD48FXXN1+TXV | TP9C100C20MP13 | 36000 | 34600 | 15.2 | 11.7 | 7.8 | 2.08 | 65 | 51 | 210351192
COLEMAN | THF2B36T21 | XAHD48FXXN1+TXV | TP9C100C20MP13 | 36000 | 34600 | 15.2 | 11.7 | 7.8 | 2.08 | 65 | 51 | 210351191
CHAMPION HEATING AND COOLING | THF2B36T21 | XAHD48FXXN1+TXV | TM9V100C20MP12 | 36000 | 34600 | 15.2 | 11.7 | 7.8 | 2.08 | 65 | 51 | 210351190
FRASER-JOHNSTON | THF2B36T21 | XAHD48FXXN1+TXV | TM9V100C20MP12 | 36000 | 34600 | 15.2 | 11.7 | 7.8 | 2.08 | 65 | 51 | 210351189
LUXAIRE | THF2B36T21 | XAHD48FXXN1+TXV | TM9V100C20MP12 | 36000 | 34600 | 15.2 | 11.7 | 7.8 | 2.08 | 65 | 51 | 210351188
COLEMAN | THF2B36T21 | XAHD48FXXN1+TXV | TM9V100C20MP12 | 36000 | 34600 | 15.2 | 11.7 | 7.8 | 2.08 | 65 | 51 | 210351187
CHAMPION HEATING AND COOLING | THF2B36T21 | XAUB36DXXN1+JMVT12BC2N1+TXV |  | 34600 | 34200 | 15.2 | 11.7 | 7.8 | 1.98 | 64 | 49 | 210351174
FRASER-JOHNSTON | THF2B36T21 | XAUB36DXXN1+JMVT12BC2N1+TXV |  | 34600 | 34200 | 15.2 | 11.7 | 7.8 | 1.98 | 64 | 49 | 210351173
LUXAIRE | THF2B36T21 | XAUB36DXXN1+JMVT12BC2N1+TXV |  | 34600 | 34200 | 15.2 | 11.7 | 7.8 | 1.98 | 64 | 49 | 210351172
COLEMAN | THF2B36T21 | XAUB36DXXN1+JMVT12BC2N1+TXV |  | 34600 | 34200 | 15.2 | 11.7 | 7.8 | 1.98 | 64 | 49 | 210351171
CHAMPION HEATING AND COOLING | THF2B36T21 | XAFB36DBCN1+JMVT12BC2N1 |  | 34600 | 34200 | 15.2 | 11.7 | 7.8 | 1.98 | 64 | 49 | 210351170
COLEMAN | THF2B30T21 | XAUB36DXXN1+TXV | TMLV060A12MP12 | 29800 | 28600 | 15.2 | 11.7 | 7.8 | 2.08 | 65 | 51 | 210358677
CHAMPION HEATING AND COOLING | THF2B30T21 | XAUB36DXXN1+TXV | TM8V060A12MP12 | 29800 | 28600 | 15.2 | 11.7 | 7.8 | 2.08 | 65 | 51 | 210358672
FRASER-JOHNSTON | THF2B30T21 | XAUB36DXXN1+TXV | TM8V060A12MP12 | 29800 | 28600 | 15.2 | 11.7 | 7.8 | 2.08 | 65 | 51 | 210358671
LUXAIRE | THF2B30T21 | XAUB36DXXN1+TXV | TM8V060A12MP12 | 29800 | 28600 | 15.2 | 11.7 | 7.8 | 2.08 | 65 | 51 | 210358670
COLEMAN | THF2B30T21 | XAUB36DXXN1+TXV | TM8V060A12MP12 | 29800 | 28600 | 15.2 | 11.7 | 7.8 | 2.08 | 65 | 51 | 210358669
CHAMPION HEATING AND COOLING | THF2B30T21 | XAFB36DXXN1+TXV | TPLC060A12MP13 | 29800 | 28600 | 15.2 | 11.7 | 7.8 | 2.08 | 65 | 51 | 210358664
FRASER-JOHNSTON | THF2B30T21 | XAFB36DXXN1+TXV | TPLC060A12MP13 | 29800 | 28600 | 15.2 | 11.7 | 7.8 | 2.08 | 65 | 51 | 210358663
LUXAIRE | THF2B30T21 | XAFB36DXXN1+TXV | TPLC060A12MP13 | 29800 | 28600 | 15.2 | 11.7 | 7.8 | 2.08 | 65 | 51 | 210358662
COLEMAN | THF2B30T21 | XAFB36DXXN1+TXV | TPLC060A12MP13 | 29800 | 28600 | 15.2 | 11.7 | 7.8 | 2.08 | 65 | 51 | 210358661
CHAMPION HEATING AND COOLING | THF2B30T21 | XAFB36DXXN1+TXV | TMLV060A12MP12 | 29800 | 28600 | 15.2 | 11.7 | 7.8 | 2.08 | 65 | 51 | 210358660
FRASER-JOHNSTON | THF2B30T21 | XAFB36DXXN1+TXV | TMLV060A12MP12 | 29800 | 28600 | 15.2 | 11.7 | 7.8 | 2.08 | 65 | 51 | 210358659
LUXAIRE | THF2B30T21 | XAFB36DXXN1+TXV | TMLV060A12MP12 | 29800 | 28600 | 15.2 | 11.7 | 7.8 | 2.08 | 65 | 51 | 210358658
COLEMAN | THF2B30T21 | XAFB36DXXN1+TXV | TMLV060A12MP12 | 29800 | 28600 | 15.2 | 11.7 | 7.8 | 2.08 | 65 | 51 | 210358657
CHAMPION HEATING AND COOLING | THF2B30T21 | XAFB36DXXN1+TXV | TM8V060A12MP12 | 29800 | 28600 | 15.2 | 11.7 | 7.8 | 2.08 | 65 | 51 | 210358656
FRASER-JOHNSTON | THF2B30T21 | XAFB36DXXN1+TXV | TM8V060A12MP12 | 29800 | 28600 | 15.2 | 11.7 | 7.8 | 2.08 | 65 | 51 | 210358655
LUXAIRE | THF2B30T21 | XAFB36DXXN1+TXV | TM8V060A12MP12 | 29800 | 28600 | 15.2 | 11.7 | 7.8 | 2.08 | 65 | 51 | 210358654
COLEMAN | THF2B30T21 | XAFB36DXXN1+TXV | TM8V060A12MP12 | 29800 | 28600 | 15.2 | 11.7 | 7.8 | 2.08 | 65 | 51 | 210358653
LUXAIRE | THF2B30T21 | XAUB36DXXN1+TXV | LPLC080B12MP13 | 29000 | 27600 | 15.2 | 11.7 | 7.8 | 2.12 | 66 | 53 | 210358652
CHAMPION HEATING AND COOLING | THF2B30T21 | XAUB36DXXN1+TXV | TPLC080B12MP13 | 29000 | 27600 | 15.2 | 11.7 | 7.8 | 2.12 | 66 | 53 | 210358650
FRASER-JOHNSTON | THF2B30T21 | XAUB36DXXN1+TXV | TPLC080B12MP13 | 29000 | 27600 | 15.2 | 11.7 | 7.8 | 2.12 | 66 | 53 | 210358649
LUXAIRE | THF2B30T21 | XAUB36DXXN1+TXV | TPLC080B12MP13 | 29000 | 27600 | 15.2 | 11.7 | 7.8 | 2.12 | 66 | 53 | 210358648
COLEMAN | THF2B30T21 | XAUB36DXXN1+TXV | TPLC080B12MP13 | 29000 | 27600 | 15.2 | 11.7 | 7.8 | 2.12 | 66 | 53 | 210358647
CHAMPION HEATING AND COOLING | THF2B30T21 | XAUB36DXXN1+TXV | TM8V080B12MP12 | 29000 | 27600 | 15.2 | 11.7 | 7.8 | 2.12 | 66 | 53 | 210358642
FRASER-JOHNSTON | THF2B30T21 | XAUB36DXXN1+TXV | TM8V080B12MP12 | 29000 | 27600 | 15.2 | 11.7 | 7.8 | 2.12 | 66 | 53 | 210358641
LUXAIRE | THF2B30T21 | XAUB36DXXN1+TXV | TM8V080B12MP12 | 29000 | 27600 | 15.2 | 11.7 | 7.8 | 2.12 | 66 | 53 | 210358640
COLEMAN | THF2B30T21 | XAUB36DXXN1+TXV | TM8V080B12MP12 | 29000 | 27600 | 15.2 | 11.7 | 7.8 | 2.12 | 66 | 53 | 210358639
LUXAIRE | THF2B30T21 | XAFB36DXXN1+TXV | LPLC080B12MP13 | 29000 | 27600 | 15.2 | 11.7 | 7.8 | 2.12 | 66 | 53 | 210358634
CHAMPION HEATING AND COOLING | THF2B30T21 | XAFB36DXXN1+TXV | TPLC080B12MP13 | 29000 | 27600 | 15.2 | 11.7 | 7.8 | 2.12 | 66 | 53 | 210358633
FRASER-JOHNSTON | THF2B30T21 | XAFB36DXXN1+TXV | TPLC080B12MP13 | 29000 | 27600 | 15.2 | 11.7 | 7.8 | 2.12 | 66 | 53 | 210358632
LUXAIRE | THF2B30T21 | XAFB36DXXN1+TXV | TPLC080B12MP13 | 29000 | 27600 | 15.2 | 11.7 | 7.8 | 2.12 | 66 | 53 | 210358631
COLEMAN | THF2B30T21 | XAFB36DXXN1+TXV | TPLC080B12MP13 | 29000 | 27600 | 15.2 | 11.7 | 7.8 | 2.12 | 66 | 53 | 210358630
CHAMPION HEATING AND COOLING | THF2B30T21 | XAFB36DXXN1+TXV | TM8V080B12MP12 | 29000 | 27600 | 15.2 | 11.7 | 7.8 | 2.12 | 66 | 53 | 210358629
FRASER-JOHNSTON | THF2B30T21 | XAFB36DXXN1+TXV | TM8V080B12MP12 | 29000 | 27600 | 15.2 | 11.7 | 7.8 | 2.12 | 66 | 53 | 210358628
LUXAIRE | THF2B30T21 | XAFB36DXXN1+TXV | TM8V080B12MP12 | 29000 | 27600 | 15.2 | 11.7 | 7.8 | 2.12 | 66 | 53 | 210358627
COLEMAN | THF2B30T21 | XAFB36DXXN1+TXV | TM8V080B12MP12 | 29000 | 27600 | 15.2 | 11.7 | 7.8 | 2.12 | 66 | 53 | 210358626
CHAMPION HEATING AND COOLING | THF2B42T21 | XAFC48FXXN1+TXV | TM9V080C16MP12 | 40000 | 40000 | 15.2 | 11.7 | 7.8 | 2 | 63 | 48 | 210350361
FRASER-JOHNSTON | THF2B42T21 | XAFC48FXXN1+TXV | TM9V080C16MP12 | 40000 | 40000 | 15.2 | 11.7 | 7.8 | 2 | 63 | 48 | 210350360
LUXAIRE | THF2B42T21 | XAFC48FXXN1+TXV | TM9V080C16MP12 | 40000 | 40000 | 15.2 | 11.7 | 7.8 | 2 | 63 | 48 | 210350359
COLEMAN | THF2B42T21 | XAFC48FXXN1+TXV | TM9V080C16MP12 | 40000 | 40000 | 15.2 | 11.7 | 7.8 | 2 | 63 | 48 | 210350358
EVCON | RHP15030B21 | XAUC48FXXN1+TXV | TM8Y080B12MP11 | 30000 | 29000 | 15.2 | 11.7 | 7.8 | 2.08 | 64 | 50 | 210354548
GUARDIAN | RHP15030B21 | XAUC48FXXN1+TXV | TM8Y080B12MP11 | 30000 | 29000 | 15.2 | 11.7 | 7.8 | 2.08 | 64 | 50 | 210354546
CHAMPION HEATING AND COOLING | THF2B30T21 | XAUC48FXXN1+TXV | TM8Y080B12MP11 | 30000 | 29000 | 15.2 | 11.7 | 7.8 | 2.08 | 64 | 50 | 210354545
FRASER-JOHNSTON | THF2B30T21 | XAUC48FXXN1+TXV | TM8Y080B12MP11 | 30000 | 29000 | 15.2 | 11.7 | 7.8 | 2.08 | 64 | 50 | 210354544
LUXAIRE | THF2B30T21 | XAUC48FXXN1+TXV | TM8Y080B12MP11 | 30000 | 29000 | 15.2 | 11.7 | 7.8 | 2.08 | 64 | 50 | 210354543
COLEMAN | THF2B30T21 | XAUC48FXXN1+TXV | TM8Y080B12MP11 | 30000 | 29000 | 15.2 | 11.7 | 7.8 | 2.08 | 64 | 50 | 210354542
EVCON | RHP15030B21 | XAFC48FXXN1+TXV | TM8Y080B12MP11 | 30000 | 29000 | 15.2 | 11.7 | 7.8 | 2.08 | 64 | 50 | 210354532
GUARDIAN | RHP15030B21 | XAFC48FXXN1+TXV | TM8Y080B12MP11 | 30000 | 29000 | 15.2 | 11.7 | 7.8 | 2.08 | 64 | 50 | 210354530
CHAMPION HEATING AND COOLING | THF2B30T21 | XAFC48FXXN1+TXV | TM8Y080B12MP11 | 30000 | 29000 | 15.2 | 11.7 | 7.8 | 2.08 | 64 | 50 | 210354529
FRASER-JOHNSTON | THF2B30T21 | XAFC48FXXN1+TXV | TM8Y080B12MP11 | 30000 | 29000 | 15.2 | 11.7 | 7.8 | 2.08 | 64 | 50 | 210354528
LUXAIRE | THF2B30T21 | XAFC48FXXN1+TXV | TM8Y080B12MP11 | 30000 | 29000 | 15.2 | 11.7 | 7.8 | 2.08 | 64 | 50 | 210354527
COLEMAN | THF2B30T21 | XAFC48FXXN1+TXV | TM8Y080B12MP11 | 30000 | 29000 | 15.2 | 11.7 | 7.8 | 2.08 | 64 | 50 | 210354526
EVCON | RHP15030B21 | XAHC48FXXN1+TXV | TM8Y080C16MP11 | 29600 | 27800 | 16 | 11.7 | 7.8 | 2.04 | 64 | 49 | 210354495
GUARDIAN | RHP15030B21 | XAHC48FXXN1+TXV | TM8Y080C16MP11 | 29600 | 27800 | 16 | 11.7 | 7.8 | 2.04 | 64 | 49 | 210354494
CHAMPION HEATING AND COOLING | THF2B30T21 | XAHC48FXXN1+TXV | TM8Y080C16MP11 | 29600 | 27800 | 16 | 11.7 | 7.8 | 2.04 | 64 | 49 | 210354493
FRASER-JOHNSTON | THF2B30T21 | XAHC48FXXN1+TXV | TM8Y080C16MP11 | 29600 | 27800 | 16 | 11.7 | 7.8 | 2.04 | 64 | 49 | 210354492
LUXAIRE | THF2B30T21 | XAHC48FXXN1+TXV | TM8Y080C16MP11 | 29600 | 27800 | 16 | 11.7 | 7.8 | 2.04 | 64 | 49 | 210354491
COLEMAN | THF2B30T21 | XAHC48FXXN1+TXV | TM8Y080C16MP11 | 29600 | 27800 | 16 | 11.7 | 7.8 | 2.04 | 64 | 49 | 210354490
EVCON | RHP15030B21 | XAHC48FXXN1+TXV | TM8Y100C16MP11 | 29600 | 27800 | 16 | 11.7 | 7.8 | 2.04 | 64 | 49 | 210354488
GUARDIAN | RHP15030B21 | XAHC48FXXN1+TXV | TM8Y100C16MP11 | 29600 | 27800 | 16 | 11.7 | 7.8 | 2.04 | 64 | 49 | 210354486
CHAMPION HEATING AND COOLING | THF2B30T21 | XAHC48FXXN1+TXV | TM8Y100C16MP11 | 29600 | 27800 | 16 | 11.7 | 7.8 | 2.04 | 64 | 49 | 210354485
FRASER-JOHNSTON | THF2B30T21 | XAHC48FXXN1+TXV | TM8Y100C16MP11 | 29600 | 27800 | 16 | 11.7 | 7.8 | 2.04 | 64 | 49 | 210354484
LUXAIRE | THF2B30T21 | XAHC48FXXN1+TXV | TM8Y100C16MP11 | 29600 | 27800 | 16 | 11.7 | 7.8 | 2.04 | 64 | 49 | 210354483
EVCON | RHP15048B21 | XAUD60HXXN1+TXV | TM8Y120C20MP11 | 45500 | 43500 | 15.2 | 11.7 | 7.8 | 2.28 | 68 | 55 | 210357817
GUARDIAN | RHP15048B21 | XAUD60HXXN1+TXV | TM8Y120C20MP11 | 45500 | 43500 | 15.2 | 11.7 | 7.8 | 2.28 | 68 | 55 | 210357816
CHAMPION HEATING AND COOLING | THF2B48T21 | XAUD60HXXN1+TXV | TM8Y120C20MP11 | 45500 | 43500 | 15.2 | 11.7 | 7.8 | 2.28 | 68 | 55 | 210357815
FRASER-JOHNSTON | THF2B48T21 | XAUD60HXXN1+TXV | TM8Y120C20MP11 | 45500 | 43500 | 15.2 | 11.7 | 7.8 | 2.28 | 68 | 55 | 210357814
LUXAIRE | THF2B48T21 | XAUD60HXXN1+TXV | TM8Y120C20MP11 | 45500 | 43500 | 15.2 | 11.7 | 7.8 | 2.28 | 68 | 55 | 210357813
COLEMAN | THF2B48T21 | XAUD60HXXN1+TXV | TM8Y120C20MP11 | 45500 | 43500 | 15.2 | 11.7 | 7.8 | 2.28 | 68 | 55 | 210357812
EVCON | RHP15048B21 | XAFD60HXXN1+TXV | TM8Y120C20MP11 | 45500 | 43500 | 15.2 | 11.7 | 7.8 | 2.28 | 68 | 55 | 210357805
GUARDIAN | RHP15048B21 | XAFD60HXXN1+TXV | TM8Y120C20MP11 | 45500 | 43500 | 15.2 | 11.7 | 7.8 | 2.28 | 68 | 55 | 210357804
CHAMPION HEATING AND COOLING | THF2B48T21 | XAFD60HXXN1+TXV | TM8Y120C20MP11 | 45500 | 43500 | 15.2 | 11.7 | 7.8 | 2.28 | 68 | 55 | 210357803
FRASER-JOHNSTON | THF2B48T21 | XAFD60HXXN1+TXV | TM8Y120C20MP11 | 45500 | 43500 | 15.2 | 11.7 | 7.8 | 2.28 | 68 | 55 | 210357802
LUXAIRE | THF2B48T21 | XAFD60HXXN1+TXV | TM8Y120C20MP11 | 45500 | 43500 | 15.2 | 11.7 | 7.8 | 2.28 | 68 | 55 | 210357801
EVCON | RHP15024B21 | XAHC30CXXN1+TXV | TM9Y080B12MP11 | 23200 | 22200 | 15.2 | 11.7 | 7.8 | 2.08 | 64 | 49 | 210353664
GUARDIAN | RHP15024B21 | XAHC30CXXN1+TXV | TM9Y080B12MP11 | 23200 | 22200 | 15.2 | 11.7 | 7.8 | 2.08 | 64 | 49 | 210353663
CHAMPION HEATING AND COOLING | THF2B24T21 | XAHC30CXXN1+TXV | TM9Y080B12MP11 | 23200 | 22200 | 15.2 | 11.7 | 7.8 | 2.08 | 64 | 49 | 210353662
FRASER-JOHNSTON | THF2B24T21 | XAHC30CXXN1+TXV | TM9Y080B12MP11 | 23200 | 22200 | 15.2 | 11.7 | 7.8 | 2.08 | 64 | 49 | 210353661
LUXAIRE | THF2B24T21 | XAHC30CXXN1+TXV | TM9Y080B12MP11 | 23200 | 22200 | 15.2 | 11.7 | 7.8 | 2.08 | 64 | 49 | 210353660
COLEMAN | THF2B24T21 | XAHC30CXXN1+TXV | TM9Y080B12MP11 | 23200 | 22200 | 15.2 | 11.7 | 7.8 | 2.08 | 64 | 49 | 210353659
EVCON | RHP15024B21 | XAHC30CXXN1+TXV | TM9Y100C16MP11 | 23200 | 22000 | 15.2 | 11.7 | 7.8 | 2.08 | 64 | 50 | 210353652
GUARDIAN | RHP15024B21 | XAHC30CXXN1+TXV | TM9Y100C16MP11 | 23200 | 22000 | 15.2 | 11.7 | 7.8 | 2.08 | 64 | 50 | 210353651
CHAMPION HEATING AND COOLING | THF2B24T21 | XAHC30CXXN1+TXV | TM9Y100C16MP11 | 23200 | 22000 | 15.2 | 11.7 | 7.8 | 2.08 | 64 | 50 | 210353650
FRASER-JOHNSTON | THF2B24T21 | XAHC30CXXN1+TXV | TM9Y100C16MP11 | 23200 | 22000 | 15.2 | 11.7 | 7.8 | 2.08 | 64 | 50 | 210353649
LUXAIRE | THF2B24T21 | XAHC30CXXN1+TXV | TM9Y100C16MP11 | 23200 | 22000 | 15.2 | 11.7 | 7.8 | 2.08 | 64 | 50 | 210353648
COLEMAN | THF2B24T21 | XAHC30CXXN1+TXV | TM9Y100C16MP11 | 23200 | 22000 | 15.2 | 11.7 | 7.8 | 2.08 | 64 | 50 | 210353647
LUXAIRE | THF2B24T21 | XAHC30CXXN1+TXV | LP9C080B12MP13 | 23400 | 22200 | 15.2 | 11.7 | 7.8 | 2.1 | 64 | 50 | 210357034
COLEMAN | THF2B24T21 | XAHC30CXXN1+TXV | CP9C080B12MP13 | 23400 | 22200 | 15.2 | 11.7 | 7.8 | 2.1 | 64 | 50 | 210357033
CHAMPION HEATING AND COOLING | THF2B24T21 | XAHC30CXXN1+TXV | TP9C080B12MP13 | 23400 | 22200 | 15.2 | 11.7 | 7.8 | 2.1 | 64 | 50 | 210357032
FRASER-JOHNSTON | THF2B24T21 | XAHC30CXXN1+TXV | TP9C080B12MP13 | 23400 | 22200 | 15.2 | 11.7 | 7.8 | 2.1 | 64 | 50 | 210357031
LUXAIRE | THF2B24T21 | XAHC30CXXN1+TXV | TP9C080B12MP13 | 23400 | 22200 | 15.2 | 11.7 | 7.8 | 2.1 | 64 | 50 | 210357030
COLEMAN | THF2B24T21 | XAHC30CXXN1+TXV | TP9C080B12MP13 | 23400 | 22200 | 15.2 | 11.7 | 7.8 | 2.1 | 64 | 50 | 210357029
CHAMPION HEATING AND COOLING | THF2B24T21 | XAHC30CXXN1+TXV | TM9V080B12MP12 | 23400 | 22200 | 15.2 | 11.7 | 7.8 | 2.1 | 64 | 50 | 210357028
FRASER-JOHNSTON | THF2B24T21 | XAHC30CXXN1+TXV | TM9V080B12MP12 | 23400 | 22200 | 15.2 | 11.7 | 7.8 | 2.1 | 64 | 50 | 210357027
LUXAIRE | THF2B24T21 | XAHC30CXXN1+TXV | TM9V080B12MP12 | 23400 | 22200 | 15.2 | 11.7 | 7.8 | 2.1 | 64 | 50 | 210357026
COLEMAN | THF2B24T21 | XAHC30CXXN1+TXV | TM9V080B12MP12 | 23400 | 22200 | 15.2 | 11.7 | 7.8 | 2.1 | 64 | 50 | 210357025
EVCON | RHP15024B21 | XAUB30CXXN1+TXV | TM9Y080B12MP11 | 23600 | 22400 | 15.2 | 11.7 | 7.8 | 2.04 | 63 | 48 | 210357024
GUARDIAN | RHP15024B21 | XAUB30CXXN1+TXV | TM9Y080B12MP11 | 23600 | 22400 | 15.2 | 11.7 | 7.8 | 2.04 | 63 | 48 | 210357023
CHAMPION HEATING AND COOLING | THF2B24T21 | XAUB30CXXN1+TXV | TM9Y080B12MP11 | 23600 | 22400 | 15.2 | 11.7 | 7.8 | 2.04 | 63 | 48 | 210357022
FRASER-JOHNSTON | THF2B24T21 | XAUB30CXXN1+TXV | TM9Y080B12MP11 | 23600 | 22400 | 15.2 | 11.7 | 7.8 | 2.04 | 63 | 48 | 210357021
LUXAIRE | THF2B24T21 | XAUB30CXXN1+TXV | TM9Y080B12MP11 | 23600 | 22400 | 15.2 | 11.7 | 7.8 | 2.04 | 63 | 48 | 210357020
COLEMAN | THF2B24T21 | XAUB30CXXN1+TXV | TM9Y080B12MP11 | 23600 | 22400 | 15.2 | 11.7 | 7.8 | 2.04 | 63 | 48 | 210357019
EVCON | RHP15024B21 | XAFB30CXXN1+TXV | TM9Y080B12MP11 | 23600 | 22400 | 15.2 | 11.7 | 7.8 | 2.04 | 63 | 48 | 210357012
GUARDIAN | RHP15024B21 | XAFB30CXXN1+TXV | TM9Y080B12MP11 | 23600 | 22400 | 15.2 | 11.7 | 7.8 | 2.04 | 63 | 48 | 210357011
CHAMPION HEATING AND COOLING | THF2B24T21 | XAFB30CXXN1+TXV | TM9Y080B12MP11 | 23600 | 22400 | 15.2 | 11.7 | 7.8 | 2.04 | 63 | 48 | 210357010
FRASER-JOHNSTON | THF2B24T21 | XAFB30CXXN1+TXV | TM9Y080B12MP11 | 23600 | 22400 | 15.2 | 11.7 | 7.8 | 2.04 | 63 | 48 | 210357009
LUXAIRE | THF2B24T21 | XAFB30CXXN1+TXV | TM9Y080B12MP11 | 23600 | 22400 | 15.2 | 11.7 | 7.8 | 2.04 | 63 | 48 | 210357008
COLEMAN | THF2B24T21 | XAFB30CXXN1+TXV | TM9Y080B12MP11 | 23600 | 22400 | 15.2 | 11.7 | 7.8 | 2.04 | 63 | 48 | 210357007
LUXAIRE | THF2B24T21 | XAHC36DXXN1+TXV | LP9C080B12MP13 | 23600 | 21000 | 15.2 | 11.7 | 7.8 | 2.18 | 65 | 51 | 210352825
COLEMAN | THF2B24T21 | XAHC36DXXN1+TXV | CP9C080B12MP13 | 23600 | 21000 | 15.2 | 11.7 | 7.8 | 2.18 | 65 | 51 | 210352824
CHAMPION HEATING AND COOLING | THF2B24T21 | XAHC36DXXN1+TXV | TP9C080B12MP13 | 23600 | 21000 | 15.2 | 11.7 | 7.8 | 2.18 | 65 | 51 | 210352823
FRASER-JOHNSTON | THF2B24T21 | XAHC36DXXN1+TXV | TP9C080B12MP13 | 23600 | 21000 | 15.2 | 11.7 | 7.8 | 2.18 | 65 | 51 | 210352822
LUXAIRE | THF2B24T21 | XAHC36DXXN1+TXV | TP9C080B12MP13 | 23600 | 21000 | 15.2 | 11.7 | 7.8 | 2.18 | 65 | 51 | 210352821
COLEMAN | THF2B24T21 | XAHC36DXXN1+TXV | TP9C080B12MP13 | 23600 | 21000 | 15.2 | 11.7 | 7.8 | 2.18 | 65 | 51 | 210352820
CHAMPION HEATING AND COOLING | THF2B24T21 | XAHC36DXXN1+TXV | TM9V080B12MP12 | 23600 | 21000 | 15.2 | 11.7 | 7.8 | 2.18 | 65 | 51 | 210352819
FRASER-JOHNSTON | THF2B24T21 | XAHC36DXXN1+TXV | TM9V080B12MP12 | 23600 | 21000 | 15.2 | 11.7 | 7.8 | 2.18 | 65 | 51 | 210352818
LUXAIRE | THF2B24T21 | XAHC36DXXN1+TXV | TM9V080B12MP12 | 23600 | 21000 | 15.2 | 11.7 | 7.8 | 2.18 | 65 | 51 | 210352817
COLEMAN | THF2B24T21 | XAHC36DXXN1+TXV | TM9V080B12MP12 | 23600 | 21000 | 15.2 | 11.7 | 7.8 | 2.18 | 65 | 51 | 210352816
EVCON | RHP15024B21 | XAHB30CXXN1+JMET08BS2N1+TXV |  | 23000 | 21800 | 15.2 | 12 | 7.8 | 2.1 | 63 | 49 | 210352797
GUARDIAN | RHP15024B21 | XAHB30CXXN1+JMET08BS2N1+TXV |  | 23000 | 21800 | 15.2 | 12 | 7.8 | 2.1 | 63 | 49 | 210352796
CHAMPION HEATING AND COOLING | THF2B24T21 | XAHB30CXXN1+JMET08BS2N1+TXV |  | 23000 | 21800 | 15.2 | 12 | 7.8 | 2.1 | 63 | 49 | 210352795
FRASER-JOHNSTON | THF2B24T21 | XAHB30CXXN1+JMET08BS2N1+TXV |  | 23000 | 21800 | 15.2 | 12 | 7.8 | 2.1 | 63 | 49 | 210352794
LUXAIRE | THF2B24T21 | XAHB30CXXN1+JMET08BS2N1+TXV |  | 23000 | 21800 | 15.2 | 12 | 7.8 | 2.1 | 63 | 49 | 210352793
COLEMAN | THF2B24T21 | XAHB30CXXN1+JMET08BS2N1+TXV |  | 23000 | 21800 | 15.2 | 12 | 7.8 | 2.1 | 63 | 49 | 210352792
CHAMPION HEATING AND COOLING | THF2B24T21 | XAHB30CXXN1+TXV | TL8E060A12UH11 | 23000 | 22000 | 15.2 | 11.7 | 7.8 | 2.08 | 63 | 49 | 210352775
FRASER-JOHNSTON | THF2B24T21 | XAHB30CXXN1+TXV | TL8E060A12UH11 | 23000 | 22000 | 15.2 | 11.7 | 7.8 | 2.08 | 63 | 49 | 210352774
LUXAIRE | THF2B24T21 | XAHB30CXXN1+TXV | TL8E060A12UH11 | 23000 | 22000 | 15.2 | 11.7 | 7.8 | 2.08 | 63 | 49 | 210352773
COLEMAN | THF2B24T21 | XAHB30CXXN1+TXV | TL8E060A12UH11 | 23000 | 22000 | 15.2 | 11.7 | 7.8 | 2.08 | 63 | 49 | 210352772
CHAMPION HEATING AND COOLING | THF2B48T21 | XAFD60HXXN1+TXV | TMLE100C20MP11 | 45500 | 44000 | 15.2 | 11.7 | 7.8 | 2.26 | 67 | 54 | 210356252
FRASER-JOHNSTON | THF2B48T21 | XAFD60HXXN1+TXV | TMLE100C20MP11 | 45500 | 44000 | 15.2 | 11.7 | 7.8 | 2.26 | 67 | 54 | 210356251
LUXAIRE | THF2B48T21 | XAFD60HXXN1+TXV | TMLE100C20MP11 | 45500 | 44000 | 15.2 | 11.7 | 7.8 | 2.26 | 67 | 54 | 210356250
EVCON | RHP15036B21 | XAHC48FBCN1 | TM8Y080C16MP11 | 35800 | 34200 | 16 | 12 | 7.8 | 2.08 | 65 | 52 | 210356238
GUARDIAN | RHP15036B21 | XAHC48FBCN1 | TM8Y080C16MP11 | 35800 | 34200 | 16 | 12 | 7.8 | 2.08 | 65 | 52 | 210356237
CHAMPION HEATING AND COOLING | THF2B36T21 | XAHC48FBCN1 | TM8Y080C16MP11 | 35800 | 34200 | 16 | 12 | 7.8 | 2.08 | 65 | 52 | 210356236
FRASER-JOHNSTON | THF2B36T21 | XAHC48FBCN1 | TM8Y080C16MP11 | 35800 | 34200 | 16 | 12 | 7.8 | 2.08 | 65 | 52 | 210356235
LUXAIRE | THF2B36T21 | XAHC48FBCN1 | TM8Y080C16MP11 | 35800 | 34200 | 16 | 12 | 7.8 | 2.08 | 65 | 52 | 210356234
COLEMAN | THF2B36T21 | XAHC48FBCN1 | TM8Y080C16MP11 | 35800 | 34200 | 16 | 12 | 7.8 | 2.08 | 65 | 52 | 210356233
EVCON | RHP15036B21 | XAHC48FBCN1 | TM8Y100C16MP11 | 35800 | 34200 | 16 | 12 | 7.8 | 2.08 | 65 | 51 | 210356231
GUARDIAN | RHP15036B21 | XAHC48FBCN1 | TM8Y100C16MP11 | 35800 | 34200 | 16 | 12 | 7.8 | 2.08 | 65 | 51 | 210356229
CHAMPION HEATING AND COOLING | THF2B36T21 | XAHC48FBCN1 | TM8Y100C16MP11 | 35800 | 34200 | 16 | 12 | 7.8 | 2.08 | 65 | 51 | 210356228
FRASER-JOHNSTON | THF2B36T21 | XAHC48FBCN1 | TM8Y100C16MP11 | 35800 | 34200 | 16 | 12 | 7.8 | 2.08 | 65 | 51 | 210356227
LUXAIRE | THF2B36T21 | XAHC48FBCN1 | TM8Y100C16MP11 | 35800 | 34200 | 16 | 12 | 7.8 | 2.08 | 65 | 51 | 210356226
COLEMAN | THF2B36T21 | XAHC48FBCN1 | TM8Y100C16MP11 | 35800 | 34200 | 16 | 12 | 7.8 | 2.08 | 65 | 51 | 210356225
EVCON | RHP15036B21 | XAHC48FXXN1+TXV | TM8Y080C16MP11 | 35800 | 34200 | 16 | 12 | 7.8 | 2.08 | 65 | 52 | 210356224
GUARDIAN | RHP15036B21 | XAHC48FXXN1+TXV | TM8Y080C16MP11 | 35800 | 34200 | 16 | 12 | 7.8 | 2.08 | 65 | 52 | 210356223
CHAMPION HEATING AND COOLING | THF2B36T21 | XAHC48FXXN1+TXV | TM8Y080C16MP11 | 35800 | 34200 | 16 | 12 | 7.8 | 2.08 | 65 | 52 | 210356222
FRASER-JOHNSTON | THF2B36T21 | XAHC48FXXN1+TXV | TM8Y080C16MP11 | 35800 | 34200 | 16 | 12 | 7.8 | 2.08 | 65 | 52 | 210356221
LUXAIRE | THF2B36T21 | XAHC48FXXN1+TXV | TM8Y080C16MP11 | 35800 | 34200 | 16 | 12 | 7.8 | 2.08 | 65 | 52 | 210356220
COLEMAN | THF2B36T21 | XAHC48FXXN1+TXV | TM8Y080C16MP11 | 35800 | 34200 | 16 | 12 | 7.8 | 2.08 | 65 | 52 | 210356219
EVCON | RHP15036B21 | XAHC48FXXN1+TXV | TM8Y100C16MP11 | 35800 | 34200 | 16 | 12 | 7.8 | 2.08 | 65 | 51 | 210356217
GUARDIAN | RHP15036B21 | XAHC48FXXN1+TXV | TM8Y100C16MP11 | 35800 | 34200 | 16 | 12 | 7.8 | 2.08 | 65 | 51 | 210356215
CHAMPION HEATING AND COOLING | THF2B36T21 | XAHC48FXXN1+TXV | TM8Y100C16MP11 | 35800 | 34200 | 16 | 12 | 7.8 | 2.08 | 65 | 51 | 210356214
FRASER-JOHNSTON | THF2B36T21 | XAHC48FXXN1+TXV | TM8Y100C16MP11 | 35800 | 34200 | 16 | 12 | 7.8 | 2.08 | 65 | 51 | 210356213
LUXAIRE | THF2B36T21 | XAHC48FXXN1+TXV | TM8Y100C16MP11 | 35800 | 34200 | 16 | 12 | 7.8 | 2.08 | 65 | 51 | 210356212
COLEMAN | THF2B36T21 | XAHC48FXXN1+TXV | TM8Y100C16MP11 | 35800 | 34200 | 16 | 12 | 7.8 | 2.08 | 65 | 51 | 210356211
EVCON | RHP15030B21 | XAFC36DXXN1+TXV | RGF19080BE12MP13 | 29400 | 28000 | 15.2 | 11.7 | 7.8 | 2.1 | 65 | 51 | 210351996
GUARDIAN | RHP15030B21 | XAFC36DXXN1+TXV | RGF19080BE12MP13 | 29400 | 28000 | 15.2 | 11.7 | 7.8 | 2.1 | 65 | 51 | 210351995
CHAMPION HEATING AND COOLING | THF2B30T21 | XAFC36DXXN1+TXV | TM9E080B12MP12 | 29400 | 28000 | 15.2 | 11.7 | 7.8 | 2.1 | 65 | 51 | 210351994
FRASER-JOHNSTON | THF2B30T21 | XAFC36DXXN1+TXV | TM9E080B12MP12 | 29400 | 28000 | 15.2 | 11.7 | 7.8 | 2.1 | 65 | 51 | 210351993
LUXAIRE | THF2B30T21 | XAFC36DXXN1+TXV | TM9E080B12MP12 | 29400 | 28000 | 15.2 | 11.7 | 7.8 | 2.1 | 65 | 51 | 210351992
COLEMAN | THF2B30T21 | XAFC36DXXN1+TXV | TM9E080B12MP12 | 29400 | 28000 | 15.2 | 11.7 | 7.8 | 2.1 | 65 | 51 | 210351991
EVCON | RHP15030B21 | XAFC36DXXN1+TXV | RGF19080CE16MP13 | 30000 | 28600 | 16 | 11.7 | 7.8 | 2.1 | 65 | 51 | 210351984
GUARDIAN | RHP15030B21 | XAFC36DXXN1+TXV | RGF19080CE16MP13 | 30000 | 28600 | 16 | 11.7 | 7.8 | 2.1 | 65 | 51 | 210351983
CHAMPION HEATING AND COOLING | THF2B30T21 | XAFC36DXXN1+TXV | TM9E080C16MP12 | 30000 | 28600 | 16 | 11.7 | 7.8 | 2.1 | 65 | 51 | 210351982
FRASER-JOHNSTON | THF2B30T21 | XAFC36DXXN1+TXV | TM9E080C16MP12 | 30000 | 28600 | 16 | 11.7 | 7.8 | 2.1 | 65 | 51 | 210351981
LUXAIRE | THF2B30T21 | XAFC36DXXN1+TXV | TM9E080C16MP12 | 30000 | 28600 | 16 | 11.7 | 7.8 | 2.1 | 65 | 51 | 210351980
COLEMAN | THF2B30T21 | XAFC36DXXN1+TXV | TM9E080C16MP12 | 30000 | 28600 | 16 | 11.7 | 7.8 | 2.1 | 65 | 51 | 210351979
FRASER-JOHNSTON | THF2B36T21 | XAFB36DBCN1+JMVT12BC2N1 |  | 34600 | 34200 | 15.2 | 11.7 | 7.8 | 1.98 | 64 | 49 | 210351169
LUXAIRE | THF2B36T21 | XAFB36DBCN1+JMVT12BC2N1 |  | 34600 | 34200 | 15.2 | 11.7 | 7.8 | 1.98 | 64 | 49 | 210351168
COLEMAN | THF2B36T21 | XAFB36DBCN1+JMVT12BC2N1 |  | 34600 | 34200 | 15.2 | 11.7 | 7.8 | 1.98 | 64 | 49 | 210351167
CHAMPION HEATING AND COOLING | THF2B36T21 | XAFB36DXXN1+JMVT12BC2N1+TXV |  | 34600 | 34200 | 15.2 | 11.7 | 7.8 | 1.98 | 64 | 49 | 210351166
FRASER-JOHNSTON | THF2B36T21 | XAFB36DXXN1+JMVT12BC2N1+TXV |  | 34600 | 34200 | 15.2 | 11.7 | 7.8 | 1.98 | 64 | 49 | 210351165
LUXAIRE | THF2B36T21 | XAFB36DXXN1+JMVT12BC2N1+TXV |  | 34600 | 34200 | 15.2 | 11.7 | 7.8 | 1.98 | 64 | 49 | 210351164
COLEMAN | THF2B36T21 | XAFB36DXXN1+JMVT12BC2N1+TXV |  | 34600 | 34200 | 15.2 | 11.7 | 7.8 | 1.98 | 64 | 49 | 210351163
EVCON | RHP15024B21 | XAHB36DXXN1+JMET12BS2N1+TXV |  | 23400 | 20800 | 16 | 12 | 7.8 | 2.18 | 65 | 51 | 210351146
GUARDIAN | RHP15024B21 | XAHB36DXXN1+JMET12BS2N1+TXV |  | 23400 | 20800 | 16 | 12 | 7.8 | 2.18 | 65 | 51 | 210351145
CHAMPION HEATING AND COOLING | THF2B24T21 | XAHB36DXXN1+JMET12BS2N1+TXV |  | 23400 | 20800 | 16 | 12 | 7.8 | 2.18 | 65 | 51 | 210351144
FRASER-JOHNSTON | THF2B24T21 | XAHB36DXXN1+JMET12BS2N1+TXV |  | 23400 | 20800 | 16 | 12 | 7.8 | 2.18 | 65 | 51 | 210351143
LUXAIRE | THF2B24T21 | XAHB36DXXN1+JMET12BS2N1+TXV |  | 23400 | 20800 | 16 | 12 | 7.8 | 2.18 | 65 | 51 | 210351142
COLEMAN | THF2B24T21 | XAHB36DXXN1+JMET12BS2N1+TXV |  | 23400 | 20800 | 16 | 12 | 7.8 | 2.18 | 65 | 51 | 210351141
CHAMPION HEATING AND COOLING | THF2B24T21 | XAFC36DBAN1 | TL8E080C16UH11 | 24000 | 22400 | 15.2 | 11.7 | 7.8 | 1.96 | 60 | 44 | 210351108
FRASER-JOHNSTON | THF2B24T21 | XAFC36DBAN1 | TL8E080C16UH11 | 24000 | 22400 | 15.2 | 11.7 | 7.8 | 1.96 | 60 | 44 | 210351107
LUXAIRE | THF2B24T21 | XAFC36DBAN1 | TL8E080C16UH11 | 24000 | 22400 | 15.2 | 11.7 | 7.8 | 1.96 | 60 | 44 | 210351106
COLEMAN | THF2B24T21 | XAFC36DBAN1 | TL8E080C16UH11 | 24000 | 22400 | 15.2 | 11.7 | 7.8 | 1.96 | 60 | 44 | 210351105
CHAMPION HEATING AND COOLING | THF2B24T21 | XAFC36DXXN1+TXV | TL8E080C16UH11 | 24000 | 22400 | 15.2 | 11.7 | 7.8 | 1.96 | 60 | 44 | 210351104
FRASER-JOHNSTON | THF2B24T21 | XAFC36DXXN1+TXV | TL8E080C16UH11 | 24000 | 22400 | 15.2 | 11.7 | 7.8 | 1.96 | 60 | 44 | 210351103
LUXAIRE | THF2B24T21 | XAFC36DXXN1+TXV | TL8E080C16UH11 | 24000 | 22400 | 15.2 | 11.7 | 7.8 | 1.96 | 60 | 44 | 210351102
COLEMAN | THF2B24T21 | XAFC36DXXN1+TXV | TL8E080C16UH11 | 24000 | 22400 | 15.2 | 11.7 | 7.8 | 1.96 | 60 | 44 | 210351101
CHAMPION HEATING AND COOLING | THF2B30T21 | XAFC36DXXN1+TXV | TMLE100B12MP11 | 29600 | 28000 | 16 | 12 | 7.8 | 2.12 | 65 | 51 | 210358698
FRASER-JOHNSTON | THF2B30T21 | XAFC36DXXN1+TXV | TMLE100B12MP11 | 29600 | 28000 | 16 | 12 | 7.8 | 2.12 | 65 | 51 | 210358697
LUXAIRE | THF2B30T21 | XAFC36DXXN1+TXV | TMLE100B12MP11 | 29600 | 28000 | 16 | 12 | 7.8 | 2.12 | 65 | 51 | 210358696
COLEMAN | THF2B30T21 | XAFC36DXXN1+TXV | TMLE100B12MP11 | 29600 | 28000 | 16 | 12 | 7.8 | 2.12 | 65 | 51 | 210358695
EVCON | RHP15030B21 | XAFC36DXXN1+TXV | RGF1L100BE12MP12 | 29600 | 28000 | 16 | 12 | 7.8 | 2.12 | 65 | 51 | 210358694
GUARDIAN | RHP15030B21 | XAFC36DXXN1+TXV | RGF1L100BE12MP12 | 29600 | 28000 | 16 | 12 | 7.8 | 2.12 | 65 | 51 | 210358693
CHAMPION HEATING AND COOLING | THF2B30T21 | XAFC36DXXN1+TXV | TM8E100B12MP11 | 29600 | 28000 | 16 | 12 | 7.8 | 2.12 | 65 | 51 | 210358692
FRASER-JOHNSTON | THF2B30T21 | XAFC36DXXN1+TXV | TM8E100B12MP11 | 29600 | 28000 | 16 | 12 | 7.8 | 2.12 | 65 | 51 | 210358691
LUXAIRE | THF2B30T21 | XAFC36DXXN1+TXV | TM8E100B12MP11 | 29600 | 28000 | 16 | 12 | 7.8 | 2.12 | 65 | 51 | 210358690
COLEMAN | THF2B30T21 | XAFC36DXXN1+TXV | TM8E100B12MP11 | 29600 | 28000 | 16 | 12 | 7.8 | 2.12 | 65 | 51 | 210358689
CHAMPION HEATING AND COOLING | THF2B30T21 | XAUB36DXXN1+TXV | TPLC060A12MP13 | 29800 | 28600 | 15.2 | 11.7 | 7.8 | 2.08 | 65 | 51 | 210358688
FRASER-JOHNSTON | THF2B30T21 | XAUB36DXXN1+TXV | TPLC060A12MP13 | 29800 | 28600 | 15.2 | 11.7 | 7.8 | 2.08 | 65 | 51 | 210358687
LUXAIRE | THF2B30T21 | XAUB36DXXN1+TXV | TPLC060A12MP13 | 29800 | 28600 | 15.2 | 11.7 | 7.8 | 2.08 | 65 | 51 | 210358686
COLEMAN | THF2B30T21 | XAUB36DXXN1+TXV | TPLC060A12MP13 | 29800 | 28600 | 15.2 | 11.7 | 7.8 | 2.08 | 65 | 51 | 210358685
CHAMPION HEATING AND COOLING | THF2B30T21 | XAUB36DXXN1+TXV | TMLV060A12MP12 | 29800 | 28600 | 15.2 | 11.7 | 7.8 | 2.08 | 65 | 51 | 210358680
FRASER-JOHNSTON | THF2B30T21 | XAUB36DXXN1+TXV | TMLV060A12MP12 | 29800 | 28600 | 15.2 | 11.7 | 7.8 | 2.08 | 65 | 51 | 210358679
LUXAIRE | THF2B30T21 | XAUB36DXXN1+TXV | TMLV060A12MP12 | 29800 | 28600 | 15.2 | 11.7 | 7.8 | 2.08 | 65 | 51 | 210358678
LUXAIRE | THF2B42T21 | XAUC48FXXN1+TXV | LP9C080C16MP13 | 40000 | 40000 | 15.2 | 11.7 | 7.8 | 2 | 63 | 48 | 210350387
COLEMAN | THF2B42T21 | XAUC48FXXN1+TXV | CP9C080C16MP13 | 40000 | 40000 | 15.2 | 11.7 | 7.8 | 2 | 63 | 48 | 210350386
CHAMPION HEATING AND COOLING | THF2B42T21 | XAUC48FXXN1+TXV | TP9C080C16MP13 | 40000 | 40000 | 15.2 | 11.7 | 7.8 | 2 | 63 | 48 | 210350383
FRASER-JOHNSTON | THF2B42T21 | XAUC48FXXN1+TXV | TP9C080C16MP13 | 40000 | 40000 | 15.2 | 11.7 | 7.8 | 2 | 63 | 48 | 210350382
LUXAIRE | THF2B42T21 | XAUC48FXXN1+TXV | TP9C080C16MP13 | 40000 | 40000 | 15.2 | 11.7 | 7.8 | 2 | 63 | 48 | 210350381
COLEMAN | THF2B42T21 | XAUC48FXXN1+TXV | TP9C080C16MP13 | 40000 | 40000 | 15.2 | 11.7 | 7.8 | 2 | 63 | 48 | 210350380
CHAMPION HEATING AND COOLING | THF2B42T21 | XAUC48FXXN1+TXV | TM9V080C16MP12 | 40000 | 40000 | 15.2 | 11.7 | 7.8 | 2 | 63 | 48 | 210350375
FRASER-JOHNSTON | THF2B42T21 | XAUC48FXXN1+TXV | TM9V080C16MP12 | 40000 | 40000 | 15.2 | 11.7 | 7.8 | 2 | 63 | 48 | 210350374
LUXAIRE | THF2B42T21 | XAUC48FXXN1+TXV | TM9V080C16MP12 | 40000 | 40000 | 15.2 | 11.7 | 7.8 | 2 | 63 | 48 | 210350373
COLEMAN | THF2B42T21 | XAUC48FXXN1+TXV | TM9V080C16MP12 | 40000 | 40000 | 15.2 | 11.7 | 7.8 | 2 | 63 | 48 | 210350372
LUXAIRE | THF2B42T21 | XAFC48FXXN1+TXV | LP9C080C16MP13 | 40000 | 40000 | 15.2 | 11.7 | 7.8 | 2 | 63 | 48 | 210350367
COLEMAN | THF2B42T21 | XAFC48FXXN1+TXV | CP9C080C16MP13 | 40000 | 40000 | 15.2 | 11.7 | 7.8 | 2 | 63 | 48 | 210350366
CHAMPION HEATING AND COOLING | THF2B42T21 | XAFC48FXXN1+TXV | TP9C080C16MP13 | 40000 | 40000 | 15.2 | 11.7 | 7.8 | 2 | 63 | 48 | 210350365
FRASER-JOHNSTON | THF2B42T21 | XAFC48FXXN1+TXV | TP9C080C16MP13 | 40000 | 40000 | 15.2 | 11.7 | 7.8 | 2 | 63 | 48 | 210350364
LUXAIRE | THF2B42T21 | XAFC48FXXN1+TXV | TP9C080C16MP13 | 40000 | 40000 | 15.2 | 11.7 | 7.8 | 2 | 63 | 48 | 210350363
COLEMAN | THF2B42T21 | XAFC48FXXN1+TXV | TP9C080C16MP13 | 40000 | 40000 | 15.2 | 11.7 | 7.8 | 2 | 63 | 48 | 210350362
CHAMPION HEATING AND COOLING | THF2B30T21 | XAUC48FXXN1+TXV | TMLE080B12MP11 | 29600 | 28400 | 15.2 | 11.7 | 7.8 | 2.08 | 64 | 49 | 210354619
FRASER-JOHNSTON | THF2B30T21 | XAUC48FXXN1+TXV | TMLE080B12MP11 | 29600 | 28400 | 15.2 | 11.7 | 7.8 | 2.08 | 64 | 49 | 210354618
LUXAIRE | THF2B30T21 | XAUC48FXXN1+TXV | TMLE080B12MP11 | 29600 | 28400 | 15.2 | 11.7 | 7.8 | 2.08 | 64 | 49 | 210354617
COLEMAN | THF2B30T21 | XAUC48FXXN1+TXV | TMLE080B12MP11 | 29600 | 28400 | 15.2 | 11.7 | 7.8 | 2.08 | 64 | 49 | 210354616
CHAMPION HEATING AND COOLING | THF2B30T21 | XAUC48FXXN1+TXV | TM8E080B12MP11 | 29600 | 28400 | 15.2 | 11.7 | 7.8 | 2.08 | 64 | 49 | 210354609
GUARDIAN | RHP15030B21 | XAUC48FXXN1+TXV | RGF1L080BE12MP12 | 29600 | 28400 | 15.2 | 11.7 | 7.8 | 2.08 | 64 | 49 | 210354610
EVCON | RHP15030B21 | XAUC48FXXN1+TXV | RGF1L080BE12MP12 | 29600 | 28400 | 15.2 | 11.7 | 7.8 | 2.08 | 64 | 49 | 210354611
FRASER-JOHNSTON | THF2B30T21 | XAUC48FXXN1+TXV | TM8E080B12MP11 | 29600 | 28400 | 15.2 | 11.7 | 7.8 | 2.08 | 64 | 49 | 210354608
EVCON | RHP15024B21 | XAUB36DXXN1+TXV | TM8Y080B12MP11 | 23400 | 22000 | 15.2 | 11.7 | 7.8 | 2 | 61 | 45 | 210352924
CHAMPION HEATING AND COOLING | THF2B30T21 | XAHC36DXXN1+TXV | TMLE120C16MP11 | 28400 | 27000 | 15.2 | 11.7 | 7.8 | 2.06 | 65 | 51 | 210352134
FRASER-JOHNSTON | THF2B30T21 | XAHC36DXXN1+TXV | TMLE120C16MP11 | 28400 | 27000 | 15.2 | 11.7 | 7.8 | 2.06 | 65 | 51 | 210352133
LUXAIRE | THF2B30T21 | XAHC36DXXN1+TXV | TMLE120C16MP11 | 28400 | 27000 | 15.2 | 11.7 | 7.8 | 2.06 | 65 | 51 | 210352132
COLEMAN | THF2B30T21 | XAHC36DXXN1+TXV | TMLE120C16MP11 | 28400 | 27000 | 15.2 | 11.7 | 7.8 | 2.06 | 65 | 51 | 210352131
EVCON | RHP15030B21 | XAHC36DXXN1+TXV | RGF1L120CE16MP12 | 28400 | 27000 | 15.2 | 11.7 | 7.8 | 2.06 | 65 | 51 | 210352130
GUARDIAN | RHP15030B21 | XAHC36DXXN1+TXV | RGF1L120CE16MP12 | 28400 | 27000 | 15.2 | 11.7 | 7.8 | 2.06 | 65 | 51 | 210352129
CHAMPION HEATING AND COOLING | THF2B30T21 | XAHC36DXXN1+TXV | TM8E120C16MP11 | 28400 | 27000 | 15.2 | 11.7 | 7.8 | 2.06 | 65 | 51 | 210352128
FRASER-JOHNSTON | THF2B30T21 | XAHC36DXXN1+TXV | TM8E120C16MP11 | 28400 | 27000 | 15.2 | 11.7 | 7.8 | 2.06 | 65 | 51 | 210352127
LUXAIRE | THF2B30T21 | XAHC36DXXN1+TXV | TM8E120C16MP11 | 28400 | 27000 | 15.2 | 11.7 | 7.8 | 2.06 | 65 | 51 | 210352126
COLEMAN | THF2B30T21 | XAHC36DXXN1+TXV | TM8E120C16MP11 | 28400 | 27000 | 15.2 | 11.7 | 7.8 | 2.06 | 65 | 51 | 210352125
LUXAIRE | THF2B30T21 | XAHC48FXXN1+TXV | LP9C100C16MP13 | 29600 | 27800 | 15.2 | 11.7 | 7.8 | 2.04 | 64 | 49 | 210355554
COLEMAN | THF2B30T21 | XAHC48FXXN1+TXV | CP9C100C16MP13 | 29600 | 27800 | 15.2 | 11.7 | 7.8 | 2.04 | 64 | 49 | 210355553
CHAMPION HEATING AND COOLING | THF2B30T21 | XAHC48FXXN1+TXV | TP9C100C16MP13 | 29600 | 27800 | 15.2 | 11.7 | 7.8 | 2.04 | 64 | 49 | 210355552
FRASER-JOHNSTON | THF2B30T21 | XAHC48FXXN1+TXV | TP9C100C16MP13 | 29600 | 27800 | 15.2 | 11.7 | 7.8 | 2.04 | 64 | 49 | 210355551
LUXAIRE | THF2B30T21 | XAHC48FXXN1+TXV | TP9C100C16MP13 | 29600 | 27800 | 15.2 | 11.7 | 7.8 | 2.04 | 64 | 49 | 210355550
COLEMAN | THF2B30T21 | XAHC48FXXN1+TXV | TP9C100C16MP13 | 29600 | 27800 | 15.2 | 11.7 | 7.8 | 2.04 | 64 | 49 | 210355549
CHAMPION HEATING AND COOLING | THF2B30T21 | XAHC48FXXN1+TXV | TM9V100C16MP12 | 29600 | 27800 | 15.2 | 11.7 | 7.8 | 2.04 | 64 | 49 | 210355548
FRASER-JOHNSTON | THF2B30T21 | XAHC48FXXN1+TXV | TM9V100C16MP12 | 29600 | 27800 | 15.2 | 11.7 | 7.8 | 2.04 | 64 | 49 | 210355547
LUXAIRE | THF2B30T21 | XAHC48FXXN1+TXV | TM9V100C16MP12 | 29600 | 27800 | 15.2 | 11.7 | 7.8 | 2.04 | 64 | 49 | 210355546
COLEMAN | THF2B30T21 | XAHC48FXXN1+TXV | TM9V100C16MP12 | 29600 | 27800 | 15.2 | 11.7 | 7.8 | 2.04 | 64 | 49 | 210355545
EVCON | RHP15030B21 | XAFD48FXXN1+TXV | TM9Y080C16MP11 | 29800 | 28800 | 15.2 | 11.7 | 7.8 | 2.08 | 64 | 49 | 210355538
GUARDIAN | RHP15030B21 | XAFD48FXXN1+TXV | TM9Y080C16MP11 | 29800 | 28800 | 15.2 | 11.7 | 7.8 | 2.08 | 64 | 49 | 210355537
CHAMPION HEATING AND COOLING | THF2B30T21 | XAFD48FXXN1+TXV | TM9Y080C16MP11 | 29800 | 28800 | 15.2 | 11.7 | 7.8 | 2.08 | 64 | 49 | 210355536
FRASER-JOHNSTON | THF2B30T21 | XAFD48FXXN1+TXV | TM9Y080C16MP11 | 29800 | 28800 | 15.2 | 11.7 | 7.8 | 2.08 | 64 | 49 | 210355535
LUXAIRE | THF2B30T21 | XAFD48FXXN1+TXV | TM9Y080C16MP11 | 29800 | 28800 | 15.2 | 11.7 | 7.8 | 2.08 | 64 | 49 | 210355534
COLEMAN | THF2B30T21 | XAFD48FXXN1+TXV | TM9Y080C16MP11 | 29800 | 28800 | 15.2 | 11.7 | 7.8 | 2.08 | 64 | 49 | 210355533
COLEMAN | THF2B36T21 | XAHC48FBCN1 | TM8V120C20MP12 | 36000 | 34800 | 16 | 11.7 | 7.8 | 2.06 | 65 | 51 | 210351320
LUXAIRE | THF2B36T21 | XAHC48FXXN1+TXV | LPLC120C20MP13 | 36000 | 34800 | 16 | 11.7 | 7.8 | 2.06 | 65 | 51 | 210351319
COLEMAN | THF2B36T21 | XAHC48FXXN1+TXV | CPLC120C20MP13 | 36000 | 34800 | 16 | 11.7 | 7.8 | 2.06 | 65 | 51 | 210351318
LUXAIRE | THF2B36T21 | XAHC48FXXN1+TXV | LPLC100C20MP13 | 36000 | 34800 | 16 | 11.7 | 7.8 | 2.06 | 65 | 51 | 210351317
CHAMPION HEATING AND COOLING | THF2B36T21 | XAHC48FXXN1+TXV | TPLC120C20MP13 | 36000 | 34800 | 16 | 11.7 | 7.8 | 2.06 | 65 | 51 | 210351316
FRASER-JOHNSTON | THF2B36T21 | XAHC48FXXN1+TXV | TPLC120C20MP13 | 36000 | 34800 | 16 | 11.7 | 7.8 | 2.06 | 65 | 51 | 210351315
LUXAIRE | THF2B36T21 | XAHC48FXXN1+TXV | TPLC120C20MP13 | 36000 | 34800 | 16 | 11.7 | 7.8 | 2.06 | 65 | 51 | 210351314
COLEMAN | THF2B36T21 | XAHC48FXXN1+TXV | TPLC120C20MP13 | 36000 | 34800 | 16 | 11.7 | 7.8 | 2.06 | 65 | 51 | 210351313
CHAMPION HEATING AND COOLING | THF2B36T21 | XAHC48FXXN1+TXV | TPLC100C20MP13 | 36000 | 34800 | 16 | 11.7 | 7.8 | 2.06 | 65 | 51 | 210351312
FRASER-JOHNSTON | THF2B36T21 | XAHC48FXXN1+TXV | TPLC100C20MP13 | 36000 | 34800 | 16 | 11.7 | 7.8 | 2.06 | 65 | 51 | 210351311
LUXAIRE | THF2B36T21 | XAHC48FXXN1+TXV | TPLC100C20MP13 | 36000 | 34800 | 16 | 11.7 | 7.8 | 2.06 | 65 | 51 | 210351310
COLEMAN | THF2B36T21 | XAHC48FXXN1+TXV | TPLC100C20MP13 | 36000 | 34800 | 16 | 11.7 | 7.8 | 2.06 | 65 | 51 | 210351309
CHAMPION HEATING AND COOLING | THF2B36T21 | XAHC48FXXN1+TXV | TMLV120C20MP12 | 36000 | 34800 | 16 | 11.7 | 7.8 | 2.06 | 65 | 51 | 210351308
FRASER-JOHNSTON | THF2B36T21 | XAHC48FXXN1+TXV | TMLV120C20MP12 | 36000 | 34800 | 16 | 11.7 | 7.8 | 2.06 | 65 | 51 | 210351307
LUXAIRE | THF2B36T21 | XAHC48FXXN1+TXV | TMLV120C20MP12 | 36000 | 34800 | 16 | 11.7 | 7.8 | 2.06 | 65 | 51 | 210351306
COLEMAN | THF2B36T21 | XAHC48FXXN1+TXV | TMLV120C20MP12 | 36000 | 34800 | 16 | 11.7 | 7.8 | 2.06 | 65 | 51 | 210351305
CHAMPION HEATING AND COOLING | THF2B36T21 | XAHC48FXXN1+TXV | TM8V100C20MP12 | 36000 | 34800 | 16 | 11.7 | 7.8 | 2.06 | 65 | 51 | 210351304
FRASER-JOHNSTON | THF2B36T21 | XAHC48FXXN1+TXV | TM8V100C20MP12 | 36000 | 34800 | 16 | 11.7 | 7.8 | 2.06 | 65 | 51 | 210351303
LUXAIRE | THF2B36T21 | XAHC48FXXN1+TXV | TM8V100C20MP12 | 36000 | 34800 | 16 | 11.7 | 7.8 | 2.06 | 65 | 51 | 210351302
COLEMAN | THF2B36T21 | XAHC48FXXN1+TXV | TM8V100C20MP12 | 36000 | 34800 | 16 | 11.7 | 7.8 | 2.06 | 65 | 51 | 210351301
CHAMPION HEATING AND COOLING | THF2B36T21 | XAHC48FXXN1+TXV | TM8V120C20MP12 | 36000 | 34800 | 16 | 11.7 | 7.8 | 2.06 | 65 | 51 | 210351300
FRASER-JOHNSTON | THF2B36T21 | XAHC48FXXN1+TXV | TM8V120C20MP12 | 36000 | 34800 | 16 | 11.7 | 7.8 | 2.06 | 65 | 51 | 210351299
LUXAIRE | THF2B36T21 | XAHC48FXXN1+TXV | TM8V120C20MP12 | 36000 | 34800 | 16 | 11.7 | 7.8 | 2.06 | 65 | 51 | 210351298
COLEMAN | THF2B36T21 | XAHC48FXXN1+TXV | TM8V120C20MP12 | 36000 | 34800 | 16 | 11.7 | 7.8 | 2.06 | 65 | 51 | 210351297
CHAMPION HEATING AND COOLING | THF2B30T21 | XAUB36DXXN1+TXV | TL8E060A12UH11 | 29400 | 27800 | 15.2 | 11.7 | 7.8 | 2.12 | 66 | 52 | 210358756
FRASER-JOHNSTON | THF2B30T21 | XAUB36DXXN1+TXV | TL8E060A12UH11 | 29400 | 27800 | 15.2 | 11.7 | 7.8 | 2.12 | 66 | 52 | 210358755
LUXAIRE | THF2B30T21 | XAUB36DXXN1+TXV | TL8E060A12UH11 | 29400 | 27800 | 15.2 | 11.7 | 7.8 | 2.12 | 66 | 52 | 210358754
COLEMAN | THF2B30T21 | XAUB36DXXN1+TXV | TL8E060A12UH11 | 29400 | 27800 | 15.2 | 11.7 | 7.8 | 2.12 | 66 | 52 | 210358753
CHAMPION HEATING AND COOLING | THF2B30T21 | XAFB36DXXN1+TXV | TL8E060A12UH11 | 29400 | 27800 | 15.2 | 11.7 | 7.8 | 2.12 | 66 | 52 | 210358748
FRASER-JOHNSTON | THF2B30T21 | XAFB36DXXN1+TXV | TL8E060A12UH11 | 29400 | 27800 | 15.2 | 11.7 | 7.8 | 2.12 | 66 | 52 | 210358747
LUXAIRE | THF2B30T21 | XAFB36DXXN1+TXV | TL8E060A12UH11 | 29400 | 27800 | 15.2 | 11.7 | 7.8 | 2.12 | 66 | 52 | 210358746
COLEMAN | THF2B30T21 | XAFB36DXXN1+TXV | TL8E060A12UH11 | 29400 | 27800 | 15.2 | 11.7 | 7.8 | 2.12 | 66 | 52 | 210358745
LUXAIRE | THF2B48T21 | XAHD60GXXN1+TXV | LPLC100C16MP13 | 45500 | 44500 | 15.2 | 11.7 | 7.8 | 2.24 | 67 | 53 | 210354657
COLEMAN | THF2B48T21 | XAHD60GXXN1+TXV | CPLC100C16MP13 | 45500 | 44500 | 15.2 | 11.7 | 7.8 | 2.24 | 67 | 53 | 210354656
LUXAIRE | THF2B48T21 | XAHD60GXXN1+TXV | LPLC080C16MP13 | 45500 | 44500 | 15.2 | 11.7 | 7.8 | 2.24 | 67 | 53 | 210354655
COLEMAN | THF2B48T21 | XAHD60GXXN1+TXV | CPLC080C16MP13 | 45500 | 44500 | 15.2 | 11.7 | 7.8 | 2.24 | 67 | 53 | 210354654
CHAMPION HEATING AND COOLING | THF2B48T21 | XAHD60GXXN1+TXV | TPLC100C16MP13 | 45500 | 44500 | 15.2 | 11.7 | 7.8 | 2.24 | 67 | 53 | 210354653
FRASER-JOHNSTON | THF2B48T21 | XAHD60GXXN1+TXV | TPLC100C16MP13 | 45500 | 44500 | 15.2 | 11.7 | 7.8 | 2.24 | 67 | 53 | 210354652
LUXAIRE | THF2B48T21 | XAHD60GXXN1+TXV | TPLC100C16MP13 | 45500 | 44500 | 15.2 | 11.7 | 7.8 | 2.24 | 67 | 53 | 210354651
COLEMAN | THF2B48T21 | XAHD60GXXN1+TXV | TPLC100C16MP13 | 45500 | 44500 | 15.2 | 11.7 | 7.8 | 2.24 | 67 | 53 | 210354650
CHAMPION HEATING AND COOLING | THF2B48T21 | XAHD60GXXN1+TXV | TPLC080C16MP13 | 45500 | 44500 | 15.2 | 11.7 | 7.8 | 2.24 | 67 | 53 | 210354649
FRASER-JOHNSTON | THF2B48T21 | XAHD60GXXN1+TXV | TPLC080C16MP13 | 45500 | 44500 | 15.2 | 11.7 | 7.8 | 2.24 | 67 | 53 | 210354648
LUXAIRE | THF2B48T21 | XAHD60GXXN1+TXV | TPLC080C16MP13 | 45500 | 44500 | 15.2 | 11.7 | 7.8 | 2.24 | 67 | 53 | 210354647
COLEMAN | THF2B48T21 | XAHD60GXXN1+TXV | TPLC080C16MP13 | 45500 | 44500 | 15.2 | 11.7 | 7.8 | 2.24 | 67 | 53 | 210354646
CHAMPION HEATING AND COOLING | THF2B48T21 | XAHD60GXXN1+TXV | TMLV100C16MP12 | 45500 | 44500 | 15.2 | 11.7 | 7.8 | 2.24 | 67 | 53 | 210354645
FRASER-JOHNSTON | THF2B48T21 | XAHD60GXXN1+TXV | TMLV100C16MP12 | 45500 | 44500 | 15.2 | 11.7 | 7.8 | 2.24 | 67 | 53 | 210354644
LUXAIRE | THF2B48T21 | XAHD60GXXN1+TXV | TMLV100C16MP12 | 45500 | 44500 | 15.2 | 11.7 | 7.8 | 2.24 | 67 | 53 | 210354643
COLEMAN | THF2B48T21 | XAHD60GXXN1+TXV | TMLV100C16MP12 | 45500 | 44500 | 15.2 | 11.7 | 7.8 | 2.24 | 67 | 53 | 210354642
CHAMPION HEATING AND COOLING | THF2B48T21 | XAHD60GXXN1+TXV | TM8V100C16MP12 | 45500 | 44500 | 15.2 | 11.7 | 7.8 | 2.24 | 67 | 53 | 210354641
FRASER-JOHNSTON | THF2B48T21 | XAHD60GXXN1+TXV | TM8V100C16MP12 | 45500 | 44500 | 15.2 | 11.7 | 7.8 | 2.24 | 67 | 53 | 210354640
LUXAIRE | THF2B48T21 | XAHD60GXXN1+TXV | TM8V100C16MP12 | 45500 | 44500 | 15.2 | 11.7 | 7.8 | 2.24 | 67 | 53 | 210354639
COLEMAN | THF2B48T21 | XAHD60GXXN1+TXV | TM8V100C16MP12 | 45500 | 44500 | 15.2 | 11.7 | 7.8 | 2.24 | 67 | 53 | 210354638
CHAMPION HEATING AND COOLING | THF2B30T21 | XAFC36DXXN1+TXV | TL9E060B12UH11 | 29400 | 28000 | 15.2 | 11.7 | 7.8 | 2.1 | 66 | 52 | 210358740
FRASER-JOHNSTON | THF2B30T21 | XAFC36DXXN1+TXV | TL9E060B12UH11 | 29400 | 28000 | 15.2 | 11.7 | 7.8 | 2.1 | 66 | 52 | 210358739
LUXAIRE | THF2B30T21 | XAFC36DXXN1+TXV | TL9E060B12UH11 | 29400 | 28000 | 15.2 | 11.7 | 7.8 | 2.1 | 66 | 52 | 210358738
COLEMAN | THF2B30T21 | XAFC36DXXN1+TXV | TL9E060B12UH11 | 29400 | 28000 | 15.2 | 11.7 | 7.8 | 2.1 | 66 | 52 | 210358737
COLEMAN | THF2B48T21 | XAUD60HXXN1+TXV | TM8E100C20MP11 | 45500 | 44000 | 15.2 | 11.7 | 7.8 | 2.26 | 67 | 54 | 210356259
LUXAIRE | THF2B48T21 | XAUD60HXXN1+TXV | TM8E100C20MP11 | 45500 | 44000 | 15.2 | 11.7 | 7.8 | 2.26 | 67 | 54 | 210356260
FRASER-JOHNSTON | THF2B48T21 | XAUD60HXXN1+TXV | TM8E100C20MP11 | 45500 | 44000 | 15.2 | 11.7 | 7.8 | 2.26 | 67 | 54 | 210356261
CHAMPION HEATING AND COOLING | THF2B48T21 | XAUD60HXXN1+TXV | TM8E100C20MP11 | 45500 | 44000 | 15.2 | 11.7 | 7.8 | 2.26 | 67 | 54 | 210356262
GUARDIAN | RHP15048B21 | XAUD60HXXN1+TXV | RGF1L100CE20MP12 | 45500 | 44000 | 15.2 | 11.7 | 7.8 | 2.26 | 67 | 54 | 210356263
EVCON | RHP15048B21 | XAUD60HXXN1+TXV | RGF1L100CE20MP12 | 45500 | 44000 | 15.2 | 11.7 | 7.8 | 2.26 | 67 | 54 | 210356264
COLEMAN | THF2B48T21 | XAUD60HXXN1+TXV | TMLE100C20MP11 | 45500 | 44000 | 15.2 | 11.7 | 7.8 | 2.26 | 67 | 54 | 210356269
LUXAIRE | THF2B48T21 | XAUD60HXXN1+TXV | TMLE100C20MP11 | 45500 | 44000 | 15.2 | 11.7 | 7.8 | 2.26 | 67 | 54 | 210356270
FRASER-JOHNSTON | THF2B48T21 | XAUD60HXXN1+TXV | TMLE100C20MP11 | 45500 | 44000 | 15.2 | 11.7 | 7.8 | 2.26 | 67 | 54 | 210356271
CHAMPION HEATING AND COOLING | THF2B48T21 | XAUD60HXXN1+TXV | TMLE100C20MP11 | 45500 | 44000 | 15.2 | 11.7 | 7.8 | 2.26 | 67 | 54 | 210356272
COLEMAN | THF2B24T21 | XAFC36DXXN1+TXV | TM9E080C16MP12 | 24000 | 22400 | 15.2 | 11.7 | 7.8 | 1.96 | 60 | 44 | 210352874
LUXAIRE | THF2B24T21 | XAFC36DXXN1+TXV | TM9E080C16MP12 | 24000 | 22400 | 15.2 | 11.7 | 7.8 | 1.96 | 60 | 44 | 210352875
FRASER-JOHNSTON | THF2B24T21 | XAFC36DXXN1+TXV | TM9E080C16MP12 | 24000 | 22400 | 15.2 | 11.7 | 7.8 | 1.96 | 60 | 44 | 210352876
CHAMPION HEATING AND COOLING | THF2B24T21 | XAFC36DXXN1+TXV | TM9E080C16MP12 | 24000 | 22400 | 15.2 | 11.7 | 7.8 | 1.96 | 60 | 44 | 210352877
GUARDIAN | RHP15024B21 | XAFC36DXXN1+TXV | RGF19080CE16MP13 | 24000 | 22400 | 15.2 | 11.7 | 7.8 | 1.96 | 60 | 44 | 210352878
EVCON | RHP15024B21 | XAFC36DXXN1+TXV | RGF19080CE16MP13 | 24000 | 22400 | 15.2 | 11.7 | 7.8 | 1.96 | 60 | 44 | 210352879
COLEMAN | THF2B24T21 | XAFC36DBAN1 | TM9E080C16MP12 | 24000 | 22400 | 15.2 | 11.7 | 7.8 | 1.96 | 60 | 44 | 210352880
LUXAIRE | THF2B24T21 | XAFC36DBAN1 | TM9E080C16MP12 | 24000 | 22400 | 15.2 | 11.7 | 7.8 | 1.96 | 60 | 44 | 210352881
FRASER-JOHNSTON | THF2B24T21 | XAFC36DBAN1 | TM9E080C16MP12 | 24000 | 22400 | 15.2 | 11.7 | 7.8 | 1.96 | 60 | 44 | 210352882
CHAMPION HEATING AND COOLING | THF2B24T21 | XAFC36DBAN1 | TM9E080C16MP12 | 24000 | 22400 | 15.2 | 11.7 | 7.8 | 1.96 | 60 | 44 | 210352883
GUARDIAN | RHP15024B21 | XAFC36DBAN1 | RGF19080CE16MP13 | 24000 | 22400 | 15.2 | 11.7 | 7.8 | 1.96 | 60 | 44 | 210352884
EVCON | RHP15024B21 | XAFC36DBAN1 | RGF19080CE16MP13 | 24000 | 22400 | 15.2 | 11.7 | 7.8 | 1.96 | 60 | 44 | 210352885
COLEMAN | THF2B24T21 | XAHC36DXXN1+TXV | TM8Y080B12MP11 | 23600 | 21000 | 15.2 | 11.7 | 7.8 | 2.16 | 65 | 51 | 210352886
LUXAIRE | THF2B24T21 | XAHC36DXXN1+TXV | TM8Y080B12MP11 | 23600 | 21000 | 15.2 | 11.7 | 7.8 | 2.16 | 65 | 51 | 210352887
FRASER-JOHNSTON | THF2B24T21 | XAHC36DXXN1+TXV | TM8Y080B12MP11 | 23600 | 21000 | 15.2 | 11.7 | 7.8 | 2.16 | 65 | 51 | 210352888
CHAMPION HEATING AND COOLING | THF2B24T21 | XAHC36DXXN1+TXV | TM8Y080B12MP11 | 23600 | 21000 | 15.2 | 11.7 | 7.8 | 2.16 | 65 | 51 | 210352889
GUARDIAN | RHP15024B21 | XAHC36DXXN1+TXV | TM8Y080B12MP11 | 23600 | 21000 | 15.2 | 11.7 | 7.8 | 2.16 | 65 | 51 | 210352890
EVCON | RHP15024B21 | XAHC36DXXN1+TXV | TM8Y080B12MP11 | 23600 | 21000 | 15.2 | 11.7 | 7.8 | 2.16 | 65 | 51 | 210352892
COLEMAN | THF2B24T21 | XAFB36DXXN1+TXV | TM8Y080B12MP11 | 23400 | 22000 | 15.2 | 11.7 | 7.8 | 2 | 61 | 45 | 210352902
LUXAIRE | THF2B24T21 | XAFB36DXXN1+TXV | TM8Y080B12MP11 | 23400 | 22000 | 15.2 | 11.7 | 7.8 | 2 | 61 | 45 | 210352903
FRASER-JOHNSTON | THF2B24T21 | XAFB36DXXN1+TXV | TM8Y080B12MP11 | 23400 | 22000 | 15.2 | 11.7 | 7.8 | 2 | 61 | 45 | 210352904
CHAMPION HEATING AND COOLING | THF2B24T21 | XAFB36DXXN1+TXV | TM8Y080B12MP11 | 23400 | 22000 | 15.2 | 11.7 | 7.8 | 2 | 61 | 45 | 210352905
GUARDIAN | RHP15024B21 | XAFB36DXXN1+TXV | TM8Y080B12MP11 | 23400 | 22000 | 15.2 | 11.7 | 7.8 | 2 | 61 | 45 | 210352906
EVCON | RHP15024B21 | XAFB36DXXN1+TXV | TM8Y080B12MP11 | 23400 | 22000 | 15.2 | 11.7 | 7.8 | 2 | 61 | 45 | 210352908
COLEMAN | THF2B24T21 | XAUB36DXXN1+TXV | TM8Y080B12MP11 | 23400 | 22000 | 15.2 | 11.7 | 7.8 | 2 | 61 | 45 | 210352918
LUXAIRE | THF2B24T21 | XAUB36DXXN1+TXV | TM8Y080B12MP11 | 23400 | 22000 | 15.2 | 11.7 | 7.8 | 2 | 61 | 45 | 210352919
FRASER-JOHNSTON | THF2B24T21 | XAUB36DXXN1+TXV | TM8Y080B12MP11 | 23400 | 22000 | 15.2 | 11.7 | 7.8 | 2 | 61 | 45 | 210352920
CHAMPION HEATING AND COOLING | THF2B24T21 | XAUB36DXXN1+TXV | TM8Y080B12MP11 | 23400 | 22000 | 15.2 | 11.7 | 7.8 | 2 | 61 | 45 | 210352921
GUARDIAN | RHP15024B21 | XAUB36DXXN1+TXV | TM8Y080B12MP11 | 23400 | 22000 | 15.2 | 11.7 | 7.8 | 2 | 61 | 45 | 210352922
COLEMAN | THF2B24T21 | XAFB30CXXN1+TXV | TM9E060B12MP12 | 23400 | 22200 | 15.2 | 11.7 | 7.8 | 2.04 | 64 | 49 | 210357131
LUXAIRE | THF2B24T21 | XAFB30CXXN1+TXV | TM9E060B12MP12 | 23400 | 22200 | 15.2 | 11.7 | 7.8 | 2.04 | 64 | 49 | 210357132
FRASER-JOHNSTON | THF2B24T21 | XAFB30CXXN1+TXV | TM9E060B12MP12 | 23400 | 22200 | 15.2 | 11.7 | 7.8 | 2.04 | 64 | 49 | 210357133
CHAMPION HEATING AND COOLING | THF2B24T21 | XAFB30CXXN1+TXV | TM9E060B12MP12 | 23400 | 22200 | 15.2 | 11.7 | 7.8 | 2.04 | 64 | 49 | 210357134
COLEMAN | THF2B24T21 | XAHC30CXXN1+TXV | TM8Y080C16MP11 | 23400 | 22000 | 15.2 | 11.7 | 7.8 | 2.1 | 64 | 49 | 210353731
LUXAIRE | THF2B24T21 | XAHC30CXXN1+TXV | TM8Y080C16MP11 | 23400 | 22000 | 15.2 | 11.7 | 7.8 | 2.1 | 64 | 49 | 210353732
FRASER-JOHNSTON | THF2B24T21 | XAHC30CXXN1+TXV | TM8Y080C16MP11 | 23400 | 22000 | 15.2 | 11.7 | 7.8 | 2.1 | 64 | 49 | 210353733
CHAMPION HEATING AND COOLING | THF2B24T21 | XAHC30CXXN1+TXV | TM8Y080C16MP11 | 23400 | 22000 | 15.2 | 11.7 | 7.8 | 2.1 | 64 | 49 | 210353734
GUARDIAN | RHP15024B21 | XAHC30CXXN1+TXV | TM8Y080C16MP11 | 23400 | 22000 | 15.2 | 11.7 | 7.8 | 2.1 | 64 | 49 | 210353735
EVCON | RHP15024B21 | XAHC30CXXN1+TXV | TM8Y080C16MP11 | 23400 | 22000 | 15.2 | 11.7 | 7.8 | 2.1 | 64 | 49 | 210353736
COLEMAN | THF2B48T21 | XAHC60HXXN1+TXV | TM8E100B12MP11 | 45000 | 44000 | 16 | 11.7 | 7.8 | 2.46 | 69 | 57 | 210357916
LUXAIRE | THF2B48T21 | XAHC60HXXN1+TXV | TM8E100B12MP11 | 45000 | 44000 | 16 | 11.7 | 7.8 | 2.46 | 69 | 57 | 210357917
FRASER-JOHNSTON | THF2B48T21 | XAHC60HXXN1+TXV | TM8E100B12MP11 | 45000 | 44000 | 16 | 11.7 | 7.8 | 2.46 | 69 | 57 | 210357918
CHAMPION HEATING AND COOLING | THF2B48T21 | XAHC60HXXN1+TXV | TM8E100B12MP11 | 45000 | 44000 | 16 | 11.7 | 7.8 | 2.46 | 69 | 57 | 210357919
GUARDIAN | RHP15048B21 | XAHC60HXXN1+TXV | RGF1L100BE12MP12 | 45000 | 44000 | 16 | 11.7 | 7.8 | 2.46 | 69 | 57 | 210357920
EVCON | RHP15048B21 | XAHC60HXXN1+TXV | RGF1L100BE12MP12 | 45000 | 44000 | 16 | 11.7 | 7.8 | 2.46 | 69 | 57 | 210357921
COLEMAN | THF2B48T21 | XAHC60HXXN1+TXV | TMLE100B12MP11 | 45000 | 44000 | 16 | 11.7 | 7.8 | 2.46 | 69 | 57 | 210357922
LUXAIRE | THF2B48T21 | XAHC60HXXN1+TXV | TMLE100B12MP11 | 45000 | 44000 | 16 | 11.7 | 7.8 | 2.46 | 69 | 57 | 210357923
FRASER-JOHNSTON | THF2B48T21 | XAHC60HXXN1+TXV | TMLE100B12MP11 | 45000 | 44000 | 16 | 11.7 | 7.8 | 2.46 | 69 | 57 | 210357924
CHAMPION HEATING AND COOLING | THF2B48T21 | XAHC60HXXN1+TXV | TMLE100B12MP11 | 45000 | 44000 | 16 | 11.7 | 7.8 | 2.46 | 69 | 57 | 210357925
COLEMAN | THF2B30T21 | XAFD48FXXN1+TXV | TM8E100C16MP11 | 29600 | 28400 | 15.2 | 11.7 | 7.8 | 2.1 | 64 | 49 | 210354570
LUXAIRE | THF2B30T21 | XAFD48FXXN1+TXV | TM8E100C16MP11 | 29600 | 28400 | 15.2 | 11.7 | 7.8 | 2.1 | 64 | 49 | 210354571
FRASER-JOHNSTON | THF2B30T21 | XAFD48FXXN1+TXV | TM8E100C16MP11 | 29600 | 28400 | 15.2 | 11.7 | 7.8 | 2.1 | 64 | 49 | 210354572
CHAMPION HEATING AND COOLING | THF2B30T21 | XAFD48FXXN1+TXV | TM8E100C16MP11 | 29600 | 28400 | 15.2 | 11.7 | 7.8 | 2.1 | 64 | 49 | 210354573
GUARDIAN | RHP15030B21 | XAFD48FXXN1+TXV | RGF1L100CE16MP12 | 29600 | 28400 | 15.2 | 11.7 | 7.8 | 2.1 | 64 | 49 | 210354574
EVCON | RHP15030B21 | XAFD48FXXN1+TXV | RGF1L100CE16MP12 | 29600 | 28400 | 15.2 | 11.7 | 7.8 | 2.1 | 64 | 49 | 210354575
COLEMAN | THF2B30T21 | XAFD48FXXN1+TXV | TMLE100C16MP11 | 29600 | 28400 | 15.2 | 11.7 | 7.8 | 2.1 | 64 | 49 | 210354576
LUXAIRE | THF2B30T21 | XAFD48FXXN1+TXV | TMLE100C16MP11 | 29600 | 28400 | 15.2 | 11.7 | 7.8 | 2.1 | 64 | 49 | 210354577
FRASER-JOHNSTON | THF2B30T21 | XAFD48FXXN1+TXV | TMLE100C16MP11 | 29600 | 28400 | 15.2 | 11.7 | 7.8 | 2.1 | 64 | 49 | 210354578
CHAMPION HEATING AND COOLING | THF2B30T21 | XAFD48FXXN1+TXV | TMLE100C16MP11 | 29600 | 28400 | 15.2 | 11.7 | 7.8 | 2.1 | 64 | 49 | 210354579
COLEMAN | THF2B30T21 | XAFC48FXXN1+TXV | TM8E080B12MP11 | 29600 | 28400 | 15.2 | 11.7 | 7.8 | 2.08 | 64 | 49 | 210354590
LUXAIRE | THF2B30T21 | XAFC48FXXN1+TXV | TM8E080B12MP11 | 29600 | 28400 | 15.2 | 11.7 | 7.8 | 2.08 | 64 | 49 | 210354591
FRASER-JOHNSTON | THF2B30T21 | XAFC48FXXN1+TXV | TM8E080B12MP11 | 29600 | 28400 | 15.2 | 11.7 | 7.8 | 2.08 | 64 | 49 | 210354592
CHAMPION HEATING AND COOLING | THF2B30T21 | XAFC48FXXN1+TXV | TM8E080B12MP11 | 29600 | 28400 | 15.2 | 11.7 | 7.8 | 2.08 | 64 | 49 | 210354593
GUARDIAN | RHP15030B21 | XAFC48FXXN1+TXV | RGF1L080BE12MP12 | 29600 | 28400 | 15.2 | 11.7 | 7.8 | 2.08 | 64 | 49 | 210354594
EVCON | RHP15030B21 | XAFC48FXXN1+TXV | RGF1L080BE12MP12 | 29600 | 28400 | 15.2 | 11.7 | 7.8 | 2.08 | 64 | 49 | 210354595
COLEMAN | THF2B30T21 | XAFC48FXXN1+TXV | TMLE080B12MP11 | 29600 | 28400 | 15.2 | 11.7 | 7.8 | 2.08 | 64 | 49 | 210354596
LUXAIRE | THF2B30T21 | XAFC48FXXN1+TXV | TMLE080B12MP11 | 29600 | 28400 | 15.2 | 11.7 | 7.8 | 2.08 | 64 | 49 | 210354597
FRASER-JOHNSTON | THF2B30T21 | XAFC48FXXN1+TXV | TMLE080B12MP11 | 29600 | 28400 | 15.2 | 11.7 | 7.8 | 2.08 | 64 | 49 | 210354598
CHAMPION HEATING AND COOLING | THF2B30T21 | XAFC48FXXN1+TXV | TMLE080B12MP11 | 29600 | 28400 | 15.2 | 11.7 | 7.8 | 2.08 | 64 | 49 | 210354599
COLEMAN | THF2B30T21 | XAUC48FXXN1+TXV | TM8E080B12MP11 | 29600 | 28400 | 15.2 | 11.7 | 7.8 | 2.08 | 64 | 49 | 210354606
LUXAIRE | THF2B30T21 | XAUC48FXXN1+TXV | TM8E080B12MP11 | 29600 | 28400 | 15.2 | 11.7 | 7.8 | 2.08 | 64 | 49 | 210354607
LUXAIRE | THF2B36T21 | XAUC48FXXN1+TXV | TL8E100C20UH11 | 35000 | 34400 | 15.2 | 11.7 | 7.8 | 2.04 | 65 | 51 | 210351384
COLEMAN | THF2B36T21 | XAUC48FXXN1+TXV | TL8E100C20UH11 | 35000 | 34400 | 15.2 | 11.7 | 7.8 | 2.04 | 65 | 51 | 210351383
CHAMPION HEATING AND COOLING | THF2B36T21 | XAFC48FBCN1 | TL8E100C20UH11 | 35000 | 34400 | 15.2 | 11.7 | 7.8 | 2.04 | 65 | 51 | 210351382
FRASER-JOHNSTON | THF2B36T21 | XAFC48FBCN1 | TL8E100C20UH11 | 35000 | 34400 | 15.2 | 11.7 | 7.8 | 2.04 | 65 | 51 | 210351381
LUXAIRE | THF2B36T21 | XAFC48FBCN1 | TL8E100C20UH11 | 35000 | 34400 | 15.2 | 11.7 | 7.8 | 2.04 | 65 | 51 | 210351380
COLEMAN | THF2B36T21 | XAFC48FBCN1 | TL8E100C20UH11 | 35000 | 34400 | 15.2 | 11.7 | 7.8 | 2.04 | 65 | 51 | 210351379
CHAMPION HEATING AND COOLING | THF2B36T21 | XAFC48FXXN1+TXV | TL8E100C20UH11 | 35000 | 34400 | 15.2 | 11.7 | 7.8 | 2.04 | 65 | 51 | 210351378
FRASER-JOHNSTON | THF2B36T21 | XAFC48FXXN1+TXV | TL8E100C20UH11 | 35000 | 34400 | 15.2 | 11.7 | 7.8 | 2.04 | 65 | 51 | 210351377
LUXAIRE | THF2B36T21 | XAFC48FXXN1+TXV | TL8E100C20UH11 | 35000 | 34400 | 15.2 | 11.7 | 7.8 | 2.04 | 65 | 51 | 210351376
COLEMAN | THF2B36T21 | XAFC48FXXN1+TXV | TL8E100C20UH11 | 35000 | 34400 | 15.2 | 11.7 | 7.8 | 2.04 | 65 | 51 | 210351375
CHAMPION HEATING AND COOLING | THF2B36T21 | XAHC48FBCN1 | TMLE080C16MP11 | 35600 | 34000 | 16 | 12 | 7.8 | 2.08 | 65 | 51 | 210351374
FRASER-JOHNSTON | THF2B36T21 | XAHC48FBCN1 | TMLE080C16MP11 | 35600 | 34000 | 16 | 12 | 7.8 | 2.08 | 65 | 51 | 210351373
LUXAIRE | THF2B36T21 | XAHC48FBCN1 | TMLE080C16MP11 | 35600 | 34000 | 16 | 12 | 7.8 | 2.08 | 65 | 51 | 210351372
COLEMAN | THF2B36T21 | XAHC48FBCN1 | TMLE080C16MP11 | 35600 | 34000 | 16 | 12 | 7.8 | 2.08 | 65 | 51 | 210351371
EVCON | RHP15036B21 | XAHC48FBCN1 | RGF1L080CE16MP12 | 35600 | 34000 | 16 | 12 | 7.8 | 2.08 | 65 | 51 | 210351370
GUARDIAN | RHP15036B21 | XAHC48FBCN1 | RGF1L080CE16MP12 | 35600 | 34000 | 16 | 12 | 7.8 | 2.08 | 65 | 51 | 210351369
CHAMPION HEATING AND COOLING | THF2B36T21 | XAHC48FBCN1 | TM8E080C16MP11 | 35600 | 34000 | 16 | 12 | 7.8 | 2.08 | 65 | 51 | 210351368
FRASER-JOHNSTON | THF2B36T21 | XAHC48FBCN1 | TM8E080C16MP11 | 35600 | 34000 | 16 | 12 | 7.8 | 2.08 | 65 | 51 | 210351367
LUXAIRE | THF2B36T21 | XAHC48FBCN1 | TM8E080C16MP11 | 35600 | 34000 | 16 | 12 | 7.8 | 2.08 | 65 | 51 | 210351366
COLEMAN | THF2B36T21 | XAHC48FBCN1 | TM8E080C16MP11 | 35600 | 34000 | 16 | 12 | 7.8 | 2.08 | 65 | 51 | 210351365
CHAMPION HEATING AND COOLING | THF2B36T21 | XAHC48FXXN1+TXV | TMLE080C16MP11 | 35600 | 34000 | 16 | 12 | 7.8 | 2.08 | 65 | 51 | 210351364
FRASER-JOHNSTON | THF2B36T21 | XAHC48FXXN1+TXV | TMLE080C16MP11 | 35600 | 34000 | 16 | 12 | 7.8 | 2.08 | 65 | 51 | 210351363
LUXAIRE | THF2B36T21 | XAHC48FXXN1+TXV | TMLE080C16MP11 | 35600 | 34000 | 16 | 12 | 7.8 | 2.08 | 65 | 51 | 210351362
COLEMAN | THF2B36T21 | XAHC48FXXN1+TXV | TMLE080C16MP11 | 35600 | 34000 | 16 | 12 | 7.8 | 2.08 | 65 | 51 | 210351361
EVCON | RHP15036B21 | XAHC48FXXN1+TXV | RGF1L080CE16MP12 | 35600 | 34000 | 16 | 12 | 7.8 | 2.08 | 65 | 51 | 210351360
GUARDIAN | RHP15036B21 | XAHC48FXXN1+TXV | RGF1L080CE16MP12 | 35600 | 34000 | 16 | 12 | 7.8 | 2.08 | 65 | 51 | 210351359
CHAMPION HEATING AND COOLING | THF2B36T21 | XAHC48FXXN1+TXV | TM8E080C16MP11 | 35600 | 34000 | 16 | 12 | 7.8 | 2.08 | 65 | 51 | 210351358
FRASER-JOHNSTON | THF2B36T21 | XAHC48FXXN1+TXV | TM8E080C16MP11 | 35600 | 34000 | 16 | 12 | 7.8 | 2.08 | 65 | 51 | 210351357
LUXAIRE | THF2B36T21 | XAHC48FXXN1+TXV | TM8E080C16MP11 | 35600 | 34000 | 16 | 12 | 7.8 | 2.08 | 65 | 51 | 210351356
COLEMAN | THF2B36T21 | XAHC48FXXN1+TXV | TM8E080C16MP11 | 35600 | 34000 | 16 | 12 | 7.8 | 2.08 | 65 | 51 | 210351355
LUXAIRE | THF2B36T21 | XAHC48FBCN1 | LPLC120C20MP13 | 36000 | 34800 | 16 | 11.7 | 7.8 | 2.06 | 65 | 51 | 210351342
COLEMAN | THF2B36T21 | XAHC48FBCN1 | CPLC120C20MP13 | 36000 | 34800 | 16 | 11.7 | 7.8 | 2.06 | 65 | 51 | 210351341
LUXAIRE | THF2B36T21 | XAHC48FBCN1 | LPLC100C20MP13 | 36000 | 34800 | 16 | 11.7 | 7.8 | 2.06 | 65 | 51 | 210351340
CHAMPION HEATING AND COOLING | THF2B36T21 | XAHC48FBCN1 | TPLC120C20MP13 | 36000 | 34800 | 16 | 11.7 | 7.8 | 2.06 | 65 | 51 | 210351339
FRASER-JOHNSTON | THF2B36T21 | XAHC48FBCN1 | TPLC120C20MP13 | 36000 | 34800 | 16 | 11.7 | 7.8 | 2.06 | 65 | 51 | 210351338
LUXAIRE | THF2B36T21 | XAHC48FBCN1 | TPLC120C20MP13 | 36000 | 34800 | 16 | 11.7 | 7.8 | 2.06 | 65 | 51 | 210351337
COLEMAN | THF2B36T21 | XAHC48FBCN1 | TPLC120C20MP13 | 36000 | 34800 | 16 | 11.7 | 7.8 | 2.06 | 65 | 51 | 210351336
CHAMPION HEATING AND COOLING | THF2B36T21 | XAHC48FBCN1 | TPLC100C20MP13 | 36000 | 34800 | 16 | 11.7 | 7.8 | 2.06 | 65 | 51 | 210351335
FRASER-JOHNSTON | THF2B36T21 | XAHC48FBCN1 | TPLC100C20MP13 | 36000 | 34800 | 16 | 11.7 | 7.8 | 2.06 | 65 | 51 | 210351334
LUXAIRE | THF2B36T21 | XAHC48FBCN1 | TPLC100C20MP13 | 36000 | 34800 | 16 | 11.7 | 7.8 | 2.06 | 65 | 51 | 210351333
COLEMAN | THF2B36T21 | XAHC48FBCN1 | TPLC100C20MP13 | 36000 | 34800 | 16 | 11.7 | 7.8 | 2.06 | 65 | 51 | 210351332
CHAMPION HEATING AND COOLING | THF2B36T21 | XAHC48FBCN1 | TMLV120C20MP12 | 36000 | 34800 | 16 | 11.7 | 7.8 | 2.06 | 65 | 51 | 210351331
FRASER-JOHNSTON | THF2B36T21 | XAHC48FBCN1 | TMLV120C20MP12 | 36000 | 34800 | 16 | 11.7 | 7.8 | 2.06 | 65 | 51 | 210351330
LUXAIRE | THF2B36T21 | XAHC48FBCN1 | TMLV120C20MP12 | 36000 | 34800 | 16 | 11.7 | 7.8 | 2.06 | 65 | 51 | 210351329
COLEMAN | THF2B36T21 | XAHC48FBCN1 | TMLV120C20MP12 | 36000 | 34800 | 16 | 11.7 | 7.8 | 2.06 | 65 | 51 | 210351328
CHAMPION HEATING AND COOLING | THF2B36T21 | XAHC48FBCN1 | TM8V100C20MP12 | 36000 | 34800 | 16 | 11.7 | 7.8 | 2.06 | 65 | 51 | 210351327
FRASER-JOHNSTON | THF2B36T21 | XAHC48FBCN1 | TM8V100C20MP12 | 36000 | 34800 | 16 | 11.7 | 7.8 | 2.06 | 65 | 51 | 210351326
LUXAIRE | THF2B36T21 | XAHC48FBCN1 | TM8V100C20MP12 | 36000 | 34800 | 16 | 11.7 | 7.8 | 2.06 | 65 | 51 | 210351325
COLEMAN | THF2B36T21 | XAHC48FBCN1 | TM8V100C20MP12 | 36000 | 34800 | 16 | 11.7 | 7.8 | 2.06 | 65 | 51 | 210351324
CHAMPION HEATING AND COOLING | THF2B36T21 | XAHC48FBCN1 | TM8V120C20MP12 | 36000 | 34800 | 16 | 11.7 | 7.8 | 2.06 | 65 | 51 | 210351323
FRASER-JOHNSTON | THF2B36T21 | XAHC48FBCN1 | TM8V120C20MP12 | 36000 | 34800 | 16 | 11.7 | 7.8 | 2.06 | 65 | 51 | 210351322
LUXAIRE | THF2B36T21 | XAHC48FBCN1 | TM8V120C20MP12 | 36000 | 34800 | 16 | 11.7 | 7.8 | 2.06 | 65 | 51 | 210351321
EVCON | RHP15024B21 | XAHB30CXXN1+TXV | TM9Y080B12MP11 | 23200 | 22200 | 15.2 | 11.7 | 7.8 | 2.08 | 64 | 49 | 210355600
GUARDIAN | RHP15024B21 | XAHB30CXXN1+TXV | TM9Y080B12MP11 | 23200 | 22200 | 15.2 | 11.7 | 7.8 | 2.08 | 64 | 49 | 210355599
CHAMPION HEATING AND COOLING | THF2B24T21 | XAHB30CXXN1+TXV | TM9Y080B12MP11 | 23200 | 22200 | 15.2 | 11.7 | 7.8 | 2.08 | 64 | 49 | 210355598
FRASER-JOHNSTON | THF2B24T21 | XAHB30CXXN1+TXV | TM9Y080B12MP11 | 23200 | 22200 | 15.2 | 11.7 | 7.8 | 2.08 | 64 | 49 | 210355597
LUXAIRE | THF2B24T21 | XAHB30CXXN1+TXV | TM9Y080B12MP11 | 23200 | 22200 | 15.2 | 11.7 | 7.8 | 2.08 | 64 | 49 | 210355596
COLEMAN | THF2B24T21 | XAHB30CXXN1+TXV | TM9Y080B12MP11 | 23200 | 22200 | 15.2 | 11.7 | 7.8 | 2.08 | 64 | 49 | 210355595
EVCON | RHP15060B21 | XAHD60JXXN1+JMET18DS2N1+TXV |  | 54500 | 58000 | 15.2 | 11.7 | 7.8 | 2.02 | 64 | 50 | 210358872
GUARDIAN | RHP15060B21 | XAHD60JXXN1+JMET18DS2N1+TXV |  | 54500 | 58000 | 15.2 | 11.7 | 7.8 | 2.02 | 64 | 50 | 210358871
CHAMPION HEATING AND COOLING | THF2B60T21 | XAHD60JXXN1+JMET18DS2N1+TXV |  | 54500 | 58000 | 15.2 | 11.7 | 7.8 | 2.02 | 64 | 50 | 210358870
FRASER-JOHNSTON | THF2B60T21 | XAHD60JXXN1+JMET18DS2N1+TXV |  | 54500 | 58000 | 15.2 | 11.7 | 7.8 | 2.02 | 64 | 50 | 210358869
LUXAIRE | THF2B60T21 | XAHD60JXXN1+JMET18DS2N1+TXV |  | 54500 | 58000 | 15.2 | 11.7 | 7.8 | 2.02 | 64 | 50 | 210358868
COLEMAN | THF2B60T21 | XAHD60JXXN1+JMET18DS2N1+TXV |  | 54500 | 58000 | 15.2 | 11.7 | 7.8 | 2.02 | 64 | 50 | 210358867
FRASER-JOHNSTON | THF2B30T21 | XAUC48FXXN1+TXV | TM9Y080C16MP11 | 29800 | 28800 | 15.2 | 11.7 | 7.8 | 2.08 | 64 | 49 | 210350559
LUXAIRE | THF2B30T21 | XAUC48FXXN1+TXV | TM9Y080C16MP11 | 29800 | 28800 | 15.2 | 11.7 | 7.8 | 2.08 | 64 | 49 | 210350558
COLEMAN | THF2B30T21 | XAUC48FXXN1+TXV | TM9Y080C16MP11 | 29800 | 28800 | 15.2 | 11.7 | 7.8 | 2.08 | 64 | 49 | 210350557
EVCON | RHP15030B21 | XAFC48FXXN1+TXV | TM9Y080C16MP11 | 29800 | 28800 | 15.2 | 11.7 | 7.8 | 2.08 | 64 | 49 | 210350550
GUARDIAN | RHP15030B21 | XAFC48FXXN1+TXV | TM9Y080C16MP11 | 29800 | 28800 | 15.2 | 11.7 | 7.8 | 2.08 | 64 | 49 | 210350549
CHAMPION HEATING AND COOLING | THF2B30T21 | XAFC48FXXN1+TXV | TM9Y080C16MP11 | 29800 | 28800 | 15.2 | 11.7 | 7.8 | 2.08 | 64 | 49 | 210350548
FRASER-JOHNSTON | THF2B30T21 | XAFC48FXXN1+TXV | TM9Y080C16MP11 | 29800 | 28800 | 15.2 | 11.7 | 7.8 | 2.08 | 64 | 49 | 210350547
LUXAIRE | THF2B30T21 | XAFC48FXXN1+TXV | TM9Y080C16MP11 | 29800 | 28800 | 15.2 | 11.7 | 7.8 | 2.08 | 64 | 49 | 210350546
COLEMAN | THF2B30T21 | XAFC48FXXN1+TXV | TM9Y080C16MP11 | 29800 | 28800 | 15.2 | 11.7 | 7.8 | 2.08 | 64 | 49 | 210350545
EVCON | RHP15024B21 | XAFC36DBAN1 | TM9Y080B12MP11 | 23200 | 21800 | 15.2 | 11.7 | 7.8 | 2 | 61 | 46 | 210353870
GUARDIAN | RHP15024B21 | XAFC36DBAN1 | TM9Y080B12MP11 | 23200 | 21800 | 15.2 | 11.7 | 7.8 | 2 | 61 | 46 | 210353869
CHAMPION HEATING AND COOLING | THF2B24T21 | XAFC36DBAN1 | TM9Y080B12MP11 | 23200 | 21800 | 15.2 | 11.7 | 7.8 | 2 | 61 | 46 | 210353868
FRASER-JOHNSTON | THF2B24T21 | XAFC36DBAN1 | TM9Y080B12MP11 | 23200 | 21800 | 15.2 | 11.7 | 7.8 | 2 | 61 | 46 | 210353867
LUXAIRE | THF2B24T21 | XAFC36DBAN1 | TM9Y080B12MP11 | 23200 | 21800 | 15.2 | 11.7 | 7.8 | 2 | 61 | 46 | 210353866
COLEMAN | THF2B24T21 | XAFC36DBAN1 | TM9Y080B12MP11 | 23200 | 21800 | 15.2 | 11.7 | 7.8 | 2 | 61 | 46 | 210353865
EVCON | RHP15024B21 | XAFC36DXXN1+TXV | TM9Y080B12MP11 | 23200 | 21800 | 15.2 | 11.7 | 7.8 | 2 | 61 | 46 | 210353864
GUARDIAN | RHP15024B21 | XAFC36DXXN1+TXV | TM9Y080B12MP11 | 23200 | 21800 | 15.2 | 11.7 | 7.8 | 2 | 61 | 46 | 210353863
CHAMPION HEATING AND COOLING | THF2B24T21 | XAFC36DXXN1+TXV | TM9Y080B12MP11 | 23200 | 21800 | 15.2 | 11.7 | 7.8 | 2 | 61 | 46 | 210353862
FRASER-JOHNSTON | THF2B24T21 | XAFC36DXXN1+TXV | TM9Y080B12MP11 | 23200 | 21800 | 15.2 | 11.7 | 7.8 | 2 | 61 | 46 | 210353861
LUXAIRE | THF2B24T21 | XAFC36DXXN1+TXV | TM9Y080B12MP11 | 23200 | 21800 | 15.2 | 11.7 | 7.8 | 2 | 61 | 46 | 210353860
COLEMAN | THF2B24T21 | XAFC36DXXN1+TXV | TM9Y080B12MP11 | 23200 | 21800 | 15.2 | 11.7 | 7.8 | 2 | 61 | 46 | 210353859
EVCON | RHP15024B21 | XAHC36DXXN1+TXV | TM9Y080C16MP11 | 23400 | 21000 | 15.2 | 11.7 | 7.8 | 2.12 | 65 | 50 | 210353852
GUARDIAN | RHP15024B21 | XAHC36DXXN1+TXV | TM9Y080C16MP11 | 23400 | 21000 | 15.2 | 11.7 | 7.8 | 2.12 | 65 | 50 | 210353851
CHAMPION HEATING AND COOLING | THF2B24T21 | XAHC36DXXN1+TXV | TM9Y080C16MP11 | 23400 | 21000 | 15.2 | 11.7 | 7.8 | 2.12 | 65 | 50 | 210353850
FRASER-JOHNSTON | THF2B24T21 | XAHC36DXXN1+TXV | TM9Y080C16MP11 | 23400 | 21000 | 15.2 | 11.7 | 7.8 | 2.12 | 65 | 50 | 210353849
LUXAIRE | THF2B24T21 | XAHC36DXXN1+TXV | TM9Y080C16MP11 | 23400 | 21000 | 15.2 | 11.7 | 7.8 | 2.12 | 65 | 50 | 210353848
COLEMAN | THF2B24T21 | XAHC36DXXN1+TXV | TM9Y080C16MP11 | 23400 | 21000 | 15.2 | 11.7 | 7.8 | 2.12 | 65 | 50 | 210353847
CHAMPION HEATING AND COOLING | THF2B24T21 | XAUB30CXXN1+JMVT12BC2N1+TXV |  | 23800 | 22000 | 16 | 12 | 7.8 | 2.06 | 63 | 48 | 210353830
FRASER-JOHNSTON | THF2B24T21 | XAUB30CXXN1+JMVT12BC2N1+TXV |  | 23800 | 22000 | 16 | 12 | 7.8 | 2.06 | 63 | 48 | 210353829
LUXAIRE | THF2B24T21 | XAUB30CXXN1+JMVT12BC2N1+TXV |  | 23800 | 22000 | 16 | 12 | 7.8 | 2.06 | 63 | 48 | 210353828
LUXAIRE | THF2B24T21 | XAUB30CXXN1+TXV | TM8E060A12MP11 | 23800 | 22400 | 16 | 11.7 | 7.8 | 2.04 | 63 | 48 | 210357272
COLEMAN | THF2B24T21 | XAUB30CXXN1+TXV | TM8E060A12MP11 | 23800 | 22400 | 16 | 11.7 | 7.8 | 2.04 | 63 | 48 | 210357271
CHAMPION HEATING AND COOLING | THF2B24T21 | XAFB30CXXN1+TXV | TMLE060A12MP11 | 23800 | 22400 | 16 | 11.7 | 7.8 | 2.04 | 63 | 48 | 210357264
FRASER-JOHNSTON | THF2B24T21 | XAFB30CXXN1+TXV | TMLE060A12MP11 | 23800 | 22400 | 16 | 11.7 | 7.8 | 2.04 | 63 | 48 | 210357263
LUXAIRE | THF2B24T21 | XAFB30CXXN1+TXV | TMLE060A12MP11 | 23800 | 22400 | 16 | 11.7 | 7.8 | 2.04 | 63 | 48 | 210357262
COLEMAN | THF2B24T21 | XAFB30CXXN1+TXV | TMLE060A12MP11 | 23800 | 22400 | 16 | 11.7 | 7.8 | 2.04 | 63 | 48 | 210357261
EVCON | RHP15024B21 | XAFB30CXXN1+TXV | RGF1L060AE12MP12 | 23800 | 22400 | 16 | 11.7 | 7.8 | 2.04 | 63 | 48 | 210357260
GUARDIAN | RHP15024B21 | XAFB30CXXN1+TXV | RGF1L060AE12MP12 | 23800 | 22400 | 16 | 11.7 | 7.8 | 2.04 | 63 | 48 | 210357259
CHAMPION HEATING AND COOLING | THF2B24T21 | XAFB30CXXN1+TXV | TM8E060A12MP11 | 23800 | 22400 | 16 | 11.7 | 7.8 | 2.04 | 63 | 48 | 210357258
FRASER-JOHNSTON | THF2B24T21 | XAFB30CXXN1+TXV | TM8E060A12MP11 | 23800 | 22400 | 16 | 11.7 | 7.8 | 2.04 | 63 | 48 | 210357257
LUXAIRE | THF2B24T21 | XAFB30CXXN1+TXV | TM8E060A12MP11 | 23800 | 22400 | 16 | 11.7 | 7.8 | 2.04 | 63 | 48 | 210357256
COLEMAN | THF2B24T21 | XAFB30CXXN1+TXV | TM8E060A12MP11 | 23800 | 22400 | 16 | 11.7 | 7.8 | 2.04 | 63 | 48 | 210357255
CHAMPION HEATING AND COOLING | THF2B24T21 | XAUB30CXXN1+TXV | TMLE080B12MP11 | 23800 | 22400 | 15.2 | 11.7 | 7.8 | 2.02 | 63 | 48 | 210357254
FRASER-JOHNSTON | THF2B24T21 | XAUB30CXXN1+TXV | TMLE080B12MP11 | 23800 | 22400 | 15.2 | 11.7 | 7.8 | 2.02 | 63 | 48 | 210357253
LUXAIRE | THF2B24T21 | XAUB30CXXN1+TXV | TMLE080B12MP11 | 23800 | 22400 | 15.2 | 11.7 | 7.8 | 2.02 | 63 | 48 | 210357252
COLEMAN | THF2B24T21 | XAUB30CXXN1+TXV | TMLE080B12MP11 | 23800 | 22400 | 15.2 | 11.7 | 7.8 | 2.02 | 63 | 48 | 210357251
EVCON | RHP15024B21 | XAUB30CXXN1+TXV | RGF1L080BE12MP12 | 23800 | 22400 | 15.2 | 11.7 | 7.8 | 2.02 | 63 | 48 | 210357246
GUARDIAN | RHP15024B21 | XAUB30CXXN1+TXV | RGF1L080BE12MP12 | 23800 | 22400 | 15.2 | 11.7 | 7.8 | 2.02 | 63 | 48 | 210357245
CHAMPION HEATING AND COOLING | THF2B24T21 | XAUB30CXXN1+TXV | TM8E080B12MP11 | 23800 | 22400 | 15.2 | 11.7 | 7.8 | 2.02 | 63 | 48 | 210357244
FRASER-JOHNSTON | THF2B24T21 | XAUB30CXXN1+TXV | TM8E080B12MP11 | 23800 | 22400 | 15.2 | 11.7 | 7.8 | 2.02 | 63 | 48 | 210357243
LUXAIRE | THF2B24T21 | XAUB30CXXN1+TXV | TM8E080B12MP11 | 23800 | 22400 | 15.2 | 11.7 | 7.8 | 2.02 | 63 | 48 | 210357242
COLEMAN | THF2B24T21 | XAUB30CXXN1+TXV | TM8E080B12MP11 | 23800 | 22400 | 15.2 | 11.7 | 7.8 | 2.02 | 63 | 48 | 210357241
CHAMPION HEATING AND COOLING | THF2B24T21 | XAFB30CXXN1+TXV | TMLE080B12MP11 | 23800 | 22400 | 15.2 | 11.7 | 7.8 | 2.02 | 63 | 48 | 210357234
FRASER-JOHNSTON | THF2B24T21 | XAFB30CXXN1+TXV | TMLE080B12MP11 | 23800 | 22400 | 15.2 | 11.7 | 7.8 | 2.02 | 63 | 48 | 210357233
LUXAIRE | THF2B24T21 | XAFB30CXXN1+TXV | TMLE080B12MP11 | 23800 | 22400 | 15.2 | 11.7 | 7.8 | 2.02 | 63 | 48 | 210357232
COLEMAN | THF2B24T21 | XAFB30CXXN1+TXV | TMLE080B12MP11 | 23800 | 22400 | 15.2 | 11.7 | 7.8 | 2.02 | 63 | 48 | 210357231
EVCON | RHP15024B21 | XAFB30CXXN1+TXV | RGF1L080BE12MP12 | 23800 | 22400 | 15.2 | 11.7 | 7.8 | 2.02 | 63 | 48 | 210357230
GUARDIAN | RHP15024B21 | XAFB30CXXN1+TXV | RGF1L080BE12MP12 | 23800 | 22400 | 15.2 | 11.7 | 7.8 | 2.02 | 63 | 48 | 210357229
CHAMPION HEATING AND COOLING | THF2B24T21 | XAFB30CXXN1+TXV | TM8E080B12MP11 | 23800 | 22400 | 15.2 | 11.7 | 7.8 | 2.02 | 63 | 48 | 210357228
FRASER-JOHNSTON | THF2B24T21 | XAFB30CXXN1+TXV | TM8E080B12MP11 | 23800 | 22400 | 15.2 | 11.7 | 7.8 | 2.02 | 63 | 48 | 210357227
LUXAIRE | THF2B24T21 | XAFB30CXXN1+TXV | TM8E080B12MP11 | 23800 | 22400 | 15.2 | 11.7 | 7.8 | 2.02 | 63 | 48 | 210357226
COLEMAN | THF2B24T21 | XAFB30CXXN1+TXV | TM8E080B12MP11 | 23800 | 22400 | 15.2 | 11.7 | 7.8 | 2.02 | 63 | 48 | 210357225
CHAMPION HEATING AND COOLING | THF2B24T21 | XAHC30CBAN1 | TMLE080B12MP11 | 23800 | 22400 | 15.2 | 11.7 | 7.8 | 2.12 | 64 | 50 | 210357224
FRASER-JOHNSTON | THF2B24T21 | XAHC30CBAN1 | TMLE080B12MP11 | 23800 | 22400 | 15.2 | 11.7 | 7.8 | 2.12 | 64 | 50 | 210357223
LUXAIRE | THF2B24T21 | XAHC30CBAN1 | TMLE080B12MP11 | 23800 | 22400 | 15.2 | 11.7 | 7.8 | 2.12 | 64 | 50 | 210357222
COLEMAN | THF2B24T21 | XAHC30CBAN1 | TMLE080B12MP11 | 23800 | 22400 | 15.2 | 11.7 | 7.8 | 2.12 | 64 | 50 | 210357221
EVCON | RHP15024B21 | XAHC30CBAN1 | RGF1L080BE12MP12 | 23800 | 22400 | 15.2 | 11.7 | 7.8 | 2.12 | 64 | 50 | 210357220
GUARDIAN | RHP15024B21 | XAHC30CBAN1 | RGF1L080BE12MP12 | 23800 | 22400 | 15.2 | 11.7 | 7.8 | 2.12 | 64 | 50 | 210357219
CHAMPION HEATING AND COOLING | THF2B24T21 | XAHC30CBAN1 | TM8E080B12MP11 | 23800 | 22400 | 15.2 | 11.7 | 7.8 | 2.12 | 64 | 50 | 210357218
FRASER-JOHNSTON | THF2B24T21 | XAHC30CBAN1 | TM8E080B12MP11 | 23800 | 22400 | 15.2 | 11.7 | 7.8 | 2.12 | 64 | 50 | 210357217
LUXAIRE | THF2B24T21 | XAHC30CBAN1 | TM8E080B12MP11 | 23800 | 22400 | 15.2 | 11.7 | 7.8 | 2.12 | 64 | 50 | 210357216
COLEMAN | THF2B24T21 | XAHC30CBAN1 | TM8E080B12MP11 | 23800 | 22400 | 15.2 | 11.7 | 7.8 | 2.12 | 64 | 50 | 210357215
CHAMPION HEATING AND COOLING | THF2B24T21 | XAHC30CXXN1+TXV | TMLE080B12MP11 | 23800 | 22400 | 15.2 | 11.7 | 7.8 | 2.12 | 64 | 50 | 210357214
FRASER-JOHNSTON | THF2B24T21 | XAHC30CXXN1+TXV | TMLE080B12MP11 | 23800 | 22400 | 15.2 | 11.7 | 7.8 | 2.12 | 64 | 50 | 210357213
LUXAIRE | THF2B24T21 | XAHC30CXXN1+TXV | TMLE080B12MP11 | 23800 | 22400 | 15.2 | 11.7 | 7.8 | 2.12 | 64 | 50 | 210357212
COLEMAN | THF2B24T21 | XAHC30CXXN1+TXV | TMLE080B12MP11 | 23800 | 22400 | 15.2 | 11.7 | 7.8 | 2.12 | 64 | 50 | 210357211
EVCON | RHP15024B21 | XAHC30CXXN1+TXV | RGF1L080BE12MP12 | 23800 | 22400 | 15.2 | 11.7 | 7.8 | 2.12 | 64 | 50 | 210357210
GUARDIAN | RHP15024B21 | XAHC30CXXN1+TXV | RGF1L080BE12MP12 | 23800 | 22400 | 15.2 | 11.7 | 7.8 | 2.12 | 64 | 50 | 210357209
CHAMPION HEATING AND COOLING | THF2B24T21 | XAHC30CXXN1+TXV | TM8E080B12MP11 | 23800 | 22400 | 15.2 | 11.7 | 7.8 | 2.12 | 64 | 50 | 210357208
COLEMAN | THF2B24T21 | XAHB36DXXN1+TXV | TM8E040A12MP11 | 23600 | 21200 | 15.2 | 11.7 | 7.8 | 2.16 | 66 | 52 | 210353053
CHAMPION HEATING AND COOLING | THF2B24T21 | XAUB36DXXN1+TXV | TMLE060A12MP11 | 23800 | 22200 | 15.2 | 11.7 | 7.8 | 1.96 | 60 | 45 | 210353052
FRASER-JOHNSTON | THF2B24T21 | XAUB36DXXN1+TXV | TMLE060A12MP11 | 23800 | 22200 | 15.2 | 11.7 | 7.8 | 1.96 | 60 | 45 | 210353051
LUXAIRE | THF2B24T21 | XAUB36DXXN1+TXV | TMLE060A12MP11 | 23800 | 22200 | 15.2 | 11.7 | 7.8 | 1.96 | 60 | 45 | 210353050
COLEMAN | THF2B24T21 | XAUB36DXXN1+TXV | TMLE060A12MP11 | 23800 | 22200 | 15.2 | 11.7 | 7.8 | 1.96 | 60 | 45 | 210353049
EVCON | RHP15024B21 | XAUB36DXXN1+TXV | RGF1L060AE12MP12 | 23800 | 22200 | 15.2 | 11.7 | 7.8 | 1.96 | 60 | 45 | 210353044
GUARDIAN | RHP15024B21 | XAUB36DXXN1+TXV | RGF1L060AE12MP12 | 23800 | 22200 | 15.2 | 11.7 | 7.8 | 1.96 | 60 | 45 | 210353043
CHAMPION HEATING AND COOLING | THF2B24T21 | XAUB36DXXN1+TXV | TM8E060A12MP11 | 23800 | 22200 | 15.2 | 11.7 | 7.8 | 1.96 | 60 | 45 | 210353042
FRASER-JOHNSTON | THF2B24T21 | XAUB36DXXN1+TXV | TM8E060A12MP11 | 23800 | 22200 | 15.2 | 11.7 | 7.8 | 1.96 | 60 | 45 | 210353041
LUXAIRE | THF2B24T21 | XAUB36DXXN1+TXV | TM8E060A12MP11 | 23800 | 22200 | 15.2 | 11.7 | 7.8 | 1.96 | 60 | 45 | 210353040
COLEMAN | THF2B24T21 | XAUB36DXXN1+TXV | TM8E060A12MP11 | 23800 | 22200 | 15.2 | 11.7 | 7.8 | 1.96 | 60 | 45 | 210353039
CHAMPION HEATING AND COOLING | THF2B24T21 | XAFB36DXXN1+TXV | TMLE060A12MP11 | 23800 | 22200 | 15.2 | 11.7 | 7.8 | 1.96 | 60 | 45 | 210353032
FRASER-JOHNSTON | THF2B24T21 | XAFB36DXXN1+TXV | TMLE060A12MP11 | 23800 | 22200 | 15.2 | 11.7 | 7.8 | 1.96 | 60 | 45 | 210353031
LUXAIRE | THF2B24T21 | XAFB36DXXN1+TXV | TMLE060A12MP11 | 23800 | 22200 | 15.2 | 11.7 | 7.8 | 1.96 | 60 | 45 | 210353030
COLEMAN | THF2B24T21 | XAFB36DXXN1+TXV | TMLE060A12MP11 | 23800 | 22200 | 15.2 | 11.7 | 7.8 | 1.96 | 60 | 45 | 210353029
EVCON | RHP15024B21 | XAFB36DXXN1+TXV | RGF1L060AE12MP12 | 23800 | 22200 | 15.2 | 11.7 | 7.8 | 1.96 | 60 | 45 | 210353028
GUARDIAN | RHP15024B21 | XAFB36DXXN1+TXV | RGF1L060AE12MP12 | 23800 | 22200 | 15.2 | 11.7 | 7.8 | 1.96 | 60 | 45 | 210353027
CHAMPION HEATING AND COOLING | THF2B24T21 | XAFB36DXXN1+TXV | TM8E060A12MP11 | 23800 | 22200 | 15.2 | 11.7 | 7.8 | 1.96 | 60 | 45 | 210353026
FRASER-JOHNSTON | THF2B24T21 | XAFB36DXXN1+TXV | TM8E060A12MP11 | 23800 | 22200 | 15.2 | 11.7 | 7.8 | 1.96 | 60 | 45 | 210353025
LUXAIRE | THF2B24T21 | XAFB36DXXN1+TXV | TM8E060A12MP11 | 23800 | 22200 | 15.2 | 11.7 | 7.8 | 1.96 | 60 | 45 | 210353024
COLEMAN | THF2B24T21 | XAFB36DXXN1+TXV | TM8E060A12MP11 | 23800 | 22200 | 15.2 | 11.7 | 7.8 | 1.96 | 60 | 45 | 210353023
CHAMPION HEATING AND COOLING | THF2B24T21 | XAFC36DBAN1 | TMLE080C16MP11 | 23800 | 22200 | 15.2 | 11.7 | 7.8 | 1.98 | 60 | 45 | 210353022
FRASER-JOHNSTON | THF2B24T21 | XAFC36DBAN1 | TMLE080C16MP11 | 23800 | 22200 | 15.2 | 11.7 | 7.8 | 1.98 | 60 | 45 | 210353021
LUXAIRE | THF2B24T21 | XAFC36DBAN1 | TMLE080C16MP11 | 23800 | 22200 | 15.2 | 11.7 | 7.8 | 1.98 | 60 | 45 | 210353020
COLEMAN | THF2B24T21 | XAFC36DBAN1 | TMLE080C16MP11 | 23800 | 22200 | 15.2 | 11.7 | 7.8 | 1.98 | 60 | 45 | 210353019
EVCON | RHP15024B21 | XAFC36DBAN1 | RGF1L080CE16MP12 | 23800 | 22200 | 15.2 | 11.7 | 7.8 | 1.98 | 60 | 45 | 210353018
GUARDIAN | RHP15024B21 | XAFC36DBAN1 | RGF1L080CE16MP12 | 23800 | 22200 | 15.2 | 11.7 | 7.8 | 1.98 | 60 | 45 | 210353017
CHAMPION HEATING AND COOLING | THF2B24T21 | XAFC36DBAN1 | TM8E080C16MP11 | 23800 | 22200 | 15.2 | 11.7 | 7.8 | 1.98 | 60 | 45 | 210353016
FRASER-JOHNSTON | THF2B24T21 | XAFC36DBAN1 | TM8E080C16MP11 | 23800 | 22200 | 15.2 | 11.7 | 7.8 | 1.98 | 60 | 45 | 210353015
LUXAIRE | THF2B24T21 | XAFC36DBAN1 | TM8E080C16MP11 | 23800 | 22200 | 15.2 | 11.7 | 7.8 | 1.98 | 60 | 45 | 210353014
COLEMAN | THF2B24T21 | XAFC36DBAN1 | TM8E080C16MP11 | 23800 | 22200 | 15.2 | 11.7 | 7.8 | 1.98 | 60 | 45 | 210353013
CHAMPION HEATING AND COOLING | THF2B24T21 | XAFC36DXXN1+TXV | TMLE080C16MP11 | 23800 | 22200 | 15.2 | 11.7 | 7.8 | 1.98 | 60 | 45 | 210353012
FRASER-JOHNSTON | THF2B24T21 | XAFC36DXXN1+TXV | TMLE080C16MP11 | 23800 | 22200 | 15.2 | 11.7 | 7.8 | 1.98 | 60 | 45 | 210353011
LUXAIRE | THF2B24T21 | XAFC36DXXN1+TXV | TMLE080C16MP11 | 23800 | 22200 | 15.2 | 11.7 | 7.8 | 1.98 | 60 | 45 | 210353010
COLEMAN | THF2B24T21 | XAFC36DXXN1+TXV | TMLE080C16MP11 | 23800 | 22200 | 15.2 | 11.7 | 7.8 | 1.98 | 60 | 45 | 210353009
EVCON | RHP15024B21 | XAFC36DXXN1+TXV | RGF1L080CE16MP12 | 23800 | 22200 | 15.2 | 11.7 | 7.8 | 1.98 | 60 | 45 | 210353008
GUARDIAN | RHP15024B21 | XAFC36DXXN1+TXV | RGF1L080CE16MP12 | 23800 | 22200 | 15.2 | 11.7 | 7.8 | 1.98 | 60 | 45 | 210353007
CHAMPION HEATING AND COOLING | THF2B24T21 | XAFC36DXXN1+TXV | TM8E080C16MP11 | 23800 | 22200 | 15.2 | 11.7 | 7.8 | 1.98 | 60 | 45 | 210353006
FRASER-JOHNSTON | THF2B24T21 | XAFC36DXXN1+TXV | TM8E080C16MP11 | 23800 | 22200 | 15.2 | 11.7 | 7.8 | 1.98 | 60 | 45 | 210353005
LUXAIRE | THF2B24T21 | XAFC36DXXN1+TXV | TM8E080C16MP11 | 23800 | 22200 | 15.2 | 11.7 | 7.8 | 1.98 | 60 | 45 | 210353004
COLEMAN | THF2B24T21 | XAFC36DXXN1+TXV | TM8E080C16MP11 | 23800 | 22200 | 15.2 | 11.7 | 7.8 | 1.98 | 60 | 45 | 210353003
EVCON | RHP15036B21 | XAHC36DBCN1 | TM8Y120C20MP11 | 34200 | 33600 | 15.2 | 11.7 | 7.8 | 2.08 | 66 | 52 | 210356444
GUARDIAN | RHP15036B21 | XAHC36DBCN1 | TM8Y120C20MP11 | 34200 | 33600 | 15.2 | 11.7 | 7.8 | 2.08 | 66 | 52 | 210356443
CHAMPION HEATING AND COOLING | THF2B36T21 | XAHC36DBCN1 | TM8Y120C20MP11 | 34200 | 33600 | 15.2 | 11.7 | 7.8 | 2.08 | 66 | 52 | 210356442
FRASER-JOHNSTON | THF2B36T21 | XAHC36DBCN1 | TM8Y120C20MP11 | 34200 | 33600 | 15.2 | 11.7 | 7.8 | 2.08 | 66 | 52 | 210356441
LUXAIRE | THF2B36T21 | XAHC36DBCN1 | TM8Y120C20MP11 | 34200 | 33600 | 15.2 | 11.7 | 7.8 | 2.08 | 66 | 52 | 210356440
COLEMAN | THF2B36T21 | XAHC36DBCN1 | TM8Y120C20MP11 | 34200 | 33600 | 15.2 | 11.7 | 7.8 | 2.08 | 66 | 52 | 210356439
EVCON | RHP15036B21 | XAHC36DXXN1+TXV | TM8Y120C20MP11 | 34200 | 33600 | 15.2 | 11.7 | 7.8 | 2.08 | 66 | 52 | 210356438
GUARDIAN | RHP15036B21 | XAHC36DXXN1+TXV | TM8Y120C20MP11 | 34200 | 33600 | 15.2 | 11.7 | 7.8 | 2.08 | 66 | 52 | 210356437
CHAMPION HEATING AND COOLING | THF2B36T21 | XAHC36DXXN1+TXV | TM8Y120C20MP11 | 34200 | 33600 | 15.2 | 11.7 | 7.8 | 2.08 | 66 | 52 | 210356436
FRASER-JOHNSTON | THF2B36T21 | XAHC36DXXN1+TXV | TM8Y120C20MP11 | 34200 | 33600 | 15.2 | 11.7 | 7.8 | 2.08 | 66 | 52 | 210356435
LUXAIRE | THF2B36T21 | XAHC36DXXN1+TXV | TM8Y120C20MP11 | 34200 | 33600 | 15.2 | 11.7 | 7.8 | 2.08 | 66 | 52 | 210356434
COLEMAN | THF2B36T21 | XAHC36DXXN1+TXV | TM8Y120C20MP11 | 34200 | 33600 | 15.2 | 11.7 | 7.8 | 2.08 | 66 | 52 | 210356433
CHAMPION HEATING AND COOLING | THF2B30T21 | XAFB36DXXN1+TXV | TL9E060B12UH11 | 29200 | 28000 | 15.2 | 11.7 | 7.8 | 2.12 | 66 | 52 | 210352218
FRASER-JOHNSTON | THF2B30T21 | XAFB36DXXN1+TXV | TL9E060B12UH11 | 29200 | 28000 | 15.2 | 11.7 | 7.8 | 2.12 | 66 | 52 | 210352217
LUXAIRE | THF2B30T21 | XAFB36DXXN1+TXV | TL9E060B12UH11 | 29200 | 28000 | 15.2 | 11.7 | 7.8 | 2.12 | 66 | 52 | 210352216
COLEMAN | THF2B30T21 | XAFB36DXXN1+TXV | TL9E060B12UH11 | 29200 | 28000 | 15.2 | 11.7 | 7.8 | 2.12 | 66 | 52 | 210352215
CHAMPION HEATING AND COOLING | THF2B30T21 | XAFA30DXXN1+TXV | TMLE040A12MP11 | 29000 | 27600 | 15.2 | 11.7 | 7.8 | 2.12 | 66 | 53 | 210352204
FRASER-JOHNSTON | THF2B30T21 | XAFA30DXXN1+TXV | TMLE040A12MP11 | 29000 | 27600 | 15.2 | 11.7 | 7.8 | 2.12 | 66 | 53 | 210352203
LUXAIRE | THF2B30T21 | XAFA30DXXN1+TXV | TMLE040A12MP11 | 29000 | 27600 | 15.2 | 11.7 | 7.8 | 2.12 | 66 | 53 | 210352202
COLEMAN | THF2B30T21 | XAFA30DXXN1+TXV | TMLE040A12MP11 | 29000 | 27600 | 15.2 | 11.7 | 7.8 | 2.12 | 66 | 53 | 210352201
EVCON | RHP15030B21 | XAFA30DXXN1+TXV | RGF1L040AE12MP12 | 29000 | 27600 | 15.2 | 11.7 | 7.8 | 2.12 | 66 | 53 | 210352200
GUARDIAN | RHP15030B21 | XAFA30DXXN1+TXV | RGF1L040AE12MP12 | 29000 | 27600 | 15.2 | 11.7 | 7.8 | 2.12 | 66 | 53 | 210352199
CHAMPION HEATING AND COOLING | THF2B30T21 | XAFA30DXXN1+TXV | TM8E040A12MP11 | 29000 | 27600 | 15.2 | 11.7 | 7.8 | 2.12 | 66 | 53 | 210352198
FRASER-JOHNSTON | THF2B30T21 | XAFA30DXXN1+TXV | TM8E040A12MP11 | 29000 | 27600 | 15.2 | 11.7 | 7.8 | 2.12 | 66 | 53 | 210352197
LUXAIRE | THF2B30T21 | XAFA30DXXN1+TXV | TM8E040A12MP11 | 29000 | 27600 | 15.2 | 11.7 | 7.8 | 2.12 | 66 | 53 | 210352196
COLEMAN | THF2B30T21 | XAFA30DXXN1+TXV | TM8E040A12MP11 | 29000 | 27600 | 15.2 | 11.7 | 7.8 | 2.12 | 66 | 53 | 210352195
CHAMPION HEATING AND COOLING | THF2B48T21 | XAFC60HXXN1+TXV | TMLE080C16MP11 | 45000 | 43500 | 15.2 | 11.7 | 7.8 | 2.28 | 67 | 54 | 210357975
FRASER-JOHNSTON | THF2B48T21 | XAFC60HXXN1+TXV | TMLE080C16MP11 | 45000 | 43500 | 15.2 | 11.7 | 7.8 | 2.28 | 67 | 54 | 210357974
LUXAIRE | THF2B48T21 | XAFC60HXXN1+TXV | TMLE080C16MP11 | 45000 | 43500 | 15.2 | 11.7 | 7.8 | 2.28 | 67 | 54 | 210357973
COLEMAN | THF2B48T21 | XAFC60HXXN1+TXV | TMLE080C16MP11 | 45000 | 43500 | 15.2 | 11.7 | 7.8 | 2.28 | 67 | 54 | 210357972
EVCON | RHP15048B21 | XAFC60HXXN1+TXV | RGF1L080CE16MP12 | 45000 | 43500 | 15.2 | 11.7 | 7.8 | 2.28 | 67 | 54 | 210357971
GUARDIAN | RHP15048B21 | XAFC60HXXN1+TXV | RGF1L080CE16MP12 | 45000 | 43500 | 15.2 | 11.7 | 7.8 | 2.28 | 67 | 54 | 210357970
CHAMPION HEATING AND COOLING | THF2B48T21 | XAFC60HXXN1+TXV | TM8E080C16MP11 | 45000 | 43500 | 15.2 | 11.7 | 7.8 | 2.28 | 67 | 54 | 210357969
FRASER-JOHNSTON | THF2B48T21 | XAFC60HXXN1+TXV | TM8E080C16MP11 | 45000 | 43500 | 15.2 | 11.7 | 7.8 | 2.28 | 67 | 54 | 210357968
LUXAIRE | THF2B48T21 | XAFC60HXXN1+TXV | TM8E080C16MP11 | 45000 | 43500 | 15.2 | 11.7 | 7.8 | 2.28 | 67 | 54 | 210357967
COLEMAN | THF2B48T21 | XAFC60HXXN1+TXV | TM8E080C16MP11 | 45000 | 43500 | 15.2 | 11.7 | 7.8 | 2.28 | 67 | 54 | 210357966
CHAMPION HEATING AND COOLING | THF2B48T21 | XAUD60HXXN1+TXV | TMLE080C16MP11 | 45000 | 43500 | 15.2 | 11.7 | 7.8 | 2.28 | 67 | 54 | 210357965
FRASER-JOHNSTON | THF2B48T21 | XAUD60HXXN1+TXV | TMLE080C16MP11 | 45000 | 43500 | 15.2 | 11.7 | 7.8 | 2.28 | 67 | 54 | 210357964
LUXAIRE | THF2B48T21 | XAUD60HXXN1+TXV | TMLE080C16MP11 | 45000 | 43500 | 15.2 | 11.7 | 7.8 | 2.28 | 67 | 54 | 210357963
COLEMAN | THF2B48T21 | XAUD60HXXN1+TXV | TMLE080C16MP11 | 45000 | 43500 | 15.2 | 11.7 | 7.8 | 2.28 | 67 | 54 | 210357962
EVCON | RHP15048B21 | XAUD60HXXN1+TXV | RGF1L080CE16MP12 | 45000 | 43500 | 15.2 | 11.7 | 7.8 | 2.28 | 67 | 54 | 210357957
GUARDIAN | RHP15048B21 | XAUD60HXXN1+TXV | RGF1L080CE16MP12 | 45000 | 43500 | 15.2 | 11.7 | 7.8 | 2.28 | 67 | 54 | 210357956
CHAMPION HEATING AND COOLING | THF2B48T21 | XAUD60HXXN1+TXV | TM8E080C16MP11 | 45000 | 43500 | 15.2 | 11.7 | 7.8 | 2.28 | 67 | 54 | 210357955
FRASER-JOHNSTON | THF2B48T21 | XAUD60HXXN1+TXV | TM8E080C16MP11 | 45000 | 43500 | 15.2 | 11.7 | 7.8 | 2.28 | 67 | 54 | 210357954
LUXAIRE | THF2B48T21 | XAUD60HXXN1+TXV | TM8E080C16MP11 | 45000 | 43500 | 15.2 | 11.7 | 7.8 | 2.28 | 67 | 54 | 210357953
COLEMAN | THF2B48T21 | XAUD60HXXN1+TXV | TM8E080C16MP11 | 45000 | 43500 | 15.2 | 11.7 | 7.8 | 2.28 | 67 | 54 | 210357952
CHAMPION HEATING AND COOLING | THF2B48T21 | XAFD60HXXN1+TXV | TMLE080C16MP11 | 45000 | 43500 | 15.2 | 11.7 | 7.8 | 2.28 | 67 | 54 | 210357945
FRASER-JOHNSTON | THF2B48T21 | XAFD60HXXN1+TXV | TMLE080C16MP11 | 45000 | 43500 | 15.2 | 11.7 | 7.8 | 2.28 | 67 | 54 | 210357944
LUXAIRE | THF2B48T21 | XAFD60HXXN1+TXV | TMLE080C16MP11 | 45000 | 43500 | 15.2 | 11.7 | 7.8 | 2.28 | 67 | 54 | 210357943
COLEMAN | THF2B48T21 | XAFD60HXXN1+TXV | TMLE080C16MP11 | 45000 | 43500 | 15.2 | 11.7 | 7.8 | 2.28 | 67 | 54 | 210357942
EVCON | RHP15048B21 | XAFD60HXXN1+TXV | RGF1L080CE16MP12 | 45000 | 43500 | 15.2 | 11.7 | 7.8 | 2.28 | 67 | 54 | 210357941
GUARDIAN | RHP15048B21 | XAFD60HXXN1+TXV | RGF1L080CE16MP12 | 45000 | 43500 | 15.2 | 11.7 | 7.8 | 2.28 | 67 | 54 | 210357940
CHAMPION HEATING AND COOLING | THF2B48T21 | XAFD60HXXN1+TXV | TM8E080C16MP11 | 45000 | 43500 | 15.2 | 11.7 | 7.8 | 2.28 | 67 | 54 | 210357939
FRASER-JOHNSTON | THF2B48T21 | XAFD60HXXN1+TXV | TM8E080C16MP11 | 45000 | 43500 | 15.2 | 11.7 | 7.8 | 2.28 | 67 | 54 | 210357938
LUXAIRE | THF2B48T21 | XAFD60HXXN1+TXV | TM8E080C16MP11 | 45000 | 43500 | 15.2 | 11.7 | 7.8 | 2.28 | 67 | 54 | 210357937
COLEMAN | THF2B48T21 | XAFD60HXXN1+TXV | TM8E080C16MP11 | 45000 | 43500 | 15.2 | 11.7 | 7.8 | 2.28 | 67 | 54 | 210357936
COLEMAN | THF2B24T21 | XAUB30CXXN1+JMVT12BC2N1+TXV |  | 23800 | 22000 | 16 | 12 | 7.8 | 2.06 | 63 | 48 | 210353827
CHAMPION HEATING AND COOLING | THF2B24T21 | XAFB30CXXN1+JMVT12BC2N1+TXV |  | 23800 | 22000 | 16 | 12 | 7.8 | 2.06 | 63 | 48 | 210353822
FRASER-JOHNSTON | THF2B24T21 | XAFB30CXXN1+JMVT12BC2N1+TXV |  | 23800 | 22000 | 16 | 12 | 7.8 | 2.06 | 63 | 48 | 210353821
LUXAIRE | THF2B24T21 | XAFB30CXXN1+JMVT12BC2N1+TXV |  | 23800 | 22000 | 16 | 12 | 7.8 | 2.06 | 63 | 48 | 210353820
COLEMAN | THF2B24T21 | XAFB30CXXN1+JMVT12BC2N1+TXV |  | 23800 | 22000 | 16 | 12 | 7.8 | 2.06 | 63 | 48 | 210353819
CHAMPION HEATING AND COOLING | THF2B24T21 | XAFC30CBAN1 | TMLE080B12MP11 | 23800 | 22400 | 15.2 | 11.7 | 7.8 | 2.02 | 63 | 48 | 210353802
FRASER-JOHNSTON | THF2B24T21 | XAFC30CBAN1 | TMLE080B12MP11 | 23800 | 22400 | 15.2 | 11.7 | 7.8 | 2.02 | 63 | 48 | 210353801
LUXAIRE | THF2B24T21 | XAFC30CBAN1 | TMLE080B12MP11 | 23800 | 22400 | 15.2 | 11.7 | 7.8 | 2.02 | 63 | 48 | 210353800
COLEMAN | THF2B24T21 | XAFC30CBAN1 | TMLE080B12MP11 | 23800 | 22400 | 15.2 | 11.7 | 7.8 | 2.02 | 63 | 48 | 210353799
EVCON | RHP15024B21 | XAFC30CBAN1 | RGF1L080BE12MP12 | 23800 | 22400 | 15.2 | 11.7 | 7.8 | 2.02 | 63 | 48 | 210353798
GUARDIAN | RHP15024B21 | XAFC30CBAN1 | RGF1L080BE12MP12 | 23800 | 22400 | 15.2 | 11.7 | 7.8 | 2.02 | 63 | 48 | 210353797
CHAMPION HEATING AND COOLING | THF2B24T21 | XAFC30CBAN1 | TM8E080B12MP11 | 23800 | 22400 | 15.2 | 11.7 | 7.8 | 2.02 | 63 | 48 | 210353796
FRASER-JOHNSTON | THF2B24T21 | XAFC30CBAN1 | TM8E080B12MP11 | 23800 | 22400 | 15.2 | 11.7 | 7.8 | 2.02 | 63 | 48 | 210353795
LUXAIRE | THF2B24T21 | XAFC30CBAN1 | TM8E080B12MP11 | 23800 | 22400 | 15.2 | 11.7 | 7.8 | 2.02 | 63 | 48 | 210353794
COLEMAN | THF2B24T21 | XAFC30CBAN1 | TM8E080B12MP11 | 23800 | 22400 | 15.2 | 11.7 | 7.8 | 2.02 | 63 | 48 | 210353793
CHAMPION HEATING AND COOLING | THF2B24T21 | XAFC30CXXN1+TXV | TMLE080B12MP11 | 23800 | 22400 | 15.2 | 11.7 | 7.8 | 2.02 | 63 | 48 | 210353792
FRASER-JOHNSTON | THF2B24T21 | XAFC30CXXN1+TXV | TMLE080B12MP11 | 23800 | 22400 | 15.2 | 11.7 | 7.8 | 2.02 | 63 | 48 | 210353791
LUXAIRE | THF2B24T21 | XAFC30CXXN1+TXV | TMLE080B12MP11 | 23800 | 22400 | 15.2 | 11.7 | 7.8 | 2.02 | 63 | 48 | 210353790
COLEMAN | THF2B24T21 | XAFC30CXXN1+TXV | TMLE080B12MP11 | 23800 | 22400 | 15.2 | 11.7 | 7.8 | 2.02 | 63 | 48 | 210353789
EVCON | RHP15024B21 | XAFC30CXXN1+TXV | RGF1L080BE12MP12 | 23800 | 22400 | 15.2 | 11.7 | 7.8 | 2.02 | 63 | 48 | 210353788
GUARDIAN | RHP15024B21 | XAFC30CXXN1+TXV | RGF1L080BE12MP12 | 23800 | 22400 | 15.2 | 11.7 | 7.8 | 2.02 | 63 | 48 | 210353787
CHAMPION HEATING AND COOLING | THF2B24T21 | XAFC30CXXN1+TXV | TM8E080B12MP11 | 23800 | 22400 | 15.2 | 11.7 | 7.8 | 2.02 | 63 | 48 | 210353786
FRASER-JOHNSTON | THF2B24T21 | XAFC30CXXN1+TXV | TM8E080B12MP11 | 23800 | 22400 | 15.2 | 11.7 | 7.8 | 2.02 | 63 | 48 | 210353785
LUXAIRE | THF2B24T21 | XAFC30CXXN1+TXV | TM8E080B12MP11 | 23800 | 22400 | 15.2 | 11.7 | 7.8 | 2.02 | 63 | 48 | 210353784
COLEMAN | THF2B24T21 | XAFC30CXXN1+TXV | TM8E080B12MP11 | 23800 | 22400 | 15.2 | 11.7 | 7.8 | 2.02 | 63 | 48 | 210353783
FRASER-JOHNSTON | THF2B24T21 | XAHC30CXXN1+TXV | TM8E080B12MP11 | 23800 | 22400 | 15.2 | 11.7 | 7.8 | 2.12 | 64 | 50 | 210357207
LUXAIRE | THF2B24T21 | XAHC30CXXN1+TXV | TM8E080B12MP11 | 23800 | 22400 | 15.2 | 11.7 | 7.8 | 2.12 | 64 | 50 | 210357206
COLEMAN | THF2B24T21 | XAHC30CXXN1+TXV | TM8E080B12MP11 | 23800 | 22400 | 15.2 | 11.7 | 7.8 | 2.12 | 64 | 50 | 210357205
EVCON | RHP15024B21 | XAFC30CXXN1+TXV | TM8Y100C16MP11 | 23400 | 22000 | 16 | 11.7 | 7.8 | 2.04 | 63 | 48 | 210357155
GUARDIAN | RHP15024B21 | XAFC30CXXN1+TXV | TM8Y100C16MP11 | 23400 | 22000 | 16 | 11.7 | 7.8 | 2.04 | 63 | 48 | 210357153
CHAMPION HEATING AND COOLING | THF2B24T21 | XAFC30CXXN1+TXV | TM8Y100C16MP11 | 23400 | 22000 | 16 | 11.7 | 7.8 | 2.04 | 63 | 48 | 210357152
FRASER-JOHNSTON | THF2B24T21 | XAFC30CXXN1+TXV | TM8Y100C16MP11 | 23400 | 22000 | 16 | 11.7 | 7.8 | 2.04 | 63 | 48 | 210357151
LUXAIRE | THF2B24T21 | XAFC30CXXN1+TXV | TM8Y100C16MP11 | 23400 | 22000 | 16 | 11.7 | 7.8 | 2.04 | 63 | 48 | 210357150
COLEMAN | THF2B24T21 | XAFC30CXXN1+TXV | TM8Y100C16MP11 | 23400 | 22000 | 16 | 11.7 | 7.8 | 2.04 | 63 | 48 | 210357149
EVCON | RHP15024B21 | XAUB30CXXN1+TXV | RGF19060BE12MP13 | 23400 | 22200 | 15.2 | 11.7 | 7.8 | 2.04 | 64 | 49 | 210357148
GUARDIAN | RHP15024B21 | XAUB30CXXN1+TXV | RGF19060BE12MP13 | 23400 | 22200 | 15.2 | 11.7 | 7.8 | 2.04 | 64 | 49 | 210357147
CHAMPION HEATING AND COOLING | THF2B24T21 | XAUB30CXXN1+TXV | TM9E060B12MP12 | 23400 | 22200 | 15.2 | 11.7 | 7.8 | 2.04 | 64 | 49 | 210357146
FRASER-JOHNSTON | THF2B24T21 | XAUB30CXXN1+TXV | TM9E060B12MP12 | 23400 | 22200 | 15.2 | 11.7 | 7.8 | 2.04 | 64 | 49 | 210357145
LUXAIRE | THF2B24T21 | XAUB30CXXN1+TXV | TM9E060B12MP12 | 23400 | 22200 | 15.2 | 11.7 | 7.8 | 2.04 | 64 | 49 | 210357144
COLEMAN | THF2B24T21 | XAUB30CXXN1+TXV | TM9E060B12MP12 | 23400 | 22200 | 15.2 | 11.7 | 7.8 | 2.04 | 64 | 49 | 210357143
EVCON | RHP15024B21 | XAFB30CXXN1+TXV | RGF19060BE12MP13 | 23400 | 22200 | 15.2 | 11.7 | 7.8 | 2.04 | 64 | 49 | 210357136
GUARDIAN | RHP15024B21 | XAFB30CXXN1+TXV | RGF19060BE12MP13 | 23400 | 22200 | 15.2 | 11.7 | 7.8 | 2.04 | 64 | 49 | 210357135
CHAMPION HEATING AND COOLING | THF2B24T21 | XAFC36DBAN1 | TMLE120C16MP11 | 24000 | 22400 | 15.2 | 11.7 | 7.8 | 1.96 | 60 | 44 | 210352972
FRASER-JOHNSTON | THF2B24T21 | XAFC36DBAN1 | TMLE120C16MP11 | 24000 | 22400 | 15.2 | 11.7 | 7.8 | 1.96 | 60 | 44 | 210352971
LUXAIRE | THF2B24T21 | XAFC36DBAN1 | TMLE120C16MP11 | 24000 | 22400 | 15.2 | 11.7 | 7.8 | 1.96 | 60 | 44 | 210352970
COLEMAN | THF2B24T21 | XAFC36DBAN1 | TMLE120C16MP11 | 24000 | 22400 | 15.2 | 11.7 | 7.8 | 1.96 | 60 | 44 | 210352969
EVCON | RHP15024B21 | XAFC36DBAN1 | RGF1L120CE16MP12 | 24000 | 22400 | 15.2 | 11.7 | 7.8 | 1.96 | 60 | 44 | 210352968
GUARDIAN | RHP15024B21 | XAFC36DBAN1 | RGF1L120CE16MP12 | 24000 | 22400 | 15.2 | 11.7 | 7.8 | 1.96 | 60 | 44 | 210352967
CHAMPION HEATING AND COOLING | THF2B24T21 | XAFC36DBAN1 | TM8E120C16MP11 | 24000 | 22400 | 15.2 | 11.7 | 7.8 | 1.96 | 60 | 44 | 210352966
FRASER-JOHNSTON | THF2B24T21 | XAFC36DBAN1 | TM8E120C16MP11 | 24000 | 22400 | 15.2 | 11.7 | 7.8 | 1.96 | 60 | 44 | 210352965
LUXAIRE | THF2B24T21 | XAFC36DBAN1 | TM8E120C16MP11 | 24000 | 22400 | 15.2 | 11.7 | 7.8 | 1.96 | 60 | 44 | 210352964
COLEMAN | THF2B24T21 | XAFC36DBAN1 | TM8E120C16MP11 | 24000 | 22400 | 15.2 | 11.7 | 7.8 | 1.96 | 60 | 44 | 210352963
CHAMPION HEATING AND COOLING | THF2B24T21 | XAFC36DXXN1+TXV | TMLE120C16MP11 | 24000 | 22400 | 15.2 | 11.7 | 7.8 | 1.96 | 60 | 44 | 210352962
FRASER-JOHNSTON | THF2B24T21 | XAFC36DXXN1+TXV | TMLE120C16MP11 | 24000 | 22400 | 15.2 | 11.7 | 7.8 | 1.96 | 60 | 44 | 210352961
LUXAIRE | THF2B24T21 | XAFC36DXXN1+TXV | TMLE120C16MP11 | 24000 | 22400 | 15.2 | 11.7 | 7.8 | 1.96 | 60 | 44 | 210352960
COLEMAN | THF2B24T21 | XAFC36DXXN1+TXV | TMLE120C16MP11 | 24000 | 22400 | 15.2 | 11.7 | 7.8 | 1.96 | 60 | 44 | 210352959
EVCON | RHP15024B21 | XAFC36DXXN1+TXV | RGF1L120CE16MP12 | 24000 | 22400 | 15.2 | 11.7 | 7.8 | 1.96 | 60 | 44 | 210352958
GUARDIAN | RHP15024B21 | XAFC36DXXN1+TXV | RGF1L120CE16MP12 | 24000 | 22400 | 15.2 | 11.7 | 7.8 | 1.96 | 60 | 44 | 210352957
CHAMPION HEATING AND COOLING | THF2B24T21 | XAFC36DXXN1+TXV | TM8E120C16MP11 | 24000 | 22400 | 15.2 | 11.7 | 7.8 | 1.96 | 60 | 44 | 210352956
FRASER-JOHNSTON | THF2B24T21 | XAFC36DXXN1+TXV | TM8E120C16MP11 | 24000 | 22400 | 15.2 | 11.7 | 7.8 | 1.96 | 60 | 44 | 210352955
LUXAIRE | THF2B24T21 | XAFC36DXXN1+TXV | TM8E120C16MP11 | 24000 | 22400 | 15.2 | 11.7 | 7.8 | 1.96 | 60 | 44 | 210352954
COLEMAN | THF2B24T21 | XAFC36DXXN1+TXV | TM8E120C16MP11 | 24000 | 22400 | 15.2 | 11.7 | 7.8 | 1.96 | 60 | 44 | 210352953
LUXAIRE | THF2B30T21 | XAHC48FXXN1+TXV | TMLE100C16MP11 | 29200 | 27600 | 16 | 11.7 | 7.8 | 2.04 | 64 | 49 | 210362521
CHAMPION HEATING AND COOLING | THF2B30T21 | XAHC48FXXN1+TXV | TMLE100C16MP11 | 29200 | 27600 | 16 | 11.7 | 7.8 | 2.04 | 64 | 49 | 210362523
COLEMAN | THF2B30T21 | XAHC48FXXN1+TXV | TMLE100C16MP11 | 29200 | 27600 | 16 | 11.7 | 7.8 | 2.04 | 64 | 49 | 210362520
FRASER-JOHNSTON | THF2B30T21 | XAHC48FXXN1+TXV | TMLE100C16MP11 | 29200 | 27600 | 16 | 11.7 | 7.8 | 2.04 | 64 | 49 | 210362522
CHAMPION HEATING AND COOLING | THF2B30T21 | XAHC48FXXN1+TXV | TM8E100C16MP11 | 29200 | 27600 | 16 | 11.7 | 7.8 | 2.04 | 64 | 49 | 210362517
FRASER-JOHNSTON | THF2B30T21 | XAHC48FXXN1+TXV | TM8E100C16MP11 | 29200 | 27600 | 16 | 11.7 | 7.8 | 2.04 | 64 | 49 | 210362516
EVCON | RHP15030B21 | XAHC48FXXN1+TXV | RGF1L100CE16MP12 | 29200 | 27600 | 16 | 11.7 | 7.8 | 2.04 | 64 | 49 | 210362519
COLEMAN | THF2B30T21 | XAHC48FXXN1+TXV | TM8E100C16MP11 | 29200 | 27600 | 16 | 11.7 | 7.8 | 2.04 | 64 | 49 | 210362514
GUARDIAN | RHP15030B21 | XAHC48FXXN1+TXV | RGF1L100CE16MP12 | 29200 | 27600 | 16 | 11.7 | 7.8 | 2.04 | 64 | 49 | 210362518
LUXAIRE | THF2B30T21 | XAHC48FXXN1+TXV | TM8E100C16MP11 | 29200 | 27600 | 16 | 11.7 | 7.8 | 2.04 | 64 | 49 | 210362515
CHAMPION HEATING AND COOLING | THF2B30T21 | XAHC48FXXN1+TXV | TMLE120C16MP11 | 29400 | 27600 | 16 | 11.7 | 7.8 | 2.06 | 64 | 49 | 210362503
FRASER-JOHNSTON | THF2B30T21 | XAHC48FXXN1+TXV | TMLE120C16MP11 | 29400 | 27600 | 16 | 11.7 | 7.8 | 2.06 | 64 | 49 | 210362502
LUXAIRE | THF2B30T21 | XAHC48FXXN1+TXV | TMLE120C16MP11 | 29400 | 27600 | 16 | 11.7 | 7.8 | 2.06 | 64 | 49 | 210362501
COLEMAN | THF2B30T21 | XAHC48FXXN1+TXV | TMLE120C16MP11 | 29400 | 27600 | 16 | 11.7 | 7.8 | 2.06 | 64 | 49 | 210362500
EVCON | RHP15030B21 | XAHC48FXXN1+TXV | RGF1L120CE16MP12 | 29400 | 27600 | 16 | 11.7 | 7.8 | 2.06 | 64 | 49 | 210362499
CHAMPION HEATING AND COOLING | THF2B30T21 | XAHC48FXXN1+TXV | TM8E120C16MP11 | 29400 | 27600 | 16 | 11.7 | 7.8 | 2.06 | 64 | 49 | 210362497
GUARDIAN | RHP15030B21 | XAHC48FXXN1+TXV | RGF1L120CE16MP12 | 29400 | 27600 | 16 | 11.7 | 7.8 | 2.06 | 64 | 49 | 210362498
FRASER-JOHNSTON | THF2B30T21 | XAHC48FXXN1+TXV | TM8E120C16MP11 | 29400 | 27600 | 16 | 11.7 | 7.8 | 2.06 | 64 | 49 | 210362496
COLEMAN | THF2B30T21 | XAHC48FXXN1+TXV | TM8E120C16MP11 | 29400 | 27600 | 16 | 11.7 | 7.8 | 2.06 | 64 | 49 | 210362494
LUXAIRE | THF2B30T21 | XAHC48FXXN1+TXV | TM8E120C16MP11 | 29400 | 27600 | 16 | 11.7 | 7.8 | 2.06 | 64 | 49 | 210362495
CHAMPION HEATING AND COOLING | THF2B36T21 | XAHD48FXXN1+TXV | TM8Y100C16MP11 | 35800 | 34200 | 16 | 12 | 7.8 | 2.08 | 65 | 51 | 210362153
CHAMPION HEATING AND COOLING | THF2B30T21 | XAUB36DXXN1+JMVT12BC2N1+TXV |  | 30000 | 28200 | 16 | 12 | 7.8 | 2.14 | 65 | 50 | 210361697
LUXAIRE | THF2B30T21 | XAUB36DXXN1+JMVT12BC2N1+TXV |  | 30000 | 28200 | 16 | 12 | 7.8 | 2.14 | 65 | 50 | 210361695
FRASER-JOHNSTON | THF2B30T21 | XAUB36DXXN1+JMVT12BC2N1+TXV |  | 30000 | 28200 | 16 | 12 | 7.8 | 2.14 | 65 | 50 | 210361696
COLEMAN | THF2B30T21 | XAUB36DXXN1+JMVT12BC2N1+TXV |  | 30000 | 28200 | 16 | 12 | 7.8 | 2.14 | 65 | 50 | 210361694
FRASER-JOHNSTON | THF2B30T21 | XAFB36DXXN1+JMVT12BC2N1+TXV |  | 30000 | 28200 | 16 | 12 | 7.8 | 2.14 | 65 | 50 | 210361688
CHAMPION HEATING AND COOLING | THF2B30T21 | XAFB36DXXN1+JMVT12BC2N1+TXV |  | 30000 | 28200 | 16 | 12 | 7.8 | 2.14 | 65 | 50 | 210361689
LUXAIRE | THF2B30T21 | XAFB36DXXN1+JMVT12BC2N1+TXV |  | 30000 | 28200 | 16 | 12 | 7.8 | 2.14 | 65 | 50 | 210361687
COLEMAN | THF2B30T21 | XAFB36DXXN1+JMVT12BC2N1+TXV |  | 30000 | 28200 | 16 | 12 | 7.8 | 2.14 | 65 | 50 | 210361686
LUXAIRE | THF2B30T21 | XAHB36DXXN1+JMVT12BC2N1+TXV |  | 29000 | 27600 | 15.2 | 11.7 | 7.8 | 2.08 | 64 | 50 | 210361679
COLEMAN | THF2B30T21 | XAHB36DXXN1+JMVT12BC2N1+TXV |  | 29000 | 27600 | 15.2 | 11.7 | 7.8 | 2.08 | 64 | 50 | 210361678
CHAMPION HEATING AND COOLING | THF2B30T21 | XAHB36DXXN1+JMVT12BC2N1+TXV |  | 29000 | 27600 | 15.2 | 11.7 | 7.8 | 2.08 | 64 | 50 | 210361681
FRASER-JOHNSTON | THF2B30T21 | XAHB36DXXN1+JMVT12BC2N1+TXV |  | 29000 | 27600 | 15.2 | 11.7 | 7.8 | 2.08 | 64 | 50 | 210361680
CHAMPION HEATING AND COOLING | THF2B30T21 | XAFA30DXXN1+TXV | TL8E060A12UH11 | 29200 | 27800 | 15.2 | 11.7 | 7.8 | 2.14 | 66 | 52 | 210361673
FRASER-JOHNSTON | THF2B30T21 | XAFA30DXXN1+TXV | TL8E060A12UH11 | 29200 | 27800 | 15.2 | 11.7 | 7.8 | 2.14 | 66 | 52 | 210361672
LUXAIRE | THF2B30T21 | XAFA30DXXN1+TXV | TL8E060A12UH11 | 29200 | 27800 | 15.2 | 11.7 | 7.8 | 2.14 | 66 | 52 | 210361671
COLEMAN | THF2B30T21 | XAFA30DXXN1+TXV | TL8E060A12UH11 | 29200 | 27800 | 15.2 | 11.7 | 7.8 | 2.14 | 66 | 52 | 210361670
EVCON | RHP15030B21 | XAHC48FXXN1+TXV | RGF19080CE16MP13 | 29400 | 27600 | 15.2 | 11.7 | 7.8 | 2.02 | 64 | 50 | 210362405
GUARDIAN | RHP15030B21 | XAHC48FXXN1+TXV | RGF19080CE16MP13 | 29400 | 27600 | 15.2 | 11.7 | 7.8 | 2.02 | 64 | 50 | 210362404
FRASER-JOHNSTON | THF2B30T21 | XAHC48FXXN1+TXV | TM9E080C16MP12 | 29400 | 27600 | 15.2 | 11.7 | 7.8 | 2.02 | 64 | 50 | 210362402
LUXAIRE | THF2B30T21 | XAHC48FXXN1+TXV | TM9E080C16MP12 | 29400 | 27600 | 15.2 | 11.7 | 7.8 | 2.02 | 64 | 50 | 210362401
CHAMPION HEATING AND COOLING | THF2B30T21 | XAHC48FXXN1+TXV | TM9E080C16MP12 | 29400 | 27600 | 15.2 | 11.7 | 7.8 | 2.02 | 64 | 50 | 210362403
COLEMAN | THF2B30T21 | XAHC48FXXN1+TXV | TM9E080C16MP12 | 29400 | 27600 | 15.2 | 11.7 | 7.8 | 2.02 | 64 | 50 | 210362400
CHAMPION HEATING AND COOLING | THF2B30T21 | XAUB36DXXN1+TXV | TMLE040A12MP11 | 30000 | 28600 | 16 | 11.7 | 7.8 | 2.08 | 65 | 51 | 210361629
FRASER-JOHNSTON | THF2B30T21 | XAUB36DXXN1+TXV | TMLE040A12MP11 | 30000 | 28600 | 16 | 11.7 | 7.8 | 2.08 | 65 | 51 | 210361628
COLEMAN | THF2B30T21 | XAUB36DXXN1+TXV | TMLE040A12MP11 | 30000 | 28600 | 16 | 11.7 | 7.8 | 2.08 | 65 | 51 | 210361626
LUXAIRE | THF2B30T21 | XAUB36DXXN1+TXV | TMLE040A12MP11 | 30000 | 28600 | 16 | 11.7 | 7.8 | 2.08 | 65 | 51 | 210361627
EVCON | RHP15030B21 | XAUB36DXXN1+TXV | RGF1L040AE12MP12 | 30000 | 28600 | 16 | 11.7 | 7.8 | 2.08 | 65 | 51 | 210361621
GUARDIAN | RHP15030B21 | XAUB36DXXN1+TXV | RGF1L040AE12MP12 | 30000 | 28600 | 16 | 11.7 | 7.8 | 2.08 | 65 | 51 | 210361620
CHAMPION HEATING AND COOLING | THF2B30T21 | XAUB36DXXN1+TXV | TM8E040A12MP11 | 30000 | 28600 | 16 | 11.7 | 7.8 | 2.08 | 65 | 51 | 210361619
FRASER-JOHNSTON | THF2B30T21 | XAUB36DXXN1+TXV | TM8E040A12MP11 | 30000 | 28600 | 16 | 11.7 | 7.8 | 2.08 | 65 | 51 | 210361618
LUXAIRE | THF2B30T21 | XAUB36DXXN1+TXV | TM8E040A12MP11 | 30000 | 28600 | 16 | 11.7 | 7.8 | 2.08 | 65 | 51 | 210361617
COLEMAN | THF2B30T21 | XAUB36DXXN1+TXV | TM8E040A12MP11 | 30000 | 28600 | 16 | 11.7 | 7.8 | 2.08 | 65 | 51 | 210361616
CHAMPION HEATING AND COOLING | THF2B30T21 | XAFB36DXXN1+TXV | TMLE040A12MP11 | 30000 | 28600 | 16 | 11.7 | 7.8 | 2.08 | 65 | 51 | 210361609
FRASER-JOHNSTON | THF2B30T21 | XAFB36DXXN1+TXV | TMLE040A12MP11 | 30000 | 28600 | 16 | 11.7 | 7.8 | 2.08 | 65 | 51 | 210361608
COLEMAN | THF2B30T21 | XAFB36DXXN1+TXV | TMLE040A12MP11 | 30000 | 28600 | 16 | 11.7 | 7.8 | 2.08 | 65 | 51 | 210361606
EVCON | RHP15030B21 | XAFB36DXXN1+TXV | RGF1L040AE12MP12 | 30000 | 28600 | 16 | 11.7 | 7.8 | 2.08 | 65 | 51 | 210361605
LUXAIRE | THF2B30T21 | XAFB36DXXN1+TXV | TMLE040A12MP11 | 30000 | 28600 | 16 | 11.7 | 7.8 | 2.08 | 65 | 51 | 210361607
CHAMPION HEATING AND COOLING | THF2B30T21 | XAFB36DXXN1+TXV | TM8E040A12MP11 | 30000 | 28600 | 16 | 11.7 | 7.8 | 2.08 | 65 | 51 | 210361603
FRASER-JOHNSTON | THF2B30T21 | XAFB36DXXN1+TXV | TM8E040A12MP11 | 30000 | 28600 | 16 | 11.7 | 7.8 | 2.08 | 65 | 51 | 210361602
LUXAIRE | THF2B30T21 | XAFB36DXXN1+TXV | TM8E040A12MP11 | 30000 | 28600 | 16 | 11.7 | 7.8 | 2.08 | 65 | 51 | 210361601
COLEMAN | THF2B30T21 | XAFB36DXXN1+TXV | TM8E040A12MP11 | 30000 | 28600 | 16 | 11.7 | 7.8 | 2.08 | 65 | 51 | 210361600
GUARDIAN | RHP15030B21 | XAFB36DXXN1+TXV | RGF1L040AE12MP12 | 30000 | 28600 | 16 | 11.7 | 7.8 | 2.08 | 65 | 51 | 210361604
CHAMPION HEATING AND COOLING | THF2B48T21 | XAUD60HXXN1+TXV | TMLV100C16MP12 | 45000 | 43500 | 15.2 | 11.7 | 7.8 | 2.28 | 68 | 55 | 210360819
FRASER-JOHNSTON | THF2B48T21 | XAUD60HXXN1+TXV | TMLV100C16MP12 | 45000 | 43500 | 15.2 | 11.7 | 7.8 | 2.28 | 68 | 55 | 210360818
LUXAIRE | THF2B48T21 | XAUD60HXXN1+TXV | TMLV100C16MP12 | 45000 | 43500 | 15.2 | 11.7 | 7.8 | 2.28 | 68 | 55 | 210360817
COLEMAN | THF2B48T21 | XAUD60HXXN1+TXV | TMLV100C16MP12 | 45000 | 43500 | 15.2 | 11.7 | 7.8 | 2.28 | 68 | 55 | 210360816
FRASER-JOHNSTON | THF2B48T21 | XAUD60HXXN1+TXV | TM8V080C16MP12 | 45000 | 43500 | 15.2 | 11.7 | 7.8 | 2.28 | 68 | 55 | 210360810
CHAMPION HEATING AND COOLING | THF2B48T21 | XAUD60HXXN1+TXV | TM8V080C16MP12 | 45000 | 43500 | 15.2 | 11.7 | 7.8 | 2.28 | 68 | 55 | 210360811
LUXAIRE | THF2B48T21 | XAUD60HXXN1+TXV | TM8V080C16MP12 | 45000 | 43500 | 15.2 | 11.7 | 7.8 | 2.28 | 68 | 55 | 210360809
COLEMAN | THF2B48T21 | XAUD60HXXN1+TXV | TM8V080C16MP12 | 45000 | 43500 | 15.2 | 11.7 | 7.8 | 2.28 | 68 | 55 | 210360808
CHAMPION HEATING AND COOLING | THF2B48T21 | XAUD60HXXN1+TXV | TM8V100C16MP12 | 45000 | 43500 | 15.2 | 11.7 | 7.8 | 2.28 | 68 | 55 | 210360803
LUXAIRE | THF2B48T21 | XAUD60HXXN1+TXV | TM8V100C16MP12 | 45000 | 43500 | 15.2 | 11.7 | 7.8 | 2.28 | 68 | 55 | 210360801
FRASER-JOHNSTON | THF2B48T21 | XAUD60HXXN1+TXV | TM8V100C16MP12 | 45000 | 43500 | 15.2 | 11.7 | 7.8 | 2.28 | 68 | 55 | 210360802
COLEMAN | THF2B48T21 | XAUD60HXXN1+TXV | TM8V100C16MP12 | 45000 | 43500 | 15.2 | 11.7 | 7.8 | 2.28 | 68 | 55 | 210360800
LUXAIRE | THF2B48T21 | XAFD60HXXN1+TXV | LPLC100C16MP13 | 45000 | 43500 | 15.2 | 11.7 | 7.8 | 2.28 | 68 | 55 | 210360795
COLEMAN | THF2B48T21 | XAFD60HXXN1+TXV | CPLC100C16MP13 | 45000 | 43500 | 15.2 | 11.7 | 7.8 | 2.28 | 68 | 55 | 210360794
LUXAIRE | THF2B48T21 | XAFD60HXXN1+TXV | LPLC080C16MP13 | 45000 | 43500 | 15.2 | 11.7 | 7.8 | 2.28 | 68 | 55 | 210360793
FRASER-JOHNSTON | THF2B48T21 | XAFD60HXXN1+TXV | TPLC100C16MP13 | 45000 | 43500 | 15.2 | 11.7 | 7.8 | 2.28 | 68 | 55 | 210360790
CHAMPION HEATING AND COOLING | THF2B48T21 | XAFD60HXXN1+TXV | TPLC100C16MP13 | 45000 | 43500 | 15.2 | 11.7 | 7.8 | 2.28 | 68 | 55 | 210360791
COLEMAN | THF2B48T21 | XAFD60HXXN1+TXV | CPLC080C16MP13 | 45000 | 43500 | 15.2 | 11.7 | 7.8 | 2.28 | 68 | 55 | 210360792
LUXAIRE | THF2B48T21 | XAFD60HXXN1+TXV | TPLC100C16MP13 | 45000 | 43500 | 15.2 | 11.7 | 7.8 | 2.28 | 68 | 55 | 210360789
COLEMAN | THF2B48T21 | XAFD60HXXN1+TXV | TPLC100C16MP13 | 45000 | 43500 | 15.2 | 11.7 | 7.8 | 2.28 | 68 | 55 | 210360788
CHAMPION HEATING AND COOLING | THF2B48T21 | XAFD60HXXN1+TXV | TPLC080C16MP13 | 45000 | 43500 | 15.2 | 11.7 | 7.8 | 2.28 | 68 | 55 | 210360787
FRASER-JOHNSTON | THF2B48T21 | XAFD60HXXN1+TXV | TPLC080C16MP13 | 45000 | 43500 | 15.2 | 11.7 | 7.8 | 2.28 | 68 | 55 | 210360786
LUXAIRE | THF2B48T21 | XAFD60HXXN1+TXV | TPLC080C16MP13 | 45000 | 43500 | 15.2 | 11.7 | 7.8 | 2.28 | 68 | 55 | 210360785
COLEMAN | THF2B48T21 | XAFD60HXXN1+TXV | TPLC080C16MP13 | 45000 | 43500 | 15.2 | 11.7 | 7.8 | 2.28 | 68 | 55 | 210360784
CHAMPION HEATING AND COOLING | THF2B48T21 | XAFD60HXXN1+TXV | TMLV100C16MP12 | 45000 | 43500 | 15.2 | 11.7 | 7.8 | 2.28 | 68 | 55 | 210360783
FRASER-JOHNSTON | THF2B48T21 | XAFD60HXXN1+TXV | TMLV100C16MP12 | 45000 | 43500 | 15.2 | 11.7 | 7.8 | 2.28 | 68 | 55 | 210360782
COLEMAN | THF2B48T21 | XAFD60HXXN1+TXV | TMLV100C16MP12 | 45000 | 43500 | 15.2 | 11.7 | 7.8 | 2.28 | 68 | 55 | 210360780
LUXAIRE | THF2B48T21 | XAFD60HXXN1+TXV | TMLV100C16MP12 | 45000 | 43500 | 15.2 | 11.7 | 7.8 | 2.28 | 68 | 55 | 210360781
CHAMPION HEATING AND COOLING | THF2B48T21 | XAFD60HXXN1+TXV | TM8V080C16MP12 | 45000 | 43500 | 15.2 | 11.7 | 7.8 | 2.28 | 68 | 55 | 210360779
FRASER-JOHNSTON | THF2B48T21 | XAFD60HXXN1+TXV | TM8V080C16MP12 | 45000 | 43500 | 15.2 | 11.7 | 7.8 | 2.28 | 68 | 55 | 210360778
LUXAIRE | THF2B48T21 | XAFD60HXXN1+TXV | TM8V080C16MP12 | 45000 | 43500 | 15.2 | 11.7 | 7.8 | 2.28 | 68 | 55 | 210360777
CHAMPION HEATING AND COOLING | THF2B48T21 | XAFD60HXXN1+TXV | TM8V100C16MP12 | 45000 | 43500 | 15.2 | 11.7 | 7.8 | 2.28 | 68 | 55 | 210360775
COLEMAN | THF2B48T21 | XAFD60HXXN1+TXV | TM8V080C16MP12 | 45000 | 43500 | 15.2 | 11.7 | 7.8 | 2.28 | 68 | 55 | 210360776
LUXAIRE | THF2B48T21 | XAFD60HXXN1+TXV | TM8V100C16MP12 | 45000 | 43500 | 15.2 | 11.7 | 7.8 | 2.28 | 68 | 55 | 210360773
FRASER-JOHNSTON | THF2B48T21 | XAFD60HXXN1+TXV | TM8V100C16MP12 | 45000 | 43500 | 15.2 | 11.7 | 7.8 | 2.28 | 68 | 55 | 210360774
COLEMAN | THF2B48T21 | XAFD60HXXN1+TXV | TM8V100C16MP12 | 45000 | 43500 | 15.2 | 11.7 | 7.8 | 2.28 | 68 | 55 | 210360772
CHAMPION HEATING AND COOLING | THF2B42T21 | XAHC48FXXN1+TXV | TL9E060B12UH11 | 39500 | 39500 | 15.2 | 11.7 | 7.8 | 2 | 63 | 48 | 210359255
FRASER-JOHNSTON | THF2B42T21 | XAHC48FXXN1+TXV | TL9E060B12UH11 | 39500 | 39500 | 15.2 | 11.7 | 7.8 | 2 | 63 | 48 | 210359254
LUXAIRE | THF2B42T21 | XAHC48FXXN1+TXV | TL9E060B12UH11 | 39500 | 39500 | 15.2 | 11.7 | 7.8 | 2 | 63 | 48 | 210359253
COLEMAN | THF2B42T21 | XAHC48FXXN1+TXV | TL9E060B12UH11 | 39500 | 39500 | 15.2 | 11.7 | 7.8 | 2 | 63 | 48 | 210359252
FRASER-JOHNSTON | THF2B48T21 | XAUD60HXXN1+TXV | TMLE080C20MP11 | 46000 | 44000 | 15.2 | 11.7 | 7.8 | 2.26 | 67 | 54 | 210360950
EVCON | RHP15048B21 | XAUD60HXXN1+TXV | RGF1L080CE20MP12 | 46000 | 44000 | 15.2 | 11.7 | 7.8 | 2.26 | 67 | 54 | 210360943
CHAMPION HEATING AND COOLING | THF2B48T21 | XAUD60HXXN1+TXV | TM8E080C20MP11 | 46000 | 44000 | 15.2 | 11.7 | 7.8 | 2.26 | 67 | 54 | 210360941
FRASER-JOHNSTON | THF2B48T21 | XAUD60HXXN1+TXV | TM8E080C20MP11 | 46000 | 44000 | 15.2 | 11.7 | 7.8 | 2.26 | 67 | 54 | 210360940
GUARDIAN | RHP15048B21 | XAUD60HXXN1+TXV | RGF1L080CE20MP12 | 46000 | 44000 | 15.2 | 11.7 | 7.8 | 2.26 | 67 | 54 | 210360942
LUXAIRE | THF2B48T21 | XAUD60HXXN1+TXV | TM8E080C20MP11 | 46000 | 44000 | 15.2 | 11.7 | 7.8 | 2.26 | 67 | 54 | 210360939
COLEMAN | THF2B48T21 | XAUD60HXXN1+TXV | TM8E080C20MP11 | 46000 | 44000 | 15.2 | 11.7 | 7.8 | 2.26 | 67 | 54 | 210360938
CHAMPION HEATING AND COOLING | THF2B48T21 | XAFD60HXXN1+TXV | TMLE080C20MP11 | 46000 | 44000 | 15.2 | 11.7 | 7.8 | 2.26 | 67 | 54 | 210360931
FRASER-JOHNSTON | THF2B48T21 | XAFD60HXXN1+TXV | TMLE080C20MP11 | 46000 | 44000 | 15.2 | 11.7 | 7.8 | 2.26 | 67 | 54 | 210360930
LUXAIRE | THF2B48T21 | XAFD60HXXN1+TXV | TMLE080C20MP11 | 46000 | 44000 | 15.2 | 11.7 | 7.8 | 2.26 | 67 | 54 | 210360929
COLEMAN | THF2B48T21 | XAFD60HXXN1+TXV | TMLE080C20MP11 | 46000 | 44000 | 15.2 | 11.7 | 7.8 | 2.26 | 67 | 54 | 210360928
CHAMPION HEATING AND COOLING | THF2B48T21 | XAFD60HXXN1+TXV | TM8E080C20MP11 | 46000 | 44000 | 15.2 | 11.7 | 7.8 | 2.26 | 67 | 54 | 210360925
GUARDIAN | RHP15048B21 | XAFD60HXXN1+TXV | RGF1L080CE20MP12 | 46000 | 44000 | 15.2 | 11.7 | 7.8 | 2.26 | 67 | 54 | 210360926
EVCON | RHP15048B21 | XAFD60HXXN1+TXV | RGF1L080CE20MP12 | 46000 | 44000 | 15.2 | 11.7 | 7.8 | 2.26 | 67 | 54 | 210360927
LUXAIRE | THF2B48T21 | XAFD60HXXN1+TXV | TM8E080C20MP11 | 46000 | 44000 | 15.2 | 11.7 | 7.8 | 2.26 | 67 | 54 | 210360923
FRASER-JOHNSTON | THF2B48T21 | XAFD60HXXN1+TXV | TM8E080C20MP11 | 46000 | 44000 | 15.2 | 11.7 | 7.8 | 2.26 | 67 | 54 | 210360924
COLEMAN | THF2B48T21 | XAFD60HXXN1+TXV | TM8E080C20MP11 | 46000 | 44000 | 15.2 | 11.7 | 7.8 | 2.26 | 67 | 54 | 210360922
CHAMPION HEATING AND COOLING | THF2B48T21 | XAUD60HXXN1+TXV | TMLE130D20MP11 | 46000 | 44500 | 15.2 | 11.7 | 7.8 | 2.26 | 67 | 54 | 210360881
FRASER-JOHNSTON | THF2B48T21 | XAUD60HXXN1+TXV | TMLE130D20MP11 | 46000 | 44500 | 15.2 | 11.7 | 7.8 | 2.26 | 67 | 54 | 210360880
COLEMAN | THF2B48T21 | XAUD60HXXN1+TXV | TMLE130D20MP11 | 46000 | 44500 | 15.2 | 11.7 | 7.8 | 2.26 | 67 | 54 | 210360878
LUXAIRE | THF2B48T21 | XAUD60HXXN1+TXV | TMLE130D20MP11 | 46000 | 44500 | 15.2 | 11.7 | 7.8 | 2.26 | 67 | 54 | 210360879
EVCON | RHP15048B21 | XAUD60HXXN1+TXV | RGF1L130DE20MP12 | 46000 | 44500 | 15.2 | 11.7 | 7.8 | 2.26 | 67 | 54 | 210360873
GUARDIAN | RHP15048B21 | XAUD60HXXN1+TXV | RGF1L130DE20MP12 | 46000 | 44500 | 15.2 | 11.7 | 7.8 | 2.26 | 67 | 54 | 210360872
CHAMPION HEATING AND COOLING | THF2B48T21 | XAUD60HXXN1+TXV | TM8E130D20MP11 | 46000 | 44500 | 15.2 | 11.7 | 7.8 | 2.26 | 67 | 54 | 210360871
FRASER-JOHNSTON | THF2B48T21 | XAUD60HXXN1+TXV | TM8E130D20MP11 | 46000 | 44500 | 15.2 | 11.7 | 7.8 | 2.26 | 67 | 54 | 210360870
LUXAIRE | THF2B48T21 | XAUD60HXXN1+TXV | TM8E130D20MP11 | 46000 | 44500 | 15.2 | 11.7 | 7.8 | 2.26 | 67 | 54 | 210360869
COLEMAN | THF2B48T21 | XAUD60HXXN1+TXV | TM8E130D20MP11 | 46000 | 44500 | 15.2 | 11.7 | 7.8 | 2.26 | 67 | 54 | 210360868
CHAMPION HEATING AND COOLING | THF2B48T21 | XAFD60HXXN1+TXV | TMLE130D20MP11 | 46000 | 44500 | 15.2 | 11.7 | 7.8 | 2.26 | 67 | 54 | 210360861
COLEMAN | THF2B48T21 | XAFD60HXXN1+TXV | TMLE130D20MP11 | 46000 | 44500 | 15.2 | 11.7 | 7.8 | 2.26 | 67 | 54 | 210360858
FRASER-JOHNSTON | THF2B48T21 | XAFD60HXXN1+TXV | TMLE130D20MP11 | 46000 | 44500 | 15.2 | 11.7 | 7.8 | 2.26 | 67 | 54 | 210360860
LUXAIRE | THF2B48T21 | XAFD60HXXN1+TXV | TMLE130D20MP11 | 46000 | 44500 | 15.2 | 11.7 | 7.8 | 2.26 | 67 | 54 | 210360859
CHAMPION HEATING AND COOLING | THF2B48T21 | XAFD60HXXN1+TXV | TM8E130D20MP11 | 46000 | 44500 | 15.2 | 11.7 | 7.8 | 2.26 | 67 | 54 | 210360855
EVCON | RHP15048B21 | XAFD60HXXN1+TXV | RGF1L130DE20MP12 | 46000 | 44500 | 15.2 | 11.7 | 7.8 | 2.26 | 67 | 54 | 210360857
FRASER-JOHNSTON | THF2B48T21 | XAFD60HXXN1+TXV | TM8E130D20MP11 | 46000 | 44500 | 15.2 | 11.7 | 7.8 | 2.26 | 67 | 54 | 210360854
GUARDIAN | RHP15048B21 | XAFD60HXXN1+TXV | RGF1L130DE20MP12 | 46000 | 44500 | 15.2 | 11.7 | 7.8 | 2.26 | 67 | 54 | 210360856
LUXAIRE | THF2B48T21 | XAFD60HXXN1+TXV | TM8E130D20MP11 | 46000 | 44500 | 15.2 | 11.7 | 7.8 | 2.26 | 67 | 54 | 210360853
COLEMAN | THF2B48T21 | XAFD60HXXN1+TXV | TM8E130D20MP11 | 46000 | 44500 | 15.2 | 11.7 | 7.8 | 2.26 | 67 | 54 | 210360852
LUXAIRE | THF2B48T21 | XAUD60HXXN1+TXV | LPLC100C16MP13 | 45000 | 43500 | 15.2 | 11.7 | 7.8 | 2.28 | 68 | 55 | 210360843
COLEMAN | THF2B48T21 | XAUD60HXXN1+TXV | CPLC100C16MP13 | 45000 | 43500 | 15.2 | 11.7 | 7.8 | 2.28 | 68 | 55 | 210360842
CHAMPION HEATING AND COOLING | THF2B48T21 | XAUD60HXXN1+TXV | TPLC100C16MP13 | 45000 | 43500 | 15.2 | 11.7 | 7.8 | 2.28 | 68 | 55 | 210360835
COLEMAN | THF2B48T21 | XAUD60HXXN1+TXV | CPLC080C16MP13 | 45000 | 43500 | 15.2 | 11.7 | 7.8 | 2.28 | 68 | 55 | 210360838
LUXAIRE | THF2B48T21 | XAUD60HXXN1+TXV | LPLC080C16MP13 | 45000 | 43500 | 15.2 | 11.7 | 7.8 | 2.28 | 68 | 55 | 210360839
FRASER-JOHNSTON | THF2B48T21 | XAUD60HXXN1+TXV | TPLC100C16MP13 | 45000 | 43500 | 15.2 | 11.7 | 7.8 | 2.28 | 68 | 55 | 210360834
LUXAIRE | THF2B48T21 | XAUD60HXXN1+TXV | TPLC100C16MP13 | 45000 | 43500 | 15.2 | 11.7 | 7.8 | 2.28 | 68 | 55 | 210360833
COLEMAN | THF2B48T21 | XAUD60HXXN1+TXV | TPLC080C16MP13 | 45000 | 43500 | 15.2 | 11.7 | 7.8 | 2.28 | 68 | 55 | 210360824
COLEMAN | THF2B48T21 | XAUD60HXXN1+TXV | TPLC100C16MP13 | 45000 | 43500 | 15.2 | 11.7 | 7.8 | 2.28 | 68 | 55 | 210360832
FRASER-JOHNSTON | THF2B48T21 | XAUD60HXXN1+TXV | TPLC080C16MP13 | 45000 | 43500 | 15.2 | 11.7 | 7.8 | 2.28 | 68 | 55 | 210360826
CHAMPION HEATING AND COOLING | THF2B48T21 | XAUD60HXXN1+TXV | TPLC080C16MP13 | 45000 | 43500 | 15.2 | 11.7 | 7.8 | 2.28 | 68 | 55 | 210360827
LUXAIRE | THF2B48T21 | XAUD60HXXN1+TXV | TPLC080C16MP13 | 45000 | 43500 | 15.2 | 11.7 | 7.8 | 2.28 | 68 | 55 | 210360825
JOHNSON CONTROLS | HL19B2421 | XAFB36DBAN1 | TMLE080B12MP11 | 23600 | 23400 | 17 | 13.5 | 7.8 | 1.96 | 62 | 47 | 210845144
JOHNSON CONTROLS | HL19B2421 | XAFB36DBAN1 | TM9Y060B12MP11 | 23200 | 23200 | 17 | 13 | 7.8 | 1.96 | 63 | 47 | 210845142
JOHNSON CONTROLS | HL19B2421 | XAFA30DXXN1+TXV | TM8Y060A12MP11 | 23800 | 23800 | 17 | 12.5 | 7.8 | 1.94 | 63 | 47 | 210845143
JOHNSON CONTROLS | HL19B2421 | XAFA30DXXN1+TXV | TM8E060A12MP11 | 23400 | 23200 | 17 | 13 | 7.8 | 1.96 | 63 | 47 | 210845141
JOHNSON CONTROLS | HL19B2421 | XAHB36DXXN1+TXV | TM9E026A08MP12 | 21400 | 22400 | 16 | 12 | 7.8 | 1.96 | 64 | 50 | 210845140
JOHNSON CONTROLS | HL19B3621 | XAFC60GXXN1+TXV | TP9C100C16MP13 | 35000 | 35400 | 17 | 12 | 7.8 | 2.04 | 65 | 51 | 210845111
JOHNSON CONTROLS | HL19B3621 | XAUC60GXXN1+TXV | TMLV100C16MP12 | 35000 | 35200 | 16 | 12 | 7.8 | 2.04 | 66 | 52 | 210845114
JOHNSON CONTROLS | HL19B3621 | XAFC60GXXN1+TXV | TPLC100C16MP13 | 35000 | 35200 | 16 | 12 | 7.8 | 2.04 | 66 | 52 | 210845113
JOHNSON CONTROLS | HL19B2421 | JHVTC36DBAC2N1 |  | 23000 | 22600 | 17.5 | 13 | 7.8 | 2.38 | 69 | 57 | 210803154
JOHNSON CONTROLS | THF2B18S21 | JHETB24CBAS2N1 |  | 17600 | 16000 | 15.2 | 12.5 | 7.8 | 2.48 | 74 | 64 | 210803161
JOHNSON CONTROLS | THF2B48T21 | JHETC60HBCS2N1 |  | 46000 | 45000 | 15.2 | 11.7 | 7.8 | 2.84 | 76 | 66 | 210803159
JOHNSON CONTROLS | THF2B36T21 | JHETC36DBCS2N1 |  | 35000 | 33400 | 15.2 | 12 | 7.8 | 2.44 | 71 | 60 | 210803158
JOHNSON CONTROLS | THF2B60T21 | JHETC60HBCS2N1 |  | 53500 | 55000 | 15.2 | 11.7 | 7.8 | 2.22 | 68 | 56 | 210803160
JOHNSON CONTROLS | THF2B30T21 | JHETB30DBAS2N1 |  | 29400 | 27400 | 15.2 | 11.7 | 7.8 | 2.28 | 65 | 55 | 210803156
JOHNSON CONTROLS | THF2B24T21 | JHETB24CBAS2N1 |  | 23600 | 21600 | 15.2 | 11.7 | 7.8 | 2.26 | 65 | 54 | 210803155
LUXAIRE | THF2B48T21 | XAHC60GXXN1+TXV | LPLC120C20MP13 | 46000 | 45000 | 15.2 | 11.7 | 7.8 | 2.26 | 67 | 54 | 210363298
COLEMAN | THF2B48T21 | XAHC60GXXN1+TXV | CPLC120C20MP13 | 46000 | 45000 | 15.2 | 11.7 | 7.8 | 2.26 | 67 | 54 | 210363297
CHAMPION HEATING AND COOLING | THF2B48T21 | XAHC60GXXN1+TXV | TPLC120C20MP13 | 46000 | 45000 | 15.2 | 11.7 | 7.8 | 2.26 | 67 | 54 | 210363295
LUXAIRE | THF2B48T21 | XAHC60GXXN1+TXV | LPLC100C20MP13 | 46000 | 45000 | 15.2 | 11.7 | 7.8 | 2.26 | 67 | 54 | 210363296
LUXAIRE | THF2B48T21 | XAHC60GXXN1+TXV | TPLC120C20MP13 | 46000 | 45000 | 15.2 | 11.7 | 7.8 | 2.26 | 67 | 54 | 210363293
FRASER-JOHNSTON | THF2B48T21 | XAHC60GXXN1+TXV | TPLC120C20MP13 | 46000 | 45000 | 15.2 | 11.7 | 7.8 | 2.26 | 67 | 54 | 210363294
COLEMAN | THF2B48T21 | XAHC60GXXN1+TXV | TPLC120C20MP13 | 46000 | 45000 | 15.2 | 11.7 | 7.8 | 2.26 | 67 | 54 | 210363292
CHAMPION HEATING AND COOLING | THF2B48T21 | XAHC60GXXN1+TXV | TPLC100C20MP13 | 46000 | 45000 | 15.2 | 11.7 | 7.8 | 2.26 | 67 | 54 | 210363291
FRASER-JOHNSTON | THF2B48T21 | XAHC60GXXN1+TXV | TPLC100C20MP13 | 46000 | 45000 | 15.2 | 11.7 | 7.8 | 2.26 | 67 | 54 | 210363290
LUXAIRE | THF2B48T21 | XAHC60GXXN1+TXV | TPLC100C20MP13 | 46000 | 45000 | 15.2 | 11.7 | 7.8 | 2.26 | 67 | 54 | 210363289
CHAMPION HEATING AND COOLING | THF2B48T21 | XAHC60GXXN1+TXV | TMLV120C20MP12 | 46000 | 45000 | 15.2 | 11.7 | 7.8 | 2.26 | 67 | 54 | 210363287
COLEMAN | THF2B48T21 | XAHC60GXXN1+TXV | TPLC100C20MP13 | 46000 | 45000 | 15.2 | 11.7 | 7.8 | 2.26 | 67 | 54 | 210363288
FRASER-JOHNSTON | THF2B48T21 | XAHC60GXXN1+TXV | TMLV120C20MP12 | 46000 | 45000 | 15.2 | 11.7 | 7.8 | 2.26 | 67 | 54 | 210363286
LUXAIRE | THF2B48T21 | XAHC60GXXN1+TXV | TMLV120C20MP12 | 46000 | 45000 | 15.2 | 11.7 | 7.8 | 2.26 | 67 | 54 | 210363285
CHAMPION HEATING AND COOLING | THF2B48T21 | XAHC60GXXN1+TXV | TM8V100C20MP12 | 46000 | 45000 | 15.2 | 11.7 | 7.8 | 2.26 | 67 | 54 | 210363283
FRASER-JOHNSTON | THF2B48T21 | XAHC60GXXN1+TXV | TM8V100C20MP12 | 46000 | 45000 | 15.2 | 11.7 | 7.8 | 2.26 | 67 | 54 | 210363282
COLEMAN | THF2B48T21 | XAHC60GXXN1+TXV | TMLV120C20MP12 | 46000 | 45000 | 15.2 | 11.7 | 7.8 | 2.26 | 67 | 54 | 210363284
LUXAIRE | THF2B48T21 | XAHC60GXXN1+TXV | TM8V100C20MP12 | 46000 | 45000 | 15.2 | 11.7 | 7.8 | 2.26 | 67 | 54 | 210363281
COLEMAN | THF2B48T21 | XAHC60GXXN1+TXV | TM8V100C20MP12 | 46000 | 45000 | 15.2 | 11.7 | 7.8 | 2.26 | 67 | 54 | 210363280
FRASER-JOHNSTON | THF2B48T21 | XAHC60GXXN1+TXV | TM8V120C20MP12 | 46000 | 45000 | 15.2 | 11.7 | 7.8 | 2.26 | 67 | 54 | 210363278
CHAMPION HEATING AND COOLING | THF2B48T21 | XAHC60GXXN1+TXV | TM8V120C20MP12 | 46000 | 45000 | 15.2 | 11.7 | 7.8 | 2.26 | 67 | 54 | 210363279
LUXAIRE | THF2B48T21 | XAHC60GXXN1+TXV | TM8V120C20MP12 | 46000 | 45000 | 15.2 | 11.7 | 7.8 | 2.26 | 67 | 54 | 210363277
COLEMAN | THF2B48T21 | XAHC60GXXN1+TXV | TM8V120C20MP12 | 46000 | 45000 | 15.2 | 11.7 | 7.8 | 2.26 | 67 | 54 | 210363276
CHAMPION HEATING AND COOLING | THF2B30T21 | XAUC48FXXN1+TXV | TMLE080C16MP11 | 29600 | 28400 | 15.2 | 11.7 | 7.8 | 2.08 | 63 | 49 | 210362593
LUXAIRE | THF2B30T21 | XAUC48FXXN1+TXV | TMLE080C16MP11 | 29600 | 28400 | 15.2 | 11.7 | 7.8 | 2.08 | 63 | 49 | 210362591
FRASER-JOHNSTON | THF2B30T21 | XAUC48FXXN1+TXV | TMLE080C16MP11 | 29600 | 28400 | 15.2 | 11.7 | 7.8 | 2.08 | 63 | 49 | 210362592
COLEMAN | THF2B30T21 | XAUC48FXXN1+TXV | TMLE080C16MP11 | 29600 | 28400 | 15.2 | 11.7 | 7.8 | 2.08 | 63 | 49 | 210362590
CHAMPION HEATING AND COOLING | THF2B30T21 | XAUC48FXXN1+TXV | TM8E080C16MP11 | 29600 | 28400 | 15.2 | 11.7 | 7.8 | 2.08 | 63 | 49 | 210362583
GUARDIAN | RHP15030B21 | XAUC48FXXN1+TXV | RGF1L080CE16MP12 | 29600 | 28400 | 15.2 | 11.7 | 7.8 | 2.08 | 63 | 49 | 210362584
EVCON | RHP15030B21 | XAUC48FXXN1+TXV | RGF1L080CE16MP12 | 29600 | 28400 | 15.2 | 11.7 | 7.8 | 2.08 | 63 | 49 | 210362585
FRASER-JOHNSTON | THF2B30T21 | XAUC48FXXN1+TXV | TM8E080C16MP11 | 29600 | 28400 | 15.2 | 11.7 | 7.8 | 2.08 | 63 | 49 | 210362582
COLEMAN | THF2B30T21 | XAUC48FXXN1+TXV | TM8E080C16MP11 | 29600 | 28400 | 15.2 | 11.7 | 7.8 | 2.08 | 63 | 49 | 210362580
LUXAIRE | THF2B30T21 | XAUC48FXXN1+TXV | TM8E080C16MP11 | 29600 | 28400 | 15.2 | 11.7 | 7.8 | 2.08 | 63 | 49 | 210362581
CHAMPION HEATING AND COOLING | THF2B30T21 | XAFC48FXXN1+TXV | TMLE080C16MP11 | 29600 | 28400 | 15.2 | 11.7 | 7.8 | 2.08 | 63 | 49 | 210362573
FRASER-JOHNSTON | THF2B30T21 | XAFC48FXXN1+TXV | TMLE080C16MP11 | 29600 | 28400 | 15.2 | 11.7 | 7.8 | 2.08 | 63 | 49 | 210362572
LUXAIRE | THF2B30T21 | XAFC48FXXN1+TXV | TMLE080C16MP11 | 29600 | 28400 | 15.2 | 11.7 | 7.8 | 2.08 | 63 | 49 | 210362571
COLEMAN | THF2B30T21 | XAFC48FXXN1+TXV | TMLE080C16MP11 | 29600 | 28400 | 15.2 | 11.7 | 7.8 | 2.08 | 63 | 49 | 210362570
EVCON | RHP15030B21 | XAFC48FXXN1+TXV | RGF1L080CE16MP12 | 29600 | 28400 | 15.2 | 11.7 | 7.8 | 2.08 | 63 | 49 | 210362569
FRASER-JOHNSTON | THF2B30T21 | XAFC48FXXN1+TXV | TM8E080C16MP11 | 29600 | 28400 | 15.2 | 11.7 | 7.8 | 2.08 | 63 | 49 | 210362566
GUARDIAN | RHP15030B21 | XAFC48FXXN1+TXV | RGF1L080CE16MP12 | 29600 | 28400 | 15.2 | 11.7 | 7.8 | 2.08 | 63 | 49 | 210362568
COLEMAN | THF2B30T21 | XAFC48FXXN1+TXV | TM8E080C16MP11 | 29600 | 28400 | 15.2 | 11.7 | 7.8 | 2.08 | 63 | 49 | 210362564
LUXAIRE | THF2B30T21 | XAFC48FXXN1+TXV | TM8E080C16MP11 | 29600 | 28400 | 15.2 | 11.7 | 7.8 | 2.08 | 63 | 49 | 210362565
CHAMPION HEATING AND COOLING | THF2B30T21 | XAFC48FXXN1+TXV | TM8E080C16MP11 | 29600 | 28400 | 15.2 | 11.7 | 7.8 | 2.08 | 63 | 49 | 210362567
LUXAIRE | THF2B30T21 | XAUC48FXXN1+TXV | TMLE100B12MP11 | 29800 | 28600 | 15.2 | 11.7 | 7.8 | 2.1 | 64 | 50 | 210362561
FRASER-JOHNSTON | THF2B30T21 | XAUC48FXXN1+TXV | TMLE100B12MP11 | 29800 | 28600 | 15.2 | 11.7 | 7.8 | 2.1 | 64 | 50 | 210362562
CHAMPION HEATING AND COOLING | THF2B30T21 | XAUC48FXXN1+TXV | TMLE100B12MP11 | 29800 | 28600 | 15.2 | 11.7 | 7.8 | 2.1 | 64 | 50 | 210362563
COLEMAN | THF2B30T21 | XAUC48FXXN1+TXV | TMLE100B12MP11 | 29800 | 28600 | 15.2 | 11.7 | 7.8 | 2.1 | 64 | 50 | 210362560
EVCON | RHP15030B21 | XAUC48FXXN1+TXV | RGF1L100BE12MP12 | 29800 | 28600 | 15.2 | 11.7 | 7.8 | 2.1 | 64 | 50 | 210362555
CHAMPION HEATING AND COOLING | THF2B30T21 | XAUC48FXXN1+TXV | TM8E100B12MP11 | 29800 | 28600 | 15.2 | 11.7 | 7.8 | 2.1 | 64 | 50 | 210362553
GUARDIAN | RHP15030B21 | XAUC48FXXN1+TXV | RGF1L100BE12MP12 | 29800 | 28600 | 15.2 | 11.7 | 7.8 | 2.1 | 64 | 50 | 210362554
FRASER-JOHNSTON | THF2B30T21 | XAUC48FXXN1+TXV | TM8E100B12MP11 | 29800 | 28600 | 15.2 | 11.7 | 7.8 | 2.1 | 64 | 50 | 210362552
COLEMAN | THF2B30T21 | XAUC48FXXN1+TXV | TM8E100B12MP11 | 29800 | 28600 | 15.2 | 11.7 | 7.8 | 2.1 | 64 | 50 | 210362550
LUXAIRE | THF2B30T21 | XAUC48FXXN1+TXV | TM8E100B12MP11 | 29800 | 28600 | 15.2 | 11.7 | 7.8 | 2.1 | 64 | 50 | 210362551
CHAMPION HEATING AND COOLING | THF2B30T21 | XAFC48FXXN1+TXV | TMLE100B12MP11 | 29800 | 28600 | 15.2 | 11.7 | 7.8 | 2.1 | 64 | 50 | 210362543
FRASER-JOHNSTON | THF2B30T21 | XAFC48FXXN1+TXV | TMLE100B12MP11 | 29800 | 28600 | 15.2 | 11.7 | 7.8 | 2.1 | 64 | 50 | 210362542
LUXAIRE | THF2B30T21 | XAFC48FXXN1+TXV | TMLE100B12MP11 | 29800 | 28600 | 15.2 | 11.7 | 7.8 | 2.1 | 64 | 50 | 210362541
COLEMAN | THF2B30T21 | XAFC48FXXN1+TXV | TMLE100B12MP11 | 29800 | 28600 | 15.2 | 11.7 | 7.8 | 2.1 | 64 | 50 | 210362540
EVCON | RHP15030B21 | XAFC48FXXN1+TXV | RGF1L100BE12MP12 | 29800 | 28600 | 15.2 | 11.7 | 7.8 | 2.1 | 64 | 50 | 210362539
CHAMPION HEATING AND COOLING | THF2B30T21 | XAFC48FXXN1+TXV | TM8E100B12MP11 | 29800 | 28600 | 15.2 | 11.7 | 7.8 | 2.1 | 64 | 50 | 210362537
GUARDIAN | RHP15030B21 | XAFC48FXXN1+TXV | RGF1L100BE12MP12 | 29800 | 28600 | 15.2 | 11.7 | 7.8 | 2.1 | 64 | 50 | 210362538
COLEMAN | THF2B30T21 | XAFC48FXXN1+TXV | TM8E100B12MP11 | 29800 | 28600 | 15.2 | 11.7 | 7.8 | 2.1 | 64 | 50 | 210362534
FRASER-JOHNSTON | THF2B30T21 | XAFC48FXXN1+TXV | TM8E100B12MP11 | 29800 | 28600 | 15.2 | 11.7 | 7.8 | 2.1 | 64 | 50 | 210362536
LUXAIRE | THF2B30T21 | XAFC48FXXN1+TXV | TM8E100B12MP11 | 29800 | 28600 | 15.2 | 11.7 | 7.8 | 2.1 | 64 | 50 | 210362535
LUXAIRE | THF2B48T21 | XAFD60HXXN1+TXV | TL9E080C16UH11 | 44500 | 43500 | 15.2 | 11.7 | 7.8 | 2.28 | 68 | 55 | 210360158
LUXAIRE | THF2B48T21 | XAUD60HXXN1+TXV | TL9E080C16UH11 | 44500 | 43500 | 15.2 | 11.7 | 7.8 | 2.28 | 68 | 55 | 210360166
LUXAIRE | THF2B48T21 | XAFC60HXXN1+JMET16CS2N1+TXV |  | 45500 | 43500 | 15.2 | 12 | 7.8 | 2.32 | 67 | 53 | 210360985
EVCON | RHP15048B21 | XAFC60HXXN1+JMET16CS2N1+TXV |  | 45500 | 43500 | 15.2 | 12 | 7.8 | 2.32 | 67 | 53 | 210360989
GUARDIAN | RHP15048B21 | XAFC60HXXN1+JMET16CS2N1+TXV |  | 45500 | 43500 | 15.2 | 12 | 7.8 | 2.32 | 67 | 53 | 210360988
FRASER-JOHNSTON | THF2B48T21 | XAFC60HXXN1+JMET16CS2N1+TXV |  | 45500 | 43500 | 15.2 | 12 | 7.8 | 2.32 | 67 | 53 | 210360986
COLEMAN | THF2B48T21 | XAFC60HXXN1+JMET16CS2N1+TXV |  | 45500 | 43500 | 15.2 | 12 | 7.8 | 2.32 | 67 | 53 | 210360984
CHAMPION HEATING AND COOLING | THF2B48T21 | XAFC60HXXN1+TXV | TL9E080C16UH11 | 45000 | 43500 | 15.2 | 11.7 | 7.8 | 2.28 | 68 | 55 | 210360955
FRASER-JOHNSTON | THF2B48T21 | XAFC60HXXN1+TXV | TL9E080C16UH11 | 45000 | 43500 | 15.2 | 11.7 | 7.8 | 2.28 | 68 | 55 | 210360954
LUXAIRE | THF2B48T21 | XAFC60HXXN1+TXV | TL9E080C16UH11 | 45000 | 43500 | 15.2 | 11.7 | 7.8 | 2.28 | 68 | 55 | 210360953
COLEMAN | THF2B48T21 | XAUD60HXXN1+TXV | TMLE080C20MP11 | 46000 | 44000 | 15.2 | 11.7 | 7.8 | 2.26 | 67 | 54 | 210360948
COLEMAN | THF2B48T21 | XAFC60HXXN1+TXV | TL9E080C16UH11 | 45000 | 43500 | 15.2 | 11.7 | 7.8 | 2.28 | 68 | 55 | 210360952
CHAMPION HEATING AND COOLING | THF2B48T21 | XAUD60HXXN1+TXV | TMLE080C20MP11 | 46000 | 44000 | 15.2 | 11.7 | 7.8 | 2.26 | 67 | 54 | 210360951
LUXAIRE | THF2B48T21 | XAUD60HXXN1+TXV | TMLE080C20MP11 | 46000 | 44000 | 15.2 | 11.7 | 7.8 | 2.26 | 67 | 54 | 210360949
JOHNSON CONTROLS | THF2B30T21 | XAFC48FXXN1+TXV | TL8E080C16UH11 | 29600 | 28600 | 15.2 | 11.7 | 7.8 | 2.08 | 63 | 49 | 210845273
JOHNSON CONTROLS | THF2B42T21 | XAFC48FXXN1+TXV | TM9V100C20MP12 | 40500 | 40000 | 15.2 | 11.7 | 7.8 | 2.02 | 64 | 50 | 210845275
JOHNSON CONTROLS | THF2B30T21 | XAUC48FXXN1+TXV | TMLE120C16MP11 | 29800 | 28400 | 15.2 | 11.7 | 7.8 | 2.12 | 64 | 49 | 210845272
JOHNSON CONTROLS | THF2B36T21 | XAHC48FXXN1+TXV | TPLC120C20MP13 | 36000 | 34800 | 16 | 11.7 | 7.8 | 2.06 | 65 | 51 | 210845252
JOHNSON CONTROLS | THF2B36T21 | XAHC48FBCN1 | TMLE080C16MP11 | 35600 | 34000 | 16 | 12 | 7.8 | 2.08 | 65 | 51 | 210845254
JOHNSON CONTROLS | THF2B24T21 | XAHC36DBAN1 | TM8E080C16MP11 | 24000 | 21200 | 16 | 11.7 | 7.8 | 2.18 | 65 | 51 | 210845244
JOHNSON CONTROLS | THF2B24T21 | XAFC36DXXN1+TXV | TL8E080C16UH11 | 24000 | 22400 | 15.2 | 11.7 | 7.8 | 1.96 | 60 | 44 | 210845246
JOHNSON CONTROLS | THF2B36T21 | XAHC48FXXN1+TXV | TM9E080C16MP12 | 35400 | 34000 | 15.2 | 12 | 7.8 | 2.08 | 65 | 51 | 210845250
JOHNSON CONTROLS | THF2B36T21 | XAHD48FXXN1+TXV | TP9C100C20MP13 | 36000 | 34600 | 15.2 | 11.7 | 7.8 | 2.08 | 65 | 51 | 210845249
JOHNSON CONTROLS | THF2B36T21 | XAFB36DXXN1+JMVT12BC2N1+TXV |  | 34600 | 34200 | 15.2 | 11.7 | 7.8 | 1.98 | 64 | 49 | 210845248
JOHNSON CONTROLS | THF2B24T21 | XAFC36DXXN1+TXV | TM8E080B12MP11 | 23800 | 22200 | 15.2 | 11.7 | 7.8 | 1.96 | 61 | 45 | 210845245
JOHNSON CONTROLS | THF2B24T21 | XAHB36DXXN1+TXV | TM8Y060A12MP11 | 22800 | 20600 | 15.2 | 11.7 | 7.8 | 2.12 | 65 | 51 | 210845241
JOHNSON CONTROLS | THF2B24T21 | XAFC36DXXN1+TXV | TM8E100B12MP11 | 24000 | 22600 | 15.2 | 11.7 | 7.8 | 1.94 | 60 | 44 | 210845243
JOHNSON CONTROLS | THF2B24T21 | XAHB30CXXN1+TXV | TM8E100B12MP11 | 23000 | 22000 | 15.2 | 11.7 | 7.8 | 2.08 | 64 | 49 | 210845234
JOHNSON CONTROLS | THF2B24T21 | XAUB30CXXN1+TXV | TP9C080B12MP13 | 23600 | 22200 | 15.2 | 11.7 | 7.8 | 2.04 | 63 | 48 | 210845232
GUARDIAN | RHP15048B21 | XAFC60HXXN1+JMET12CS2N1+TXV |  | 46000 | 43500 | 15.2 | 11.7 | 7.8 | 2.32 | 68 | 55 | 210360205
EVCON | RHP15048B21 | XAFC60HXXN1+JMET12CS2N1+TXV |  | 46000 | 43500 | 15.2 | 11.7 | 7.8 | 2.32 | 68 | 55 | 210360206
CHAMPION HEATING AND COOLING | THF2B48T21 | XAFC60HXXN1+JMET12CS2N1+TXV |  | 46000 | 43500 | 15.2 | 11.7 | 7.8 | 2.32 | 68 | 55 | 210360204
LUXAIRE | THF2B48T21 | XAFC60HXXN1+JMET12CS2N1+TXV |  | 46000 | 43500 | 15.2 | 11.7 | 7.8 | 2.32 | 68 | 55 | 210360202
COLEMAN | THF2B48T21 | XAFC60HXXN1+JMET12CS2N1+TXV |  | 46000 | 43500 | 15.2 | 11.7 | 7.8 | 2.32 | 68 | 55 | 210360201
FRASER-JOHNSTON | THF2B48T21 | XAFC60HXXN1+JMET12CS2N1+TXV |  | 46000 | 43500 | 15.2 | 11.7 | 7.8 | 2.32 | 68 | 55 | 210360203
CHAMPION HEATING AND COOLING | THF2B48T21 | XAUD60HXXN1+TXV | TL9E080C16UH11 | 44500 | 43500 | 15.2 | 11.7 | 7.8 | 2.28 | 68 | 55 | 210360168
FRASER-JOHNSTON | THF2B48T21 | XAUD60HXXN1+TXV | TL9E080C16UH11 | 44500 | 43500 | 15.2 | 11.7 | 7.8 | 2.28 | 68 | 55 | 210360167
COLEMAN | THF2B48T21 | XAUD60HXXN1+TXV | TL9E080C16UH11 | 44500 | 43500 | 15.2 | 11.7 | 7.8 | 2.28 | 68 | 55 | 210360165
CHAMPION HEATING AND COOLING | THF2B48T21 | XAFD60HXXN1+TXV | TL9E080C16UH11 | 44500 | 43500 | 15.2 | 11.7 | 7.8 | 2.28 | 68 | 55 | 210360160
FRASER-JOHNSTON | THF2B48T21 | XAFD60HXXN1+TXV | TL9E080C16UH11 | 44500 | 43500 | 15.2 | 11.7 | 7.8 | 2.28 | 68 | 55 | 210360159
COLEMAN | THF2B48T21 | XAFD60HXXN1+TXV | TM8E100C16MP11 | 45000 | 43500 | 15.2 | 11.7 | 7.8 | 2.3 | 68 | 55 | 210360095
LUXAIRE | THF2B48T21 | XAFD60HXXN1+TXV | TM8E100C16MP11 | 45000 | 43500 | 15.2 | 11.7 | 7.8 | 2.3 | 68 | 55 | 210360096
FRASER-JOHNSTON | THF2B48T21 | XAFD60HXXN1+TXV | TM8E100C16MP11 | 45000 | 43500 | 15.2 | 11.7 | 7.8 | 2.3 | 68 | 55 | 210360097
GUARDIAN | RHP15048B21 | XAFD60HXXN1+TXV | RGF1L100CE16MP12 | 45000 | 43500 | 15.2 | 11.7 | 7.8 | 2.3 | 68 | 55 | 210360099
EVCON | RHP15048B21 | XAFD60HXXN1+TXV | RGF1L100CE16MP12 | 45000 | 43500 | 15.2 | 11.7 | 7.8 | 2.3 | 68 | 55 | 210360100
CHAMPION HEATING AND COOLING | THF2B48T21 | XAFD60HXXN1+TXV | TM8E100C16MP11 | 45000 | 43500 | 15.2 | 11.7 | 7.8 | 2.3 | 68 | 55 | 210360098
COLEMAN | THF2B48T21 | XAFD60HXXN1+TXV | TMLE100C16MP11 | 45000 | 43500 | 15.2 | 11.7 | 7.8 | 2.3 | 68 | 55 | 210360101
LUXAIRE | THF2B48T21 | XAFD60HXXN1+TXV | TMLE100C16MP11 | 45000 | 43500 | 15.2 | 11.7 | 7.8 | 2.3 | 68 | 55 | 210360102
FRASER-JOHNSTON | THF2B48T21 | XAFD60HXXN1+TXV | TMLE100C16MP11 | 45000 | 43500 | 15.2 | 11.7 | 7.8 | 2.3 | 68 | 55 | 210360103
CHAMPION HEATING AND COOLING | THF2B48T21 | XAFD60HXXN1+TXV | TMLE100C16MP11 | 45000 | 43500 | 15.2 | 11.7 | 7.8 | 2.3 | 68 | 55 | 210360104
COLEMAN | THF2B48T21 | XAUD60HXXN1+TXV | TM8E100C16MP11 | 45000 | 43500 | 15.2 | 11.7 | 7.8 | 2.3 | 68 | 55 | 210360111
LUXAIRE | THF2B48T21 | XAUD60HXXN1+TXV | TM8E100C16MP11 | 45000 | 43500 | 15.2 | 11.7 | 7.8 | 2.3 | 68 | 55 | 210360112
FRASER-JOHNSTON | THF2B48T21 | XAUD60HXXN1+TXV | TM8E100C16MP11 | 45000 | 43500 | 15.2 | 11.7 | 7.8 | 2.3 | 68 | 55 | 210360113
GUARDIAN | RHP15048B21 | XAUD60HXXN1+TXV | RGF1L100CE16MP12 | 45000 | 43500 | 15.2 | 11.7 | 7.8 | 2.3 | 68 | 55 | 210360115
CHAMPION HEATING AND COOLING | THF2B48T21 | XAUD60HXXN1+TXV | TM8E100C16MP11 | 45000 | 43500 | 15.2 | 11.7 | 7.8 | 2.3 | 68 | 55 | 210360114
EVCON | RHP15048B21 | XAUD60HXXN1+TXV | RGF1L100CE16MP12 | 45000 | 43500 | 15.2 | 11.7 | 7.8 | 2.3 | 68 | 55 | 210360116
COLEMAN | THF2B48T21 | XAFD60HXXN1+TXV | TL9E080C16UH11 | 44500 | 43500 | 15.2 | 11.7 | 7.8 | 2.28 | 68 | 55 | 210360157
LUXAIRE | THF2B48T21 | XAUD60HXXN1+TXV | TMLE100C16MP11 | 45000 | 43500 | 15.2 | 11.7 | 7.8 | 2.3 | 68 | 55 | 210360122
COLEMAN | THF2B48T21 | XAUD60HXXN1+TXV | TMLE100C16MP11 | 45000 | 43500 | 15.2 | 11.7 | 7.8 | 2.3 | 68 | 55 | 210360121
CHAMPION HEATING AND COOLING | THF2B48T21 | XAUD60HXXN1+TXV | TMLE100C16MP11 | 45000 | 43500 | 15.2 | 11.7 | 7.8 | 2.3 | 68 | 55 | 210360124
FRASER-JOHNSTON | THF2B48T21 | XAUD60HXXN1+TXV | TMLE100C16MP11 | 45000 | 43500 | 15.2 | 11.7 | 7.8 | 2.3 | 68 | 55 | 210360123
JOHNSON CONTROLS | HL19B2421 | XAFB36DXXN1+TXV | TP9C060B12MP13 | 23600 | 23600 | 17 | 12.5 | 7.8 | 1.96 | 62 | 47 | 210845145
JOHNSON CONTROLS | HL19B2421 | XAFA30DBAN1 | TM9E060A10MP12 | 23400 | 23600 | 17 | 12.5 | 7.8 | 1.92 | 63 | 48 | 210845146
JOHNSON CONTROLS | HL19B2421 | XAHB36DBAN1 | TM8E080B12MP11 | 22200 | 22600 | 16 | 12 | 7.8 | 2 | 63 | 49 | 210845147
JOHNSON CONTROLS | HL19B2421 | XAHB36DXXN1+TXV | TM9E060B12MP12 | 22200 | 23000 | 16 | 12 | 7.8 | 1.98 | 64 | 50 | 210845149
JOHNSON CONTROLS | HL19B2421 | XAHB36DBAN1 | TM8E100B12MP11 | 22400 | 22800 | 17 | 12.5 | 7.8 | 2 | 63 | 48 | 210845150
JOHNSON CONTROLS | HL19B2421 | XAFB36DXXN1+EBE20A+TXV |  | 24000 | 23200 | 17 | 14 | 7.8 | 2.02 | 62 | 47 | 210845151
JOHNSON CONTROLS | HL19B2421 | XAFB36DBAN1+EBE15A |  | 24000 | 23200 | 17 | 14 | 7.8 | 2.02 | 62 | 47 | 210845152
JOHNSON CONTROLS | HL19B2421 | XAFB36DXXN1+TXV | TM9V080B12MP12 | 23600 | 23400 | 17 | 13 | 7.8 | 1.96 | 62 | 47 | 210845148
JOHNSON CONTROLS | HL19B2421 | XAFB36DBAN1 | TM9E060B12MP12 | 23800 | 23800 | 17 | 12.5 | 7.8 | 1.96 | 62 | 47 | 210845156
JOHNSON CONTROLS | THF2B36T21 | XAHC48FXXN1+TXV | TPLC080B12MP13 | 34600 | 34000 | 15.2 | 11.7 | 7.8 | 2.04 | 65 | 51 | 210845699
JOHNSON CONTROLS | HL19B2421 | XAUB36DXXN1+TXV | TM9Y080B12MP11 | 23400 | 23200 | 17 | 13 | 7.8 | 1.96 | 63 | 47 | 210845155
JOHNSON CONTROLS | HL19B2421 | XAFB36DBAN1 | TM8E100B12MP11 | 23800 | 23400 | 17 | 13 | 7.8 | 2 | 62 | 47 | 210845157
JOHNSON CONTROLS | HL19B2421 | XAUB36DXXN1+TXV | TL9E060B12UH11 | 23600 | 23600 | 17 | 13 | 7.8 | 1.94 | 62 | 47 | 210845158
JOHNSON CONTROLS | HL19B2421 | XAFB36DXXN1+TXV | TM9E080B12MP12 | 23600 | 23400 | 17 | 13 | 7.8 | 1.98 | 62 | 47 | 210845159
JOHNSON CONTROLS | HL19B2421 | XAUB36DXXN1+EUE15A+TXV |  | 24000 | 23200 | 17 | 14 | 7.8 | 2.02 | 62 | 47 | 210845154
JOHNSON CONTROLS | HL19B2421 | XAFB36DBAN1+EUE20A |  | 24000 | 23200 | 17 | 14 | 7.8 | 2.02 | 62 | 47 | 210845153
JOHNSON CONTROLS | HL19B2421 | XAFB36DXXN1+TXV | TM8V080B12MP12 | 23600 | 23600 | 17 | 12.5 | 7.8 | 1.96 | 62 | 47 | 210845160
JOHNSON CONTROLS | HL19B2421 | XAFA30DXXN1+TXV | TM8E040A12MP11 | 23200 | 23200 | 17 | 13 | 7.8 | 1.96 | 63 | 47 | 210845161
JOHNSON CONTROLS | HL19B6021 | XAFD60JXXN1+JMET18DS2N1+TXV |  | 55000 | 59000 | 16 | 11.7 | 7.8 | 2.1 | 68 | 55 | 210845171
JOHNSON CONTROLS | HL19B3621 | XAFC60GXXN1+TXV | TM9E080C20MP12 | 35000 | 35400 | 16 | 12.5 | 7.8 | 2.04 | 65 | 51 | 210845165
JOHNSON CONTROLS | HL19B3621 | XAHC60GXXN1+TXV | TM8E100C20MP11 | 34600 | 34800 | 17 | 12 | 7.8 | 1.96 | 66 | 52 | 210845170
JOHNSON CONTROLS | HL19B3621 | XAFC60GXXN1+TXV | TM8Y120C20MP11 | 35000 | 35400 | 17 | 12.5 | 7.8 | 2.04 | 65 | 51 | 210845173
JOHNSON CONTROLS | HL19B6021 | XAFD60JXXN1+JMVT20DC2N1+TXV |  | 55000 | 59000 | 16 | 11.7 | 7.8 | 2.1 | 68 | 55 | 210845167
JOHNSON CONTROLS | HL19B3621 | XAFC60GXXN1+TXV | TM8E100C20MP11 | 35200 | 35400 | 16 | 12.5 | 7.8 | 2.06 | 65 | 51 | 210845174
JOHNSON CONTROLS | HL19B3621 | XAFC60GXXN1+TXV | TL8E100C20UH11 | 34800 | 35000 | 17 | 12.5 | 7.8 | 2.06 | 65 | 51 | 210845175
JOHNSON CONTROLS | HL19B3621 | XAUC60GXXN1+TXV | TM8E120C20MP11 | 35000 | 35200 | 16 | 12.5 | 7.8 | 2.06 | 65 | 51 | 210845166
JOHNSON CONTROLS | THF2B48T21 | XAUD60HXXN1+TXV | TM9V120D20MP12 | 45500 | 44000 | 15.2 | 11.7 | 7.8 | 2.3 | 67 | 54 | 210845185
JOHNSON CONTROLS | THF2B48T21 | XAUD60HXXN1+TXV | TM9V100C20MP12 | 45000 | 43500 | 15.2 | 11.7 | 7.8 | 2.3 | 68 | 55 | 210845186
JOHNSON CONTROLS | THF2B48T21 | XAHD60HXXN1+TXV | TM9E080C16MP12 | 45000 | 44000 | 15.2 | 11.7 | 7.8 | 2.46 | 69 | 57 | 210845188
JOHNSON CONTROLS | THF2B48T21 | XAFD60HXXN1+TXV | TPLC100C16MP13 | 45000 | 43500 | 15.2 | 11.7 | 7.8 | 2.28 | 68 | 55 | 210845192
JOHNSON CONTROLS | THF2B48T21 | XAUD60HXXN1+TXV | TMLE130D20MP11 | 46000 | 44500 | 15.2 | 11.7 | 7.8 | 2.26 | 67 | 54 | 210845195
JOHNSON CONTROLS | THF2B48T21 | XAHD60HXXN1+TXV | TMLV100C16MP12 | 45000 | 44000 | 15.2 | 11.7 | 7.8 | 2.46 | 69 | 57 | 210845190
JOHNSON CONTROLS | THF2B48T21 | XAUD60HXXN1+TXV | TM8E080C20MP11 | 46000 | 44000 | 15.2 | 11.7 | 7.8 | 2.26 | 67 | 54 | 210845197
JOHNSON CONTROLS | THF2B48T21 | XAUD60HXXN1+TXV | TMLV100C16MP12 | 45000 | 43500 | 15.2 | 11.7 | 7.8 | 2.28 | 68 | 55 | 210845193
JOHNSON CONTROLS | THF2B36T21 | XAHC36DXXN1+TXV | TPLC100C16MP13 | 34000 | 33800 | 15.2 | 11.7 | 7.8 | 2.06 | 66 | 52 | 210845200
JOHNSON CONTROLS | THF2B30T21 | XAFC36DXXN1+TXV | TP9C100C16MP13 | 29800 | 28000 | 15.2 | 12 | 7.8 | 2.14 | 65 | 51 | 210845204
JOHNSON CONTROLS | THF2B30T21 | XAUB36DXXN1+TXV | TM8E040A12MP11 | 30000 | 28600 | 16 | 11.7 | 7.8 | 2.08 | 65 | 51 | 210845215
COLEMAN | THF2B30T21 | XAHC48FXXN1+TXV | TL8E080C16UH11 | 29400 | 27600 | 15.2 | 11.7 | 7.8 | 2.02 | 64 | 49 | 210362610
LUXAIRE | THF2B30T21 | XAHC48FXXN1+TXV | TL8E080C16UH11 | 29400 | 27600 | 15.2 | 11.7 | 7.8 | 2.02 | 64 | 49 | 210362611
FRASER-JOHNSTON | THF2B30T21 | XAHC48FXXN1+TXV | TL8E080C16UH11 | 29400 | 27600 | 15.2 | 11.7 | 7.8 | 2.02 | 64 | 49 | 210362612
CHAMPION HEATING AND COOLING | THF2B30T21 | XAHC48FXXN1+TXV | TL8E080C16UH11 | 29400 | 27600 | 15.2 | 11.7 | 7.8 | 2.02 | 64 | 49 | 210362613
COLEMAN | THF2B30T21 | XAFD48FXXN1+TXV | TL8E080C16UH11 | 29600 | 28600 | 15.2 | 11.7 | 7.8 | 2.08 | 63 | 49 | 210362618
LUXAIRE | THF2B30T21 | XAFD48FXXN1+TXV | TL8E080C16UH11 | 29600 | 28600 | 15.2 | 11.7 | 7.8 | 2.08 | 63 | 49 | 210362619
CHAMPION HEATING AND COOLING | THF2B30T21 | XAFD48FXXN1+TXV | TL8E080C16UH11 | 29600 | 28600 | 15.2 | 11.7 | 7.8 | 2.08 | 63 | 49 | 210362621
FRASER-JOHNSTON | THF2B30T21 | XAFD48FXXN1+TXV | TL8E080C16UH11 | 29600 | 28600 | 15.2 | 11.7 | 7.8 | 2.08 | 63 | 49 | 210362620
COLEMAN | THF2B30T21 | XAHC48FXXN1+JMET12CS2N1+TXV |  | 29600 | 27600 | 16 | 12 | 7.8 | 2.08 | 63 | 49 | 210362634
LUXAIRE | THF2B30T21 | XAHC48FXXN1+JMET12CS2N1+TXV |  | 29600 | 27600 | 16 | 12 | 7.8 | 2.08 | 63 | 49 | 210362635
FRASER-JOHNSTON | THF2B30T21 | XAHC48FXXN1+JMET12CS2N1+TXV |  | 29600 | 27600 | 16 | 12 | 7.8 | 2.08 | 63 | 49 | 210362636
CHAMPION HEATING AND COOLING | THF2B30T21 | XAHC48FXXN1+JMET12CS2N1+TXV |  | 29600 | 27600 | 16 | 12 | 7.8 | 2.08 | 63 | 49 | 210362637
GUARDIAN | RHP15030B21 | XAHC48FXXN1+JMET12CS2N1+TXV |  | 29600 | 27600 | 16 | 12 | 7.8 | 2.08 | 63 | 49 | 210362638
EVCON | RHP15030B21 | XAHC48FXXN1+JMET12CS2N1+TXV |  | 29600 | 27600 | 16 | 12 | 7.8 | 2.08 | 63 | 49 | 210362639
CHAMPION HEATING AND COOLING | THF2B36T21 | XAHD48FBCN1 | TM9V080C16MP12 | 35600 | 34400 | 15.2 | 11.7 | 7.8 | 2.04 | 65 | 51 | 210361993
LUXAIRE | THF2B36T21 | XAHD48FXXN1+TXV | LP9C080C16MP13 | 35600 | 34400 | 15.2 | 11.7 | 7.8 | 2.04 | 65 | 51 | 210361989
LUXAIRE | THF2B36T21 | XAHD48FBCN1 | TM9V080C16MP12 | 35600 | 34400 | 15.2 | 11.7 | 7.8 | 2.04 | 65 | 51 | 210361991
COLEMAN | THF2B36T21 | XAHD48FBCN1 | TM9V080C16MP12 | 35600 | 34400 | 15.2 | 11.7 | 7.8 | 2.04 | 65 | 51 | 210361990
COLEMAN | THF2B36T21 | XAHD48FXXN1+TXV | CP9C080C16MP13 | 35600 | 34400 | 15.2 | 11.7 | 7.8 | 2.04 | 65 | 51 | 210361988
CHAMPION HEATING AND COOLING | THF2B36T21 | XAHD48FXXN1+TXV | TP9C080C16MP13 | 35600 | 34400 | 15.2 | 11.7 | 7.8 | 2.04 | 65 | 51 | 210361987
FRASER-JOHNSTON | THF2B36T21 | XAHD48FXXN1+TXV | TP9C080C16MP13 | 35600 | 34400 | 15.2 | 11.7 | 7.8 | 2.04 | 65 | 51 | 210361986
COLEMAN | THF2B36T21 | XAHD48FXXN1+TXV | TP9C080C16MP13 | 35600 | 34400 | 15.2 | 11.7 | 7.8 | 2.04 | 65 | 51 | 210361984
FRASER-JOHNSTON | THF2B36T21 | XAHD48FXXN1+TXV | TM9V080C16MP12 | 35600 | 34400 | 15.2 | 11.7 | 7.8 | 2.04 | 65 | 51 | 210361982
LUXAIRE | THF2B36T21 | XAHD48FXXN1+TXV | TP9C080C16MP13 | 35600 | 34400 | 15.2 | 11.7 | 7.8 | 2.04 | 65 | 51 | 210361985
CHAMPION HEATING AND COOLING | THF2B36T21 | XAHD48FXXN1+TXV | TM9V080C16MP12 | 35600 | 34400 | 15.2 | 11.7 | 7.8 | 2.04 | 65 | 51 | 210361983
COLEMAN | THF2B36T21 | XAHD48FXXN1+TXV | TM9V080C16MP12 | 35600 | 34400 | 15.2 | 11.7 | 7.8 | 2.04 | 65 | 51 | 210361980
LUXAIRE | THF2B36T21 | XAHD48FXXN1+TXV | TM9V080C16MP12 | 35600 | 34400 | 15.2 | 11.7 | 7.8 | 2.04 | 65 | 51 | 210361981
LUXAIRE | THF2B36T21 | XAHD48FBCN1 | LP9C100C16MP13 | 35800 | 34200 | 15.2 | 11.7 | 7.8 | 2.08 | 65 | 52 | 210361979
COLEMAN | THF2B36T21 | XAHD48FBCN1 | CP9C100C16MP13 | 35800 | 34200 | 15.2 | 11.7 | 7.8 | 2.08 | 65 | 52 | 210361978
CHAMPION HEATING AND COOLING | THF2B36T21 | XAHD48FBCN1 | TP9C100C16MP13 | 35800 | 34200 | 15.2 | 11.7 | 7.8 | 2.08 | 65 | 52 | 210361977
LUXAIRE | THF2B36T21 | XAHD48FBCN1 | TP9C100C16MP13 | 35800 | 34200 | 15.2 | 11.7 | 7.8 | 2.08 | 65 | 52 | 210361975
FRASER-JOHNSTON | THF2B36T21 | XAHD48FBCN1 | TP9C100C16MP13 | 35800 | 34200 | 15.2 | 11.7 | 7.8 | 2.08 | 65 | 52 | 210361976
COLEMAN | THF2B36T21 | XAHD48FBCN1 | TP9C100C16MP13 | 35800 | 34200 | 15.2 | 11.7 | 7.8 | 2.08 | 65 | 52 | 210361974
CHAMPION HEATING AND COOLING | THF2B36T21 | XAHD48FBCN1 | TM9V100C16MP12 | 35800 | 34200 | 15.2 | 11.7 | 7.8 | 2.08 | 65 | 52 | 210361973
FRASER-JOHNSTON | THF2B36T21 | XAHD48FBCN1 | TM9V100C16MP12 | 35800 | 34200 | 15.2 | 11.7 | 7.8 | 2.08 | 65 | 52 | 210361972
LUXAIRE | THF2B36T21 | XAHD48FBCN1 | TM9V100C16MP12 | 35800 | 34200 | 15.2 | 11.7 | 7.8 | 2.08 | 65 | 52 | 210361971
COLEMAN | THF2B36T21 | XAHD48FBCN1 | TM9V100C16MP12 | 35800 | 34200 | 15.2 | 11.7 | 7.8 | 2.08 | 65 | 52 | 210361970
LUXAIRE | THF2B36T21 | XAHD48FXXN1+TXV | LP9C100C16MP13 | 35800 | 34200 | 15.2 | 11.7 | 7.8 | 2.08 | 65 | 52 | 210361969
CHAMPION HEATING AND COOLING | THF2B36T21 | XAHD48FXXN1+TXV | TP9C100C16MP13 | 35800 | 34200 | 15.2 | 11.7 | 7.8 | 2.08 | 65 | 52 | 210361967
COLEMAN | THF2B36T21 | XAHD48FXXN1+TXV | CP9C100C16MP13 | 35800 | 34200 | 15.2 | 11.7 | 7.8 | 2.08 | 65 | 52 | 210361968
LUXAIRE | THF2B36T21 | XAHD48FXXN1+TXV | TP9C100C16MP13 | 35800 | 34200 | 15.2 | 11.7 | 7.8 | 2.08 | 65 | 52 | 210361965
COLEMAN | THF2B36T21 | XAHD48FXXN1+TXV | TP9C100C16MP13 | 35800 | 34200 | 15.2 | 11.7 | 7.8 | 2.08 | 65 | 52 | 210361964
FRASER-JOHNSTON | THF2B36T21 | XAHD48FXXN1+TXV | TP9C100C16MP13 | 35800 | 34200 | 15.2 | 11.7 | 7.8 | 2.08 | 65 | 52 | 210361966
FRASER-JOHNSTON | THF2B36T21 | XAHD48FXXN1+TXV | TM9V100C16MP12 | 35800 | 34200 | 15.2 | 11.7 | 7.8 | 2.08 | 65 | 52 | 210361962
LUXAIRE | THF2B36T21 | XAHD48FXXN1+TXV | TM9V100C16MP12 | 35800 | 34200 | 15.2 | 11.7 | 7.8 | 2.08 | 65 | 52 | 210361961
CHAMPION HEATING AND COOLING | THF2B36T21 | XAHD48FXXN1+TXV | TM9V100C16MP12 | 35800 | 34200 | 15.2 | 11.7 | 7.8 | 2.08 | 65 | 52 | 210361963
COLEMAN | THF2B36T21 | XAHD48FXXN1+TXV | TM9V100C16MP12 | 35800 | 34200 | 15.2 | 11.7 | 7.8 | 2.08 | 65 | 52 | 210361960
LUXAIRE | THF2B36T21 | XAHC48FBCN1 | LP9C100C20MP13 | 36000 | 34600 | 15.2 | 11.7 | 7.8 | 2.08 | 65 | 51 | 210361959
COLEMAN | THF2B36T21 | XAHC48FBCN1 | CP9C100C20MP13 | 36000 | 34600 | 15.2 | 11.7 | 7.8 | 2.08 | 65 | 51 | 210361958
LUXAIRE | THF2B36T21 | XAHC48FBCN1 | TM9V100C20MP12 | 36000 | 34600 | 15.2 | 11.7 | 7.8 | 2.08 | 65 | 51 | 210361951
CHAMPION HEATING AND COOLING | THF2B36T21 | XAHC48FBCN1 | TP9C100C20MP13 | 36000 | 34600 | 15.2 | 11.7 | 7.8 | 2.08 | 65 | 51 | 210361957
FRASER-JOHNSTON | THF2B36T21 | XAHC48FBCN1 | TP9C100C20MP13 | 36000 | 34600 | 15.2 | 11.7 | 7.8 | 2.08 | 65 | 51 | 210361956
CHAMPION HEATING AND COOLING | THF2B36T21 | XAHC48FBCN1 | TM9V100C20MP12 | 36000 | 34600 | 15.2 | 11.7 | 7.8 | 2.08 | 65 | 51 | 210361953
LUXAIRE | THF2B36T21 | XAHC48FBCN1 | TP9C100C20MP13 | 36000 | 34600 | 15.2 | 11.7 | 7.8 | 2.08 | 65 | 51 | 210361955
COLEMAN | THF2B36T21 | XAHC48FBCN1 | TP9C100C20MP13 | 36000 | 34600 | 15.2 | 11.7 | 7.8 | 2.08 | 65 | 51 | 210361954
FRASER-JOHNSTON | THF2B36T21 | XAHC48FBCN1 | TM9V100C20MP12 | 36000 | 34600 | 15.2 | 11.7 | 7.8 | 2.08 | 65 | 51 | 210361952
COLEMAN | THF2B36T21 | XAHC48FXXN1+TXV | TM9V100C20MP12 | 36000 | 34600 | 15.2 | 11.7 | 7.8 | 2.08 | 65 | 51 | 210361940
COLEMAN | THF2B36T21 | XAHC48FXXN1+TXV | CP9C100C20MP13 | 36000 | 34600 | 15.2 | 11.7 | 7.8 | 2.08 | 65 | 51 | 210361948
CHAMPION HEATING AND COOLING | THF2B36T21 | XAHC48FXXN1+TXV | TP9C100C20MP13 | 36000 | 34600 | 15.2 | 11.7 | 7.8 | 2.08 | 65 | 51 | 210361947
CHAMPION HEATING AND COOLING | THF2B36T21 | XAHC48FXXN1+TXV | TM9V100C20MP12 | 36000 | 34600 | 15.2 | 11.7 | 7.8 | 2.08 | 65 | 51 | 210361943
FRASER-JOHNSTON | THF2B36T21 | XAHC48FXXN1+TXV | TP9C100C20MP13 | 36000 | 34600 | 15.2 | 11.7 | 7.8 | 2.08 | 65 | 51 | 210361946
COLEMAN | THF2B36T21 | XAHC48FBCN1 | TM9V100C20MP12 | 36000 | 34600 | 15.2 | 11.7 | 7.8 | 2.08 | 65 | 51 | 210361950
LUXAIRE | THF2B36T21 | XAHC48FXXN1+TXV | TP9C100C20MP13 | 36000 | 34600 | 15.2 | 11.7 | 7.8 | 2.08 | 65 | 51 | 210361945
GUARDIAN | RHP15036B21 | XAHD48FXXN1+TXV | TM8Y100C16MP11 | 35800 | 34200 | 16 | 12 | 7.8 | 2.08 | 65 | 51 | 210362154
COLEMAN | THF2B36T21 | XAHC48FXXN1+TXV | TP9C100C20MP13 | 36000 | 34600 | 15.2 | 11.7 | 7.8 | 2.08 | 65 | 51 | 210361944
LUXAIRE | THF2B36T21 | XAHC48FXXN1+TXV | LP9C100C20MP13 | 36000 | 34600 | 15.2 | 11.7 | 7.8 | 2.08 | 65 | 51 | 210361949
LUXAIRE | THF2B36T21 | XAHC48FXXN1+TXV | TM9V100C20MP12 | 36000 | 34600 | 15.2 | 11.7 | 7.8 | 2.08 | 65 | 51 | 210361941
FRASER-JOHNSTON | THF2B36T21 | XAHC48FXXN1+TXV | TM9V100C20MP12 | 36000 | 34600 | 15.2 | 11.7 | 7.8 | 2.08 | 65 | 51 | 210361942
EVCON | RHP15036B21 | XAHC48FBCN1 | TM9Y060B12MP11 | 34800 | 34000 | 15.2 | 11.7 | 7.8 | 2.02 | 65 | 51 | 210361939
FRASER-JOHNSTON | THF2B36T21 | XAHC48FBCN1 | TM9Y060B12MP11 | 34800 | 34000 | 15.2 | 11.7 | 7.8 | 2.02 | 65 | 51 | 210361936
CHAMPION HEATING AND COOLING | THF2B36T21 | XAHC48FBCN1 | TM9Y060B12MP11 | 34800 | 34000 | 15.2 | 11.7 | 7.8 | 2.02 | 65 | 51 | 210361937
LUXAIRE | THF2B36T21 | XAHC48FBCN1 | TM9Y060B12MP11 | 34800 | 34000 | 15.2 | 11.7 | 7.8 | 2.02 | 65 | 51 | 210361935
COLEMAN | THF2B36T21 | XAHC48FBCN1 | TM9Y060B12MP11 | 34800 | 34000 | 15.2 | 11.7 | 7.8 | 2.02 | 65 | 51 | 210361934
EVCON | RHP15036B21 | XAHC48FXXN1+TXV | TM9Y060B12MP11 | 34800 | 34000 | 15.2 | 11.7 | 7.8 | 2.02 | 65 | 51 | 210361933
GUARDIAN | RHP15036B21 | XAHC48FBCN1 | TM9Y060B12MP11 | 34800 | 34000 | 15.2 | 11.7 | 7.8 | 2.02 | 65 | 51 | 210361938
GUARDIAN | RHP15036B21 | XAHC48FXXN1+TXV | TM9Y060B12MP11 | 34800 | 34000 | 15.2 | 11.7 | 7.8 | 2.02 | 65 | 51 | 210361932
CHAMPION HEATING AND COOLING | THF2B36T21 | XAHC48FXXN1+TXV | TM9Y060B12MP11 | 34800 | 34000 | 15.2 | 11.7 | 7.8 | 2.02 | 65 | 51 | 210361931
LUXAIRE | THF2B36T21 | XAHC48FXXN1+TXV | TM9Y060B12MP11 | 34800 | 34000 | 15.2 | 11.7 | 7.8 | 2.02 | 65 | 51 | 210361929
FRASER-JOHNSTON | THF2B36T21 | XAHC48FXXN1+TXV | TM9Y060B12MP11 | 34800 | 34000 | 15.2 | 11.7 | 7.8 | 2.02 | 65 | 51 | 210361930
COLEMAN | THF2B36T21 | XAHC48FXXN1+TXV | TM9Y060B12MP11 | 34800 | 34000 | 15.2 | 11.7 | 7.8 | 2.02 | 65 | 51 | 210361928
CHAMPION HEATING AND COOLING | THF2B36T21 | XAHC48FBCN1 | TM9Y100C16MP11 | 35800 | 34600 | 15.2 | 11.7 | 7.8 | 2.04 | 65 | 51 | 210361907
FRASER-JOHNSTON | THF2B36T21 | XAHC48FBCN1 | TM9Y100C16MP11 | 35800 | 34600 | 15.2 | 11.7 | 7.8 | 2.04 | 65 | 51 | 210361906
EVCON | RHP15036B21 | XAHC48FBCN1 | TM9Y100C16MP11 | 35800 | 34600 | 15.2 | 11.7 | 7.8 | 2.04 | 65 | 51 | 210361909
GUARDIAN | RHP15036B21 | XAHC48FBCN1 | TM9Y100C16MP11 | 35800 | 34600 | 15.2 | 11.7 | 7.8 | 2.04 | 65 | 51 | 210361908
LUXAIRE | THF2B36T21 | XAHC48FBCN1 | TM9Y100C16MP11 | 35800 | 34600 | 15.2 | 11.7 | 7.8 | 2.04 | 65 | 51 | 210361905
COLEMAN | THF2B36T21 | XAHC48FBCN1 | TM9Y100C16MP11 | 35800 | 34600 | 15.2 | 11.7 | 7.8 | 2.04 | 65 | 51 | 210361904
COLEMAN | THF2B36T21 | XAHC36DBCN1 | TPLC080C16MP13 | 34000 | 33800 | 15.2 | 11.7 | 7.8 | 2.06 | 66 | 52 | 210361106
CHAMPION HEATING AND COOLING | THF2B36T21 | XAHC36DBCN1 | TMLV100C16MP12 | 34000 | 33800 | 15.2 | 11.7 | 7.8 | 2.06 | 66 | 52 | 210361105
FRASER-JOHNSTON | THF2B36T21 | XAHC36DBCN1 | TMLV100C16MP12 | 34000 | 33800 | 15.2 | 11.7 | 7.8 | 2.06 | 66 | 52 | 210361104
LUXAIRE | THF2B36T21 | XAHC36DBCN1 | TMLV100C16MP12 | 34000 | 33800 | 15.2 | 11.7 | 7.8 | 2.06 | 66 | 52 | 210361103
COLEMAN | THF2B36T21 | XAHC36DBCN1 | TMLV100C16MP12 | 34000 | 33800 | 15.2 | 11.7 | 7.8 | 2.06 | 66 | 52 | 210361102
FRASER-JOHNSTON | THF2B36T21 | XAHC36DBCN1 | TM8V080C16MP12 | 34000 | 33800 | 15.2 | 11.7 | 7.8 | 2.06 | 66 | 52 | 210361100
CHAMPION HEATING AND COOLING | THF2B36T21 | XAHC36DBCN1 | TM8V080C16MP12 | 34000 | 33800 | 15.2 | 11.7 | 7.8 | 2.06 | 66 | 52 | 210361101
COLEMAN | THF2B36T21 | XAHC36DBCN1 | TM8V080C16MP12 | 34000 | 33800 | 15.2 | 11.7 | 7.8 | 2.06 | 66 | 52 | 210361098
CHAMPION HEATING AND COOLING | THF2B36T21 | XAHC36DBCN1 | TM8V100C16MP12 | 34000 | 33800 | 15.2 | 11.7 | 7.8 | 2.06 | 66 | 52 | 210361097
FRASER-JOHNSTON | THF2B36T21 | XAHC36DBCN1 | TM8V100C16MP12 | 34000 | 33800 | 15.2 | 11.7 | 7.8 | 2.06 | 66 | 52 | 210361096
LUXAIRE | THF2B36T21 | XAHC36DBCN1 | TM8V080C16MP12 | 34000 | 33800 | 15.2 | 11.7 | 7.8 | 2.06 | 66 | 52 | 210361099
COLEMAN | THF2B36T21 | XAHC36DBCN1 | TM8V100C16MP12 | 34000 | 33800 | 15.2 | 11.7 | 7.8 | 2.06 | 66 | 52 | 210361094
LUXAIRE | THF2B36T21 | XAHC36DBCN1 | TM8V100C16MP12 | 34000 | 33800 | 15.2 | 11.7 | 7.8 | 2.06 | 66 | 52 | 210361095
LUXAIRE | THF2B36T21 | XAHC36DXXN1+TXV | LPLC100C16MP13 | 34000 | 33800 | 15.2 | 11.7 | 7.8 | 2.06 | 66 | 52 | 210361093
COLEMAN | THF2B36T21 | XAHC36DXXN1+TXV | CPLC100C16MP13 | 34000 | 33800 | 15.2 | 11.7 | 7.8 | 2.06 | 66 | 52 | 210361092
LUXAIRE | THF2B36T21 | XAHC36DXXN1+TXV | LPLC080C16MP13 | 34000 | 33800 | 15.2 | 11.7 | 7.8 | 2.06 | 66 | 52 | 210361091
COLEMAN | THF2B36T21 | XAHC36DXXN1+TXV | CPLC080C16MP13 | 34000 | 33800 | 15.2 | 11.7 | 7.8 | 2.06 | 66 | 52 | 210361090
FRASER-JOHNSTON | THF2B36T21 | XAHC36DXXN1+TXV | TPLC100C16MP13 | 34000 | 33800 | 15.2 | 11.7 | 7.8 | 2.06 | 66 | 52 | 210361088
CHAMPION HEATING AND COOLING | THF2B36T21 | XAHC36DXXN1+TXV | TPLC100C16MP13 | 34000 | 33800 | 15.2 | 11.7 | 7.8 | 2.06 | 66 | 52 | 210361089
LUXAIRE | THF2B36T21 | XAHC36DXXN1+TXV | TPLC100C16MP13 | 34000 | 33800 | 15.2 | 11.7 | 7.8 | 2.06 | 66 | 52 | 210361087
COLEMAN | THF2B36T21 | XAHC36DXXN1+TXV | TPLC100C16MP13 | 34000 | 33800 | 15.2 | 11.7 | 7.8 | 2.06 | 66 | 52 | 210361086
CHAMPION HEATING AND COOLING | THF2B36T21 | XAHC36DXXN1+TXV | TPLC080C16MP13 | 34000 | 33800 | 15.2 | 11.7 | 7.8 | 2.06 | 66 | 52 | 210361085
FRASER-JOHNSTON | THF2B36T21 | XAHC36DXXN1+TXV | TPLC080C16MP13 | 34000 | 33800 | 15.2 | 11.7 | 7.8 | 2.06 | 66 | 52 | 210361084
LUXAIRE | THF2B36T21 | XAHC36DXXN1+TXV | TPLC080C16MP13 | 34000 | 33800 | 15.2 | 11.7 | 7.8 | 2.06 | 66 | 52 | 210361083
COLEMAN | THF2B36T21 | XAHC36DXXN1+TXV | TPLC080C16MP13 | 34000 | 33800 | 15.2 | 11.7 | 7.8 | 2.06 | 66 | 52 | 210361082
CHAMPION HEATING AND COOLING | THF2B36T21 | XAHC36DXXN1+TXV | TMLV100C16MP12 | 34000 | 33800 | 15.2 | 11.7 | 7.8 | 2.06 | 66 | 52 | 210361081
FRASER-JOHNSTON | THF2B36T21 | XAHC36DXXN1+TXV | TMLV100C16MP12 | 34000 | 33800 | 15.2 | 11.7 | 7.8 | 2.06 | 66 | 52 | 210361080
COLEMAN | THF2B36T21 | XAHC36DXXN1+TXV | TMLV100C16MP12 | 34000 | 33800 | 15.2 | 11.7 | 7.8 | 2.06 | 66 | 52 | 210361078
LUXAIRE | THF2B36T21 | XAHC36DXXN1+TXV | TMLV100C16MP12 | 34000 | 33800 | 15.2 | 11.7 | 7.8 | 2.06 | 66 | 52 | 210361079
FRASER-JOHNSTON | THF2B36T21 | XAHC36DXXN1+TXV | TM8V080C16MP12 | 34000 | 33800 | 15.2 | 11.7 | 7.8 | 2.06 | 66 | 52 | 210361076
CHAMPION HEATING AND COOLING | THF2B36T21 | XAHC36DXXN1+TXV | TM8V080C16MP12 | 34000 | 33800 | 15.2 | 11.7 | 7.8 | 2.06 | 66 | 52 | 210361077
LUXAIRE | THF2B36T21 | XAHC36DXXN1+TXV | TM8V080C16MP12 | 34000 | 33800 | 15.2 | 11.7 | 7.8 | 2.06 | 66 | 52 | 210361075
COLEMAN | THF2B36T21 | XAHC36DXXN1+TXV | TM8V080C16MP12 | 34000 | 33800 | 15.2 | 11.7 | 7.8 | 2.06 | 66 | 52 | 210361074
CHAMPION HEATING AND COOLING | THF2B36T21 | XAHC36DXXN1+TXV | TM8V100C16MP12 | 34000 | 33800 | 15.2 | 11.7 | 7.8 | 2.06 | 66 | 52 | 210361073
FRASER-JOHNSTON | THF2B36T21 | XAHC36DXXN1+TXV | TM8V100C16MP12 | 34000 | 33800 | 15.2 | 11.7 | 7.8 | 2.06 | 66 | 52 | 210361072
LUXAIRE | THF2B36T21 | XAHC36DXXN1+TXV | TM8V100C16MP12 | 34000 | 33800 | 15.2 | 11.7 | 7.8 | 2.06 | 66 | 52 | 210361071
COLEMAN | THF2B36T21 | XAHC36DXXN1+TXV | TM8V100C16MP12 | 34000 | 33800 | 15.2 | 11.7 | 7.8 | 2.06 | 66 | 52 | 210361070
EVCON | RHP15036B21 | XAHC36DBCN1 | TM8Y100C20MP11 | 34200 | 33600 | 15.2 | 11.7 | 7.8 | 2.08 | 66 | 52 | 210361052
GUARDIAN | RHP15036B21 | XAHC36DBCN1 | TM8Y100C20MP11 | 34200 | 33600 | 15.2 | 11.7 | 7.8 | 2.08 | 66 | 52 | 210361050
LUXAIRE | THF2B36T21 | XAHC36DBCN1 | TM8Y100C20MP11 | 34200 | 33600 | 15.2 | 11.7 | 7.8 | 2.08 | 66 | 52 | 210361047
COLEMAN | THF2B36T21 | XAHC36DBCN1 | TM8Y100C20MP11 | 34200 | 33600 | 15.2 | 11.7 | 7.8 | 2.08 | 66 | 52 | 210361046
FRASER-JOHNSTON | THF2B36T21 | XAHC36DBCN1 | TM8Y100C20MP11 | 34200 | 33600 | 15.2 | 11.7 | 7.8 | 2.08 | 66 | 52 | 210361048
CHAMPION HEATING AND COOLING | THF2B36T21 | XAHC36DBCN1 | TM8Y100C20MP11 | 34200 | 33600 | 15.2 | 11.7 | 7.8 | 2.08 | 66 | 52 | 210361049
EVCON | RHP15036B21 | XAHC36DXXN1+TXV | TM8Y100C20MP11 | 34200 | 33600 | 15.2 | 11.7 | 7.8 | 2.08 | 66 | 52 | 210361044
GUARDIAN | RHP15036B21 | XAHC36DXXN1+TXV | TM8Y100C20MP11 | 34200 | 33600 | 15.2 | 11.7 | 7.8 | 2.08 | 66 | 52 | 210361042
CHAMPION HEATING AND COOLING | THF2B36T21 | XAHC36DXXN1+TXV | TM8Y100C20MP11 | 34200 | 33600 | 15.2 | 11.7 | 7.8 | 2.08 | 66 | 52 | 210361041
FRASER-JOHNSTON | THF2B36T21 | XAHC36DXXN1+TXV | TM8Y100C20MP11 | 34200 | 33600 | 15.2 | 11.7 | 7.8 | 2.08 | 66 | 52 | 210361040
LUXAIRE | THF2B36T21 | XAHC36DXXN1+TXV | TM8Y100C20MP11 | 34200 | 33600 | 15.2 | 11.7 | 7.8 | 2.08 | 66 | 52 | 210361039
COLEMAN | THF2B36T21 | XAHC36DXXN1+TXV | TM8Y100C20MP11 | 34200 | 33600 | 15.2 | 11.7 | 7.8 | 2.08 | 66 | 52 | 210361038
JOHNSON CONTROLS | THF2B42T21 | XAFD48FXXN1+TXV | TPLC080C16MP13 | 40500 | 40000 | 15.2 | 11.7 | 7.8 | 2.02 | 64 | 50 | 210845365
JOHNSON CONTROLS | THF2B42T21 | XAUC48FXXN1+TXV | TM9V080C16MP12 | 40000 | 40000 | 15.2 | 11.7 | 7.8 | 2 | 63 | 48 | 210845360
JOHNSON CONTROLS | THF2B30T21 | XAHD48FXXN1+TXV | TM8Y080C16MP11 | 29600 | 27800 | 16 | 11.7 | 7.8 | 2.04 | 64 | 49 | 210845350
JOHNSON CONTROLS | THF2B30T21 | XAHD48FXXN1+TXV | TM8E120C16MP11 | 29200 | 27600 | 15.2 | 11.7 | 7.8 | 2.04 | 64 | 49 | 210845352
JOHNSON CONTROLS | THF2B42T21 | XAFD48FXXN1+TXV | TM9Y080C16MP11 | 40000 | 40000 | 15.2 | 11.7 | 7.8 | 2.02 | 64 | 49 | 210845357
JOHNSON CONTROLS | THF2B30T21 | XAHC48FXXN1+JMVT16CC2N1+TXV |  | 30000 | 27800 | 16 | 12 | 7.8 | 2.06 | 63 | 49 | 210845354
JOHNSON CONTROLS | THF2B36T21 | XAHC48FXXN1+TXV | TM8E100C16MP11 | 35600 | 34000 | 16 | 12 | 7.8 | 2.1 | 65 | 51 | 210845342
JOHNSON CONTROLS | THF2B18S21 | XAFC30CXXN1+JMVT17CC2N1+TXV |  | 17700 | 16000 | 16 | 13 | 7.8 | 2.08 | 63 | 50 | 210845349
JOHNSON CONTROLS | THF2B36T21 | XAHC48FXXN1+TXV | TM9E100C16MP12 | 35400 | 34000 | 15.2 | 12 | 7.8 | 2.08 | 65 | 51 | 210845337
JOHNSON CONTROLS | THF2B36T21 | XAHC48FXXN1+TXV | TPLC100C16MP13 | 35600 | 34200 | 15.2 | 12 | 7.8 | 2.08 | 65 | 51 | 210845339
JOHNSON CONTROLS | THF2B36T21 | XAFD48FXXN1+TXV | TM8Y120C20MP11 | 34800 | 34200 | 15.2 | 11.7 | 7.8 | 2.02 | 65 | 51 | 210845338
JOHNSON CONTROLS | THF2B24T21 | XAUB36DXXN1+JMVT12BC2N1+TXV |  | 23800 | 21800 | 15.2 | 12 | 7.8 | 2.04 | 61 | 45 | 210845331
JOHNSON CONTROLS | THF2B24T21 | XAUB36DXXN1+JMET08BS2N1+TXV |  | 23200 | 21400 | 15.2 | 11.7 | 7.8 | 2.1 | 62 | 47 | 210845332
JOHNSON CONTROLS | THF2B24T21 | XAUB30CXXN1+JMET12BS2N1+TXV |  | 23600 | 22000 | 16 | 12 | 7.8 | 2.08 | 63 | 48 | 210845325
JOHNSON CONTROLS | THF2B30T21 | XAFB36DXXN1+TXV | TL8E060A12UH11 | 29400 | 27800 | 15.2 | 11.7 | 7.8 | 2.12 | 66 | 52 | 210845305
JOHNSON CONTROLS | THF2B24T21 | XAFB30CXXN1+TXV | TMLE100B12MP11 | 24000 | 22600 | 16 | 11.7 | 7.8 | 2.02 | 62 | 47 | 210845322
JOHNSON CONTROLS | THF2B30T21 | XAFD48FXXN1+TXV | TM9Y100C16MP11 | 29800 | 28600 | 15.2 | 11.7 | 7.8 | 2.08 | 64 | 50 | 210845314
JOHNSON CONTROLS | THF2B24T21 | XAUB30CXXN1+TXV | TM8V060A12MP12 | 23800 | 22200 | 16 | 11.7 | 7.8 | 2.04 | 63 | 48 | 210845321
JOHNSON CONTROLS | THF2B30T21 | XAUC48FXXN1+TXV | TP9C080B12MP13 | 29800 | 28800 | 15.2 | 11.7 | 7.8 | 2.08 | 64 | 49 | 210845317
JOHNSON CONTROLS | THF2B60T21 | XAHD60JXXN1+JMET18DS2N1+TXV |  | 54500 | 58000 | 15.2 | 11.7 | 7.8 | 2.02 | 64 | 50 | 210845309
JOHNSON CONTROLS | THF2B30T21 | XAFC36DXXN1+TXV | TM8E100B12MP11 | 29600 | 28000 | 16 | 12 | 7.8 | 2.12 | 65 | 51 | 210845303
JOHNSON CONTROLS | THF2B30T21 | XAUB36DXXN1+TXV | TM8V080B12MP12 | 29000 | 27600 | 15.2 | 11.7 | 7.8 | 2.12 | 66 | 53 | 210845301
COLEMAN | THF2B36T21 | XAHC36DBCN1 | CP9C100C16MP13 | 33800 | 33400 | 15.2 | 11.7 | 7.8 | 2.08 | 66 | 52 | 210361018
CHAMPION HEATING AND COOLING | THF2B36T21 | XAHC36DBCN1 | TP9C100C16MP13 | 33800 | 33400 | 15.2 | 11.7 | 7.8 | 2.08 | 66 | 52 | 210361017
FRASER-JOHNSTON | THF2B36T21 | XAHC36DBCN1 | TP9C100C16MP13 | 33800 | 33400 | 15.2 | 11.7 | 7.8 | 2.08 | 66 | 52 | 210361016
LUXAIRE | THF2B36T21 | XAHC36DBCN1 | TP9C100C16MP13 | 33800 | 33400 | 15.2 | 11.7 | 7.8 | 2.08 | 66 | 52 | 210361015
LUXAIRE | THF2B36T21 | XAHC36DBCN1 | LP9C100C16MP13 | 33800 | 33400 | 15.2 | 11.7 | 7.8 | 2.08 | 66 | 52 | 210361019
COLEMAN | THF2B36T21 | XAHC36DBCN1 | TP9C100C16MP13 | 33800 | 33400 | 15.2 | 11.7 | 7.8 | 2.08 | 66 | 52 | 210361014
CHAMPION HEATING AND COOLING | THF2B36T21 | XAHC36DBCN1 | TM9V100C16MP12 | 33800 | 33400 | 15.2 | 11.7 | 7.8 | 2.08 | 66 | 52 | 210361013
FRASER-JOHNSTON | THF2B36T21 | XAHC36DBCN1 | TM9V100C16MP12 | 33800 | 33400 | 15.2 | 11.7 | 7.8 | 2.08 | 66 | 52 | 210361012
COLEMAN | THF2B36T21 | XAHC36DBCN1 | TM9V100C16MP12 | 33800 | 33400 | 15.2 | 11.7 | 7.8 | 2.08 | 66 | 52 | 210361010
LUXAIRE | THF2B36T21 | XAHC36DBCN1 | TM9V100C16MP12 | 33800 | 33400 | 15.2 | 11.7 | 7.8 | 2.08 | 66 | 52 | 210361011
LUXAIRE | THF2B36T21 | XAHC36DXXN1+TXV | LP9C100C16MP13 | 33800 | 33400 | 15.2 | 11.7 | 7.8 | 2.08 | 66 | 52 | 210361009
COLEMAN | THF2B36T21 | XAHC36DXXN1+TXV | CP9C100C16MP13 | 33800 | 33400 | 15.2 | 11.7 | 7.8 | 2.08 | 66 | 52 | 210361008
FRASER-JOHNSTON | THF2B36T21 | XAHC36DXXN1+TXV | TP9C100C16MP13 | 33800 | 33400 | 15.2 | 11.7 | 7.8 | 2.08 | 66 | 52 | 210361006
LUXAIRE | THF2B36T21 | XAHC36DXXN1+TXV | TP9C100C16MP13 | 33800 | 33400 | 15.2 | 11.7 | 7.8 | 2.08 | 66 | 52 | 210361005
CHAMPION HEATING AND COOLING | THF2B36T21 | XAHC36DXXN1+TXV | TP9C100C16MP13 | 33800 | 33400 | 15.2 | 11.7 | 7.8 | 2.08 | 66 | 52 | 210361007
CHAMPION HEATING AND COOLING | THF2B48T21 | XAFC60HXXN1+JMET16CS2N1+TXV |  | 45500 | 43500 | 15.2 | 12 | 7.8 | 2.32 | 67 | 53 | 210360987
COLEMAN | THF2B36T21 | XAHC36DXXN1+TXV | TP9C100C16MP13 | 33800 | 33400 | 15.2 | 11.7 | 7.8 | 2.08 | 66 | 52 | 210361004
CHAMPION HEATING AND COOLING | THF2B36T21 | XAHC36DXXN1+TXV | TM9V100C16MP12 | 33800 | 33400 | 15.2 | 11.7 | 7.8 | 2.08 | 66 | 52 | 210361003
LUXAIRE | THF2B36T21 | XAHC36DXXN1+TXV | TM9V100C16MP12 | 33800 | 33400 | 15.2 | 11.7 | 7.8 | 2.08 | 66 | 52 | 210361001
FRASER-JOHNSTON | THF2B36T21 | XAHC36DXXN1+TXV | TM9V100C16MP12 | 33800 | 33400 | 15.2 | 11.7 | 7.8 | 2.08 | 66 | 52 | 210361002
COLEMAN | THF2B36T21 | XAHC36DXXN1+TXV | TM9V100C16MP12 | 33800 | 33400 | 15.2 | 11.7 | 7.8 | 2.08 | 66 | 52 | 210361000
EVCON | RHP15036B21 | XAHD48FXXN1+TXV | TM8Y100C16MP11 | 35800 | 34200 | 16 | 12 | 7.8 | 2.08 | 65 | 51 | 210362156
LUXAIRE | THF2B36T21 | XAHD48FBCN1 | LP9C080C16MP13 | 35600 | 34400 | 15.2 | 11.7 | 7.8 | 2.04 | 65 | 51 | 210361999
CHAMPION HEATING AND COOLING | THF2B36T21 | XAHD48FBCN1 | TP9C080C16MP13 | 35600 | 34400 | 15.2 | 11.7 | 7.8 | 2.04 | 65 | 51 | 210361997
COLEMAN | THF2B36T21 | XAHD48FBCN1 | CP9C080C16MP13 | 35600 | 34400 | 15.2 | 11.7 | 7.8 | 2.04 | 65 | 51 | 210361998
FRASER-JOHNSTON | THF2B36T21 | XAHD48FBCN1 | TP9C080C16MP13 | 35600 | 34400 | 15.2 | 11.7 | 7.8 | 2.04 | 65 | 51 | 210361996
LUXAIRE | THF2B36T21 | XAHD48FBCN1 | TP9C080C16MP13 | 35600 | 34400 | 15.2 | 11.7 | 7.8 | 2.04 | 65 | 51 | 210361995
FRASER-JOHNSTON | THF2B36T21 | XAHD48FBCN1 | TM9V080C16MP12 | 35600 | 34400 | 15.2 | 11.7 | 7.8 | 2.04 | 65 | 51 | 210361992
COLEMAN | THF2B36T21 | XAHD48FBCN1 | TP9C080C16MP13 | 35600 | 34400 | 15.2 | 11.7 | 7.8 | 2.04 | 65 | 51 | 210361994
LUXAIRE | THF2B36T21 | XAHC36DBCN1 | LPLC080C16MP13 | 34000 | 33800 | 15.2 | 11.7 | 7.8 | 2.06 | 66 | 52 | 210361115
LUXAIRE | THF2B36T21 | XAHC36DBCN1 | LPLC100C16MP13 | 34000 | 33800 | 15.2 | 11.7 | 7.8 | 2.06 | 66 | 52 | 210361117
COLEMAN | THF2B36T21 | XAHC36DBCN1 | CPLC100C16MP13 | 34000 | 33800 | 15.2 | 11.7 | 7.8 | 2.06 | 66 | 52 | 210361116
COLEMAN | THF2B36T21 | XAHC36DBCN1 | CPLC080C16MP13 | 34000 | 33800 | 15.2 | 11.7 | 7.8 | 2.06 | 66 | 52 | 210361114
CHAMPION HEATING AND COOLING | THF2B36T21 | XAHC36DBCN1 | TPLC100C16MP13 | 34000 | 33800 | 15.2 | 11.7 | 7.8 | 2.06 | 66 | 52 | 210361113
FRASER-JOHNSTON | THF2B36T21 | XAHC36DBCN1 | TPLC100C16MP13 | 34000 | 33800 | 15.2 | 11.7 | 7.8 | 2.06 | 66 | 52 | 210361112
LUXAIRE | THF2B36T21 | XAHC36DBCN1 | TPLC100C16MP13 | 34000 | 33800 | 15.2 | 11.7 | 7.8 | 2.06 | 66 | 52 | 210361111
COLEMAN | THF2B36T21 | XAHC36DBCN1 | TPLC100C16MP13 | 34000 | 33800 | 15.2 | 11.7 | 7.8 | 2.06 | 66 | 52 | 210361110
CHAMPION HEATING AND COOLING | THF2B36T21 | XAHC36DBCN1 | TPLC080C16MP13 | 34000 | 33800 | 15.2 | 11.7 | 7.8 | 2.06 | 66 | 52 | 210361109
LUXAIRE | THF2B36T21 | XAHC36DBCN1 | TPLC080C16MP13 | 34000 | 33800 | 15.2 | 11.7 | 7.8 | 2.06 | 66 | 52 | 210361107
FRASER-JOHNSTON | THF2B36T21 | XAHC36DBCN1 | TPLC080C16MP13 | 34000 | 33800 | 15.2 | 11.7 | 7.8 | 2.06 | 66 | 52 | 210361108
JOHNSON CONTROLS | THF2B24T21 | XAHB36DXXN1+TXV | TM8E040A12MP11 | 23600 | 21200 | 15.2 | 11.7 | 7.8 | 2.16 | 66 | 52 | 210845444
JOHNSON CONTROLS | THF2B24T21 | XAFB36DXXN1+TXV | TM8E060A12MP11 | 23800 | 22200 | 15.2 | 11.7 | 7.8 | 1.96 | 60 | 45 | 210845443
JOHNSON CONTROLS | THF2B24T21 | XAFC36DBAN1 | TM8E120C16MP11 | 24000 | 22400 | 15.2 | 11.7 | 7.8 | 1.96 | 60 | 44 | 210845441
JOHNSON CONTROLS | THF2B24T21 | XAFC30CXXN1+TXV | TMLE100B12MP11 | 23200 | 22000 | 15.2 | 11.7 | 7.8 | 2.06 | 63 | 49 | 210845434
JOHNSON CONTROLS | THF2B24T21 | XAHB30CXXN1+TXV | TL8E060A12UH11 | 23000 | 22000 | 15.2 | 11.7 | 7.8 | 2.08 | 63 | 49 | 210845436
JOHNSON CONTROLS | THF2B30T21 | XAFC36DXXN1+TXV | TM9E080C16MP12 | 30000 | 28600 | 16 | 11.7 | 7.8 | 2.1 | 65 | 51 | 210845413
JOHNSON CONTROLS | THF2B30T21 | XAFC36DXXN1+TXV | TM9V080B12MP12 | 29600 | 28200 | 15.2 | 11.7 | 7.8 | 2.12 | 65 | 51 | 210845411
JOHNSON CONTROLS | THF2B30T21 | XAFC36DXXN1+TXV | TM9Y080C16MP11 | 29600 | 28000 | 16 | 11.7 | 7.8 | 2.14 | 66 | 52 | 210845410
JOHNSON CONTROLS | THF2B36T21 | XAHC36DBCN1 | TL8E080C16UH11 | 33800 | 33400 | 15.2 | 11.7 | 7.8 | 2.06 | 66 | 52 | 210845409
JOHNSON CONTROLS | THF2B36T21 | XAHC36DBCN1 | TMLE080C16MP11 | 33800 | 33400 | 15.2 | 11.7 | 7.8 | 2.06 | 66 | 52 | 210845407
JOHNSON CONTROLS | THF2B48T21 | XAUD60HXXN1+TXV | TL9E080C16UH11 | 44500 | 43500 | 15.2 | 11.7 | 7.8 | 2.28 | 68 | 55 | 210845399
JOHNSON CONTROLS | THF2B48T21 | XAUD60HXXN1+TXV | TM8E100C16MP11 | 45000 | 43500 | 15.2 | 11.7 | 7.8 | 2.3 | 68 | 55 | 210845397
JOHNSON CONTROLS | THF2B48T21 | XAHD60GXXN1+TXV | TMLE080C20MP11 | 46000 | 45000 | 15.2 | 11.7 | 7.8 | 2.24 | 67 | 54 | 210845380
JOHNSON CONTROLS | THF2B48T21 | XAHC60HXXN1+TXV | TM9V080C16MP12 | 45000 | 44000 | 16 | 11.7 | 7.8 | 2.44 | 69 | 57 | 210845388
JOHNSON CONTROLS | THF2B48T21 | XAHC60GXXN1+JMET16CS2N1+TXV |  | 47000 | 45500 | 16 | 11.7 | 7.8 | 2.28 | 67 | 54 | 210845386
CHAMPION HEATING AND COOLING | THF2B48T21 | XAHC60GXXN1+TXV | TM8V100C16MP12 | 45500 | 45000 | 15.2 | 11.7 | 7.8 | 2.26 | 66 | 53 | 210359539
FRASER-JOHNSTON | THF2B48T21 | XAHC60GXXN1+TXV | TM8V100C16MP12 | 45500 | 45000 | 15.2 | 11.7 | 7.8 | 2.26 | 66 | 53 | 210359538
LUXAIRE | THF2B48T21 | XAHC60GXXN1+TXV | TM8V100C16MP12 | 45500 | 45000 | 15.2 | 11.7 | 7.8 | 2.26 | 66 | 53 | 210359537
COLEMAN | THF2B48T21 | XAHC60GXXN1+TXV | TMLV100C16MP12 | 45500 | 45000 | 15.2 | 11.7 | 7.8 | 2.26 | 66 | 53 | 210359540
COLEMAN | THF2B48T21 | XAHC60GXXN1+TXV | TM8V100C16MP12 | 45500 | 45000 | 15.2 | 11.7 | 7.8 | 2.26 | 66 | 53 | 210359536
LUXAIRE | THF2B42T21 | XAFD48FXXN1+TXV | LP9C080C16MP13 | 40000 | 40000 | 15.2 | 11.7 | 7.8 | 2 | 63 | 48 | 210362745
COLEMAN | THF2B42T21 | XAFD48FXXN1+TXV | CP9C080C16MP13 | 40000 | 40000 | 15.2 | 11.7 | 7.8 | 2 | 63 | 48 | 210362744
CHAMPION HEATING AND COOLING | THF2B42T21 | XAFD48FXXN1+TXV | TP9C080C16MP13 | 40000 | 40000 | 15.2 | 11.7 | 7.8 | 2 | 63 | 48 | 210362743
FRASER-JOHNSTON | THF2B42T21 | XAFD48FXXN1+TXV | TP9C080C16MP13 | 40000 | 40000 | 15.2 | 11.7 | 7.8 | 2 | 63 | 48 | 210362742
LUXAIRE | THF2B42T21 | XAFD48FXXN1+TXV | TP9C080C16MP13 | 40000 | 40000 | 15.2 | 11.7 | 7.8 | 2 | 63 | 48 | 210362741
COLEMAN | THF2B42T21 | XAFD48FXXN1+TXV | TP9C080C16MP13 | 40000 | 40000 | 15.2 | 11.7 | 7.8 | 2 | 63 | 48 | 210362740
FRASER-JOHNSTON | THF2B42T21 | XAFD48FXXN1+TXV | TM9V080C16MP12 | 40000 | 40000 | 15.2 | 11.7 | 7.8 | 2 | 63 | 48 | 210362738
CHAMPION HEATING AND COOLING | THF2B42T21 | XAFD48FXXN1+TXV | TM9V080C16MP12 | 40000 | 40000 | 15.2 | 11.7 | 7.8 | 2 | 63 | 48 | 210362739
LUXAIRE | THF2B42T21 | XAFD48FXXN1+TXV | TM9V080C16MP12 | 40000 | 40000 | 15.2 | 11.7 | 7.8 | 2 | 63 | 48 | 210362737
COLEMAN | THF2B42T21 | XAFD48FXXN1+TXV | TM9V080C16MP12 | 40000 | 40000 | 15.2 | 11.7 | 7.8 | 2 | 63 | 48 | 210362736
CHAMPION HEATING AND COOLING | THF2B48T21 | XAHC60GXXN1+TXV | TMLE120C16MP11 | 46000 | 45500 | 15.2 | 11.7 | 7.8 | 2.22 | 67 | 54 | 210359605
FRASER-JOHNSTON | THF2B48T21 | XAHC60GXXN1+TXV | TMLE120C16MP11 | 46000 | 45500 | 15.2 | 11.7 | 7.8 | 2.22 | 67 | 54 | 210359604
LUXAIRE | THF2B48T21 | XAHC60GXXN1+TXV | TMLE120C16MP11 | 46000 | 45500 | 15.2 | 11.7 | 7.8 | 2.22 | 67 | 54 | 210359603
COLEMAN | THF2B48T21 | XAHC60GXXN1+TXV | TMLE120C16MP11 | 46000 | 45500 | 15.2 | 11.7 | 7.8 | 2.22 | 67 | 54 | 210359602
EVCON | RHP15048B21 | XAHC60GXXN1+TXV | RGF1L120CE16MP12 | 46000 | 45500 | 15.2 | 11.7 | 7.8 | 2.22 | 67 | 54 | 210359601
GUARDIAN | RHP15048B21 | XAHC60GXXN1+TXV | RGF1L120CE16MP12 | 46000 | 45500 | 15.2 | 11.7 | 7.8 | 2.22 | 67 | 54 | 210359600
LUXAIRE | THF2B48T21 | XAHC60GXXN1+TXV | LPLC100C16MP13 | 45500 | 45000 | 15.2 | 11.7 | 7.8 | 2.26 | 66 | 53 | 210359555
COLEMAN | THF2B48T21 | XAHC60GXXN1+TXV | CPLC100C16MP13 | 45500 | 45000 | 15.2 | 11.7 | 7.8 | 2.26 | 66 | 53 | 210359554
LUXAIRE | THF2B48T21 | XAHC60GXXN1+TXV | LPLC080C16MP13 | 45500 | 45000 | 15.2 | 11.7 | 7.8 | 2.26 | 66 | 53 | 210359553
COLEMAN | THF2B48T21 | XAHC60GXXN1+TXV | CPLC080C16MP13 | 45500 | 45000 | 15.2 | 11.7 | 7.8 | 2.26 | 66 | 53 | 210359552
CHAMPION HEATING AND COOLING | THF2B48T21 | XAHC60GXXN1+TXV | TPLC100C16MP13 | 45500 | 45000 | 15.2 | 11.7 | 7.8 | 2.26 | 66 | 53 | 210359551
FRASER-JOHNSTON | THF2B48T21 | XAHC60GXXN1+TXV | TPLC100C16MP13 | 45500 | 45000 | 15.2 | 11.7 | 7.8 | 2.26 | 66 | 53 | 210359550
LUXAIRE | THF2B48T21 | XAHC60GXXN1+TXV | TPLC100C16MP13 | 45500 | 45000 | 15.2 | 11.7 | 7.8 | 2.26 | 66 | 53 | 210359549
COLEMAN | THF2B48T21 | XAHC60GXXN1+TXV | TPLC100C16MP13 | 45500 | 45000 | 15.2 | 11.7 | 7.8 | 2.26 | 66 | 53 | 210359548
CHAMPION HEATING AND COOLING | THF2B48T21 | XAHC60GXXN1+TXV | TPLC080C16MP13 | 45500 | 45000 | 15.2 | 11.7 | 7.8 | 2.26 | 66 | 53 | 210359547
FRASER-JOHNSTON | THF2B48T21 | XAHC60GXXN1+TXV | TPLC080C16MP13 | 45500 | 45000 | 15.2 | 11.7 | 7.8 | 2.26 | 66 | 53 | 210359546
LUXAIRE | THF2B48T21 | XAHC60GXXN1+TXV | TPLC080C16MP13 | 45500 | 45000 | 15.2 | 11.7 | 7.8 | 2.26 | 66 | 53 | 210359545
COLEMAN | THF2B48T21 | XAHC60GXXN1+TXV | TPLC080C16MP13 | 45500 | 45000 | 15.2 | 11.7 | 7.8 | 2.26 | 66 | 53 | 210359544
CHAMPION HEATING AND COOLING | THF2B48T21 | XAHC60GXXN1+TXV | TMLV100C16MP12 | 45500 | 45000 | 15.2 | 11.7 | 7.8 | 2.26 | 66 | 53 | 210359543
FRASER-JOHNSTON | THF2B48T21 | XAHC60GXXN1+TXV | TMLV100C16MP12 | 45500 | 45000 | 15.2 | 11.7 | 7.8 | 2.26 | 66 | 53 | 210359542
LUXAIRE | THF2B48T21 | XAHC60GXXN1+TXV | TMLV100C16MP12 | 45500 | 45000 | 15.2 | 11.7 | 7.8 | 2.26 | 66 | 53 | 210359541
CHAMPION HEATING AND COOLING | THF2B48T21 | XAHC60GXXN1+TXV | TM8E120C16MP11 | 46000 | 45500 | 15.2 | 11.7 | 7.8 | 2.22 | 67 | 54 | 210359599
FRASER-JOHNSTON | THF2B48T21 | XAHC60GXXN1+TXV | TM8E120C16MP11 | 46000 | 45500 | 15.2 | 11.7 | 7.8 | 2.22 | 67 | 54 | 210359598
LUXAIRE | THF2B48T21 | XAHC60GXXN1+TXV | TM8E120C16MP11 | 46000 | 45500 | 15.2 | 11.7 | 7.8 | 2.22 | 67 | 54 | 210359597
COLEMAN | THF2B48T21 | XAHC60GXXN1+TXV | TM8E120C16MP11 | 46000 | 45500 | 15.2 | 11.7 | 7.8 | 2.22 | 67 | 54 | 210359596
CHAMPION HEATING AND COOLING | THF2B48T21 | XAHC60GXXN1+TXV | TMLE120C20MP11 | 46000 | 45000 | 15.2 | 11.7 | 7.8 | 2.26 | 67 | 53 | 210359585
FRASER-JOHNSTON | THF2B48T21 | XAHC60GXXN1+TXV | TMLE120C20MP11 | 46000 | 45000 | 15.2 | 11.7 | 7.8 | 2.26 | 67 | 53 | 210359584
LUXAIRE | THF2B48T21 | XAHC60GXXN1+TXV | TMLE120C20MP11 | 46000 | 45000 | 15.2 | 11.7 | 7.8 | 2.26 | 67 | 53 | 210359583
COLEMAN | THF2B48T21 | XAHC60GXXN1+TXV | TMLE120C20MP11 | 46000 | 45000 | 15.2 | 11.7 | 7.8 | 2.26 | 67 | 53 | 210359582
EVCON | RHP15048B21 | XAHC60GXXN1+TXV | RGF1L120CE20MP12 | 46000 | 45000 | 15.2 | 11.7 | 7.8 | 2.26 | 67 | 53 | 210359581
GUARDIAN | RHP15048B21 | XAHC60GXXN1+TXV | RGF1L120CE20MP12 | 46000 | 45000 | 15.2 | 11.7 | 7.8 | 2.26 | 67 | 53 | 210359580
CHAMPION HEATING AND COOLING | THF2B48T21 | XAHC60GXXN1+TXV | TM8E120C20MP11 | 46000 | 45000 | 15.2 | 11.7 | 7.8 | 2.26 | 67 | 53 | 210359579
FRASER-JOHNSTON | THF2B48T21 | XAHC60GXXN1+TXV | TM8E120C20MP11 | 46000 | 45000 | 15.2 | 11.7 | 7.8 | 2.26 | 67 | 53 | 210359578
LUXAIRE | THF2B48T21 | XAHC60GXXN1+TXV | TM8E120C20MP11 | 46000 | 45000 | 15.2 | 11.7 | 7.8 | 2.26 | 67 | 53 | 210359577
COLEMAN | THF2B48T21 | XAHC60GXXN1+TXV | TM8E120C20MP11 | 46000 | 45000 | 15.2 | 11.7 | 7.8 | 2.26 | 67 | 53 | 210359576
JOHNSON CONTROLS | THF2B48T21 | XAHC60GXXN1+TXV | TPLC120C20MP13 | 46000 | 45000 | 15.2 | 11.7 | 7.8 | 2.26 | 67 | 54 | 210845500
JOHNSON CONTROLS | THF2B48T21 | XAHC60GXXN1+TXV | TM9Y100C20MP11 | 46000 | 45500 | 15.2 | 11.7 | 7.8 | 2.22 | 67 | 54 | 210845493
JOHNSON CONTROLS | THF2B48T21 | XAHD60GXXN1+TXV | TM8V100C16MP12 | 45500 | 44500 | 15.2 | 11.7 | 7.8 | 2.24 | 67 | 53 | 210845501
JOHNSON CONTROLS | THF2B30T21 | XAHC48FXXN1+TXV | TMLE120C16MP11 | 29400 | 27600 | 16 | 11.7 | 7.8 | 2.06 | 64 | 49 | 210845475
JOHNSON CONTROLS | THF2B30T21 | XAHC48FXXN1+JMET12CS2N1+TXV |  | 29600 | 27600 | 16 | 12 | 7.8 | 2.08 | 63 | 49 | 210845480
JOHNSON CONTROLS | THF2B30T21 | XAUC48FXXN1+TXV | TMLE080C16MP11 | 29600 | 28400 | 15.2 | 11.7 | 7.8 | 2.08 | 63 | 49 | 210845478
JOHNSON CONTROLS | THF2B30T21 | XAUC48FXXN1+TXV | TMLE100B12MP11 | 29800 | 28600 | 15.2 | 11.7 | 7.8 | 2.1 | 64 | 50 | 210845477
JOHNSON CONTROLS | THF2B18S21 | XAFC30CXXN1+TXV | TM8E120C16MP11 | 17600 | 16200 | 15.2 | 12.5 | 7.8 | 2.06 | 64 | 50 | 210845468
JOHNSON CONTROLS | THF2B36T21 | XAHD48FBCN1 | TMLV100C16MP12 | 35600 | 34200 | 15.2 | 11.7 | 7.8 | 2.06 | 65 | 51 | 210845458
JOHNSON CONTROLS | THF2B18S21 | XAUB30CXXN1+JMVT12BC2N1+TXV |  | 17700 | 16000 | 16 | 12.5 | 7.8 | 2.08 | 63 | 50 | 210845470
JOHNSON CONTROLS | THF2B30T21 | XAHC48FXXN1+TXV | TM9E080C16MP12 | 29400 | 27600 | 15.2 | 11.7 | 7.8 | 2.02 | 64 | 50 | 210845472
JOHNSON CONTROLS | THF2B18S21 | XAFB30CBAN1 | TM8E060A12MP11 | 17600 | 16200 | 15.2 | 12.5 | 7.8 | 2.04 | 64 | 51 | 210845469
JOHNSON CONTROLS | THF2B18S21 | XAUB30CXXN1+TXV | TP9C080B12MP13 | 17500 | 16100 | 15.2 | 12.5 | 7.8 | 2.04 | 63 | 50 | 210845466
JOHNSON CONTROLS | THF2B24T21 | XAFB36DXXN1+TXV | TL8E060A12UH11 | 23200 | 21600 | 15.2 | 11.7 | 7.8 | 2.06 | 62 | 47 | 210845446
JOHNSON CONTROLS | THF2B36T21 | XAHC48FBCN1 | TL9E080C16UH11 | 36000 | 34600 | 16 | 11.7 | 7.8 | 2.04 | 65 | 51 | 210845462
JOHNSON CONTROLS | THF2B36T21 | XAHD48FXXN1+TXV | TM9V080C16MP12 | 35600 | 34400 | 15.2 | 11.7 | 7.8 | 2.04 | 65 | 51 | 210845452
JOHNSON CONTROLS | THF2B36T21 | XAHD48FXXN1+TXV | TM8V080C16MP12 | 35600 | 34200 | 15.2 | 11.7 | 7.8 | 2.06 | 65 | 51 | 210845457
JOHNSON CONTROLS | THF2B36T21 | XAHC48FXXN1+TXV | TM8Y120C20MP11 | 35800 | 34000 | 16 | 12 | 7.8 | 2.08 | 65 | 51 | 210845456
JOHNSON CONTROLS | THF2B36T21 | XAHC48FBCN1 | TM9V060B12MP12 | 34800 | 34000 | 15.2 | 11.7 | 7.8 | 2.06 | 65 | 51 | 210845455
JOHNSON CONTROLS | THF2B24T21 | XAFC36DXXN1+TXV | TL9E080C16UH11 | 24000 | 22400 | 15.2 | 11.7 | 7.8 | 1.96 | 60 | 44 | 210845445
JOHNSON CONTROLS | THF2B36T21 | XAHB36DBCN1+JMVT12BC2N1 |  | 33800 | 33200 | 15.2 | 11.7 | 7.8 | 2.08 | 66 | 52 | 210845448
JOHNSON CONTROLS | THF2B36T21 | XAHC48FBCN1 | TM9V100C20MP12 | 36000 | 34600 | 15.2 | 11.7 | 7.8 | 2.08 | 65 | 51 | 210845451
COLEMAN | THF2B36T21 | XAHC36DXXN1+TXV | TM8E080C16MP11 | 33800 | 33400 | 15.2 | 11.7 | 7.8 | 2.06 | 66 | 52 | 210360422
CHAMPION HEATING AND COOLING | THF2B48T21 | XAHC60GXXN1+JMVT17CC2N1+TXV |  | 47000 | 45500 | 16 | 11.7 | 7.8 | 2.28 | 66 | 53 | 210359719
FRASER-JOHNSTON | THF2B48T21 | XAHC60GXXN1+JMVT17CC2N1+TXV |  | 47000 | 45500 | 16 | 11.7 | 7.8 | 2.28 | 66 | 53 | 210359718
LUXAIRE | THF2B48T21 | XAHC60GXXN1+JMVT17CC2N1+TXV |  | 47000 | 45500 | 16 | 11.7 | 7.8 | 2.28 | 66 | 53 | 210359717
COLEMAN | THF2B48T21 | XAHC60GXXN1+JMVT17CC2N1+TXV |  | 47000 | 45500 | 16 | 11.7 | 7.8 | 2.28 | 66 | 53 | 210359716
CHAMPION HEATING AND COOLING | THF2B48T21 | XAHD60GXXN1+TXV | TMLE080C20MP11 | 46000 | 45000 | 15.2 | 11.7 | 7.8 | 2.24 | 67 | 54 | 210359625
FRASER-JOHNSTON | THF2B48T21 | XAHD60GXXN1+TXV | TMLE080C20MP11 | 46000 | 45000 | 15.2 | 11.7 | 7.8 | 2.24 | 67 | 54 | 210359624
LUXAIRE | THF2B48T21 | XAHD60GXXN1+TXV | TMLE080C20MP11 | 46000 | 45000 | 15.2 | 11.7 | 7.8 | 2.24 | 67 | 54 | 210359623
COLEMAN | THF2B48T21 | XAHD60GXXN1+TXV | TMLE080C20MP11 | 46000 | 45000 | 15.2 | 11.7 | 7.8 | 2.24 | 67 | 54 | 210359622
EVCON | RHP15048B21 | XAHD60GXXN1+TXV | RGF1L080CE20MP12 | 46000 | 45000 | 15.2 | 11.7 | 7.8 | 2.24 | 67 | 54 | 210359621
GUARDIAN | RHP15048B21 | XAHD60GXXN1+TXV | RGF1L080CE20MP12 | 46000 | 45000 | 15.2 | 11.7 | 7.8 | 2.24 | 67 | 54 | 210359620
CHAMPION HEATING AND COOLING | THF2B48T21 | XAHD60GXXN1+TXV | TM8E080C20MP11 | 46000 | 45000 | 15.2 | 11.7 | 7.8 | 2.24 | 67 | 54 | 210359619
FRASER-JOHNSTON | THF2B48T21 | XAHD60GXXN1+TXV | TM8E080C20MP11 | 46000 | 45000 | 15.2 | 11.7 | 7.8 | 2.24 | 67 | 54 | 210359618
LUXAIRE | THF2B48T21 | XAHD60GXXN1+TXV | TM8E080C20MP11 | 46000 | 45000 | 15.2 | 11.7 | 7.8 | 2.24 | 67 | 54 | 210359617
COLEMAN | THF2B48T21 | XAHD60GXXN1+TXV | TM8E080C20MP11 | 46000 | 45000 | 15.2 | 11.7 | 7.8 | 2.24 | 67 | 54 | 210359616
EVCON | RHP15036B21 | XAHC48FBCN1 | TM8Y120C20MP11 | 35800 | 34000 | 16 | 12 | 7.8 | 2.08 | 65 | 51 | 210362123
FRASER-JOHNSTON | THF2B36T21 | XAHC48FBCN1 | TM8Y120C20MP11 | 35800 | 34000 | 16 | 12 | 7.8 | 2.08 | 65 | 51 | 210362120
COLEMAN | THF2B36T21 | XAHC48FBCN1 | TM8Y120C20MP11 | 35800 | 34000 | 16 | 12 | 7.8 | 2.08 | 65 | 51 | 210362118
GUARDIAN | RHP15036B21 | XAHC48FBCN1 | TM8Y120C20MP11 | 35800 | 34000 | 16 | 12 | 7.8 | 2.08 | 65 | 51 | 210362122
LUXAIRE | THF2B36T21 | XAHC48FBCN1 | TM8Y120C20MP11 | 35800 | 34000 | 16 | 12 | 7.8 | 2.08 | 65 | 51 | 210362119
EVCON | RHP15036B21 | XAHC48FXXN1+TXV | TM8Y100C20MP11 | 35800 | 34000 | 16 | 12 | 7.8 | 2.08 | 65 | 51 | 210362116
CHAMPION HEATING AND COOLING | THF2B36T21 | XAHC48FXXN1+TXV | TM8Y100C20MP11 | 35800 | 34000 | 16 | 12 | 7.8 | 2.08 | 65 | 51 | 210362113
GUARDIAN | RHP15036B21 | XAHC48FXXN1+TXV | TM8Y100C20MP11 | 35800 | 34000 | 16 | 12 | 7.8 | 2.08 | 65 | 51 | 210362114
GUARDIAN | RHP15036B21 | XAHC48FXXN1+TXV | TM8Y120C20MP11 | 35800 | 34000 | 16 | 12 | 7.8 | 2.08 | 65 | 51 | 210362108
LUXAIRE | THF2B36T21 | XAHC48FXXN1+TXV | TM8Y100C20MP11 | 35800 | 34000 | 16 | 12 | 7.8 | 2.08 | 65 | 51 | 210362111
FRASER-JOHNSTON | THF2B36T21 | XAHC48FXXN1+TXV | TM8Y100C20MP11 | 35800 | 34000 | 16 | 12 | 7.8 | 2.08 | 65 | 51 | 210362112
COLEMAN | THF2B36T21 | XAHC48FXXN1+TXV | TM8Y100C20MP11 | 35800 | 34000 | 16 | 12 | 7.8 | 2.08 | 65 | 51 | 210362110
EVCON | RHP15036B21 | XAHC48FXXN1+TXV | TM8Y120C20MP11 | 35800 | 34000 | 16 | 12 | 7.8 | 2.08 | 65 | 51 | 210362109
CHAMPION HEATING AND COOLING | THF2B36T21 | XAHC48FXXN1+TXV | TM8Y120C20MP11 | 35800 | 34000 | 16 | 12 | 7.8 | 2.08 | 65 | 51 | 210362107
FRASER-JOHNSTON | THF2B36T21 | XAHC48FXXN1+TXV | TM8Y120C20MP11 | 35800 | 34000 | 16 | 12 | 7.8 | 2.08 | 65 | 51 | 210362106
LUXAIRE | THF2B36T21 | XAHC48FXXN1+TXV | TM8Y120C20MP11 | 35800 | 34000 | 16 | 12 | 7.8 | 2.08 | 65 | 51 | 210362105
EVCON | RHP15036B21 | XAHD48FBCN1 | RGF19080CE16MP13 | 35400 | 34000 | 15.2 | 12 | 7.8 | 2.08 | 65 | 51 | 210362103
COLEMAN | THF2B36T21 | XAHC48FXXN1+TXV | TM8Y120C20MP11 | 35800 | 34000 | 16 | 12 | 7.8 | 2.08 | 65 | 51 | 210362104
CHAMPION HEATING AND COOLING | THF2B36T21 | XAHD48FBCN1 | TM9E080C16MP12 | 35400 | 34000 | 15.2 | 12 | 7.8 | 2.08 | 65 | 51 | 210362101
FRASER-JOHNSTON | THF2B36T21 | XAHD48FBCN1 | TM9E080C16MP12 | 35400 | 34000 | 15.2 | 12 | 7.8 | 2.08 | 65 | 51 | 210362100
GUARDIAN | RHP15036B21 | XAHD48FBCN1 | RGF19080CE16MP13 | 35400 | 34000 | 15.2 | 12 | 7.8 | 2.08 | 65 | 51 | 210362102
LUXAIRE | THF2B36T21 | XAHD48FBCN1 | TM9E080C16MP12 | 35400 | 34000 | 15.2 | 12 | 7.8 | 2.08 | 65 | 51 | 210362099
COLEMAN | THF2B36T21 | XAHD48FBCN1 | TM9E080C16MP12 | 35400 | 34000 | 15.2 | 12 | 7.8 | 2.08 | 65 | 51 | 210362098
EVCON | RHP15036B21 | XAHD48FXXN1+TXV | RGF19080CE16MP13 | 35400 | 34000 | 15.2 | 12 | 7.8 | 2.08 | 65 | 51 | 210362097
GUARDIAN | RHP15036B21 | XAHD48FXXN1+TXV | RGF19080CE16MP13 | 35400 | 34000 | 15.2 | 12 | 7.8 | 2.08 | 65 | 51 | 210362096
CHAMPION HEATING AND COOLING | THF2B36T21 | XAHD48FXXN1+TXV | TM9E080C16MP12 | 35400 | 34000 | 15.2 | 12 | 7.8 | 2.08 | 65 | 51 | 210362095
FRASER-JOHNSTON | THF2B36T21 | XAHD48FXXN1+TXV | TM9E080C16MP12 | 35400 | 34000 | 15.2 | 12 | 7.8 | 2.08 | 65 | 51 | 210362094
COLEMAN | THF2B36T21 | XAHD48FXXN1+TXV | TM9E080C16MP12 | 35400 | 34000 | 15.2 | 12 | 7.8 | 2.08 | 65 | 51 | 210362092
LUXAIRE | THF2B36T21 | XAHD48FXXN1+TXV | TM9E080C16MP12 | 35400 | 34000 | 15.2 | 12 | 7.8 | 2.08 | 65 | 51 | 210362093
LUXAIRE | THF2B36T21 | XAHC48FBCN1 | LP9C060B12MP13 | 34800 | 34000 | 15.2 | 11.7 | 7.8 | 2.06 | 65 | 51 | 210362079
COLEMAN | THF2B36T21 | XAHC48FBCN1 | CP9C060B12MP13 | 34800 | 34000 | 15.2 | 11.7 | 7.8 | 2.06 | 65 | 51 | 210362078
CHAMPION HEATING AND COOLING | THF2B36T21 | XAHC48FBCN1 | TP9C060B12MP13 | 34800 | 34000 | 15.2 | 11.7 | 7.8 | 2.06 | 65 | 51 | 210362077
FRASER-JOHNSTON | THF2B36T21 | XAHC48FBCN1 | TP9C060B12MP13 | 34800 | 34000 | 15.2 | 11.7 | 7.8 | 2.06 | 65 | 51 | 210362076
COLEMAN | THF2B36T21 | XAHC48FBCN1 | TP9C060B12MP13 | 34800 | 34000 | 15.2 | 11.7 | 7.8 | 2.06 | 65 | 51 | 210362074
CHAMPION HEATING AND COOLING | THF2B36T21 | XAHC48FBCN1 | TM9V060B12MP12 | 34800 | 34000 | 15.2 | 11.7 | 7.8 | 2.06 | 65 | 51 | 210362073
LUXAIRE | THF2B36T21 | XAHC48FBCN1 | TP9C060B12MP13 | 34800 | 34000 | 15.2 | 11.7 | 7.8 | 2.06 | 65 | 51 | 210362075
FRASER-JOHNSTON | THF2B36T21 | XAHC48FBCN1 | TM9V060B12MP12 | 34800 | 34000 | 15.2 | 11.7 | 7.8 | 2.06 | 65 | 51 | 210362072
LUXAIRE | THF2B36T21 | XAHC48FXXN1+TXV | LP9C060B12MP13 | 34800 | 34000 | 15.2 | 11.7 | 7.8 | 2.06 | 65 | 51 | 210362069
COLEMAN | THF2B36T21 | XAHC48FBCN1 | TM9V060B12MP12 | 34800 | 34000 | 15.2 | 11.7 | 7.8 | 2.06 | 65 | 51 | 210362070
COLEMAN | THF2B36T21 | XAHC48FXXN1+TXV | CP9C060B12MP13 | 34800 | 34000 | 15.2 | 11.7 | 7.8 | 2.06 | 65 | 51 | 210362068
LUXAIRE | THF2B36T21 | XAHC48FBCN1 | TM9V060B12MP12 | 34800 | 34000 | 15.2 | 11.7 | 7.8 | 2.06 | 65 | 51 | 210362071
CHAMPION HEATING AND COOLING | THF2B36T21 | XAHC48FXXN1+TXV | TP9C060B12MP13 | 34800 | 34000 | 15.2 | 11.7 | 7.8 | 2.06 | 65 | 51 | 210362067
FRASER-JOHNSTON | THF2B36T21 | XAHC48FXXN1+TXV | TP9C060B12MP13 | 34800 | 34000 | 15.2 | 11.7 | 7.8 | 2.06 | 65 | 51 | 210362066
LUXAIRE | THF2B36T21 | XAHC48FXXN1+TXV | TP9C060B12MP13 | 34800 | 34000 | 15.2 | 11.7 | 7.8 | 2.06 | 65 | 51 | 210362065
CHAMPION HEATING AND COOLING | THF2B36T21 | XAHC48FXXN1+TXV | TM9V060B12MP12 | 34800 | 34000 | 15.2 | 11.7 | 7.8 | 2.06 | 65 | 51 | 210362063
COLEMAN | THF2B36T21 | XAHC48FXXN1+TXV | TP9C060B12MP13 | 34800 | 34000 | 15.2 | 11.7 | 7.8 | 2.06 | 65 | 51 | 210362064
FRASER-JOHNSTON | THF2B36T21 | XAHC48FXXN1+TXV | TM9V060B12MP12 | 34800 | 34000 | 15.2 | 11.7 | 7.8 | 2.06 | 65 | 51 | 210362062
LUXAIRE | THF2B36T21 | XAHC48FXXN1+TXV | TM9V060B12MP12 | 34800 | 34000 | 15.2 | 11.7 | 7.8 | 2.06 | 65 | 51 | 210362061
COLEMAN | THF2B36T21 | XAHC48FXXN1+TXV | TM9V060B12MP12 | 34800 | 34000 | 15.2 | 11.7 | 7.8 | 2.06 | 65 | 51 | 210362060
LUXAIRE | THF2B36T21 | XAHD48FXXN1+TXV | TM8Y100C16MP11 | 35800 | 34200 | 16 | 12 | 7.8 | 2.08 | 65 | 51 | 210362151
COLEMAN | THF2B36T21 | XAHD48FXXN1+TXV | TM8Y100C16MP11 | 35800 | 34200 | 16 | 12 | 7.8 | 2.08 | 65 | 51 | 210362150
COLEMAN | THF2B30T21 | XAFC36DXXN1+TXV | CP9C100C16MP13 | 29800 | 28000 | 15.2 | 12 | 7.8 | 2.14 | 65 | 51 | 210361246
LUXAIRE | THF2B30T21 | XAFC36DXXN1+TXV | LP9C100C16MP13 | 29800 | 28000 | 15.2 | 12 | 7.8 | 2.14 | 65 | 51 | 210361247
FRASER-JOHNSTON | THF2B30T21 | XAFC36DXXN1+TXV | TP9C100C16MP13 | 29800 | 28000 | 15.2 | 12 | 7.8 | 2.14 | 65 | 51 | 210361244
LUXAIRE | THF2B30T21 | XAFC36DXXN1+TXV | TP9C100C16MP13 | 29800 | 28000 | 15.2 | 12 | 7.8 | 2.14 | 65 | 51 | 210361243
CHAMPION HEATING AND COOLING | THF2B30T21 | XAFC36DXXN1+TXV | TP9C100C16MP13 | 29800 | 28000 | 15.2 | 12 | 7.8 | 2.14 | 65 | 51 | 210361245
COLEMAN | THF2B30T21 | XAFC36DXXN1+TXV | TP9C100C16MP13 | 29800 | 28000 | 15.2 | 12 | 7.8 | 2.14 | 65 | 51 | 210361242
FRASER-JOHNSTON | THF2B30T21 | XAFC36DXXN1+TXV | TM9V100C16MP12 | 29800 | 28000 | 15.2 | 12 | 7.8 | 2.14 | 65 | 51 | 210361240
LUXAIRE | THF2B30T21 | XAFC36DXXN1+TXV | TM9V100C16MP12 | 29800 | 28000 | 15.2 | 12 | 7.8 | 2.14 | 65 | 51 | 210361239
CHAMPION HEATING AND COOLING | THF2B30T21 | XAFC36DXXN1+TXV | TM9V100C16MP12 | 29800 | 28000 | 15.2 | 12 | 7.8 | 2.14 | 65 | 51 | 210361241
COLEMAN | THF2B30T21 | XAFC36DXXN1+TXV | TM9V100C16MP12 | 29800 | 28000 | 15.2 | 12 | 7.8 | 2.14 | 65 | 51 | 210361238
JOHNSON CONTROLS | THF2B30T21 | XAFB36DXXN1+TXV | TM8Y080B12MP11 | 29800 | 28400 | 16 | 11.7 | 7.8 | 2.1 | 65 | 52 | 210845511
COLEMAN | THF2B36T21 | XAHC48FXXN1+TXV | TMLE080B12MP11 | 35200 | 34200 | 15.2 | 11.7 | 7.8 | 2.04 | 65 | 52 | 210362270
EVCON | RHP15036B21 | XAHC48FXXN1+TXV | RGF1L080BE12MP12 | 35200 | 34200 | 15.2 | 11.7 | 7.8 | 2.04 | 65 | 52 | 210362269
CHAMPION HEATING AND COOLING | THF2B36T21 | XAHC48FXXN1+TXV | TM8E080B12MP11 | 35200 | 34200 | 15.2 | 11.7 | 7.8 | 2.04 | 65 | 52 | 210362267
GUARDIAN | RHP15036B21 | XAHC48FXXN1+TXV | RGF1L080BE12MP12 | 35200 | 34200 | 15.2 | 11.7 | 7.8 | 2.04 | 65 | 52 | 210362268
FRASER-JOHNSTON | THF2B36T21 | XAHC48FXXN1+TXV | TM8E080B12MP11 | 35200 | 34200 | 15.2 | 11.7 | 7.8 | 2.04 | 65 | 52 | 210362266
COLEMAN | THF2B36T21 | XAHC48FXXN1+TXV | TM8E080B12MP11 | 35200 | 34200 | 15.2 | 11.7 | 7.8 | 2.04 | 65 | 52 | 210362264
LUXAIRE | THF2B36T21 | XAHD48FBCN1 | LPLC100C16MP13 | 35600 | 34200 | 15.2 | 11.7 | 7.8 | 2.06 | 65 | 51 | 210362213
COLEMAN | THF2B36T21 | XAHD48FBCN1 | CPLC100C16MP13 | 35600 | 34200 | 15.2 | 11.7 | 7.8 | 2.06 | 65 | 51 | 210362212
LUXAIRE | THF2B36T21 | XAHD48FBCN1 | LPLC080C16MP13 | 35600 | 34200 | 15.2 | 11.7 | 7.8 | 2.06 | 65 | 51 | 210362211
COLEMAN | THF2B36T21 | XAHD48FBCN1 | CPLC080C16MP13 | 35600 | 34200 | 15.2 | 11.7 | 7.8 | 2.06 | 65 | 51 | 210362210
CHAMPION HEATING AND COOLING | THF2B36T21 | XAHD48FBCN1 | TPLC100C16MP13 | 35600 | 34200 | 15.2 | 11.7 | 7.8 | 2.06 | 65 | 51 | 210362209
LUXAIRE | THF2B36T21 | XAHD48FBCN1 | TPLC100C16MP13 | 35600 | 34200 | 15.2 | 11.7 | 7.8 | 2.06 | 65 | 51 | 210362207
FRASER-JOHNSTON | THF2B36T21 | XAHD48FBCN1 | TPLC100C16MP13 | 35600 | 34200 | 15.2 | 11.7 | 7.8 | 2.06 | 65 | 51 | 210362208
COLEMAN | THF2B36T21 | XAHD48FBCN1 | TPLC100C16MP13 | 35600 | 34200 | 15.2 | 11.7 | 7.8 | 2.06 | 65 | 51 | 210362206
CHAMPION HEATING AND COOLING | THF2B36T21 | XAHD48FBCN1 | TPLC080C16MP13 | 35600 | 34200 | 15.2 | 11.7 | 7.8 | 2.06 | 65 | 51 | 210362205
FRASER-JOHNSTON | THF2B36T21 | XAHD48FBCN1 | TPLC080C16MP13 | 35600 | 34200 | 15.2 | 11.7 | 7.8 | 2.06 | 65 | 51 | 210362204
COLEMAN | THF2B36T21 | XAHD48FBCN1 | TPLC080C16MP13 | 35600 | 34200 | 15.2 | 11.7 | 7.8 | 2.06 | 65 | 51 | 210362202
CHAMPION HEATING AND COOLING | THF2B36T21 | XAHD48FBCN1 | TMLV100C16MP12 | 35600 | 34200 | 15.2 | 11.7 | 7.8 | 2.06 | 65 | 51 | 210362201
LUXAIRE | THF2B36T21 | XAHD48FBCN1 | TPLC080C16MP13 | 35600 | 34200 | 15.2 | 11.7 | 7.8 | 2.06 | 65 | 51 | 210362203
LUXAIRE | THF2B36T21 | XAHD48FBCN1 | TMLV100C16MP12 | 35600 | 34200 | 15.2 | 11.7 | 7.8 | 2.06 | 65 | 51 | 210362199
COLEMAN | THF2B36T21 | XAHD48FBCN1 | TMLV100C16MP12 | 35600 | 34200 | 15.2 | 11.7 | 7.8 | 2.06 | 65 | 51 | 210362198
FRASER-JOHNSTON | THF2B36T21 | XAHD48FBCN1 | TMLV100C16MP12 | 35600 | 34200 | 15.2 | 11.7 | 7.8 | 2.06 | 65 | 51 | 210362200
CHAMPION HEATING AND COOLING | THF2B36T21 | XAHD48FBCN1 | TM8V080C16MP12 | 35600 | 34200 | 15.2 | 11.7 | 7.8 | 2.06 | 65 | 51 | 210362197
FRASER-JOHNSTON | THF2B36T21 | XAHD48FBCN1 | TM8V080C16MP12 | 35600 | 34200 | 15.2 | 11.7 | 7.8 | 2.06 | 65 | 51 | 210362196
LUXAIRE | THF2B36T21 | XAHD48FBCN1 | TM8V080C16MP12 | 35600 | 34200 | 15.2 | 11.7 | 7.8 | 2.06 | 65 | 51 | 210362195
COLEMAN | THF2B36T21 | XAHD48FBCN1 | TM8V080C16MP12 | 35600 | 34200 | 15.2 | 11.7 | 7.8 | 2.06 | 65 | 51 | 210362194
CHAMPION HEATING AND COOLING | THF2B36T21 | XAHD48FBCN1 | TM8V100C16MP12 | 35600 | 34200 | 15.2 | 11.7 | 7.8 | 2.06 | 65 | 51 | 210362193
FRASER-JOHNSTON | THF2B36T21 | XAHD48FBCN1 | TM8V100C16MP12 | 35600 | 34200 | 15.2 | 11.7 | 7.8 | 2.06 | 65 | 51 | 210362192
LUXAIRE | THF2B36T21 | XAHD48FBCN1 | TM8V100C16MP12 | 35600 | 34200 | 15.2 | 11.7 | 7.8 | 2.06 | 65 | 51 | 210362191
COLEMAN | THF2B36T21 | XAHD48FBCN1 | TM8V100C16MP12 | 35600 | 34200 | 15.2 | 11.7 | 7.8 | 2.06 | 65 | 51 | 210362190
COLEMAN | THF2B36T21 | XAHD48FXXN1+TXV | CPLC100C16MP13 | 35600 | 34200 | 15.2 | 11.7 | 7.8 | 2.06 | 65 | 51 | 210362188
LUXAIRE | THF2B36T21 | XAHD48FXXN1+TXV | LPLC100C16MP13 | 35600 | 34200 | 15.2 | 11.7 | 7.8 | 2.06 | 65 | 51 | 210362189
COLEMAN | THF2B36T21 | XAHD48FXXN1+TXV | CPLC080C16MP13 | 35600 | 34200 | 15.2 | 11.7 | 7.8 | 2.06 | 65 | 51 | 210362186
LUXAIRE | THF2B36T21 | XAHD48FXXN1+TXV | LPLC080C16MP13 | 35600 | 34200 | 15.2 | 11.7 | 7.8 | 2.06 | 65 | 51 | 210362187
CHAMPION HEATING AND COOLING | THF2B36T21 | XAHD48FXXN1+TXV | TPLC100C16MP13 | 35600 | 34200 | 15.2 | 11.7 | 7.8 | 2.06 | 65 | 51 | 210362185
FRASER-JOHNSTON | THF2B36T21 | XAHD48FXXN1+TXV | TPLC100C16MP13 | 35600 | 34200 | 15.2 | 11.7 | 7.8 | 2.06 | 65 | 51 | 210362184
LUXAIRE | THF2B36T21 | XAHD48FXXN1+TXV | TPLC100C16MP13 | 35600 | 34200 | 15.2 | 11.7 | 7.8 | 2.06 | 65 | 51 | 210362183
COLEMAN | THF2B36T21 | XAHD48FXXN1+TXV | TPLC100C16MP13 | 35600 | 34200 | 15.2 | 11.7 | 7.8 | 2.06 | 65 | 51 | 210362182
FRASER-JOHNSTON | THF2B36T21 | XAHD48FXXN1+TXV | TPLC080C16MP13 | 35600 | 34200 | 15.2 | 11.7 | 7.8 | 2.06 | 65 | 51 | 210362180
LUXAIRE | THF2B36T21 | XAHD48FXXN1+TXV | TPLC080C16MP13 | 35600 | 34200 | 15.2 | 11.7 | 7.8 | 2.06 | 65 | 51 | 210362179
CHAMPION HEATING AND COOLING | THF2B36T21 | XAHD48FXXN1+TXV | TPLC080C16MP13 | 35600 | 34200 | 15.2 | 11.7 | 7.8 | 2.06 | 65 | 51 | 210362181
COLEMAN | THF2B36T21 | XAHD48FXXN1+TXV | TPLC080C16MP13 | 35600 | 34200 | 15.2 | 11.7 | 7.8 | 2.06 | 65 | 51 | 210362178
CHAMPION HEATING AND COOLING | THF2B36T21 | XAHD48FXXN1+TXV | TMLV100C16MP12 | 35600 | 34200 | 15.2 | 11.7 | 7.8 | 2.06 | 65 | 51 | 210362177
FRASER-JOHNSTON | THF2B36T21 | XAHD48FXXN1+TXV | TMLV100C16MP12 | 35600 | 34200 | 15.2 | 11.7 | 7.8 | 2.06 | 65 | 51 | 210362176
LUXAIRE | THF2B36T21 | XAHD48FXXN1+TXV | TMLV100C16MP12 | 35600 | 34200 | 15.2 | 11.7 | 7.8 | 2.06 | 65 | 51 | 210362175
COLEMAN | THF2B36T21 | XAHD48FXXN1+TXV | TMLV100C16MP12 | 35600 | 34200 | 15.2 | 11.7 | 7.8 | 2.06 | 65 | 51 | 210362174
CHAMPION HEATING AND COOLING | THF2B36T21 | XAHD48FXXN1+TXV | TM8V080C16MP12 | 35600 | 34200 | 15.2 | 11.7 | 7.8 | 2.06 | 65 | 51 | 210362173
LUXAIRE | THF2B36T21 | XAHD48FXXN1+TXV | TM8V080C16MP12 | 35600 | 34200 | 15.2 | 11.7 | 7.8 | 2.06 | 65 | 51 | 210362171
FRASER-JOHNSTON | THF2B36T21 | XAHD48FXXN1+TXV | TM8V080C16MP12 | 35600 | 34200 | 15.2 | 11.7 | 7.8 | 2.06 | 65 | 51 | 210362172
CHAMPION HEATING AND COOLING | THF2B36T21 | XAHD48FXXN1+TXV | TM8V100C16MP12 | 35600 | 34200 | 15.2 | 11.7 | 7.8 | 2.06 | 65 | 51 | 210362169
COLEMAN | THF2B36T21 | XAHD48FXXN1+TXV | TM8V080C16MP12 | 35600 | 34200 | 15.2 | 11.7 | 7.8 | 2.06 | 65 | 51 | 210362170
FRASER-JOHNSTON | THF2B36T21 | XAHD48FXXN1+TXV | TM8V100C16MP12 | 35600 | 34200 | 15.2 | 11.7 | 7.8 | 2.06 | 65 | 51 | 210362168
LUXAIRE | THF2B36T21 | XAHD48FXXN1+TXV | TM8V100C16MP12 | 35600 | 34200 | 15.2 | 11.7 | 7.8 | 2.06 | 65 | 51 | 210362167
COLEMAN | THF2B36T21 | XAHD48FXXN1+TXV | TM8V100C16MP12 | 35600 | 34200 | 15.2 | 11.7 | 7.8 | 2.06 | 65 | 51 | 210362166
EVCON | RHP15036B21 | XAHD48FBCN1 | TM8Y100C16MP11 | 35800 | 34200 | 16 | 12 | 7.8 | 2.08 | 65 | 51 | 210362164
GUARDIAN | RHP15036B21 | XAHD48FBCN1 | TM8Y100C16MP11 | 35800 | 34200 | 16 | 12 | 7.8 | 2.08 | 65 | 51 | 210362162
CHAMPION HEATING AND COOLING | THF2B36T21 | XAHD48FBCN1 | TM8Y100C16MP11 | 35800 | 34200 | 16 | 12 | 7.8 | 2.08 | 65 | 51 | 210362161
FRASER-JOHNSTON | THF2B36T21 | XAHD48FBCN1 | TM8Y100C16MP11 | 35800 | 34200 | 16 | 12 | 7.8 | 2.08 | 65 | 51 | 210362160
LUXAIRE | THF2B36T21 | XAHD48FBCN1 | TM8Y100C16MP11 | 35800 | 34200 | 16 | 12 | 7.8 | 2.08 | 65 | 51 | 210362159
COLEMAN | THF2B36T21 | XAHD48FBCN1 | TM8Y100C16MP11 | 35800 | 34200 | 16 | 12 | 7.8 | 2.08 | 65 | 51 | 210362158
EVCON | RHP15036B21 | XAHC48FBCN1 | TM8Y100C20MP11 | 35800 | 34000 | 16 | 12 | 7.8 | 2.08 | 65 | 51 | 210362130
CHAMPION HEATING AND COOLING | THF2B36T21 | XAHC48FBCN1 | TM8Y100C20MP11 | 35800 | 34000 | 16 | 12 | 7.8 | 2.08 | 65 | 51 | 210362127
GUARDIAN | RHP15036B21 | XAHC48FBCN1 | TM8Y100C20MP11 | 35800 | 34000 | 16 | 12 | 7.8 | 2.08 | 65 | 51 | 210362128
LUXAIRE | THF2B36T21 | XAHC48FBCN1 | TM8Y100C20MP11 | 35800 | 34000 | 16 | 12 | 7.8 | 2.08 | 65 | 51 | 210362125
COLEMAN | THF2B36T21 | XAHC48FBCN1 | TM8Y100C20MP11 | 35800 | 34000 | 16 | 12 | 7.8 | 2.08 | 65 | 51 | 210362124
FRASER-JOHNSTON | THF2B36T21 | XAHC48FBCN1 | TM8Y100C20MP11 | 35800 | 34000 | 16 | 12 | 7.8 | 2.08 | 65 | 51 | 210362126
CHAMPION HEATING AND COOLING | THF2B36T21 | XAHC48FBCN1 | TM8Y120C20MP11 | 35800 | 34000 | 16 | 12 | 7.8 | 2.08 | 65 | 51 | 210362121
FRASER-JOHNSTON | THF2B36T21 | XAHD48FXXN1+TXV | TM8Y100C16MP11 | 35800 | 34200 | 16 | 12 | 7.8 | 2.08 | 65 | 51 | 210362152
LUXAIRE | THF2B48T21 | XAFD60HXXN1+TXV | LP9C100C20MP13 | 45000 | 43500 | 15.2 | 11.7 | 7.8 | 2.3 | 68 | 55 | 210360549
COLEMAN | THF2B48T21 | XAFD60HXXN1+TXV | CP9C100C20MP13 | 45000 | 43500 | 15.2 | 11.7 | 7.8 | 2.3 | 68 | 55 | 210360548
FRASER-JOHNSTON | THF2B48T21 | XAFD60HXXN1+TXV | TP9C100C20MP13 | 45000 | 43500 | 15.2 | 11.7 | 7.8 | 2.3 | 68 | 55 | 210360546
CHAMPION HEATING AND COOLING | THF2B48T21 | XAFD60HXXN1+TXV | TP9C100C20MP13 | 45000 | 43500 | 15.2 | 11.7 | 7.8 | 2.3 | 68 | 55 | 210360547
LUXAIRE | THF2B48T21 | XAFD60HXXN1+TXV | TP9C100C20MP13 | 45000 | 43500 | 15.2 | 11.7 | 7.8 | 2.3 | 68 | 55 | 210360545
CHAMPION HEATING AND COOLING | THF2B48T21 | XAFD60HXXN1+TXV | TM9V100C20MP12 | 45000 | 43500 | 15.2 | 11.7 | 7.8 | 2.3 | 68 | 55 | 210360543
COLEMAN | THF2B48T21 | XAFD60HXXN1+TXV | TP9C100C20MP13 | 45000 | 43500 | 15.2 | 11.7 | 7.8 | 2.3 | 68 | 55 | 210360544
FRASER-JOHNSTON | THF2B48T21 | XAFD60HXXN1+TXV | TM9V100C20MP12 | 45000 | 43500 | 15.2 | 11.7 | 7.8 | 2.3 | 68 | 55 | 210360542
LUXAIRE | THF2B48T21 | XAFD60HXXN1+TXV | TM9V100C20MP12 | 45000 | 43500 | 15.2 | 11.7 | 7.8 | 2.3 | 68 | 55 | 210360541
COLEMAN | THF2B48T21 | XAUD60HXXN1+TXV | CP9C120D20MP13 | 45500 | 44000 | 15.2 | 11.7 | 7.8 | 2.3 | 67 | 54 | 210360538
COLEMAN | THF2B48T21 | XAFD60HXXN1+TXV | TM9V100C20MP12 | 45000 | 43500 | 15.2 | 11.7 | 7.8 | 2.3 | 68 | 55 | 210360540
LUXAIRE | THF2B48T21 | XAUD60HXXN1+TXV | LP9C120D20MP13 | 45500 | 44000 | 15.2 | 11.7 | 7.8 | 2.3 | 67 | 54 | 210360539
CHAMPION HEATING AND COOLING | THF2B48T21 | XAUD60HXXN1+TXV | TP9C120D20MP13 | 45500 | 44000 | 15.2 | 11.7 | 7.8 | 2.3 | 67 | 54 | 210360535
LUXAIRE | THF2B48T21 | XAUD60HXXN1+TXV | TP9C120D20MP13 | 45500 | 44000 | 15.2 | 11.7 | 7.8 | 2.3 | 67 | 54 | 210360533
FRASER-JOHNSTON | THF2B48T21 | XAUD60HXXN1+TXV | TP9C120D20MP13 | 45500 | 44000 | 15.2 | 11.7 | 7.8 | 2.3 | 67 | 54 | 210360534
COLEMAN | THF2B48T21 | XAUD60HXXN1+TXV | TP9C120D20MP13 | 45500 | 44000 | 15.2 | 11.7 | 7.8 | 2.3 | 67 | 54 | 210360532
COLEMAN | THF2B48T21 | XAUD60HXXN1+TXV | TM9V120D20MP12 | 45500 | 44000 | 15.2 | 11.7 | 7.8 | 2.3 | 67 | 54 | 210360524
CHAMPION HEATING AND COOLING | THF2B48T21 | XAUD60HXXN1+TXV | TM9V120D20MP12 | 45500 | 44000 | 15.2 | 11.7 | 7.8 | 2.3 | 67 | 54 | 210360527
FRASER-JOHNSTON | THF2B48T21 | XAUD60HXXN1+TXV | TM9V120D20MP12 | 45500 | 44000 | 15.2 | 11.7 | 7.8 | 2.3 | 67 | 54 | 210360526
LUXAIRE | THF2B48T21 | XAUD60HXXN1+TXV | TM9V120D20MP12 | 45500 | 44000 | 15.2 | 11.7 | 7.8 | 2.3 | 67 | 54 | 210360525
LUXAIRE | THF2B48T21 | XAFD60HXXN1+TXV | LP9C120D20MP13 | 45500 | 44000 | 15.2 | 11.7 | 7.8 | 2.3 | 67 | 54 | 210360519
COLEMAN | THF2B48T21 | XAFD60HXXN1+TXV | CP9C120D20MP13 | 45500 | 44000 | 15.2 | 11.7 | 7.8 | 2.3 | 67 | 54 | 210360518
CHAMPION HEATING AND COOLING | THF2B48T21 | XAFD60HXXN1+TXV | TP9C120D20MP13 | 45500 | 44000 | 15.2 | 11.7 | 7.8 | 2.3 | 67 | 54 | 210360517
FRASER-JOHNSTON | THF2B48T21 | XAFD60HXXN1+TXV | TP9C120D20MP13 | 45500 | 44000 | 15.2 | 11.7 | 7.8 | 2.3 | 67 | 54 | 210360516
LUXAIRE | THF2B48T21 | XAFD60HXXN1+TXV | TP9C120D20MP13 | 45500 | 44000 | 15.2 | 11.7 | 7.8 | 2.3 | 67 | 54 | 210360515
CHAMPION HEATING AND COOLING | THF2B48T21 | XAFD60HXXN1+TXV | TM9V120D20MP12 | 45500 | 44000 | 15.2 | 11.7 | 7.8 | 2.3 | 67 | 54 | 210360513
COLEMAN | THF2B48T21 | XAFD60HXXN1+TXV | TP9C120D20MP13 | 45500 | 44000 | 15.2 | 11.7 | 7.8 | 2.3 | 67 | 54 | 210360514
LUXAIRE | THF2B48T21 | XAFD60HXXN1+TXV | TM9V120D20MP12 | 45500 | 44000 | 15.2 | 11.7 | 7.8 | 2.3 | 67 | 54 | 210360511
FRASER-JOHNSTON | THF2B48T21 | XAFD60HXXN1+TXV | TM9V120D20MP12 | 45500 | 44000 | 15.2 | 11.7 | 7.8 | 2.3 | 67 | 54 | 210360512
COLEMAN | THF2B48T21 | XAFD60HXXN1+TXV | TM9V120D20MP12 | 45500 | 44000 | 15.2 | 11.7 | 7.8 | 2.3 | 67 | 54 | 210360510
FRASER-JOHNSTON | THF2B48T21 | XAFC60HXXN1+TXV | TM9Y080C16MP11 | 45000 | 43500 | 15.2 | 11.7 | 7.8 | 2.28 | 68 | 55 | 210360500
GUARDIAN | RHP15048B21 | XAFC60HXXN1+TXV | TM9Y080C16MP11 | 45000 | 43500 | 15.2 | 11.7 | 7.8 | 2.28 | 68 | 55 | 210360502
CHAMPION HEATING AND COOLING | THF2B48T21 | XAFC60HXXN1+TXV | TM9Y080C16MP11 | 45000 | 43500 | 15.2 | 11.7 | 7.8 | 2.28 | 68 | 55 | 210360501
EVCON | RHP15048B21 | XAFC60HXXN1+TXV | TM9Y080C16MP11 | 45000 | 43500 | 15.2 | 11.7 | 7.8 | 2.28 | 68 | 55 | 210360503
COLEMAN | THF2B48T21 | XAFC60HXXN1+TXV | TM9Y080C16MP11 | 45000 | 43500 | 15.2 | 11.7 | 7.8 | 2.28 | 68 | 55 | 210360498
LUXAIRE | THF2B48T21 | XAFC60HXXN1+TXV | TM9Y080C16MP11 | 45000 | 43500 | 15.2 | 11.7 | 7.8 | 2.28 | 68 | 55 | 210360499
CHAMPION HEATING AND COOLING | THF2B48T21 | XAHD60GXXN1+JMVT20DC2N1+TXV |  | 47000 | 45500 | 16 | 12 | 7.8 | 2.28 | 66 | 52 | 210359699
FRASER-JOHNSTON | THF2B48T21 | XAHD60GXXN1+JMVT20DC2N1+TXV |  | 47000 | 45500 | 16 | 12 | 7.8 | 2.28 | 66 | 52 | 210359698
LUXAIRE | THF2B48T21 | XAHD60GXXN1+JMVT20DC2N1+TXV |  | 47000 | 45500 | 16 | 12 | 7.8 | 2.28 | 66 | 52 | 210359697
COLEMAN | THF2B48T21 | XAHD60GXXN1+JMVT20DC2N1+TXV |  | 47000 | 45500 | 16 | 12 | 7.8 | 2.28 | 66 | 52 | 210359696
CHAMPION HEATING AND COOLING | THF2B48T21 | XAHC60GXXN1+TXV | TL8E080C16UH11 | 45500 | 45000 | 15.2 | 11.7 | 7.8 | 2.26 | 66 | 53 | 210359691
FRASER-JOHNSTON | THF2B48T21 | XAHC60GXXN1+TXV | TL8E080C16UH11 | 45500 | 45000 | 15.2 | 11.7 | 7.8 | 2.26 | 66 | 53 | 210359690
LUXAIRE | THF2B48T21 | XAHC60GXXN1+TXV | TL8E080C16UH11 | 45500 | 45000 | 15.2 | 11.7 | 7.8 | 2.26 | 66 | 53 | 210359689
COLEMAN | THF2B48T21 | XAHC60GXXN1+TXV | TL8E080C16UH11 | 45500 | 45000 | 15.2 | 11.7 | 7.8 | 2.26 | 66 | 53 | 210359688
CHAMPION HEATING AND COOLING | THF2B48T21 | XAHD60GXXN1+TXV | TL9E100C20UH11 | 45500 | 44500 | 15.2 | 11.7 | 7.8 | 2.26 | 67 | 54 | 210359659
FRASER-JOHNSTON | THF2B48T21 | XAHD60GXXN1+TXV | TL9E100C20UH11 | 45500 | 44500 | 15.2 | 11.7 | 7.8 | 2.26 | 67 | 54 | 210359658
LUXAIRE | THF2B48T21 | XAHD60GXXN1+TXV | TL9E100C20UH11 | 45500 | 44500 | 15.2 | 11.7 | 7.8 | 2.26 | 67 | 54 | 210359657
COLEMAN | THF2B48T21 | XAHD60GXXN1+TXV | TL9E100C20UH11 | 45500 | 44500 | 15.2 | 11.7 | 7.8 | 2.26 | 67 | 54 | 210359656
GUARDIAN | RHP15048B21 | XAHC60GXXN1+JMET16CS2N1+TXV |  | 47000 | 45500 | 16 | 11.7 | 7.8 | 2.28 | 67 | 54 | 210359758
CHAMPION HEATING AND COOLING | THF2B48T21 | XAHC60GXXN1+JMET16CS2N1+TXV |  | 47000 | 45500 | 16 | 11.7 | 7.8 | 2.28 | 67 | 54 | 210359757
FRASER-JOHNSTON | THF2B48T21 | XAHC60GXXN1+JMET16CS2N1+TXV |  | 47000 | 45500 | 16 | 11.7 | 7.8 | 2.28 | 67 | 54 | 210359756
LUXAIRE | THF2B48T21 | XAHC60GXXN1+JMET16CS2N1+TXV |  | 47000 | 45500 | 16 | 11.7 | 7.8 | 2.28 | 67 | 54 | 210359755
COLEMAN | THF2B48T21 | XAHC60GXXN1+JMET16CS2N1+TXV |  | 47000 | 45500 | 16 | 11.7 | 7.8 | 2.28 | 67 | 54 | 210359754
LUXAIRE | THF2B42T21 | XAHC48FXXN1+TXV | TPLC080B12MP13 | 39500 | 39500 | 15.2 | 11.7 | 7.8 | 2 | 63 | 48 | 210362933
LUXAIRE | THF2B42T21 | XAHC48FXXN1+TXV | LPLC080B12MP13 | 39500 | 39500 | 15.2 | 11.7 | 7.8 | 2 | 63 | 48 | 210362936
FRASER-JOHNSTON | THF2B42T21 | XAHC48FXXN1+TXV | TPLC080B12MP13 | 39500 | 39500 | 15.2 | 11.7 | 7.8 | 2 | 63 | 48 | 210362934
CHAMPION HEATING AND COOLING | THF2B42T21 | XAHC48FXXN1+TXV | TPLC080B12MP13 | 39500 | 39500 | 15.2 | 11.7 | 7.8 | 2 | 63 | 48 | 210362935
COLEMAN | THF2B42T21 | XAHC48FXXN1+TXV | TPLC080B12MP13 | 39500 | 39500 | 15.2 | 11.7 | 7.8 | 2 | 63 | 48 | 210362932
FRASER-JOHNSTON | THF2B42T21 | XAHC48FXXN1+TXV | TM8V080B12MP12 | 39500 | 39500 | 15.2 | 11.7 | 7.8 | 2 | 63 | 48 | 210362930
CHAMPION HEATING AND COOLING | THF2B42T21 | XAHC48FXXN1+TXV | TM8V080B12MP12 | 39500 | 39500 | 15.2 | 11.7 | 7.8 | 2 | 63 | 48 | 210362931
LUXAIRE | THF2B42T21 | XAHC48FXXN1+TXV | TM8V080B12MP12 | 39500 | 39500 | 15.2 | 11.7 | 7.8 | 2 | 63 | 48 | 210362929
COLEMAN | THF2B42T21 | XAHC48FXXN1+TXV | TM8V080B12MP12 | 39500 | 39500 | 15.2 | 11.7 | 7.8 | 2 | 63 | 48 | 210362928
CHAMPION HEATING AND COOLING | THF2B36T21 | XAHC36DBCN1 | TMLE080C16MP11 | 33800 | 33400 | 15.2 | 11.7 | 7.8 | 2.06 | 66 | 52 | 210360441
FRASER-JOHNSTON | THF2B36T21 | XAHC36DBCN1 | TMLE080C16MP11 | 33800 | 33400 | 15.2 | 11.7 | 7.8 | 2.06 | 66 | 52 | 210360440
COLEMAN | THF2B36T21 | XAHC36DBCN1 | TMLE080C16MP11 | 33800 | 33400 | 15.2 | 11.7 | 7.8 | 2.06 | 66 | 52 | 210360438
LUXAIRE | THF2B36T21 | XAHC36DBCN1 | TMLE080C16MP11 | 33800 | 33400 | 15.2 | 11.7 | 7.8 | 2.06 | 66 | 52 | 210360439
EVCON | RHP15036B21 | XAHC36DBCN1 | RGF1L080CE16MP12 | 33800 | 33400 | 15.2 | 11.7 | 7.8 | 2.06 | 66 | 52 | 210360437
CHAMPION HEATING AND COOLING | THF2B36T21 | XAHC36DBCN1 | TM8E080C16MP11 | 33800 | 33400 | 15.2 | 11.7 | 7.8 | 2.06 | 66 | 52 | 210360435
GUARDIAN | RHP15036B21 | XAHC36DBCN1 | RGF1L080CE16MP12 | 33800 | 33400 | 15.2 | 11.7 | 7.8 | 2.06 | 66 | 52 | 210360436
FRASER-JOHNSTON | THF2B36T21 | XAHC36DBCN1 | TM8E080C16MP11 | 33800 | 33400 | 15.2 | 11.7 | 7.8 | 2.06 | 66 | 52 | 210360434
COLEMAN | THF2B36T21 | XAHC36DBCN1 | TM8E080C16MP11 | 33800 | 33400 | 15.2 | 11.7 | 7.8 | 2.06 | 66 | 52 | 210360432
CHAMPION HEATING AND COOLING | THF2B36T21 | XAHC36DXXN1+TXV | TMLE080C16MP11 | 33800 | 33400 | 15.2 | 11.7 | 7.8 | 2.06 | 66 | 52 | 210360431
LUXAIRE | THF2B36T21 | XAHC36DBCN1 | TM8E080C16MP11 | 33800 | 33400 | 15.2 | 11.7 | 7.8 | 2.06 | 66 | 52 | 210360433
LUXAIRE | THF2B36T21 | XAHC36DXXN1+TXV | TMLE080C16MP11 | 33800 | 33400 | 15.2 | 11.7 | 7.8 | 2.06 | 66 | 52 | 210360429
FRASER-JOHNSTON | THF2B36T21 | XAHC36DXXN1+TXV | TMLE080C16MP11 | 33800 | 33400 | 15.2 | 11.7 | 7.8 | 2.06 | 66 | 52 | 210360430
COLEMAN | THF2B36T21 | XAHC36DXXN1+TXV | TMLE080C16MP11 | 33800 | 33400 | 15.2 | 11.7 | 7.8 | 2.06 | 66 | 52 | 210360428
GUARDIAN | RHP15036B21 | XAHC36DXXN1+TXV | RGF1L080CE16MP12 | 33800 | 33400 | 15.2 | 11.7 | 7.8 | 2.06 | 66 | 52 | 210360426
EVCON | RHP15036B21 | XAHC36DXXN1+TXV | RGF1L080CE16MP12 | 33800 | 33400 | 15.2 | 11.7 | 7.8 | 2.06 | 66 | 52 | 210360427
FRASER-JOHNSTON | THF2B36T21 | XAHC36DXXN1+TXV | TM8E080C16MP11 | 33800 | 33400 | 15.2 | 11.7 | 7.8 | 2.06 | 66 | 52 | 210360424
CHAMPION HEATING AND COOLING | THF2B36T21 | XAHC36DXXN1+TXV | TM8E080C16MP11 | 33800 | 33400 | 15.2 | 11.7 | 7.8 | 2.06 | 66 | 52 | 210360425
LUXAIRE | THF2B36T21 | XAHC36DXXN1+TXV | TM8E080C16MP11 | 33800 | 33400 | 15.2 | 11.7 | 7.8 | 2.06 | 66 | 52 | 210360423
ABCOOLAIR | GSZH503010A* | CAPTA3626*4B*+MBVC1200**-1A* |  | 28400 | 28200 | 15.2 | 12 | 7.8 | 1.95 | 62 | 48 | 214567446
ABCOOLAIR | GSZH502410A* | CAPTA3026*4B*+MBVC1200**-1A* |  | 23000 | 22600 | 15.2 | 12 | 7.8 | 1.9 | 58 | 50 | 214567443
ABCOOLAIR | GSZH502410A* | CAPTA3022*4B*+MBVC1200**-1A* |  | 22800 | 22600 | 15.2 | 12 | 7.8 | 1.9 | 58 | 50 | 214567442
ABCOOLAIR | GSZH502410A* | CAPTA2422*4B*+MBVC1200**-1A* |  | 23000 | 22600 | 15.2 | 12 | 7.8 | 1.9 | 58 | 50 | 214567441
ABCOOLAIR | GSZH501810A* | CAPTA3022*4B*+MBVC1200**-1A* |  | 17200 | 17000 | 15.2 | 12 | 7.8 | 1.8 | 59 | 46 | 214567440
ABCOOLAIR | GSZH501810A* | CAPTA2422*4B*+MBVC1200**-1A* |  | 17200 | 17000 | 15.2 | 12 | 7.8 | 1.8 | 59 | 46 | 214567439
GOODMAN | GSZH503610A* | CAPTA4230*4B*+MBVC2000**-1A* |  | 34200 | 33600 | 16 | 12.5 | 7.8 | 2 | 64 | 52 | 214567438
GOODMAN | GSZH503610A* | CAPTA4230*4B*+MBVC1600**-1A* |  | 34200 | 33600 | 16 | 12.5 | 7.8 | 2 | 64 | 52 | 214567437
GOODMAN | GSZH503610A* | CAPTA3626*4B*+MBVC1600**-1A* |  | 34200 | 33800 | 15.2 | 12 | 7.8 | 2 | 64 | 52 | 214567436
AMANA | ASZH503610A* | CAPTA4230*4B*+MBVC2000**-1A* |  | 34200 | 33600 | 16 | 12.5 | 7.8 | 2 | 64 | 52 | 214567435
AMANA | ASZH503610A* | CAPTA4230*4B*+MBVC1600**-1A* |  | 34200 | 33600 | 16 | 12.5 | 7.8 | 2 | 64 | 52 | 214567434
AMANA | ASZH503610A* | CAPTA3626*4B*+MBVC1600**-1A* |  | 34200 | 33800 | 15.2 | 12 | 7.8 | 2 | 64 | 52 | 214567433
GOODMAN | GSZH504210A* | CAPTA4230*4B*+MBVC1600**-1A* |  | 39500 | 38000 | 15.2 | 12 | 7.8 | 1.8 | 62 | 50 | 214567431
GOODMAN | GSZH504210A* | CAPTA4230*4B*+MBVC2000**-1A* |  | 40000 | 38000 | 15.2 | 12 | 7.8 | 1.8 | 62 | 50 | 214567432
AMANA | ASZH504210A* | CAPTA4230*4B*+MBVC2000**-1A* |  | 40000 | 38000 | 15.2 | 12 | 7.8 | 1.8 | 62 | 50 | 214567430
AMANA | ASZH504210A* | CAPTA4230*4B*+MBVC1600**-1A* |  | 39500 | 38000 | 15.2 | 12 | 7.8 | 1.8 | 62 | 50 | 214567429
GOODMAN | GSZH503010A* | CAPTA3626*4B*+MBVC1600**-1A* |  | 28400 | 28200 | 15.2 | 12 | 7.8 | 1.95 | 63 | 48 | 214567428
GOODMAN | GSZH503010A* | CAPTA3626*4B*+MBVC1200**-1A* |  | 28400 | 28200 | 15.2 | 12 | 7.8 | 1.95 | 62 | 48 | 214567427
AMANA | ASZH503010A* | CAPTA3626*4B*+MBVC1600**-1A* |  | 28400 | 28200 | 15.2 | 12 | 7.8 | 1.95 | 63 | 48 | 214567424
AMANA | ASZH503010A* | CAPTA3626*4B*+MBVC1200**-1A* |  | 28400 | 28200 | 15.2 | 12 | 7.8 | 1.95 | 62 | 48 | 214567423
GOODMAN | GSZH502410A* | CAPTA3026*4B*+MBVC1200**-1A* |  | 23000 | 22600 | 15.2 | 12 | 7.8 | 1.9 | 58 | 50 | 214567420
GOODMAN | GSZH502410A* | CAPTA3022*4B*+MBVC1200**-1A* |  | 22800 | 22600 | 15.2 | 12 | 7.8 | 1.9 | 58 | 50 | 214567419
GOODMAN | GSZH502410A* | CAPTA2422*4B*+MBVC1200**-1A* |  | 23000 | 22600 | 15.2 | 12 | 7.8 | 1.9 | 58 | 50 | 214567418
AMANA | ASZH502410A* | CAPTA3026*4B*+MBVC1200**-1A* |  | 23000 | 22600 | 15.2 | 12 | 7.8 | 1.9 | 58 | 50 | 214567417
AMANA | ASZH502410A* | CAPTA3022*4B*+MBVC1200**-1A* |  | 22800 | 22600 | 15.2 | 12 | 7.8 | 1.9 | 58 | 50 | 214567416
AMANA | ASZH502410A* | CAPTA2422*4B*+MBVC1200**-1A* |  | 23000 | 22600 | 15.2 | 12 | 7.8 | 1.9 | 58 | 50 | 214567415
GOODMAN | GSZH501810A* | CAPTA3022*4B*+MBVC1200**-1A* |  | 17200 | 17000 | 15.2 | 12 | 7.8 | 1.8 | 59 | 46 | 214567414
GOODMAN | GSZH501810A* | CAPTA2422*4B*+MBVC1200**-1A* |  | 17200 | 17000 | 15.2 | 12 | 7.8 | 1.8 | 59 | 46 | 214567413
AMANA | ASZH501810A* | CAPTA3022*4B*+MBVC1200**-1A* |  | 17200 | 17000 | 15.2 | 12 | 7.8 | 1.8 | 59 | 46 | 214567412
AMANA | ASZH501810A* | CAPTA2422*4B*+MBVC1200**-1A* |  | 17200 | 17000 | 15.2 | 12 | 7.8 | 1.8 | 59 | 46 | 214567411
IAIRE | SHRP-240G00A000-0 | ZAVD-24HDG |  | 23400 | 23200 | 16 | 12.2 | 8.1 |  | 62 |  | 207765930
GCHV | COT-F24HGR1-45-E3(S) | CAH-F24CNR1-FMC-E3 |  | 23600 | 22000 | 15.2 | 11.7 | 7.8 |  | 66 |  | 211624991
IAIRE | SHRPZ-240G00A000-0 | ZAVD-24HDG |  | 23400 | 23200 | 16 | 12.2 | 8.1 |  | 62 |  | 210838002
Star Air Kontrol | SAK-24HDN1-M18M | SAK-24GN1-MI8 |  | 23400 | 23200 | 16 | 12.2 | 8.1 |  | 62 |  | 212365496
ComfortStar | MRH24-410-G | AHH24-410-C |  | 23400 | 23200 | 16 | 12.2 | 8.1 |  | 62 |  | 212925541
ZERO | ZOVD-24HDG | ZAVD-24HDG |  | 23400 | 23200 | 16 | 12.2 | 8.1 |  | 62 |  | 209240173
ZERO | ZOUF-24HDG | ZAUF-24DG |  | 23600 | 22000 | 15.2 | 11.7 | 7.8 |  | 66 |  | 213279414
TGM | CTV18HN024A | CTA18HN024A |  | 23400 | 23200 | 16 | 12.2 | 8.1 |  | 62 |  | 213267065
AIR-CON | ATDCI4H4G24 | ATDEM4H4G24 |  | 23400 | 23200 | 16 | 12.2 | 8.1 |  | 62 |  | 206902260
MAXI AIR | COU-D24HNR1-D01-J0 | F44-GCHV3615 |  | 22000 | 24000 | 17.6 | 11.7 | 8.3 |  | 67 |  | 206901393
MAXI AIR | COU-D24HNR1-D01-J0 | F44-GCHV2410 |  | 22000 | 24000 | 17.8 | 11.7 | 8.5 |  | 67 |  | 206901392
MAXI AIR | COU-D24HNR1-D01-J0 | AHAN3615 |  | 22000 | 24000 | 17.6 | 11.7 | 8.3 |  | 67 |  | 206901390
MAXI AIR | COU-D24HNR1-D01-J0 | AHAN2410 |  | 22000 | 24000 | 17.8 | 11.7 | 8.5 |  | 67 |  | 206901389
Everwell | CAC2413H18 | AHC24H18 |  | 23400 | 23200 | 16 | 12.2 | 8.1 |  | 62 |  | 206860158
AIRDACH | ACTH2415NG2-D | AIDC2400NG3-D |  | 23600 | 22000 | 15.2 | 11.7 | 7.8 |  | 66 |  | 212437200
MAXI AIR | BE-F44-CLASS24E | F44-GCHV3615 |  | 22000 | 24000 | 17.6 | 11.7 | 8.3 |  | 67 |  | 206799645
MAXI AIR | BE-F44-CLASS24E | F44-GCHV2410 |  | 22000 | 24000 | 17.8 | 11.7 | 8.5 |  | 67 |  | 206799644
SUPREME CENTRAL | SUPRM24CC | AHAN3615 |  | 22000 | 24000 | 17.6 | 11.7 | 8.3 |  | 67 |  | 206799642
SUPREME CENTRAL | SUPRM24CC | AHAN2410 |  | 22000 | 24000 | 17.8 | 11.7 | 8.5 |  | 67 |  | 206799641
MAXI AIR CENTRAL | CLASS24CC | AHAN3615 |  | 22000 | 24000 | 17.6 | 11.7 | 8.3 |  | 67 |  | 206799639
MAXI AIR CENTRAL | CLASS24CC | AHAN2410 |  | 22000 | 24000 | 17.8 | 11.7 | 8.5 |  | 67 |  | 206799638
MRCOOL | HHP15024 | HAH15024 |  | 23600 | 22000 | 15.2 | 11.7 | 7.8 |  | 66 |  | 211727072
Brothers | BRO-24HN5 | BRO-24AHBP8 |  | 23600 | 22000 | 15.2 | 11.7 | 7.8 |  | 66 |  | 211727000
Brothers | BRO-24HN5 | BRO-24AHBP5 |  | 23600 | 22000 | 15.2 | 11.7 | 7.8 |  | 66 |  | 211726999
AIRDACH | ACTH2418VG1-D | AIDH2400VG1-D |  | 23400 | 23200 | 16 | 12.2 | 8.1 |  | 62 |  | 206427991
GCHV | COU-D24HNR1-D01-J0 | CAHI-36HNVR1-18 |  | 22000 | 24000 | 17.6 | 11.7 | 8.3 |  | 67 |  | 206380029
INNOVAIR | VEA24H2V18 | DHV24H2V18 |  | 23400 | 23200 | 16 | 12.2 | 8.1 |  | 62 |  | 206362547
GCHV | COU-D24HNR1-D01-J0 | CAHI-24HNVR1-18 |  | 22000 | 24000 | 17.8 | 11.7 | 8.5 |  | 67 |  | 206322339
ZENAIRE | AHP24B18R | AAH24B18R |  | 23400 | 23200 | 16 | 12.2 | 8.1 |  | 62 |  | 206261886
GCHV | COT-24HNVR1-18 | CAHI-24HNVR1-18 |  | 23400 | 23200 | 16 | 12.2 | 8.1 |  | 62 |  | 206261153
GIWEE | COT-24HNVR1-18 | CAHI-24HNVR1-18 |  | 23400 | 23200 | 16 | 12.2 | 8.1 |  | 62 |  | 206261142
ComfortStar | BAH4-24-15 | LUC4-24-15 |  | 23600 | 22000 | 15.2 | 11.7 | 7.8 |  | 66 |  | 212617013
TGM | CTV15HN024A | CTA15CN024A |  | 23600 | 22000 | 15.2 | 11.7 | 7.8 |  | 66 |  | 212617002
QUIK COMFORT | QC1524HDA | QA1524BEP |  | 23600 | 22000 | 15.2 | 11.7 | 7.8 |  | 66 |  | 211793590
Axtell | ATL-24HNVR1-18-O | ATL-24HNR1-18-I |  | 23400 | 23200 | 16 | 12.2 | 8.1 |  | 62 |  | 214665266
FSD | FSD-C24HNVR1-18 | FSD-AH24HNVR1-18 |  | 23400 | 23200 | 16 | 12.2 | 8.1 |  | 62 |  | 209538144
FRASER-JOHNSTON | THF2B48T21 | XAHC60HXXN1+TXV | TM9V080C16MP12 | 45000 | 44000 | 16 | 11.7 | 7.8 | 2.44 | 69 | 57 | 210359822
LUXAIRE | THF2B48T21 | XAHC60HXXN1+TXV | TM9V080C16MP12 | 45000 | 44000 | 16 | 11.7 | 7.8 | 2.44 | 69 | 57 | 210359821
CHAMPION HEATING AND COOLING | THF2B48T21 | XAHC60HXXN1+TXV | TM9V080C16MP12 | 45000 | 44000 | 16 | 11.7 | 7.8 | 2.44 | 69 | 57 | 210359823
COLEMAN | THF2B48T21 | XAHC60HXXN1+TXV | TM9V080C16MP12 | 45000 | 44000 | 16 | 11.7 | 7.8 | 2.44 | 69 | 57 | 210359820
COLEMAN | THF2B48T21 | XAHC60HXXN1+TXV | TP9C080C16MP13 | 45000 | 44000 | 16 | 11.7 | 7.8 | 2.44 | 69 | 57 | 210359824
FRASER-JOHNSTON | THF2B48T21 | XAHC60HXXN1+TXV | TP9C080C16MP13 | 45000 | 44000 | 16 | 11.7 | 7.8 | 2.44 | 69 | 57 | 210359826
LUXAIRE | THF2B48T21 | XAHC60HXXN1+TXV | TP9C080C16MP13 | 45000 | 44000 | 16 | 11.7 | 7.8 | 2.44 | 69 | 57 | 210359825
CHAMPION HEATING AND COOLING | THF2B48T21 | XAHC60HXXN1+TXV | TP9C080C16MP13 | 45000 | 44000 | 16 | 11.7 | 7.8 | 2.44 | 69 | 57 | 210359827
LUXAIRE | THF2B48T21 | XAHC60HXXN1+TXV | LP9C080C16MP13 | 45000 | 44000 | 16 | 11.7 | 7.8 | 2.44 | 69 | 57 | 210359829
COLEMAN | THF2B48T21 | XAHC60HXXN1+TXV | CP9C080C16MP13 | 45000 | 44000 | 16 | 11.7 | 7.8 | 2.44 | 69 | 57 | 210359828
CHAMPION HEATING AND COOLING | THF2B48T21 | XAHD60HXXN1+TXV | TM8Y100C16MP11 | 45500 | 44000 | 16 | 11.7 | 7.8 | 2.44 | 70 | 57 | 210360691
FRASER-JOHNSTON | THF2B48T21 | XAHD60HXXN1+TXV | TM8Y100C16MP11 | 45500 | 44000 | 16 | 11.7 | 7.8 | 2.44 | 70 | 57 | 210360690
LUXAIRE | THF2B48T21 | XAHD60HXXN1+TXV | TM8Y100C16MP11 | 45500 | 44000 | 16 | 11.7 | 7.8 | 2.44 | 70 | 57 | 210360689
GUARDIAN | RHP15048B21 | XAHD60HXXN1+TXV | TM8Y100C16MP11 | 45500 | 44000 | 16 | 11.7 | 7.8 | 2.44 | 70 | 57 | 210360692
COLEMAN | THF2B48T21 | XAHD60HXXN1+TXV | TM8Y100C16MP11 | 45500 | 44000 | 16 | 11.7 | 7.8 | 2.44 | 70 | 57 | 210360688
EVCON | RHP15048B21 | XAHD60HXXN1+TXV | RGF19080CE16MP13 | 45000 | 44000 | 15.2 | 11.7 | 7.8 | 2.46 | 69 | 57 | 210360625
FRASER-JOHNSTON | THF2B48T21 | XAHD60HXXN1+TXV | TM9E080C16MP12 | 45000 | 44000 | 15.2 | 11.7 | 7.8 | 2.46 | 69 | 57 | 210360622
CHAMPION HEATING AND COOLING | THF2B48T21 | XAHD60HXXN1+TXV | TM9E080C16MP12 | 45000 | 44000 | 15.2 | 11.7 | 7.8 | 2.46 | 69 | 57 | 210360623
GUARDIAN | RHP15048B21 | XAHD60HXXN1+TXV | RGF19080CE16MP13 | 45000 | 44000 | 15.2 | 11.7 | 7.8 | 2.46 | 69 | 57 | 210360624
COLEMAN | THF2B48T21 | XAHD60HXXN1+TXV | TM9E080C16MP12 | 45000 | 44000 | 15.2 | 11.7 | 7.8 | 2.46 | 69 | 57 | 210360620
LUXAIRE | THF2B48T21 | XAHD60HXXN1+TXV | TM9E080C16MP12 | 45000 | 44000 | 15.2 | 11.7 | 7.8 | 2.46 | 69 | 57 | 210360621
FRASER-JOHNSTON | THF2B30T21 | XAFA30DXXN1+TXV | TPLC060A12MP13 | 29600 | 28200 | 15.2 | 11.7 | 7.8 | 2.08 | 66 | 52 | 210361496
CHAMPION HEATING AND COOLING | THF2B30T21 | XAFA30DXXN1+TXV | TPLC060A12MP13 | 29600 | 28200 | 15.2 | 11.7 | 7.8 | 2.08 | 66 | 52 | 210361497
LUXAIRE | THF2B30T21 | XAFA30DXXN1+TXV | TPLC060A12MP13 | 29600 | 28200 | 15.2 | 11.7 | 7.8 | 2.08 | 66 | 52 | 210361495
COLEMAN | THF2B30T21 | XAFA30DXXN1+TXV | TPLC060A12MP13 | 29600 | 28200 | 15.2 | 11.7 | 7.8 | 2.08 | 66 | 52 | 210361494
LUXAIRE | THF2B30T21 | XAFA30DXXN1+TXV | TMLV060A12MP12 | 29600 | 28200 | 15.2 | 11.7 | 7.8 | 2.08 | 66 | 52 | 210361491
CHAMPION HEATING AND COOLING | THF2B30T21 | XAFA30DXXN1+TXV | TMLV060A12MP12 | 29600 | 28200 | 15.2 | 11.7 | 7.8 | 2.08 | 66 | 52 | 210361493
COLEMAN | THF2B30T21 | XAFA30DXXN1+TXV | TMLV060A12MP12 | 29600 | 28200 | 15.2 | 11.7 | 7.8 | 2.08 | 66 | 52 | 210361490
FRASER-JOHNSTON | THF2B30T21 | XAFA30DXXN1+TXV | TMLV060A12MP12 | 29600 | 28200 | 15.2 | 11.7 | 7.8 | 2.08 | 66 | 52 | 210361492
CHAMPION HEATING AND COOLING | THF2B30T21 | XAFA30DXXN1+TXV | TM8V060A12MP12 | 29600 | 28200 | 15.2 | 11.7 | 7.8 | 2.08 | 66 | 52 | 210361489
FRASER-JOHNSTON | THF2B30T21 | XAFA30DXXN1+TXV | TM8V060A12MP12 | 29600 | 28200 | 15.2 | 11.7 | 7.8 | 2.08 | 66 | 52 | 210361488
LUXAIRE | THF2B30T21 | XAFA30DXXN1+TXV | TM8V060A12MP12 | 29600 | 28200 | 15.2 | 11.7 | 7.8 | 2.08 | 66 | 52 | 210361487
COLEMAN | THF2B30T21 | XAFA30DXXN1+TXV | TM8V060A12MP12 | 29600 | 28200 | 15.2 | 11.7 | 7.8 | 2.08 | 66 | 52 | 210361486
FRASER-JOHNSTON | THF2B48T21 | XAHC60GXXN1+TXV | TM9Y100C20MP11 | 46000 | 45500 | 15.2 | 11.7 | 7.8 | 2.22 | 67 | 54 | 210363054
COLEMAN | THF2B48T21 | XAHC60GXXN1+TXV | TM9Y100C20MP11 | 46000 | 45500 | 15.2 | 11.7 | 7.8 | 2.22 | 67 | 54 | 210363052
LUXAIRE | THF2B48T21 | XAHC60GXXN1+TXV | TM9Y100C20MP11 | 46000 | 45500 | 15.2 | 11.7 | 7.8 | 2.22 | 67 | 54 | 210363053
CHAMPION HEATING AND COOLING | THF2B48T21 | XAHC60GXXN1+TXV | TM9Y100C20MP11 | 46000 | 45500 | 15.2 | 11.7 | 7.8 | 2.22 | 67 | 54 | 210363055
GUARDIAN | RHP15048B21 | XAHC60GXXN1+TXV | TM9Y100C20MP11 | 46000 | 45500 | 15.2 | 11.7 | 7.8 | 2.22 | 67 | 54 | 210363056
EVCON | RHP15048B21 | XAHC60GXXN1+TXV | TM9Y100C20MP11 | 46000 | 45500 | 15.2 | 11.7 | 7.8 | 2.22 | 67 | 54 | 210363057
EVCON | RHP15048B21 | XAHC60GXXN1+JMET16CS2N1+TXV |  | 47000 | 45500 | 16 | 11.7 | 7.8 | 2.28 | 67 | 54 | 210359759
FRASER-JOHNSTON | THF2B48T21 | XAHD60HXXN1+TXV | TM9V100C20MP12 | 45000 | 44000 | 15.2 | 11.7 | 7.8 | 2.46 | 69 | 57 | 210359802
LUXAIRE | THF2B48T21 | XAHD60HXXN1+TXV | TM9V100C20MP12 | 45000 | 44000 | 15.2 | 11.7 | 7.8 | 2.46 | 69 | 57 | 210359801
COLEMAN | THF2B48T21 | XAHD60HXXN1+TXV | TM9V100C20MP12 | 45000 | 44000 | 15.2 | 11.7 | 7.8 | 2.46 | 69 | 57 | 210359800
CHAMPION HEATING AND COOLING | THF2B48T21 | XAHD60HXXN1+TXV | TM9V100C20MP12 | 45000 | 44000 | 15.2 | 11.7 | 7.8 | 2.46 | 69 | 57 | 210359803
COLEMAN | THF2B48T21 | XAHD60HXXN1+TXV | TP9C100C20MP13 | 45000 | 44000 | 15.2 | 11.7 | 7.8 | 2.46 | 69 | 57 | 210359804
CHAMPION HEATING AND COOLING | THF2B48T21 | XAHD60HXXN1+TXV | TP9C100C20MP13 | 45000 | 44000 | 15.2 | 11.7 | 7.8 | 2.46 | 69 | 57 | 210359807
LUXAIRE | THF2B48T21 | XAHD60HXXN1+TXV | TP9C100C20MP13 | 45000 | 44000 | 15.2 | 11.7 | 7.8 | 2.46 | 69 | 57 | 210359805
FRASER-JOHNSTON | THF2B48T21 | XAHD60HXXN1+TXV | TP9C100C20MP13 | 45000 | 44000 | 15.2 | 11.7 | 7.8 | 2.46 | 69 | 57 | 210359806
LUXAIRE | THF2B48T21 | XAHD60HXXN1+TXV | LP9C100C20MP13 | 45000 | 44000 | 15.2 | 11.7 | 7.8 | 2.46 | 69 | 57 | 210359809
COLEMAN | THF2B48T21 | XAHD60HXXN1+TXV | CP9C100C20MP13 | 45000 | 44000 | 15.2 | 11.7 | 7.8 | 2.46 | 69 | 57 | 210359808
COLEMAN | THF2B48T21 | XAUD60HXXN1+TXV | TM9V100C20MP12 | 45000 | 43500 | 15.2 | 11.7 | 7.8 | 2.3 | 68 | 55 | 210360554
FRASER-JOHNSTON | THF2B48T21 | XAUD60HXXN1+TXV | TM9V100C20MP12 | 45000 | 43500 | 15.2 | 11.7 | 7.8 | 2.3 | 68 | 55 | 210360556
LUXAIRE | THF2B48T21 | XAUD60HXXN1+TXV | TM9V100C20MP12 | 45000 | 43500 | 15.2 | 11.7 | 7.8 | 2.3 | 68 | 55 | 210360555
CHAMPION HEATING AND COOLING | THF2B48T21 | XAUD60HXXN1+TXV | TM9V100C20MP12 | 45000 | 43500 | 15.2 | 11.7 | 7.8 | 2.3 | 68 | 55 | 210360557
COLEMAN | THF2B48T21 | XAUD60HXXN1+TXV | TP9C100C20MP13 | 45000 | 43500 | 15.2 | 11.7 | 7.8 | 2.3 | 68 | 55 | 210360562
FRASER-JOHNSTON | THF2B48T21 | XAUD60HXXN1+TXV | TP9C100C20MP13 | 45000 | 43500 | 15.2 | 11.7 | 7.8 | 2.3 | 68 | 55 | 210360564
LUXAIRE | THF2B48T21 | XAUD60HXXN1+TXV | TP9C100C20MP13 | 45000 | 43500 | 15.2 | 11.7 | 7.8 | 2.3 | 68 | 55 | 210360563
CHAMPION HEATING AND COOLING | THF2B48T21 | XAUD60HXXN1+TXV | TP9C100C20MP13 | 45000 | 43500 | 15.2 | 11.7 | 7.8 | 2.3 | 68 | 55 | 210360565
COLEMAN | THF2B48T21 | XAUD60HXXN1+TXV | CP9C100C20MP13 | 45000 | 43500 | 15.2 | 11.7 | 7.8 | 2.3 | 68 | 55 | 210360568
LUXAIRE | THF2B48T21 | XAUD60HXXN1+TXV | LP9C100C20MP13 | 45000 | 43500 | 15.2 | 11.7 | 7.8 | 2.3 | 68 | 55 | 210360569
LUXAIRE | THF2B48T21 | XAHD60HXXN1+TXV | TM9E100C16MP12 | 45000 | 44000 | 15.2 | 11.7 | 7.8 | 2.46 | 69 | 57 | 210360591
COLEMAN | THF2B48T21 | XAHD60HXXN1+TXV | TM9E100C16MP12 | 45000 | 44000 | 15.2 | 11.7 | 7.8 | 2.46 | 69 | 57 | 210360590
FRASER-JOHNSTON | THF2B48T21 | XAHD60HXXN1+TXV | TM9E100C16MP12 | 45000 | 44000 | 15.2 | 11.7 | 7.8 | 2.46 | 69 | 57 | 210360592
EVCON | RHP15048B21 | XAHD60HXXN1+TXV | RGF19100CE16MP13 | 45000 | 44000 | 15.2 | 11.7 | 7.8 | 2.46 | 69 | 57 | 210360595
GUARDIAN | RHP15048B21 | XAHD60HXXN1+TXV | RGF19100CE16MP13 | 45000 | 44000 | 15.2 | 11.7 | 7.8 | 2.46 | 69 | 57 | 210360594
CHAMPION HEATING AND COOLING | THF2B48T21 | XAHD60HXXN1+TXV | TM9E100C16MP12 | 45000 | 44000 | 15.2 | 11.7 | 7.8 | 2.46 | 69 | 57 | 210360593
COLEMAN | THF2B30T21 | XAFC36DXXN1+TXV | TM8Y080B12MP11 | 29800 | 28400 | 16 | 11.7 | 7.8 | 2.08 | 65 | 51 | 210361380
CHAMPION HEATING AND COOLING | THF2B30T21 | XAFC36DXXN1+TXV | TM8Y080B12MP11 | 29800 | 28400 | 16 | 11.7 | 7.8 | 2.08 | 65 | 51 | 210361383
LUXAIRE | THF2B30T21 | XAFC36DXXN1+TXV | TM8Y080B12MP11 | 29800 | 28400 | 16 | 11.7 | 7.8 | 2.08 | 65 | 51 | 210361381
FRASER-JOHNSTON | THF2B30T21 | XAFC36DXXN1+TXV | TM8Y080B12MP11 | 29800 | 28400 | 16 | 11.7 | 7.8 | 2.08 | 65 | 51 | 210361382
GUARDIAN | RHP15030B21 | XAFC36DXXN1+TXV | TM8Y080B12MP11 | 29800 | 28400 | 16 | 11.7 | 7.8 | 2.08 | 65 | 51 | 210361384
EVCON | RHP15030B21 | XAFC36DXXN1+TXV | TM8Y080B12MP11 | 29800 | 28400 | 16 | 11.7 | 7.8 | 2.08 | 65 | 51 | 210361386
LUXAIRE | THF2B30T21 | XAFB36DXXN1+TXV | TM8Y080B12MP11 | 29800 | 28400 | 16 | 11.7 | 7.8 | 2.1 | 65 | 52 | 210361397
FRASER-JOHNSTON | THF2B30T21 | XAFB36DXXN1+TXV | TM8Y080B12MP11 | 29800 | 28400 | 16 | 11.7 | 7.8 | 2.1 | 65 | 52 | 210361398
COLEMAN | THF2B30T21 | XAFB36DXXN1+TXV | TM8Y080B12MP11 | 29800 | 28400 | 16 | 11.7 | 7.8 | 2.1 | 65 | 52 | 210361396
GUARDIAN | RHP15030B21 | XAFB36DXXN1+TXV | TM8Y080B12MP11 | 29800 | 28400 | 16 | 11.7 | 7.8 | 2.1 | 65 | 52 | 210361400
EVCON | RHP15030B21 | XAFB36DXXN1+TXV | TM8Y080B12MP11 | 29800 | 28400 | 16 | 11.7 | 7.8 | 2.1 | 65 | 52 | 210361402
CHAMPION HEATING AND COOLING | THF2B30T21 | XAFB36DXXN1+TXV | TM8Y080B12MP11 | 29800 | 28400 | 16 | 11.7 | 7.8 | 2.1 | 65 | 52 | 210361399
COLEMAN | THF2B30T21 | XAUB36DXXN1+TXV | TM8Y080B12MP11 | 29800 | 28400 | 16 | 11.7 | 7.8 | 2.1 | 65 | 52 | 210361412
LUXAIRE | THF2B30T21 | XAUB36DXXN1+TXV | TM8Y080B12MP11 | 29800 | 28400 | 16 | 11.7 | 7.8 | 2.1 | 65 | 52 | 210361413
FRASER-JOHNSTON | THF2B30T21 | XAUB36DXXN1+TXV | TM8Y080B12MP11 | 29800 | 28400 | 16 | 11.7 | 7.8 | 2.1 | 65 | 52 | 210361414
EVCON | RHP15030B21 | XAUB36DXXN1+TXV | TM8Y080B12MP11 | 29800 | 28400 | 16 | 11.7 | 7.8 | 2.1 | 65 | 52 | 210361418
GUARDIAN | RHP15030B21 | XAUB36DXXN1+TXV | TM8Y080B12MP11 | 29800 | 28400 | 16 | 11.7 | 7.8 | 2.1 | 65 | 52 | 210361416
CHAMPION HEATING AND COOLING | THF2B30T21 | XAUB36DXXN1+TXV | TM8Y080B12MP11 | 29800 | 28400 | 16 | 11.7 | 7.8 | 2.1 | 65 | 52 | 210361415
CHAMPION HEATING AND COOLING | THF2B36T21 | XAHC48FBCN1+JMVT16CC2N1 |  | 36000 | 33800 | 16 | 12 | 7.8 | 2.12 | 64 | 50 | 210362357
FRASER-JOHNSTON | THF2B36T21 | XAHC48FBCN1+JMVT16CC2N1 |  | 36000 | 33800 | 16 | 12 | 7.8 | 2.12 | 64 | 50 | 210362356
LUXAIRE | THF2B36T21 | XAHC48FBCN1+JMVT16CC2N1 |  | 36000 | 33800 | 16 | 12 | 7.8 | 2.12 | 64 | 50 | 210362355
COLEMAN | THF2B36T21 | XAHC48FBCN1+JMVT16CC2N1 |  | 36000 | 33800 | 16 | 12 | 7.8 | 2.12 | 64 | 50 | 210362354
FRASER-JOHNSTON | THF2B36T21 | XAHC48FXXN1+JMVT16CC2N1+TXV |  | 36000 | 33800 | 16 | 12 | 7.8 | 2.12 | 64 | 50 | 210362352
CHAMPION HEATING AND COOLING | THF2B36T21 | XAHC48FXXN1+JMVT16CC2N1+TXV |  | 36000 | 33800 | 16 | 12 | 7.8 | 2.12 | 64 | 50 | 210362353
LUXAIRE | THF2B36T21 | XAHC48FXXN1+JMVT16CC2N1+TXV |  | 36000 | 33800 | 16 | 12 | 7.8 | 2.12 | 64 | 50 | 210362351
COLEMAN | THF2B36T21 | XAHC48FXXN1+JMVT16CC2N1+TXV |  | 36000 | 33800 | 16 | 12 | 7.8 | 2.12 | 64 | 50 | 210362350
FRASER-JOHNSTON | THF2B36T21 | XAHC48FBCN1 | TL8E080C16UH11 | 35800 | 34400 | 16 | 11.7 | 7.8 | 2.06 | 65 | 51 | 210362336
CHAMPION HEATING AND COOLING | THF2B36T21 | XAHC48FBCN1 | TL8E080C16UH11 | 35800 | 34400 | 16 | 11.7 | 7.8 | 2.06 | 65 | 51 | 210362337
COLEMAN | THF2B36T21 | XAHC48FBCN1 | TL8E080C16UH11 | 35800 | 34400 | 16 | 11.7 | 7.8 | 2.06 | 65 | 51 | 210362334
LUXAIRE | THF2B48T21 | XAHD60HXXN1+TXV | LPLC100C16MP13 | 45000 | 44000 | 15.2 | 11.7 | 7.8 | 2.46 | 69 | 57 | 210360747
COLEMAN | THF2B48T21 | XAHD60HXXN1+TXV | CPLC100C16MP13 | 45000 | 44000 | 15.2 | 11.7 | 7.8 | 2.46 | 69 | 57 | 210360746
LUXAIRE | THF2B48T21 | XAHD60HXXN1+TXV | LPLC080C16MP13 | 45000 | 44000 | 15.2 | 11.7 | 7.8 | 2.46 | 69 | 57 | 210360745
CHAMPION HEATING AND COOLING | THF2B48T21 | XAHD60HXXN1+TXV | TPLC100C16MP13 | 45000 | 44000 | 15.2 | 11.7 | 7.8 | 2.46 | 69 | 57 | 210360743
COLEMAN | THF2B48T21 | XAHD60HXXN1+TXV | CPLC080C16MP13 | 45000 | 44000 | 15.2 | 11.7 | 7.8 | 2.46 | 69 | 57 | 210360744
LUXAIRE | THF2B48T21 | XAHD60HXXN1+TXV | TPLC100C16MP13 | 45000 | 44000 | 15.2 | 11.7 | 7.8 | 2.46 | 69 | 57 | 210360741
FRASER-JOHNSTON | THF2B48T21 | XAHD60HXXN1+TXV | TPLC100C16MP13 | 45000 | 44000 | 15.2 | 11.7 | 7.8 | 2.46 | 69 | 57 | 210360742
COLEMAN | THF2B48T21 | XAHD60HXXN1+TXV | TPLC100C16MP13 | 45000 | 44000 | 15.2 | 11.7 | 7.8 | 2.46 | 69 | 57 | 210360740
CHAMPION HEATING AND COOLING | THF2B48T21 | XAHD60HXXN1+TXV | TPLC080C16MP13 | 45000 | 44000 | 15.2 | 11.7 | 7.8 | 2.46 | 69 | 57 | 210360739
LUXAIRE | THF2B48T21 | XAHD60HXXN1+TXV | TPLC080C16MP13 | 45000 | 44000 | 15.2 | 11.7 | 7.8 | 2.46 | 69 | 57 | 210360737
FRASER-JOHNSTON | THF2B48T21 | XAHD60HXXN1+TXV | TPLC080C16MP13 | 45000 | 44000 | 15.2 | 11.7 | 7.8 | 2.46 | 69 | 57 | 210360738
CHAMPION HEATING AND COOLING | THF2B48T21 | XAHD60HXXN1+TXV | TMLV100C16MP12 | 45000 | 44000 | 15.2 | 11.7 | 7.8 | 2.46 | 69 | 57 | 210360735
COLEMAN | THF2B48T21 | XAHD60HXXN1+TXV | TPLC080C16MP13 | 45000 | 44000 | 15.2 | 11.7 | 7.8 | 2.46 | 69 | 57 | 210360736
FRASER-JOHNSTON | THF2B48T21 | XAHD60HXXN1+TXV | TMLV100C16MP12 | 45000 | 44000 | 15.2 | 11.7 | 7.8 | 2.46 | 69 | 57 | 210360734
LUXAIRE | THF2B48T21 | XAHD60HXXN1+TXV | TMLV100C16MP12 | 45000 | 44000 | 15.2 | 11.7 | 7.8 | 2.46 | 69 | 57 | 210360733
COLEMAN | THF2B48T21 | XAHD60HXXN1+TXV | TMLV100C16MP12 | 45000 | 44000 | 15.2 | 11.7 | 7.8 | 2.46 | 69 | 57 | 210360732
CHAMPION HEATING AND COOLING | THF2B48T21 | XAHD60HXXN1+TXV | TM8V080C16MP12 | 45000 | 44000 | 15.2 | 11.7 | 7.8 | 2.46 | 69 | 57 | 210360731
LUXAIRE | THF2B48T21 | XAHD60HXXN1+TXV | TM8V080C16MP12 | 45000 | 44000 | 15.2 | 11.7 | 7.8 | 2.46 | 69 | 57 | 210360729
FRASER-JOHNSTON | THF2B48T21 | XAHD60HXXN1+TXV | TM8V080C16MP12 | 45000 | 44000 | 15.2 | 11.7 | 7.8 | 2.46 | 69 | 57 | 210360730
COLEMAN | THF2B48T21 | XAHD60HXXN1+TXV | TM8V080C16MP12 | 45000 | 44000 | 15.2 | 11.7 | 7.8 | 2.46 | 69 | 57 | 210360728
CHAMPION HEATING AND COOLING | THF2B48T21 | XAHD60HXXN1+TXV | TM8V100C16MP12 | 45000 | 44000 | 15.2 | 11.7 | 7.8 | 2.46 | 69 | 57 | 210360727
FRASER-JOHNSTON | THF2B48T21 | XAHD60HXXN1+TXV | TM8V100C16MP12 | 45000 | 44000 | 15.2 | 11.7 | 7.8 | 2.46 | 69 | 57 | 210360726
LUXAIRE | THF2B48T21 | XAHD60HXXN1+TXV | TM8V100C16MP12 | 45000 | 44000 | 15.2 | 11.7 | 7.8 | 2.46 | 69 | 57 | 210360725
COLEMAN | THF2B48T21 | XAHD60HXXN1+TXV | TM8V100C16MP12 | 45000 | 44000 | 15.2 | 11.7 | 7.8 | 2.46 | 69 | 57 | 210360724
EVCON | RHP15048B21 | XAHD60HXXN1+TXV | TM8Y100C16MP11 | 45500 | 44000 | 16 | 11.7 | 7.8 | 2.44 | 70 | 57 | 210360694
LUXAIRE | THF2B48T21 | XAHC60GXXN1+TXV | LP9C100C16MP13 | 46000 | 45000 | 15.2 | 11.7 | 7.8 | 2.24 | 67 | 53 | 210363173
COLEMAN | THF2B48T21 | XAHC60GXXN1+TXV | CP9C100C16MP13 | 46000 | 45000 | 15.2 | 11.7 | 7.8 | 2.24 | 67 | 53 | 210363172
CHAMPION HEATING AND COOLING | THF2B48T21 | XAHC60GXXN1+TXV | TP9C100C16MP13 | 46000 | 45000 | 15.2 | 11.7 | 7.8 | 2.24 | 67 | 53 | 210363171
LUXAIRE | THF2B48T21 | XAHC60GXXN1+TXV | TP9C100C16MP13 | 46000 | 45000 | 15.2 | 11.7 | 7.8 | 2.24 | 67 | 53 | 210363169
FRASER-JOHNSTON | THF2B48T21 | XAHC60GXXN1+TXV | TP9C100C16MP13 | 46000 | 45000 | 15.2 | 11.7 | 7.8 | 2.24 | 67 | 53 | 210363170
COLEMAN | THF2B48T21 | XAHC60GXXN1+TXV | TP9C100C16MP13 | 46000 | 45000 | 15.2 | 11.7 | 7.8 | 2.24 | 67 | 53 | 210363168
CHAMPION HEATING AND COOLING | THF2B48T21 | XAHC60GXXN1+TXV | TM9V100C16MP12 | 46000 | 45000 | 15.2 | 11.7 | 7.8 | 2.24 | 67 | 53 | 210363167
FRASER-JOHNSTON | THF2B48T21 | XAHC60GXXN1+TXV | TM9V100C16MP12 | 46000 | 45000 | 15.2 | 11.7 | 7.8 | 2.24 | 67 | 53 | 210363166
LUXAIRE | THF2B48T21 | XAHC60GXXN1+TXV | TM9V100C16MP12 | 46000 | 45000 | 15.2 | 11.7 | 7.8 | 2.24 | 67 | 53 | 210363165
COLEMAN | THF2B48T21 | XAHC60GXXN1+TXV | TM9V100C16MP12 | 46000 | 45000 | 15.2 | 11.7 | 7.8 | 2.24 | 67 | 53 | 210363164
LUXAIRE | THF2B48T21 | XAHD60GXXN1+TXV | LP9C120D20MP13 | 46000 | 45000 | 15.2 | 11.7 | 7.8 | 2.26 | 67 | 53 | 210363103
COLEMAN | THF2B48T21 | XAHD60GXXN1+TXV | CP9C120D20MP13 | 46000 | 45000 | 15.2 | 11.7 | 7.8 | 2.26 | 67 | 53 | 210363102
CHAMPION HEATING AND COOLING | THF2B48T21 | XAHD60GXXN1+TXV | TP9C120D20MP13 | 46000 | 45000 | 15.2 | 11.7 | 7.8 | 2.26 | 67 | 53 | 210363101
FRASER-JOHNSTON | THF2B48T21 | XAHD60GXXN1+TXV | TP9C120D20MP13 | 46000 | 45000 | 15.2 | 11.7 | 7.8 | 2.26 | 67 | 53 | 210363100
COLEMAN | THF2B48T21 | XAHD60GXXN1+TXV | TP9C120D20MP13 | 46000 | 45000 | 15.2 | 11.7 | 7.8 | 2.26 | 67 | 53 | 210363098
CHAMPION HEATING AND COOLING | THF2B48T21 | XAHD60GXXN1+TXV | TM9V120D20MP12 | 46000 | 45000 | 15.2 | 11.7 | 7.8 | 2.26 | 67 | 53 | 210363097
LUXAIRE | THF2B48T21 | XAHD60GXXN1+TXV | TP9C120D20MP13 | 46000 | 45000 | 15.2 | 11.7 | 7.8 | 2.26 | 67 | 53 | 210363099
FRASER-JOHNSTON | THF2B48T21 | XAHD60GXXN1+TXV | TM9V120D20MP12 | 46000 | 45000 | 15.2 | 11.7 | 7.8 | 2.26 | 67 | 53 | 210363096
LUXAIRE | THF2B48T21 | XAHD60GXXN1+TXV | TM9V120D20MP12 | 46000 | 45000 | 15.2 | 11.7 | 7.8 | 2.26 | 67 | 53 | 210363095
COLEMAN | THF2B48T21 | XAHD60GXXN1+TXV | TM9V120D20MP12 | 46000 | 45000 | 15.2 | 11.7 | 7.8 | 2.26 | 67 | 53 | 210363094
LUXAIRE | THF2B36T21 | XAHC48FBCN1 | TL8E080C16UH11 | 35800 | 34400 | 16 | 11.7 | 7.8 | 2.06 | 65 | 51 | 210362335
FRASER-JOHNSTON | THF2B36T21 | XAHC48FXXN1+TXV | TL8E080C16UH11 | 35800 | 34400 | 16 | 11.7 | 7.8 | 2.06 | 65 | 51 | 210362332
LUXAIRE | THF2B36T21 | XAHC48FXXN1+TXV | TL8E080C16UH11 | 35800 | 34400 | 16 | 11.7 | 7.8 | 2.06 | 65 | 51 | 210362331
CHAMPION HEATING AND COOLING | THF2B36T21 | XAHC48FXXN1+TXV | TL8E080C16UH11 | 35800 | 34400 | 16 | 11.7 | 7.8 | 2.06 | 65 | 51 | 210362333
COLEMAN | THF2B36T21 | XAHC48FXXN1+TXV | TL8E080C16UH11 | 35800 | 34400 | 16 | 11.7 | 7.8 | 2.06 | 65 | 51 | 210362330
LUXAIRE | THF2B36T21 | XAHC48FXXN1+TXV | TL8E100C20UH11 | 36000 | 34200 | 16 | 12 | 7.8 | 2.1 | 65 | 51 | 210362323
CHAMPION HEATING AND COOLING | THF2B36T21 | XAHC48FBCN1 | TL8E100C20UH11 | 36000 | 34200 | 16 | 12 | 7.8 | 2.1 | 65 | 51 | 210362329
COLEMAN | THF2B36T21 | XAHC48FBCN1 | TL8E100C20UH11 | 36000 | 34200 | 16 | 12 | 7.8 | 2.1 | 65 | 51 | 210362326
CHAMPION HEATING AND COOLING | THF2B36T21 | XAHC48FXXN1+TXV | TL8E100C20UH11 | 36000 | 34200 | 16 | 12 | 7.8 | 2.1 | 65 | 51 | 210362325
FRASER-JOHNSTON | THF2B36T21 | XAHC48FXXN1+TXV | TL8E100C20UH11 | 36000 | 34200 | 16 | 12 | 7.8 | 2.1 | 65 | 51 | 210362324
LUXAIRE | THF2B36T21 | XAHC48FBCN1 | TL8E100C20UH11 | 36000 | 34200 | 16 | 12 | 7.8 | 2.1 | 65 | 51 | 210362327
COLEMAN | THF2B36T21 | XAHC48FXXN1+TXV | TL8E100C20UH11 | 36000 | 34200 | 16 | 12 | 7.8 | 2.1 | 65 | 51 | 210362322
FRASER-JOHNSTON | THF2B36T21 | XAHC48FBCN1 | TL8E100C20UH11 | 36000 | 34200 | 16 | 12 | 7.8 | 2.1 | 65 | 51 | 210362328
CHAMPION HEATING AND COOLING | THF2B36T21 | XAHC48FBCN1 | TL9E080C16UH11 | 36000 | 34600 | 16 | 11.7 | 7.8 | 2.04 | 65 | 51 | 210362321
FRASER-JOHNSTON | THF2B36T21 | XAHC48FBCN1 | TL9E080C16UH11 | 36000 | 34600 | 16 | 11.7 | 7.8 | 2.04 | 65 | 51 | 210362320
COLEMAN | THF2B36T21 | XAHC48FBCN1 | TL9E080C16UH11 | 36000 | 34600 | 16 | 11.7 | 7.8 | 2.04 | 65 | 51 | 210362318
FRASER-JOHNSTON | THF2B36T21 | XAHC48FXXN1+TXV | TL9E080C16UH11 | 36000 | 34600 | 16 | 11.7 | 7.8 | 2.04 | 65 | 51 | 210362316
LUXAIRE | THF2B36T21 | XAHC48FXXN1+TXV | TL9E080C16UH11 | 36000 | 34600 | 16 | 11.7 | 7.8 | 2.04 | 65 | 51 | 210362315
COLEMAN | THF2B36T21 | XAHC48FXXN1+TXV | TL9E080C16UH11 | 36000 | 34600 | 16 | 11.7 | 7.8 | 2.04 | 65 | 51 | 210362314
LUXAIRE | THF2B36T21 | XAHC48FBCN1 | TL9E080C16UH11 | 36000 | 34600 | 16 | 11.7 | 7.8 | 2.04 | 65 | 51 | 210362319
CHAMPION HEATING AND COOLING | THF2B36T21 | XAHC48FXXN1+TXV | TL9E080C16UH11 | 36000 | 34600 | 16 | 11.7 | 7.8 | 2.04 | 65 | 51 | 210362317
FRASER-JOHNSTON | THF2B36T21 | XAHC48FBCN1 | TMLE080B12MP11 | 35200 | 34200 | 15.2 | 11.7 | 7.8 | 2.04 | 65 | 52 | 210362282
CHAMPION HEATING AND COOLING | THF2B36T21 | XAHC48FBCN1 | TMLE080B12MP11 | 35200 | 34200 | 15.2 | 11.7 | 7.8 | 2.04 | 65 | 52 | 210362283
COLEMAN | THF2B36T21 | XAHC48FBCN1 | TMLE080B12MP11 | 35200 | 34200 | 15.2 | 11.7 | 7.8 | 2.04 | 65 | 52 | 210362280
LUXAIRE | THF2B36T21 | XAHC48FBCN1 | TMLE080B12MP11 | 35200 | 34200 | 15.2 | 11.7 | 7.8 | 2.04 | 65 | 52 | 210362281
EVCON | RHP15036B21 | XAHC48FBCN1 | RGF1L080BE12MP12 | 35200 | 34200 | 15.2 | 11.7 | 7.8 | 2.04 | 65 | 52 | 210362279
GUARDIAN | RHP15036B21 | XAHC48FBCN1 | RGF1L080BE12MP12 | 35200 | 34200 | 15.2 | 11.7 | 7.8 | 2.04 | 65 | 52 | 210362278
CHAMPION HEATING AND COOLING | THF2B36T21 | XAHC48FBCN1 | TM8E080B12MP11 | 35200 | 34200 | 15.2 | 11.7 | 7.8 | 2.04 | 65 | 52 | 210362277
FRASER-JOHNSTON | THF2B36T21 | XAHC48FBCN1 | TM8E080B12MP11 | 35200 | 34200 | 15.2 | 11.7 | 7.8 | 2.04 | 65 | 52 | 210362276
LUXAIRE | THF2B36T21 | XAHC48FBCN1 | TM8E080B12MP11 | 35200 | 34200 | 15.2 | 11.7 | 7.8 | 2.04 | 65 | 52 | 210362275
COLEMAN | THF2B36T21 | XAHC48FBCN1 | TM8E080B12MP11 | 35200 | 34200 | 15.2 | 11.7 | 7.8 | 2.04 | 65 | 52 | 210362274
CHAMPION HEATING AND COOLING | THF2B36T21 | XAHC48FXXN1+TXV | TMLE080B12MP11 | 35200 | 34200 | 15.2 | 11.7 | 7.8 | 2.04 | 65 | 52 | 210362273
FRASER-JOHNSTON | THF2B36T21 | XAHC48FXXN1+TXV | TMLE080B12MP11 | 35200 | 34200 | 15.2 | 11.7 | 7.8 | 2.04 | 65 | 52 | 210362272
LUXAIRE | THF2B36T21 | XAHC48FXXN1+TXV | TMLE080B12MP11 | 35200 | 34200 | 15.2 | 11.7 | 7.8 | 2.04 | 65 | 52 | 210362271
LUXAIRE | THF2B36T21 | XAHC48FXXN1+TXV | TM8E080B12MP11 | 35200 | 34200 | 15.2 | 11.7 | 7.8 | 2.04 | 65 | 52 | 210362265
JOHNSON CONTROLS | THF2B48T21 | XAHC60HXXN1+TXV | TM8E100B12MP11 | 45000 | 44000 | 16 | 11.7 | 7.8 | 2.46 | 69 | 57 | 210850682
JOHNSON CONTROLS | THF2B48T21 | XAFD60HXXN1+TXV | TP9C080C16MP13 | 45000 | 43500 | 15.2 | 11.7 | 7.8 | 2.26 | 68 | 55 | 210850676
JOHNSON CONTROLS | THF2B48T21 | XAFD60HXXN1+TXV | TP9C100C16MP13 | 45000 | 43500 | 15.2 | 11.7 | 7.8 | 2.28 | 68 | 55 | 210850675
JOHNSON CONTROLS | THF2B48T21 | XAUD60HXXN1+TXV | TM9Y100C16MP11 | 44500 | 43500 | 15.2 | 11.7 | 7.8 | 2.28 | 68 | 55 | 210850673
JOHNSON CONTROLS | THF2B48T21 | XAHD60GXXN1+TXV | TM8V080C16MP12 | 45500 | 44500 | 15.2 | 11.7 | 7.8 | 2.24 | 67 | 53 | 210850668
JOHNSON CONTROLS | THF2B18S21 | XAFB30CXXN1+JMET12BS2N1+TXV |  | 17500 | 15900 | 16 | 13 | 7.8 | 2.06 | 64 | 50 | 210850638
JOHNSON CONTROLS | THF2B18S21 | XAFC30CBAN1 | TM9E100C16MP12 | 17600 | 16200 | 15.2 | 12.5 | 7.8 | 2.04 | 64 | 51 | 210850635
JOHNSON CONTROLS | THF2B36T21 | XAHC48FBCN1+JMET12CS2N1 |  | 35800 | 33800 | 16 | 12 | 7.8 | 2.1 | 64 | 50 | 210850634
JOHNSON CONTROLS | THF2B36T21 | XAHC48FXXN1+TXV | TM8E120C16MP11 | 35600 | 34000 | 16 | 12 | 7.8 | 2.1 | 65 | 51 | 210850630
JOHNSON CONTROLS | THF2B36T21 | XAHC48FXXN1+TXV | TP9C080C16MP13 | 35600 | 34400 | 15.2 | 11.7 | 7.8 | 2.04 | 65 | 51 | 210850627
JOHNSON CONTROLS | THF2B24T21 | XAHB36DBAN1 | TM8E060A12MP11 | 23600 | 21200 | 15.2 | 11.7 | 7.8 | 2.16 | 66 | 52 | 210850623
JOHNSON CONTROLS | THF2B24T21 | XAHC36DXXN1+TXV | TM8E100C16MP11 | 23800 | 21200 | 16 | 11.7 | 7.8 | 2.18 | 66 | 52 | 210850622
JOHNSON CONTROLS | THF2B24T21 | XAUB30CXXN1+TXV | TM8E080B12MP11 | 23800 | 22400 | 15.2 | 11.7 | 7.8 | 2.02 | 63 | 48 | 210850615
JOHNSON CONTROLS | THF2B24T21 | XAHC30CXXN1+TXV | TMLE080B12MP11 | 23800 | 22400 | 15.2 | 11.7 | 7.8 | 2.12 | 64 | 50 | 210850613
JOHNSON CONTROLS | THF2B24T21 | XAFB30CXXN1+TXV | TM9E060B12MP12 | 23400 | 22200 | 15.2 | 11.7 | 7.8 | 2.04 | 64 | 49 | 210850611
JOHNSON CONTROLS | THF2B36T21 | XAHC36DXXN1+TXV | TL8E100C20UH11 | 34200 | 33800 | 15.2 | 11.7 | 7.8 | 2.08 | 66 | 52 | 210850593
JOHNSON CONTROLS | THF2B48T21 | XAHC60GXXN1+TXV | TM8Y080C16MP11 | 45500 | 44500 | 15.2 | 11.7 | 7.8 | 2.22 | 67 | 53 | 210850572
JOHNSON CONTROLS | THF2B48T21 | XAHC60GXXN1+TXV | TP9C100C20MP13 | 45500 | 45000 | 15.2 | 11.7 | 7.8 | 2.26 | 66 | 53 | 210850566
JOHNSON CONTROLS | THF2B42T21 | XAFC48FXXN1+TXV | TL9E100C20UH11 | 40500 | 40500 | 15.2 | 11.7 | 7.8 | 2.02 | 64 | 49 | 210850562
JOHNSON CONTROLS | THF2B42T21 | XAUC48FXXN1+TXV | TM9Y100C16MP11 | 40000 | 40000 | 15.2 | 11.7 | 7.8 | 2.02 | 64 | 49 | 210850554
JOHNSON CONTROLS | THF2B30T21 | XAHC48FXXN1+TXV | TM8E080C16MP11 | 29200 | 27600 | 16 | 11.7 | 7.8 | 2.02 | 64 | 49 | 210850551
JOHNSON CONTROLS | THF2B36T21 | XAHD48FBCN1 | TL8E100C20UH11 | 36000 | 34200 | 16 | 12 | 7.8 | 2.1 | 65 | 51 | 210850542
JOHNSON CONTROLS | THF2B42T21 | XAFC48FXXN1+TXV | TM9V080C16MP12 | 40000 | 40000 | 15.2 | 11.7 | 7.8 | 2 | 63 | 48 | 210848781
JOHNSON CONTROLS | THF2B36T21 | XAHC48FXXN1+TXV | TM8V080C16MP12 | 35600 | 34200 | 15.2 | 12 | 7.8 | 2.08 | 65 | 51 | 210848760
JOHNSON CONTROLS | THF2B36T21 | XAHC48FBCN1 | TM9E060B12MP12 | 34600 | 33800 | 15.2 | 11.7 | 7.8 | 2.06 | 65 | 51 | 210848759
JOHNSON CONTROLS | THF2B36T21 | XAHC48FXXN1+TXV | TP9C080B12MP13 | 35200 | 34000 | 15.2 | 11.7 | 7.8 | 2.06 | 65 | 51 | 210848758
JOHNSON CONTROLS | THF2B36T21 | XAHC48FBCN1 | TMLE100C16MP11 | 35600 | 34000 | 16 | 12 | 7.8 | 2.1 | 65 | 51 | 210848765
JOHNSON CONTROLS | THF2B36T21 | XAFD48FXXN1+TXV | TL8E100C20UH11 | 35000 | 34200 | 15.2 | 11.7 | 7.8 | 2.04 | 65 | 52 | 210848767
JOHNSON CONTROLS | THF2B24T21 | XAUB36DXXN1+JMET12BS2N1+TXV |  | 23600 | 21600 | 15.2 | 12 | 7.8 | 2.04 | 61 | 45 | 210848753
JOHNSON CONTROLS | THF2B30T21 | XAUC48FXXN1+TXV | TMLE100C16MP11 | 29600 | 28400 | 15.2 | 11.7 | 7.8 | 2.1 | 64 | 49 | 210848776
JOHNSON CONTROLS | THF2B36T21 | XAHC48FBCN1 | TMLV100C16MP12 | 35600 | 34200 | 15.2 | 12 | 7.8 | 2.08 | 65 | 51 | 210848761
JOHNSON CONTROLS | THF2B24T21 | XAFB36DXXN1+TXV | TMLE040A12MP11 | 23200 | 21600 | 15.2 | 11.7 | 7.8 | 2.04 | 62 | 46 | 210848751
JOHNSON CONTROLS | THF2B24T21 | XAUB36DXXN1+TXV | TM8Y060A12MP11 | 23400 | 21800 | 15.2 | 11.7 | 7.8 | 2.02 | 62 | 47 | 210848750
JOHNSON CONTROLS | THF2B24T21 | XAHC36DXXN1+TXV | TM9E080C16MP12 | 24000 | 21200 | 15.2 | 11.7 | 7.8 | 2.18 | 66 | 52 | 210848748
JOHNSON CONTROLS | THF2B24T21 | XAHC36DXXN1+TXV | TM9Y080B12MP11 | 23400 | 21000 | 15.2 | 11.7 | 7.8 | 2.12 | 65 | 50 | 210848747
JOHNSON CONTROLS | THF2B24T21 | XAHC30CXXN1+TXV | TL9E080C16UH11 | 23800 | 22400 | 15.2 | 11.7 | 7.8 | 2.1 | 64 | 50 | 210848745
JOHNSON CONTROLS | THF2B24T21 | XAFB30CXXN1+TXV | TMLV060A12MP12 | 23800 | 22200 | 16 | 11.7 | 7.8 | 2.04 | 63 | 48 | 210848742
JOHNSON CONTROLS | THF2B30T21 | XAUB36DXXN1+TXV | TMLV060A12MP12 | 29800 | 28600 | 15.2 | 11.7 | 7.8 | 2.08 | 65 | 51 | 210848725
JOHNSON CONTROLS | THF2B30T21 | XAFB36DXXN1+TXV | TM8V060A12MP12 | 29800 | 28600 | 15.2 | 11.7 | 7.8 | 2.08 | 65 | 51 | 210848724
JOHNSON CONTROLS | THF2B30T21 | XAFB36DXXN1+TXV | TM8V080B12MP12 | 29000 | 27600 | 15.2 | 11.7 | 7.8 | 2.12 | 66 | 53 | 210848723
JOHNSON CONTROLS | THF2B30T21 | XAHC36DXXN1+TXV | TM8Y120C20MP11 | 28600 | 27400 | 15.2 | 11.7 | 7.8 | 2.06 | 65 | 50 | 210848721
JOHNSON CONTROLS | HL19B3621 | XAFC60GXXN1+TXV | TMLE080C20MP11 | 35200 | 35400 | 16 | 12.5 | 7.8 | 2.06 | 65 | 51 | 210848716
JOHNSON CONTROLS | HL19B3621 | XAFC60GXXN1+TXV | TL9E100C20UH11 | 34800 | 35000 | 16 | 12.5 | 7.8 | 2.04 | 65 | 51 | 210848714
JOHNSON CONTROLS | HL19B3621 | XAFC60GXXN1+TXV | TM8E120C20MP11 | 35000 | 35200 | 16 | 12.5 | 7.8 | 2.06 | 65 | 51 | 210848713
JOHNSON CONTROLS | HL19B2421 | XAFA30DBAN1 | TMLE040A12MP11 | 23200 | 23200 | 17 | 13 | 7.8 | 1.96 | 63 | 47 | 210848710
JOHNSON CONTROLS | HL19B2421 | XAUB36DXXN1+TXV | TM8V080B12MP12 | 23600 | 23600 | 17 | 12.5 | 7.8 | 1.96 | 62 | 47 | 210848709
JOHNSON CONTROLS | THF2B42T21 | XAUC48FXXN1+TXV | TL9E080C16UH11 | 40000 | 40000 | 15.2 | 11.7 | 7.8 | 2 | 64 | 49 | 210847854
JOHNSON CONTROLS | THF2B42T21 | XAHC48FXXN1+TXV | TM9Y060B12MP11 | 39500 | 39500 | 15.2 | 11.7 | 7.8 | 2 | 63 | 49 | 210847846
JOHNSON CONTROLS | THF2B30T21 | XAFC48FXXN1+TXV | TM8E080B12MP11 | 29600 | 28400 | 15.2 | 11.7 | 7.8 | 2.08 | 64 | 49 | 210847844
JOHNSON CONTROLS | THF2B18S21 | XAFC30CXXN1+TXV | TL8E080C16UH11 | 17600 | 16200 | 15.2 | 12.5 | 7.8 | 2.04 | 64 | 51 | 210847840
JOHNSON CONTROLS | THF2B18S21 | XAFB30CBAN1 | TM8E040A12MP11 | 17600 | 16200 | 15.2 | 12.5 | 7.8 | 2.04 | 64 | 51 | 210847839
JOHNSON CONTROLS | THF2B36T21 | XAHC48FBCN1 | TL9E060B12UH11 | 34400 | 33600 | 15.2 | 11.7 | 7.8 | 2.06 | 65 | 52 | 210847834
JOHNSON CONTROLS | THF2B36T21 | XAHD48FXXN1+TXV | TM8E080C16MP11 | 35400 | 33800 | 15.2 | 12 | 7.8 | 2.08 | 65 | 51 | 210847832
JOHNSON CONTROLS | THF2B36T21 | XAHD48FBCN1 | TM8E120C16MP11 | 35600 | 34000 | 15.2 | 12 | 7.8 | 2.1 | 65 | 51 | 210847831
JOHNSON CONTROLS | THF2B36T21 | XAHC48FXXN1+TXV | TM9V100C16MP12 | 35800 | 34200 | 15.2 | 11.7 | 7.8 | 2.08 | 65 | 52 | 210847829
JOHNSON CONTROLS | THF2B24T21 | XAHC36DXXN1+TXV | TMLE080B12MP11 | 23800 | 21200 | 15.2 | 11.7 | 7.8 | 2.16 | 66 | 52 | 210847824
JOHNSON CONTROLS | THF2B24T21 | XAHC36DXXN1+TXV | TM9Y080C16MP11 | 23400 | 21000 | 15.2 | 11.7 | 7.8 | 2.12 | 65 | 50 | 210847817
JOHNSON CONTROLS | THF2B24T21 | XAFB30CXXN1+JMVT12BC2N1+TXV |  | 23800 | 22000 | 16 | 12 | 7.8 | 2.06 | 63 | 48 | 210847816
JOHNSON CONTROLS | THF2B24T21 | XAFC30CBAN1 | TM8E080B12MP11 | 23800 | 22400 | 15.2 | 11.7 | 7.8 | 2.02 | 63 | 48 | 210847815
JOHNSON CONTROLS | THF2B24T21 | XAHC30CXXN1+TXV | TM8Y080C16MP11 | 23400 | 22000 | 15.2 | 11.7 | 7.8 | 2.1 | 64 | 49 | 210847813
JOHNSON CONTROLS | THF2B24T21 | XAHC30CXXN1+TXV | TM9Y080B12MP11 | 23200 | 22200 | 15.2 | 11.7 | 7.8 | 2.08 | 64 | 49 | 210847811
JOHNSON CONTROLS | THF2B30T21 | XAFA30DXXN1+TXV | TMLE060A12MP11 | 29200 | 27600 | 15.2 | 11.7 | 7.8 | 2.14 | 66 | 53 | 210847801
JOHNSON CONTROLS | THF2B36T21 | XAHC36DXXN1+TXV | TMLE100C16MP11 | 33800 | 33400 | 15.2 | 11.7 | 7.8 | 2.08 | 66 | 53 | 210847791
JOHNSON CONTROLS | THF2B30T21 | XAHC36DXXN1+TXV | TL8E100C20UH11 | 29000 | 27400 | 15.2 | 11.7 | 7.8 | 2.1 | 65 | 51 | 210851453
JOHNSON CONTROLS | THF2B30T21 | XAFC36DXXN1+TXV | TM9E100C16MP12 | 30000 | 28600 | 16 | 11.7 | 7.8 | 2.1 | 65 | 51 | 210851450
JOHNSON CONTROLS | THF2B60T21 | XAHD60HXXN1+JMET18DS2N1+TXV |  | 54500 | 57500 | 15.2 | 11.7 | 7.8 | 2.02 | 65 | 51 | 210851447
JOHNSON CONTROLS | THF2B36T21 | XAFC36DBCN1 | TM8Y120C20MP11 | 34400 | 34200 | 15.2 | 11.7 | 7.8 | 1.96 | 64 | 49 | 210851440
JOHNSON CONTROLS | THF2B36T21 | XAHC36DBCN1 | TM9Y100C16MP11 | 33600 | 33400 | 15.2 | 11.7 | 7.8 | 2.06 | 66 | 53 | 210851438
JOHNSON CONTROLS | THF2B48T21 | XAFC60HXXN1+TXV | TMLE100C16MP11 | 45000 | 43500 | 15.2 | 11.7 | 7.8 | 2.28 | 67 | 54 | 210851434
JOHNSON CONTROLS | THF2B48T21 | XAFC60HXXN1+TXV | TPLC080C16MP13 | 45000 | 43500 | 15.2 | 11.7 | 7.8 | 2.28 | 67 | 54 | 210851432
JOHNSON CONTROLS | THF2B24T21 | XAUB36DXXN1+TXV | TM8Y080B12MP11 | 23400 | 22000 | 15.2 | 11.7 | 7.8 | 2 | 61 | 45 | 210851421
JOHNSON CONTROLS | THF2B24T21 | XAHB30CXXN1+TXV | TM8Y080B12MP11 | 23400 | 22200 | 15.2 | 11.7 | 7.8 | 2.1 | 64 | 50 | 210851420
JOHNSON CONTROLS | THF2B48T21 | XAHC60GXXN1+TXV | TM8Y120C20MP11 | 46500 | 45000 | 16 | 11.7 | 7.8 | 2.26 | 67 | 54 | 210851400
JOHNSON CONTROLS | THF2B48T21 | XAHD60GXXN1+TXV | TM9E120D20MP12 | 46000 | 45500 | 15.2 | 11.7 | 7.8 | 2.22 | 67 | 54 | 210851399
JOHNSON CONTROLS | THF2B42T21 | XAFC48FXXN1+TXV | TP9C100C20MP13 | 40500 | 40000 | 15.2 | 11.7 | 7.8 | 2.02 | 64 | 50 | 210851388
JOHNSON CONTROLS | THF2B30T21 | XAFC48FXXN1+TXV | TM8E120C16MP11 | 29800 | 28400 | 15.2 | 11.7 | 7.8 | 2.12 | 64 | 49 | 210851384
JOHNSON CONTROLS | THF2B48T21 | XAFC60HXXN1+TXV | TP9C100C16MP13 | 45000 | 43500 | 15.2 | 11.7 | 7.8 | 2.28 | 67 | 54 | 210846957
JOHNSON CONTROLS | THF2B30T21 | XAFC48FXXN1+TXV | TMLE080B12MP11 | 29600 | 28400 | 15.2 | 11.7 | 7.8 | 2.08 | 64 | 49 | 210846929
JOHNSON CONTROLS | THF2B30T21 | XAUC48FXXN1+TXV | TM9E080C16MP12 | 29600 | 28600 | 15.2 | 11.7 | 7.8 | 2.08 | 63 | 49 | 210846927
JOHNSON CONTROLS | THF2B18S21 | XAFC30CXXN1+JMVT16CC2N1+TXV |  | 17500 | 15900 | 16 | 12.5 | 7.8 | 2.06 | 64 | 50 | 210846925
JOHNSON CONTROLS | THF2B18S21 | XAFC30CBAN1 | TL8E080C16UH11 | 17600 | 16200 | 15.2 | 12.5 | 7.8 | 2.04 | 64 | 51 | 210846924
JOHNSON CONTROLS | THF2B18S21 | XAUB30CXXN1+TXV | TM8E040A12MP11 | 17600 | 16200 | 15.2 | 12.5 | 7.8 | 2.04 | 64 | 51 | 210846923
JOHNSON CONTROLS | THF2B36T21 | XAHD48FXXN1+TXV | TMLE080C16MP11 | 35400 | 33800 | 15.2 | 12 | 7.8 | 2.08 | 65 | 51 | 210846916
JOHNSON CONTROLS | THF2B36T21 | XAHD48FBCN1 | TMLE120C16MP11 | 35600 | 34000 | 15.2 | 12 | 7.8 | 2.1 | 65 | 51 | 210846915
JOHNSON CONTROLS | THF2B36T21 | XAHC48FXXN1+TXV | TP9C100C16MP13 | 35800 | 34200 | 15.2 | 11.7 | 7.8 | 2.08 | 65 | 52 | 210846913
JOHNSON CONTROLS | THF2B24T21 | XAHC36DBAN1 | TM8E080B12MP11 | 23800 | 21200 | 15.2 | 11.7 | 7.8 | 2.16 | 66 | 52 | 210846909
JOHNSON CONTROLS | THF2B24T21 | XAFC36DXXN1+TXV | TM8Y080C16MP11 | 23400 | 21600 | 15.2 | 11.7 | 7.8 | 2.04 | 62 | 46 | 210846907
JOHNSON CONTROLS | THF2B24T21 | XAFC30CBAN1 | TMLE080B12MP11 | 23800 | 22400 | 15.2 | 11.7 | 7.8 | 2.02 | 63 | 48 | 210846900
JOHNSON CONTROLS | THF2B24T21 | XAHC30CXXN1+TXV | TMLE100B12MP11 | 23200 | 22000 | 15.2 | 11.7 | 7.8 | 2.1 | 64 | 49 | 210847011
JOHNSON CONTROLS | THF2B24T21 | XAHB30CXXN1+TXV | TP9C080B12MP13 | 23400 | 22200 | 15.2 | 11.7 | 7.8 | 2.1 | 64 | 50 | 210847006
JOHNSON CONTROLS | THF2B24T21 | XAHB30CXXN1+TXV | TM9Y080B12MP11 | 23200 | 22200 | 15.2 | 11.7 | 7.8 | 2.08 | 64 | 49 | 210847005
JOHNSON CONTROLS | THF2B30T21 | XAFD48FXXN1+TXV | TM9Y080C16MP11 | 29800 | 28800 | 15.2 | 11.7 | 7.8 | 2.08 | 64 | 49 | 210847003
JOHNSON CONTROLS | THF2B30T21 | XAHC36DXXN1+JMVT16CC2N1+TXV |  | 29200 | 27600 | 16 | 11.7 | 7.8 | 2.1 | 64 | 50 | 210846994
JOHNSON CONTROLS | THF2B36T21 | XAHD48FBCN1 | TM8Y100C16MP11 | 35800 | 34200 | 16 | 12 | 7.8 | 2.08 | 65 | 51 | 210846993
JOHNSON CONTROLS | THF2B24T21 | XAFB36DXXN1+TXV | TM8Y080B12MP11 | 23400 | 22000 | 15.2 | 11.7 | 7.8 | 2 | 61 | 45 | 210846992
JOHNSON CONTROLS | THF2B30T21 | XAHD48FXXN1+TXV | TM8Y100C16MP11 | 29600 | 27800 | 16 | 11.7 | 7.8 | 2.04 | 64 | 49 | 210846989
JOHNSON CONTROLS | THF2B36T21 | XAFD48FBCN1 | TM8Y100C20MP11 | 34800 | 34200 | 15.2 | 11.7 | 7.8 | 2.02 | 65 | 51 | 210846988
JOHNSON CONTROLS | THF2B30T21 | XAFB36DXXN1+TXV | TM9V080B12MP12 | 29600 | 28200 | 15.2 | 11.7 | 7.8 | 2.1 | 66 | 52 | 210846978
JOHNSON CONTROLS | THF2B36T21 | XAHC36DXXN1+TXV | TL9E100C20UH11 | 34200 | 33800 | 15.2 | 11.7 | 7.8 | 2.06 | 66 | 52 | 210846976
JOHNSON CONTROLS | THF2B36T21 | XAHC36DXXN1+TXV | TM8E100B12MP11 | 33200 | 32800 | 15.2 | 11.7 | 7.8 | 2.08 | 67 | 54 | 210846974
JOHNSON CONTROLS | THF2B48T21 | XAUD60HXXN1+TXV | TL8E080C16UH11 | 45000 | 43500 | 15.2 | 11.7 | 7.8 | 2.26 | 67 | 54 | 210846964
JOHNSON CONTROLS | THF2B48T21 | XAHC60HXXN1+TXV | TM8E080B12MP11 | 45000 | 44000 | 16 | 11.7 | 7.8 | 2.44 | 69 | 57 | 210846963
JOHNSON CONTROLS | THF2B48T21 | XAFC60HXXN1+TXV | TM8Y080C16MP11 | 45500 | 43500 | 15.2 | 11.7 | 7.8 | 2.28 | 68 | 55 | 210846960
JOHNSON CONTROLS | THF2B48T21 | XAFC60HXXN1+TXV | TM9E080C20MP12 | 46000 | 44000 | 15.2 | 11.7 | 7.8 | 2.26 | 67 | 54 | 210846959
JOHNSON CONTROLS | THF2B42T21 | XAFC48FXXN1+TXV | TM9Y080C16MP11 | 40000 | 40000 | 15.2 | 11.7 | 7.8 | 2 | 64 | 49 | 210851495
JOHNSON CONTROLS | THF2B30T21 | XAUC48FXXN1+TXV | TM8E080B12MP11 | 29600 | 28400 | 15.2 | 11.7 | 7.8 | 2.08 | 64 | 49 | 210851494
JOHNSON CONTROLS | THF2B30T21 | XAFD48FXXN1+TXV | TMLE100C16MP11 | 29600 | 28400 | 15.2 | 11.7 | 7.8 | 2.1 | 64 | 49 | 210851493
JOHNSON CONTROLS | THF2B18S21 | XAUB30CXXN1+TXV | TMLE040A12MP11 | 17600 | 16200 | 15.2 | 12.5 | 7.8 | 2.04 | 64 | 51 | 210851489
JOHNSON CONTROLS | THF2B36T21 | XAHD48FBCN1 | TMLE080C16MP11 | 35400 | 33800 | 15.2 | 12 | 7.8 | 2.08 | 65 | 51 | 210851482
JOHNSON CONTROLS | THF2B36T21 | XAHC48FXXN1+TXV | TMLE100B12MP11 | 35400 | 34000 | 15.2 | 11.7 | 7.8 | 2.06 | 65 | 51 | 210851481
JOHNSON CONTROLS | THF2B36T21 | XAHC48FBCN1 | TP9C100C16MP13 | 35800 | 34200 | 15.2 | 11.7 | 7.8 | 2.08 | 65 | 52 | 210851479
JOHNSON CONTROLS | THF2B24T21 | XAFC36DBAN1 | TM9Y080B12MP11 | 23200 | 21800 | 15.2 | 11.7 | 7.8 | 2 | 61 | 46 | 210851468
JOHNSON CONTROLS | THF2B18S21 | XAFC30CXXN1+TXV | TMLE080C16MP11 | 17600 | 16200 | 15.2 | 12.5 | 7.8 | 2.04 | 64 | 51 | 210847032
JOHNSON CONTROLS | THF2B36T21 | XAHC48FBCN1+JMET16CS2N1 |  | 36000 | 33800 | 16 | 12 | 7.8 | 2.12 | 65 | 51 | 210847028
JOHNSON CONTROLS | THF2B36T21 | XAHC48FXXN1+JMVT17CC2N1+TXV |  | 36000 | 33800 | 16 | 12 | 7.8 | 2.12 | 64 | 50 | 210847027
JOHNSON CONTROLS | THF2B36T21 | XAHD48FBCN1 | TM8E100C16MP11 | 35400 | 34000 | 15.2 | 12 | 7.8 | 2.08 | 65 | 51 | 210847026
JOHNSON CONTROLS | THF2B36T21 | XAHC48FXXN1+TXV | TM8V080B12MP12 | 34600 | 34000 | 15.2 | 11.7 | 7.8 | 2.04 | 65 | 51 | 210847024
JOHNSON CONTROLS | THF2B36T21 | XAHC48FXXN1+TXV | TM8Y080C16MP11 | 35800 | 34200 | 16 | 12 | 7.8 | 2.08 | 65 | 52 | 210847022
JOHNSON CONTROLS | THF2B36T21 | XAHD48FBCN1 | TM9E100C16MP12 | 35400 | 34000 | 15.2 | 12 | 7.8 | 2.08 | 65 | 51 | 210847021
JOHNSON CONTROLS | THF2B36T21 | XAHC48FBCN1 | TM9Y080C16MP11 | 35800 | 34600 | 15.2 | 11.7 | 7.8 | 2.04 | 65 | 51 | 210847020
JOHNSON CONTROLS | THF2B36T21 | XAFB36DBCN1+JMET12BS2N1 |  | 34600 | 34200 | 15.2 | 11.7 | 7.8 | 1.98 | 63 | 49 | 210847019
JOHNSON CONTROLS | THF2B24T21 | XAUB36DXXN1+TXV | TM8E080B12MP11 | 23800 | 22200 | 15.2 | 11.7 | 7.8 | 1.96 | 61 | 45 | 210847016
JOHNSON CONTROLS | THF2B30T21 | XAHC48FXXN1+TXV | TM8E100C16MP11 | 29200 | 27600 | 16 | 11.7 | 7.8 | 2.04 | 64 | 49 | 210848898
JOHNSON CONTROLS | THF2B18S21 | XAUB30CXXN1+JMET08BS2N1+TXV |  | 17700 | 15900 | 16 | 13 | 7.8 | 2.08 | 64 | 50 | 210848893
JOHNSON CONTROLS | THF2B18S21 | XAUB30CXXN1+TXV | TMLE060A12MP11 | 17600 | 16200 | 15.2 | 12.5 | 7.8 | 2.04 | 64 | 51 | 210848892
JOHNSON CONTROLS | THF2B18S21 | XAFC30CBAN1 | TMLE120C16MP11 | 17600 | 16200 | 15.2 | 12.5 | 7.8 | 2.06 | 64 | 50 | 210848891
JOHNSON CONTROLS | THF2B18S21 | XAFB30CBAN1 | TM9V080B12MP12 | 17500 | 16100 | 15.2 | 12.5 | 7.8 | 2.04 | 63 | 50 | 210848888
JOHNSON CONTROLS | THF2B36T21 | XAHC48FBCN1+JMVT16CC2N1 |  | 36000 | 33800 | 16 | 12 | 7.8 | 2.12 | 64 | 50 | 210848887
JOHNSON CONTROLS | THF2B36T21 | XAHC48FXXN1+TXV | TL8E080C16UH11 | 35800 | 34400 | 16 | 11.7 | 7.8 | 2.06 | 65 | 51 | 210848886
JOHNSON CONTROLS | THF2B36T21 | XAHC48FBCN1 | TM8E080B12MP11 | 35200 | 34200 | 15.2 | 11.7 | 7.8 | 2.04 | 65 | 52 | 210848884
JOHNSON CONTROLS | THF2B36T21 | XAHD48FXXN1+TXV | TPLC100C16MP13 | 35600 | 34200 | 15.2 | 11.7 | 7.8 | 2.06 | 65 | 51 | 210848881
JOHNSON CONTROLS | THF2B36T21 | XAHD48FBCN1 | TP9C080C16MP13 | 35600 | 34400 | 15.2 | 11.7 | 7.8 | 2.04 | 65 | 51 | 210848876
JOHNSON CONTROLS | THF2B36T21 | XAHD48FXXN1+TXV | TP9C100C16MP13 | 35800 | 34200 | 15.2 | 11.7 | 7.8 | 2.08 | 65 | 52 | 210848875
JOHNSON CONTROLS | THF2B36T21 | XAHC48FBCN1 | TM9Y060B12MP11 | 34800 | 34000 | 15.2 | 11.7 | 7.8 | 2.02 | 65 | 51 | 210848874
JOHNSON CONTROLS | THF2B36T21 | XAHC48FXXN1+TXV | TM9Y100C16MP11 | 35800 | 34600 | 15.2 | 11.7 | 7.8 | 2.04 | 65 | 51 | 210848873
JOHNSON CONTROLS | THF2B36T21 | XAFC36DXXN1+JMET12CS2N1+TXV |  | 35200 | 34400 | 15.2 | 11.7 | 7.8 | 2 | 63 | 49 | 210848872
JOHNSON CONTROLS | THF2B24T21 | XAHB36DXXN1+JMET08BS2N1+TXV |  | 23200 | 20600 | 16 | 12 | 7.8 | 2.18 | 65 | 51 | 210848871
JOHNSON CONTROLS | THF2B24T21 | XAHB36DXXN1+JMVT12BC2N1+TXV |  | 23800 | 21000 | 15.2 | 12 | 7.8 | 2.18 | 65 | 50 | 210848870
JOHNSON CONTROLS | THF2B24T21 | XAHB36DBAN1 | TMLE040A12MP11 | 23600 | 21200 | 15.2 | 11.7 | 7.8 | 2.16 | 66 | 52 | 210848868
JOHNSON CONTROLS | THF2B24T21 | XAUB36DXXN1+TXV | TM8E060A12MP11 | 23800 | 22200 | 15.2 | 11.7 | 7.8 | 1.96 | 60 | 45 | 210848867
JOHNSON CONTROLS | THF2B24T21 | XAFC36DXXN1+TXV | TMLE080C16MP11 | 23800 | 22200 | 15.2 | 11.7 | 7.8 | 1.98 | 60 | 45 | 210848866
JOHNSON CONTROLS | THF2B24T21 | XAFC36DBAN1 | TM9E080C16MP12 | 24000 | 22400 | 15.2 | 11.7 | 7.8 | 1.96 | 60 | 44 | 210848862
JOHNSON CONTROLS | THF2B30T21 | XAFC36DXXN1+TXV | TM8Y080B12MP11 | 29800 | 28400 | 16 | 11.7 | 7.8 | 2.08 | 65 | 51 | 210848009
JOHNSON CONTROLS | THF2B36T21 | XAHC36DXXN1+TXV | TM8Y100C20MP11 | 34200 | 33600 | 15.2 | 11.7 | 7.8 | 2.08 | 66 | 52 | 210848008
JOHNSON CONTROLS | THF2B48T21 | XAHD60GXXN1+TXV | TL8E080C16UH11 | 45500 | 45000 | 15.2 | 11.7 | 7.8 | 2.24 | 66 | 53 | 210848006
JOHNSON CONTROLS | THF2B48T21 | XAHC60GXXN1+TXV | TMLV120C20MP12 | 46000 | 45000 | 15.2 | 11.7 | 7.8 | 2.26 | 67 | 54 | 210847998
JOHNSON CONTROLS | THF2B48T21 | XAHC60GXXN1+TXV | TP9C100C16MP13 | 46000 | 45000 | 15.2 | 11.7 | 7.8 | 2.24 | 67 | 53 | 210847995
JOHNSON CONTROLS | THF2B42T21 | XAHC48FXXN1+TXV | TPLC080B12MP13 | 39500 | 39500 | 15.2 | 11.7 | 7.8 | 2 | 63 | 48 | 210847987
JOHNSON CONTROLS | THF2B30T21 | XAUC48FXXN1+TXV | TM8E080C16MP11 | 29600 | 28400 | 15.2 | 11.7 | 7.8 | 2.08 | 63 | 49 | 210847975
JOHNSON CONTROLS | THF2B30T21 | XAUC48FXXN1+TXV | TM8E100B12MP11 | 29800 | 28600 | 15.2 | 11.7 | 7.8 | 2.1 | 64 | 50 | 210847974
JOHNSON CONTROLS | THF2B30T21 | XAHC48FXXN1+TXV | TMLE100C16MP11 | 29200 | 27600 | 16 | 11.7 | 7.8 | 2.04 | 64 | 49 | 210847973
JOHNSON CONTROLS | THF2B18S21 | XAFB30CXXN1+JMVT12BC2N1+TXV |  | 17700 | 16000 | 16 | 12.5 | 7.8 | 2.08 | 63 | 50 | 210847967
JOHNSON CONTROLS | THF2B18S21 | XAFB30CXXN1+TXV | TM8E060A12MP11 | 17600 | 16200 | 15.2 | 12.5 | 7.8 | 2.04 | 64 | 51 | 210847966
JOHNSON CONTROLS | THF2B18S21 | XAUB30CXXN1+TXV | TM9V080B12MP12 | 17500 | 16100 | 15.2 | 12.5 | 7.8 | 2.04 | 63 | 50 | 210847963
JOHNSON CONTROLS | THF2B36T21 | XAHC48FBCN1 | TL8E080C16UH11 | 35800 | 34400 | 16 | 11.7 | 7.8 | 2.06 | 65 | 51 | 210847961
JOHNSON CONTROLS | THF2B36T21 | XAHC48FBCN1 | TMLE080B12MP11 | 35200 | 34200 | 15.2 | 11.7 | 7.8 | 2.04 | 65 | 52 | 210847959
JOHNSON CONTROLS | THF2B36T21 | XAHD48FBCN1 | TM8V100C16MP12 | 35600 | 34200 | 15.2 | 11.7 | 7.8 | 2.06 | 65 | 51 | 210847956
JOHNSON CONTROLS | THF2B36T21 | XAHD48FXXN1+TXV | TM9E080C16MP12 | 35400 | 34000 | 15.2 | 12 | 7.8 | 2.08 | 65 | 51 | 210847954
JOHNSON CONTROLS | THF2B36T21 | XAHC48FXXN1+TXV | TM9V060B12MP12 | 34800 | 34000 | 15.2 | 11.7 | 7.8 | 2.06 | 65 | 51 | 210847953
JOHNSON CONTROLS | THF2B36T21 | XAHD48FBCN1 | TM9V100C16MP12 | 35800 | 34200 | 15.2 | 11.7 | 7.8 | 2.08 | 65 | 52 | 210847950
JOHNSON CONTROLS | THF2B36T21 | XAHC48FXXN1+TXV | TM9V100C20MP12 | 36000 | 34600 | 15.2 | 11.7 | 7.8 | 2.08 | 65 | 51 | 210847949
JOHNSON CONTROLS | THF2B36T21 | XAHC48FBCN1 | TM9Y100C16MP11 | 35800 | 34600 | 15.2 | 11.7 | 7.8 | 2.04 | 65 | 51 | 210847948
JOHNSON CONTROLS | THF2B36T21 | XAFC36DBCN1+JMET12CS2N1 |  | 35200 | 34400 | 15.2 | 11.7 | 7.8 | 2 | 63 | 49 | 210847947
JOHNSON CONTROLS | THF2B24T21 | XAHB36DXXN1+TXV | TL8E060A12UH11 | 23800 | 21200 | 15.2 | 11.7 | 7.8 | 2.14 | 66 | 52 | 210847944
JOHNSON CONTROLS | THF2B24T21 | XAFC36DBAN1 | TM8E080C16MP11 | 23800 | 22200 | 15.2 | 11.7 | 7.8 | 1.98 | 60 | 45 | 210847941
JOHNSON CONTROLS | THF2B24T21 | XAFC36DXXN1+TXV | TP9C080B12MP13 | 23600 | 22000 | 15.2 | 11.7 | 7.8 | 2 | 61 | 45 | 210847105
JOHNSON CONTROLS | THF2B24T21 | XAFB30CXXN1+JMET08BS2N1+TXV |  | 23400 | 21800 | 16 | 12 | 7.8 | 2.08 | 63 | 48 | 210847102
JOHNSON CONTROLS | THF2B24T21 | XAFB30CXXN1+TXV | TM8E080B12MP11 | 23800 | 22400 | 15.2 | 11.7 | 7.8 | 2.02 | 63 | 48 | 210847100
JOHNSON CONTROLS | THF2B24T21 | XAUB30CXXN1+TXV | TM9Y080B12MP11 | 23600 | 22400 | 15.2 | 11.7 | 7.8 | 2.04 | 63 | 48 | 210847094
JOHNSON CONTROLS | THF2B24T21 | XAFC30CXXN1+TXV | TM9Y100C16MP11 | 23400 | 22000 | 15.2 | 11.7 | 7.8 | 2.04 | 63 | 49 | 210847093
JOHNSON CONTROLS | THF2B60T21 | XAHC60HXXN1+TXV | TL8E100C20UH11 | 54000 | 58000 | 15.2 | 11.7 | 7.8 | 2 | 64 | 50 | 210847091
JOHNSON CONTROLS | THF2B36T21 | XAHC36DXXN1+TXV | TM8Y120C20MP11 | 34200 | 33600 | 15.2 | 11.7 | 7.8 | 2.08 | 66 | 52 | 210847076
JOHNSON CONTROLS | THF2B48T21 | XAFD60HXXN1+TXV | TMLE100C20MP11 | 45500 | 44000 | 15.2 | 11.7 | 7.8 | 2.26 | 67 | 54 | 210847069
JOHNSON CONTROLS | THF2B48T21 | XAUD60HXXN1+TXV | TMLE120C16MP11 | 45000 | 43500 | 15.2 | 11.7 | 7.8 | 2.28 | 67 | 54 | 210847068
JOHNSON CONTROLS | THF2B48T21 | XAUD60HXXN1+TXV | TM8Y080C16MP11 | 45000 | 43500 | 15.2 | 11.7 | 7.8 | 2.26 | 68 | 55 | 210847067
JOHNSON CONTROLS | THF2B48T21 | XAFC60HXXN1+TXV | TM9V100C20MP12 | 45000 | 43500 | 15.2 | 11.7 | 7.8 | 2.28 | 67 | 54 | 210847065
JOHNSON CONTROLS | THF2B48T21 | XAHD60GXXN1+TXV | TMLE130D20MP11 | 46500 | 45500 | 15.2 | 11.7 | 7.8 | 2.24 | 67 | 54 | 210847058
JOHNSON CONTROLS | THF2B36T21 | XAHC36DBCN1 | TMLE120C16MP11 | 33800 | 33400 | 15.2 | 11.7 | 7.8 | 2.06 | 66 | 52 | 210850696
JOHNSON CONTROLS | THF2B24T21 | XAFB30CXXN1+TXV | TMLE060A12MP11 | 23800 | 22400 | 16 | 11.7 | 7.8 | 2.04 | 63 | 48 | 210846141
JOHNSON CONTROLS | THF2B24T21 | XAHC36DXXN1+TXV | TP9C080B12MP13 | 23600 | 21000 | 15.2 | 11.7 | 7.8 | 2.18 | 65 | 51 | 210848860
JOHNSON CONTROLS | THF2B24T21 | XAHB30CXXN1+TXV | TM8E060A12MP11 | 23600 | 22600 | 15.2 | 11.7 | 7.8 | 2.1 | 64 | 49 | 210848856
JOHNSON CONTROLS | THF2B30T21 | XAUC48FXXN1+TXV | TM9Y100C16MP11 | 29800 | 28600 | 15.2 | 11.7 | 7.8 | 2.1 | 64 | 50 | 210848850
JOHNSON CONTROLS | THF2B30T21 | XAUB36DXXN1+TXV | TL9E060B12UH11 | 29200 | 28000 | 15.2 | 11.7 | 7.8 | 2.12 | 66 | 52 | 210848841
JOHNSON CONTROLS | THF2B30T21 | XAFA30DXXN1+TXV | TM8E040A12MP11 | 29000 | 27600 | 15.2 | 11.7 | 7.8 | 2.12 | 66 | 53 | 210848840
JOHNSON CONTROLS | THF2B36T21 | XAHC36DXXN1+TXV | TM8E080C16MP11 | 33800 | 33400 | 15.2 | 11.7 | 7.8 | 2.06 | 66 | 52 | 210848827
JOHNSON CONTROLS | THF2B48T21 | XAFC60HXXN1+JMET12CS2N1+TXV |  | 46000 | 43500 | 15.2 | 11.7 | 7.8 | 2.32 | 68 | 55 | 210848821
JOHNSON CONTROLS | THF2B48T21 | XAFD60HXXN1+TXV | TM8E100C16MP11 | 45000 | 43500 | 15.2 | 11.7 | 7.8 | 2.3 | 68 | 55 | 210848817
JOHNSON CONTROLS | THF2B48T21 | XAHD60HXXN1+TXV | TP9C100C20MP13 | 45000 | 44000 | 15.2 | 11.7 | 7.8 | 2.46 | 69 | 57 | 210848808
JOHNSON CONTROLS | THF2B48T21 | XAHC60GXXN1+TXV | TL8E080C16UH11 | 45500 | 45000 | 15.2 | 11.7 | 7.8 | 2.26 | 66 | 53 | 210848804
JOHNSON CONTROLS | THF2B48T21 | XAHC60GXXN1+TXV | TM8E120C20MP11 | 46000 | 45000 | 15.2 | 11.7 | 7.8 | 2.26 | 67 | 53 | 210848800
JOHNSON CONTROLS | THF2B48T21 | XAHC60GXXN1+TXV | TPLC080C16MP13 | 45500 | 45000 | 15.2 | 11.7 | 7.8 | 2.26 | 66 | 53 | 210848798
JOHNSON CONTROLS | THF2B42T21 | XAFD48FXXN1+TXV | TM8V100C16MP12 | 40500 | 40000 | 15.2 | 11.7 | 7.8 | 2.02 | 64 | 50 | 210848785
JOHNSON CONTROLS | THF2B24T21 | XAFC36DXXN1+TXV | TM8E120C16MP11 | 24000 | 22400 | 15.2 | 11.7 | 7.8 | 1.96 | 60 | 44 | 210847939
JOHNSON CONTROLS | THF2B24T21 | XAHB30CXXN1+JMET08BS2N1+TXV |  | 23000 | 21800 | 15.2 | 12 | 7.8 | 2.1 | 63 | 49 | 210847935
JOHNSON CONTROLS | THF2B24T21 | XAHB30CXXN1+TXV | TMLE060A12MP11 | 23600 | 22600 | 15.2 | 11.7 | 7.8 | 2.1 | 64 | 49 | 210847933
JOHNSON CONTROLS | THF2B24T21 | XAFC30CXXN1+TXV | TM9E080C16MP12 | 23800 | 22400 | 16 | 11.7 | 7.8 | 2.04 | 63 | 48 | 210847929
JOHNSON CONTROLS | THF2B24T21 | XAFC30CXXN1+TXV | TM9Y080B12MP11 | 23600 | 22400 | 15.2 | 11.7 | 7.8 | 2.04 | 63 | 48 | 210847928
JOHNSON CONTROLS | THF2B30T21 | XAHC36DXXN1+JMET12CS2N1+TXV |  | 29400 | 27600 | 16 | 11.7 | 7.8 | 2.1 | 64 | 50 | 210847919
JOHNSON CONTROLS | THF2B30T21 | XAFA30DXXN1+TXV | TMLE040A12MP11 | 29000 | 27600 | 15.2 | 11.7 | 7.8 | 2.12 | 66 | 53 | 210847917
JOHNSON CONTROLS | THF2B30T21 | XAFC36DXXN1+TXV | TM9Y100C16MP11 | 30000 | 28600 | 16 | 11.7 | 7.8 | 2.08 | 65 | 51 | 210847907
JOHNSON CONTROLS | THF2B36T21 | XAHC36DXXN1+TXV | TMLE080C16MP11 | 33800 | 33400 | 15.2 | 11.7 | 7.8 | 2.06 | 66 | 52 | 210847904
JOHNSON CONTROLS | THF2B30T21 | XAFB36DXXN1+TXV | TMLE100B12MP11 | 29400 | 28000 | 15.2 | 11.7 | 7.8 | 2.1 | 65 | 51 | 210847897
JOHNSON CONTROLS | THF2B30T21 | XAUB36DXXN1+TXV | TP9C080B12MP13 | 29600 | 28200 | 15.2 | 11.7 | 7.8 | 2.1 | 66 | 52 | 210847894
JOHNSON CONTROLS | THF2B36T21 | XAFC36DBCN1 | TL8E100C20UH11 | 34600 | 34400 | 15.2 | 11.7 | 7.8 | 1.96 | 63 | 49 | 210847892
JOHNSON CONTROLS | THF2B48T21 | XAUD60HXXN1+TXV | TM9E100C16MP12 | 45000 | 43500 | 15.2 | 11.7 | 7.8 | 2.28 | 68 | 55 | 210847875
JOHNSON CONTROLS | THF2B48T21 | XAFC60HXXN1+TXV | TM9V100C16MP12 | 45000 | 43500 | 15.2 | 11.7 | 7.8 | 2.28 | 67 | 54 | 210847873
JOHNSON CONTROLS | THF2B48T21 | XAHC60GXXN1+JMVT16CC2N1+TXV |  | 47000 | 45500 | 16 | 11.7 | 7.8 | 2.28 | 66 | 53 | 210847868
JOHNSON CONTROLS | THF2B48T21 | XAHC60GXXN1+TXV | TL9E100C20UH11 | 45500 | 44500 | 15.2 | 11.7 | 7.8 | 2.26 | 67 | 54 | 210847866
JOHNSON CONTROLS | THF2B48T21 | XAFC60HXXN1+TXV | TM8E100C20MP11 | 46000 | 44000 | 15.2 | 11.7 | 7.8 | 2.26 | 67 | 54 | 210851528
JOHNSON CONTROLS | THF2B48T21 | XAHC60GXXN1+TXV | TMLE100C20MP11 | 46000 | 45000 | 15.2 | 11.7 | 7.8 | 2.26 | 67 | 53 | 210851513
JOHNSON CONTROLS | THF2B48T21 | XAHD60GXXN1+TXV | TM8Y080C16MP11 | 45500 | 44500 | 15.2 | 11.7 | 7.8 | 2.24 | 67 | 53 | 210851509
JOHNSON CONTROLS | THF2B48T21 | XAHD60GXXN1+TXV | TPLC100C16MP13 | 45500 | 44500 | 15.2 | 11.7 | 7.8 | 2.24 | 67 | 53 | 210848924
JOHNSON CONTROLS | THF2B48T21 | XAHC60GXXN1+TXV | TM8V100C20MP12 | 46000 | 45000 | 15.2 | 11.7 | 7.8 | 2.26 | 67 | 54 | 210848922
JOHNSON CONTROLS | THF2B48T21 | XAHC60GXXN1+TXV | TM9V100C16MP12 | 46000 | 45000 | 15.2 | 11.7 | 7.8 | 2.24 | 67 | 53 | 210848919
JOHNSON CONTROLS | THF2B42T21 | XAHC48FXXN1+TXV | TM8V080B12MP12 | 39500 | 39500 | 15.2 | 11.7 | 7.8 | 2 | 63 | 48 | 210848911
JOHNSON CONTROLS | THF2B36T21 | XAHC48FBCN1 | TM9E080B12MP12 | 35200 | 34200 | 15.2 | 11.7 | 7.8 | 2.04 | 65 | 52 | 210851576
JOHNSON CONTROLS | THF2B36T21 | XAHD48FXXN1+TXV | TP9C120D20MP13 | 36000 | 34200 | 15.2 | 12 | 7.8 | 2.1 | 65 | 51 | 210851575
JOHNSON CONTROLS | THF2B24T21 | XAUB36DXXN1+TXV | TMLE080B12MP11 | 23800 | 22200 | 15.2 | 11.7 | 7.8 | 1.96 | 61 | 45 | 210851572
JOHNSON CONTROLS | THF2B24T21 | XAHC30CBAN1 | TMLE100B12MP11 | 23200 | 22000 | 15.2 | 11.7 | 7.8 | 2.1 | 64 | 49 | 210851567
JOHNSON CONTROLS | THF2B30T21 | XAHC48FXXN1+TXV | TM9V100C16MP12 | 29600 | 27800 | 15.2 | 11.7 | 7.8 | 2.04 | 64 | 49 | 210851558
JOHNSON CONTROLS | THF2B36T21 | XAHC36DXXN1+TXV | TL9E080C16UH11 | 33800 | 33600 | 15.2 | 11.7 | 7.8 | 2.08 | 66 | 52 | 210851542
JOHNSON CONTROLS | THF2B36T21 | XAHC36DBCN1 | TM8E100B12MP11 | 33200 | 32800 | 15.2 | 11.7 | 7.8 | 2.08 | 67 | 54 | 210851539
JOHNSON CONTROLS | THF2B36T21 | XAHC36DBCN1 | TM8Y080C16MP11 | 34200 | 33800 | 15.2 | 11.7 | 7.8 | 2.06 | 66 | 52 | 210851536
JOHNSON CONTROLS | THF2B30T21 | XAHB36DXXN1+JMVT12BC2N1+TXV |  | 29000 | 27600 | 15.2 | 11.7 | 7.8 | 2.08 | 64 | 50 | 210849001
JOHNSON CONTROLS | THF2B30T21 | XAFB36DXXN1+TXV | TM8E040A12MP11 | 30000 | 28600 | 16 | 11.7 | 7.8 | 2.08 | 65 | 51 | 210848998
JOHNSON CONTROLS | THF2B30T21 | XAFA30DXXN1+TXV | TM8V060A12MP12 | 29600 | 28200 | 15.2 | 11.7 | 7.8 | 2.08 | 66 | 52 | 210848994
JOHNSON CONTROLS | THF2B36T21 | XAHC36DBCN1 | TMLV100C16MP12 | 34000 | 33800 | 15.2 | 11.7 | 7.8 | 2.06 | 66 | 52 | 210848983
JOHNSON CONTROLS | THF2B36T21 | XAHC36DXXN1+TXV | TM8V080C16MP12 | 34000 | 33800 | 15.2 | 11.7 | 7.8 | 2.06 | 66 | 52 | 210848982
JOHNSON CONTROLS | THF2B36T21 | XAHC36DBCN1 | TM9V100C16MP12 | 33800 | 33400 | 15.2 | 11.7 | 7.8 | 2.08 | 66 | 52 | 210848981
JOHNSON CONTROLS | THF2B48T21 | XAFC60HXXN1+TXV | TL9E080C16UH11 | 45000 | 43500 | 15.2 | 11.7 | 7.8 | 2.28 | 68 | 55 | 210848979
JOHNSON CONTROLS | THF2B48T21 | XAFD60HXXN1+TXV | TM8E080C20MP11 | 46000 | 44000 | 15.2 | 11.7 | 7.8 | 2.26 | 67 | 54 | 210848978
JOHNSON CONTROLS | THF2B48T21 | XAFD60HXXN1+TXV | TM8V080C16MP12 | 45000 | 43500 | 15.2 | 11.7 | 7.8 | 2.28 | 68 | 55 | 210848973
JOHNSON CONTROLS | THF2B48T21 | XAFD60HXXN1+TXV | TM9V100C20MP12 | 45000 | 43500 | 15.2 | 11.7 | 7.8 | 2.3 | 68 | 55 | 210848967
JOHNSON CONTROLS | THF2B48T21 | XAFD60HXXN1+TXV | TM9V120D20MP12 | 45500 | 44000 | 15.2 | 11.7 | 7.8 | 2.3 | 67 | 54 | 210848966
JOHNSON CONTROLS | HL19B6021 | XAFD60JXXN1+TXV | TL8E100C20UH11 | 53500 | 59000 | 15.2 | 11.7 | 7.8 | 2.08 | 67 | 54 | 210848965
JOHNSON CONTROLS | HL19B3621 | XAUC60GXXN1+TXV | TM8E100C20MP11 | 35200 | 35400 | 16 | 12.5 | 7.8 | 2.06 | 65 | 51 | 210848956
JOHNSON CONTROLS | HL19B3621 | XAUC60GXXN1+TXV | TM8Y120C20MP11 | 35000 | 35400 | 17 | 12.5 | 7.8 | 2.04 | 65 | 51 | 210848955
JOHNSON CONTROLS | HL19B3621 | XAHC60GXXN1+TXV | TM8Y100C20MP11 | 34600 | 34800 | 17 | 12 | 7.8 | 1.96 | 66 | 52 | 210848951
JOHNSON CONTROLS | THF2B48T21 | XAFD60HXXN1+TXV | TM8Y100C16MP11 | 45000 | 43500 | 15.2 | 11.7 | 7.8 | 2.26 | 68 | 55 | 210848948
JOHNSON CONTROLS | THF2B36T21 | XAHC36DBCN1 | TM8Y100C16MP11 | 34200 | 33800 | 15.2 | 11.7 | 7.8 | 2.06 | 66 | 52 | 210848943
JOHNSON CONTROLS | THF2B48T21 | XAUD60HXXN1+TXV | TM8Y100C20MP11 | 45500 | 43500 | 15.2 | 11.7 | 7.8 | 2.28 | 68 | 55 | 210848939
JOHNSON CONTROLS | THF2B48T21 | XAHC60GXXN1+TXV | TM8Y100C20MP11 | 46500 | 45000 | 16 | 11.7 | 7.8 | 2.26 | 67 | 54 | 210848937
JOHNSON CONTROLS | THF2B42T21 | XAFD48FXXN1+TXV | TP9C100C20MP13 | 40500 | 40000 | 15.2 | 11.7 | 7.8 | 2.04 | 64 | 49 | 210848084
JOHNSON CONTROLS | THF2B30T21 | XAFD48FXXN1+TXV | TM9E080C16MP12 | 29600 | 28600 | 15.2 | 11.7 | 7.8 | 2.08 | 63 | 49 | 210848079
JOHNSON CONTROLS | THF2B18S21 | XAFC30CXXN1+TXV | TM8E080C16MP11 | 17600 | 16200 | 15.2 | 12.5 | 7.8 | 2.04 | 64 | 51 | 210848076
JOHNSON CONTROLS | THF2B36T21 | XAHC48FXXN1+JMET16CS2N1+TXV |  | 36000 | 33800 | 16 | 12 | 7.8 | 2.12 | 65 | 51 | 210848073
JOHNSON CONTROLS | THF2B36T21 | XAHD48FXXN1+TXV | TMLE100C16MP11 | 35400 | 34000 | 15.2 | 12 | 7.8 | 2.08 | 65 | 51 | 210848071
JOHNSON CONTROLS | THF2B36T21 | XAHD48FXXN1+TXV | TM9E100C16MP12 | 35400 | 34000 | 15.2 | 12 | 7.8 | 2.08 | 65 | 51 | 210848066
JOHNSON CONTROLS | THF2B36T21 | XAHC48FXXN1+TXV | TM9Y080C16MP11 | 35800 | 34600 | 15.2 | 11.7 | 7.8 | 2.04 | 65 | 51 | 210848065
JOHNSON CONTROLS | THF2B36T21 | XAFB36DXXN1+JMET12BS2N1+TXV |  | 34600 | 34200 | 15.2 | 11.7 | 7.8 | 1.98 | 63 | 49 | 210848064
JOHNSON CONTROLS | THF2B24T21 | XAHC30CXXN1+TXV | TM8E100B12MP11 | 23200 | 22000 | 15.2 | 11.7 | 7.8 | 2.1 | 64 | 49 | 210848056
JOHNSON CONTROLS | THF2B24T21 | XAHB30CXXN1+TXV | TM9V080B12MP12 | 23400 | 22200 | 15.2 | 11.7 | 7.8 | 2.1 | 64 | 50 | 210848050
JOHNSON CONTROLS | THF2B36T21 | XAHD48FXXN1+TXV | TM8Y100C16MP11 | 35800 | 34200 | 16 | 12 | 7.8 | 2.08 | 65 | 51 | 210848035
JOHNSON CONTROLS | THF2B36T21 | XAFD48FXXN1+TXV | TM8Y100C20MP11 | 34800 | 34200 | 15.2 | 11.7 | 7.8 | 2.02 | 65 | 51 | 210848030
JOHNSON CONTROLS | THF2B48T21 | XAHD60GXXN1+TXV | TM8Y100C16MP11 | 45500 | 44500 | 15.2 | 11.7 | 7.8 | 2.24 | 67 | 53 | 210848028
JOHNSON CONTROLS | THF2B24T21 | XAFC30CXXN1+TXV | TM8Y100C16MP11 | 23400 | 22000 | 16 | 11.7 | 7.8 | 2.04 | 63 | 48 | 210848025
JOHNSON CONTROLS | THF2B36T21 | XAHC48FXXN1+TXV | TM8Y100C16MP11 | 35800 | 34200 | 16 | 12 | 7.8 | 2.08 | 65 | 51 | 210848021
JOHNSON CONTROLS | THF2B24T21 | XAUB30CXXN1+TXV | TM8Y080B12MP11 | 23600 | 22200 | 15.2 | 11.7 | 7.8 | 2.02 | 63 | 48 | 210848020
JOHNSON CONTROLS | THF2B36T21 | XAFC36DXXN1+TXV | TM8Y100C16MP11 | 34400 | 34400 | 15.2 | 11.7 | 7.8 | 1.98 | 63 | 49 | 210848018
JOHNSON CONTROLS | THF2B36T21 | XAFC36DXXN1+TXV | TM8Y100C20MP11 | 34400 | 34200 | 15.2 | 11.7 | 7.8 | 1.96 | 64 | 49 | 210848014
JOHNSON CONTROLS | THF2B24T21 | XAUB30CXXN1+TXV | TM8E060A12MP11 | 23800 | 22400 | 16 | 11.7 | 7.8 | 2.04 | 63 | 48 | 210850962
JOHNSON CONTROLS | THF2B24T21 | XAHC36DXXN1+TXV | TM8Y080B12MP11 | 23600 | 21000 | 15.2 | 11.7 | 7.8 | 2.16 | 65 | 51 | 210849086
JOHNSON CONTROLS | THF2B36T21 | XAHD48FBCN1 | TM8Y100C20MP11 | 35800 | 34000 | 16 | 12 | 7.8 | 2.08 | 65 | 51 | 210849082
JOHNSON CONTROLS | THF2B36T21 | XAHC48FBCN1 | TM8Y080B12MP11 | 35200 | 34000 | 15.2 | 12 | 7.8 | 2.06 | 65 | 51 | 210849078
JOHNSON CONTROLS | THF2B48T21 | XAHC60GXXN1+TXV | TM9E100C20MP12 | 46000 | 45000 | 15.2 | 11.7 | 7.8 | 2.26 | 67 | 53 | 210849067
JOHNSON CONTROLS | THF2B42T21 | XAUC48FXXN1+TXV | TM9V100C20MP12 | 40500 | 40000 | 15.2 | 11.7 | 7.8 | 2.02 | 64 | 50 | 210849056
JOHNSON CONTROLS | THF2B36T21 | XAUC48FXXN1+TXV | TL8E100C20UH11 | 35000 | 34400 | 15.2 | 11.7 | 7.8 | 2.04 | 65 | 51 | 210849037
JOHNSON CONTROLS | THF2B36T21 | XAHC48FXXN1+TXV | TM8E080C16MP11 | 35600 | 34000 | 16 | 12 | 7.8 | 2.08 | 65 | 51 | 210849036
JOHNSON CONTROLS | THF2B36T21 | XAHC48FBCN1 | TMLV120C20MP12 | 36000 | 34800 | 16 | 11.7 | 7.8 | 2.06 | 65 | 51 | 210849035
JOHNSON CONTROLS | THF2B36T21 | XAHC48FXXN1+TXV | TM8V100C20MP12 | 36000 | 34800 | 16 | 11.7 | 7.8 | 2.06 | 65 | 51 | 210849034
JOHNSON CONTROLS | THF2B24T21 | XAFC36DBAN1 | TMLE080B12MP11 | 23800 | 22200 | 15.2 | 11.7 | 7.8 | 1.96 | 61 | 45 | 210849028
JOHNSON CONTROLS | THF2B24T21 | XAHB36DXXN1+TXV | TMLE080B12MP11 | 23600 | 21200 | 15.2 | 11.7 | 7.8 | 2.14 | 66 | 52 | 210849027
JOHNSON CONTROLS | THF2B24T21 | XAFC36DBAN1 | TMLE100B12MP11 | 24000 | 22600 | 15.2 | 11.7 | 7.8 | 1.94 | 60 | 44 | 210849026
JOHNSON CONTROLS | THF2B24T21 | XAHC36DXXN1+TXV | TMLE100B12MP11 | 24000 | 21400 | 16 | 11.7 | 7.8 | 2.16 | 65 | 51 | 210849025
JOHNSON CONTROLS | THF2B24T21 | XAFC36DBAN1 | TM9Y080C16MP11 | 23400 | 21800 | 15.2 | 11.7 | 7.8 | 2 | 61 | 46 | 210849021
JOHNSON CONTROLS | THF2B24T21 | XAFB30CXXN1+TXV | TMLE040A12MP11 | 23800 | 22400 | 16 | 11.7 | 7.8 | 2.04 | 63 | 48 | 210849019
JOHNSON CONTROLS | THF2B24T21 | XAFC30CXXN1+TXV | TM9V080B12MP12 | 23600 | 22200 | 15.2 | 11.7 | 7.8 | 2.04 | 63 | 48 | 210849013
JOHNSON CONTROLS | THF2B36T21 | XAHC48FBCN1 | TM8E120C16MP11 | 35600 | 34000 | 16 | 12 | 7.8 | 2.1 | 65 | 51 | 210848159
JOHNSON CONTROLS | THF2B36T21 | XAHC48FBCN1 | TP9C080C16MP13 | 35600 | 34400 | 15.2 | 11.7 | 7.8 | 2.04 | 65 | 51 | 210848156
JOHNSON CONTROLS | THF2B36T21 | XAFC36DXXN1+JMVT16CC2N1+TXV |  | 35800 | 34600 | 15.2 | 11.7 | 7.8 | 2 | 63 | 48 | 210848153
JOHNSON CONTROLS | THF2B24T21 | XAHC36DBAN1 | TM8E100C16MP11 | 23800 | 21200 | 16 | 11.7 | 7.8 | 2.18 | 66 | 52 | 210848151
JOHNSON CONTROLS | THF2B24T21 | XAFC36DXXN1+TXV | TM9V080B12MP12 | 23600 | 22000 | 15.2 | 11.7 | 7.8 | 2 | 61 | 45 | 210848147
JOHNSON CONTROLS | THF2B24T21 | XAUB30CXXN1+TXV | TMLE080B12MP11 | 23800 | 22400 | 15.2 | 11.7 | 7.8 | 2.02 | 63 | 48 | 210848144
JOHNSON CONTROLS | THF2B24T21 | XAHC30CBAN1 | TMLE080B12MP11 | 23800 | 22400 | 15.2 | 11.7 | 7.8 | 2.12 | 64 | 50 | 210848143
JOHNSON CONTROLS | THF2B24T21 | XAUB30CXXN1+TXV | TM9E060B12MP12 | 23400 | 22200 | 15.2 | 11.7 | 7.8 | 2.04 | 64 | 49 | 210848141
JOHNSON CONTROLS | THF2B48T21 | XAFD60HXXN1+TXV | TM8E100C20MP11 | 45500 | 44000 | 15.2 | 11.7 | 7.8 | 2.26 | 67 | 54 | 210848114
JOHNSON CONTROLS | THF2B48T21 | XAHC60GXXN1+JMET12CS2N1+TXV |  | 46000 | 44500 | 16 | 12 | 7.8 | 2.26 | 67 | 53 | 210848108
JOHNSON CONTROLS | THF2B48T21 | XAHD60GXXN1+TXV | TM8E130D20MP11 | 46500 | 45500 | 15.2 | 11.7 | 7.8 | 2.24 | 67 | 54 | 210848103
JOHNSON CONTROLS | THF2B48T21 | XAHD60GXXN1+TXV | TM9E080C20MP12 | 46000 | 45000 | 15.2 | 11.7 | 7.8 | 2.24 | 67 | 53 | 210848101
JOHNSON CONTROLS | THF2B42T21 | XAUC48FXXN1+TXV | TL9E100C20UH11 | 40500 | 40500 | 15.2 | 11.7 | 7.8 | 2.02 | 64 | 49 | 210848091
JOHNSON CONTROLS | THF2B18S21 | XAFC30CXXN1+TXV | TM9E100C16MP12 | 17600 | 16200 | 15.2 | 12.5 | 7.8 | 2.04 | 64 | 51 | 210851675
JOHNSON CONTROLS | THF2B36T21 | XAHC48FXXN1+JMET12CS2N1+TXV |  | 35800 | 33800 | 16 | 12 | 7.8 | 2.1 | 64 | 50 | 210851674
JOHNSON CONTROLS | THF2B36T21 | XAHD48FBCN1 | TL8E080C16UH11 | 35800 | 34400 | 15.2 | 11.7 | 7.8 | 2.06 | 65 | 51 | 210851673
JOHNSON CONTROLS | THF2B36T21 | XAHD48FBCN1 | TM8Y080C16MP11 | 35800 | 34200 | 16 | 12 | 7.8 | 2.08 | 65 | 51 | 210851670
JOHNSON CONTROLS | THF2B36T21 | XAHC48FXXN1+TXV | TM9V080C16MP12 | 35600 | 34400 | 15.2 | 11.7 | 7.8 | 2.04 | 65 | 51 | 210851667
JOHNSON CONTROLS | THF2B36T21 | XAFC36DBCN1+JMET16CS2N1 |  | 34400 | 34000 | 15.2 | 11.7 | 7.8 | 2 | 64 | 49 | 210851665
JOHNSON CONTROLS | THF2B24T21 | XAHB36DXXN1+TXV | TMLE060A12MP11 | 23600 | 21200 | 15.2 | 11.7 | 7.8 | 2.16 | 66 | 52 | 210851663
JOHNSON CONTROLS | THF2B24T21 | XAFC36DBAN1 | TP9C080B12MP13 | 23600 | 22000 | 15.2 | 11.7 | 7.8 | 2 | 61 | 45 | 210851659
JOHNSON CONTROLS | THF2B24T21 | XAUB30CXXN1+JMET08BS2N1+TXV |  | 23400 | 21800 | 16 | 12 | 7.8 | 2.08 | 63 | 48 | 210851656
JOHNSON CONTROLS | THF2B24T21 | XAHC30CXXN1+TXV | TM8E080B12MP11 | 23800 | 22400 | 15.2 | 11.7 | 7.8 | 2.12 | 64 | 50 | 210851653
JOHNSON CONTROLS | THF2B24T21 | XAHC30CXXN1+TXV | TP9C080B12MP13 | 23400 | 22200 | 15.2 | 11.7 | 7.8 | 2.1 | 64 | 50 | 210851648
JOHNSON CONTROLS | THF2B24T21 | XAFC30CXXN1+TXV | TM9Y080C16MP11 | 23400 | 22000 | 16 | 11.7 | 7.8 | 2.06 | 63 | 49 | 210851647
JOHNSON CONTROLS | THF2B30T21 | XAFC36DXXN1+TXV | TM9Y080B12MP11 | 29800 | 28600 | 15.2 | 11.7 | 7.8 | 2.08 | 65 | 51 | 210851634
JOHNSON CONTROLS | THF2B48T21 | XAUD60HXXN1+TXV | TM8E100C20MP11 | 45500 | 44000 | 15.2 | 11.7 | 7.8 | 2.26 | 67 | 54 | 210851624
JOHNSON CONTROLS | THF2B48T21 | XAFC60HXXN1+TXV | TMLE120C16MP11 | 45000 | 43500 | 15.2 | 11.7 | 7.8 | 2.28 | 67 | 54 | 210851623
JOHNSON CONTROLS | THF2B48T21 | XAFD60HXXN1+TXV | TMLE120C16MP11 | 45000 | 43500 | 15.2 | 11.7 | 7.8 | 2.28 | 67 | 54 | 210851622
JOHNSON CONTROLS | THF2B48T21 | XAFC60HXXN1+TXV | TM9E080C16MP12 | 45000 | 43500 | 15.2 | 11.7 | 7.8 | 2.28 | 68 | 55 | 210851621
JOHNSON CONTROLS | THF2B48T21 | XAHC60GXXN1+TXV | TMLE080C20MP11 | 46000 | 45000 | 15.2 | 11.7 | 7.8 | 2.26 | 67 | 54 | 210851615
JOHNSON CONTROLS | THF2B36T21 | XAHC36DXXN1+TXV | TM8E120C16MP11 | 33800 | 33400 | 15.2 | 11.7 | 7.8 | 2.06 | 66 | 52 | 210847185
JOHNSON CONTROLS | THF2B36T21 | XAHC48FBCN1 | TM8V080B12MP12 | 34600 | 34000 | 15.2 | 11.7 | 7.8 | 2.04 | 65 | 51 | 210851579
JOHNSON CONTROLS | THF2B36T21 | XAHD48FXXN1+TXV | TL8E100C20UH11 | 36000 | 34200 | 16 | 12 | 7.8 | 2.1 | 65 | 51 | 210851581
JOHNSON CONTROLS | THF2B18S21 | XAFC30CBAN1 | TMLE080C16MP11 | 17600 | 16200 | 15.2 | 12.5 | 7.8 | 2.04 | 64 | 51 | 210851586
JOHNSON CONTROLS | THF2B48T21 | XAHC60GXXN1+TXV | TM9V100C20MP12 | 45500 | 45000 | 15.2 | 11.7 | 7.8 | 2.26 | 66 | 53 | 210851605
JOHNSON CONTROLS | THF2B24T21 | XAHC36DBAN1 | TMLE100C16MP11 | 23800 | 21200 | 16 | 11.7 | 7.8 | 2.18 | 66 | 52 | 210847110
JOHNSON CONTROLS | THF2B36T21 | XAFC36DBCN1+JMVT16CC2N1 |  | 35800 | 34600 | 15.2 | 11.7 | 7.8 | 2 | 63 | 48 | 210847112
JOHNSON CONTROLS | THF2B36T21 | XAHC48FXXN1+TXV | TM9Y080B12MP11 | 35000 | 34000 | 15.2 | 11.7 | 7.8 | 2.04 | 65 | 51 | 210847113
JOHNSON CONTROLS | THF2B36T21 | XAHC48FBCN1 | TMLE120C16MP11 | 35600 | 34000 | 16 | 12 | 7.8 | 2.1 | 65 | 51 | 210847118
JOHNSON CONTROLS | THF2B18S21 | XAFC30CBAN1 | TM9V080B12MP12 | 17500 | 16100 | 15.2 | 12.5 | 7.8 | 2.04 | 63 | 50 | 210847122
JOHNSON CONTROLS | THF2B30T21 | XAFD48FXXN1+TXV | TMLE120C16MP11 | 29800 | 28400 | 15.2 | 11.7 | 7.8 | 2.12 | 64 | 49 | 210847127
JOHNSON CONTROLS | THF2B42T21 | XAFD48FBCN1 | TM8E130D20MP11 | 41000 | 40500 | 15.2 | 11.7 | 7.8 | 2.02 | 64 | 49 | 210847140
JOHNSON CONTROLS | THF2B42T21 | XAFD48FXXN1+TXV | TL9E100C20UH11 | 40500 | 40500 | 15.2 | 11.7 | 7.8 | 2.04 | 64 | 49 | 210847144
JOHNSON CONTROLS | THF2B48T21 | XAHD60GXXN1+TXV | TM9V100C16MP12 | 46000 | 45000 | 15.2 | 11.7 | 7.8 | 2.24 | 67 | 53 | 210847150
JOHNSON CONTROLS | THF2B48T21 | XAHD60GXXN1+TXV | TMLE100C20MP11 | 46000 | 45000 | 15.2 | 11.7 | 7.8 | 2.24 | 67 | 53 | 210847160
JOHNSON CONTROLS | THF2B48T21 | XAUD60HXXN1+TXV | TM9Y120D20MP11 | 45500 | 43500 | 15.2 | 11.7 | 7.8 | 2.28 | 68 | 55 | 210847162
JOHNSON CONTROLS | THF2B48T21 | XAUD60HXXN1+TXV | TM8Y120C20MP11 | 45500 | 43500 | 15.2 | 11.7 | 7.8 | 2.28 | 68 | 55 | 210847168
JOHNSON CONTROLS | THF2B48T21 | XAUD60HXXN1+TXV | TMLE080C16MP11 | 45000 | 43500 | 15.2 | 11.7 | 7.8 | 2.28 | 67 | 54 | 210847173
JOHNSON CONTROLS | THF2B36T21 | XAHC36DBCN1 | TM9E100C16MP12 | 33800 | 33600 | 15.2 | 11.7 | 7.8 | 2.08 | 66 | 52 | 210847182
JOHNSON CONTROLS | HL19B3621 | XAFC60GXXN1+TXV | TM9Y100C16MP11 | 34400 | 35400 | 16 | 12 | 7.8 | 2.02 | 65 | 51 | 210849954
JOHNSON CONTROLS | HL19B3621 | XAUC60GXXN1+TXV | TM9V100C16MP12 | 35000 | 35400 | 17 | 12 | 7.8 | 2.04 | 65 | 51 | 210849955
JOHNSON CONTROLS | HL19B3621 | XAFC60GXXN1+TXV | TM8V100C16MP12 | 35000 | 35200 | 16 | 12 | 7.8 | 2.04 | 66 | 52 | 210849956
JOHNSON CONTROLS | HL19B3621 | XAUC60GXXN1+TXV | TM8V100C16MP12 | 35000 | 35200 | 16 | 12 | 7.8 | 2.04 | 66 | 52 | 210849957
JOHNSON CONTROLS | HL19B3621 | XAUC60GXXN1+TXV | TPLC080C16MP13 | 35000 | 35200 | 16 | 12 | 7.8 | 2.04 | 66 | 52 | 210849958
JOHNSON CONTROLS | HL19B6021 | XAHD60JXXN1+TXV | TM9E080C20MP12 | 54500 | 59000 | 15.2 | 11.7 | 7.8 | 2.08 | 68 | 55 | 210849961
JOHNSON CONTROLS | HL19B2421 | XAHB36DXXN1+TXV | TM8V080B12MP12 | 22200 | 23000 | 16 | 12 | 7.8 | 1.98 | 63 | 49 | 210849983
JOHNSON CONTROLS | HL19B2421 | XAFA30DBAN1 | TM8E060A12MP11 | 23400 | 23200 | 17 | 13 | 7.8 | 1.96 | 63 | 47 | 210849984
JOHNSON CONTROLS | HL19B2421 | XAFB36DXXN1+TXV | TM8E080B12MP11 | 23600 | 23400 | 17 | 13.5 | 7.8 | 1.96 | 62 | 47 | 210849986
JOHNSON CONTROLS | HL19B2421 | XAUB36DXXN1+TXV | TM9V060B12MP12 | 23600 | 23600 | 17 | 12.5 | 7.8 | 1.96 | 62 | 47 | 210849987
JOHNSON CONTROLS | HL19B2421 | XAFB36DBAN1 | TM8Y080B12MP11 | 23200 | 23000 | 17 | 13.5 | 7.8 | 1.98 | 63 | 48 | 210849989
JOHNSON CONTROLS | HL19B2421 | XAFA30DXXN1+TXV | TL8E060A12UH11 | 23600 | 23400 | 17 | 13 | 7.8 | 1.96 | 62 | 47 | 210849990
JOHNSON CONTROLS | HL19B2421 | XAFB36DBAN1 | TM9V080B12MP12 | 23600 | 23400 | 17 | 13 | 7.8 | 1.96 | 62 | 47 | 210849991
JOHNSON CONTROLS | HL19B2421 | XAHB36DXXN1+TXV | TL9E060B12UH11 | 22000 | 22800 | 16 | 12 | 7.8 | 2 | 64 | 49 | 210849993
JOHNSON CONTROLS | HL19B2421 | XAFB36DXXN1+EUE15A+TXV |  | 24000 | 23200 | 17 | 14 | 7.8 | 2.02 | 62 | 47 | 210849994
JOHNSON CONTROLS | HL19B2421 | XAFB36DBAN1+EBE20A |  | 24000 | 23200 | 17 | 14 | 7.8 | 2.02 | 62 | 47 | 210849995
JOHNSON CONTROLS | HL19B2421 | XAUB36DXXN1+EBE15A+TXV |  | 24000 | 23200 | 17 | 14 | 7.8 | 2.02 | 62 | 47 | 210849996
JOHNSON CONTROLS | HL19B2421 | XAUB36DXXN1+EUE20A+TXV |  | 24000 | 23200 | 17 | 14 | 7.8 | 2.02 | 62 | 47 | 210849997
JOHNSON CONTROLS | HL19B2421 | XAHB36DXXN1+TXV | TP9C060B12MP13 | 22200 | 23000 | 16 | 12 | 7.8 | 1.98 | 63 | 49 | 210849998
JOHNSON CONTROLS | HL19B2421 | XAHB36DXXN1+TXV | TM8Y080B12MP11 | 22000 | 22400 | 16 | 12 | 7.8 | 2.02 | 63 | 49 | 210849999
JOHNSON CONTROLS | HL19B2421 | XAFB36DBAN1 | TMLE100B12MP11 | 23800 | 23400 | 17 | 13 | 7.8 | 2 | 62 | 47 | 210850000
JOHNSON CONTROLS | HL19B2421 | XAHB36DXXN1+TXV | TM9V080B12MP12 | 22200 | 22800 | 16 | 12 | 7.8 | 2 | 63 | 48 | 210850001
JOHNSON CONTROLS | HL19B2421 | XAUB36DXXN1+TXV | TM9E080B12MP12 | 23600 | 23400 | 17 | 13 | 7.8 | 1.98 | 62 | 47 | 210850002
JOHNSON CONTROLS | HL19B2421 | XAFB36DBAN1 | TM8V080B12MP12 | 23600 | 23600 | 17 | 12.5 | 7.8 | 1.96 | 62 | 47 | 210850003
JOHNSON CONTROLS | HL19B2421 | XAFA30DBAN1 | TM8E040A12MP11 | 23200 | 23200 | 17 | 13 | 7.8 | 1.96 | 63 | 47 | 210850004
JOHNSON CONTROLS | HL19B3621 | XAUC60GXXN1+TXV | TM9E080C20MP12 | 35000 | 35400 | 16 | 12.5 | 7.8 | 2.04 | 65 | 51 | 210850007
JOHNSON CONTROLS | HL19B3621 | XAUC60GXXN1+TXV | TMLE120C20MP11 | 35000 | 35200 | 16 | 12.5 | 7.8 | 2.06 | 65 | 51 | 210850008
JOHNSON CONTROLS | HL19B3621 | XAFC60GXXN1+TXV | TM9Y100C20MP11 | 34800 | 35200 | 16 | 12 | 7.8 | 2.02 | 66 | 52 | 210850009
JOHNSON CONTROLS | HL19B3621 | XAFC60GXXN1+TXV | TM8E080C20MP11 | 35200 | 35400 | 16 | 12.5 | 7.8 | 2.06 | 65 | 51 | 210850010
JOHNSON CONTROLS | HL19B3621 | XAHC60GXXN1+TXV | TM8Y120C20MP11 | 34600 | 34800 | 17 | 12 | 7.8 | 1.96 | 66 | 52 | 210850011
JOHNSON CONTROLS | HL19B3621 | XAHC60GXXN1+TXV | TM9E080C20MP12 | 34400 | 34800 | 17 | 12 | 7.8 | 1.94 | 66 | 52 | 210850013
JOHNSON CONTROLS | HL19B3621 | XAFC60GXXN1+TXV | TM9V100C16MP12 | 35000 | 35400 | 17 | 12 | 7.8 | 2.04 | 65 | 51 | 210846440
JOHNSON CONTROLS | HL19B3621 | XAFC60GXXN1+TXV | TPLC080C16MP13 | 35000 | 35200 | 16 | 12 | 7.8 | 2.04 | 66 | 52 | 210846442
JOHNSON CONTROLS | HL19B3621 | XAFC60GXXN1+JMET16CS2N1+TXV |  | 34600 | 34600 | 17 | 12.5 | 7.8 | 2.08 | 65 | 51 | 210846445
JOHNSON CONTROLS | HL19B3621 | XAHC60GXXN1+JMVT16CC2N1+TXV |  | 34800 | 34800 | 18 | 12.5 | 7.8 | 1.98 | 64 | 50 | 210846467
JOHNSON CONTROLS | HL19B2421 | XAHB36DBAN1 | TPLC080B12MP13 | 22200 | 23000 | 16 | 12 | 7.8 | 1.98 | 63 | 49 | 210846469
JOHNSON CONTROLS | HL19B2421 | XAFB36DXXN1+TXV | TM9Y060B12MP11 | 23200 | 23200 | 17 | 13 | 7.8 | 1.96 | 63 | 47 | 210846470
JOHNSON CONTROLS | HL19B2421 | XAUB36DXXN1+TXV | TM8E080B12MP11 | 23600 | 23400 | 17 | 13.5 | 7.8 | 1.96 | 62 | 47 | 210846472
JOHNSON CONTROLS | HL19B2421 | XAFB36DXXN1+TXV | TM9V060B12MP12 | 23600 | 23600 | 17 | 12.5 | 7.8 | 1.96 | 62 | 47 | 210846473
JOHNSON CONTROLS | HL19B2421 | XAFA30DXXN1+TXV | TM9E060A10MP12 | 23400 | 23600 | 17 | 12.5 | 7.8 | 1.92 | 63 | 48 | 210846474
JOHNSON CONTROLS | HL19B2421 | XAHB36DXXN1+TXV | TMLE080B12MP11 | 22200 | 22600 | 16 | 12 | 7.8 | 2 | 63 | 49 | 210846475
JOHNSON CONTROLS | HL19B2421 | XAUB36DXXN1+TXV | TP9C080B12MP13 | 23600 | 23400 | 17 | 13 | 7.8 | 1.96 | 62 | 47 | 210846478
JOHNSON CONTROLS | HL19B2421 | XAHB36DXXN1+TXV | TMLE100B12MP11 | 22400 | 22800 | 17 | 12.5 | 7.8 | 2 | 63 | 48 | 210846479
JOHNSON CONTROLS | HL19B2421 | XAFB36DXXN1+EBE17A+TXV |  | 24000 | 23200 | 17 | 14 | 7.8 | 2.02 | 62 | 47 | 210846480
JOHNSON CONTROLS | HL19B2421 | XAFB36DXXN1+EUE23A+TXV |  | 24000 | 23200 | 17 | 14 | 7.8 | 2.02 | 62 | 47 | 210846481
JOHNSON CONTROLS | HL19B2421 | XAFB36DBAN1+EUE17A |  | 24000 | 23200 | 17 | 14 | 7.8 | 2.02 | 62 | 47 | 210846482
JOHNSON CONTROLS | HL19B2421 | XAUB36DXXN1+EBE23A+TXV |  | 24000 | 23200 | 17 | 14 | 7.8 | 2.02 | 62 | 47 | 210846483
JOHNSON CONTROLS | HL19B2421 | XAFB36DBAN1 | TM9Y080B12MP11 | 23400 | 23200 | 17 | 13 | 7.8 | 1.96 | 63 | 47 | 210846484
JOHNSON CONTROLS | HL19B2421 | XAFB36DXXN1+TXV | TM9E060B12MP12 | 23800 | 23800 | 17 | 12.5 | 7.8 | 1.96 | 62 | 47 | 210846485
JOHNSON CONTROLS | HL19B2421 | XAFB36DXXN1+TXV | TMLE100B12MP11 | 23800 | 23400 | 17 | 13 | 7.8 | 2 | 62 | 47 | 210846486
JOHNSON CONTROLS | HL19B2421 | XAUB36DXXN1+TXV | TPLC080B12MP13 | 23600 | 23600 | 17 | 12.5 | 7.8 | 1.96 | 62 | 47 | 210846490
JOHNSON CONTROLS | HL19B3621 | XAUC60GXXN1+TXV | TL9E100C20UH11 | 34800 | 35000 | 16 | 12.5 | 7.8 | 2.04 | 65 | 51 | 210846495
JOHNSON CONTROLS | HL19B3621 | XAFC60GXXN1+TXV | TM9E100C20MP12 | 35000 | 35400 | 16 | 12.5 | 7.8 | 2.06 | 65 | 51 | 210846496
JOHNSON CONTROLS | HL19B3621 | XAUC60GXXN1+TXV | TM8E080C20MP11 | 35200 | 35400 | 16 | 12.5 | 7.8 | 2.06 | 65 | 51 | 210846497
JOHNSON CONTROLS | HL19B3621 | XAHC60GXXN1+TXV | TMLE120C20MP11 | 34600 | 34800 | 17 | 12 | 7.8 | 1.96 | 66 | 52 | 210846500
JOHNSON CONTROLS | HL19B3621 | XAUC60GXXN1+TXV | TM8Y100C20MP11 | 35000 | 35400 | 17 | 12.5 | 7.8 | 2.04 | 65 | 51 | 210846502
JOHNSON CONTROLS | HL19B3621 | XAUC60GXXN1+TXV | TMLE100C20MP11 | 35200 | 35400 | 16 | 12.5 | 7.8 | 2.06 | 65 | 51 | 210846503
JOHNSON CONTROLS | HL19B3621 | XAHC60GXXN1+TXV | TM9E100C20MP12 | 34400 | 34800 | 17 | 12 | 7.8 | 1.96 | 66 | 52 | 210846504
JOHNSON CONTROLS | HL19B3621 | XAUC60GXXN1+JMET16CS2N1+TXV |  | 34600 | 34600 | 17 | 12.5 | 7.8 | 2.08 | 65 | 51 | 210851001
JOHNSON CONTROLS | HL19B2421 | XAHB36DBAN1 | TM9E026A08MP12 | 21400 | 22400 | 16 | 12 | 7.8 | 1.96 | 64 | 50 | 210851023
JOHNSON CONTROLS | HL19B2421 | XAFA30DXXN1+TXV | TMLE060A12MP11 | 23400 | 23200 | 17 | 13 | 7.8 | 1.96 | 63 | 47 | 210851024
JOHNSON CONTROLS | HL19B2421 | XAUB36DXXN1+TXV | TM9Y060B12MP11 | 23200 | 23200 | 17 | 13 | 7.8 | 1.96 | 63 | 47 | 210851025
JOHNSON CONTROLS | HL19B2421 | XAFA30DBAN1 | TM8Y060A12MP11 | 23800 | 23800 | 17 | 12.5 | 7.8 | 1.94 | 63 | 47 | 210851026
JOHNSON CONTROLS | HL19B2421 | XAUB36DXXN1+TXV | TMLE080B12MP11 | 23600 | 23400 | 17 | 13.5 | 7.8 | 1.96 | 62 | 47 | 210851027
JOHNSON CONTROLS | HL19B2421 | XAFB36DXXN1+TXV | TM8Y080B12MP11 | 23200 | 23000 | 17 | 13.5 | 7.8 | 1.98 | 63 | 48 | 210851029
JOHNSON CONTROLS | HL19B2421 | XAHB36DBAN1 | TMLE080B12MP11 | 22200 | 22600 | 16 | 12 | 7.8 | 2 | 63 | 49 | 210851030
JOHNSON CONTROLS | HL19B2421 | XAFB36DXXN1+TXV | TP9C080B12MP13 | 23600 | 23400 | 17 | 13 | 7.8 | 1.96 | 62 | 47 | 210851031
JOHNSON CONTROLS | HL19B2421 | XAHB36DBAN1 | TMLE100B12MP11 | 22400 | 22800 | 17 | 12.5 | 7.8 | 2 | 63 | 48 | 210851033
JOHNSON CONTROLS | HL19B2421 | XAFB36DXXN1+EBE23A+TXV |  | 24000 | 23200 | 17 | 14 | 7.8 | 2.02 | 62 | 47 | 210851034
JOHNSON CONTROLS | HL19B2421 | XAFB36DBAN1+EBE17A |  | 24000 | 23200 | 17 | 14 | 7.8 | 2.02 | 62 | 47 | 210851035
JOHNSON CONTROLS | HL19B2421 | XAFB36DBAN1+EUE23A |  | 24000 | 23200 | 17 | 14 | 7.8 | 2.02 | 62 | 47 | 210851036
JOHNSON CONTROLS | HL19B2421 | XAUB36DXXN1+EUE17A+TXV |  | 24000 | 23200 | 17 | 14 | 7.8 | 2.02 | 62 | 47 | 210851037
JOHNSON CONTROLS | HL19B2421 | XAHB36DXXN1+TXV | TM9V060B12MP12 | 22200 | 23000 | 16 | 12 | 7.8 | 1.98 | 63 | 49 | 210851038
JOHNSON CONTROLS | HL19B2421 | XAUB36DXXN1+TXV | TM9E060B12MP12 | 23800 | 23800 | 17 | 12.5 | 7.8 | 1.96 | 62 | 47 | 210851039
JOHNSON CONTROLS | HL19B2421 | XAUB36DXXN1+TXV | TM8E100B12MP11 | 23800 | 23400 | 17 | 13 | 7.8 | 2 | 62 | 47 | 210851040
JOHNSON CONTROLS | HL19B2421 | XAFB36DBAN1 | TM9E080B12MP12 | 23600 | 23400 | 17 | 13 | 7.8 | 1.98 | 62 | 47 | 210851041
JOHNSON CONTROLS | HL19B2421 | XAFB36DXXN1+TXV | TPLC080B12MP13 | 23600 | 23600 | 17 | 12.5 | 7.8 | 1.96 | 62 | 47 | 210851042
JOHNSON CONTROLS | HL19B2421 | XAFA30DXXN1+TXV | TMLE040A12MP11 | 23200 | 23200 | 17 | 13 | 7.8 | 1.96 | 63 | 47 | 210851043
JOHNSON CONTROLS | THF2B30T21 | XAUB36DXXN1+TXV | TM8V060A12MP12 | 29800 | 28600 | 15.2 | 11.7 | 7.8 | 2.08 | 65 | 51 | 210851058
JOHNSON CONTROLS | THF2B30T21 | XAFC36DXXN1+TXV | TMLE100B12MP11 | 29600 | 28000 | 16 | 12 | 7.8 | 2.12 | 65 | 51 | 210851059
JOHNSON CONTROLS | THF2B24T21 | XAUB30CXXN1+TXV | TM8Y060A12MP11 | 23400 | 22200 | 15.2 | 11.7 | 7.8 | 2.04 | 63 | 48 | 210851075
JOHNSON CONTROLS | THF2B30T21 | XAFC48FXXN1+TXV | TM9V080B12MP12 | 29800 | 28800 | 15.2 | 11.7 | 7.8 | 2.08 | 64 | 49 | 210851071
JOHNSON CONTROLS | THF2B24T21 | XAHB30CXXN1+JMET12BS2N1+TXV |  | 23400 | 22000 | 16 | 12 | 7.8 | 2.12 | 64 | 49 | 210850167
JOHNSON CONTROLS | THF2B24T21 | XAUB30CXXN1+TXV | TM8E100B12MP11 | 24000 | 22600 | 16 | 11.7 | 7.8 | 2.02 | 62 | 47 | 210850165
JOHNSON CONTROLS | THF2B24T21 | XAUB30CXXN1+TXV | TMLV060A12MP12 | 23800 | 22200 | 16 | 11.7 | 7.8 | 2.04 | 63 | 48 | 210850164
JOHNSON CONTROLS | THF2B24T21 | XAFB30CXXN1+TXV | TM8V060A12MP12 | 23800 | 22200 | 16 | 11.7 | 7.8 | 2.04 | 63 | 48 | 210850163
JOHNSON CONTROLS | THF2B30T21 | XAFC48FXXN1+TXV | TP9C080B12MP13 | 29800 | 28800 | 15.2 | 11.7 | 7.8 | 2.08 | 64 | 49 | 210850159
JOHNSON CONTROLS | THF2B30T21 | XAUB36DXXN1+TXV | TL8E060A12UH11 | 29400 | 27800 | 15.2 | 11.7 | 7.8 | 2.12 | 66 | 52 | 210850148
JOHNSON CONTROLS | THF2B30T21 | XAUB36DXXN1+TXV | TPLC080B12MP13 | 29000 | 27600 | 15.2 | 11.7 | 7.8 | 2.12 | 66 | 53 | 210850144
JOHNSON CONTROLS | THF2B30T21 | XAUC48FXXN1+TXV | TL8E080C16UH11 | 29600 | 28600 | 15.2 | 11.7 | 7.8 | 2.08 | 63 | 49 | 210850114
JOHNSON CONTROLS | THF2B30T21 | XAFC48FXXN1+TXV | TMLE120C16MP11 | 29800 | 28400 | 15.2 | 11.7 | 7.8 | 2.12 | 64 | 49 | 210850112
JOHNSON CONTROLS | THF2B36T21 | XAFC48FBCN1 | TL8E100C20UH11 | 35000 | 34400 | 15.2 | 11.7 | 7.8 | 2.04 | 65 | 51 | 210850096
JOHNSON CONTROLS | THF2B36T21 | XAHC48FBCN1 | TM8V100C20MP12 | 36000 | 34800 | 16 | 11.7 | 7.8 | 2.06 | 65 | 51 | 210850094
JOHNSON CONTROLS | THF2B36T21 | XAHC48FXXN1+TXV | TM8V120C20MP12 | 36000 | 34800 | 16 | 11.7 | 7.8 | 2.06 | 65 | 51 | 210850093
JOHNSON CONTROLS | THF2B36T21 | XAHD48FBCN1 | TP9C100C20MP13 | 36000 | 34600 | 15.2 | 11.7 | 7.8 | 2.08 | 65 | 51 | 210850091
JOHNSON CONTROLS | THF2B36T21 | XAUB36DXXN1+JMVT12BC2N1+TXV |  | 34600 | 34200 | 15.2 | 11.7 | 7.8 | 1.98 | 64 | 49 | 210850090
JOHNSON CONTROLS | THF2B48T21 | XAFC60HXXN1+TXV | TM8E100C16MP11 | 45000 | 43500 | 15.2 | 11.7 | 7.8 | 2.28 | 67 | 54 | 210845544
JOHNSON CONTROLS | THF2B48T21 | XAFC60HXXN1+TXV | TMLV100C16MP12 | 45000 | 43500 | 15.2 | 11.7 | 7.8 | 2.28 | 67 | 54 | 210845542
JOHNSON CONTROLS | THF2B48T21 | XAFD60HXXN1+TXV | TM9Y080C16MP11 | 44500 | 43500 | 15.2 | 11.7 | 7.8 | 2.26 | 68 | 55 | 210845535
JOHNSON CONTROLS | THF2B48T21 | XAFC60HXXN1+TXV | TM8Y100C16MP11 | 45500 | 43500 | 15.2 | 11.7 | 7.8 | 2.28 | 68 | 55 | 210845525
JOHNSON CONTROLS | THF2B24T21 | XAFC36DBAN1 | TM8Y080B12MP11 | 23600 | 22000 | 15.2 | 11.7 | 7.8 | 2 | 61 | 45 | 210845522
JOHNSON CONTROLS | THF2B48T21 | XAHD60GXXN1+TXV | TM8Y100C20MP11 | 46000 | 45000 | 15.2 | 11.7 | 7.8 | 2.24 | 67 | 53 | 210845519
JOHNSON CONTROLS | THF2B24T21 | XAFC36DBAN1 | TM8Y100C16MP11 | 23400 | 21600 | 15.2 | 11.7 | 7.8 | 2.04 | 62 | 46 | 210845517
JOHNSON CONTROLS | THF2B24T21 | XAHB36DXXN1+JMET12BS2N1+TXV |  | 23400 | 20800 | 16 | 12 | 7.8 | 2.18 | 65 | 51 | 210850089
JOHNSON CONTROLS | THF2B24T21 | XAFC36DBAN1 | TM8E080B12MP11 | 23800 | 22200 | 15.2 | 11.7 | 7.8 | 1.96 | 61 | 45 | 210850087
JOHNSON CONTROLS | THF2B24T21 | XAHB36DXXN1+TXV | TM8E080B12MP11 | 23600 | 21200 | 15.2 | 11.7 | 7.8 | 2.14 | 66 | 52 | 210850086
JOHNSON CONTROLS | THF2B24T21 | XAFC36DBAN1 | TM8E100B12MP11 | 24000 | 22600 | 15.2 | 11.7 | 7.8 | 1.94 | 60 | 44 | 210850085
JOHNSON CONTROLS | THF2B24T21 | XAHC36DXXN1+TXV | TM8E100B12MP11 | 24000 | 21400 | 16 | 11.7 | 7.8 | 2.16 | 65 | 51 | 210850084
JOHNSON CONTROLS | THF2B24T21 | XAFC36DXXN1+TXV | TM9Y080C16MP11 | 23400 | 21800 | 15.2 | 11.7 | 7.8 | 2 | 61 | 46 | 210850080
JOHNSON CONTROLS | THF2B24T21 | XAFB30CXXN1+TXV | TM8E040A12MP11 | 23800 | 22400 | 16 | 11.7 | 7.8 | 2.04 | 63 | 48 | 210850078
JOHNSON CONTROLS | THF2B24T21 | XAFB30CXXN1+TXV | TP9C080B12MP13 | 23600 | 22200 | 15.2 | 11.7 | 7.8 | 2.04 | 63 | 48 | 210850074
JOHNSON CONTROLS | THF2B30T21 | XAUB36DXXN1+TXV | TMLE040A12MP11 | 30000 | 28600 | 16 | 11.7 | 7.8 | 2.08 | 65 | 51 | 210850058
JOHNSON CONTROLS | THF2B36T21 | XAHC36DBCN1 | TM8V080C16MP12 | 34000 | 33800 | 15.2 | 11.7 | 7.8 | 2.06 | 66 | 52 | 210850043
JOHNSON CONTROLS | THF2B36T21 | XAHC36DXXN1+TXV | TM8V100C16MP12 | 34000 | 33800 | 15.2 | 11.7 | 7.8 | 2.06 | 66 | 52 | 210850042
JOHNSON CONTROLS | THF2B36T21 | XAHC36DXXN1+TXV | TP9C100C16MP13 | 33800 | 33400 | 15.2 | 11.7 | 7.8 | 2.08 | 66 | 52 | 210850041
JOHNSON CONTROLS | THF2B48T21 | XAUD60HXXN1+TXV | TMLE080C20MP11 | 46000 | 44000 | 15.2 | 11.7 | 7.8 | 2.26 | 67 | 54 | 210850039
JOHNSON CONTROLS | THF2B48T21 | XAFD60HXXN1+TXV | TMLE130D20MP11 | 46000 | 44500 | 15.2 | 11.7 | 7.8 | 2.26 | 67 | 54 | 210850036
JOHNSON CONTROLS | THF2B48T21 | XAUD60HXXN1+TXV | TPLC080C16MP13 | 45000 | 43500 | 15.2 | 11.7 | 7.8 | 2.28 | 68 | 55 | 210850035
JOHNSON CONTROLS | THF2B48T21 | XAUD60HXXN1+TXV | TM8V100C16MP12 | 45000 | 43500 | 15.2 | 11.7 | 7.8 | 2.28 | 68 | 55 | 210850034
JOHNSON CONTROLS | THF2B48T21 | XAFD60HXXN1+TXV | TM8V100C16MP12 | 45000 | 43500 | 15.2 | 11.7 | 7.8 | 2.28 | 68 | 55 | 210850033
JOHNSON CONTROLS | THF2B48T21 | XAHD60HXXN1+TXV | TPLC100C16MP13 | 45000 | 44000 | 15.2 | 11.7 | 7.8 | 2.46 | 69 | 57 | 210850032
JOHNSON CONTROLS | THF2B48T21 | XAUD60HXXN1+TXV | TP9C100C20MP13 | 45000 | 43500 | 15.2 | 11.7 | 7.8 | 2.3 | 68 | 55 | 210850028
JOHNSON CONTROLS | THF2B48T21 | XAUD60HXXN1+TXV | TP9C120D20MP13 | 45500 | 44000 | 15.2 | 11.7 | 7.8 | 2.3 | 67 | 54 | 210850027
JOHNSON CONTROLS | HL19B3621 | XAHC60GXXN1+TXV | TMLE080C20MP11 | 34600 | 34800 | 17 | 12 | 7.8 | 1.96 | 66 | 53 | 210850018
JOHNSON CONTROLS | HL19B3621 | XAUC60GXXN1+TXV | TL8E100C20UH11 | 34800 | 35000 | 17 | 12.5 | 7.8 | 2.06 | 65 | 51 | 210850017
JOHNSON CONTROLS | THF2B42T21 | XAUC48FXXN1+TXV | TM9Y080C16MP11 | 40000 | 40000 | 15.2 | 11.7 | 7.8 | 2 | 64 | 49 | 210849160
JOHNSON CONTROLS | THF2B30T21 | XAUC48FXXN1+TXV | TMLE080B12MP11 | 29600 | 28400 | 15.2 | 11.7 | 7.8 | 2.08 | 64 | 49 | 210849159
JOHNSON CONTROLS | THF2B30T21 | XAFC48FXXN1+TXV | TM9E080C16MP12 | 29600 | 28600 | 15.2 | 11.7 | 7.8 | 2.08 | 63 | 49 | 210849156
JOHNSON CONTROLS | THF2B18S21 | XAFB30CXXN1+TXV | TMLE040A12MP11 | 17600 | 16200 | 15.2 | 12.5 | 7.8 | 2.04 | 64 | 51 | 210849153
JOHNSON CONTROLS | THF2B36T21 | XAHC48FXXN1+TXV | TL9E060B12UH11 | 34400 | 33600 | 15.2 | 11.7 | 7.8 | 2.06 | 65 | 52 | 210849148
JOHNSON CONTROLS | THF2B36T21 | XAHC48FBCN1 | TMLE100B12MP11 | 35400 | 34000 | 15.2 | 11.7 | 7.8 | 2.06 | 65 | 51 | 210849146
JOHNSON CONTROLS | THF2B36T21 | XAHD48FXXN1+TXV | TMLE120C16MP11 | 35600 | 34000 | 15.2 | 12 | 7.8 | 2.1 | 65 | 51 | 210849145
JOHNSON CONTROLS | THF2B36T21 | XAHD48FBCN1 | TM9Y120D20MP11 | 35800 | 34200 | 16 | 12 | 7.8 | 2.08 | 65 | 51 | 210849141
JOHNSON CONTROLS | THF2B24T21 | XAHC36DXXN1+TXV | TM8E080B12MP11 | 23800 | 21200 | 15.2 | 11.7 | 7.8 | 2.16 | 66 | 52 | 210849138
JOHNSON CONTROLS | THF2B24T21 | XAFC30CXXN1+TXV | TMLE080B12MP11 | 23800 | 22400 | 15.2 | 11.7 | 7.8 | 2.02 | 63 | 48 | 210849130
JOHNSON CONTROLS | THF2B30T21 | XAFA30DXXN1+TXV | TM8E060A12MP11 | 29200 | 27600 | 15.2 | 11.7 | 7.8 | 2.14 | 66 | 53 | 210849117
JOHNSON CONTROLS | THF2B36T21 | XAHC36DXXN1+TXV | TM8E100C16MP11 | 33800 | 33400 | 15.2 | 11.7 | 7.8 | 2.08 | 66 | 53 | 210849106
JOHNSON CONTROLS | THF2B48T21 | XAFC60HXXN1+TXV | TM9V080C16MP12 | 45000 | 43500 | 15.2 | 11.7 | 7.8 | 2.28 | 68 | 55 | 210849089
JOHNSON CONTROLS | THF2B36T21 | XAHC48FBCN1 | TM8Y100C20MP11 | 35800 | 34000 | 16 | 12 | 7.8 | 2.08 | 65 | 51 | 210849087
JOHNSON CONTROLS | HL19B2421 | JHETB30DBAS2N1 |  | 24200 | 23400 | 18 | 14 | 7.8 | 2.02 | 62 | 47 | 211275141
JOHNSON CONTROLS | HL19B2421 | JHVTB36DBAC2N1 |  | 24000 | 23200 | 18 | 13.5 | 7.8 | 2.02 | 62 | 47 | 211275076
COLEMAN | THF2B18S21 | JHVTB24CBAC2N1 |  | 17600 | 16000 | 15.2 | 12.5 | 7.8 | 2.08 | 63 | 50 | 211221649
LUXAIRE | THF2B18S21 | JHVTB24CBAC2N1 |  | 17600 | 16000 | 15.2 | 12.5 | 7.8 | 2.08 | 63 | 50 | 211221648
FRASER-JOHNSTON | THF2B18S21 | JHVTB24CBAC2N1 |  | 17600 | 16000 | 15.2 | 12.5 | 7.8 | 2.08 | 63 | 50 | 211221647
CHAMPION HEATING AND COOLING | THF2B18S21 | JHVTB24CBAC2N1 |  | 17600 | 16000 | 15.2 | 12.5 | 7.8 | 2.08 | 63 | 50 | 211221646
JOHNSON CONTROLS | THF2B18S21 | JHVTB24CBAC2N1 |  | 17600 | 16000 | 15.2 | 12.5 | 7.8 | 2.08 | 63 | 50 | 211221645
YORK | YH2F18SB21 | JHVTB24CBAC2N1 |  | 17600 | 16000 | 15.2 | 12.5 | 7.8 | 2.08 | 63 | 50 | 211221644
JOHNSON CONTROLS | THF2B36T21 | XAHC36DXXN1+TXV | TM9E100C16MP12 | 33800 | 33600 | 15.2 | 11.7 | 7.8 | 2.08 | 66 | 52 | 210848222
JOHNSON CONTROLS | THF2B48T21 | XAUD60HXXN1+TXV | TM9V080C16MP12 | 45000 | 43500 | 15.2 | 11.7 | 7.8 | 2.26 | 68 | 55 | 210848206
JOHNSON CONTROLS | THF2B48T21 | XAUD60HXXN1+TXV | TM9V100C16MP12 | 45000 | 43500 | 15.2 | 11.7 | 7.8 | 2.28 | 68 | 55 | 210848205
JOHNSON CONTROLS | THF2B48T21 | XAHC60GXXN1+TXV | TL8E100C20UH11 | 46500 | 45500 | 16 | 11.7 | 7.8 | 2.24 | 66 | 53 | 210848201
JOHNSON CONTROLS | THF2B48T21 | XAHD60GXXN1+TXV | TM8E100C20MP11 | 46000 | 45000 | 15.2 | 11.7 | 7.8 | 2.24 | 67 | 53 | 210848200
JOHNSON CONTROLS | THF2B48T21 | XAHD60GXXN1+TXV | TM9Y120D20MP11 | 45500 | 44500 | 15.2 | 11.7 | 7.8 | 2.24 | 67 | 53 | 210848187
JOHNSON CONTROLS | THF2B42T21 | XAFD48FXXN1+TXV | TMLE130D20MP11 | 41000 | 40500 | 15.2 | 11.7 | 7.8 | 2.02 | 64 | 49 | 210848180
JOHNSON CONTROLS | THF2B30T21 | XAFD48FXXN1+TXV | TM8E120C16MP11 | 29800 | 28400 | 15.2 | 11.7 | 7.8 | 2.12 | 64 | 49 | 210848169
JOHNSON CONTROLS | THF2B18S21 | XAUB30CXXN1+JMET12BS2N1+TXV |  | 17500 | 15900 | 16 | 13 | 7.8 | 2.06 | 64 | 50 | 210848168
JOHNSON CONTROLS | THF2B18S21 | XAFC30CXXN1+TXV | TP9C080B12MP13 | 17500 | 16100 | 15.2 | 12.5 | 7.8 | 2.04 | 63 | 50 | 210848163
JOHNSON CONTROLS | THF2B30T21 | XAFC36DXXN1+TXV | TM9V100C16MP12 | 29800 | 28000 | 15.2 | 12 | 7.8 | 2.14 | 65 | 51 | 210846534
JOHNSON CONTROLS | THF2B36T21 | XAHC36DBCN1 | TPLC100C16MP13 | 34000 | 33800 | 15.2 | 11.7 | 7.8 | 2.06 | 66 | 52 | 210846531
JOHNSON CONTROLS | THF2B36T21 | XAHC36DXXN1+TXV | TPLC080C16MP13 | 34000 | 33800 | 15.2 | 11.7 | 7.8 | 2.06 | 66 | 52 | 210846530
JOHNSON CONTROLS | THF2B48T21 | XAFD60HXXN1+TXV | TPLC080C16MP13 | 45000 | 43500 | 15.2 | 11.7 | 7.8 | 2.28 | 68 | 55 | 210846520
JOHNSON CONTROLS | THF2B48T21 | XAHD60HXXN1+TXV | TM8V080C16MP12 | 45000 | 44000 | 15.2 | 11.7 | 7.8 | 2.46 | 69 | 57 | 210846518
JOHNSON CONTROLS | THF2B48T21 | XAUD60HXXN1+TXV | TMLE100C16MP11 | 45000 | 43500 | 15.2 | 11.7 | 7.8 | 2.3 | 68 | 55 | 210850240
JOHNSON CONTROLS | THF2B48T21 | XAHD60HXXN1+TXV | TM9V100C20MP12 | 45000 | 44000 | 15.2 | 11.7 | 7.8 | 2.46 | 69 | 57 | 210850230
JOHNSON CONTROLS | THF2B48T21 | XAHC60GXXN1+TXV | TMLE120C16MP11 | 46000 | 45500 | 15.2 | 11.7 | 7.8 | 2.22 | 67 | 54 | 210850223
JOHNSON CONTROLS | THF2B48T21 | XAHC60GXXN1+TXV | TMLV100C16MP12 | 45500 | 45000 | 15.2 | 11.7 | 7.8 | 2.26 | 66 | 53 | 210850221
JOHNSON CONTROLS | THF2B42T21 | XAUC48FXXN1+TXV | TP9C080C16MP13 | 40000 | 40000 | 15.2 | 11.7 | 7.8 | 2 | 63 | 48 | 210850204
JOHNSON CONTROLS | THF2B42T21 | XAHC48FXXN1+TXV | TM9Y080B12MP11 | 39500 | 39500 | 16 | 11.7 | 7.8 | 2.02 | 64 | 49 | 210850201
JOHNSON CONTROLS | THF2B42T21 | XAFD48FXXN1+TXV | TM9Y120D20MP11 | 40500 | 40500 | 15.2 | 11.7 | 7.8 | 2.02 | 63 | 48 | 210850200
JOHNSON CONTROLS | THF2B30T21 | XAHC48FXXN1+JMET16CS2N1+TXV |  | 29600 | 27400 | 16 | 12 | 7.8 | 2.06 | 64 | 49 | 210850199
JOHNSON CONTROLS | THF2B36T21 | XAHC48FBCN1 | TM8E100C16MP11 | 35600 | 34000 | 16 | 12 | 7.8 | 2.1 | 65 | 51 | 210850187
JOHNSON CONTROLS | THF2B36T21 | XAHC48FBCN1 | TM8V080C16MP12 | 35600 | 34200 | 15.2 | 12 | 7.8 | 2.08 | 65 | 51 | 210850184
JOHNSON CONTROLS | THF2B36T21 | XAHC48FXXN1+TXV | TM8V100C16MP12 | 35600 | 34200 | 15.2 | 12 | 7.8 | 2.08 | 65 | 51 | 210850183
JOHNSON CONTROLS | THF2B36T21 | XAHC48FXXN1+TXV | TM9E060B12MP12 | 34600 | 33800 | 15.2 | 11.7 | 7.8 | 2.06 | 65 | 51 | 210850182
JOHNSON CONTROLS | THF2B36T21 | XAHC48FXXN1+TXV | TM9V080B12MP12 | 35200 | 34000 | 15.2 | 11.7 | 7.8 | 2.06 | 65 | 51 | 210850181
JOHNSON CONTROLS | THF2B24T21 | XAFB36DXXN1+TXV | TM8E040A12MP11 | 23200 | 21600 | 15.2 | 11.7 | 7.8 | 2.04 | 62 | 46 | 210850174
JOHNSON CONTROLS | THF2B24T21 | XAFC36DBAN1 | TM9E100C16MP12 | 23800 | 22200 | 15.2 | 11.7 | 7.8 | 1.98 | 60 | 45 | 210850170
JOHNSON CONTROLS | THF2B48T21 | XAHC60GXXN1+TXV | TM8V080C16MP12 | 45500 | 45000 | 15.2 | 11.7 | 7.8 | 2.26 | 66 | 53 | 210845622
JOHNSON CONTROLS | THF2B30T21 | XAFD48FXXN1+TXV | TM8E100C16MP11 | 29600 | 28400 | 15.2 | 11.7 | 7.8 | 2.1 | 64 | 49 | 210845603
JOHNSON CONTROLS | THF2B30T21 | XAHC48FXXN1+TXV | TM8Y080C16MP11 | 29600 | 27800 | 16 | 11.7 | 7.8 | 2.04 | 64 | 49 | 210845602
JOHNSON CONTROLS | THF2B18S21 | XAFC30CBAN1+JMVT16CC2N1 |  | 17500 | 15900 | 16 | 12.5 | 7.8 | 2.06 | 64 | 50 | 210845601
JOHNSON CONTROLS | THF2B18S21 | XAFB30CBAN1 | TMLE040A12MP11 | 17600 | 16200 | 15.2 | 12.5 | 7.8 | 2.04 | 64 | 51 | 210845599
JOHNSON CONTROLS | THF2B36T21 | XAHD48FBCN1 | TM8E080C16MP11 | 35400 | 33800 | 15.2 | 12 | 7.8 | 2.08 | 65 | 51 | 210845593
JOHNSON CONTROLS | THF2B36T21 | XAHC48FXXN1+TXV | TM8E100B12MP11 | 35400 | 34000 | 15.2 | 11.7 | 7.8 | 2.06 | 65 | 51 | 210845592
JOHNSON CONTROLS | THF2B36T21 | XAHC48FBCN1 | TM9V100C16MP12 | 35800 | 34200 | 15.2 | 11.7 | 7.8 | 2.08 | 65 | 52 | 210845590
JOHNSON CONTROLS | THF2B24T21 | XAHC36DBAN1 | TMLE080B12MP11 | 23800 | 21200 | 15.2 | 11.7 | 7.8 | 2.16 | 66 | 52 | 210845586
JOHNSON CONTROLS | THF2B24T21 | XAFC36DBAN1 | TM8Y080C16MP11 | 23400 | 21600 | 15.2 | 11.7 | 7.8 | 2.04 | 62 | 46 | 210845584
JOHNSON CONTROLS | THF2B24T21 | XAFC36DXXN1+TXV | TM9Y080B12MP11 | 23200 | 21800 | 15.2 | 11.7 | 7.8 | 2 | 61 | 46 | 210845579
JOHNSON CONTROLS | THF2B24T21 | XAUB30CXXN1+JMVT12BC2N1+TXV |  | 23800 | 22000 | 16 | 12 | 7.8 | 2.06 | 63 | 48 | 210845577
JOHNSON CONTROLS | THF2B30T21 | XAFC36DXXN1+TXV | TP9C080C16MP13 | 30000 | 28800 | 15.2 | 11.7 | 7.8 | 2.06 | 65 | 50 | 210845559
JOHNSON CONTROLS | THF2B36T21 | XAHC36DBCN1 | TMLE100C16MP11 | 33800 | 33400 | 15.2 | 11.7 | 7.8 | 2.08 | 66 | 53 | 210845553
JOHNSON CONTROLS | THF2B36T21 | XAFC36DXXN1+TXV | TM8Y120C20MP11 | 34400 | 34200 | 15.2 | 11.7 | 7.8 | 1.96 | 64 | 49 | 210845550
JOHNSON CONTROLS | THF2B36T21 | XAHC36DXXN1+TXV | TM9Y100C16MP11 | 33600 | 33400 | 15.2 | 11.7 | 7.8 | 2.06 | 66 | 53 | 210845548
JOHNSON CONTROLS | THF2B24T21 | XAFB30CXXN1+TXV | TM9Y080B12MP11 | 23600 | 22400 | 15.2 | 11.7 | 7.8 | 2.04 | 63 | 48 | 210849312
JOHNSON CONTROLS | THF2B30T21 | XAHC36DXXN1+JMVT17CC2N1+TXV |  | 29400 | 27600 | 16 | 11.7 | 7.8 | 2.1 | 64 | 50 | 210849303
JOHNSON CONTROLS | THF2B36T21 | XAHC36DBCN1 | TL8E100C20UH11 | 34200 | 33800 | 15.2 | 11.7 | 7.8 | 2.08 | 66 | 52 | 210849298
JOHNSON CONTROLS | THF2B48T21 | XAUD60HXXN1+TXV | TMLE100C20MP11 | 45500 | 44000 | 15.2 | 11.7 | 7.8 | 2.26 | 67 | 54 | 210849288
JOHNSON CONTROLS | THF2B48T21 | XAUD60HXXN1+TXV | TM8E120C16MP11 | 45000 | 43500 | 15.2 | 11.7 | 7.8 | 2.28 | 67 | 54 | 210849286
JOHNSON CONTROLS | THF2B48T21 | XAFD60HXXN1+TXV | TM8Y080C16MP11 | 45000 | 43500 | 15.2 | 11.7 | 7.8 | 2.26 | 68 | 55 | 210849285
JOHNSON CONTROLS | THF2B48T21 | XAHD60GXXN1+TXV | TM8Y120C20MP11 | 46000 | 45000 | 15.2 | 11.7 | 7.8 | 2.24 | 67 | 53 | 210849275
JOHNSON CONTROLS | THF2B48T21 | XAHD60GXXN1+TXV | TM9E100C20MP12 | 46000 | 45000 | 15.2 | 11.7 | 7.8 | 2.24 | 67 | 53 | 210849273
JOHNSON CONTROLS | THF2B42T21 | XAFD48FXXN1+TXV | TM9V100C20MP12 | 40500 | 40000 | 15.2 | 11.7 | 7.8 | 2.04 | 64 | 49 | 210849258
JOHNSON CONTROLS | THF2B30T21 | XAHC48FXXN1+TXV | TMLE080C16MP11 | 29200 | 27600 | 16 | 11.7 | 7.8 | 2.02 | 64 | 49 | 210849255
JOHNSON CONTROLS | THF2B36T21 | XAHD48FXXN1+TXV | TM8E100C16MP11 | 35400 | 34000 | 15.2 | 12 | 7.8 | 2.08 | 65 | 51 | 210849246
JOHNSON CONTROLS | THF2B36T21 | XAHD48FBCN1 | TP9C120D20MP13 | 36000 | 34200 | 15.2 | 12 | 7.8 | 2.1 | 65 | 51 | 210849241
JOHNSON CONTROLS | THF2B36T21 | XAHD48FBCN1 | TM9Y080C16MP11 | 35800 | 34600 | 15.2 | 11.7 | 7.8 | 2.04 | 65 | 51 | 210849240
JOHNSON CONTROLS | THF2B36T21 | XAHC36DBCN1+JMET12CS2N1 |  | 34200 | 33200 | 15.2 | 12 | 7.8 | 2.1 | 66 | 52 | 210849239
JOHNSON CONTROLS | THF2B24T21 | XAFB36DXXN1+TXV | TMLE080B12MP11 | 23800 | 22200 | 15.2 | 11.7 | 7.8 | 1.96 | 61 | 45 | 210849236
JOHNSON CONTROLS | THF2B30T21 | XAFB36DXXN1+TXV | TM8E100B12MP11 | 29400 | 28000 | 15.2 | 11.7 | 7.8 | 2.1 | 65 | 51 | 210849211
JOHNSON CONTROLS | THF2B36T21 | XAFC36DXXN1+TXV | TL8E100C20UH11 | 34600 | 34400 | 15.2 | 11.7 | 7.8 | 1.96 | 63 | 49 | 210849206
JOHNSON CONTROLS | THF2B36T21 | XAFC36DBCN1 | TM8Y080C16MP11 | 34400 | 34400 | 15.2 | 11.7 | 7.8 | 1.98 | 63 | 49 | 210849201
JOHNSON CONTROLS | THF2B48T21 | XAFD60HXXN1+TXV | TL8E080C16UH11 | 45000 | 43500 | 15.2 | 11.7 | 7.8 | 2.26 | 67 | 54 | 210849194
JOHNSON CONTROLS | THF2B48T21 | XAHD60HXXN1+TXV | TP9C080C16MP13 | 45000 | 44000 | 15.2 | 11.7 | 7.8 | 2.46 | 69 | 57 | 210849188
JOHNSON CONTROLS | THF2B48T21 | XAHD60GXXN1+TXV | TMLE120C20MP11 | 46000 | 45000 | 15.2 | 11.7 | 7.8 | 2.26 | 67 | 53 | 210849177
JOHNSON CONTROLS | THF2B36T21 | XAHC36DBCN1 | TM8E120C16MP11 | 33800 | 33400 | 15.2 | 11.7 | 7.8 | 2.06 | 66 | 52 | 210851738
JOHNSON CONTROLS | THF2B36T21 | XAHC36DBCN1 | TM9E080C16MP12 | 33800 | 33600 | 15.2 | 11.7 | 7.8 | 2.08 | 66 | 52 | 210851735
JOHNSON CONTROLS | THF2B36T21 | XAHC36DBCN1 | TM9Y080C16MP11 | 33600 | 33400 | 15.2 | 11.7 | 7.8 | 2.06 | 66 | 53 | 210851731
JOHNSON CONTROLS | THF2B48T21 | XAFC60HXXN1+TXV | TMLE080C16MP11 | 45000 | 43500 | 15.2 | 11.7 | 7.8 | 2.28 | 67 | 54 | 210851726
JOHNSON CONTROLS | THF2B48T21 | XAFD60HXXN1+TXV | TMLE080C16MP11 | 45000 | 43500 | 15.2 | 11.7 | 7.8 | 2.28 | 67 | 54 | 210851725
JOHNSON CONTROLS | THF2B48T21 | XAHC60HXXN1+TXV | TM9E080B12MP12 | 45000 | 44000 | 15.2 | 11.7 | 7.8 | 2.44 | 70 | 57 | 210851720
JOHNSON CONTROLS | THF2B48T21 | XAFD60HXXN1+TXV | TM9V080C16MP12 | 45000 | 43500 | 15.2 | 11.7 | 7.8 | 2.26 | 68 | 55 | 210851718
JOHNSON CONTROLS | THF2B48T21 | XAFD60HXXN1+TXV | TM9V100C16MP12 | 45000 | 43500 | 15.2 | 11.7 | 7.8 | 2.28 | 68 | 55 | 210851717
JOHNSON CONTROLS | THF2B42T21 | XAFD48FXXN1+TXV | TL9E080C16UH11 | 40000 | 40000 | 15.2 | 11.7 | 7.8 | 2 | 64 | 49 | 210851697
JOHNSON CONTROLS | THF2B42T21 | XAFD48FXXN1+TXV | TM9Y100C16MP11 | 40000 | 40000 | 15.2 | 11.7 | 7.8 | 2.02 | 64 | 49 | 210851685
JOHNSON CONTROLS | THF2B30T21 | XAFA30DXXN1+TXV | TPLC060A12MP13 | 29600 | 28200 | 15.2 | 11.7 | 7.8 | 2.08 | 66 | 52 | 210846540
JOHNSON CONTROLS | THF2B48T21 | XAHC60HXXN1+TXV | TP9C080C16MP13 | 45000 | 44000 | 16 | 11.7 | 7.8 | 2.44 | 69 | 57 | 210851140
JOHNSON CONTROLS | THF2B48T21 | XAHD60GXXN1+TXV | TL9E100C20UH11 | 45500 | 44500 | 15.2 | 11.7 | 7.8 | 2.26 | 67 | 54 | 210851134
JOHNSON CONTROLS | THF2B48T21 | XAHC60GXXN1+TXV | TM8E120C16MP11 | 46000 | 45500 | 15.2 | 11.7 | 7.8 | 2.22 | 67 | 54 | 210851132
JOHNSON CONTROLS | THF2B48T21 | XAHC60GXXN1+TXV | TM8V100C16MP12 | 45500 | 45000 | 15.2 | 11.7 | 7.8 | 2.26 | 66 | 53 | 210851130
JOHNSON CONTROLS | THF2B42T21 | XAHC48FXXN1+TXV | TL9E060B12UH11 | 39500 | 39500 | 15.2 | 11.7 | 7.8 | 2 | 63 | 48 | 210851122
JOHNSON CONTROLS | THF2B42T21 | XAFD48FXXN1+TXV | TPLC100C16MP13 | 40500 | 40000 | 15.2 | 11.7 | 7.8 | 2.02 | 64 | 50 | 210851118
JOHNSON CONTROLS | THF2B30T21 | XAUC48FXXN1+TXV | TM8E100C16MP11 | 29600 | 28400 | 15.2 | 11.7 | 7.8 | 2.1 | 64 | 49 | 210851109
JOHNSON CONTROLS | THF2B30T21 | XAHD48FXXN1+TXV | TMLE120C16MP11 | 29200 | 27600 | 15.2 | 11.7 | 7.8 | 2.04 | 64 | 49 | 210851108
JOHNSON CONTROLS | THF2B18S21 | XAFC30CBAN1+JMVT17CC2N1 |  | 17700 | 16000 | 16 | 13 | 7.8 | 2.08 | 63 | 50 | 210851105
JOHNSON CONTROLS | THF2B36T21 | XAHC48FXXN1+TXV | TMLE100C16MP11 | 35600 | 34000 | 16 | 12 | 7.8 | 2.1 | 65 | 51 | 210851098
JOHNSON CONTROLS | THF2B36T21 | XAHC48FBCN1 | TM8V100C16MP12 | 35600 | 34200 | 15.2 | 12 | 7.8 | 2.08 | 65 | 51 | 210851095
JOHNSON CONTROLS | THF2B36T21 | XAFD48FBCN1 | TM8Y120C20MP11 | 34800 | 34200 | 15.2 | 11.7 | 7.8 | 2.02 | 65 | 51 | 210851093
JOHNSON CONTROLS | THF2B36T21 | XAHC48FBCN1 | TM9E100C16MP12 | 35400 | 34000 | 15.2 | 12 | 7.8 | 2.08 | 65 | 51 | 210851092
JOHNSON CONTROLS | THF2B24T21 | XAFB36DXXN1+JMET12BS2N1+TXV |  | 23600 | 21600 | 15.2 | 12 | 7.8 | 2.04 | 61 | 45 | 210851087
JOHNSON CONTROLS | THF2B24T21 | XAUB36DXXN1+TXV | TMLE040A12MP11 | 23200 | 21600 | 15.2 | 11.7 | 7.8 | 2.04 | 62 | 46 | 210851086
JOHNSON CONTROLS | THF2B24T21 | XAFB36DXXN1+TXV | TM8Y060A12MP11 | 23400 | 21800 | 15.2 | 11.7 | 7.8 | 2.02 | 62 | 47 | 210851084
JOHNSON CONTROLS | THF2B24T21 | XAFC36DXXN1+TXV | TM9E100C16MP12 | 23800 | 22200 | 15.2 | 11.7 | 7.8 | 1.98 | 60 | 45 | 210851081
JOHNSON CONTROLS | THF2B24T21 | XAUB30CXXN1+TXV | TL8E060A12UH11 | 23800 | 22400 | 16 | 11.7 | 7.8 | 2.02 | 63 | 48 | 210851079
JOHNSON CONTROLS | THF2B36T21 | XAHC48FBCN1 | TM8E080C16MP11 | 35600 | 34000 | 16 | 12 | 7.8 | 2.08 | 65 | 51 | 210846581
JOHNSON CONTROLS | THF2B36T21 | XAHC48FBCN1 | TPLC120C20MP13 | 36000 | 34800 | 16 | 11.7 | 7.8 | 2.06 | 65 | 51 | 210846580
JOHNSON CONTROLS | THF2B36T21 | XAHC48FXXN1+TXV | TPLC100C20MP13 | 36000 | 34800 | 16 | 11.7 | 7.8 | 2.06 | 65 | 51 | 210846579
JOHNSON CONTROLS | THF2B36T21 | XAHD48FXXN1+TXV | TM9V100C20MP12 | 36000 | 34600 | 15.2 | 11.7 | 7.8 | 2.08 | 65 | 51 | 210846575
JOHNSON CONTROLS | THF2B24T21 | XAHB36DBAN1 | TMLE080B12MP11 | 23600 | 21200 | 15.2 | 11.7 | 7.8 | 2.14 | 66 | 52 | 210846572
JOHNSON CONTROLS | THF2B24T21 | XAHC36DXXN1+TXV | TMLE080C16MP11 | 24000 | 21200 | 16 | 11.7 | 7.8 | 2.18 | 65 | 51 | 210846571
JOHNSON CONTROLS | THF2B24T21 | XAHC36DBAN1 | TMLE100B12MP11 | 24000 | 21400 | 16 | 11.7 | 7.8 | 2.16 | 65 | 51 | 210846570
JOHNSON CONTROLS | THF2B24T21 | XAUB30CXXN1+TXV | TM8E040A12MP11 | 23800 | 22400 | 16 | 11.7 | 7.8 | 2.04 | 63 | 48 | 210846564
JOHNSON CONTROLS | THF2B24T21 | XAHB30CXXN1+TXV | TMLE040A12MP11 | 23200 | 22000 | 15.2 | 11.7 | 7.8 | 2.1 | 64 | 49 | 210846563
JOHNSON CONTROLS | THF2B30T21 | XAFC48FXXN1+TXV | TM9Y080C16MP11 | 29800 | 28800 | 15.2 | 11.7 | 7.8 | 2.08 | 64 | 49 | 210846555
JOHNSON CONTROLS | THF2B30T21 | XAFB36DXXN1+JMVT12BC2N1+TXV |  | 30000 | 28200 | 16 | 12 | 7.8 | 2.14 | 65 | 50 | 210846547
JOHNSON CONTROLS | THF2B24T21 | XAHC36DXXN1+TXV | TMLE100C16MP11 | 23800 | 21200 | 16 | 11.7 | 7.8 | 2.18 | 66 | 52 | 210849326
JOHNSON CONTROLS | THF2B24T21 | XAHC30CBAN1 | TM8E080B12MP11 | 23800 | 22400 | 15.2 | 11.7 | 7.8 | 2.12 | 64 | 50 | 210849318
JOHNSON CONTROLS | HL19B3621 | XAUC60GXXN1+TXV | TPLC100C16MP13 | 35000 | 35200 | 16 | 12 | 7.8 | 2.04 | 66 | 52 | 210847492
JOHNSON CONTROLS | HL19B2421 | XAHB36DXXN1+TXV | TM9E080B12MP12 | 22200 | 22800 | 16 | 12 | 7.8 | 1.98 | 63 | 48 | 210847516
JOHNSON CONTROLS | HL19B2421 | XAHB36DBAN1 | TM8V080B12MP12 | 22200 | 23000 | 16 | 12 | 7.8 | 1.98 | 63 | 49 | 210847517
JOHNSON CONTROLS | HL19B2421 | XAFB36DBAN1 | TM8E080B12MP11 | 23600 | 23400 | 17 | 13.5 | 7.8 | 1.96 | 62 | 47 | 210847519
JOHNSON CONTROLS | HL19B2421 | XAUB36DXXN1+TXV | TP9C060B12MP13 | 23600 | 23600 | 17 | 12.5 | 7.8 | 1.96 | 62 | 47 | 210847521
JOHNSON CONTROLS | HL19B2421 | XAHB36DXXN1+TXV | TM8E080B12MP11 | 22200 | 22600 | 16 | 12 | 7.8 | 2 | 63 | 49 | 210847522
JOHNSON CONTROLS | HL19B2421 | XAHB36DXXN1+TXV | TM9Y080B12MP11 | 22000 | 22600 | 16 | 12 | 7.8 | 2 | 63 | 49 | 210847523
JOHNSON CONTROLS | HL19B2421 | XAFB36DBAN1 | TP9C080B12MP13 | 23600 | 23400 | 17 | 13 | 7.8 | 1.96 | 62 | 47 | 210847524
JOHNSON CONTROLS | HL19B2421 | XAHB36DXXN1+TXV | TM8E100B12MP11 | 22400 | 22800 | 17 | 12.5 | 7.8 | 2 | 63 | 48 | 210847525
JOHNSON CONTROLS | HL19B2421 | XAFB36DXXN1+EBE15A+TXV |  | 24000 | 23200 | 17 | 14 | 7.8 | 2.02 | 62 | 47 | 210847526
JOHNSON CONTROLS | HL19B2421 | XAFB36DXXN1+EUE20A+TXV |  | 24000 | 23200 | 17 | 14 | 7.8 | 2.02 | 62 | 47 | 210847527
JOHNSON CONTROLS | HL19B2421 | XAFB36DBAN1+EUE15A |  | 24000 | 23200 | 17 | 14 | 7.8 | 2.02 | 62 | 47 | 210847528
JOHNSON CONTROLS | HL19B2421 | XAUB36DXXN1+EBE20A+TXV |  | 24000 | 23200 | 17 | 14 | 7.8 | 2.02 | 62 | 47 | 210847529
JOHNSON CONTROLS | HL19B2421 | XAFB36DXXN1+TXV | TM9Y080B12MP11 | 23400 | 23200 | 17 | 13 | 7.8 | 1.96 | 63 | 47 | 210847530
JOHNSON CONTROLS | HL19B2421 | XAHB36DBAN1 | TP9C060B12MP13 | 22200 | 23000 | 16 | 12 | 7.8 | 1.98 | 63 | 49 | 210847531
JOHNSON CONTROLS | HL19B2421 | XAFB36DXXN1+TXV | TM8E100B12MP11 | 23800 | 23400 | 17 | 13 | 7.8 | 2 | 62 | 47 | 210847532
JOHNSON CONTROLS | HL19B2421 | XAFB36DXXN1+TXV | TL9E060B12UH11 | 23600 | 23600 | 17 | 13 | 7.8 | 1.94 | 62 | 47 | 210847533
JOHNSON CONTROLS | HL19B2421 | XAFB36DBAN1 | TPLC080B12MP13 | 23600 | 23600 | 17 | 12.5 | 7.8 | 1.96 | 62 | 47 | 210847536
JOHNSON CONTROLS | HL19B3621 | XAFC60GXXN1+TXV | TMLE120C20MP11 | 35000 | 35200 | 16 | 12.5 | 7.8 | 2.06 | 65 | 51 | 210847540
JOHNSON CONTROLS | HL19B3621 | XAUC60GXXN1+TXV | TM9Y100C20MP11 | 34800 | 35200 | 16 | 12 | 7.8 | 2.02 | 66 | 52 | 210847542
JOHNSON CONTROLS | HL19B3621 | XAHC60GXXN1+TXV | TM8E120C20MP11 | 34600 | 34800 | 17 | 12 | 7.8 | 1.96 | 66 | 52 | 210847546
JOHNSON CONTROLS | THF2B48T21 | XAFD60HXXN1+TXV | TP9C120D20MP13 | 45500 | 44000 | 15.2 | 11.7 | 7.8 | 2.3 | 67 | 54 | 210847558
JOHNSON CONTROLS | THF2B48T21 | XAFD60HXXN1+TXV | TP9C100C20MP13 | 45000 | 43500 | 15.2 | 11.7 | 7.8 | 2.3 | 68 | 55 | 210847559
JOHNSON CONTROLS | THF2B48T21 | XAHD60HXXN1+TXV | TM8V100C16MP12 | 45000 | 44000 | 15.2 | 11.7 | 7.8 | 2.46 | 69 | 57 | 210847563
JOHNSON CONTROLS | THF2B48T21 | XAUD60HXXN1+TXV | TM8E080C16MP11 | 45000 | 43500 | 15.2 | 11.7 | 7.8 | 2.28 | 67 | 54 | 210849388
JOHNSON CONTROLS | THF2B18S21 | XAFB30CXXN1+JMET08BS2N1+TXV |  | 17700 | 15900 | 16 | 13 | 7.8 | 2.08 | 64 | 50 | 210851225
JOHNSON CONTROLS | THF2B18S21 | XAUB30CXXN1+TXV | TM8E060A12MP11 | 17600 | 16200 | 15.2 | 12.5 | 7.8 | 2.04 | 64 | 51 | 210851224
JOHNSON CONTROLS | THF2B18S21 | XAFC30CXXN1+TXV | TMLE120C16MP11 | 17600 | 16200 | 15.2 | 12.5 | 7.8 | 2.06 | 64 | 50 | 210851223
JOHNSON CONTROLS | THF2B18S21 | XAFB30CXXN1+TXV | TM9V080B12MP12 | 17500 | 16100 | 15.2 | 12.5 | 7.8 | 2.04 | 63 | 50 | 210851220
JOHNSON CONTROLS | THF2B36T21 | XAHC48FXXN1+TXV | TL8E100C20UH11 | 36000 | 34200 | 16 | 12 | 7.8 | 2.1 | 65 | 51 | 210851218
JOHNSON CONTROLS | THF2B36T21 | XAHC48FXXN1+TXV | TM8E080B12MP11 | 35200 | 34200 | 15.2 | 11.7 | 7.8 | 2.04 | 65 | 52 | 210851216
JOHNSON CONTROLS | THF2B36T21 | XAHD48FBCN1 | TPLC080C16MP13 | 35600 | 34200 | 15.2 | 11.7 | 7.8 | 2.06 | 65 | 51 | 210851214
JOHNSON CONTROLS | THF2B36T21 | XAHD48FXXN1+TXV | TMLV100C16MP12 | 35600 | 34200 | 15.2 | 11.7 | 7.8 | 2.06 | 65 | 51 | 210851213
JOHNSON CONTROLS | THF2B36T21 | XAHC48FBCN1 | TM8Y120C20MP11 | 35800 | 34000 | 16 | 12 | 7.8 | 2.08 | 65 | 51 | 210851212
JOHNSON CONTROLS | THF2B36T21 | XAHC48FBCN1 | TP9C060B12MP13 | 34800 | 34000 | 15.2 | 11.7 | 7.8 | 2.06 | 65 | 51 | 210851211
JOHNSON CONTROLS | THF2B36T21 | XAHD48FXXN1+TXV | TP9C080C16MP13 | 35600 | 34400 | 15.2 | 11.7 | 7.8 | 2.04 | 65 | 51 | 210851208
JOHNSON CONTROLS | THF2B36T21 | XAHC48FBCN1 | TP9C100C20MP13 | 36000 | 34600 | 15.2 | 11.7 | 7.8 | 2.08 | 65 | 51 | 210851207
JOHNSON CONTROLS | THF2B36T21 | XAHD48FXXN1+TXV | TM9Y100C16MP11 | 35800 | 34600 | 15.2 | 11.7 | 7.8 | 2.04 | 65 | 51 | 210851205
JOHNSON CONTROLS | THF2B36T21 | XAHC36DXXN1+JMET16CS2N1+TXV |  | 34200 | 33200 | 15.2 | 12 | 7.8 | 2.12 | 66 | 52 | 210851204
JOHNSON CONTROLS | THF2B24T21 | XAFC36DBAN1 | TL9E080C16UH11 | 24000 | 22400 | 15.2 | 11.7 | 7.8 | 1.96 | 60 | 44 | 210851201
JOHNSON CONTROLS | THF2B24T21 | XAHB36DXXN1+TXV | TMLE040A12MP11 | 23600 | 21200 | 15.2 | 11.7 | 7.8 | 2.16 | 66 | 52 | 210851199
JOHNSON CONTROLS | THF2B24T21 | XAFB36DXXN1+TXV | TMLE060A12MP11 | 23800 | 22200 | 15.2 | 11.7 | 7.8 | 1.96 | 60 | 45 | 210851198
JOHNSON CONTROLS | THF2B24T21 | XAFC36DBAN1 | TMLE120C16MP11 | 24000 | 22400 | 15.2 | 11.7 | 7.8 | 1.96 | 60 | 44 | 210851196
JOHNSON CONTROLS | THF2B24T21 | XAFC30CBAN1 | TM8E100B12MP11 | 23200 | 22000 | 15.2 | 11.7 | 7.8 | 2.06 | 63 | 49 | 210851189
JOHNSON CONTROLS | THF2B30T21 | XAFC48FXXN1+TXV | TM9Y100C16MP11 | 29800 | 28600 | 15.2 | 11.7 | 7.8 | 2.1 | 64 | 50 | 210851183
JOHNSON CONTROLS | THF2B30T21 | XAFB36DXXN1+TXV | TL9E060B12UH11 | 29200 | 28000 | 15.2 | 11.7 | 7.8 | 2.12 | 66 | 52 | 210851174
JOHNSON CONTROLS | THF2B30T21 | XAHC36DXXN1+TXV | TM8E120C16MP11 | 28400 | 27000 | 15.2 | 11.7 | 7.8 | 2.06 | 65 | 51 | 210851171
JOHNSON CONTROLS | THF2B30T21 | XAFC36DXXN1+TXV | TP9C080B12MP13 | 29600 | 28200 | 15.2 | 11.7 | 7.8 | 2.12 | 65 | 51 | 210851165
JOHNSON CONTROLS | THF2B24T21 | XAUB36DXXN1+TXV | TM8E040A12MP11 | 23200 | 21600 | 15.2 | 11.7 | 7.8 | 2.04 | 62 | 46 | 210846657
JOHNSON CONTROLS | THF2B24T21 | XAFB30CXXN1+TXV | TL8E060A12UH11 | 23800 | 22400 | 16 | 11.7 | 7.8 | 2.02 | 63 | 48 | 210846650
JOHNSON CONTROLS | THF2B24T21 | XAFB30CXXN1+TXV | TM8E100B12MP11 | 24000 | 22600 | 16 | 11.7 | 7.8 | 2.02 | 62 | 47 | 210846648
JOHNSON CONTROLS | THF2B24T21 | XAFB30CXXN1+TXV | TM8Y060A12MP11 | 23400 | 22200 | 15.2 | 11.7 | 7.8 | 2.04 | 63 | 48 | 210846646
JOHNSON CONTROLS | THF2B30T21 | XAUB36DXXN1+TXV | TPLC060A12MP13 | 29800 | 28600 | 15.2 | 11.7 | 7.8 | 2.08 | 65 | 51 | 210846631
JOHNSON CONTROLS | THF2B30T21 | XAFB36DXXN1+TXV | TPLC060A12MP13 | 29800 | 28600 | 15.2 | 11.7 | 7.8 | 2.08 | 65 | 51 | 210846630
JOHNSON CONTROLS | THF2B30T21 | XAFC36DXXN1+TXV | TM8Y080C16MP11 | 29800 | 28000 | 16 | 12 | 7.8 | 2.14 | 65 | 51 | 210846627
JOHNSON CONTROLS | THF2B42T21 | XAUC48FXXN1+TXV | TP9C100C20MP13 | 40500 | 40000 | 15.2 | 11.7 | 7.8 | 2.02 | 64 | 50 | 210846603
JOHNSON CONTROLS | THF2B30T21 | XAFC48FXXN1+TXV | TM9E080B12MP12 | 29600 | 28600 | 15.2 | 11.7 | 7.8 | 2.06 | 64 | 49 | 210846591
JOHNSON CONTROLS | THF2B30T21 | XAFC48FXXN1+TXV | TMLE100B12MP11 | 29800 | 28600 | 15.2 | 11.7 | 7.8 | 2.1 | 64 | 50 | 210850320
JOHNSON CONTROLS | THF2B18S21 | XAFB30CBAN1+JMET08BS2N1 |  | 17700 | 15900 | 16 | 13 | 7.8 | 2.08 | 64 | 50 | 210850314
JOHNSON CONTROLS | THF2B18S21 | XAFB30CBAN1 | TMLE060A12MP11 | 17600 | 16200 | 15.2 | 12.5 | 7.8 | 2.04 | 64 | 51 | 210850313
JOHNSON CONTROLS | THF2B18S21 | XAFC30CBAN1 | TM8E120C16MP11 | 17600 | 16200 | 15.2 | 12.5 | 7.8 | 2.06 | 64 | 50 | 210850312
JOHNSON CONTROLS | THF2B18S21 | XAFB30CXXN1+TXV | TP9C080B12MP13 | 17500 | 16100 | 15.2 | 12.5 | 7.8 | 2.04 | 63 | 50 | 210850309
JOHNSON CONTROLS | THF2B36T21 | XAHC48FXXN1+JMVT16CC2N1+TXV |  | 36000 | 33800 | 16 | 12 | 7.8 | 2.12 | 64 | 50 | 210850308
JOHNSON CONTROLS | THF2B36T21 | XAHC48FBCN1 | TL8E100C20UH11 | 36000 | 34200 | 16 | 12 | 7.8 | 2.1 | 65 | 51 | 210850307
JOHNSON CONTROLS | THF2B36T21 | XAHC48FXXN1+TXV | TMLE080B12MP11 | 35200 | 34200 | 15.2 | 11.7 | 7.8 | 2.04 | 65 | 52 | 210850305
JOHNSON CONTROLS | THF2B36T21 | XAHD48FBCN1 | TPLC100C16MP13 | 35600 | 34200 | 15.2 | 11.7 | 7.8 | 2.06 | 65 | 51 | 210850303
JOHNSON CONTROLS | THF2B36T21 | XAHD48FXXN1+TXV | TPLC080C16MP13 | 35600 | 34200 | 15.2 | 11.7 | 7.8 | 2.06 | 65 | 51 | 210850302
JOHNSON CONTROLS | THF2B36T21 | XAHD48FBCN1 | TM9V080C16MP12 | 35600 | 34400 | 15.2 | 11.7 | 7.8 | 2.04 | 65 | 51 | 210850297
JOHNSON CONTROLS | THF2B36T21 | XAHD48FXXN1+TXV | TM9V100C16MP12 | 35800 | 34200 | 15.2 | 11.7 | 7.8 | 2.08 | 65 | 52 | 210850296
JOHNSON CONTROLS | THF2B36T21 | XAHC48FXXN1+TXV | TM9Y060B12MP11 | 34800 | 34000 | 15.2 | 11.7 | 7.8 | 2.02 | 65 | 51 | 210850295
JOHNSON CONTROLS | THF2B36T21 | XAHD48FBCN1 | TM9Y100C16MP11 | 35800 | 34600 | 15.2 | 11.7 | 7.8 | 2.04 | 65 | 51 | 210850294
JOHNSON CONTROLS | THF2B36T21 | XAHC36DBCN1+JMET16CS2N1 |  | 34200 | 33200 | 15.2 | 12 | 7.8 | 2.12 | 66 | 52 | 210850293
JOHNSON CONTROLS | THF2B24T21 | XAUB36DXXN1+TXV | TL8E060A12UH11 | 23200 | 21600 | 15.2 | 11.7 | 7.8 | 2.06 | 62 | 47 | 210850291
JOHNSON CONTROLS | THF2B24T21 | XAHB36DBAN1 | TM8E040A12MP11 | 23600 | 21200 | 15.2 | 11.7 | 7.8 | 2.16 | 66 | 52 | 210850289
JOHNSON CONTROLS | THF2B24T21 | XAFC36DXXN1+TXV | TM8E080C16MP11 | 23800 | 22200 | 15.2 | 11.7 | 7.8 | 1.98 | 60 | 45 | 210850287
JOHNSON CONTROLS | THF2B24T21 | XAFC36DXXN1+TXV | TM9E080C16MP12 | 24000 | 22400 | 15.2 | 11.7 | 7.8 | 1.96 | 60 | 44 | 210850283
JOHNSON CONTROLS | THF2B24T21 | XAHC36DXXN1+TXV | TM9V080B12MP12 | 23600 | 21000 | 15.2 | 11.7 | 7.8 | 2.18 | 65 | 51 | 210850281
JOHNSON CONTROLS | THF2B24T21 | XAFC30CBAN1 | TMLE100B12MP11 | 23200 | 22000 | 15.2 | 11.7 | 7.8 | 2.06 | 63 | 49 | 210850278
JOHNSON CONTROLS | THF2B30T21 | XAHC36DXXN1+TXV | TMLE120C16MP11 | 28400 | 27000 | 15.2 | 11.7 | 7.8 | 2.06 | 65 | 51 | 210850260
JOHNSON CONTROLS | THF2B30T21 | XAFC36DXXN1+TXV | TM9E080B12MP12 | 29400 | 28000 | 15.2 | 11.7 | 7.8 | 2.1 | 65 | 51 | 210850256
JOHNSON CONTROLS | THF2B30T21 | XAFD48FXXN1+TXV | TM8Y080C16MP11 | 29800 | 28600 | 15.2 | 11.7 | 7.8 | 2.1 | 64 | 49 | 210845709
JOHNSON CONTROLS | THF2B18S21 | XAFC30CBAN1 | TM8E080C16MP11 | 17600 | 16200 | 15.2 | 12.5 | 7.8 | 2.04 | 64 | 51 | 210845706
JOHNSON CONTROLS | THF2B36T21 | XAHC48FBCN1+JMVT17CC2N1 |  | 36000 | 33800 | 16 | 12 | 7.8 | 2.12 | 64 | 50 | 210845702
JOHNSON CONTROLS | THF2B36T21 | XAHD48FBCN1 | TMLE100C16MP11 | 35400 | 34000 | 15.2 | 12 | 7.8 | 2.08 | 65 | 51 | 210845701
JOHNSON CONTROLS | THF2B36T21 | XAHC48FBCN1 | TM8Y080C16MP11 | 35800 | 34200 | 16 | 12 | 7.8 | 2.08 | 65 | 52 | 210845697
JOHNSON CONTROLS | THF2B36T21 | XAHC48FXXN1+TXV | TM9E080B12MP12 | 35200 | 34200 | 15.2 | 11.7 | 7.8 | 2.04 | 65 | 52 | 210845696
JOHNSON CONTROLS | THF2B36T21 | XAHD48FXXN1+TXV | TM9V120D20MP12 | 36000 | 34200 | 15.2 | 12 | 7.8 | 2.1 | 65 | 51 | 210845695
JOHNSON CONTROLS | THF2B36T21 | XAUB36DXXN1+JMET12BS2N1+TXV |  | 34600 | 34200 | 15.2 | 11.7 | 7.8 | 1.98 | 63 | 49 | 210845694
JOHNSON CONTROLS | THF2B24T21 | XAHC36DXXN1+TXV | TM9E100C16MP12 | 24000 | 21200 | 15.2 | 11.7 | 7.8 | 2.16 | 65 | 51 | 210845687
JOHNSON CONTROLS | THF2B24T21 | XAHC30CBAN1 | TM8E100B12MP11 | 23200 | 22000 | 15.2 | 11.7 | 7.8 | 2.1 | 64 | 49 | 210845685
JOHNSON CONTROLS | THF2B24T21 | XAFC30CXXN1+TXV | TM8Y080C16MP11 | 23400 | 22000 | 16 | 11.7 | 7.8 | 2.04 | 63 | 48 | 210845682
JOHNSON CONTROLS | THF2B24T21 | XAFC30CXXN1+TXV | TM8Y080B12MP11 | 23600 | 22200 | 15.2 | 11.7 | 7.8 | 2.02 | 63 | 48 | 210845660
JOHNSON CONTROLS | THF2B30T21 | XAFC36DXXN1+TXV | TM8Y100C16MP11 | 29800 | 28000 | 16 | 12 | 7.8 | 2.14 | 65 | 51 | 210845659
JOHNSON CONTROLS | THF2B30T21 | XAUB36DXXN1+TXV | TM8E100B12MP11 | 29400 | 28000 | 15.2 | 11.7 | 7.8 | 2.1 | 65 | 51 | 210845656
JOHNSON CONTROLS | THF2B30T21 | XAFB36DXXN1+TXV | TP9C080B12MP13 | 29600 | 28200 | 15.2 | 11.7 | 7.8 | 2.1 | 66 | 52 | 210845652
JOHNSON CONTROLS | THF2B36T21 | XAHC36DBCN1 | TL9E100C20UH11 | 34200 | 33800 | 15.2 | 11.7 | 7.8 | 2.06 | 66 | 52 | 210845650
JOHNSON CONTROLS | THF2B36T21 | XAHC36DXXN1+TXV | TMLE100B12MP11 | 33200 | 32800 | 15.2 | 11.7 | 7.8 | 2.08 | 67 | 54 | 210845648
JOHNSON CONTROLS | THF2B36T21 | XAHC36DXXN1+TXV | TM8Y080C16MP11 | 34200 | 33800 | 15.2 | 11.7 | 7.8 | 2.06 | 66 | 52 | 210845645
JOHNSON CONTROLS | THF2B48T21 | XAFC60HXXN1+TXV | TL8E080C16UH11 | 45000 | 43500 | 15.2 | 11.7 | 7.8 | 2.28 | 67 | 54 | 210845639
JOHNSON CONTROLS | THF2B48T21 | XAHC60HXXN1+TXV | TMLE080B12MP11 | 45000 | 44000 | 16 | 11.7 | 7.8 | 2.44 | 69 | 57 | 210845638
JOHNSON CONTROLS | THF2B48T21 | XAHC60GXXN1+TXV | TM8E100C20MP11 | 46000 | 45000 | 15.2 | 11.7 | 7.8 | 2.26 | 67 | 53 | 210845623
JOHNSON CONTROLS | THF2B48T21 | XAHC60HXXN1+TXV | TMLE100B12MP11 | 45000 | 44000 | 16 | 11.7 | 7.8 | 2.46 | 69 | 57 | 210849387
JOHNSON CONTROLS | THF2B48T21 | XAFD60HXXN1+TXV | TM8Y120C20MP11 | 45500 | 43500 | 15.2 | 11.7 | 7.8 | 2.28 | 68 | 55 | 210849383
JOHNSON CONTROLS | THF2B48T21 | XAFC60HXXN1+TXV | TM9E100C16MP12 | 45000 | 43500 | 15.2 | 11.7 | 7.8 | 2.28 | 68 | 55 | 210849382
JOHNSON CONTROLS | THF2B48T21 | XAHD60HXXN1+TXV | TM9Y080C16MP11 | 45000 | 44000 | 15.2 | 11.7 | 7.8 | 2.46 | 69 | 57 | 210849378
JOHNSON CONTROLS | THF2B48T21 | XAFD60HXXN1+TXV | TM9Y120D20MP11 | 45500 | 43500 | 15.2 | 11.7 | 7.8 | 2.28 | 68 | 55 | 210849377
JOHNSON CONTROLS | THF2B42T21 | XAFD48FXXN1+TXV | TM8E130D20MP11 | 41000 | 40500 | 15.2 | 11.7 | 7.8 | 2.02 | 64 | 49 | 210849356
JOHNSON CONTROLS | THF2B42T21 | XAHC48FXXN1+TXV | TM9E060B12MP12 | 39500 | 39500 | 15.2 | 11.7 | 7.8 | 1.98 | 63 | 48 | 210849353
JOHNSON CONTROLS | THF2B18S21 | XAFB30CBAN1+JMET12BS2N1 |  | 17500 | 15900 | 16 | 13 | 7.8 | 2.06 | 64 | 50 | 210849343
JOHNSON CONTROLS | THF2B24T21 | XAHB36DBAN1 | TMLE060A12MP11 | 23600 | 21200 | 15.2 | 11.7 | 7.8 | 2.16 | 66 | 52 | 210849327
JOHNSON CONTROLS | THF2B36T21 | XAHC48FBCN1 | TM9V080C16MP12 | 35600 | 34400 | 15.2 | 11.7 | 7.8 | 2.04 | 65 | 51 | 210849331
JOHNSON CONTROLS | THF2B36T21 | XAHC48FXXN1+TXV | TMLE120C16MP11 | 35600 | 34000 | 16 | 12 | 7.8 | 2.1 | 65 | 51 | 210849334
JOHNSON CONTROLS | THF2B18S21 | XAFC30CXXN1+TXV | TM9V080B12MP12 | 17500 | 16100 | 15.2 | 12.5 | 7.8 | 2.04 | 63 | 50 | 210849339
JOHNSON CONTROLS | THF2B24T21 | XAFB30CXXN1+TXV | TM8E060A12MP11 | 23800 | 22400 | 16 | 11.7 | 7.8 | 2.04 | 63 | 48 | 210847454
JOHNSON CONTROLS | HL19B3621 | XAUC60GXXN1+TXV | TM9Y100C16MP11 | 34400 | 35400 | 16 | 12 | 7.8 | 2.02 | 65 | 51 | 210847488
JOHNSON CONTROLS | HL19B3621 | XAUC60GXXN1+TXV | TP9C100C16MP13 | 35000 | 35400 | 17 | 12 | 7.8 | 2.04 | 65 | 51 | 210847489
JOHNSON CONTROLS | HL19B3621 | XAFC60GXXN1+TXV | TMLV100C16MP12 | 35000 | 35200 | 16 | 12 | 7.8 | 2.04 | 66 | 52 | 210847490
JOHNSON CONTROLS | HL19B3621 | XAUC60GXXN1+TXV | TM8V080C16MP12 | 35000 | 35200 | 16 | 12 | 7.8 | 2.04 | 66 | 52 | 210847491
JOHNSON CONTROLS | THF2B48T21 | XAHC60GXXN1+TXV | TM8V120C20MP12 | 46000 | 45000 | 15.2 | 11.7 | 7.8 | 2.26 | 67 | 54 | 210850343
JOHNSON CONTROLS | THF2B48T21 | XAHD60GXXN1+TXV | TP9C120D20MP13 | 46000 | 45000 | 15.2 | 11.7 | 7.8 | 2.26 | 67 | 53 | 210850338
JOHNSON CONTROLS | THF2B42T21 | XAFD48FXXN1+TXV | TP9C080C16MP13 | 40000 | 40000 | 15.2 | 11.7 | 7.8 | 2 | 63 | 48 | 210850327
JOHNSON CONTROLS | THF2B30T21 | XAFC48FXXN1+TXV | TMLE080C16MP11 | 29600 | 28400 | 15.2 | 11.7 | 7.8 | 2.08 | 63 | 49 | 210850321
JOHNSON CONTROLS | THF2B36T21 | XAHC36DXXN1+TXV | TMLE120C16MP11 | 33800 | 33400 | 15.2 | 11.7 | 7.8 | 2.06 | 66 | 52 | 210845878
JOHNSON CONTROLS | THF2B36T21 | XAHC36DXXN1+TXV | TM9E080C16MP12 | 33800 | 33600 | 15.2 | 11.7 | 7.8 | 2.08 | 66 | 52 | 210845875
JOHNSON CONTROLS | THF2B36T21 | XAHC36DXXN1+TXV | TM9Y080C16MP11 | 33600 | 33400 | 15.2 | 11.7 | 7.8 | 2.06 | 66 | 53 | 210845871
JOHNSON CONTROLS | THF2B48T21 | XAFC60HXXN1+TXV | TM8E080C16MP11 | 45000 | 43500 | 15.2 | 11.7 | 7.8 | 2.28 | 67 | 54 | 210845866
JOHNSON CONTROLS | THF2B48T21 | XAFD60HXXN1+TXV | TM8E080C16MP11 | 45000 | 43500 | 15.2 | 11.7 | 7.8 | 2.28 | 67 | 54 | 210845865
JOHNSON CONTROLS | THF2B48T21 | XAUD60HXXN1+TXV | TP9C080C16MP13 | 45000 | 43500 | 15.2 | 11.7 | 7.8 | 2.26 | 68 | 55 | 210845858
JOHNSON CONTROLS | THF2B48T21 | XAUD60HXXN1+TXV | TP9C100C16MP13 | 45000 | 43500 | 15.2 | 11.7 | 7.8 | 2.28 | 68 | 55 | 210845857
JOHNSON CONTROLS | THF2B48T21 | XAFD60HXXN1+TXV | TM9Y100C16MP11 | 44500 | 43500 | 15.2 | 11.7 | 7.8 | 2.28 | 68 | 55 | 210845854
JOHNSON CONTROLS | THF2B48T21 | XAHC60GXXN1+TXV | TM9E080C20MP12 | 46000 | 45000 | 15.2 | 11.7 | 7.8 | 2.26 | 67 | 53 | 210845844
JOHNSON CONTROLS | THF2B48T21 | XAHD60GXXN1+TXV | TP9C100C16MP13 | 46000 | 45000 | 15.2 | 11.7 | 7.8 | 2.24 | 67 | 53 | 210845840
JOHNSON CONTROLS | THF2B42T21 | XAFD48FBCN1 | TMLE130D20MP11 | 41000 | 40500 | 15.2 | 11.7 | 7.8 | 2.02 | 64 | 49 | 210845829
JOHNSON CONTROLS | THF2B18S21 | XAFC30CBAN1 | TP9C080B12MP13 | 17500 | 16100 | 15.2 | 12.5 | 7.8 | 2.04 | 63 | 50 | 210845807
JOHNSON CONTROLS | THF2B36T21 | XAHD48FXXN1+TXV | TL8E080C16UH11 | 35800 | 34400 | 15.2 | 11.7 | 7.8 | 2.06 | 65 | 51 | 210845804
JOHNSON CONTROLS | THF2B36T21 | XAHD48FXXN1+TXV | TM8Y080C16MP11 | 35800 | 34200 | 16 | 12 | 7.8 | 2.08 | 65 | 51 | 210845800
JOHNSON CONTROLS | THF2B42T21 | XAFC48FXXN1+TXV | TL9E080C16UH11 | 40000 | 40000 | 15.2 | 11.7 | 7.8 | 2 | 64 | 49 | 210850463
JOHNSON CONTROLS | THF2B18S21 | XAFB30CXXN1+TXV | TM8E040A12MP11 | 17600 | 16200 | 15.2 | 12.5 | 7.8 | 2.04 | 64 | 51 | 210850448
JOHNSON CONTROLS | THF2B36T21 | XAHC48FBCN1 | TM8E100B12MP11 | 35400 | 34000 | 15.2 | 11.7 | 7.8 | 2.06 | 65 | 51 | 210850441
JOHNSON CONTROLS | THF2B36T21 | XAHD48FXXN1+TXV | TM8E120C16MP11 | 35600 | 34000 | 15.2 | 12 | 7.8 | 2.1 | 65 | 51 | 210850440
JOHNSON CONTROLS | THF2B36T21 | XAHD48FXXN1+TXV | TM9Y120D20MP11 | 35800 | 34200 | 16 | 12 | 7.8 | 2.08 | 65 | 51 | 210850436
JOHNSON CONTROLS | THF2B24T21 | XAFC30CXXN1+TXV | TM8E080B12MP11 | 23800 | 22400 | 15.2 | 11.7 | 7.8 | 2.02 | 63 | 48 | 210850424
JOHNSON CONTROLS | THF2B24T21 | XAHC30CXXN1+TXV | TM9Y100C16MP11 | 23200 | 22000 | 15.2 | 11.7 | 7.8 | 2.08 | 64 | 50 | 210850420
JOHNSON CONTROLS | THF2B48T21 | XAHD60GXXN1+TXV | TPLC080C16MP13 | 45500 | 44500 | 15.2 | 11.7 | 7.8 | 2.24 | 67 | 53 | 210850345
JOHNSON CONTROLS | THF2B48T21 | XAHD60GXXN1+JMET18DS2N1+TXV |  | 47000 | 45500 | 16 | 12 | 7.8 | 2.26 | 66 | 53 | 210850352
JOHNSON CONTROLS | THF2B48T21 | XAHD60HXXN1+TXV | TM8Y100C16MP11 | 45500 | 44000 | 16 | 11.7 | 7.8 | 2.44 | 70 | 57 | 210850353
JOHNSON CONTROLS | THF2B30T21 | XAUB36DXXN1+TXV | TM8Y080B12MP11 | 29800 | 28400 | 16 | 11.7 | 7.8 | 2.1 | 65 | 52 | 210850355
JOHNSON CONTROLS | THF2B36T21 | XAHC36DXXN1+TXV | TM8Y100C16MP11 | 34200 | 33800 | 15.2 | 11.7 | 7.8 | 2.06 | 66 | 52 | 210850363
JOHNSON CONTROLS | THF2B30T21 | XAHC36DXXN1+TXV | TM8Y100C20MP11 | 28600 | 27400 | 15.2 | 11.7 | 7.8 | 2.06 | 65 | 50 | 210850364
JOHNSON CONTROLS | THF2B24T21 | XAFB30CXXN1+TXV | TM8Y080B12MP11 | 23600 | 22200 | 15.2 | 11.7 | 7.8 | 2.02 | 63 | 48 | 210850365
JOHNSON CONTROLS | THF2B48T21 | XAHC60HXXN1+TXV | TM8Y080B12MP11 | 45000 | 44000 | 16 | 11.7 | 7.8 | 2.46 | 69 | 57 | 210850369
JOHNSON CONTROLS | THF2B36T21 | XAHC48FXXN1+TXV | TM8Y080B12MP11 | 35200 | 34000 | 15.2 | 12 | 7.8 | 2.06 | 65 | 51 | 210850371
JOHNSON CONTROLS | THF2B24T21 | XAHC30CXXN1+TXV | TM8Y100C16MP11 | 23400 | 22000 | 15.2 | 11.7 | 7.8 | 2.1 | 64 | 49 | 210850374
JOHNSON CONTROLS | THF2B36T21 | XAHD48FXXN1+TXV | TM8Y100C20MP11 | 35800 | 34000 | 16 | 12 | 7.8 | 2.08 | 65 | 51 | 210850375
JOHNSON CONTROLS | THF2B36T21 | XAHC48FXXN1+TXV | TM8Y100C20MP11 | 35800 | 34000 | 16 | 12 | 7.8 | 2.08 | 65 | 51 | 210850380
JOHNSON CONTROLS | THF2B48T21 | XAUD60HXXN1+TXV | TM9Y080C16MP11 | 44500 | 43500 | 15.2 | 11.7 | 7.8 | 2.26 | 68 | 55 | 210850384
JOHNSON CONTROLS | THF2B48T21 | XAFC60HXXN1+TXV | TPLC100C16MP13 | 45000 | 43500 | 15.2 | 11.7 | 7.8 | 2.28 | 67 | 54 | 210850391
JOHNSON CONTROLS | THF2B42T21 | XAFC48FXXN1+TXV | TM9Y100C16MP11 | 40000 | 40000 | 15.2 | 11.7 | 7.8 | 2.02 | 64 | 49 | 210845713
JOHNSON CONTROLS | THF2B48T21 | XAHC60GXXN1+TXV | TM8E080C20MP11 | 46000 | 45000 | 15.2 | 11.7 | 7.8 | 2.26 | 67 | 54 | 210845739
JOHNSON CONTROLS | THF2B48T21 | XAFC60HXXN1+TXV | TP9C100C20MP13 | 45000 | 43500 | 15.2 | 11.7 | 7.8 | 2.28 | 67 | 54 | 210845744
JOHNSON CONTROLS | THF2B48T21 | XAFD60HXXN1+TXV | TM8E120C16MP11 | 45000 | 43500 | 15.2 | 11.7 | 7.8 | 2.28 | 67 | 54 | 210845746
JOHNSON CONTROLS | THF2B48T21 | XAFC60HXXN1+TXV | TM8E120C16MP11 | 45000 | 43500 | 15.2 | 11.7 | 7.8 | 2.28 | 67 | 54 | 210845747
JOHNSON CONTROLS | THF2B36T21 | XAHC36DBCN1 | TM8Y120C20MP11 | 34200 | 33600 | 15.2 | 11.7 | 7.8 | 2.08 | 66 | 52 | 210845755
JOHNSON CONTROLS | THF2B24T21 | XAHC30CXXN1+TXV | TM9V080B12MP12 | 23400 | 22200 | 15.2 | 11.7 | 7.8 | 2.1 | 64 | 50 | 210845776
JOHNSON CONTROLS | THF2B24T21 | XAFB30CXXN1+TXV | TMLE080B12MP11 | 23800 | 22400 | 15.2 | 11.7 | 7.8 | 2.02 | 63 | 48 | 210845783
JOHNSON CONTROLS | THF2B24T21 | XAFC36DBAN1 | TM9V080B12MP12 | 23600 | 22000 | 15.2 | 11.7 | 7.8 | 2 | 61 | 45 | 210845788
JOHNSON CONTROLS | THF2B24T21 | XAHB36DXXN1+TXV | TM8E060A12MP11 | 23600 | 21200 | 15.2 | 11.7 | 7.8 | 2.16 | 66 | 52 | 210845792
JOHNSON CONTROLS | THF2B36T21 | XAFC36DXXN1+JMET16CS2N1+TXV |  | 34400 | 34000 | 15.2 | 11.7 | 7.8 | 2 | 64 | 49 | 210845794
JOHNSON CONTROLS | THF2B36T21 | XAHC48FBCN1 | TM9Y080B12MP11 | 35000 | 34000 | 15.2 | 11.7 | 7.8 | 2.04 | 65 | 51 | 210845795
JOHNSON CONTROLS | THF2B30T21 | XAFC48FXXN1+TXV | TM8E100B12MP11 | 29800 | 28600 | 15.2 | 11.7 | 7.8 | 2.1 | 64 | 50 | 210851231
JOHNSON CONTROLS | THF2B30T21 | XAFC48FXXN1+TXV | TM8E080C16MP11 | 29600 | 28400 | 15.2 | 11.7 | 7.8 | 2.08 | 63 | 49 | 210851232
JOHNSON CONTROLS | THF2B30T21 | XAFD48FXXN1+TXV | TL8E080C16UH11 | 29600 | 28600 | 15.2 | 11.7 | 7.8 | 2.08 | 63 | 49 | 210851234
JOHNSON CONTROLS | THF2B42T21 | XAFD48FXXN1+TXV | TM9V080C16MP12 | 40000 | 40000 | 15.2 | 11.7 | 7.8 | 2 | 63 | 48 | 210851238
JOHNSON CONTROLS | THF2B48T21 | XAHD60GXXN1+TXV | TM9V120D20MP12 | 46000 | 45000 | 15.2 | 11.7 | 7.8 | 2.26 | 67 | 53 | 210851249
JOHNSON CONTROLS | THF2B48T21 | XAHD60GXXN1+TXV | TMLV100C16MP12 | 45500 | 44500 | 15.2 | 11.7 | 7.8 | 2.24 | 67 | 53 | 210851257
JOHNSON CONTROLS | THF2B48T21 | XAFD60HXXN1+TXV | TM8Y100C20MP11 | 45500 | 43500 | 15.2 | 11.7 | 7.8 | 2.28 | 68 | 55 | 210851271
JOHNSON CONTROLS | THF2B30T21 | XAHC48FXXN1+TXV | TM8Y100C16MP11 | 29600 | 27800 | 16 | 11.7 | 7.8 | 2.04 | 64 | 49 | 210851274
JOHNSON CONTROLS | THF2B30T21 | XAUC48FXXN1+TXV | TM8Y080B12MP11 | 30000 | 29000 | 15.2 | 11.7 | 7.8 | 2.08 | 64 | 50 | 210851275
JOHNSON CONTROLS | THF2B48T21 | XAHC60GXXN1+TXV | TM8Y100C16MP11 | 45500 | 44500 | 15.2 | 11.7 | 7.8 | 2.24 | 67 | 53 | 210851281
JOHNSON CONTROLS | HL19B3621 | XAUC60GXXN1+TXV | TM9E100C20MP12 | 35000 | 35400 | 16 | 12.5 | 7.8 | 2.06 | 65 | 51 | 210851282
JOHNSON CONTROLS | HL19B3621 | XAUC60GXXN1+TXV | TMLE080C20MP11 | 35200 | 35400 | 16 | 12.5 | 7.8 | 2.06 | 65 | 51 | 210851283
JOHNSON CONTROLS | HL19B3621 | XAHC60GXXN1+TXV | TMLE100C20MP11 | 34600 | 34800 | 17 | 12 | 7.8 | 1.96 | 66 | 52 | 210851284
JOHNSON CONTROLS | HL19B3621 | XAFC60GXXN1+TXV | TM8Y100C20MP11 | 35000 | 35400 | 17 | 12.5 | 7.8 | 2.04 | 65 | 51 | 210851287
JOHNSON CONTROLS | HL19B3621 | XAFC60GXXN1+TXV | TMLE100C20MP11 | 35200 | 35400 | 16 | 12.5 | 7.8 | 2.06 | 65 | 51 | 210851288
JOHNSON CONTROLS | HL19B3621 | XAHC60GXXN1+TXV | TM8E080C20MP11 | 34600 | 34800 | 17 | 12 | 7.8 | 1.96 | 66 | 53 | 210851290
JOHNSON CONTROLS | THF2B48T21 | XAFC60HXXN1+TXV | TM9Y080C16MP11 | 45000 | 43500 | 15.2 | 11.7 | 7.8 | 2.28 | 68 | 55 | 210851298
JOHNSON CONTROLS | THF2B48T21 | XAHD60HXXN1+TXV | TM9E100C16MP12 | 45000 | 44000 | 15.2 | 11.7 | 7.8 | 2.46 | 69 | 57 | 210851301
JOHNSON CONTROLS | THF2B36T21 | XAHC48FBCN1 | TP9C080B12MP13 | 35200 | 34000 | 15.2 | 11.7 | 7.8 | 2.06 | 65 | 51 | 210846663
JOHNSON CONTROLS | THF2B36T21 | XAHD48FBCN1 | TM8Y120C20MP11 | 35800 | 34000 | 16 | 12 | 7.8 | 2.08 | 65 | 51 | 210846664
JOHNSON CONTROLS | THF2B36T21 | XAHC48FXXN1+TXV | TPLC080C16MP13 | 35600 | 34200 | 15.2 | 12 | 7.8 | 2.08 | 65 | 51 | 210846665
JOHNSON CONTROLS | THF2B36T21 | XAHC48FBCN1 | TPLC100C16MP13 | 35600 | 34200 | 15.2 | 12 | 7.8 | 2.08 | 65 | 51 | 210846666
JOHNSON CONTROLS | THF2B36T21 | XAHD48FBCN1 | TL9E080C16UH11 | 36000 | 34600 | 15.2 | 11.7 | 7.8 | 2.04 | 65 | 51 | 210846670
JOHNSON CONTROLS | THF2B30T21 | XAFC48FXXN1+TXV | TMLE100C16MP11 | 29600 | 28400 | 15.2 | 11.7 | 7.8 | 2.1 | 64 | 49 | 210846679
JOHNSON CONTROLS | THF2B42T21 | XAFD48FXXN1+TXV | TMLV100C16MP12 | 40500 | 40000 | 15.2 | 11.7 | 7.8 | 2.02 | 64 | 50 | 210846689
JOHNSON CONTROLS | THF2B48T21 | XAHD60GXXN1+TXV | TM8E080C20MP11 | 46000 | 45000 | 15.2 | 11.7 | 7.8 | 2.24 | 67 | 54 | 210846704
JOHNSON CONTROLS | THF2B48T21 | XAHD60GXXN1+JMVT20DC2N1+TXV |  | 47000 | 45500 | 16 | 12 | 7.8 | 2.28 | 66 | 52 | 210846707
JOHNSON CONTROLS | THF2B36T21 | XAHC36DBCN1 | TM8E080C16MP11 | 33800 | 33400 | 15.2 | 11.7 | 7.8 | 2.06 | 66 | 52 | 210846730
JOHNSON CONTROLS | THF2B48T21 | XAFD60HXXN1+TXV | TMLV100C16MP12 | 45000 | 43500 | 15.2 | 11.7 | 7.8 | 2.28 | 68 | 55 | 210847565
JOHNSON CONTROLS | THF2B48T21 | XAUD60HXXN1+TXV | TM8V080C16MP12 | 45000 | 43500 | 15.2 | 11.7 | 7.8 | 2.28 | 68 | 55 | 210847567
JOHNSON CONTROLS | THF2B48T21 | XAUD60HXXN1+TXV | TPLC100C16MP13 | 45000 | 43500 | 15.2 | 11.7 | 7.8 | 2.28 | 68 | 55 | 210847568
JOHNSON CONTROLS | THF2B48T21 | XAUD60HXXN1+TXV | TM8E130D20MP11 | 46000 | 44500 | 15.2 | 11.7 | 7.8 | 2.26 | 67 | 54 | 210847569
JOHNSON CONTROLS | THF2B48T21 | XAFD60HXXN1+TXV | TMLE080C20MP11 | 46000 | 44000 | 15.2 | 11.7 | 7.8 | 2.26 | 67 | 54 | 210847571
JOHNSON CONTROLS | THF2B48T21 | XAFC60HXXN1+JMET16CS2N1+TXV |  | 45500 | 43500 | 15.2 | 12 | 7.8 | 2.32 | 67 | 53 | 210847573
JOHNSON CONTROLS | THF2B36T21 | XAHC36DBCN1 | TP9C100C16MP13 | 33800 | 33400 | 15.2 | 11.7 | 7.8 | 2.08 | 66 | 52 | 210847574
JOHNSON CONTROLS | THF2B36T21 | XAHC36DXXN1+TXV | TMLV100C16MP12 | 34000 | 33800 | 15.2 | 11.7 | 7.8 | 2.06 | 66 | 52 | 210847575
JOHNSON CONTROLS | THF2B36T21 | XAHC36DBCN1 | TPLC080C16MP13 | 34000 | 33800 | 15.2 | 11.7 | 7.8 | 2.06 | 66 | 52 | 210847576
JOHNSON CONTROLS | THF2B30T21 | XAFA30DXXN1+TXV | TMLV060A12MP12 | 29600 | 28200 | 15.2 | 11.7 | 7.8 | 2.08 | 66 | 52 | 210847586
JOHNSON CONTROLS | THF2B30T21 | XAFB36DXXN1+TXV | TMLE040A12MP11 | 30000 | 28600 | 16 | 11.7 | 7.8 | 2.08 | 65 | 51 | 210847590
JOHNSON CONTROLS | THF2B24T21 | XAFC30CXXN1+TXV | TP9C080B12MP13 | 23600 | 22200 | 15.2 | 11.7 | 7.8 | 2.04 | 63 | 48 | 210847605
JOHNSON CONTROLS | THF2B24T21 | XAUB30CXXN1+TXV | TM9V080B12MP12 | 23600 | 22200 | 15.2 | 11.7 | 7.8 | 2.04 | 63 | 48 | 210847606
JOHNSON CONTROLS | THF2B24T21 | XAHB30CXXN1+TXV | TM8E040A12MP11 | 23200 | 22000 | 15.2 | 11.7 | 7.8 | 2.1 | 64 | 49 | 210847609
JOHNSON CONTROLS | THF2B24T21 | XAHC36DBAN1 | TM8E100B12MP11 | 24000 | 21400 | 16 | 11.7 | 7.8 | 2.16 | 65 | 51 | 210847616
JOHNSON CONTROLS | THF2B24T21 | XAHC36DXXN1+TXV | TM8E080C16MP11 | 24000 | 21200 | 16 | 11.7 | 7.8 | 2.18 | 65 | 51 | 210847617
JOHNSON CONTROLS | THF2B24T21 | XAHB36DBAN1 | TM8E080B12MP11 | 23600 | 21200 | 15.2 | 11.7 | 7.8 | 2.14 | 66 | 52 | 210847618
JOHNSON CONTROLS | THF2B36T21 | XAHC48FXXN1+TXV | TMLV120C20MP12 | 36000 | 34800 | 16 | 11.7 | 7.8 | 2.06 | 65 | 51 | 210847624
JOHNSON CONTROLS | THF2B36T21 | XAHC48FBCN1 | TPLC100C20MP13 | 36000 | 34800 | 16 | 11.7 | 7.8 | 2.06 | 65 | 51 | 210847625
JOHNSON CONTROLS | THF2B36T21 | XAHC48FXXN1+TXV | TMLE080C16MP11 | 35600 | 34000 | 16 | 12 | 7.8 | 2.08 | 65 | 51 | 210847626
JOHNSON CONTROLS | THF2B24T21 | XAUB30CXXN1+TXV | TMLE060A12MP11 | 23800 | 22400 | 16 | 11.7 | 7.8 | 2.04 | 63 | 48 | 210848496
JOHNSON CONTROLS | HL19B2421 | XAHB36DXXN1+TXV | TP9C080B12MP13 | 22200 | 22800 | 16 | 12 | 7.8 | 2 | 63 | 48 | 210848707
JOHNSON CONTROLS | HL19B2421 | XAUB36DXXN1+TXV | TMLE100B12MP11 | 23800 | 23400 | 17 | 13 | 7.8 | 2 | 62 | 47 | 210848706
JOHNSON CONTROLS | HL19B2421 | XAHB36DBAN1 | TM8Y080B12MP11 | 22000 | 22400 | 16 | 12 | 7.8 | 2.02 | 63 | 49 | 210848705
JOHNSON CONTROLS | HL19B2421 | XAHB36DBAN1 | TM9V060B12MP12 | 22200 | 23000 | 16 | 12 | 7.8 | 1.98 | 63 | 49 | 210848704
JOHNSON CONTROLS | HL19B2421 | XAUB36DXXN1+EUE23A+TXV |  | 24000 | 23200 | 17 | 14 | 7.8 | 2.02 | 62 | 47 | 210848703
JOHNSON CONTROLS | HL19B2421 | XAUB36DXXN1+EBE17A+TXV |  | 24000 | 23200 | 17 | 14 | 7.8 | 2.02 | 62 | 47 | 210848702
JOHNSON CONTROLS | HL19B2421 | XAFB36DBAN1+EBE23A |  | 24000 | 23200 | 17 | 14 | 7.8 | 2.02 | 62 | 47 | 210848701
JOHNSON CONTROLS | HL19B2421 | XAFB36DXXN1+EUE17A+TXV |  | 24000 | 23200 | 17 | 14 | 7.8 | 2.02 | 62 | 47 | 210848700
JOHNSON CONTROLS | HL19B2421 | XAHB36DBAN1 | TL9E060B12UH11 | 22000 | 22800 | 16 | 12 | 7.8 | 2 | 64 | 49 | 210848699
JOHNSON CONTROLS | HL19B2421 | XAUB36DXXN1+TXV | TM9V080B12MP12 | 23600 | 23400 | 17 | 13 | 7.8 | 1.96 | 62 | 47 | 210848696
JOHNSON CONTROLS | HL19B2421 | XAUB36DXXN1+TXV | TM8Y080B12MP11 | 23200 | 23000 | 17 | 13.5 | 7.8 | 1.98 | 63 | 48 | 210848694
JOHNSON CONTROLS | HL19B2421 | XAHB36DXXN1+TXV | TM9Y060B12MP11 | 21800 | 22600 | 16 | 12 | 7.8 | 2 | 63 | 49 | 210848692
JOHNSON CONTROLS | HL19B2421 | XAFB36DXXN1+TXV | TMLE080B12MP11 | 23600 | 23400 | 17 | 13.5 | 7.8 | 1.96 | 62 | 47 | 210848691
JOHNSON CONTROLS | HL19B2421 | XAFA30DBAN1 | TMLE060A12MP11 | 23400 | 23200 | 17 | 13 | 7.8 | 1.96 | 63 | 47 | 210848689
JOHNSON CONTROLS | HL19B2421 | XAHB36DXXN1+TXV | TPLC080B12MP13 | 22200 | 23000 | 16 | 12 | 7.8 | 1.98 | 63 | 49 | 210848688
JOHNSON CONTROLS | HL19B3621 | XAFC60GXXN1+TXV | TM8V080C16MP12 | 35000 | 35200 | 16 | 12 | 7.8 | 2.04 | 66 | 52 | 210848661
JOHNSON CONTROLS | THF2B48T21 | XAHD60HXXN1+TXV | TL9E080C16UH11 | 45000 | 44000 | 15.2 | 11.7 | 7.8 | 2.46 | 69 | 57 | 210847785
JOHNSON CONTROLS | THF2B48T21 | XAFC60HXXN1+TXV | TM8E080C20MP11 | 46000 | 44000 | 15.2 | 11.7 | 7.8 | 2.26 | 67 | 54 | 210847783
JOHNSON CONTROLS | THF2B48T21 | XAFC60HXXN1+TXV | TM8V100C16MP12 | 45000 | 43500 | 15.2 | 11.7 | 7.8 | 2.28 | 67 | 54 | 210847780
JOHNSON CONTROLS | THF2B48T21 | XAFC60HXXN1+TXV | TP9C080C16MP13 | 45000 | 43500 | 15.2 | 11.7 | 7.8 | 2.28 | 68 | 55 | 210847774
JOHNSON CONTROLS | THF2B48T21 | XAFD60HXXN1+TXV | TL9E080C16UH11 | 44500 | 43500 | 15.2 | 11.7 | 7.8 | 2.28 | 68 | 55 | 210847766
JOHNSON CONTROLS | THF2B48T21 | XAFD60HXXN1+TXV | TMLE100C16MP11 | 45000 | 43500 | 15.2 | 11.7 | 7.8 | 2.3 | 68 | 55 | 210847764
JOHNSON CONTROLS | THF2B48T21 | XAHC60GXXN1+JMVT17CC2N1+TXV |  | 47000 | 45500 | 16 | 11.7 | 7.8 | 2.28 | 66 | 53 | 210847752
JOHNSON CONTROLS | THF2B48T21 | XAHC60GXXN1+TXV | TMLE120C20MP11 | 46000 | 45000 | 15.2 | 11.7 | 7.8 | 2.26 | 67 | 53 | 210847747
JOHNSON CONTROLS | THF2B48T21 | XAHC60GXXN1+TXV | TPLC100C16MP13 | 45500 | 45000 | 15.2 | 11.7 | 7.8 | 2.26 | 66 | 53 | 210847746
JOHNSON CONTROLS | THF2B42T21 | XAFD48FXXN1+TXV | TM8V080C16MP12 | 40500 | 40000 | 15.2 | 11.7 | 7.8 | 2.02 | 64 | 50 | 210847733
JOHNSON CONTROLS | THF2B42T21 | XAFC48FXXN1+TXV | TP9C080C16MP13 | 40000 | 40000 | 15.2 | 11.7 | 7.8 | 2 | 63 | 48 | 210847728
JOHNSON CONTROLS | THF2B30T21 | XAHC48FXXN1+JMVT17CC2N1+TXV |  | 30000 | 27800 | 16 | 12 | 7.8 | 2.08 | 63 | 49 | 210847723
JOHNSON CONTROLS | THF2B30T21 | XAFC48FXXN1+TXV | TM8E100C16MP11 | 29600 | 28400 | 15.2 | 11.7 | 7.8 | 2.1 | 64 | 49 | 210847722
JOHNSON CONTROLS | THF2B30T21 | XAHC48FXXN1+TXV | TM9E100C16MP12 | 29200 | 27600 | 15.2 | 11.7 | 7.8 | 2.04 | 64 | 49 | 210847719
JOHNSON CONTROLS | THF2B30T21 | XAUC48FXXN1+TXV | TM9E080B12MP12 | 29600 | 28600 | 15.2 | 11.7 | 7.8 | 2.06 | 64 | 49 | 210851378
JOHNSON CONTROLS | THF2B36T21 | XAFC48FXXN1+TXV | TL8E100C20UH11 | 35000 | 34400 | 15.2 | 11.7 | 7.8 | 2.04 | 65 | 51 | 210851368
JOHNSON CONTROLS | THF2B36T21 | XAHC48FBCN1 | TM8V120C20MP12 | 36000 | 34800 | 16 | 11.7 | 7.8 | 2.06 | 65 | 51 | 210851366
JOHNSON CONTROLS | THF2B36T21 | XAHC48FBCN1 | TM9E080C16MP12 | 35400 | 34000 | 15.2 | 12 | 7.8 | 2.08 | 65 | 51 | 210851364
JOHNSON CONTROLS | THF2B36T21 | XAHD48FBCN1 | TM9V100C20MP12 | 36000 | 34600 | 15.2 | 11.7 | 7.8 | 2.08 | 65 | 51 | 210851363
JOHNSON CONTROLS | THF2B36T21 | XAFB36DBCN1+JMVT12BC2N1 |  | 34600 | 34200 | 15.2 | 11.7 | 7.8 | 1.98 | 64 | 49 | 210851362
JOHNSON CONTROLS | THF2B24T21 | XAFC36DBAN1 | TL8E080C16UH11 | 24000 | 22400 | 15.2 | 11.7 | 7.8 | 1.96 | 60 | 44 | 210851360
JOHNSON CONTROLS | THF2B24T21 | XAFC36DXXN1+TXV | TMLE080B12MP11 | 23800 | 22200 | 15.2 | 11.7 | 7.8 | 1.96 | 61 | 45 | 210851359
JOHNSON CONTROLS | THF2B24T21 | XAHC36DBAN1 | TMLE080C16MP11 | 24000 | 21200 | 16 | 11.7 | 7.8 | 2.18 | 65 | 51 | 210851358
JOHNSON CONTROLS | THF2B24T21 | XAFC36DXXN1+TXV | TMLE100B12MP11 | 24000 | 22600 | 15.2 | 11.7 | 7.8 | 1.94 | 60 | 44 | 210851357
JOHNSON CONTROLS | THF2B24T21 | XAUB30CXXN1+TXV | TMLE040A12MP11 | 23800 | 22400 | 16 | 11.7 | 7.8 | 2.04 | 63 | 48 | 210851351
JOHNSON CONTROLS | THF2B24T21 | XAHB30CXXN1+TXV | TMLE100B12MP11 | 23000 | 22000 | 15.2 | 11.7 | 7.8 | 2.08 | 64 | 49 | 210851349
JOHNSON CONTROLS | THF2B24T21 | XAFB30CXXN1+TXV | TM9V080B12MP12 | 23600 | 22200 | 15.2 | 11.7 | 7.8 | 2.04 | 63 | 48 | 210851346
JOHNSON CONTROLS | THF2B24T21 | XAHC30CXXN1+TXV | TM9Y080C16MP11 | 23200 | 22000 | 15.2 | 11.7 | 7.8 | 2.08 | 64 | 50 | 210851345
JOHNSON CONTROLS | THF2B30T21 | XAUC48FXXN1+TXV | TM9Y080C16MP11 | 29800 | 28800 | 15.2 | 11.7 | 7.8 | 2.08 | 64 | 49 | 210851343
JOHNSON CONTROLS | THF2B30T21 | XAUB36DXXN1+JMVT12BC2N1+TXV |  | 30000 | 28200 | 16 | 12 | 7.8 | 2.14 | 65 | 50 | 210851334
JOHNSON CONTROLS | THF2B30T21 | XAFA30DXXN1+TXV | TL8E060A12UH11 | 29200 | 27800 | 15.2 | 11.7 | 7.8 | 2.14 | 66 | 52 | 210851333
JOHNSON CONTROLS | THF2B36T21 | XAHC36DBCN1 | TM8V100C16MP12 | 34000 | 33800 | 15.2 | 11.7 | 7.8 | 2.06 | 66 | 52 | 210851315
JOHNSON CONTROLS | THF2B36T21 | XAHC36DXXN1+TXV | TM9V100C16MP12 | 33800 | 33400 | 15.2 | 11.7 | 7.8 | 2.08 | 66 | 52 | 210851313
JOHNSON CONTROLS | THF2B48T21 | XAFD60HXXN1+TXV | TM8E130D20MP11 | 46000 | 44500 | 15.2 | 11.7 | 7.8 | 2.26 | 67 | 54 | 210851308
JOHNSON CONTROLS | THF2B48T21 | XAHD60HXXN1+TXV | TPLC080C16MP13 | 45000 | 44000 | 15.2 | 11.7 | 7.8 | 2.46 | 69 | 57 | 210851304
JOHNSON CONTROLS | THF2B30T21 | XAFC36DXXN1+TXV | TM9V080C16MP12 | 30000 | 28800 | 15.2 | 11.7 | 7.8 | 2.06 | 65 | 50 | 210846882
JOHNSON CONTROLS | THF2B36T21 | XAHC36DBCN1 | TM8E100C16MP11 | 33800 | 33400 | 15.2 | 11.7 | 7.8 | 2.08 | 66 | 53 | 210846876
JOHNSON CONTROLS | THF2B48T21 | XAFC60HXXN1+TXV | TMLE080C20MP11 | 46000 | 44000 | 15.2 | 11.7 | 7.8 | 2.26 | 67 | 54 | 210846868
JOHNSON CONTROLS | THF2B48T21 | XAFC60HXXN1+TXV | TM8V080C16MP12 | 45000 | 43500 | 15.2 | 11.7 | 7.8 | 2.28 | 67 | 54 | 210846865
JOHNSON CONTROLS | THF2B48T21 | XAUD60HXXN1+TXV | TM8Y100C16MP11 | 45000 | 43500 | 15.2 | 11.7 | 7.8 | 2.26 | 68 | 55 | 210846851
JOHNSON CONTROLS | THF2B36T21 | XAHC48FBCN1 | TM8Y100C16MP11 | 35800 | 34200 | 16 | 12 | 7.8 | 2.08 | 65 | 51 | 210846849
JOHNSON CONTROLS | THF2B24T21 | XAFC36DXXN1+TXV | TM8Y080B12MP11 | 23600 | 22000 | 15.2 | 11.7 | 7.8 | 2 | 61 | 45 | 210846848
JOHNSON CONTROLS | THF2B36T21 | XAFC36DBCN1 | TM8Y100C16MP11 | 34400 | 34400 | 15.2 | 11.7 | 7.8 | 1.98 | 63 | 49 | 210846846
JOHNSON CONTROLS | THF2B30T21 | XAFC48FXXN1+TXV | TM8Y080B12MP11 | 30000 | 29000 | 15.2 | 11.7 | 7.8 | 2.08 | 64 | 50 | 210846844
JOHNSON CONTROLS | THF2B24T21 | XAFC36DXXN1+TXV | TM8Y100C16MP11 | 23400 | 21600 | 15.2 | 11.7 | 7.8 | 2.04 | 62 | 46 | 210846843
JOHNSON CONTROLS | THF2B36T21 | XAFC36DBCN1 | TM8Y100C20MP11 | 34400 | 34200 | 15.2 | 11.7 | 7.8 | 1.96 | 64 | 49 | 210846842
JOHNSON CONTROLS | THF2B24T21 | XAHB36DXXN1+TXV | TM8Y080B12MP11 | 23600 | 21000 | 15.2 | 11.7 | 7.8 | 2.16 | 65 | 51 | 210846838
JOHNSON CONTROLS | THF2B36T21 | XAHC36DBCN1 | TM8Y100C20MP11 | 34200 | 33600 | 15.2 | 11.7 | 7.8 | 2.08 | 66 | 52 | 210846836
JOHNSON CONTROLS | THF2B48T21 | XAHC60GXXN1+TXV | TPLC100C20MP13 | 46000 | 45000 | 15.2 | 11.7 | 7.8 | 2.26 | 67 | 54 | 210846826
JOHNSON CONTROLS | THF2B36T21 | XAHC48FBCN1 | TPLC080B12MP13 | 34600 | 34000 | 15.2 | 11.7 | 7.8 | 2.04 | 65 | 51 | 210850540
JOHNSON CONTROLS | THF2B36T21 | XAHD48FBCN1 | TM9V120D20MP12 | 36000 | 34200 | 15.2 | 12 | 7.8 | 2.1 | 65 | 51 | 210850536
JOHNSON CONTROLS | THF2B36T21 | XAHD48FXXN1+TXV | TM9Y080C16MP11 | 35800 | 34600 | 15.2 | 11.7 | 7.8 | 2.04 | 65 | 51 | 210850535
JOHNSON CONTROLS | THF2B36T21 | XAHC36DXXN1+JMET12CS2N1+TXV |  | 34200 | 33200 | 15.2 | 12 | 7.8 | 2.1 | 66 | 52 | 210850534
JOHNSON CONTROLS | THF2B24T21 | XAFB36DXXN1+TXV | TM8E080B12MP11 | 23800 | 22200 | 15.2 | 11.7 | 7.8 | 1.96 | 61 | 45 | 210850531
JOHNSON CONTROLS | THF2B24T21 | XAHB30CXXN1+TXV | TM8Y060A12MP11 | 23200 | 22200 | 15.2 | 11.7 | 7.8 | 2.08 | 64 | 50 | 210850524
JOHNSON CONTROLS | THF2B30T21 | XAHC48FXXN1+TXV | TP9C100C16MP13 | 29600 | 27800 | 15.2 | 11.7 | 7.8 | 2.04 | 64 | 49 | 210850519
JOHNSON CONTROLS | THF2B30T21 | XAUB36DXXN1+TXV | TMLE100B12MP11 | 29400 | 28000 | 15.2 | 11.7 | 7.8 | 2.1 | 65 | 51 | 210850508
JOHNSON CONTROLS | THF2B30T21 | XAUB36DXXN1+TXV | TM9V080B12MP12 | 29600 | 28200 | 15.2 | 11.7 | 7.8 | 2.1 | 66 | 52 | 210850504
JOHNSON CONTROLS | THF2B36T21 | XAHC36DBCN1 | TL9E080C16UH11 | 33800 | 33600 | 15.2 | 11.7 | 7.8 | 2.08 | 66 | 52 | 210850502
JOHNSON CONTROLS | THF2B36T21 | XAHC36DBCN1 | TMLE100B12MP11 | 33200 | 32800 | 15.2 | 11.7 | 7.8 | 2.08 | 67 | 54 | 210850500
JOHNSON CONTROLS | THF2B36T21 | XAFC36DXXN1+TXV | TM8Y080C16MP11 | 34400 | 34400 | 15.2 | 11.7 | 7.8 | 1.98 | 63 | 49 | 210850497
JOHNSON CONTROLS | THF2B48T21 | XAFC60HXXN1+TXV | TMLE100C20MP11 | 46000 | 44000 | 15.2 | 11.7 | 7.8 | 2.26 | 67 | 54 | 210850488
JOHNSON CONTROLS | THF2B48T21 | XAFD60HXXN1+TXV | TM9E100C16MP12 | 45000 | 43500 | 15.2 | 11.7 | 7.8 | 2.28 | 68 | 55 | 210850484
JOHNSON CONTROLS | THF2B48T21 | XAHD60HXXN1+TXV | TM9V080C16MP12 | 45000 | 44000 | 15.2 | 11.7 | 7.8 | 2.46 | 69 | 57 | 210850483
JOHNSON CONTROLS | THF2B48T21 | XAFC60HXXN1+TXV | TM9Y100C16MP11 | 45000 | 43500 | 15.2 | 11.7 | 7.8 | 2.28 | 68 | 55 | 210850481
JOHNSON CONTROLS | THF2B48T21 | XAHD60GXXN1+TXV | TL8E100C20UH11 | 46500 | 45500 | 15.2 | 11.7 | 7.8 | 2.24 | 66 | 53 | 210850477
JOHNSON CONTROLS | THF2B48T21 | XAHD60GXXN1+TXV | TM8E120C20MP11 | 46000 | 45000 | 15.2 | 11.7 | 7.8 | 2.26 | 67 | 53 | 210850471
JOHNSON CONTROLS | THF2B36T21 | XAFD48FBCN1 | TL8E100C20UH11 | 35000 | 34200 | 15.2 | 11.7 | 7.8 | 2.04 | 65 | 52 | 210847714
JOHNSON CONTROLS | THF2B36T21 | XAHD48FXXN1+TXV | TL9E080C16UH11 | 36000 | 34600 | 15.2 | 11.7 | 7.8 | 2.04 | 65 | 51 | 210847713
JOHNSON CONTROLS | THF2B36T21 | XAHC48FBCN1 | TPLC080C16MP13 | 35600 | 34200 | 15.2 | 12 | 7.8 | 2.08 | 65 | 51 | 210847709
JOHNSON CONTROLS | THF2B36T21 | XAHC48FXXN1+TXV | TMLV100C16MP12 | 35600 | 34200 | 15.2 | 12 | 7.8 | 2.08 | 65 | 51 | 210847708
JOHNSON CONTROLS | THF2B36T21 | XAHD48FXXN1+TXV | TM8Y120C20MP11 | 35800 | 34000 | 16 | 12 | 7.8 | 2.08 | 65 | 51 | 210847707
JOHNSON CONTROLS | THF2B36T21 | XAHC48FBCN1 | TM9V080B12MP12 | 35200 | 34000 | 15.2 | 11.7 | 7.8 | 2.06 | 65 | 51 | 210847706
JOHNSON CONTROLS | THF2B24T21 | XAFB36DXXN1+JMET08BS2N1+TXV |  | 23200 | 21400 | 15.2 | 11.7 | 7.8 | 2.1 | 62 | 47 | 210847701
JOHNSON CONTROLS | THF2B24T21 | XAFB36DXXN1+JMVT12BC2N1+TXV |  | 23800 | 21800 | 15.2 | 12 | 7.8 | 2.04 | 61 | 45 | 210847700
JOHNSON CONTROLS | THF2B24T21 | XAFB30CXXN1+JMET12BS2N1+TXV |  | 23600 | 22000 | 16 | 12 | 7.8 | 2.08 | 63 | 48 | 210847694
JOHNSON CONTROLS | THF2B24T21 | XAUB30CXXN1+TXV | TMLE100B12MP11 | 24000 | 22600 | 16 | 11.7 | 7.8 | 2.02 | 62 | 47 | 210847692
JOHNSON CONTROLS | THF2B24T21 | XAUB30CXXN1+TXV | TPLC060A12MP13 | 23800 | 22200 | 16 | 11.7 | 7.8 | 2.04 | 63 | 48 | 210847691
JOHNSON CONTROLS | THF2B24T21 | XAFB30CXXN1+TXV | TPLC060A12MP13 | 23800 | 22200 | 16 | 11.7 | 7.8 | 2.04 | 63 | 48 | 210847690
JOHNSON CONTROLS | THF2B30T21 | XAUC48FXXN1+TXV | TM9V080B12MP12 | 29800 | 28800 | 15.2 | 11.7 | 7.8 | 2.08 | 64 | 49 | 210847686
JOHNSON CONTROLS | THF2B30T21 | XAFC36DXXN1+TXV | TL9E060B12UH11 | 29400 | 28000 | 15.2 | 11.7 | 7.8 | 2.1 | 66 | 52 | 210847675
JOHNSON CONTROLS | THF2B30T21 | XAFB36DXXN1+TXV | TMLV060A12MP12 | 29800 | 28600 | 15.2 | 11.7 | 7.8 | 2.08 | 65 | 51 | 210847672
JOHNSON CONTROLS | THF2B30T21 | XAFB36DXXN1+TXV | TPLC080B12MP13 | 29000 | 27600 | 15.2 | 11.7 | 7.8 | 2.12 | 66 | 53 | 210847671
JOHNSON CONTROLS | THF2B30T21 | XAUC48FXXN1+TXV | TM8E120C16MP11 | 29800 | 28400 | 15.2 | 11.7 | 7.8 | 2.12 | 64 | 49 | 210847642
JOHNSON CONTROLS | THF2B36T21 | XAHC36DXXN1+TXV | TL8E080C16UH11 | 33800 | 33400 | 15.2 | 11.7 | 7.8 | 2.06 | 66 | 52 | 210846732
JOHNSON CONTROLS | THF2B30T21 | XAHD48FXXN1+TXV | TM9Y120D20MP11 | 29800 | 27800 | 15.2 | 11.7 | 7.8 | 2.04 | 64 | 50 | 210846753
JOHNSON CONTROLS | THF2B24T21 | XAFC30CXXN1+TXV | TM8E100B12MP11 | 23200 | 22000 | 15.2 | 11.7 | 7.8 | 2.06 | 63 | 49 | 210846759
JOHNSON CONTROLS | THF2B24T21 | XAFC36DXXN1+TXV | TMLE120C16MP11 | 24000 | 22400 | 15.2 | 11.7 | 7.8 | 1.96 | 60 | 44 | 210846766
JOHNSON CONTROLS | THF2B24T21 | XAFC36DBAN1 | TMLE080C16MP11 | 23800 | 22200 | 15.2 | 11.7 | 7.8 | 1.98 | 60 | 45 | 210846768
JOHNSON CONTROLS | THF2B24T21 | XAUB36DXXN1+TXV | TMLE060A12MP11 | 23800 | 22200 | 15.2 | 11.7 | 7.8 | 1.96 | 60 | 45 | 210846769
JOHNSON CONTROLS | THF2B36T21 | XAHB36DXXN1+JMVT12BC2N1+TXV |  | 33800 | 33200 | 15.2 | 11.7 | 7.8 | 2.08 | 66 | 52 | 210846773
JOHNSON CONTROLS | THF2B36T21 | XAHC48FXXN1+TXV | TP9C100C20MP13 | 36000 | 34600 | 15.2 | 11.7 | 7.8 | 2.08 | 65 | 51 | 210846776
JOHNSON CONTROLS | THF2B36T21 | XAHD48FBCN1 | TP9C100C16MP13 | 35800 | 34200 | 15.2 | 11.7 | 7.8 | 2.08 | 65 | 52 | 210846777
JOHNSON CONTROLS | THF2B36T21 | XAHC48FXXN1+TXV | TP9C060B12MP13 | 34800 | 34000 | 15.2 | 11.7 | 7.8 | 2.06 | 65 | 51 | 210846780
JOHNSON CONTROLS | THF2B36T21 | XAHD48FBCN1 | TM9E080C16MP12 | 35400 | 34000 | 15.2 | 12 | 7.8 | 2.08 | 65 | 51 | 210846781
JOHNSON CONTROLS | THF2B36T21 | XAHD48FXXN1+TXV | TM8V100C16MP12 | 35600 | 34200 | 15.2 | 11.7 | 7.8 | 2.06 | 65 | 51 | 210846782
JOHNSON CONTROLS | THF2B36T21 | XAHD48FBCN1 | TM8V080C16MP12 | 35600 | 34200 | 15.2 | 11.7 | 7.8 | 2.06 | 65 | 51 | 210846783
JOHNSON CONTROLS | THF2B36T21 | XAHC48FXXN1+TXV | TL9E080C16UH11 | 36000 | 34600 | 16 | 11.7 | 7.8 | 2.04 | 65 | 51 | 210846787
JOHNSON CONTROLS | THF2B18S21 | XAFB30CBAN1 | TP9C080B12MP13 | 17500 | 16100 | 15.2 | 12.5 | 7.8 | 2.04 | 63 | 50 | 210846791
JOHNSON CONTROLS | THF2B18S21 | XAFB30CXXN1+TXV | TMLE060A12MP11 | 17600 | 16200 | 15.2 | 12.5 | 7.8 | 2.04 | 64 | 51 | 210846794
JOHNSON CONTROLS | THF2B18S21 | XAFB30CBAN1+JMVT12BC2N1 |  | 17700 | 16000 | 16 | 12.5 | 7.8 | 2.08 | 63 | 50 | 210846795
JOHNSON CONTROLS | THF2B30T21 | XAHC48FXXN1+TXV | TM8E120C16MP11 | 29400 | 27600 | 16 | 11.7 | 7.8 | 2.06 | 64 | 49 | 210846800
JOHNSON CONTROLS | THF2B30T21 | XAHC48FXXN1+TXV | TL8E080C16UH11 | 29400 | 27600 | 15.2 | 11.7 | 7.8 | 2.02 | 64 | 49 | 210846804
COLEMAN | HC19B3621 | XAFC60GBCN1 | Z8ET120C20LMPS1 | 35000 | 35000 | 17 | 11.7 | 7.8 | 1.8 | 65 | 51 | 211770255
COLEMAN | HC19B3621 | XAFC60GXXN1+TXV | Z8ET120C20LMPS1 | 35000 | 35000 | 17 | 11.7 | 7.8 | 1.8 | 65 | 51 | 211770253
COLEMAN | HC19B3621 | XAUC60GXXN1+TXV | Z8ET120C20LMPS1 | 35000 | 35000 | 17 | 11.7 | 7.8 | 1.8 | 65 | 51 | 211770247
COLEMAN | HC19B3621 | XAUC60GXXN1+TXV | Z8ET100C20LMPS1 | 35000 | 35000 | 18 | 11.7 | 7.8 | 1.8 | 65 | 51 | 211770241
COLEMAN | HC19B3621 | XAFC60GBCN1 | Z8ET100C20LMPS1 | 35000 | 35000 | 18 | 11.7 | 7.8 | 1.8 | 65 | 51 | 211770239
COLEMAN | HC19B3621 | XAFC60GXXN1+TXV | Z8ET100C20LMPS1 | 35000 | 35000 | 18 | 11.7 | 7.8 | 1.8 | 65 | 51 | 211770236
COLEMAN | HC19B3621 | XAFC60GXXN1+TXV | Z8ES120C20SMPS1 | 35000 | 35000 | 17 | 11.7 | 7.8 | 1.8 | 66 | 52 | 211770230
COLEMAN | HC19B3621 | XAUC60GXXN1+TXV | Z8ES120C20SMPS1 | 35000 | 35000 | 17 | 11.7 | 7.8 | 1.8 | 66 | 52 | 211770224
COLEMAN | HC19B3621 | XAUC60GXXN1+TXV | Z8ES100C20SMPS1 | 35000 | 35000 | 17 | 11.7 | 7.8 | 1.8 | 65 | 51 | 211770216
COLEMAN | HC19B3621 | XAFC60GXXN1+TXV | Z8ES100C20SMPS1 | 35000 | 35000 | 17 | 11.7 | 7.8 | 1.8 | 65 | 51 | 211770211
COLEMAN | HC19B3621 | XAHC60GXXN1+TXV | Z8ES100C20SMPS1 | 34600 | 35000 | 17 | 11.7 | 7.8 | 1.8 | 65 | 49 | 211770207
COLEMAN | HC19B3621 | XAUC60GXXN1+TXV | Z8ES080C20SMPS1 | 35000 | 35000 | 17 | 11.7 | 7.8 | 1.8 | 66 | 51 | 211770201
JOHNSON CONTROLS | THF2B36T21 | JHETB36DBCS2N1 |  | 34600 | 34200 | 15.2 | 11.7 | 7.8 | 1.98 | 64 | 49 | 211755667
COLEMAN | THF2B36T21 | XAHC48FBCN1 | CPLC100C20MP13 | 36000 | 34800 | 16 | 11.7 | 7.8 | 2.06 | 65 | 51 | 211755640
COLEMAN | THF2B36T21 | XAHC48FXXN1+TXV | CPLC100C20MP13 | 36000 | 34800 | 16 | 11.7 | 7.8 | 2.06 | 65 | 51 | 211755639
LUXAIRE | THF2B30T21 | XAFA30DXXN1+TXV | LPLC060A12MP13 | 29600 | 28200 | 15.2 | 11.7 | 7.8 | 2.08 | 66 | 52 | 211755636
COLEMAN | THF2B30T21 | XAFA30DXXN1+TXV | CPLC060A12MP13 | 29600 | 28200 | 15.2 | 11.7 | 7.8 | 2.08 | 66 | 52 | 211755635
COLEMAN | THF2B48T21 | XAHC60GXXN1+TXV | CPLC100C20MP13 | 46000 | 45000 | 15.2 | 11.7 | 7.8 | 2.26 | 67 | 54 | 211755633
LUXAIRE | THF2B24T21 | XAUB30CXXN1+TXV | LPLC060A12MP13 | 23800 | 22200 | 16 | 11.7 | 7.8 | 2.04 | 63 | 48 | 211755632
COLEMAN | THF2B24T21 | XAUB30CXXN1+TXV | CPLC060A12MP13 | 23800 | 22200 | 16 | 11.7 | 7.8 | 2.04 | 63 | 48 | 211755631
LUXAIRE | THF2B24T21 | XAFB30CXXN1+TXV | LPLC060A12MP13 | 23800 | 22200 | 16 | 11.7 | 7.8 | 2.04 | 63 | 48 | 211755628
COLEMAN | THF2B24T21 | XAFB30CXXN1+TXV | CPLC060A12MP13 | 23800 | 22200 | 16 | 11.7 | 7.8 | 2.04 | 63 | 48 | 211755627
COLEMAN | THF2B36T21 | XAHC48FBCN1 | CPLC080B12MP13 | 34600 | 34000 | 15.2 | 11.7 | 7.8 | 2.04 | 65 | 51 | 211755624
COLEMAN | THF2B36T21 | XAHC48FXXN1+TXV | CPLC080B12MP13 | 34600 | 34000 | 15.2 | 11.7 | 7.8 | 2.04 | 65 | 51 | 211755623
LUXAIRE | THF2B30T21 | XAUB36DXXN1+TXV | LPLC060A12MP13 | 29800 | 28600 | 15.2 | 11.7 | 7.8 | 2.08 | 65 | 51 | 211755622
COLEMAN | THF2B30T21 | XAUB36DXXN1+TXV | CPLC060A12MP13 | 29800 | 28600 | 15.2 | 11.7 | 7.8 | 2.08 | 65 | 51 | 211755621
LUXAIRE | THF2B30T21 | XAFB36DXXN1+TXV | LPLC060A12MP13 | 29800 | 28600 | 15.2 | 11.7 | 7.8 | 2.08 | 65 | 51 | 211755618
COLEMAN | THF2B30T21 | XAFB36DXXN1+TXV | CPLC060A12MP13 | 29800 | 28600 | 15.2 | 11.7 | 7.8 | 2.08 | 65 | 51 | 211755617
COLEMAN | THF2B30T21 | XAUB36DXXN1+TXV | CPLC080B12MP13 | 29000 | 27600 | 15.2 | 11.7 | 7.8 | 2.12 | 66 | 53 | 211755616
COLEMAN | THF2B30T21 | XAFB36DXXN1+TXV | CPLC080B12MP13 | 29000 | 27600 | 15.2 | 11.7 | 7.8 | 2.12 | 66 | 53 | 211755614
COLEMAN | THF2B42T21 | XAHC48FXXN1+TXV | CPLC080B12MP13 | 39500 | 39500 | 15.2 | 11.7 | 7.8 | 2 | 63 | 48 | 211755612
CHAMPION HEATING AND COOLING | HL19B3621 | XAHC60GXXN1+TXV | Z8ES080C20SMPS1 | 34400 | 35000 | 16 | 11.7 | 7.8 | 1.8 | 65 | 50 | 211770328
CHAMPION HEATING AND COOLING | HL19B3621 | XAUC60GXXN1+TXV | Z8ES100C20SMPS1 | 35000 | 35000 | 17 | 11.7 | 7.8 | 1.8 | 65 | 51 | 211770335
CHAMPION HEATING AND COOLING | HL19B3621 | XAFC60GXXN1+TXV | Z8ES080C20SMPS1 | 35000 | 35000 | 17 | 11.7 | 7.8 | 1.8 | 66 | 51 | 211770324
CHAMPION HEATING AND COOLING | HL19B3621 | XAUC60GXXN1+TXV | Z8ES080C20SMPS1 | 35000 | 35000 | 17 | 11.7 | 7.8 | 1.8 | 66 | 51 | 211770320
CHAMPION HEATING AND COOLING | HL19B3621 | XAFC60GXXN1+TXV | Z8ES100C20SMPS1 | 35000 | 35000 | 17 | 11.7 | 7.8 | 1.8 | 65 | 51 | 211770340
CHAMPION HEATING AND COOLING | HL19B3621 | XAHC60GXXN1+TXV | Z8ES100C20SMPS1 | 34600 | 35000 | 17 | 11.7 | 7.8 | 1.8 | 65 | 49 | 211770344
CHAMPION HEATING AND COOLING | HL19B3621 | XAFC60GXXN1+TXV | Z8ES120C20SMPS1 | 35000 | 35000 | 17 | 11.7 | 7.8 | 1.8 | 66 | 52 | 211770353
CHAMPION HEATING AND COOLING | HL19B3621 | XAUC60GXXN1+TXV | Z8ES120C20SMPS1 | 35000 | 35000 | 17 | 11.7 | 7.8 | 1.8 | 66 | 52 | 211770359
CHAMPION HEATING AND COOLING | HL19B3621 | XAUC60GXXN1+TXV | Z8ET100C20LMPS1 | 35000 | 35000 | 18 | 11.7 | 7.8 | 1.8 | 65 | 51 | 211770366
CHAMPION HEATING AND COOLING | HL19B3621 | XAFC60GBCN1 | Z8ET100C20LMPS1 | 35000 | 35000 | 18 | 11.7 | 7.8 | 1.8 | 65 | 51 | 211770368
CHAMPION HEATING AND COOLING | HL19B3621 | XAFC60GXXN1+TXV | Z8ET100C20LMPS1 | 35000 | 35000 | 18 | 11.7 | 7.8 | 1.8 | 65 | 51 | 211770370
CHAMPION HEATING AND COOLING | HL19B3621 | XAFC60GBCN1 | Z8ET120C20LMPS1 | 35000 | 35000 | 17 | 11.7 | 7.8 | 1.8 | 65 | 51 | 211770381
CHAMPION HEATING AND COOLING | HL19B3621 | XAFC60GXXN1+TXV | Z8ET120C20LMPS1 | 35000 | 35000 | 17 | 11.7 | 7.8 | 1.8 | 65 | 51 | 211770384
CHAMPION HEATING AND COOLING | HL19B3621 | XAUC60GXXN1+TXV | Z8ET120C20LMPS1 | 35000 | 35000 | 17 | 11.7 | 7.8 | 1.8 | 65 | 51 | 211770390
CHAMPION HEATING AND COOLING | HL19B3621 | XAUC60GXXN1+TXV | Z8ET080C16LMPS1 | 35000 | 35000 | 17 | 11.7 | 7.8 | 1.8 | 65 | 51 | 211770397
CHAMPION HEATING AND COOLING | HL19B3621 | XAFC60GXXN1+TXV | Z8ET080C16LMPS1 | 35000 | 35000 | 17 | 11.7 | 7.8 | 1.8 | 65 | 51 | 211770402
CHAMPION HEATING AND COOLING | HL19B3621 | XAHC60GXXN1+TXV | Z8ET080C16LMPS1 | 34600 | 35000 | 17 | 11.7 | 7.8 | 1.8 | 65 | 49 | 211770406
JOHNSON CONTROLS | HL19B6021 | XAHD60JXXN1+JMVT20DC2N1+TXV |  | 54500 | 59000 | 16 | 11.7 | 7.8 | 2.1 | 68 | 55 | 211725858
JOHNSON CONTROLS | HL19B3621 | XAUC60GXXN1+TXV | TP9C100C20MP13 | 34800 | 35400 | 16 | 12 | 7.8 | 2.04 | 65 | 51 | 211725844
JOHNSON CONTROLS | HL19B3621 | XAUC60GXXN1+TXV | TM9V100C20MP12 | 34800 | 35400 | 16 | 12 | 7.8 | 2.04 | 65 | 51 | 211725839
JOHNSON CONTROLS | HL19B3621 | XAFC60GXXN1+TXV | TP9C100C20MP13 | 34800 | 35400 | 16 | 12 | 7.8 | 2.04 | 65 | 51 | 211725837
JOHNSON CONTROLS | HL19B3621 | XAFC60GXXN1+TXV | TM9V100C20MP12 | 34800 | 35400 | 16 | 12 | 7.8 | 2.04 | 65 | 51 | 211725836
CHAMPION HEATING AND COOLING | HL19B3621 | XAUC60GXXN1+TXV | Z8ET100C16LMPS1 | 35000 | 35000 | 17 | 11.7 | 7.8 | 1.8 | 65 | 51 | 211770471
CHAMPION HEATING AND COOLING | HL19B3621 | XAFC60GXXN1+TXV | Z8ET100C16LMPS1 | 35000 | 35000 | 17 | 11.7 | 7.8 | 1.8 | 65 | 51 | 211770469
CHAMPION HEATING AND COOLING | HL19B3621 | XAFC60GBCN1 | Z8ET100C16LMPS1 | 35000 | 35000 | 17 | 11.7 | 7.8 | 1.8 | 65 | 51 | 211770467
CHAMPION HEATING AND COOLING | HL19B3621 | XAUC60GXXN1+TXV | Z8ES080C16SMPS1 | 35000 | 35000 | 17 | 11.7 | 7.8 | 1.8 | 65 | 51 | 211770454
CHAMPION HEATING AND COOLING | HL19B3621 | XAHC60GXXN1+TXV | Z8ES080C16SMPS1 | 34600 | 35000 | 17 | 11.7 | 7.8 | 1.8 | 65 | 49 | 211770452
CHAMPION HEATING AND COOLING | HL19B3621 | XAFC60GXXN1+TXV | Z8ES080C16SMPS1 | 35000 | 35000 | 17 | 11.7 | 7.8 | 1.8 | 65 | 51 | 211770447
CHAMPION HEATING AND COOLING | HL19B3621 | XAFC60GXXN1+TXV | Z8ES100C16SMPS1 | 35000 | 35000 | 17 | 11.7 | 7.8 | 1.8 | 66 | 51 | 211770434
CHAMPION HEATING AND COOLING | HL19B3621 | XAUC60GXXN1+TXV | Z8ES100C16SMPS1 | 35000 | 35000 | 17 | 11.7 | 7.8 | 1.8 | 66 | 51 | 211770430
CHAMPION HEATING AND COOLING | HL19B3621 | XAUC60GXXN1+TXV | Z8ES120C16SMPS1 | 35000 | 35000 | 17 | 11.7 | 7.8 | 1.8 | 65 | 51 | 211770419
CHAMPION HEATING AND COOLING | HL19B3621 | XAHC60GXXN1+TXV | Z8ES120C16SMPS1 | 34600 | 35000 | 17 | 11.7 | 7.8 | 1.8 | 65 | 50 | 211770417
CHAMPION HEATING AND COOLING | HL19B3621 | XAFC60GXXN1+TXV | Z8ES120C16SMPS1 | 35000 | 35000 | 17 | 11.7 | 7.8 | 1.8 | 65 | 51 | 211770412
LUXAIRE | HL19B2421 | XAFA30DXXN1+TXV | Z8ES040A12SMPS1 | 23600 | 23000 | 17 | 12.5 | 7.8 | 1.8 | 63 | 48 | 211768878
COLEMAN | HC19B2421 | XAFA30DXXN1+TXV | Z8ES040A12SMPS1 | 23600 | 23000 | 17 | 12.5 | 7.8 | 1.8 | 63 | 48 | 211768864
COLEMAN | HC19B2421 | XAFB36DXXN1+TXV | Z8ET080B12LMPS1 | 23000 | 23000 | 18 | 13 | 7.8 | 1.8 | 63 | 47 | 211768801
COLEMAN | HC19B2421 | XAHB36DXXN1+TXV | Z8ET080B12LMPS1 | 23000 | 23000 | 17 | 13 | 7.8 | 1.8 | 63 | 47 | 211768797
COLEMAN | HC19B2421 | XAUB36DXXN1+TXV | Z8ET080B12LMPS1 | 23000 | 23000 | 18 | 13 | 7.8 | 1.8 | 63 | 47 | 211768795
COLEMAN | HC19B2421 | XAHB36DXXN1+TXV | Z8ES080B12SMPS1 | 23000 | 23000 | 17 | 13 | 7.8 | 1.8 | 63 | 47 | 211768787
COLEMAN | HC19B2421 | XAFB36DXXN1+TXV | Z8ES080B12SMPS1 | 23000 | 23000 | 17 | 13 | 7.8 | 1.8 | 63 | 47 | 211768783
COLEMAN | HC19B2421 | XAUB36DXXN1+TXV | Z8ES080B12SMPS1 | 23000 | 23000 | 17 | 13 | 7.8 | 1.8 | 63 | 47 | 211768781
CHAMPION HEATING AND COOLING | HL19B2421 | XAUB36DXXN1+TXV | Z8ES080B12SMPS1 | 23000 | 23000 | 17 | 13 | 7.8 | 1.8 | 63 | 47 | 211768773
CHAMPION HEATING AND COOLING | HL19B2421 | XAFB36DXXN1+TXV | Z8ES080B12SMPS1 | 23000 | 23000 | 17 | 13 | 7.8 | 1.8 | 63 | 47 | 211768771
CHAMPION HEATING AND COOLING | HL19B2421 | XAHB36DXXN1+TXV | Z8ES080B12SMPS1 | 23000 | 23000 | 17 | 13 | 7.8 | 1.8 | 63 | 47 | 211768767
CHAMPION HEATING AND COOLING | HL19B2421 | XAUB36DXXN1+TXV | Z8ET080B12LMPS1 | 23000 | 23000 | 18 | 13 | 7.8 | 1.8 | 63 | 47 | 211768761
CHAMPION HEATING AND COOLING | HL19B2421 | XAHB36DXXN1+TXV | Z8ET080B12LMPS1 | 23000 | 23000 | 17 | 13 | 7.8 | 1.8 | 63 | 47 | 211768759
CHAMPION HEATING AND COOLING | HL19B2421 | XAFB36DXXN1+TXV | Z8ET080B12LMPS1 | 23000 | 23000 | 18 | 13 | 7.8 | 1.8 | 63 | 47 | 211768754
JOHNSON CONTROLS | THF2B36T21 | JHVTB36DBCC2N1 |  | 34000 | 34000 | 15.2 | 11.7 | 7.8 | 1.96 | 64 | 49 | 211755678
JOHNSON CONTROLS | THF2B36T21 | JHVTC36DBCC2N1 |  | 35600 | 34400 | 15.2 | 12 | 7.8 | 2 | 63 | 48 | 211755701
CHAMPION HEATING AND COOLING | HL19B2421 | XAFA30DXXN1+TXV | Z8ES040A12SMPS1 | 23600 | 23000 | 17 | 12.5 | 7.8 | 1.8 | 63 | 48 | 211768704
FRASER-JOHNSTON | HL19B2421 | XAFB36DXXN1+TXV | Z8ET080B12LMPS1 | 23000 | 23000 | 18 | 13 | 7.8 | 1.8 | 63 | 47 | 211769097
FRASER-JOHNSTON | HL19B2421 | XAHB36DXXN1+TXV | Z8ET080B12LMPS1 | 23000 | 23000 | 17 | 13 | 7.8 | 1.8 | 63 | 47 | 211769093
FRASER-JOHNSTON | HL19B2421 | XAUB36DXXN1+TXV | Z8ET080B12LMPS1 | 23000 | 23000 | 18 | 13 | 7.8 | 1.8 | 63 | 47 | 211769090
FRASER-JOHNSTON | HL19B2421 | XAHB36DXXN1+TXV | Z8ES080B12SMPS1 | 23000 | 23000 | 17 | 13 | 7.8 | 1.8 | 63 | 47 | 211769088
FRASER-JOHNSTON | HL19B2421 | XAFB36DXXN1+TXV | Z8ES080B12SMPS1 | 23000 | 23000 | 17 | 13 | 7.8 | 1.8 | 63 | 47 | 211769082
FRASER-JOHNSTON | HL19B2421 | XAUB36DXXN1+TXV | Z8ES080B12SMPS1 | 23000 | 23000 | 17 | 13 | 7.8 | 1.8 | 63 | 47 | 211769080
JOHNSON CONTROLS | HL19B2421 | XAFA30DXXN1+TXV | Z8ES040A12SMPS1 | 23600 | 23000 | 17 | 12.5 | 7.8 | 1.8 | 63 | 48 | 211769062
JOHNSON CONTROLS | HL19B2421 | XAFB36DXXN1+TXV | Z8ET080B12LMPS1 | 23000 | 23000 | 18 | 13 | 7.8 | 1.8 | 63 | 47 | 211769058
JOHNSON CONTROLS | HL19B2421 | XAHB36DXXN1+TXV | Z8ET080B12LMPS1 | 23000 | 23000 | 17 | 13 | 7.8 | 1.8 | 63 | 47 | 211769053
JOHNSON CONTROLS | HL19B2421 | XAUB36DXXN1+TXV | Z8ET080B12LMPS1 | 23000 | 23000 | 18 | 13 | 7.8 | 1.8 | 63 | 47 | 211769051
JOHNSON CONTROLS | HL19B2421 | XAHB36DXXN1+TXV | Z8ES080B12SMPS1 | 23000 | 23000 | 17 | 13 | 7.8 | 1.8 | 63 | 47 | 211769045
JOHNSON CONTROLS | HL19B2421 | XAFB36DXXN1+TXV | Z8ES080B12SMPS1 | 23000 | 23000 | 17 | 13 | 7.8 | 1.8 | 63 | 47 | 211769041
JOHNSON CONTROLS | HL19B2421 | XAUB36DXXN1+TXV | Z8ES080B12SMPS1 | 23000 | 23000 | 17 | 13 | 7.8 | 1.8 | 63 | 47 | 211769039
LUXAIRE | HL19B2421 | XAUB36DXXN1+TXV | Z8ES080B12SMPS1 | 23000 | 23000 | 17 | 13 | 7.8 | 1.8 | 63 | 47 | 211768973
LUXAIRE | HL19B2421 | XAFB36DXXN1+TXV | Z8ES080B12SMPS1 | 23000 | 23000 | 17 | 13 | 7.8 | 1.8 | 63 | 47 | 211768971
LUXAIRE | HL19B2421 | XAHB36DXXN1+TXV | Z8ES080B12SMPS1 | 23000 | 23000 | 17 | 13 | 7.8 | 1.8 | 63 | 47 | 211768967
LUXAIRE | HL19B2421 | XAUB36DXXN1+TXV | Z8ET080B12LMPS1 | 23000 | 23000 | 18 | 13 | 7.8 | 1.8 | 63 | 47 | 211768955
LUXAIRE | HL19B2421 | XAHB36DXXN1+TXV | Z8ET080B12LMPS1 | 23000 | 23000 | 17 | 13 | 7.8 | 1.8 | 63 | 47 | 211768953
LUXAIRE | HL19B2421 | XAFB36DXXN1+TXV | Z8ET080B12LMPS1 | 23000 | 23000 | 18 | 13 | 7.8 | 1.8 | 63 | 47 | 211768949
YORK | YZT24B21 | XAUB36DXXN1+TXV | Y81E080B12SMPS1 | 23000 | 23000 | 17 | 13 | 7.8 | 1.8 | 63 | 47 | 211770810
YORK | YZT24B21 | XAFB36DXXN1+TXV | Y81E080B12SMPS1 | 23000 | 23000 | 17 | 13 | 7.8 | 1.8 | 63 | 47 | 211770806
YORK | YZT24B21 | XAHB36DXXN1+TXV | Y81E080B12SMPS1 | 23000 | 23000 | 17 | 13 | 7.8 | 1.8 | 63 | 47 | 211770802
YORK | YZT24B21 | XAUB36DXXN1+TXV | Y82E080B12LMPS1 | 23000 | 23000 | 18 | 13 | 7.8 | 1.8 | 63 | 47 | 211770796
YORK | YZT24B21 | XAFB36DXXN1+TXV | Y82E080B12LMPS1 | 23000 | 23000 | 18 | 13 | 7.8 | 1.8 | 63 | 47 | 211770792
YORK | YZT24B21 | XAHB36DXXN1+TXV | Y82E080B12LMPS1 | 23000 | 23000 | 17 | 13 | 7.8 | 1.8 | 63 | 47 | 211770787
FRASER-JOHNSTON | HL19B3621 | XAFC60GBCN1 | Z8ET100C16LMPS1 | 35000 | 35000 | 17 | 11.7 | 7.8 | 1.8 | 65 | 51 | 211769232
FRASER-JOHNSTON | HL19B3621 | XAFC60GXXN1+TXV | Z8ET100C16LMPS1 | 35000 | 35000 | 17 | 11.7 | 7.8 | 1.8 | 65 | 51 | 211769230
FRASER-JOHNSTON | HL19B3621 | XAUC60GXXN1+TXV | Z8ET100C16LMPS1 | 35000 | 35000 | 17 | 11.7 | 7.8 | 1.8 | 65 | 51 | 211769227
FRASER-JOHNSTON | HL19B2421 | XAFA30DXXN1+TXV | Z8ES040A12SMPS1 | 23600 | 23000 | 17 | 12.5 | 7.8 | 1.8 | 63 | 48 | 211769163
JOHNSON CONTROLS | HL19B6021 | XAHD60JBCN1 | TMLE130D20MP11 | 54500 | 59000 | 15.2 | 11.7 | 7.8 | 2.06 | 68 | 55 | 211725910
JOHNSON CONTROLS | HL19B6021 | XAHD60JBCN1 | TM8E130D20MP11 | 54500 | 59000 | 15.2 | 11.7 | 7.8 | 2.06 | 68 | 55 | 211725909
JOHNSON CONTROLS | HL19B6021 | XAHD60JXXN1+TXV | TMLE130D20MP11 | 54500 | 59000 | 15.2 | 11.7 | 7.8 | 2.06 | 68 | 55 | 211725908
JOHNSON CONTROLS | HL19B6021 | XAHD60JXXN1+TXV | TM8E130D20MP11 | 54500 | 59000 | 15.2 | 11.7 | 7.8 | 2.06 | 68 | 55 | 211725907
JOHNSON CONTROLS | HL19B3621 | XAUC60GXXN1+JMET12CS2N1+TXV |  | 35200 | 35000 | 17 | 12.5 | 7.8 | 2.08 | 65 | 50 | 211725903
JOHNSON CONTROLS | HL19B3621 | XAFC60GXXN1+JMET12CS2N1+TXV |  | 35200 | 35000 | 17 | 12.5 | 7.8 | 2.08 | 65 | 50 | 211725901
JOHNSON CONTROLS | HL19B3621 | XAUC60GXXN1+TXV | TL9E080C16UH11 | 34600 | 35400 | 16 | 12 | 7.8 | 2 | 65 | 51 | 211725900
JOHNSON CONTROLS | HL19B3621 | XAFC60GXXN1+TXV | TL9E080C16UH11 | 34600 | 35400 | 16 | 12 | 7.8 | 2 | 65 | 51 | 211725898
JOHNSON CONTROLS | HL19B3621 | XAUC60GXXN1+TXV | TM8Y080C16MP11 | 34600 | 35000 | 17 | 12.5 | 7.8 | 2.04 | 65 | 51 | 211725890
JOHNSON CONTROLS | HL19B3621 | XAUC60GXXN1+TXV | TM8Y100C16MP11 | 34600 | 35000 | 17 | 12.5 | 7.8 | 2.04 | 65 | 51 | 211725888
JOHNSON CONTROLS | HL19B3621 | XAFC60GXXN1+TXV | TM8Y080C16MP11 | 34600 | 35000 | 17 | 12.5 | 7.8 | 2.04 | 65 | 51 | 211725886
JOHNSON CONTROLS | HL19B3621 | XAFC60GXXN1+TXV | TM8Y100C16MP11 | 34600 | 35000 | 17 | 12.5 | 7.8 | 2.04 | 65 | 51 | 211725885
JOHNSON CONTROLS | HL19B6021 | JHVTD60JBCC2N1 |  | 55000 | 59000 | 16 | 12.5 | 7.8 | 2.5 | 71 | 60 | 211725865
YORK | YZT36B21 | XAUC60GXXN1+TXV | Y81E080C16SMPS1 | 35000 | 35000 | 17 | 11.7 | 7.8 | 1.8 | 65 | 51 | 211771061
YORK | YZT36B21 | XAFC60GXXN1+TXV | Y81E080C16SMPS1 | 35000 | 35000 | 17 | 11.7 | 7.8 | 1.8 | 65 | 51 | 211771056
YORK | YZT36B21 | XAHC60GXXN1+TXV | Y81E080C16SMPS1 | 34600 | 35000 | 17 | 11.7 | 7.8 | 1.8 | 65 | 49 | 211771052
YORK | YZT36B21 | XAUC60GXXN1+TXV | Y81E080C20SMPS1 | 35000 | 35000 | 17 | 11.7 | 7.8 | 1.8 | 66 | 51 | 211771050
YORK | YZT36B21 | XAFC60GXXN1+TXV | Y81E080C20SMPS1 | 35000 | 35000 | 17 | 11.7 | 7.8 | 1.8 | 66 | 51 | 211771046
YORK | YZT36B21 | XAHC60GXXN1+TXV | Y81E080C20SMPS1 | 34400 | 35000 | 16 | 11.7 | 7.8 | 1.8 | 65 | 50 | 211771042
YORK | YZT36B21 | XAUC60GXXN1+TXV | Y81E100C16SMPS1 | 35000 | 35000 | 17 | 11.7 | 7.8 | 1.8 | 66 | 51 | 211771040
YORK | YZT36B21 | XAFC60GXXN1+TXV | Y81E100C16SMPS1 | 35000 | 35000 | 17 | 11.7 | 7.8 | 1.8 | 66 | 51 | 211771035
YORK | YZT36B21 | XAUC60GXXN1+TXV | Y81E100C20SMPS1 | 35000 | 35000 | 17 | 11.7 | 7.8 | 1.8 | 65 | 51 | 211771029
YORK | YZT36B21 | XAFC60GXXN1+TXV | Y81E100C20SMPS1 | 35000 | 35000 | 17 | 11.7 | 7.8 | 1.8 | 65 | 51 | 211771025
YORK | YZT36B21 | XAHC60GXXN1+TXV | Y81E100C20SMPS1 | 34600 | 35000 | 17 | 11.7 | 7.8 | 1.8 | 65 | 49 | 211771021
YORK | YZT36B21 | XAUC60GXXN1+TXV | Y81E120C16SMPS1 | 35000 | 35000 | 17 | 11.7 | 7.8 | 1.8 | 65 | 51 | 211771019
YORK | YZT36B21 | XAFC60GXXN1+TXV | Y81E120C16SMPS1 | 35000 | 35000 | 17 | 11.7 | 7.8 | 1.8 | 65 | 51 | 211771015
YORK | YZT36B21 | XAHC60GXXN1+TXV | Y81E120C16SMPS1 | 34600 | 35000 | 17 | 11.7 | 7.8 | 1.8 | 65 | 50 | 211771010
YORK | YZT36B21 | XAUC60GXXN1+TXV | Y81E120C20SMPS1 | 35000 | 35000 | 17 | 11.7 | 7.8 | 1.8 | 66 | 52 | 211771007
YORK | YZT36B21 | XAFC60GXXN1+TXV | Y81E120C20SMPS1 | 35000 | 35000 | 17 | 11.7 | 7.8 | 1.8 | 66 | 52 | 211771003
YORK | YZT36B21 | XAUC60GXXN1+TXV | Y82E080C16LMPS1 | 35000 | 35000 | 17 | 11.7 | 7.8 | 1.8 | 65 | 51 | 211770997
YORK | YZT36B21 | XAFC60GXXN1+TXV | Y82E080C16LMPS1 | 35000 | 35000 | 17 | 11.7 | 7.8 | 1.8 | 65 | 51 | 211770993
YORK | YZT36B21 | XAHC60GXXN1+TXV | Y82E080C16LMPS1 | 34600 | 35000 | 17 | 11.7 | 7.8 | 1.8 | 65 | 49 | 211770989
YORK | YZT36B21 | XAUC60GXXN1+TXV | Y82E100C16LMPS1 | 35000 | 35000 | 17 | 11.7 | 7.8 | 1.8 | 65 | 51 | 211770986
YORK | YZT36B21 | XAFC60GBCN1 | Y82E100C16LMPS1 | 35000 | 35000 | 17 | 11.7 | 7.8 | 1.8 | 65 | 51 | 211770984
YORK | YZT36B21 | XAFC60GXXN1+TXV | Y82E100C16LMPS1 | 35000 | 35000 | 17 | 11.7 | 7.8 | 1.8 | 65 | 51 | 211770982
YORK | YZT36B21 | XAUC60GXXN1+TXV | Y82E100C20LMPS1 | 35000 | 35000 | 18 | 11.7 | 7.8 | 1.8 | 65 | 51 | 211770976
YORK | YZT36B21 | XAFC60GBCN1 | Y82E100C20LMPS1 | 35000 | 35000 | 18 | 11.7 | 7.8 | 1.8 | 65 | 51 | 211770973
YORK | YZT36B21 | XAFC60GXXN1+TXV | Y82E100C20LMPS1 | 35000 | 35000 | 18 | 11.7 | 7.8 | 1.8 | 65 | 51 | 211770971
YORK | YZT36B21 | XAUC60GXXN1+TXV | Y82E120C20LMPS1 | 35000 | 35000 | 17 | 11.7 | 7.8 | 1.8 | 65 | 51 | 211770965
YORK | YZT36B21 | XAFC60GBCN1 | Y82E120C20LMPS1 | 35000 | 35000 | 17 | 11.7 | 7.8 | 1.8 | 65 | 51 | 211770963
YORK | YZT36B21 | XAFC60GXXN1+TXV | Y82E120C20LMPS1 | 35000 | 35000 | 17 | 11.7 | 7.8 | 1.8 | 65 | 51 | 211770961
FRASER-JOHNSTON | HL19B3621 | XAHC60GXXN1+TXV | Z8ES100C20SMPS1 | 34600 | 35000 | 17 | 11.7 | 7.8 | 1.8 | 65 | 49 | 211769401
FRASER-JOHNSTON | HL19B3621 | XAUC60GXXN1+TXV | Z8ES080C20SMPS1 | 35000 | 35000 | 17 | 11.7 | 7.8 | 1.8 | 66 | 51 | 211769394
FRASER-JOHNSTON | HL19B3621 | XAFC60GXXN1+TXV | Z8ES080C20SMPS1 | 35000 | 35000 | 17 | 11.7 | 7.8 | 1.8 | 66 | 51 | 211769390
FRASER-JOHNSTON | HL19B3621 | XAHC60GXXN1+TXV | Z8ES080C20SMPS1 | 34400 | 35000 | 16 | 11.7 | 7.8 | 1.8 | 65 | 50 | 211769385
FRASER-JOHNSTON | HL19B3621 | XAFC60GXXN1+TXV | Z8ES080C16SMPS1 | 35000 | 35000 | 17 | 11.7 | 7.8 | 1.8 | 65 | 51 | 211769327
FRASER-JOHNSTON | HL19B3621 | XAHC60GXXN1+TXV | Z8ES080C16SMPS1 | 34600 | 35000 | 17 | 11.7 | 7.8 | 1.8 | 65 | 49 | 211769323
FRASER-JOHNSTON | HL19B3621 | XAUC60GXXN1+TXV | Z8ES080C16SMPS1 | 35000 | 35000 | 17 | 11.7 | 7.8 | 1.8 | 65 | 51 | 211769321
FRASER-JOHNSTON | HL19B3621 | XAUC60GXXN1+TXV | Z8ES100C16SMPS1 | 35000 | 35000 | 17 | 11.7 | 7.8 | 1.8 | 66 | 51 | 211769314
FRASER-JOHNSTON | HL19B3621 | XAFC60GXXN1+TXV | Z8ES100C16SMPS1 | 35000 | 35000 | 17 | 11.7 | 7.8 | 1.8 | 66 | 51 | 211769310
FRASER-JOHNSTON | HL19B3621 | XAUC60GXXN1+TXV | Z8ET080C16LMPS1 | 35000 | 35000 | 17 | 11.7 | 7.8 | 1.8 | 65 | 51 | 211769301
FRASER-JOHNSTON | HL19B3621 | XAFC60GXXN1+TXV | Z8ET080C16LMPS1 | 35000 | 35000 | 17 | 11.7 | 7.8 | 1.8 | 65 | 51 | 211769296
FRASER-JOHNSTON | HL19B3621 | XAHC60GXXN1+TXV | Z8ET080C16LMPS1 | 34600 | 35000 | 17 | 11.7 | 7.8 | 1.8 | 65 | 49 | 211769292
FRASER-JOHNSTON | HL19B3621 | XAFC60GXXN1+TXV | Z8ES120C16SMPS1 | 35000 | 35000 | 17 | 11.7 | 7.8 | 1.8 | 65 | 51 | 211769285
FRASER-JOHNSTON | HL19B3621 | XAHC60GXXN1+TXV | Z8ES120C16SMPS1 | 34600 | 35000 | 17 | 11.7 | 7.8 | 1.8 | 65 | 50 | 211769281
FRASER-JOHNSTON | HL19B3621 | XAUC60GXXN1+TXV | Z8ES120C16SMPS1 | 35000 | 35000 | 17 | 11.7 | 7.8 | 1.8 | 65 | 51 | 211769279
JOHNSON CONTROLS | HL19B3621 | XAFC60GXXN1+TXV | Z8ES080C16SMPS1 | 35000 | 35000 | 17 | 11.7 | 7.8 | 1.8 | 65 | 51 | 211769554
JOHNSON CONTROLS | HL19B3621 | XAHC60GXXN1+TXV | Z8ES080C16SMPS1 | 34600 | 35000 | 17 | 11.7 | 7.8 | 1.8 | 65 | 49 | 211769550
JOHNSON CONTROLS | HL19B3621 | XAUC60GXXN1+TXV | Z8ES080C16SMPS1 | 35000 | 35000 | 17 | 11.7 | 7.8 | 1.8 | 65 | 51 | 211769548
JOHNSON CONTROLS | HL19B3621 | XAFC60GXXN1+TXV | Z8ES120C16SMPS1 | 35000 | 35000 | 17 | 11.7 | 7.8 | 1.8 | 65 | 51 | 211769532
JOHNSON CONTROLS | HL19B3621 | XAHC60GXXN1+TXV | Z8ES120C16SMPS1 | 34600 | 35000 | 17 | 11.7 | 7.8 | 1.8 | 65 | 50 | 211769528
JOHNSON CONTROLS | HL19B3621 | XAUC60GXXN1+TXV | Z8ES120C16SMPS1 | 35000 | 35000 | 17 | 11.7 | 7.8 | 1.8 | 65 | 51 | 211769525
JOHNSON CONTROLS | HL19B3621 | XAUC60GXXN1+TXV | Z8ES100C16SMPS1 | 35000 | 35000 | 17 | 11.7 | 7.8 | 1.8 | 66 | 51 | 211769510
JOHNSON CONTROLS | HL19B3621 | XAFC60GXXN1+TXV | Z8ES100C16SMPS1 | 35000 | 35000 | 17 | 11.7 | 7.8 | 1.8 | 66 | 51 | 211769505
COLEMAN | HC19B3621 | XAUC60GXXN1+TXV | CPLC100C20MP13 | 35200 | 35400 | 17 | 12 | 7.8 | 2.06 | 65 | 51 | 211726161
JOHNSON CONTROLS | HL19B3621 | XAUC60GXXN1+TXV | TPLC120C20MP13 | 35200 | 35400 | 17 | 12 | 7.8 | 2.06 | 65 | 51 | 211726159
JOHNSON CONTROLS | HL19B3621 | XAUC60GXXN1+TXV | TPLC100C20MP13 | 35200 | 35400 | 17 | 12 | 7.8 | 2.06 | 65 | 51 | 211726157
JOHNSON CONTROLS | HL19B3621 | XAUC60GXXN1+TXV | TMLV120C20MP12 | 35200 | 35400 | 17 | 12 | 7.8 | 2.06 | 65 | 51 | 211726155
JOHNSON CONTROLS | HL19B3621 | XAUC60GXXN1+TXV | TM8V100C20MP12 | 35200 | 35400 | 17 | 12 | 7.8 | 2.06 | 65 | 51 | 211726153
JOHNSON CONTROLS | HL19B3621 | XAUC60GXXN1+TXV | TM8V120C20MP12 | 35200 | 35400 | 17 | 12 | 7.8 | 2.06 | 65 | 51 | 211726151
JOHNSON CONTROLS | HL19B3621 | XAFC60GXXN1+TXV | TPLC100C20MP13 | 35200 | 35400 | 17 | 12 | 7.8 | 2.06 | 65 | 51 | 211726149
COLEMAN | HC19B3621 | XAFC60GXXN1+TXV | CPLC100C20MP13 | 35200 | 35400 | 17 | 12 | 7.8 | 2.06 | 65 | 51 | 211726148
JOHNSON CONTROLS | HL19B3621 | XAFC60GXXN1+TXV | TPLC120C20MP13 | 35200 | 35400 | 17 | 12 | 7.8 | 2.06 | 65 | 51 | 211726147
JOHNSON CONTROLS | HL19B3621 | XAFC60GXXN1+TXV | TMLV120C20MP12 | 35200 | 35400 | 17 | 12 | 7.8 | 2.06 | 65 | 51 | 211726146
JOHNSON CONTROLS | HL19B3621 | XAFC60GXXN1+TXV | TM8V100C20MP12 | 35200 | 35400 | 17 | 12 | 7.8 | 2.06 | 65 | 51 | 211726145
JOHNSON CONTROLS | HL19B3621 | XAFC60GXXN1+TXV | TM8V120C20MP12 | 35200 | 35400 | 17 | 12 | 7.8 | 2.06 | 65 | 51 | 211726144
JOHNSON CONTROLS | HL19B3621 | XAFC60GBCN1 | Z8ET100C16LMPS1 | 35000 | 35000 | 17 | 11.7 | 7.8 | 1.8 | 65 | 51 | 211769488
JOHNSON CONTROLS | HL19B3621 | XAFC60GXXN1+TXV | Z8ET100C16LMPS1 | 35000 | 35000 | 17 | 11.7 | 7.8 | 1.8 | 65 | 51 | 211769486
JOHNSON CONTROLS | HL19B3621 | XAUC60GXXN1+TXV | Z8ET100C16LMPS1 | 35000 | 35000 | 17 | 11.7 | 7.8 | 1.8 | 65 | 51 | 211769485
JOHNSON CONTROLS | HL19B3621 | XAUC60GXXN1+TXV | Z8ET080C16LMPS1 | 35000 | 35000 | 17 | 11.7 | 7.8 | 1.8 | 65 | 51 | 211769483
JOHNSON CONTROLS | HL19B3621 | XAFC60GXXN1+TXV | Z8ET080C16LMPS1 | 35000 | 35000 | 17 | 11.7 | 7.8 | 1.8 | 65 | 51 | 211769478
JOHNSON CONTROLS | HL19B3621 | XAHC60GXXN1+TXV | Z8ET080C16LMPS1 | 34600 | 35000 | 17 | 11.7 | 7.8 | 1.8 | 65 | 49 | 211769474
FRASER-JOHNSTON | HL19B3621 | XAFC60GBCN1 | Z8ET120C20LMPS1 | 35000 | 35000 | 17 | 11.7 | 7.8 | 1.8 | 65 | 51 | 211769444
FRASER-JOHNSTON | HL19B3621 | XAFC60GXXN1+TXV | Z8ET120C20LMPS1 | 35000 | 35000 | 17 | 11.7 | 7.8 | 1.8 | 65 | 51 | 211769442
FRASER-JOHNSTON | HL19B3621 | XAUC60GXXN1+TXV | Z8ET120C20LMPS1 | 35000 | 35000 | 17 | 11.7 | 7.8 | 1.8 | 65 | 51 | 211769437
FRASER-JOHNSTON | HL19B3621 | XAUC60GXXN1+TXV | Z8ET100C20LMPS1 | 35000 | 35000 | 18 | 11.7 | 7.8 | 1.8 | 65 | 51 | 211769433
FRASER-JOHNSTON | HL19B3621 | XAFC60GBCN1 | Z8ET100C20LMPS1 | 35000 | 35000 | 18 | 11.7 | 7.8 | 1.8 | 65 | 51 | 211769432
FRASER-JOHNSTON | HL19B3621 | XAFC60GXXN1+TXV | Z8ET100C20LMPS1 | 35000 | 35000 | 18 | 11.7 | 7.8 | 1.8 | 65 | 51 | 211769431
FRASER-JOHNSTON | HL19B3621 | XAFC60GXXN1+TXV | Z8ES120C20SMPS1 | 35000 | 35000 | 17 | 11.7 | 7.8 | 1.8 | 66 | 52 | 211769422
FRASER-JOHNSTON | HL19B3621 | XAUC60GXXN1+TXV | Z8ES120C20SMPS1 | 35000 | 35000 | 17 | 11.7 | 7.8 | 1.8 | 66 | 52 | 211769418
FRASER-JOHNSTON | HL19B3621 | XAUC60GXXN1+TXV | Z8ES100C20SMPS1 | 35000 | 35000 | 17 | 11.7 | 7.8 | 1.8 | 65 | 51 | 211769411
FRASER-JOHNSTON | HL19B3621 | XAFC60GXXN1+TXV | Z8ES100C20SMPS1 | 35000 | 35000 | 17 | 11.7 | 7.8 | 1.8 | 65 | 51 | 211769407
COLEMAN | HC19B2421 | XAFB36DBAN1 | CPLC080B12MP13 | 23600 | 23600 | 17 | 12.5 | 7.8 | 1.96 | 62 | 47 | 211726123
COLEMAN | HC19B2421 | XAUB36DXXN1+TXV | CPLC080B12MP13 | 23600 | 23600 | 17 | 12.5 | 7.8 | 1.96 | 62 | 47 | 211726122
COLEMAN | HC19B2421 | XAFB36DXXN1+TXV | CPLC080B12MP13 | 23600 | 23600 | 17 | 12.5 | 7.8 | 1.96 | 62 | 47 | 211726121
JOHNSON CONTROLS | HL19B3621 | XAUC60GXXN1+TXV | TM9Y080C16MP11 | 34400 | 35400 | 16 | 12 | 7.8 | 2.02 | 66 | 52 | 211726338
JOHNSON CONTROLS | HL19B3621 | XAFC60GXXN1+TXV | TM9Y080C16MP11 | 34400 | 35400 | 16 | 12 | 7.8 | 2.02 | 66 | 52 | 211726336
COLEMAN | HC19B2421 | XAHB36DBAN1 | CPLC080B12MP13 | 22200 | 23000 | 16 | 12 | 7.8 | 1.98 | 63 | 49 | 211726297
COLEMAN | HC19B2421 | XAHB36DXXN1+TXV | CPLC080B12MP13 | 22200 | 23000 | 16 | 12 | 7.8 | 1.98 | 63 | 49 | 211726296
LUXAIRE | HL19B3621 | XAUC60GXXN1+TXV | Z8ES080C16SMPS1 | 35000 | 35000 | 17 | 11.7 | 7.8 | 1.8 | 65 | 51 | 211769738
LUXAIRE | HL19B3621 | XAHC60GXXN1+TXV | Z8ES080C16SMPS1 | 34600 | 35000 | 17 | 11.7 | 7.8 | 1.8 | 65 | 49 | 211769736
LUXAIRE | HL19B3621 | XAFC60GXXN1+TXV | Z8ES080C16SMPS1 | 35000 | 35000 | 17 | 11.7 | 7.8 | 1.8 | 65 | 51 | 211769732
JOHNSON CONTROLS | HL19B3621 | XAFC60GBCN1 | Z8ET120C20LMPS1 | 35000 | 35000 | 17 | 11.7 | 7.8 | 1.8 | 65 | 51 | 211769714
JOHNSON CONTROLS | HL19B3621 | XAFC60GXXN1+TXV | Z8ET120C20LMPS1 | 35000 | 35000 | 17 | 11.7 | 7.8 | 1.8 | 65 | 51 | 211769712
JOHNSON CONTROLS | HL19B3621 | XAUC60GXXN1+TXV | Z8ET120C20LMPS1 | 35000 | 35000 | 17 | 11.7 | 7.8 | 1.8 | 65 | 51 | 211769705
JOHNSON CONTROLS | HL19B3621 | XAFC60GXXN1+TXV | Z8ET100C20LMPS1 | 35000 | 35000 | 18 | 11.7 | 7.8 | 1.8 | 65 | 51 | 211769694
JOHNSON CONTROLS | HL19B3621 | XAUC60GXXN1+TXV | Z8ET100C20LMPS1 | 35000 | 35000 | 18 | 11.7 | 7.8 | 1.8 | 65 | 51 | 211769687
JOHNSON CONTROLS | HL19B3621 | XAFC60GBCN1 | Z8ET100C20LMPS1 | 35000 | 35000 | 18 | 11.7 | 7.8 | 1.8 | 65 | 51 | 211769685
JOHNSON CONTROLS | HL19B3621 | XAFC60GXXN1+TXV | Z8ES120C20SMPS1 | 35000 | 35000 | 17 | 11.7 | 7.8 | 1.8 | 66 | 52 | 211769681
JOHNSON CONTROLS | HL19B3621 | XAUC60GXXN1+TXV | Z8ES120C20SMPS1 | 35000 | 35000 | 17 | 11.7 | 7.8 | 1.8 | 66 | 52 | 211769672
JOHNSON CONTROLS | HL19B3621 | XAFC60GXXN1+TXV | Z8ES100C20SMPS1 | 35000 | 35000 | 17 | 11.7 | 7.8 | 1.8 | 65 | 51 | 211769661
JOHNSON CONTROLS | HL19B3621 | XAUC60GXXN1+TXV | Z8ES100C20SMPS1 | 35000 | 35000 | 17 | 11.7 | 7.8 | 1.8 | 65 | 51 | 211769658
JOHNSON CONTROLS | HL19B3621 | XAHC60GXXN1+TXV | Z8ES100C20SMPS1 | 34600 | 35000 | 17 | 11.7 | 7.8 | 1.8 | 65 | 49 | 211769654
JOHNSON CONTROLS | HL19B3621 | XAUC60GXXN1+TXV | Z8ES080C20SMPS1 | 35000 | 35000 | 17 | 11.7 | 7.8 | 1.8 | 66 | 51 | 211769652
JOHNSON CONTROLS | HL19B3621 | XAFC60GXXN1+TXV | Z8ES080C20SMPS1 | 35000 | 35000 | 17 | 11.7 | 7.8 | 1.8 | 66 | 51 | 211769647
JOHNSON CONTROLS | HL19B3621 | XAHC60GXXN1+TXV | Z8ES080C20SMPS1 | 34400 | 35000 | 16 | 11.7 | 7.8 | 1.8 | 65 | 50 | 211769643
LUXAIRE | HL19B3621 | XAUC60GXXN1+TXV | Z8ET100C16LMPS1 | 35000 | 35000 | 17 | 11.7 | 7.8 | 1.8 | 65 | 51 | 211769925
LUXAIRE | HL19B3621 | XAFC60GXXN1+TXV | Z8ET100C16LMPS1 | 35000 | 35000 | 17 | 11.7 | 7.8 | 1.8 | 65 | 51 | 211769923
LUXAIRE | HL19B3621 | XAFC60GBCN1 | Z8ET100C16LMPS1 | 35000 | 35000 | 17 | 11.7 | 7.8 | 1.8 | 65 | 51 | 211769921
LUXAIRE | HL19B3621 | XAFC60GXXN1+TXV | Z8ES100C16SMPS1 | 35000 | 35000 | 17 | 11.7 | 7.8 | 1.8 | 66 | 51 | 211769906
LUXAIRE | HL19B3621 | XAUC60GXXN1+TXV | Z8ES100C16SMPS1 | 35000 | 35000 | 17 | 11.7 | 7.8 | 1.8 | 66 | 51 | 211769901
LUXAIRE | HL19B3621 | XAUC60GXXN1+TXV | Z8ES120C16SMPS1 | 35000 | 35000 | 17 | 11.7 | 7.8 | 1.8 | 65 | 51 | 211769891
LUXAIRE | HL19B3621 | XAHC60GXXN1+TXV | Z8ES120C16SMPS1 | 34600 | 35000 | 17 | 11.7 | 7.8 | 1.8 | 65 | 50 | 211769889
LUXAIRE | HL19B3621 | XAFC60GXXN1+TXV | Z8ES120C16SMPS1 | 35000 | 35000 | 17 | 11.7 | 7.8 | 1.8 | 65 | 51 | 211769885
LUXAIRE | HL19B3621 | XAHC60GXXN1+TXV | Z8ET080C16LMPS1 | 34600 | 35000 | 17 | 11.7 | 7.8 | 1.8 | 65 | 49 | 211769878
LUXAIRE | HL19B3621 | XAFC60GXXN1+TXV | Z8ET080C16LMPS1 | 35000 | 35000 | 17 | 11.7 | 7.8 | 1.8 | 65 | 51 | 211769874
LUXAIRE | HL19B3621 | XAUC60GXXN1+TXV | Z8ET080C16LMPS1 | 35000 | 35000 | 17 | 11.7 | 7.8 | 1.8 | 65 | 51 | 211769870
LUXAIRE | HL19B3621 | XAUC60GXXN1+TXV | Z8ET120C20LMPS1 | 35000 | 35000 | 17 | 11.7 | 7.8 | 1.8 | 65 | 51 | 211769863
LUXAIRE | HL19B3621 | XAFC60GXXN1+TXV | Z8ET120C20LMPS1 | 35000 | 35000 | 17 | 11.7 | 7.8 | 1.8 | 65 | 51 | 211769857
LUXAIRE | HL19B3621 | XAFC60GBCN1 | Z8ET120C20LMPS1 | 35000 | 35000 | 17 | 11.7 | 7.8 | 1.8 | 65 | 51 | 211769855
LUXAIRE | HL19B3621 | XAFC60GXXN1+TXV | Z8ET100C20LMPS1 | 35000 | 35000 | 18 | 11.7 | 7.8 | 1.8 | 65 | 51 | 211769844
LUXAIRE | HL19B3621 | XAFC60GBCN1 | Z8ET100C20LMPS1 | 35000 | 35000 | 18 | 11.7 | 7.8 | 1.8 | 65 | 51 | 211769841
LUXAIRE | HL19B3621 | XAUC60GXXN1+TXV | Z8ET100C20LMPS1 | 35000 | 35000 | 18 | 11.7 | 7.8 | 1.8 | 65 | 51 | 211769839
LUXAIRE | HL19B3621 | XAHC60GXXN1+TXV | Z8ES100C20SMPS1 | 34600 | 35000 | 17 | 11.7 | 7.8 | 1.8 | 65 | 49 | 211769833
LUXAIRE | HL19B3621 | XAFC60GXXN1+TXV | Z8ES100C20SMPS1 | 35000 | 35000 | 17 | 11.7 | 7.8 | 1.8 | 65 | 51 | 211769828
LUXAIRE | HL19B3621 | XAUC60GXXN1+TXV | Z8ES100C20SMPS1 | 35000 | 35000 | 17 | 11.7 | 7.8 | 1.8 | 65 | 51 | 211769824
LUXAIRE | HL19B3621 | XAUC60GXXN1+TXV | Z8ES120C20SMPS1 | 35000 | 35000 | 17 | 11.7 | 7.8 | 1.8 | 66 | 52 | 211769815
LUXAIRE | HL19B3621 | XAFC60GXXN1+TXV | Z8ES120C20SMPS1 | 35000 | 35000 | 17 | 11.7 | 7.8 | 1.8 | 66 | 52 | 211769809
LUXAIRE | HL19B3621 | XAHC60GXXN1+TXV | Z8ES080C20SMPS1 | 34400 | 35000 | 16 | 11.7 | 7.8 | 1.8 | 65 | 50 | 211769802
LUXAIRE | HL19B3621 | XAFC60GXXN1+TXV | Z8ES080C20SMPS1 | 35000 | 35000 | 17 | 11.7 | 7.8 | 1.8 | 66 | 51 | 211769798
LUXAIRE | HL19B3621 | XAUC60GXXN1+TXV | Z8ES080C20SMPS1 | 35000 | 35000 | 17 | 11.7 | 7.8 | 1.8 | 66 | 51 | 211769793
JOHNSON CONTROLS | HL19B3621 | XAUC60GXXN1+TXV | TP9C080C16MP13 | 34600 | 35400 | 16 | 12 | 7.8 | 2 | 65 | 51 | 211726344
JOHNSON CONTROLS | HL19B3621 | XAUC60GXXN1+TXV | TM9V080C16MP12 | 34600 | 35400 | 16 | 12 | 7.8 | 2 | 65 | 51 | 211726342
JOHNSON CONTROLS | HL19B3621 | XAFC60GXXN1+TXV | TP9C080C16MP13 | 34600 | 35400 | 16 | 12 | 7.8 | 2 | 65 | 51 | 211726340
JOHNSON CONTROLS | HL19B3621 | XAFC60GXXN1+TXV | TM9V080C16MP12 | 34600 | 35400 | 16 | 12 | 7.8 | 2 | 65 | 51 | 211726339
COLEMAN | HC19B3621 | XAFC60GXXN1+TXV | Z8ES080C20SMPS1 | 35000 | 35000 | 17 | 11.7 | 7.8 | 1.8 | 66 | 51 | 211770197
COLEMAN | HC19B3621 | XAHC60GXXN1+TXV | Z8ES080C20SMPS1 | 34400 | 35000 | 16 | 11.7 | 7.8 | 1.8 | 65 | 50 | 211770193
COLEMAN | HC19B3621 | XAFC60GXXN1+TXV | Z8ES080C16SMPS1 | 35000 | 35000 | 17 | 11.7 | 7.8 | 1.8 | 65 | 51 | 211770154
COLEMAN | HC19B3621 | XAHC60GXXN1+TXV | Z8ES080C16SMPS1 | 34600 | 35000 | 17 | 11.7 | 7.8 | 1.8 | 65 | 49 | 211770150
COLEMAN | HC19B3621 | XAUC60GXXN1+TXV | Z8ES080C16SMPS1 | 35000 | 35000 | 17 | 11.7 | 7.8 | 1.8 | 65 | 51 | 211770147
COLEMAN | HC19B3621 | XAFC60GXXN1+TXV | Z8ES120C16SMPS1 | 35000 | 35000 | 17 | 11.7 | 7.8 | 1.8 | 65 | 51 | 211770140
COLEMAN | HC19B3621 | XAHC60GXXN1+TXV | Z8ES120C16SMPS1 | 34600 | 35000 | 17 | 11.7 | 7.8 | 1.8 | 65 | 50 | 211770135
COLEMAN | HC19B3621 | XAUC60GXXN1+TXV | Z8ES120C16SMPS1 | 35000 | 35000 | 17 | 11.7 | 7.8 | 1.8 | 65 | 51 | 211770133
COLEMAN | HC19B3621 | XAUC60GXXN1+TXV | Z8ES100C16SMPS1 | 35000 | 35000 | 17 | 11.7 | 7.8 | 1.8 | 66 | 51 | 211770122
COLEMAN | HC19B3621 | XAFC60GXXN1+TXV | Z8ES100C16SMPS1 | 35000 | 35000 | 17 | 11.7 | 7.8 | 1.8 | 66 | 51 | 211770117
COLEMAN | HC19B3621 | XAUC60GXXN1+TXV | Z8ET080C16LMPS1 | 35000 | 35000 | 17 | 11.7 | 7.8 | 1.8 | 65 | 51 | 211770109
COLEMAN | HC19B3621 | XAFC60GXXN1+TXV | Z8ET080C16LMPS1 | 35000 | 35000 | 17 | 11.7 | 7.8 | 1.8 | 65 | 51 | 211770105
COLEMAN | HC19B3621 | XAHC60GXXN1+TXV | Z8ET080C16LMPS1 | 34600 | 35000 | 17 | 11.7 | 7.8 | 1.8 | 65 | 49 | 211770101
COLEMAN | HC19B3621 | XAFC60GBCN1 | Z8ET100C16LMPS1 | 35000 | 35000 | 17 | 11.7 | 7.8 | 1.8 | 65 | 51 | 211770060
COLEMAN | HC19B3621 | XAFC60GXXN1+TXV | Z8ET100C16LMPS1 | 35000 | 35000 | 17 | 11.7 | 7.8 | 1.8 | 65 | 51 | 211770058
COLEMAN | HC19B3621 | XAUC60GXXN1+TXV | Z8ET100C16LMPS1 | 35000 | 35000 | 17 | 11.7 | 7.8 | 1.8 | 65 | 51 | 211770056
JOHNSON CONTROLS | HL19B6021 | XAHD60JXXN1+JMET18DS2N1+TXV |  | 54000 | 59000 | 15.2 | 11.7 | 7.8 | 2.16 | 68 | 55 | 211726473
JOHNSON CONTROLS | HL19B3621 | XAUC60GXXN1+JMVT16CC2N1+TXV |  | 34800 | 34600 | 17 | 13 | 7.8 | 2.1 | 65 | 51 | 211726469
JOHNSON CONTROLS | HL19B3621 | XAFC60GXXN1+JMVT16CC2N1+TXV |  | 34800 | 34600 | 17 | 13 | 7.8 | 2.1 | 65 | 51 | 211726467
JOHNSON CONTROLS | HL19B3621 | XAUC60GXXN1+TXV | TL8E080C16UH11 | 34600 | 35200 | 17 | 12.5 | 7.8 | 2.04 | 65 | 51 | 211726466
JOHNSON CONTROLS | HL19B3621 | XAFC60GXXN1+TXV | TL8E080C16UH11 | 34600 | 35200 | 17 | 12.5 | 7.8 | 2.04 | 65 | 51 | 211726464
YORK | YH2F36TB21 | XAHC36DXXN1+TXV | Y81E100B12SMPS1 | 34200 | 33400 | 15.2 | 11.7 | 7.8 | 2.16 | 66 | 54 | 212475175
LUXAIRE | THF2B30T21 | XAHC36DXXN1+TXV | Z8ES100B12SMPS1 | 29000 | 27200 | 15.2 | 11.7 | 7.8 | 2.2 | 65 | 54 | 212475174
YORK | YH2F36TB21 | XAHC36DBCN1 | Y81E120C20LMPS1 | 34200 | 33600 | 15.2 | 11.7 | 7.8 | 2.16 | 66 | 54 | 212475173
COLEMAN | THF2B30T21 | XAHC36DXXN1+TXV | Z8ES100B12SMPS1 | 29000 | 27200 | 15.2 | 11.7 | 7.8 | 2.2 | 65 | 54 | 212475172
YORK | YH2F36TB21 | XAHC36DBCN1 | Y81E120C20SMPS1 | 34200 | 33600 | 15.2 | 11.7 | 7.8 | 2.16 | 66 | 54 | 212475171
YORK | YH2F36TB21 | XAHC36DXXN1+TXV | Y81E120C20LMPS1 | 34200 | 33600 | 15.2 | 11.7 | 7.8 | 2.16 | 66 | 54 | 212475169
YORK | YH2F36TB21 | XAHC36DXXN1+TXV | Y81E120C20SMPS1 | 34200 | 33600 | 15.2 | 11.7 | 7.8 | 2.16 | 66 | 54 | 212475167
YORK | YH2F30TB21 | XAHC36DBAN1 | Y81E100B12LMPS1 | 29000 | 27200 | 15.2 | 11.7 | 7.8 | 2.2 | 65 | 54 | 212475145
YORK | YH2F30TB21 | XAHC36DBAN1 | Y81E100B12SMPS1 | 29000 | 27200 | 15.2 | 11.7 | 7.8 | 2.2 | 65 | 54 | 212475143
YORK | YH2F30TB21 | XAHC36DXXN1+TXV | Y81E100B12LMPS1 | 29000 | 27200 | 15.2 | 11.7 | 7.8 | 2.2 | 65 | 54 | 212475141
YORK | YH2F30TB21 | XAHC36DXXN1+TXV | Y81E100B12SMPS1 | 29000 | 27200 | 15.2 | 11.7 | 7.8 | 2.2 | 65 | 54 | 212475139
JOHNSON CONTROLS | THF2B48T21 | XAHD60GXXN1+TXV | Z8ET100C20LMPS1 | 46500 | 46000 | 16 | 11.7 | 7.8 | 2.34 | 67 | 55 | 212416984
CHAMPION HEATING AND COOLING | THF2B48T21 | XAHD60GXXN1+TXV | Z8ET100C20LMPS1 | 46500 | 46000 | 16 | 11.7 | 7.8 | 2.34 | 67 | 55 | 212416983
FRASER-JOHNSTON | THF2B48T21 | XAHD60GXXN1+TXV | Z8ET100C20LMPS1 | 46500 | 46000 | 16 | 11.7 | 7.8 | 2.34 | 67 | 55 | 212416982
LUXAIRE | THF2B48T21 | XAHD60GXXN1+TXV | Z8ET100C20LMPS1 | 46500 | 46000 | 16 | 11.7 | 7.8 | 2.34 | 67 | 55 | 212416981
COLEMAN | THF2B48T21 | XAHD60GXXN1+TXV | Z8ET100C20LMPS1 | 46500 | 46000 | 16 | 11.7 | 7.8 | 2.34 | 67 | 55 | 212416980
JOHNSON CONTROLS | THF2B48T21 | XAHC60GBCN1 | Z8ET120C20LMPS1 | 46000 | 45000 | 16 | 11.7 | 7.8 | 2.34 | 67 | 56 | 212416949
CHAMPION HEATING AND COOLING | THF2B48T21 | XAHC60GBCN1 | Z8ET120C20LMPS1 | 46000 | 45000 | 16 | 11.7 | 7.8 | 2.34 | 67 | 56 | 212416948
FRASER-JOHNSTON | THF2B48T21 | XAHC60GBCN1 | Z8ET120C20LMPS1 | 46000 | 45000 | 16 | 11.7 | 7.8 | 2.34 | 67 | 56 | 212416947
LUXAIRE | THF2B48T21 | XAHC60GBCN1 | Z8ET120C20LMPS1 | 46000 | 45000 | 16 | 11.7 | 7.8 | 2.34 | 67 | 56 | 212416946
COLEMAN | THF2B48T21 | XAHC60GBCN1 | Z8ET120C20LMPS1 | 46000 | 45000 | 16 | 11.7 | 7.8 | 2.34 | 67 | 56 | 212416945
JOHNSON CONTROLS | THF2B48T21 | XAHC60GXXN1+TXV | Z8ET120C20LMPS1 | 46000 | 45000 | 16 | 11.7 | 7.8 | 2.34 | 67 | 56 | 212416944
CHAMPION HEATING AND COOLING | THF2B48T21 | XAHC60GXXN1+TXV | Z8ET120C20LMPS1 | 46000 | 45000 | 16 | 11.7 | 7.8 | 2.34 | 67 | 56 | 212416943
FRASER-JOHNSTON | THF2B48T21 | XAHC60GXXN1+TXV | Z8ET120C20LMPS1 | 46000 | 45000 | 16 | 11.7 | 7.8 | 2.34 | 67 | 56 | 212416942
LUXAIRE | THF2B48T21 | XAHC60GXXN1+TXV | Z8ET120C20LMPS1 | 46000 | 45000 | 16 | 11.7 | 7.8 | 2.34 | 67 | 56 | 212416941
COLEMAN | THF2B48T21 | XAHC60GXXN1+TXV | Z8ET120C20LMPS1 | 46000 | 45000 | 16 | 11.7 | 7.8 | 2.34 | 67 | 56 | 212416940
YORK | YZT24B21 | XAHB36DBAN1 | Y81E100B12LMPS1 | 23000 | 23000 | 17 | 13 | 7.8 | 1.8 | 63 | 48 | 212475089
YORK | YZT24B21 | XAHB36DXXN1+TXV | Y81E100B12LMPS1 | 23000 | 23000 | 17 | 13 | 7.8 | 1.8 | 63 | 48 | 212475085
YORK | YZT24B21 | XAHB36DXXN1+TXV | Y81E100B12SMPS1 | 23000 | 23000 | 17 | 13 | 7.8 | 1.8 | 63 | 48 | 212475083
YORK | YZT60B21 | XAHD60JBCN1 | Y81E080C20LMPS1 | 54000 | 60000 | 15.2 | 11.7 | 7.8 | 2.14 | 68 | 54 | 212475080
YORK | YZT60B21 | XAHD60JBCN1 | Y81E080C20SMPS1 | 54000 | 60000 | 15.2 | 11.7 | 7.8 | 2.14 | 68 | 54 | 212475078
YORK | YZT60B21 | XAHD60JXXN1+TXV | Y81E080C20LMPS1 | 54000 | 60000 | 15.2 | 11.7 | 7.8 | 2.14 | 68 | 54 | 212475076
YORK | YZT60B21 | XAHD60JXXN1+TXV | Y81E080C20SMPS1 | 54000 | 60000 | 15.2 | 11.7 | 7.8 | 2.14 | 68 | 54 | 212475074
YORK | YZT60B21 | XAHD60JBCN1 | Y81E130D20LMPS1 | 54500 | 60000 | 15.2 | 11.7 | 7.8 | 2.22 | 67 | 54 | 212475072
YORK | YZT60B21 | XAHD60JBCN1 | Y81E130D20SMPS1 | 54500 | 60000 | 15.2 | 11.7 | 7.8 | 2.22 | 67 | 54 | 212475070
YORK | YZT60B21 | XAHD60JXXN1+TXV | Y81E130D20LMPS1 | 54500 | 60000 | 15.2 | 11.7 | 7.8 | 2.22 | 67 | 54 | 212475068
YORK | YZT60B21 | XAHD60JXXN1+TXV | Y81E130D20SMPS1 | 54500 | 60000 | 15.2 | 11.7 | 7.8 | 2.22 | 67 | 54 | 212475066
YORK | YH2F48TB21 | XAFD60HXXN1+TXV | Y81E080C16LMPS1 | 45000 | 43500 | 15.2 | 11.7 | 7.8 | 2.34 | 68 | 58 | 212475064
YORK | YH2F48TB21 | XAUD60HXXN1+TXV | Y81E080C16LMPS1 | 45000 | 43500 | 15.2 | 11.7 | 7.8 | 2.34 | 68 | 58 | 212475062
YORK | YH2F48TB21 | XAFD60HBCN1 | Y81E080C16LMPS1 | 45000 | 43500 | 15.2 | 11.7 | 7.8 | 2.34 | 68 | 58 | 212475060
YORK | YH2F48TB21 | XAFD60HXXN1+TXV | Y81E120C16LMPS1 | 44500 | 43500 | 15.2 | 11.7 | 7.8 | 2.34 | 67 | 57 | 212475058
YORK | YH2F48TB21 | XAUD60HXXN1+TXV | Y81E120C16LMPS1 | 44500 | 43500 | 15.2 | 11.7 | 7.8 | 2.34 | 67 | 57 | 212475056
YORK | YH2F48TB21 | XAFD60HBCN1 | Y81E120C16LMPS1 | 44500 | 43500 | 15.2 | 11.7 | 7.8 | 2.34 | 67 | 57 | 212475054