ADP | 4SHP17LE118P-**A | 36BX** | A96DF2E045B12 | 18000 | 16400 | 16 | 13.5 | 8.5 | 2.14 | 62 | 49 | 210486501
ADP | ML17XP1-036-230A** | L*35/36S9 | SL280UH090V36B* | 36000 | 31800 | 16 | 13 | 8.1 | 2.24 | 70 | 53 | 210612083
ADP | 4SHP17LE118P-**A | 36BX** | A96DF1E070B16 | 18000 | 16400 | 16 | 13.5 | 8.5 | 2.16 | 62 | 49 | 210486500
ADP | 4SHP17LE118P-**A | 36BX** | A96DF1E045B12 | 18000 | 16000 | 16 | 13.5 | 8.5 | 1.94 | 61 | 48 | 210486499
ADP | 4HP17L48P-**A | 62CX** | 80G2UH110CE16 | 48000 | 44500 | 15.2 | 13 | 8.15 | 2.32 | 68 | 56 | 210485623
ADP | 4HP17L48P-**A | 60CX** | 80G1UH110CE20 | 48000 | 43500 | 15.2 | 12.5 | 8.3 | 2.3 | 70 | 58 | 210485620
ADP | 4HP17L48P-**A | 62CX** | 80G1UH110CE20 | 48000 | 43500 | 15.2 | 12.5 | 8.3 | 2.3 | 70 | 58 | 210485621
ADP | 4HP17L48P-**A | 60CX** | 80G1UH090CE20 | 46500 | 42500 | 15.2 | 13 | 8.1 | 2.24 | 69 | 56 | 210485618
ADP | 4HP17L48P-**A | 62CX** | 80G1UH090CE20 | 46500 | 42500 | 15.2 | 13 | 8.1 | 2.24 | 69 | 56 | 210485619
ADP | 4SHP17LE118P-**A | 36AX** | A80UH1E060A12X | 18000 | 15800 | 16 | 13.5 | 8.5 | 2.04 | 61 | 48 | 210486484
ADP | 4SHP17LE118P-**A | 36BX** | A97US2V060B12X | 18000 | 15800 | 16 | 13.5 | 8.5 | 2.06 | 59 | 51 | 210486512
ADP | 4SHP17LE118P-**A | 36BX** | A80UH1E070B12 | 18000 | 15600 | 16 | 13.5 | 8.5 | 2.1 | 63 | 50 | 210486486
ADP | 4SHP17LE118P-**A | 36BX** | A80DF1E070B12 | 18000 | 16200 | 16 | 13.5 | 8.5 | 1.92 | 58 | 47 | 210486480
ADP | 4SHP17LE118P-**A | 36AX** | A80UH1E040A12X | 18000 | 15800 | 16 | 13.5 | 8.5 | 2.04 | 61 | 48 | 210486482
ADP | 4SHP17LE118P-**A | 36AX** | A80DF1E045A12 | 18000 | 15800 | 16 | 13.5 | 8.5 | 1.96 | 58 | 49 | 210486478
ADP | 4SHP17LE118P-**A | 36BX** | A96US2V070B12 | 18000 | 15800 | 16 | 13.5 | 8.5 | 2.08 | 59 | 51 | 210486510
ADP | 4SHP17LE118P-**A | 36BX** | A97US2V040B12X | 18000 | 15800 | 16 | 13.5 | 8.5 | 2.06 | 59 | 51 | 210486511
ADP | 4SHP17LE118P-**A | 36BX** | A96US2V045B12 | 18000 | 15800 | 16 | 13.5 | 8.5 | 2.06 | 59 | 51 | 210486509
ADP | 25VNA448A*031* | H,PG48960 | 59TN6B100C21**22 | 44500 | 44000 | 21 | 12 | 9.5 | 2.34 | 95 | 81 | 210717747
ADP | 25VNA448A*031* | H,PG48960 | 59MN7B100C21**22 | 44500 | 44000 | 21 | 12 | 9.5 | 2.34 | 95 | 81 | 210717745
ADP | 25VNA448A*031* | H,PG48960 | 59TN6B120C24**22 | 44500 | 44000 | 21 | 12 | 9.5 | 2.36 | 95 | 81 | 210717749
ADP | 25VNA448A*031* | H,PG48960 | 59MN7B120C24**22 | 44500 | 44000 | 21 | 12 | 9.5 | 2.34 | 97 | 82 | 210717746
ADP | 25TPA748A**30* | H,PG3K960 | 59TP6B100V21**22 | 45500 | 45500 | 16 | 12 | 8.1 | 2.3 | 64 | 53 | 210669801
ADP | HRG1836S1P | H,A,DE8J(1,2)30+TXV | GUH96T045B3M | 23400 | 22400 | 19 | 12 | 8.1 | 1.89 | 63 | 62 | 207091144
CENTURY | HRG1836S1P | (C,M)CG24TB4P | GUH96T045B3M | 23400 | 22400 | 19 | 12 | 8.1 | 1.89 | 63 | 62 | 207571947
CENTURY | HRG1836S1P | (C,M)CG24PB4P+TXV | GUH96T045B3M | 23400 | 22400 | 19 | 12 | 8.1 | 1.89 | 63 | 62 | 207091411
ADP | HRG1836S1P | H,A,DE7J(1,2)24+TXV | GUH96T045B3M | 23400 | 22400 | 19 | 12 | 8.1 | 1.89 | 63 | 62 | 207091143
CENTURY | HRG1836S1P | (C,M)CG30TB5P | GUH96C070B3M | 23800 | 22400 | 18 | 12 | 8.45 | 1.9 | 64 | 63 | 207571945
CENTURY | HRG1836S1P | (C,M)CG30PB5P+TXV | GUH96C070B3M | 23800 | 22400 | 18 | 12 | 8.45 | 1.9 | 64 | 63 | 207091408
ADP | HRG1836S1P | H,A,DE8J(1,2)30+TXV | GUH96C070B3M | 23800 | 22400 | 18 | 12 | 8.45 | 1.9 | 64 | 63 | 207091140
ADP | HRG1530S1R-**A | H,A,DE9J936 | GDD80C110C5M | 28200 | 27400 | 15.2 | 12.5 | 8.5 | 2.24 | 64 | 50 | 211056303
ADP | HRG1530S1R-**A | H,A,DE9J936 | GDD92C090C4M | 28000 | 27400 | 15.2 | 12.5 | 8.5 | 2.24 | 64 | 50 | 211056329
ADP | HRG1530S1R-**A | H,A,DE9J936 | GDD92C070B3M | 27600 | 27200 | 15.2 | 12.5 | 8.5 | 2.22 | 64 | 51 | 211056320
ADP | HRG1530S1R-**A | H,A,DE9J936 | GDD92C045B3M | 27600 | 27200 | 15.2 | 12.5 | 8.5 | 2.2 | 64 | 51 | 211056312
ADP | HRG1530S1R-**A | H,A,DE9J936 | GDD80C090B4M | 28200 | 27400 | 15.2 | 12.5 | 8.5 | 2.24 | 64 | 51 | 211056287
ADP | HRG1530S1R-**A | H,A,DE9J936 | GDD80C070B3M | 27800 | 27400 | 15.2 | 12.5 | 8.5 | 2.22 | 64 | 50 | 211056277
ADP | HRG1524S1R-**A | H,A,DE9J936 | GUH96C070B3M | 23800 | 20400 | 15.2 | 13 | 8.5 | 2.04 | 64 | 51 | 211056233
ADP | HRG1524S1R-**A | H,A,DE9J936 | GUH96C045B3M | 23800 | 20400 | 15.2 | 13 | 8.5 | 2.04 | 64 | 51 | 211056221
COMFORT-AIRE | HRG1518S1R-**A | (C,M)CG1824TB1P | GDD80C090B4M | 17400 | 16300 | 15.2 | 12.5 | 8.3 | 2.04 | 64 | 51 | 211121384
COMFORT-AIRE | HRG1524S1R-**A | (C,M)CG36TB7P | GDD80C070B3M | 22600 | 19600 | 15.2 | 13 | 8.5 | 2.02 | 64 | 52 | 211121411
COMFORT-AIRE | HRG1524S1R-**A | (C,M)CG36TA7P | GDD80C045A3M | 23000 | 19800 | 15.2 | 13.5 | 8.5 | 2.04 | 65 | 52 | 211121405
COMFORT-AIRE | HRG1530S1R-**A | (C,M)CG36TB7P | GUH96C070B3M | 29200 | 26200 | 15.2 | 12.5 | 8.1 | 2.26 | 66 | 53 | 211121608
COMFORT-AIRE | HRG1530S1R-**A | (C,M)CG36TC7P | GUH92C090C4M | 28800 | 26800 | 15.2 | 12.5 | 8.3 | 2.24 | 66 | 53 | 211121592
ADP | 4SHP18LX136P | H,A,DE33936 | A80UH1E040A12X | 23600 | 22400 | 19 | 12 | 8.1 | 1.91 | 64 | 63 | 211001086
CENTURY | HRG1518S1R-**A | (C,M)CG1824TB1P | GDD80C090B4M | 17400 | 16300 | 15.2 | 12.5 | 8.3 | 2.04 | 64 | 51 | 211122028
CENTURY | HRG1518S1R-**A | (C,M)CG1824TB1P | GDD80C070B3M | 17600 | 16000 | 15.2 | 12.5 | 8.4 | 1.9 | 61 | 48 | 211122027
CENTURY | HRG1518S1R-**A | (C,M)CG1824TA1P | GDD80C045A3M | 17600 | 15800 | 15.2 | 13 | 8.4 | 1.94 | 62 | 49 | 211122026
ADP | HRG1530S1R-**A | H,A,DE9J936 | GUH97M090C4M | 28600 | 26600 | 15.2 | 13 | 8.3 | 2.22 | 65 | 53 | 211056550
ADP | HRG1530S1R-**A | H,A,DE9J936 | GUH97M090C3M | 28800 | 26600 | 15.2 | 12.5 | 8.3 | 2.22 | 66 | 54 | 211056542
ADP | HRG1530S1R-**A | H,A,DE9J936 | GUH96T090C3M | 28800 | 26600 | 15.2 | 12.5 | 8.3 | 2.22 | 66 | 54 | 211056524
ADP | HRG1530S1R-**A | H,A,DE9J936 | GUH96T045B3M | 29600 | 26400 | 15.2 | 12.5 | 8.1 | 2.26 | 66 | 54 | 211056507
ADP | HRG1518S1R-**A | H,A,DE9J936 | GDD80C090B4M | 18000 | 16400 | 15.2 | 13 | 8.5 | 2.08 | 63 | 51 | 211054456
CENTURY | HRG1530S1R-**A | (C,M)CG36TC7P | GDD80C110C5M | 28200 | 27400 | 15.2 | 12.5 | 8.5 | 2.24 | 64 | 50 | 211122168
CENTURY | HRG1530S1R-**A | (C,M)CG36TB7P | GDD80C090B4M | 28200 | 27400 | 15.2 | 12.5 | 8.5 | 2.24 | 64 | 51 | 211122164
COMFORT-AIRE | HRG1530S1R-**A | (C,M)CG36TB7P | GUH96T045B3M | 29600 | 26400 | 15.2 | 12.5 | 8.1 | 2.26 | 66 | 54 | 211121620
COMFORT-AIRE | HRG1530S1R-**A | (C,M)CG36TC7P | GDD92C090C4M | 28000 | 27400 | 15.2 | 12.5 | 8.5 | 2.24 | 64 | 50 | 211121536
COMFORT-AIRE | HRG1530S1R-**A | (C,M)CG36TB7P | GDD92C070B3M | 27600 | 27200 | 15.2 | 12.5 | 8.5 | 2.22 | 64 | 51 | 211121532
COMFORT-AIRE | HRG1524S1R-**A | (C,M)CG36TB7P | GUH96C045B3M | 23800 | 20400 | 15.2 | 13 | 8.5 | 2.04 | 64 | 51 | 211121483
ADP | 4SHP18LX136P | H,A,DE35936 | A80UH1E070A12 | 24000 | 22400 | 19 | 12 | 8.45 | 2.04 | 65 | 65 | 211001119
ADP | 4SHP18LX136P | H,A,DE33936 | A80UH1E070A12 | 23600 | 22400 | 18 | 12 | 8.25 | 2 | 65 | 65 | 211001116
ADP | 4SHP18LX136P | H,A,DE35936 | A96UH2E045B12 | 24000 | 22400 | 18 | 12 | 8.5 | 2.02 | 67 | 66 | 211001337
ADP | 4SHP18LX136P | H,A,DE35936 | A80UH1E060A12X | 24000 | 22400 | 19 | 12 | 8.45 | 2.04 | 66 | 65 | 211001109
ADP | 4SHP18LX136P | V,A,D36H***D229 | A80UH1E045A12 | 24000 | 22400 | 19 | 12 | 8.5 | 1.91 | 64 | 63 | 211001102
ADP | 4SHP18LX136P | H,A,DE35936 | A80UH1E045A12 | 24000 | 22400 | 19 | 12 | 8.45 | 2.04 | 66 | 65 | 211001099
ADP | 4SHP18LX136P | H,A,DE33936 | A80UH1E045A12 | 23600 | 22400 | 18 | 12 | 8.25 | 1.98 | 66 | 65 | 211001096
ADP | HRG1530S1R-**A | H,A,DE9J936 | GUH96C090C4M | 28000 | 26400 | 15.2 | 12 | 8.3 | 2.22 | 66 | 53 | 211056489
ADP | HRG1530S1R-**A | H,A,DE9J936 | GUH96C110C5M | 29400 | 27200 | 15.2 | 12.5 | 8.5 | 2.26 | 65 | 53 | 211056498
ADP | HRG1530S1R-**A | H,A,DE9J936 | GUH96C070B3M | 29200 | 26200 | 15.2 | 12.5 | 8.1 | 2.26 | 66 | 53 | 211056481
ADP | HRG1530S1R-**A | H,A,DE9J936 | GUH92C090C4M | 28800 | 26800 | 15.2 | 12.5 | 8.3 | 2.24 | 66 | 53 | 211056448
ADP | HRG1530S1R-**A | H,A,DE9J936 | GUH92C110C5M | 29200 | 27000 | 15.2 | 12.5 | 8.5 | 2.24 | 66 | 53 | 211056465
ADP | HRG1530S1R-**A | H,A,DE9J936 | GUH92C110C4M | 28800 | 26600 | 15.2 | 13 | 8.3 | 2.24 | 66 | 54 | 211056456
ADP | HRG1530S1R-**A | H,A,DE9J936 | GUH92C090C3M | 28800 | 26600 | 15.2 | 13 | 8.3 | 2.24 | 66 | 54 | 211056440
ADP | HRG1530S1R-**A | H,A,DE9J936 | GUH80C090C5M | 29400 | 27000 | 15.2 | 13 | 8.5 | 2.26 | 66 | 53 | 211056407
ADP | HRG1530S1R-**A | H,A,DE9J936 | GUH80C110C5M | 29000 | 26800 | 15.2 | 13 | 8.3 | 2.22 | 66 | 53 | 211056416
ADP | HRG1530S1R-**A | H,A,DE9J936 | GDD96C045B3M | 27600 | 27200 | 15.2 | 12.5 | 8.5 | 2.2 | 64 | 51 | 211056338
ADP | HRG1530S1R-**A | H,A,DE9J936 | GDD96C090C4M | 28000 | 27400 | 15.2 | 12.5 | 8.5 | 2.24 | 64 | 50 | 211056356
ADP | HRG1530S1R-**A | H,A,DE9J936 | GDD96C070B4M | 27800 | 27400 | 15.2 | 12.5 | 8.5 | 2.2 | 64 | 50 | 211056347
ADP | HRG1530S1R-**A | H,A,DE9J936 | GDD96C110C5M | 28400 | 27800 | 15.2 | 12.5 | 8.5 | 2.2 | 63 | 50 | 211056365
ADP | HRG1524S1R-**A | H,A,DE9J936 | GDD80C045A3M | 23000 | 19800 | 15.2 | 13.5 | 8.5 | 2.04 | 65 | 52 | 211054700
ADP | HRG1518S1R-**A | H,A,DE9J936 | GUH80C090B4M | 18000 | 15800 | 15.2 | 12.5 | 8.5 | 1.94 | 62 | 49 | 211054579
ADP | 4SHP18LX136P | PL36H175P159 | A80UH2E045A12 | 23800 | 22400 | 19 | 12 | 8.5 | 2.04 | 64 | 64 | 211001158
ADP | 4SHP18LX136P | H,A,DE33936 | A80UH2E045A12 | 23400 | 22400 | 18 | 12 | 8.25 | 2 | 64 | 64 | 211001156
ADP | 4SHP18LX136P | H,A,DE35936 | A80UH1E070B12 | 24000 | 22400 | 19 | 12 | 8.5 | 2.04 | 65 | 65 | 211001131
ADP | 4SHP18LX136P | PL36H210P299 | A80UH1E070B12 | 24000 | 22400 | 19 | 12 | 8.5 | 2.14 | 96 | 81 | 211001124
CENTURY | HRG1524S1R-**A | (C,M)CG36TB7P | GUH96C070B3M | 23800 | 20400 | 15.2 | 13 | 8.5 | 2.04 | 64 | 51 | 211122133
CENTURY | HRG1836S1P | (C,M)CG3036PB4P+TXV | GUH92C045B3M | 23600 | 22400 | 19 | 12 | 8.5 | 1.92 | 64 | 63 | 211040386
CENTURY | HRG1836S1P | (C,M)CG36TA7P | GUH80C045A3M | 24000 | 22400 | 18 | 12 | 8.5 | 2.04 | 66 | 65 | 211040381
CENTURY | HRG1836S1P | (C,M)CG36PA7P+TXV | GUH80C045A3M | 24000 | 22400 | 18 | 12 | 8.5 | 2.04 | 66 | 65 | 211040380
CENTURY | HRG1836S1P | (C,M)CG3036PA4P+TXV | GUH80C045A3M | 23200 | 22400 | 18 | 12 | 8.1 | 1.98 | 66 | 65 | 211040379
COMFORT-AIRE | HRG1530S1R-**A | (C,M)CG36TC7P | GUH92C090C3M | 28800 | 26600 | 15.2 | 13 | 8.3 | 2.24 | 66 | 54 | 211121588
COMFORT-AIRE | HRG1518S1R-**A | (C,M)CG36TB7P | GUH80C090B4M | 18000 | 15800 | 15.2 | 12.5 | 8.5 | 1.94 | 62 | 49 | 211121327
ADP | HRG1836S1P | H,A,DE8J(1,2)30+TXV | GUH92C045B3M | 23800 | 22400 | 18 | 12 | 8.45 | 2.02 | 67 | 66 | 207091119
CENTURY | HRG1836S1P | (C,M)CG24TB4P | GUH92C045B3M | 23600 | 22400 | 19 | 12 | 8.5 | 1.92 | 64 | 63 | 207571928
CENTURY | HRG1836S1P | (C,M)CG24PB4P+TXV | GUH92C045B3M | 23600 | 22400 | 19 | 12 | 8.5 | 1.92 | 64 | 63 | 207091386
ADP | HRG1836S1P | H,A,DE7J(1,2)24+TXV | GUH92C045B3M | 23600 | 22400 | 19 | 12 | 8.5 | 1.92 | 64 | 63 | 207091118
ADP | HRG1836S1P | H,A,DE32(1,2)30+TXV | GUH92C045B3M | 23400 | 22400 | 18 | 12 | 8.45 | 1.9 | 64 | 63 | 207091117
CENTURY | HRG1836S1P | (C,M)CG2430PB3P+TXV | GUH92C045B3M | 23400 | 22400 | 18 | 12 | 8.45 | 1.9 | 64 | 63 | 207091385
ADP | HRG1836S1P | H,A,DE9J936 | GUH96T045B3M | 23600 | 22400 | 19 | 12 | 8.1 | 1.89 | 63 | 62 | 211040053
ADP | HRG1836S1P | H,A,DE9J(1,2)36+TXV | GUH96T045B3M | 23600 | 22400 | 19 | 12 | 8.1 | 1.89 | 63 | 62 | 211040052
ADP | HRG1836S1P | H,A,DE7J(1,2)36+TXV | GUH96T045B3M | 23400 | 22400 | 19 | 12 | 8.1 | 1.89 | 63 | 62 | 211040051
ADP | HRG1836S1P | H,A,DE9J936 | GUH92C045B3M | 24000 | 22400 | 18 | 12 | 8.5 | 2.03 | 67 | 66 | 211040038
ADP | HRG1836S1P | H,A,DE9J(1,2)36+TXV | GUH92C045B3M | 24000 | 22400 | 18 | 12 | 8.5 | 2.03 | 67 | 66 | 211040037
ADP | HRG1836S1P | H,A,DE7J(1,2)36+TXV | GUH92C045B3M | 23600 | 22400 | 19 | 12 | 8.5 | 1.92 | 64 | 63 | 211040036
ADP | HRG1836S1P | H,A,DE9J936 | GUH80C045A3M | 24000 | 22400 | 18 | 12 | 8.5 | 2.04 | 66 | 65 | 211040031
ADP | HRG1836S1P | H,A,DE9J(1,2)36+TXV | GUH80C045A3M | 24000 | 22400 | 18 | 12 | 8.5 | 2.04 | 66 | 65 | 211040030
ADP | HRG1836S1P | H,A,DE7J(1,2)36+TXV | GUH80C045A3M | 23200 | 22400 | 18 | 12 | 8.1 | 1.98 | 66 | 65 | 211040029
ADP | 25VNA436A*031* | H,PG9J936 | 59TN6B120C24**22 | 32400 | 33200 | 20 | 11.7 | 9 | 2.02 | 89 | 75 | 211198243
ADP | 25VNA436A*031* | H,PG9J936 | 59TN6B080C17**14 | 33200 | 33800 | 19 | 11.7 | 9 | 1.98 | 91 | 76 | 211198242
ADP | 25VNA436A*031* | H,PG9J936 | 59TN6B060C17**14 | 33000 | 33800 | 19 | 11.7 | 9 | 2 | 90 | 76 | 211198241
ADP | 25VNA436A*031* | H,PG9J936 | 59MN7B120C24**22 | 33000 | 33800 | 19 | 12 | 9.5 | 1.98 | 91 | 76 | 211198240
ADP | 25VNA436A*031* | H,PG9J936 | 59MN7B060C21**20 | 33200 | 33400 | 19 | 11.7 | 9 | 2.02 | 90 | 76 | 211198238
ADP | 25VNA436A*031* | H,PG9J936 | 59MN7B080C17**14 | 33200 | 33800 | 19 | 11.7 | 9 | 1.98 | 91 | 76 | 211198239
CENTURY | HRG1518S1R-**A | (C,M)CG36TB7P | GUH80C090B4M | 18000 | 15800 | 15.2 | 12.5 | 8.5 | 1.94 | 62 | 49 | 211121971
CENTURY | HRG1530S1R-**A | (C,M)CG36TB7P | GDD96C045B3M | 27600 | 27200 | 15.2 | 12.5 | 8.5 | 2.2 | 64 | 51 | 211122184
CENTURY | HRG1530S1R-**A | (C,M)CG36TC7P | GDD92C090C4M | 28000 | 27400 | 15.2 | 12.5 | 8.5 | 2.24 | 64 | 50 | 211122180
CENTURY | HRG1530S1R-**A | (C,M)CG36TC7P | GUH80C090C5M | 29400 | 27000 | 15.2 | 13 | 8.5 | 2.26 | 66 | 53 | 211122216
CENTURY | HRG1530S1R-**A | (C,M)CG36TB7P | GDD92C070B3M | 27600 | 27200 | 15.2 | 12.5 | 8.5 | 2.22 | 64 | 51 | 211122176
CENTURY | HRG1530S1R-**A | (C,M)CG36TB7P | GDD92C045B3M | 27600 | 27200 | 15.2 | 12.5 | 8.5 | 2.2 | 64 | 51 | 211122172
ADP | 4SHP18LX136P | H,A,DE33936 | A80US2V060A12X | 23400 | 22400 | 19 | 12 | 8.1 | 1.92 | 63 | 62 | 211001199
ADP | 4SHP18LX136P | H,A,DE35936 | A80UH2E090B12 | 23600 | 22400 | 19 | 12 | 8.5 | 1.91 | 64 | 63 | 211001181
ADP | 4SHP18LX136P | PL36H175P159 | A80UH2E090B12 | 23600 | 22400 | 19 | 12 | 8.5 | 2.14 | 96 | 81 | 211001178
ADP | 4SHP18LX136P | H,A,DE33936 | A80UH2E090B12 | 23600 | 22400 | 19 | 12 | 8.5 | 1.91 | 64 | 63 | 211001175
ADP | 4SHP18LX136P | H,A,DE33936 | A80UH2E070A12 | 23600 | 22400 | 19 | 12 | 8.5 | 1.91 | 64 | 63 | 211001166
CENTURY | HRG1530S1R-**A | (C,M)CG36TC7P | GUH92C110C4M | 28800 | 26600 | 15.2 | 13 | 8.3 | 2.24 | 66 | 54 | 211122240
CENTURY | HRG1530S1R-**A | (C,M)CG36TC7P | GUH97M090C4M | 28600 | 26600 | 15.2 | 13 | 8.3 | 2.22 | 65 | 53 | 211122284
CENTURY | HRG1524S1R-**A | (C,M)CG36TB7P | GDD96C045B3M | 23000 | 20000 | 15.2 | 13 | 8.5 | 2.04 | 64 | 51 | 211122079
CENTURY | HRG1524S1R-**A | (C,M)CG36TB7P | GUH96C045B3M | 23800 | 20400 | 15.2 | 13 | 8.5 | 2.04 | 64 | 51 | 211122127
CENTURY | HRG1836S1P | (C,M)CG36TB7P | GUH92C045B3M | 24000 | 22400 | 18 | 12 | 8.5 | 2.03 | 67 | 66 | 211040388
CENTURY | HRG1836S1P | (C,M)CG36PB7P+TXV | GUH92C045B3M | 24000 | 22400 | 18 | 12 | 8.5 | 2.03 | 67 | 66 | 211040387
CENTURY | HRG1524S1R-**A | (C,M)CG36TB7P | GDD92C070B3M | 23200 | 20000 | 15.2 | 13.5 | 8.5 | 2.06 | 64 | 51 | 211122073
CENTURY | HRG1530S1R-**A | (C,M)CG36TC7P | GDD96C090C4M | 28000 | 27400 | 15.2 | 12.5 | 8.5 | 2.24 | 64 | 50 | 211122192
CENTURY | HRG1530S1R-**A | (C,M)CG36TB7P | GDD96C070B4M | 27800 | 27400 | 15.2 | 12.5 | 8.5 | 2.2 | 64 | 50 | 211122188
ADP | HRG1524S1R-**A | H,A,DE9J936 | GDD96C070B4M | 23000 | 20000 | 15.2 | 13 | 8.5 | 2.02 | 65 | 53 | 211054779
ADP | HRG1524S1R-**A | H,A,DE9J936 | GDD92C070B3M | 23200 | 20000 | 15.2 | 13.5 | 8.5 | 2.06 | 64 | 51 | 211054752
ADP | HRG1524S1R-**A | H,A,DE9J936 | GDD96C045B3M | 23000 | 20000 | 15.2 | 13 | 8.5 | 2.04 | 64 | 51 | 211054766
ADP | HRG1524S1R-**A | H,A,DE9J936 | GDD92C045B3M | 23000 | 20000 | 15.2 | 13.5 | 8.5 | 2.06 | 64 | 51 | 211054740
ADP | HRG1524S1R-**A | H,A,DE9J936 | GDD80C070B3M | 22600 | 19600 | 15.2 | 13 | 8.5 | 2.02 | 64 | 52 | 211054713
ADP | 4SHP18LX136P | PL36H210P299 | A97US2V060B12X | 23800 | 22400 | 19 | 12 | 8.5 | 1.92 | 67 | 66 | 211001392
ADP | 4SHP18LX136P | H,A,DE33936 | A97US2V040B12X | 23200 | 22400 | 19 | 12 | 8.1 | 1.9 | 63 | 62 | 211001383
ADP | HRG1530S1R-**A | H,A,DE9J936 | GDD96C090C4M | 28000 | 27400 | 15.2 | 12.5 | 8.5 | 2.24 | 64 | 50 | 211054998
ADP | HRG1530S1R-**A | H,A,DE9J936 | GDD96C070B4M | 27800 | 27400 | 15.2 | 12.5 | 8.5 | 2.2 | 64 | 50 | 211054990
ADP | HRG1530S1R-**A | H,A,DE9J936 | GDD96C045B3M | 27600 | 27200 | 15.2 | 12.5 | 8.5 | 2.2 | 64 | 51 | 211054981
ADP | HRG1530S1R-**A | H,A,DE9J936 | GDD92C090C4M | 28000 | 27400 | 15.2 | 12.5 | 8.5 | 2.24 | 64 | 50 | 211054972
ADP | HRG1530S1R-**A | H,A,DE9J936 | GDD92C070B3M | 27600 | 27200 | 15.2 | 12.5 | 8.5 | 2.22 | 64 | 51 | 211054963
ADP | HRG1530S1R-**A | H,A,DE9J936 | GDD92C045B3M | 27600 | 27200 | 15.2 | 12.5 | 8.5 | 2.2 | 64 | 51 | 211054954
CENTURY | HRG1530S1R-**A | (C,M)CG36TC7P | GUH97M090C3M | 28800 | 26600 | 15.2 | 12.5 | 8.3 | 2.22 | 66 | 54 | 211122280
CENTURY | HRG1530S1R-**A | (C,M)CG36TB7P | GUH96T045B3M | 29600 | 26400 | 15.2 | 12.5 | 8.1 | 2.26 | 66 | 54 | 211122264
CENTURY | HRG1530S1R-**A | (C,M)CG36TC7P | GUH96C110C5M | 29400 | 27200 | 15.2 | 12.5 | 8.5 | 2.26 | 65 | 53 | 211122260
CENTURY | HRG1530S1R-**A | (C,M)CG36TC7P | GUH96C090C4M | 28000 | 26400 | 15.2 | 12 | 8.3 | 2.22 | 66 | 53 | 211122256
CENTURY | HRG1530S1R-**A | (C,M)CG36TB7P | GUH96C070B3M | 29200 | 26200 | 15.2 | 12.5 | 8.1 | 2.26 | 66 | 53 | 211122252
ADP | HRG1518S1R-**A | H,A,DE31924 | GUH96C070B3M | 17600 | 15500 | 15.2 | 13 | 8.3 | 2.04 | 63 | 50 | 211121246
ADP | HRG1518S1R-**A | H,A,DE31924 | GUH96C045B3M | 17600 | 15500 | 15.2 | 13 | 8.3 | 2 | 63 | 50 | 211121245
ADP | HRG1518S1R-**A | H,A,DE31924 | GDD80C090B4M | 17400 | 16300 | 15.2 | 12.5 | 8.3 | 2.04 | 64 | 51 | 211121234
ADP | HRG1518S1R-**A | H,A,DE31924 | GDD80C070B3M | 17600 | 16000 | 15.2 | 12.5 | 8.4 | 1.9 | 61 | 48 | 211121233
ADP | HRG1518S1R-**A | H,A,DE31924 | GDD80C045A3M | 17600 | 15800 | 15.2 | 13 | 8.4 | 1.94 | 62 | 49 | 211121232
ADP | HRG1518S1R-**A | H,A,DE31924 | GUH96C070B3M | 17600 | 15500 | 15.2 | 13 | 8.3 | 2.04 | 63 | 50 | 211121228
ADP | HRG1518S1R-**A | H,A,DE31924 | GUH96C045B3M | 17600 | 15500 | 15.2 | 13 | 8.3 | 2 | 63 | 50 | 211121227
ADP | HRG1518S1R-**A | H,A,DE31924 | GDD80C090B4M | 17400 | 16300 | 15.2 | 12.5 | 8.3 | 2.04 | 64 | 51 | 211121216
ADP | HRG1518S1R-**A | H,A,DE31924 | GDD80C070B3M | 17600 | 16000 | 15.2 | 12.5 | 8.4 | 1.9 | 61 | 48 | 211121215
ADP | HRG1518S1R-**A | H,A,DE31924 | GDD80C045A3M | 17600 | 15800 | 15.2 | 13 | 8.4 | 1.94 | 62 | 49 | 211121214
ADP | 4SHP18LX136P | H,A,DD15936 | A80UH2E090B12 | 23600 | 22400 | 19 | 12 | 8.5 | 1.91 | 64 | 63 | 211183833
ADP | 4SHP18LX136P | H,A,DD14936 | A80UH2E090B12 | 23600 | 22400 | 19 | 12 | 8.5 | 1.91 | 64 | 63 | 211183832
ADP | 4SHP18LX136P | H,A,DD12936 | A80UH2E090B12 | 23600 | 22400 | 18 | 12 | 8.45 | 1.9 | 64 | 63 | 211183830
ADP | 4SHP18LX136P | H,A,DE32936 | A80UH2E090B12 | 23400 | 22400 | 18 | 12 | 8.45 | 1.9 | 64 | 63 | 211183831
ADP | 4SHP18LX136P | H,A,DE34936 | A80UH2E070A12 | 23600 | 22400 | 19 | 12 | 8.5 | 1.91 | 64 | 63 | 211183829
ADP | 4SHP18LX136P | H,A,DD12936 | A80UH2E070A12 | 23600 | 22400 | 18 | 12 | 8.45 | 1.9 | 64 | 63 | 211183827
ADP | 4SHP18LX136P | H,A,DE34936 | A80UH2E045A12 | 23600 | 22400 | 18 | 12 | 8.35 | 2.02 | 64 | 64 | 211183826
ADP | 4SHP18LX136P | H,A,DE32936 | A80UH2E070A12 | 23400 | 22400 | 18 | 12 | 8.45 | 1.9 | 64 | 63 | 211183828
ADP | 4SHP18LX136P | H,A,DD15936 | A80UH1E070B12 | 24000 | 22400 | 19 | 12 | 8.5 | 2.04 | 65 | 65 | 211183812
ADP | 4SHP18LX136P | H,A,DE34936 | A80UH1E070A12 | 23800 | 22400 | 18 | 12 | 8.35 | 2.02 | 65 | 65 | 211183808
ADP | 4SHP18LX136P | H,A,DE34936 | A80UH1E045A12 | 23800 | 22400 | 18 | 12 | 8.35 | 2.02 | 66 | 65 | 211183802
ADP | 4SHP18LX136P | H,A,DE34936 | A80UH1E060A12X | 24000 | 22400 | 19 | 12 | 8.1 | 1.91 | 64 | 63 | 211183805
ADP | 4SHP18LX136P | H,A,DE34936 | A80UH1E040A12X | 24000 | 22400 | 19 | 12 | 8.1 | 1.91 | 64 | 63 | 211183799
ADP | HRG1518S1R-**A | H,A,DE9J936 | GDD80C090B4M | 18000 | 16400 | 15.2 | 13 | 8.5 | 2.08 | 63 | 51 | 211055838
CENTURY | HRG1530S1R-**A | (C,M)CG36TC7P | GUH92C090C4M | 28800 | 26800 | 15.2 | 12.5 | 8.3 | 2.24 | 66 | 53 | 211122236
CENTURY | HRG1530S1R-**A | (C,M)CG36TC7P | GUH92C110C5M | 29200 | 27000 | 15.2 | 12.5 | 8.5 | 2.24 | 66 | 53 | 211122244
ADP | 4SHP18LX136P | H,A,DE33936 | A96US2V045B12 | 23200 | 22400 | 19 | 12 | 8.1 | 1.91 | 63 | 62 | 211001354
ADP | 4SHP18LX136P | H,A,DE33936 | A96UH2E045B12 | 23600 | 22400 | 18 | 12 | 8.3 | 2.12 | 96 | 81 | 211001331
ADP | 4SHP18LX136P | H,A,DE33936 | A96UH1E070B12 | 23600 | 22400 | 18 | 12 | 8.3 | 1.9 | 64 | 63 | 211001318
ADP | 4SHP18LX136P | V,A,D36H175D149 | A96UH1E070B12 | 23800 | 22400 | 18 | 12 | 8.4 | 2.03 | 67 | 67 | 211001320
ADP | HRG1530S1R-**A | H,A,DE9J936 | GUH80C090C5M | 29400 | 27000 | 15.2 | 13 | 8.5 | 2.26 | 66 | 53 | 211055051
ADP | HRG1530S1R-**A | H,A,DE9J936 | GDD96C110C5M | 28400 | 27800 | 15.2 | 12.5 | 8.5 | 2.2 | 63 | 50 | 211055007
ADP | 4SHP18LX136P | H,A,DE34936 | A80UH2E090B12 | 23600 | 22400 | 19 | 12 | 8.5 | 1.91 | 64 | 63 | 211183834
ADP | 4SHP18LX136P | H,A,DE34936 | A80US2V060A12X | 23400 | 22400 | 19 | 12 | 8.1 | 1.98 | 64 | 64 | 211183844
COMFORT-AIRE | HRG1530S1R-**A | (C,M)CG36TB7P | GDD80C090B4M | 28200 | 27400 | 15.2 | 12.5 | 8.5 | 2.24 | 64 | 51 | 211121520
COMFORT-AIRE | HRG1530S1R-**A | (C,M)CG36TB7P | GDD80C070B3M | 27800 | 27400 | 15.2 | 12.5 | 8.5 | 2.22 | 64 | 50 | 211121516
COMFORT-AIRE | HRG1518S1R-**A | (C,M)CG1824TB1P | GDD80C070B3M | 17600 | 16000 | 15.2 | 12.5 | 8.4 | 1.9 | 61 | 48 | 211121383
COMFORT-AIRE | HRG1518S1R-**A | (C,M)CG1824TA1P | GDD80C045A3M | 17600 | 15800 | 15.2 | 13 | 8.4 | 1.94 | 62 | 49 | 211121382
COMFORT-AIRE | HRG1530S1R-**A | (C,M)CG36TC7P | GUH97M090C4M | 28600 | 26600 | 15.2 | 13 | 8.3 | 2.22 | 65 | 53 | 211121640
COMFORT-AIRE | HRG1530S1R-**A | (C,M)CG36TC7P | GUH97M090C3M | 28800 | 26600 | 15.2 | 12.5 | 8.3 | 2.22 | 66 | 54 | 211121636
COMFORT-AIRE | HRG1530S1R-**A | (C,M)CG36TB7P | GDD92C045B3M | 27600 | 27200 | 15.2 | 12.5 | 8.5 | 2.2 | 64 | 51 | 211121528
COMFORT-AIRE | HRG1530S1R-**A | (C,M)CG36TC7P | GDD80C110C5M | 28200 | 27400 | 15.2 | 12.5 | 8.5 | 2.24 | 64 | 50 | 211121524
COMFORT-AIRE | HRG1530S1R-**A | (C,M)CG36TC7P | GDD96C110C5M | 28400 | 27800 | 15.2 | 12.5 | 8.5 | 2.2 | 63 | 50 | 211121552
COMFORT-AIRE | HRG1530S1R-**A | (C,M)CG36TC7P | GDD96C090C4M | 28000 | 27400 | 15.2 | 12.5 | 8.5 | 2.24 | 64 | 50 | 211121548
COMFORT-AIRE | HRG1524S1R-**A | (C,M)CG36TB7P | GDD96C045B3M | 23000 | 20000 | 15.2 | 13 | 8.5 | 2.04 | 64 | 51 | 211121435
ADP | HRG1836S1P | H,A,DE32(1,2)30+TXV | GUH96C070B3M | 23200 | 22200 | 17 | 11.7 | 8.2 | 1.92 | 67 | 67 | 207091138
CENTURY | HRG1836S1P | (C,M)CG2430PB3P+TXV | GUH96C070B3M | 23200 | 22200 | 17 | 11.7 | 8.2 | 1.92 | 67 | 67 | 207091406
CENTURY | HRG1836S1P | (C,M)CG30TB5P | GUH92C070B3M | 23600 | 22400 | 19 | 12 | 8.5 | 1.92 | 64 | 63 | 207571931
CENTURY | HRG1836S1P | (C,M)CG30PB5P+TXV | GUH92C070B3M | 23600 | 22400 | 19 | 12 | 8.5 | 1.92 | 64 | 63 | 207091390
ADP | HRG1836S1P | H,A,DE8J(1,2)30+TXV | GUH92C070B3M | 23600 | 22400 | 19 | 12 | 8.5 | 1.92 | 64 | 63 | 207091122
CENTURY | HRG1836S1P | (C,M)CG24TB4P | GUH92C070B3M | 23600 | 22400 | 19 | 12 | 8.5 | 1.92 | 64 | 63 | 207571930
CENTURY | HRG1836S1P | (C,M)CG24PB4P+TXV | GUH92C070B3M | 23600 | 22400 | 19 | 12 | 8.5 | 1.92 | 64 | 63 | 207091389
ADP | HRG1836S1P | H,A,DE7J(1,2)24+TXV | GUH92C070B3M | 23600 | 22400 | 19 | 12 | 8.5 | 1.92 | 64 | 63 | 207091121
CENTURY | HRG1836S1P | (C,M)CG2430PB3P+TXV | GUH92C070B3M | 23400 | 22400 | 18 | 12 | 8.45 | 1.9 | 64 | 63 | 207091388
ADP | HRG1836S1P | H,A,DE32(1,2)30+TXV | GUH92C070B3M | 23400 | 22400 | 18 | 12 | 8.45 | 1.9 | 64 | 63 | 207091120
CENTURY | HRG1836S1P | (C,M)CG30TB5P | GUH92C045B3M | 23800 | 22400 | 18 | 12 | 8.45 | 2.02 | 67 | 66 | 207571929
CENTURY | HRG1836S1P | (C,M)CG30PB5P+TXV | GUH92C045B3M | 23800 | 22400 | 18 | 12 | 8.45 | 2.02 | 67 | 66 | 207091387
CENTURY | HRG1530S1R-**A | (C,M)CG36TC7P | GUH96T090C3M | 28800 | 26600 | 15.2 | 12.5 | 8.3 | 2.22 | 66 | 54 | 211122272
ADP | HRG1518S1R-**A | H,A,DE9J936 | GUH80C090B4M | 18000 | 15800 | 15.2 | 12.5 | 8.5 | 1.94 | 62 | 49 | 211055952
ADP | HRG1530S1R-**A | H,A,DE9J936 | GUH97M090C4M | 28600 | 26600 | 15.2 | 13 | 8.3 | 2.22 | 65 | 53 | 211055201
ADP | HRG1530S1R-**A | H,A,DE9J936 | GUH97M090C3M | 28800 | 26600 | 15.2 | 12.5 | 8.3 | 2.22 | 66 | 54 | 211055192
ADP | HRG1530S1R-**A | H,A,DE9J936 | GUH96T090C3M | 28800 | 26600 | 15.2 | 12.5 | 8.3 | 2.22 | 66 | 54 | 211055175
ADP | HRG1530S1R-**A | H,A,DE9J936 | GUH96T045B3M | 29600 | 26400 | 15.2 | 12.5 | 8.1 | 2.26 | 66 | 54 | 211055157
ADP | HRG1530S1R-**A | H,A,DE9J936 | GUH96C110C5M | 29400 | 27200 | 15.2 | 12.5 | 8.5 | 2.26 | 65 | 53 | 211055149
ADP | HRG1530S1R-**A | H,A,DE9J936 | GUH96C090C4M | 28000 | 26400 | 15.2 | 12 | 8.3 | 2.22 | 66 | 53 | 211055140
ADP | HRG1530S1R-**A | H,A,DE9J936 | GUH96C070B3M | 29200 | 26200 | 15.2 | 12.5 | 8.1 | 2.26 | 66 | 53 | 211055131
ADP | HRG1530S1R-**A | H,A,DE9J936 | GUH92C110C5M | 29200 | 27000 | 15.2 | 12.5 | 8.5 | 2.24 | 66 | 53 | 211055113
ADP | HRG1530S1R-**A | H,A,DE9J936 | GUH92C110C4M | 28800 | 26600 | 15.2 | 13 | 8.3 | 2.24 | 66 | 54 | 211055104
ADP | HRG1530S1R-**A | H,A,DE9J936 | GUH92C090C4M | 28800 | 26800 | 15.2 | 12.5 | 8.3 | 2.24 | 66 | 53 | 211055095
ADP | HRG1530S1R-**A | H,A,DE9J936 | GUH92C090C3M | 28800 | 26600 | 15.2 | 13 | 8.3 | 2.24 | 66 | 54 | 211055087
ADP | HRG1530S1R-**A | H,A,DE9J936 | GUH80C110C5M | 29000 | 26800 | 15.2 | 13 | 8.3 | 2.22 | 66 | 53 | 211055060
COMFORT-AIRE | HRG1524S1R-**A | (C,M)CG36TB7P | GDD92C045B3M | 23000 | 20000 | 15.2 | 13.5 | 8.5 | 2.06 | 64 | 51 | 211121423
COMFORT-AIRE | HRG1530S1R-**A | (C,M)CG36TC7P | GUH96C110C5M | 29400 | 27200 | 15.2 | 12.5 | 8.5 | 2.26 | 65 | 53 | 211121616
ADP | HRG1524S1R-**A | H,A,DE9J936 | GDD96C070B4M | 23000 | 20000 | 15.2 | 13 | 8.5 | 2.02 | 65 | 53 | 211056137
ADP | HRG1524S1R-**A | H,A,DE9J936 | GDD96C045B3M | 23000 | 20000 | 15.2 | 13 | 8.5 | 2.04 | 64 | 51 | 211056125
ADP | HRG1524S1R-**A | H,A,DE9J936 | GDD92C070B3M | 23200 | 20000 | 15.2 | 13.5 | 8.5 | 2.06 | 64 | 51 | 211056113
ADP | HRG1524S1R-**A | H,A,DE9J936 | GDD92C045B3M | 23000 | 20000 | 15.2 | 13.5 | 8.5 | 2.06 | 64 | 51 | 211056101
ADP | HRG1524S1R-**A | H,A,DE9J936 | GDD80C070B3M | 22600 | 19600 | 15.2 | 13 | 8.5 | 2.02 | 64 | 52 | 211056076
ADP | HRG1524S1R-**A | H,A,DE9J936 | GDD80C045A3M | 23000 | 19800 | 15.2 | 13.5 | 8.5 | 2.04 | 65 | 52 | 211056064
CENTURY | HRG1518S1R-**A | (C,M)CG36TB7P | GDD80C090B4M | 18000 | 16400 | 15.2 | 13 | 8.5 | 2.08 | 63 | 51 | 211121915
CENTURY | HRG1524S1R-**A | (C,M)CG36TB7P | GDD92C045B3M | 23000 | 20000 | 15.2 | 13.5 | 8.5 | 2.06 | 64 | 51 | 211122067
CENTURY | HRG1524S1R-**A | (C,M)CG36TB7P | GDD80C070B3M | 22600 | 19600 | 15.2 | 13 | 8.5 | 2.02 | 64 | 52 | 211122055
CENTURY | HRG1524S1R-**A | (C,M)CG36TA7P | GDD80C045A3M | 23000 | 19800 | 15.2 | 13.5 | 8.5 | 2.04 | 65 | 52 | 211122049
CENTURY | HRG1530S1R-**A | (C,M)CG36TC7P | GDD96C110C5M | 28400 | 27800 | 15.2 | 12.5 | 8.5 | 2.2 | 63 | 50 | 211122196
CENTURY | HRG1518S1R-**A | (C,M)CG1824TB1P | GUH96C045B3M | 17600 | 15500 | 15.2 | 13 | 8.3 | 2 | 63 | 50 | 211122039
CENTURY | HRG1518S1R-**A | (C,M)CG1824TB1P | GUH96C070B3M | 17600 | 15500 | 15.2 | 13 | 8.3 | 2.04 | 63 | 50 | 211122040
CENTURY | HRG1530S1R-**A | (C,M)CG36TB7P | GDD80C070B3M | 27800 | 27400 | 15.2 | 12.5 | 8.5 | 2.22 | 64 | 50 | 211122160
CENTURY | HRG1524S1R-**A | (C,M)CG36TB7P | GDD96C070B4M | 23000 | 20000 | 15.2 | 13 | 8.5 | 2.02 | 65 | 53 | 211122085
COMFORT-AIRE | HRG1530S1R-**A | (C,M)CG36TC7P | GUH80C110C5M | 29000 | 26800 | 15.2 | 13 | 8.3 | 2.22 | 66 | 53 | 211121576
COMFORT-AIRE | HRG1530S1R-**A | (C,M)CG36TC7P | GUH80C090C5M | 29400 | 27000 | 15.2 | 13 | 8.5 | 2.26 | 66 | 53 | 211121572
COMFORT-AIRE | HRG1518S1R-**A | (C,M)CG1824TB1P | GUH96C070B3M | 17600 | 15500 | 15.2 | 13 | 8.3 | 2.04 | 63 | 50 | 211121396
COMFORT-AIRE | HRG1518S1R-**A | (C,M)CG1824TB1P | GUH96C045B3M | 17600 | 15500 | 15.2 | 13 | 8.3 | 2 | 63 | 50 | 211121395
COMFORT-AIRE | HRG1530S1R-**A | (C,M)CG36TC7P | GUH92C110C5M | 29200 | 27000 | 15.2 | 12.5 | 8.5 | 2.24 | 66 | 53 | 211121600
COMFORT-AIRE | HRG1530S1R-**A | (C,M)CG36TC7P | GUH92C110C4M | 28800 | 26600 | 15.2 | 13 | 8.3 | 2.24 | 66 | 54 | 211121596
COMFORT-AIRE | HRG1530S1R-**A | (C,M)CG36TC7P | GUH96C090C4M | 28000 | 26400 | 15.2 | 12 | 8.3 | 2.22 | 66 | 53 | 211121612
COMFORT-AIRE | HRG1524S1R-**A | (C,M)CG36TB7P | GUH96C070B3M | 23800 | 20400 | 15.2 | 13 | 8.5 | 2.04 | 64 | 51 | 211121489
CENTURY | HRG1836S1P | (C,M)CG30PA5P+TXV | GUH80C045A3M | 23800 | 22400 | 18 | 12 | 8.4 | 2.02 | 66 | 65 | 207091378
ADP | HRG1836S1P | H,A,DE8J(1,2)30+TXV | GUH80C045A3M | 23800 | 22400 | 18 | 12 | 8.4 | 2.02 | 66 | 65 | 207091110
CENTURY | HRG1836S1P | (C,M)CG24TA4P | GUH80C045A3M | 23200 | 22400 | 18 | 12 | 8.1 | 1.98 | 66 | 65 | 207571923
CENTURY | HRG1836S1P | (C,M)CG24PA4P+TXV | GUH80C045A3M | 23200 | 22400 | 18 | 12 | 8.1 | 1.98 | 66 | 65 | 207091377
ADP | HRG1836S1P | H,A,DE7J(1,2)24+TXV | GUH80C045A3M | 23200 | 22400 | 18 | 12 | 8.1 | 1.98 | 66 | 65 | 207091109
CENTURY | HRG1530S1R-**A | (C,M)CG36TC7P | GUH80C110C5M | 29000 | 26800 | 15.2 | 13 | 8.3 | 2.22 | 66 | 53 | 211122220
CENTURY | HRG1530S1R-**A | (C,M)CG36TC7P | GUH92C090C3M | 28800 | 26600 | 15.2 | 13 | 8.3 | 2.24 | 66 | 54 | 211122232
ADP | BOVB-36HDN1-M20G | BV**B9937 |  | 34000 | 32600 | 19 | 12 | 9.4 | 2 | 83 | 64 | 207727226
COMFORT-AIRE | HRG1530S1R-**A | (C,M)CG36TB7P | GDD96C070B4M | 27800 | 27400 | 15.2 | 12.5 | 8.5 | 2.2 | 64 | 50 | 211121544
COMFORT-AIRE | HRG1530S1R-**A | (C,M)CG36TB7P | GDD96C045B3M | 27600 | 27200 | 15.2 | 12.5 | 8.5 | 2.2 | 64 | 51 | 211121540
COMFORT-AIRE | HRG1524S1R-**A | (C,M)CG36TB7P | GDD96C070B4M | 23000 | 20000 | 15.2 | 13 | 8.5 | 2.02 | 65 | 53 | 211121441
COMFORT-AIRE | HRG1518S1R-**A | (C,M)CG36TB7P | GDD80C090B4M | 18000 | 16400 | 15.2 | 13 | 8.5 | 2.08 | 63 | 51 | 211121271
COMFORT-AIRE | HRG1524S1R-**A | (C,M)CG36TB7P | GDD92C070B3M | 23200 | 20000 | 15.2 | 13.5 | 8.5 | 2.06 | 64 | 51 | 211121429
COMFORT-AIRE | HRG1530S1R-**A | (C,M)CG36TC7P | GUH96T090C3M | 28800 | 26600 | 15.2 | 12.5 | 8.3 | 2.22 | 66 | 54 | 211121628
CENTURY | HRG1836S1P | (C,M)CG30TB5P | GUH96T070B3M | 23400 | 22400 | 19 | 12 | 8.5 | 1.91 | 63 | 62 | 207571950
CENTURY | HRG1836S1P | (C,M)CG30PB5P+TXV | GUH96T070B3M | 23400 | 22400 | 19 | 12 | 8.5 | 1.91 | 63 | 62 | 207091415
ADP | HRG1836S1P | H,A,DE8J(1,2)30+TXV | GUH96T070B3M | 23400 | 22400 | 19 | 12 | 8.5 | 1.91 | 63 | 62 | 207091147
CENTURY | HRG1836S1P | (C,M)CG24TB4P | GUH96T070B3M | 23400 | 22400 | 19 | 12 | 8.5 | 1.91 | 63 | 62 | 207571949
CENTURY | HRG1836S1P | (C,M)CG24PB4P+TXV | GUH96T070B3M | 23400 | 22400 | 19 | 12 | 8.5 | 1.91 | 63 | 62 | 207091414
ADP | HRG1836S1P | H,A,DE7J(1,2)24+TXV | GUH96T070B3M | 23400 | 22400 | 19 | 12 | 8.5 | 1.91 | 63 | 62 | 207091146
CENTURY | HRG1836S1P | (C,M)CG30PB5P+TXV | GUH96T045B3M | 23400 | 22400 | 19 | 12 | 8.1 | 1.89 | 63 | 62 | 207091412
CENTURY | HRG1836S1P | (C,M)CG30TB5P | GUH96T045B3M | 23400 | 22400 | 19 | 12 | 8.1 | 1.89 | 63 | 62 | 207571948
ADP | HRG1530S1R-**A | H,A,DE9J936 | GDD80C090B4M | 28200 | 27400 | 15.2 | 12.5 | 8.5 | 2.24 | 64 | 51 | 211054937
ADP | HRG1530S1R-**A | H,A,DE9J936 | GDD80C110C5M | 28200 | 27400 | 15.2 | 12.5 | 8.5 | 2.24 | 64 | 50 | 211054946
ADP | HRG1530S1R-**A | H,A,DE9J936 | GDD80C070B3M | 27800 | 27400 | 15.2 | 12.5 | 8.5 | 2.22 | 64 | 50 | 211054928
ADP | HRG1524S1R-**A | H,A,DE9J936 | GUH96C045B3M | 23800 | 20400 | 15.2 | 13 | 8.5 | 2.04 | 64 | 51 | 211054869
ADP | HRG1524S1R-**A | H,A,DE9J936 | GUH96C070B3M | 23800 | 20400 | 15.2 | 13 | 8.5 | 2.04 | 64 | 51 | 211054882
ADP | 4SHP18LX136P | PL36H175P159 | A93UH1E070B12 | 24000 | 22400 | 19 | 12 | 8.5 | 1.95 | 63 | 69 | 211001269
ADP | 4SHP18LX136P | H,A,DE33936 | A93UH1E070B12 | 23600 | 22400 | 19 | 12 | 8.5 | 1.92 | 64 | 63 | 211001266
ADP | 4SHP18LX136P | H,A,DE35936 | A93UH1E045B12 | 24000 | 22400 | 19 | 12 | 8.5 | 1.91 | 63 | 69 | 211001262
ADP | 4SHP18LX136P | H,A,DE33936 | A93UH1E045B12 | 23600 | 22400 | 19 | 12 | 8.5 | 1.91 | 62 | 69 | 211001256
ADP | 4SHP18LX136P | H,A,DE35936 | A93UH1E030B12 | 23600 | 22400 | 18 | 12 | 8.1 | 1.99 | 66 | 66 | 211001252
ADP | 4SHP18LX136P | PL36H210P299 | A93UH1E030B12 | 23600 | 22400 | 18 | 12 | 8.1 | 1.96 | 66 | 66 | 211001245
CENTURY | HRG1836S1P | (C,M)CG36TB7P | GUH96T045B3M | 23600 | 22400 | 19 | 12 | 8.1 | 1.89 | 63 | 62 | 211040403
CENTURY | HRG1836S1P | (C,M)CG36PB7P+TXV | GUH96T045B3M | 23600 | 22400 | 19 | 12 | 8.1 | 1.89 | 63 | 62 | 211040402
CENTURY | HRG1836S1P | (C,M)CG3036PB4P+TXV | GUH96T045B3M | 23400 | 22400 | 19 | 12 | 8.1 | 1.89 | 63 | 62 | 211040401
ADP | 4HP18V36P | 48BP**+TXV | 80G2UH090BE12 | 23600 | 22400 | 19 | 12 | 8.5 | 2.22 | 62 | 85 | 207172512
ADP | 4HP18V36P | 36BP**+TXV | 80G2UH090BE12 | 23600 | 22400 | 19 | 12 | 8.5 | 1.91 | 59 | 63 | 207172513
ADP | 4HP18V36P | 36BX** | 80G2UH090BE12 | 23600 | 22400 | 19 | 12 | 8.5 | 1.91 | 59 | 63 | 207172514
ADP | 4HP18V36P | 48BP**+TXV | 80G1UH070BE12 | 24000 | 22400 | 19 | 12 | 8.5 | 2.22 | 61 | 84 | 207172522
ADP | 4HP18V36P | H,A,DG34936 | 80G1UH070AE12 | 23400 | 22400 | 18 | 12 | 8.35 | 2.02 | 65 | 67 | 206912083
ADP | 4SHP18LX136P | H,A,DE9J936 | A97US2V060B12X | 23400 | 22400 | 19 | 12 | 8.1 | 1.92 | 67 | 66 | 211289623
ADP | 4SHP18LX136P | H,A,DE9J936 | A97US2V040B12X | 23200 | 22400 | 19 | 12 | 8.1 | 1.96 | 65 | 64 | 211289622
ADP | 4SHP18LX136P | H,A,DE9J936 | A96US2V070B12 | 23400 | 22400 | 19 | 12 | 8.1 | 1.97 | 65 | 64 | 211289618
ADP | 4SHP18LX136P | H,A,DE9J936 | A96US2V045B12 | 23200 | 22400 | 19 | 12 | 8.1 | 1.89 | 63 | 62 | 211289617
ADP | 4SHP18LX136P | H,A,DE9J936 | A96UH2E045B12 | 24000 | 22400 | 18 | 12 | 8.5 | 2.12 | 96 | 81 | 211289614
ADP | 4SHP18LX136P | H,A,DE35936 | A96US2V070B12 | 24000 | 22200 | 19 | 12 | 8.5 | 2.04 | 62 | 65 | 211232638
ADP | 4SHP18LX136P | H,A,DE35936 | A96US2V045B12 | 23800 | 22400 | 19 | 12 | 8.5 | 2.03 | 61 | 65 | 211232628
ADP | 4SHP18LX136P | H,A,DE35936 | A96UH2E045B12 | 24000 | 22400 | 18 | 12 | 8.5 | 2.02 | 63 | 66 | 211232605
ADP | 4SHP18LX136P | H,A,DE35936 | A96UH1E070B12 | 24000 | 22400 | 18 | 12 | 8.5 | 2.03 | 63 | 67 | 211232592
BOSCH | BOVA-60RTB-M20S | BMAC4860DBTA | BGH96M120D5C | 51500 | 54000 | 18 | 11.7 | 8.5 | 1.9 | 71 | 70 | 214771741
BOSCH | BOVA-60RTB-M20S | BMAC4860DBTA | BGH96M100D5C | 51500 | 54000 | 18 | 11.7 | 8.5 | 1.9 | 71 | 70 | 214771740
BOSCH | BOVA-60RTB-M20S | BMAC4248DBTA | BGH96M120D5C | 44500 | 47000 | 17 | 11.7 | 9 | 1.9 | 76 | 70 | 214771738
BOSCH | BOVA-60RTB-M20S | BMAC4248DBTA | BGH96M100D5C | 44500 | 47000 | 16.5 | 11.7 | 9 | 1.9 | 76 | 70 | 214771737
BOSCH | BOVA-60RTB-M20S | BMAC4248CBTA | BGH96M100C5C | 44000 | 46500 | 16.5 | 11.7 | 8.8 | 1.9 | 77 | 71 | 214771736
BOSCH | BOVA-60RTB-M20S | BMAC4248CBTA | BGH96M080C4C | 42500 | 44500 | 16 | 11.7 | 8.8 | 1.8 | 79 | 71 | 214771735
BOSCH | BOVA-60RTB-M20S | BMAC4248BBTA | BGH96M080B3C | 42500 | 43500 | 16 | 11.7 | 8.8 | 1.8 | 80 | 71 | 214771734
BOSCH | BOVB-60HDN1-M18M | BMAC3036CNTD | BGH96M100C5B | 34600 | 34600 | 16.5 | 11.7 | 8.5 | 1.82 | 72 | 71 | 213479365
BOSCH | BOVB-60HDN1-M18M | BMAC3036CNTD | BGH96M080C4B | 34400 | 34600 | 16.5 | 11.7 | 8.5 | 1.82 | 72 | 71 | 213479364
BOSCH | BOVB-60HDN1-M18M | BMAC3036BNTD | BGH96M080B3B | 34200 | 34600 | 16.5 | 11.7 | 8.5 | 1.82 | 72 | 71 | 213479363
BOSCH | BOVB-60HDN1-M18M | BMAC3036BNTD | BGH96M060B3B | 34200 | 34600 | 16.5 | 11.7 | 8.5 | 1.82 | 72 | 71 | 213479362
BOSCH | BOVB-60HDN1-M18M | BMAC3036ANTD | BGH96M080B3B | 34000 | 34400 | 16.5 | 11.7 | 8.5 | 1.8 | 72 | 70 | 213479361
BOSCH | BOVB-60HDN1-M18M | BMAC3036ANTD | BGH96M060B3B | 34000 | 34400 | 16.5 | 11.7 | 8.5 | 1.8 | 72 | 70 | 213479360
BOSCH | BOVB-36HDN1-M20G | BMA*4248CNTF | BGH96M100C5B | 33000 | 34200 | 18.5 | 12 | 9 | 2 | 75 | 58 | 207658570
BOSCH | BOVB-36HDN1-M20G | BMA*4248CNTF | BGH96M100C5A | 33000 | 34200 | 18.5 | 12 | 9 | 2 | 75 | 58 | 207658555
BOSCH | BOVA-36HDN1-M20G | BMA*4248CNTF | BGH96M100C5B | 33000 | 34200 | 18.5 | 12 | 9 | 2 | 75 | 58 | 207454646
MIDEA | MOVA-36HDN1-M20G | MC**2430BNTF | MGH96M080B3A | 24000 | 24000 | 18.5 | 12 | 9 | 1.9 | 83 | 73 | 202902424
BOSCH | BOVB-36HDN1-M20G | BMA*2430BNTD | BGH96M060B3B | 24000 | 24000 | 18.5 | 12 | 9 | 1.9 | 83 | 73 | 207658567
BOSCH | BOVB-36HDN1-M20G | BMA*2430BNTD | BGH96M060B3A | 24000 | 24000 | 18.5 | 12 | 9 | 1.9 | 83 | 73 | 207658552
BOSCH | BOVA-36HDN1-M20G | BMA*2430BNTD | BGH96M060B3B | 24000 | 24000 | 18.5 | 12 | 9 | 1.9 | 83 | 73 | 207454643
BOSCH | BOVA-36HDN1-M20G | BMA*2430BNTD | BGH96M060B3A | 24000 | 24000 | 18.5 | 12 | 9 | 1.9 | 83 | 73 | 203025008
MIDEA | MOVA-36HDN1-M20G | MC**2430BNTF | MGH96M060B3A | 24000 | 24000 | 18.5 | 12 | 9 | 1.9 | 83 | 73 | 202902423
BOSCH | BOVB-36HDN1-M20G | BVA-36WN1-M20 |  | 34200 | 34200 | 19 | 12 | 9.5 | 2.02 | 82 | 62 | 207658524
PIONEER | YD036GMFI20MR2 | DC036GMFI20HT2 |  | 34200 | 34200 | 19 | 12 | 9.5 | 2.02 | 82 | 62 | 205301885
BOSCH | BOVA-36HDN1-M20G | BVA-36WN1-M20 |  | 34200 | 34200 | 19 | 12 | 9.5 | 2.02 | 82 | 62 | 202868496
BOSCH | BOVA-60RTB-M20S | BIVA-60RCB-M20X |  | 52000 | 55000 | 18 | 11.7 | 9.5 | 2 | 80 | 70 | 214771733
BOSCH | BOVA-60RTB-M20S | BIVA-48RCB-M20X |  | 47000 | 48000 | 18.5 | 12 | 9.5 | 2 | 83 | 70 | 214771732
BOSCH | BOVA-36RTB-M20S | BMAC2430BBTA |  | 23400 | 24000 | 15.2 | 12 | 9 | 1.9 | 81 | 70 | 214771725
BOSCH | BOVA-36RTB-M20S | BMAC2430ABTA |  | 23000 | 24000 | 15.2 | 11.7 | 9 | 1.9 | 81 | 70 | 214771724
BOSCH | BOVA-36RTB-M20S | BMAC4248CBTA | BGH96M100C5C | 33000 | 34200 | 18 | 11.7 | 9 | 1.9 | 75 | 71 | 214771723
BOSCH | BOVA-36RTB-M20S | BMAC2430BBTA | BGH96M080B3C | 24000 | 24000 | 18.5 | 12 | 9 | 1.9 | 83 | 72 | 214771715
BOSCH | BOVA-36RTB-M20S | BMAC2430BBTA | BGH96M060B3C | 24000 | 24000 | 18.5 | 12 | 9 | 1.9 | 83 | 72 | 214771714
BOSCH | BOVA-36RTB-M20S | BMAC2430ABTA | BGH96M080B3C | 23800 | 24000 | 18 | 11.7 | 9 | 1.85 | 82 | 70 | 214771713
BOSCH | BOVA-36RTB-M20S | BMAC2430ABTA | BGH96M060B3C | 23800 | 24000 | 18 | 11.7 | 9 | 1.85 | 82 | 70 | 214771712
BOSCH | BOVA-36RTB-M20S | BIVA-36RCB-M20X |  | 34200 | 34200 | 19 | 12 | 9.5 | 2 | 82 | 71 | 214771711
BOSCH | BOVA-36RTB-M20S | BIVA-24RCB-M20X |  | 24000 | 24000 | 20 | 13 | 9.5 | 2 | 93 | 73 | 214771710
MIDEA | MOVB-60HDN10-M20G | MC**4860DN10TH | MGV96U120D5C | 51500 | 54000 | 18 | 11.7 | 8.5 | 1.9 | 71 | 70 | 214771665
MIDEA | MOVB-60HDN10-M20G | MC**4860DN10TH | MGV96U100D5C | 51500 | 54000 | 18 | 11.7 | 8.5 | 1.9 | 71 | 70 | 214771664
MIDEA | MOVB-60HDN10-M20G | MC**4248DN10TH | MGV96U120D5C | 44500 | 47000 | 17 | 11.7 | 9 | 1.9 | 76 | 70 | 214771662
MIDEA | MOVB-60HDN10-M20G | MC**4248CN10TH | MGV96U100C5C | 44000 | 46500 | 16.5 | 11.7 | 8.8 | 1.9 | 77 | 71 | 214771660
MIDEA | MOVB-60HDN10-M20G | MC**4248DN10TH | MGV96U100D5C | 44500 | 47000 | 16.5 | 11.7 | 9 | 1.9 | 76 | 70 | 214771661
MIDEA | MOVB-60HDN10-M20G | MC**4248CN10TH | MGV96U080C4C | 42500 | 44500 | 16 | 11.7 | 8.8 | 1.8 | 79 | 71 | 214771659
MIDEA | MOVB-60HDN10-M20G | MC**4248BN10TH | MGV96U080B3C | 42500 | 43500 | 16 | 11.7 | 8.8 | 1.8 | 80 | 71 | 214771658
MIDEA | MOVB-60HDN10-M20G | MVME60C2MN10TB |  | 52000 | 55000 | 18 | 11.7 | 9.5 | 2 | 80 | 70 | 214771657
BOSCH | BOVA-60HDN1-M20G | BMA*4248CNTF | BGH96M080C4A | 42500 | 44500 | 17 | 11.7 | 8.8 | 1.9 | 79 | 71 | 203024998
BOSCH | BOVB-60HDN1-M20G | BMA*4248CNTF | BGH96M080C4B | 42500 | 44500 | 17 | 11.7 | 8.8 | 1.9 | 79 | 71 | 207658564
BOSCH | BOVB-60HDN1-M20G | BMA*4248CNTF | BGH96M080C4A | 42500 | 44500 | 17 | 11.7 | 8.8 | 1.9 | 79 | 71 | 207658550
BOSCH | BOVA-60HDN1-M20G | BMA*4248CNTF | BGH96M080C4B | 42500 | 44500 | 17 | 11.7 | 8.8 | 1.9 | 79 | 71 | 207454640
BOSCH | BOVA-36HDN1-M20G | BMA*2430BNTD |  | 23400 | 24000 | 15.2 | 12 | 9 | 1.99 | 81 | 70 | 203377011
MIDEA | MOVB-36HDN10-M20G | MC**2430AN10TH |  | 23000 | 24000 | 15.2 | 11.7 | 9 | 1.9 | 81 | 70 | 214771649
MIDEA | MOVB-36HDN10-M20G | MC**2430BN10TH |  | 23400 | 24000 | 15.2 | 12 | 9 | 1.9 | 81 | 70 | 214771650
MIDEA | MOVB-36HDN10-M20G | MC**4248CN10TH | MGV96U100C5C | 33000 | 34200 | 18 | 11.7 | 9 | 1.9 | 75 | 71 | 214771648
MIDEA | MOVB-36HDN10-M20G | MC**2430BN10TH | MGV96U080B3C | 24000 | 24000 | 18.5 | 12 | 9 | 1.9 | 83 | 72 | 214771640
MIDEA | MOVB-36HDN10-M20G | MC**2430BN10TH | MGV96U060B3C | 24000 | 24000 | 18.5 | 12 | 9 | 1.9 | 83 | 72 | 214771639
MIDEA | MOVB-36HDN10-M20G | MC**2430AN10TH | MGV96U080B3C | 23800 | 24000 | 18 | 11.7 | 9 | 1.85 | 82 | 70 | 214771638
MIDEA | MOVB-36HDN10-M20G | MC**2430AN10TH | MGV96U060B3C | 23800 | 24000 | 18 | 11.7 | 9 | 1.85 | 82 | 70 | 214771637
MIDEA | MOVB-36HDN10-M20G | MVME36B2MN10TB |  | 34200 | 34200 | 19 | 12 | 9.5 | 2 | 82 | 71 | 214771636
MIDEA | MOVB-60HDN10-M20G | MVME48C2MN10TB |  | 47000 | 48000 | 18.5 | 12 | 9.5 | 2 | 83 | 70 | 214771635
MIDEA | MOVB-36HDN10-M20G | MVME24B2MN10TB |  | 24000 | 24000 | 20 | 13 | 9.5 | 2 | 93 | 73 | 214771634
BOSCH | BOVB-36HDN1-M20G | BMA*2430BNTD |  | 23400 | 24000 | 15.2 | 12 | 9 | 1.99 | 81 | 70 | 207658527
MIDEA | MOVA-36HDN1-M20G | MC**2430BNTF |  | 23400 | 24000 | 15.2 | 12 | 9 | 1.99 | 81 | 70 | 203376843
BOSCH | BOVB-36HDN1-M20G | BMA*2430ANTD |  | 23200 | 24000 | 15.2 | 12 | 9 | 1.98 | 81 | 70 | 207658526
BOSCH | BOVA-36HDN1-M20G | BMA*2430ANTD |  | 23200 | 24000 | 15.2 | 12 | 9 | 1.98 | 81 | 70 | 203377010
MIDEA | MOVA-36HDN1-M20G | MC**2430ANTF |  | 23200 | 24000 | 15.2 | 12 | 9 | 1.98 | 81 | 70 | 203376842
BOSCH | BOVA-36HDN1-M20G | BMA*4248CNTF | BGH96M100C5A | 33000 | 34200 | 18.5 | 12 | 9 | 2 | 75 | 58 | 203025017
BOSCH | BOVB-36HDN1-M20G | BMA*2430BNTD | BGH96M080B3A | 24000 | 24000 | 18.5 | 12 | 9 | 1.9 | 83 | 73 | 207658553
BOSCH | BOVA-36HDN1-M20G | BMA*2430BNTD | BGH96M080B3B | 24000 | 24000 | 18.5 | 12 | 9 | 1.9 | 83 | 73 | 207454644
BOSCH | BOVA-36HDN1-M20G | BMA*2430BNTD | BGH96M080B3A | 24000 | 24000 | 18.5 | 12 | 9 | 1.9 | 83 | 73 | 203025011
BOSCH | BOVB-36HDN1-M20G | BMA*2430BNTD | BGH96M080B3B | 24000 | 24000 | 18.5 | 12 | 9 | 1.9 | 83 | 73 | 207658568
BOSCH | BOVA-60HDN1-M15G | BVA-48WN1-M20 |  | 48000 | 48000 | 16.1 | 12 | 8.5 | 1.87 | 79 | 63 | 208128246
BOSCH | BOVC-36HDN1-M20G | BMAC2430BNTD |  | 23400 | 24000 | 15.2 | 12 | 9 | 1.99 | 81 | 70 | 214053819
BOSCH | BOVC-36HDN1-M20G | BMAC2430ANTD |  | 23200 | 24000 | 15.2 | 12 | 9 | 1.98 | 81 | 70 | 214053818
BOSCH | BOVC-36HDN1-M20G | BMAC4248CNTF | BGH96M100C5B | 33000 | 34200 | 18.5 | 12 | 9 | 1.9 | 75 | 71 | 214053817
BOSCH | BOVC-36HDN1-M20G | BMAC2430BNTD | BGH96M080B3B | 24000 | 24000 | 18.5 | 12 | 9 | 1.9 | 83 | 73 | 214053809
BOSCH | BOVC-36HDN1-M20G | BMAC2430BNTD | BGH96M060B3B | 24000 | 24000 | 18.5 | 12 | 9 | 1.9 | 83 | 73 | 214053808
BOSCH | BOVC-36HDN1-M20G | BMAC2430ANTD | BGH96M080B3B | 23800 | 24000 | 18 | 12 | 9 | 1.85 | 82 | 72 | 214053807
BOSCH | BOVC-36HDN1-M20G | BMAC2430ANTD | BGH96M060B3B | 23800 | 24000 | 18 | 12 | 9 | 1.85 | 82 | 72 | 214053806
BOSCH | BOVC-36HDN1-M20G | BVA-36WN1-M20 |  | 34200 | 34200 | 19 | 12 | 9.5 | 1.9 | 82 | 70 | 214053805
BOSCH | BOVD-36HDN1-M20G | BMAC2430BNTD |  | 23400 | 24000 | 15.2 | 12 | 9 | 1.99 | 81 | 70 | 214053838
BOSCH | BOVB-60HDN1-M18M | BVA-48WN1-M20 |  | 45000 | 47000 | 17.5 | 11.7 | 9 | 1.9 | 81 | 70 | 206395999
BOSCH | BOVA-60MTB-M19E | BMAC4860CBTA | BGH96M100C5C | 52000 | 55000 | 18 | 11.7 | 9.5 | 1.94 | 95 | 87 | 214825975
BOSCH | BOVA-60MTB-M19E | BMAC4860DBTA | BGH96M120D5C | 52500 | 55000 | 18 | 11.7 | 9.5 | 1.94 | 96 | 87 | 214825974
BOSCH | BOVA-60MTB-M19E | BMAC4860DBTA | BGH96M100D5C | 52000 | 55000 | 18 | 11.7 | 9.5 | 1.94 | 96 | 87 | 214825973
BOSCH | BOVA-60MTB-M19E | BMAC4248DBTA | BGH96M120D5C | 44500 | 47500 | 17 | 11.7 | 9.5 | 2 | 100 | 93 | 214825972
BOSCH | BOVA-60MTB-M19E | BMAC4248DBTA | BGH96M100D5C | 44500 | 47000 | 16.5 | 11.7 | 9.5 | 2 | 100 | 91 | 214825971
BOSCH | BOVA-60MTB-M19E | BMAC4248CBTA | BGH96M100C5C | 44000 | 47000 | 16.5 | 11.7 | 9.5 | 2 | 100 | 91 | 214825970
BOSCH | BOVA-60MTB-M19E | BMAC4248CBTA | BGH96M080C4C | 43500 | 46000 | 16 | 11.7 | 9.5 | 1.8 | 100 | 88 | 214825969
BOSCH | BOVA-60MTB-M19E | BMAC4248BBTA | BGH96M080B3C | 43000 | 46000 | 16 | 11.7 | 9.5 | 1.8 | 100 | 88 | 214825968
BOSCH | BOVA-60MTB-M19E | BMAC4248DBTA |  | 43500 | 46000 | 15.2 | 11.7 | 8.5 | 1.8 | 100 | 88 | 214825965
BOSCH | BOVA-60MTB-M19E | BMAC4248CBTA |  | 43500 | 46000 | 15.2 | 11.7 | 8.5 | 1.8 | 100 | 88 | 214825964
BOSCH | BOVA-60MTB-M19E | BIVA-60MCB-M19X |  | 53500 | 55000 | 19 | 11.7 | 10 | 2.1 | 100 | 100 | 214825962
MIDEA | MOVA-60HDN10-M20G | MC**4860CN10TH | MGV96U100C5C | 52000 | 55000 | 18 | 11.7 | 9.5 | 1.94 | 95 | 87 | 214814490
MIDEA | MOVA-60HDN10-M20G | MC**4860DN10TH | MGV96U120D5C | 52500 | 55000 | 18 | 11.7 | 9.5 | 1.94 | 96 | 87 | 214814489
MIDEA | MOVA-60HDN10-M20G | MC**4860DN10TH | MGV96U100D5C | 52000 | 55000 | 18 | 11.7 | 9.5 | 1.94 | 96 | 87 | 214814488
MIDEA | MOVA-60HDN10-M20G | MC**4248DN10TH | MGV96U120D5C | 44500 | 47500 | 17 | 11.7 | 9.5 | 2 | 100 | 93 | 214814487
MIDEA | MOVA-60HDN10-M20G | MC**4248DN10TH | MGV96U100D5C | 44500 | 47000 | 16.5 | 11.7 | 9.5 | 2 | 100 | 91 | 214814486
MIDEA | MOVA-60HDN10-M20G | MC**4248CN10TH | MGV96U100C5C | 44000 | 47000 | 16.5 | 11.7 | 9.5 | 2 | 100 | 91 | 214814485
MIDEA | MOVA-60HDN10-M20G | MC**4248CN10TH | MGV96U080C4C | 43500 | 46000 | 16 | 11.7 | 9.5 | 1.8 | 100 | 88 | 214814484
MIDEA | MOVA-60HDN10-M20G | MC**4248BN10TH | MGV96U080B3C | 43000 | 46000 | 16 | 11.7 | 9.5 | 1.8 | 100 | 88 | 214814483
MIDEA | MOVA-60HDN10-M20G | MC**4248DN10TH |  | 43500 | 46000 | 15.2 | 11.7 | 8.5 | 1.8 | 100 | 88 | 214814480
MIDEA | MOVA-60HDN10-M20G | MC**4248CN10TH |  | 43500 | 46000 | 15.2 | 11.7 | 8.5 | 1.8 | 100 | 88 | 214814479
MIDEA | MOVA-60HDN10-M20G | MVME60C2MN10TA |  | 53500 | 55000 | 19 | 11.7 | 10 | 2.1 | 100 | 100 | 214814477
BOSCH | BOVD-36HDN1-M20G | BMAC2430ANTD | BGH96M080B3B | 23800 | 24000 | 18 | 12 | 9 | 1.85 | 82 | 72 | 214053826
BOSCH | BOVC-36HDN1-M20G | BVA-24WN1-M20 |  | 24000 | 24000 | 20 | 13 | 9.5 | 2 | 93 | 73 | 214053804
BOSCH | BOVD-36HDN1-M20G | BMAC2430ANTD |  | 23200 | 24000 | 15.2 | 12 | 9 | 1.98 | 81 | 70 | 214053837
BOSCH | BOVD-36HDN1-M20G | BMAC4248CNTF | BGH96M100C5B | 33000 | 34200 | 18.5 | 12 | 9 | 1.9 | 75 | 71 | 214053836
BOSCH | BOVD-36HDN1-M20G | BMAC2430BNTD | BGH96M080B3B | 24000 | 24000 | 18.5 | 12 | 9 | 1.9 | 83 | 73 | 214053828
BOSCH | BOVD-36HDN1-M20G | BMAC2430BNTD | BGH96M060B3B | 24000 | 24000 | 18.5 | 12 | 9 | 1.9 | 83 | 73 | 214053827
BOSCH | BOVD-36HDN1-M20G | BMAC2430ANTD | BGH96M060B3B | 23800 | 24000 | 18 | 12 | 9 | 1.85 | 82 | 72 | 214053825
BOSCH | BOVD-36HDN1-M20G | BVA-36WN1-M20 |  | 34200 | 34200 | 19 | 12 | 9.5 | 1.9 | 82 | 70 | 214053824
BOSCH | BOVD-36HDN1-M20G | BVA-24WN1-M20 |  | 24000 | 24000 | 20 | 13 | 9.5 | 2 | 93 | 73 | 214053823
JOHNSON CONTROLS | HH860E2S11 | CTU60D5XGS1+TXV | TM9Y120D20MP11 | 44000 | 44000 | 18 | 11.7 | 8.5 | 2 | 74 | 76 | 214651825
CHAMPION HEATING AND COOLING | HH860E2S11 | CTU60D5XGS1+TXV | TM9Y120D20MP11 | 44000 | 44000 | 18 | 11.7 | 8.5 | 2 | 74 | 76 | 214651822
JOHNSON CONTROLS | HH824E2S11 | CTU30B5XCS1+TXV | TM9E080B12MP12 | 23000 | 23000 | 17 | 11.7 | 9 | 2 | 83 | 81 | 214651811
COLEMAN | HH860E2S11 | CTU60D5XGS1+TXV | TM9Y120D20MP11 | 44000 | 44000 | 18 | 11.7 | 8.5 | 2 | 74 | 76 | 214651813
LUXAIRE | HH860E2S11 | CTU60D5XGS1+TXV | TM9Y120D20MP11 | 44000 | 44000 | 18 | 11.7 | 8.5 | 2 | 74 | 76 | 214651816
FRASER-JOHNSTON | HH860E2S11 | CTU60D5XGS1+TXV | TM9Y120D20MP11 | 44000 | 44000 | 18 | 11.7 | 8.5 | 2 | 74 | 76 | 214651819
JOHNSON CONTROLS | HH824E2S11 | CTU30B5XCS1+TXV | TM9Y060B12MP11 | 23000 | 23000 | 17 | 11.7 | 9 | 2 | 82 | 80 | 214651761
LUXAIRE | HH824E2S11 | CTU30B5XCS1+TXV | TM9Y060B12MP11 | 23000 | 23000 | 17 | 11.7 | 9 | 2 | 82 | 80 | 214651753
FRASER-JOHNSTON | HH824E2S11 | CTU30B5XCS1+TXV | TM9Y060B12MP11 | 23000 | 23000 | 17 | 11.7 | 9 | 2 | 82 | 80 | 214651756
CHAMPION HEATING AND COOLING | HH824E2S11 | CTU30B5XCS1+TXV | TM9Y060B12MP11 | 23000 | 23000 | 17 | 11.7 | 9 | 2 | 82 | 80 | 214651759
FRASER-JOHNSTON | HH824E2S11 | CTU30B5XCS1+TXV | TM9E080B12MP12 | 23000 | 23000 | 17 | 11.7 | 9 | 2 | 83 | 81 | 214651805
CHAMPION HEATING AND COOLING | HH824E2S11 | CTU30B5XCS1+TXV | TM9E080B12MP12 | 23000 | 23000 | 17 | 11.7 | 9 | 2 | 83 | 81 | 214651807
COLEMAN | HH824E2S11 | CTU30B5XCS1+TXV | TM9E080B12MP12 | 23000 | 23000 | 17 | 11.7 | 9 | 2 | 83 | 81 | 214651799
LUXAIRE | HH824E2S11 | CTU30B5XCS1+TXV | TM9E080B12MP12 | 23000 | 23000 | 17 | 11.7 | 9 | 2 | 83 | 81 | 214651802
COLEMAN | HH824E2S11 | CTU30B5XCS1+TXV | TM9Y060B12MP11 | 23000 | 23000 | 17 | 11.7 | 9 | 2 | 82 | 80 | 214651750
CHAMPION HEATING AND COOLING | HH824E2S11 | CTU30B5XCS1+TXV | Z8ES080B12SMPS1 | 23000 | 23000 | 18 | 12 | 9 | 2 | 81 | 80 | 214651641
JOHNSON CONTROLS | HH824E2S11 | CTU30B5XCS1+TXV | Z8ES080B12SMPS1 | 23000 | 23000 | 18 | 12 | 9 | 2 | 81 | 80 | 214651643
COLEMAN | HH824E2S11 | CTU30B5XCS1+TXV | TM9Y080B12MP11 | 23000 | 23000 | 17 | 11.7 | 9 | 2 | 82 | 80 | 214651694
LUXAIRE | HH824E2S11 | CTU30B5XCS1+TXV | TM9Y080B12MP11 | 23000 | 23000 | 17 | 11.7 | 9 | 2 | 82 | 80 | 214651697
FRASER-JOHNSTON | HH824E2S11 | CTU30B5XCS1+TXV | TM9Y080B12MP11 | 23000 | 23000 | 17 | 11.7 | 9 | 2 | 82 | 80 | 214651700
CHAMPION HEATING AND COOLING | HH824E2S11 | CTU30B5XCS1+TXV | TM9Y080B12MP11 | 23000 | 23000 | 17 | 11.7 | 9 | 2 | 82 | 80 | 214651703
JOHNSON CONTROLS | HH824E2S11 | CTU30B5XCS1+TXV | TM9Y080B12MP11 | 23000 | 23000 | 17 | 11.7 | 9 | 2 | 82 | 80 | 214651706
LUXAIRE | HH860E2S11 | CTM60C5CGS1 | Z9ES080C16SMPS1 | 45000 | 47000 | 18 | 11.7 | 8.5 | 2 | 71 | 72 | 214609201
COLEMAN | HH860E2S11 | CTF60D5CGS1 | Z9ES120D20SMPS1 | 46500 | 47000 | 18 | 11.7 | 8.5 | 2 | 73 | 73 | 214609200
JOHNSON CONTROLS | HH860E2S11 | CTM60C5CGS1 | Z9ES100C16SMPS1 | 45500 | 47000 | 18 | 11.7 | 8.5 | 2 | 73 | 73 | 214609199
FRASER-JOHNSTON | HH860E2S11 | CTM60C5CGS1 | Z9ES100C20SMPS1 | 45500 | 47000 | 18 | 11.7 | 8.5 | 2 | 72 | 72 | 214609197
LUXAIRE | HH860E2S11 | CTM60C5CGS1 | Z9ES080C20SMPS1 | 44500 | 46500 | 18 | 12 | 8.5 | 2 | 70 | 72 | 214609196
COLEMAN | HH860E2S11 | CTM60D5CHS1 | Z9ES120D20SMPS1 | 53500 | 53500 | 18 | 11.7 | 8.5 | 2 | 69 | 73 | 214609195
COLEMAN | HH824E2S11 | CTU30B5XCS1+TXV | TM8E080B12MP11 | 23000 | 23000 | 17 | 12 | 9 | 2 | 80 | 78 | 214649808
LUXAIRE | HH860E2S11 | CTU60D5XGS1+TXV | LP9C120D20MP13 | 44000 | 44500 | 18 | 11.7 | 8.5 | 2 | 74 | 75 | 214649785
COLEMAN | HH860E2S11 | CTU60D5XGS1+TXV | CP9C120D20MP13 | 44000 | 44500 | 18 | 11.7 | 8.5 | 2 | 74 | 75 | 214649784
JOHNSON CONTROLS | HH860E2S11 | CTU60D5XGS1+TXV | TP9C120D20MP13 | 44000 | 44500 | 18 | 11.7 | 8.5 | 2 | 74 | 75 | 214649783
CHAMPION HEATING AND COOLING | HH860E2S11 | CTU60D5XGS1+TXV | TP9C120D20MP13 | 44000 | 44500 | 18 | 11.7 | 8.5 | 2 | 74 | 75 | 214649782
FRASER-JOHNSTON | HH860E2S11 | CTU60D5XGS1+TXV | TP9C120D20MP13 | 44000 | 44500 | 18 | 11.7 | 8.5 | 2 | 74 | 75 | 214649781
LUXAIRE | HH860E2S11 | CTU60D5XGS1+TXV | TP9C120D20MP13 | 44000 | 44500 | 18 | 11.7 | 8.5 | 2 | 74 | 75 | 214649780
COLEMAN | HH860E2S11 | CTU60D5XGS1+TXV | TP9C120D20MP13 | 44000 | 44500 | 18 | 11.7 | 8.5 | 2 | 74 | 75 | 214649779
JOHNSON CONTROLS | HH860E2S11 | CTU60D5XGS1+TXV | TM9V120D20MP12 | 44000 | 44500 | 18 | 11.7 | 8.5 | 2 | 74 | 75 | 214649778
CHAMPION HEATING AND COOLING | HH860E2S11 | CTU60D5XGS1+TXV | TM9V120D20MP12 | 44000 | 44500 | 18 | 11.7 | 8.5 | 2 | 74 | 75 | 214649777
FRASER-JOHNSTON | HH860E2S11 | CTU60D5XGS1+TXV | TM9V120D20MP12 | 44000 | 44500 | 18 | 11.7 | 8.5 | 2 | 74 | 75 | 214649776
LUXAIRE | HH860E2S11 | CTU60D5XGS1+TXV | TM9V120D20MP12 | 44000 | 44500 | 18 | 11.7 | 8.5 | 2 | 74 | 75 | 214649775
COLEMAN | HH860E2S11 | CTU60D5XGS1+TXV | TM9V120D20MP12 | 44000 | 44500 | 18 | 11.7 | 8.5 | 2 | 74 | 75 | 214649774
JOHNSON CONTROLS | HH824E2S11 | CTU30B5XCS1+TXV | TMLE100B12MP11 | 23000 | 23000 | 17 | 12 | 9 | 2 | 80 | 78 | 214649773
CHAMPION HEATING AND COOLING | HH824E2S11 | CTU30B5XCS1+TXV | TMLE100B12MP11 | 23000 | 23000 | 17 | 12 | 9 | 2 | 80 | 78 | 214649772
FRASER-JOHNSTON | HH824E2S11 | CTU30B5XCS1+TXV | TMLE100B12MP11 | 23000 | 23000 | 17 | 12 | 9 | 2 | 80 | 78 | 214649771
LUXAIRE | HH824E2S11 | CTU30B5XCS1+TXV | TMLE100B12MP11 | 23000 | 23000 | 17 | 12 | 9 | 2 | 80 | 78 | 214649770
COLEMAN | HH824E2S11 | CTU30B5XCS1+TXV | TMLE100B12MP11 | 23000 | 23000 | 17 | 12 | 9 | 2 | 80 | 78 | 214649769
JOHNSON CONTROLS | HH824E2S11 | CTU30B5XCS1+TXV | TM8E100B12MP11 | 23000 | 23000 | 17 | 12 | 9 | 2 | 80 | 78 | 214649768
CHAMPION HEATING AND COOLING | HH824E2S11 | CTU30B5XCS1+TXV | TM8E100B12MP11 | 23000 | 23000 | 17 | 12 | 9 | 2 | 80 | 78 | 214649767
FRASER-JOHNSTON | HH824E2S11 | CTU30B5XCS1+TXV | TM8E100B12MP11 | 23000 | 23000 | 17 | 12 | 9 | 2 | 80 | 78 | 214649766
LUXAIRE | HH824E2S11 | CTU30B5XCS1+TXV | TM8E100B12MP11 | 23000 | 23000 | 17 | 12 | 9 | 2 | 80 | 78 | 214649765
COLEMAN | HH824E2S11 | CTU30B5XCS1+TXV | TM8E100B12MP11 | 23000 | 23000 | 17 | 12 | 9 | 2 | 80 | 78 | 214649764
FRASER-JOHNSTON | HH860E2S11 | CTM60C5CGS1 | Z9ES080C16SMPS1 | 45000 | 47000 | 18 | 11.7 | 8.5 | 2 | 71 | 72 | 214609172
LUXAIRE | HH860E2S11 | CTF60D5CGS1 | Z9ES120D20SMPS1 | 46500 | 47000 | 18 | 11.7 | 8.5 | 2 | 73 | 73 | 214609171
COLEMAN | HH860E2S11 | CTM60D5CGS1 | Z9ES120D20SMPS1 | 46000 | 47000 | 18 | 11.7 | 8.5 | 2 | 73 | 73 | 214609170
CHAMPION HEATING AND COOLING | HH860E2S11 | CTM60C5CGS1 | Z9ES100C20SMPS1 | 45500 | 47000 | 18 | 11.7 | 8.5 | 2 | 72 | 72 | 214609168
FRASER-JOHNSTON | HH860E2S11 | CTM60C5CGS1 | Z9ES080C20SMPS1 | 44500 | 46500 | 18 | 12 | 8.5 | 2 | 70 | 72 | 214609167
LUXAIRE | HH860E2S11 | CTM60D5CHS1 | Z9ES120D20SMPS1 | 53500 | 53500 | 18 | 11.7 | 8.5 | 2 | 69 | 73 | 214609166
COLEMAN | HH860E2S11 | CTF60D5CHS1 | Z9ES120D20SMPS1 | 53500 | 53500 | 18 | 11.7 | 8.5 | 2 | 69 | 73 | 214609165
CHAMPION HEATING AND COOLING | HH860E2S11 | CTM60C5CGS1 | Z9ES080C16SMPS1 | 45000 | 47000 | 18 | 11.7 | 8.5 | 2 | 71 | 72 | 214609144
FRASER-JOHNSTON | HH860E2S11 | CTF60D5CGS1 | Z9ES120D20SMPS1 | 46500 | 47000 | 18 | 11.7 | 8.5 | 2 | 73 | 73 | 214609143
LUXAIRE | HH860E2S11 | CTM60D5CGS1 | Z9ES120D20SMPS1 | 46000 | 47000 | 18 | 11.7 | 8.5 | 2 | 73 | 73 | 214609142
COLEMAN | HH860E2S11 | CTM60C5CGS1 | Z9ES100C16SMPS1 | 45500 | 47000 | 18 | 11.7 | 8.5 | 2 | 73 | 73 | 214609141
JOHNSON CONTROLS | HH860E2S11 | CTM60C5CGS1 | Z9ES100C20SMPS1 | 45500 | 47000 | 18 | 11.7 | 8.5 | 2 | 72 | 72 | 214609140
CHAMPION HEATING AND COOLING | HH860E2S11 | CTM60C5CGS1 | Z9ES080C20SMPS1 | 44500 | 46500 | 18 | 12 | 8.5 | 2 | 70 | 72 | 214609139
FRASER-JOHNSTON | HH860E2S11 | CTM60D5CHS1 | Z9ES120D20SMPS1 | 53500 | 53500 | 18 | 11.7 | 8.5 | 2 | 69 | 73 | 214609138
LUXAIRE | HH860E2S11 | CTF60D5CHS1 | Z9ES120D20SMPS1 | 53500 | 53500 | 18 | 11.7 | 8.5 | 2 | 69 | 73 | 214609137
JOHNSON CONTROLS | HH824E2S11 | CTU30B5XCS1+TXV | TMLE080B12MP11 | 23000 | 23000 | 17 | 12 | 9 | 2 | 80 | 78 | 214649817
CHAMPION HEATING AND COOLING | HH824E2S11 | CTU30B5XCS1+TXV | TMLE080B12MP11 | 23000 | 23000 | 17 | 12 | 9 | 2 | 80 | 78 | 214649816
FRASER-JOHNSTON | HH824E2S11 | CTU30B5XCS1+TXV | TMLE080B12MP11 | 23000 | 23000 | 17 | 12 | 9 | 2 | 80 | 78 | 214649815
LUXAIRE | HH824E2S11 | CTU30B5XCS1+TXV | TMLE080B12MP11 | 23000 | 23000 | 17 | 12 | 9 | 2 | 80 | 78 | 214649814
COLEMAN | HH824E2S11 | CTU30B5XCS1+TXV | TMLE080B12MP11 | 23000 | 23000 | 17 | 12 | 9 | 2 | 80 | 78 | 214649813
JOHNSON CONTROLS | HH824E2S11 | CTU30B5XCS1+TXV | TM8E080B12MP11 | 23000 | 23000 | 17 | 12 | 9 | 2 | 80 | 78 | 214649812
CHAMPION HEATING AND COOLING | HH824E2S11 | CTU30B5XCS1+TXV | TM8E080B12MP11 | 23000 | 23000 | 17 | 12 | 9 | 2 | 80 | 78 | 214649811
FRASER-JOHNSTON | HH824E2S11 | CTU30B5XCS1+TXV | TM8E080B12MP11 | 23000 | 23000 | 17 | 12 | 9 | 2 | 80 | 78 | 214649810
LUXAIRE | HH824E2S11 | CTU30B5XCS1+TXV | TM8E080B12MP11 | 23000 | 23000 | 17 | 12 | 9 | 2 | 80 | 78 | 214649809
LUXAIRE | HH824E2S11 | CTU30B5XCS1+TXV | LP9C080B12MP13 | 23000 | 23000 | 17 | 12 | 9 | 2 | 81 | 80 | 214652058
COLEMAN | HH824E2S11 | CTU30B5XCS1+TXV | CP9C080B12MP13 | 23000 | 23000 | 17 | 12 | 9 | 2 | 81 | 80 | 214652055
JOHNSON CONTROLS | HH824E2S11 | CTU30B5XCS1+TXV | TP9C080B12MP13 | 23000 | 23000 | 17 | 12 | 9 | 2 | 81 | 80 | 214652053
CHAMPION HEATING AND COOLING | HH824E2S11 | CTU30B5XCS1+TXV | TP9C080B12MP13 | 23000 | 23000 | 17 | 12 | 9 | 2 | 81 | 80 | 214652049
FRASER-JOHNSTON | HH824E2S11 | CTU30B5XCS1+TXV | TP9C080B12MP13 | 23000 | 23000 | 17 | 12 | 9 | 2 | 81 | 80 | 214652046
LUXAIRE | HH824E2S11 | CTU30B5XCS1+TXV | TP9C080B12MP13 | 23000 | 23000 | 17 | 12 | 9 | 2 | 81 | 80 | 214652044
COLEMAN | HH824E2S11 | CTU30B5XCS1+TXV | TP9C080B12MP13 | 23000 | 23000 | 17 | 12 | 9 | 2 | 81 | 80 | 214652041
JOHNSON CONTROLS | HH824E2S11 | CTU30B5XCS1+TXV | TM9V080B12MP12 | 23000 | 23000 | 17 | 12 | 9 | 2 | 81 | 80 | 214652038
CHAMPION HEATING AND COOLING | HH824E2S11 | CTU30B5XCS1+TXV | TM9V080B12MP12 | 23000 | 23000 | 17 | 12 | 9 | 2 | 81 | 80 | 214652035
FRASER-JOHNSTON | HH824E2S11 | CTU30B5XCS1+TXV | TM9V080B12MP12 | 23000 | 23000 | 17 | 12 | 9 | 2 | 81 | 80 | 214652032
LUXAIRE | HH824E2S11 | CTU30B5XCS1+TXV | TM9V080B12MP12 | 23000 | 23000 | 17 | 12 | 9 | 2 | 81 | 80 | 214652030
COLEMAN | HH824E2S11 | CTU30B5XCS1+TXV | TM9V080B12MP12 | 23000 | 23000 | 17 | 12 | 9 | 2 | 81 | 80 | 214652027
YORK | HH824E2S11 | CTU30B5XCS1+TXV | YPLC080B12MP13 | 23000 | 23000 | 17 | 12 | 9 | 2 | 79 | 77 | 214650096
YORK | HH824E2S11 | CTU30B5XCS1+TXV | TPLC080B12MP13 | 23000 | 23000 | 17 | 12 | 9 | 2 | 79 | 77 | 214650091
YORK | HH824E2S11 | CTU30B5XCS1+TXV | TM8V080B12MP12 | 23000 | 23000 | 17 | 12 | 9 | 2 | 79 | 77 | 214650087
JOHNSON CONTROLS | HH824E2S11 | CTU36B5XDS1+TXV | TL9E060B12UH11 | 23000 | 23000 | 18 | 11.7 | 9 | 2 | 81 | 79 | 214650082
CHAMPION HEATING AND COOLING | HH824E2S11 | CTU36B5XDS1+TXV | TL9E060B12UH11 | 23000 | 23000 | 18 | 11.7 | 9 | 2 | 81 | 79 | 214650078
FRASER-JOHNSTON | HH824E2S11 | CTU36B5XDS1+TXV | TL9E060B12UH11 | 23000 | 23000 | 18 | 11.7 | 9 | 2 | 81 | 79 | 214650074
LUXAIRE | HH824E2S11 | CTU36B5XDS1+TXV | TL9E060B12UH11 | 23000 | 23000 | 18 | 11.7 | 9 | 2 | 81 | 79 | 214650069
YORK | HH824E2S11 | CTU30B5XCS1+TXV | TMLE080B12MP11 | 23000 | 23000 | 17 | 12 | 9 | 2 | 80 | 78 | 214650067
COLEMAN | HH824E2S11 | CTU36B5XDS1+TXV | TL9E060B12UH11 | 23000 | 23000 | 18 | 11.7 | 9 | 2 | 81 | 79 | 214650065
YORK | HH824E2S11 | CTU30B5XCS1+TXV | TM8E080B12MP11 | 23000 | 23000 | 17 | 12 | 9 | 2 | 80 | 78 | 214650063
YORK | HH860E2S11 | CTU60D5XGS1+TXV | YP9C120D20MP13 | 44000 | 44500 | 18 | 11.7 | 8.5 | 2 | 74 | 75 | 214650038
YORK | HH860E2S11 | CTU60D5XGS1+TXV | TP9C120D20MP13 | 44000 | 44500 | 18 | 11.7 | 8.5 | 2 | 74 | 75 | 214650034
YORK | HH860E2S11 | CTU60D5XGS1+TXV | TM9V120D20MP12 | 44000 | 44500 | 18 | 11.7 | 8.5 | 2 | 74 | 75 | 214650029
YORK | HH824E2S11 | CTU30B5XCS1+TXV | TMLE100B12MP11 | 23000 | 23000 | 17 | 12 | 9 | 2 | 80 | 78 | 214650025
YORK | HH824E2S11 | CTU30B5XCS1+TXV | TM8E100B12MP11 | 23000 | 23000 | 17 | 12 | 9 | 2 | 80 | 78 | 214650021
JOHNSON CONTROLS | HH860E2S11 | CTU60D5XGS1+TXV | Z9ES120D20SMPS1 | 46500 | 47000 | 18 | 11.7 | 8.5 | 2 | 73 | 73 | 214650019
CHAMPION HEATING AND COOLING | HH860E2S11 | CTU60D5XGS1+TXV | Z9ES120D20SMPS1 | 46500 | 47000 | 18 | 11.7 | 8.5 | 2 | 73 | 73 | 214650016
FRASER-JOHNSTON | HH860E2S11 | CTU60D5XGS1+TXV | Z9ES120D20SMPS1 | 46500 | 47000 | 18 | 11.7 | 8.5 | 2 | 73 | 73 | 214650013
LUXAIRE | HH860E2S11 | CTU60D5XGS1+TXV | Z9ES120D20SMPS1 | 46500 | 47000 | 18 | 11.7 | 8.5 | 2 | 73 | 73 | 214650010
COLEMAN | HH860E2S11 | CTU60D5XGS1+TXV | Z9ES120D20SMPS1 | 46500 | 47000 | 18 | 11.7 | 8.5 | 2 | 73 | 73 | 214650007
JOHNSON CONTROLS | HH824E2S11 | CTU30B5XCS1+TXV | TL9E060B12UH11 | 23000 | 23000 | 17 | 12 | 9 | 2 | 80 | 78 | 214650004
CHAMPION HEATING AND COOLING | HH824E2S11 | CTU30B5XCS1+TXV | TL9E060B12UH11 | 23000 | 23000 | 17 | 12 | 9 | 2 | 80 | 78 | 214650001
FRASER-JOHNSTON | HH824E2S11 | CTU30B5XCS1+TXV | TL9E060B12UH11 | 23000 | 23000 | 17 | 12 | 9 | 2 | 80 | 78 | 214649998
LUXAIRE | HH824E2S11 | CTU30B5XCS1+TXV | TL9E060B12UH11 | 23000 | 23000 | 17 | 12 | 9 | 2 | 80 | 78 | 214649994
COLEMAN | HH824E2S11 | CTU30B5XCS1+TXV | TL9E060B12UH11 | 23000 | 23000 | 17 | 12 | 9 | 2 | 80 | 78 | 214649991
JOHNSON CONTROLS | HH824E2S11 | CTU30B5XCS1+TXV | Z8ET080B12LMPS1 | 23000 | 23000 | 18 | 12 | 9 | 2 | 81 | 80 | 214651975
CHAMPION HEATING AND COOLING | HH824E2S11 | CTU30B5XCS1+TXV | Z8ET080B12LMPS1 | 23000 | 23000 | 18 | 12 | 9 | 2 | 81 | 80 | 214651972
FRASER-JOHNSTON | HH824E2S11 | CTU30B5XCS1+TXV | Z8ET080B12LMPS1 | 23000 | 23000 | 18 | 12 | 9 | 2 | 81 | 80 | 214651969
LUXAIRE | HH824E2S11 | CTU30B5XCS1+TXV | Z8ET080B12LMPS1 | 23000 | 23000 | 18 | 12 | 9 | 2 | 81 | 80 | 214651967
COLEMAN | HH824E2S11 | CTU30B5XCS1+TXV | Z8ET080B12LMPS1 | 23000 | 23000 | 18 | 12 | 9 | 2 | 81 | 80 | 214651964
LUXAIRE | HH824E2S11 | CTU30B5XCS1+TXV | LPLC080B12MP13 | 23000 | 23000 | 17 | 12 | 9 | 2 | 79 | 77 | 214649898
COLEMAN | HH824E2S11 | CTU30B5XCS1+TXV | CPLC080B12MP13 | 23000 | 23000 | 17 | 12 | 9 | 2 | 79 | 77 | 214649895
JOHNSON CONTROLS | HH824E2S11 | CTU30B5XCS1+TXV | TPLC080B12MP13 | 23000 | 23000 | 17 | 12 | 9 | 2 | 79 | 77 | 214649892
CHAMPION HEATING AND COOLING | HH824E2S11 | CTU30B5XCS1+TXV | TPLC080B12MP13 | 23000 | 23000 | 17 | 12 | 9 | 2 | 79 | 77 | 214649889
FRASER-JOHNSTON | HH824E2S11 | CTU30B5XCS1+TXV | TPLC080B12MP13 | 23000 | 23000 | 17 | 12 | 9 | 2 | 79 | 77 | 214649886
LUXAIRE | HH824E2S11 | CTU30B5XCS1+TXV | TPLC080B12MP13 | 23000 | 23000 | 17 | 12 | 9 | 2 | 79 | 77 | 214649883
COLEMAN | HH824E2S11 | CTU30B5XCS1+TXV | TPLC080B12MP13 | 23000 | 23000 | 17 | 12 | 9 | 2 | 79 | 77 | 214649880
JOHNSON CONTROLS | HH824E2S11 | CTU30B5XCS1+TXV | TM8V080B12MP12 | 23000 | 23000 | 17 | 12 | 9 | 2 | 79 | 77 | 214649877
CHAMPION HEATING AND COOLING | HH824E2S11 | CTU30B5XCS1+TXV | TM8V080B12MP12 | 23000 | 23000 | 17 | 12 | 9 | 2 | 79 | 77 | 214649873
FRASER-JOHNSTON | HH824E2S11 | CTU30B5XCS1+TXV | TM8V080B12MP12 | 23000 | 23000 | 17 | 12 | 9 | 2 | 79 | 77 | 214649870
LUXAIRE | HH824E2S11 | CTU30B5XCS1+TXV | TM8V080B12MP12 | 23000 | 23000 | 17 | 12 | 9 | 2 | 79 | 77 | 214649867
COLEMAN | HH824E2S11 | CTU30B5XCS1+TXV | TM8V080B12MP12 | 23000 | 23000 | 17 | 12 | 9 | 2 | 79 | 77 | 214649864
JOHNSON CONTROLS | HH824E2S11 | CTU36B5XDS1+TXV | TMLE100B12MP11 | 23000 | 23000 | 18 | 12 | 9 | 2 | 81 | 79 | 214651450
CHAMPION HEATING AND COOLING | HH824E2S11 | CTU36B5XDS1+TXV | TMLE100B12MP11 | 23000 | 23000 | 18 | 12 | 9 | 2 | 81 | 79 | 214651448
FRASER-JOHNSTON | HH824E2S11 | CTU36B5XDS1+TXV | TMLE100B12MP11 | 23000 | 23000 | 18 | 12 | 9 | 2 | 81 | 79 | 214651446
LUXAIRE | HH824E2S11 | CTU36B5XDS1+TXV | TMLE100B12MP11 | 23000 | 23000 | 18 | 12 | 9 | 2 | 81 | 79 | 214651444
COLEMAN | HH824E2S11 | CTU36B5XDS1+TXV | TMLE100B12MP11 | 23000 | 23000 | 18 | 12 | 9 | 2 | 81 | 79 | 214651442
JOHNSON CONTROLS | HH824E2S11 | CTU36B5XDS1+TXV | TM8E100B12MP11 | 23000 | 23000 | 18 | 12 | 9 | 2 | 81 | 79 | 214651439
CHAMPION HEATING AND COOLING | HH824E2S11 | CTU36B5XDS1+TXV | TM8E100B12MP11 | 23000 | 23000 | 18 | 12 | 9 | 2 | 81 | 79 | 214651436
FRASER-JOHNSTON | HH824E2S11 | CTU36B5XDS1+TXV | TM8E100B12MP11 | 23000 | 23000 | 18 | 12 | 9 | 2 | 81 | 79 | 214651433
LUXAIRE | HH824E2S11 | CTU36B5XDS1+TXV | TM8E100B12MP11 | 23000 | 23000 | 18 | 12 | 9 | 2 | 81 | 79 | 214651430
COLEMAN | HH824E2S11 | CTU36B5XDS1+TXV | TM8E100B12MP11 | 23000 | 23000 | 18 | 12 | 9 | 2 | 81 | 79 | 214651427
JOHNSON CONTROLS | HH824E2S11 | CTU36B5XDS1+TXV | TM9Y080B12MP11 | 23000 | 22800 | 18 | 12 | 9 | 2 | 78 | 76 | 214651396
CHAMPION HEATING AND COOLING | HH824E2S11 | CTU36B5XDS1+TXV | TM9Y080B12MP11 | 23000 | 22800 | 18 | 12 | 9 | 2 | 78 | 76 | 214651393
FRASER-JOHNSTON | HH824E2S11 | CTU36B5XDS1+TXV | TM9Y080B12MP11 | 23000 | 22800 | 18 | 12 | 9 | 2 | 78 | 76 | 214651390
LUXAIRE | HH824E2S11 | CTU36B5XDS1+TXV | TM9Y080B12MP11 | 23000 | 22800 | 18 | 12 | 9 | 2 | 78 | 76 | 214651388
COLEMAN | HH824E2S11 | CTU36B5XDS1+TXV | TM9Y080B12MP11 | 23000 | 22800 | 18 | 12 | 9 | 2 | 78 | 76 | 214651385
JOHNSON CONTROLS | HH824E2S11 | CTU30B5XCS1+TXV | TM9E060B12MP12 | 23000 | 23000 | 17 | 11.7 | 9 | 2 | 81 | 80 | 214651328
CHAMPION HEATING AND COOLING | HH824E2S11 | CTU30B5XCS1+TXV | TM9E060B12MP12 | 23000 | 23000 | 17 | 11.7 | 9 | 2 | 81 | 80 | 214651325
FRASER-JOHNSTON | HH824E2S11 | CTU30B5XCS1+TXV | TM9E060B12MP12 | 23000 | 23000 | 17 | 11.7 | 9 | 2 | 81 | 80 | 214651323
LUXAIRE | HH824E2S11 | CTU30B5XCS1+TXV | TM9E060B12MP12 | 23000 | 23000 | 17 | 11.7 | 9 | 2 | 81 | 80 | 214651320
COLEMAN | HH824E2S11 | CTU30B5XCS1+TXV | TM9E060B12MP12 | 23000 | 23000 | 17 | 11.7 | 9 | 2 | 81 | 80 | 214651317
LUXAIRE | HH824E2S11 | CTU36B5XDS1+TXV | LP9C060B12MP13 | 23000 | 23000 | 18 | 11.7 | 9 | 2 | 78 | 77 | 214651280
COLEMAN | HH824E2S11 | CTU36B5XDS1+TXV | CP9C060B12MP13 | 23000 | 23000 | 18 | 11.7 | 9 | 2 | 78 | 77 | 214651277
JOHNSON CONTROLS | HH824E2S11 | CTU36B5XDS1+TXV | TP9C060B12MP13 | 23000 | 23000 | 18 | 11.7 | 9 | 2 | 78 | 77 | 214651274
CHAMPION HEATING AND COOLING | HH824E2S11 | CTU36B5XDS1+TXV | TP9C060B12MP13 | 23000 | 23000 | 18 | 11.7 | 9 | 2 | 78 | 77 | 214651271
FRASER-JOHNSTON | HH824E2S11 | CTU36B5XDS1+TXV | TP9C060B12MP13 | 23000 | 23000 | 18 | 11.7 | 9 | 2 | 78 | 77 | 214651268
YORK | HH824E2S11 | CTU36B5XDS1+TXV | TM8Y080B12MP11 | 23000 | 23000 | 18 | 12 | 9 | 2 | 78 | 77 | 214650232
YORK | HH824E2S11 | CTU36B5XDS1+TXV | TM9Y060B12MP11 | 23000 | 23000 | 18 | 11.7 | 9 | 2 | 79 | 77 | 214650211
YORK | HH824E2S11 | CTU36B5XDS1+TXV | TL9E060B12UH11 | 23000 | 23000 | 18 | 11.7 | 9 | 2 | 81 | 79 | 214650145
YORK | HH860E2S11 | CTU60D5XGS1+TXV | Y91E120D20SMPS1 | 46500 | 47000 | 18 | 11.7 | 8.5 | 2 | 73 | 73 | 214650133
YORK | HH824E2S11 | CTU30B5XCS1+TXV | TL9E060B12UH11 | 23000 | 23000 | 17 | 12 | 9 | 2 | 80 | 78 | 214650129
TCL | TCE-36HA/DV2O | TCU-24D7HWA/DV2I |  | 23400 | 24000 | 18.5 | 12 | 8.5 | 2.1 | 80 | 73 | 211869248
TCL | TCE-60HA/DV2O | TCU-36D7HWA/DV2I |  | 36000 | 36000 | 18 | 12 | 8.5 | 2.1 | 67 | 78 | 211869249
TCL | TCU-60D7HEWA/DV2O | TCU-48D7HWA/DV2I |  | 45000 | 47000 | 18 | 11.7 | 9 | 2.1 | 83 | 73 | 207827118
ECOER | EODA18H-4860B | EAHATN-48B |  | 45000 | 47000 | 18 | 11.7 | 9 | 2.1 | 83 | 73 | 207861759
Invertercool | COH16S-36AA | GNC2430APT | MGH96M080B3A | 22800 | 23200 | 16 | 11.7 | 8.5 | 1.95 | 80 | 71 | 213087995
Invertercool | COH16S-60AA | GNC3036BPT | MGH96M080B3A | 33000 | 34000 | 17 | 11.7 | 8.5 | 1.9 | 82 | 74 | 213087996
Invertercool | COH16S-36AA | GNC2430BPT | MGH96M080B3A | 22800 | 23200 | 16 | 11.7 | 8.5 | 1.95 | 80 | 71 | 213087998
Invertercool | COH16S-36AA | GNC2430BPT | MGH96M060B3A | 22800 | 23200 | 16 | 11.7 | 8.5 | 1.95 | 80 | 71 | 213087999
Invertercool | COH16S-60AA | GNC3036BPT | MGH96M060B3A | 33000 | 34000 | 17 | 11.7 | 8.5 | 1.9 | 82 | 74 | 213088000
ECOER | EODA18H-2436 | EAHATN-24B |  | 23400 | 24000 | 18.5 | 12 | 8.5 | 2.1 | 80 | 73 | 211887778
ECOER | EODA18H-4860 | EAHATN-36B |  | 36000 | 36000 | 18 | 12 | 8.5 | 2.1 | 67 | 78 | 211887780
TCL | TCU-36D7HEWA/DV2O | TCE-2430D6HWA/DVOE(01) | FG7SA-054C-T23A* | 22800 | 24000 | 17 | 12.5 | 8.4 | 2 | 93 | 80 | 214731819
TCL | TCU-36D7HEWA/DV2O | TCE-2430D6HWA/DVOE(02) | FG7SA-072C-T24B* | 22800 | 24000 | 17 | 12.5 | 8.4 | 2.1 | 98 | 80 | 214731820
TCL | TCU-36D7HEWA/DV2O | TCE-2430D6HWA/DVOE(02) | FG7SA-090C-T24B* | 22800 | 24000 | 17 | 12.5 | 8.4 | 2.1 | 98 | 80 | 214731821
TCL | TCU-60D7HEWA/DV2O | TCE-3036D6HWA/DVOE(02) | FG7SA-090C-T24B* | 33000 | 35000 | 16.5 | 11.7 | 8.4 | 2.1 | 80 | 77 | 214731826
TCL | TCU-60D7HEWA/DV2O | TCE-3036D6HWA/DVOE(02) | FG7SA-072C-T24B* | 33000 | 35000 | 16.5 | 11.7 | 8.4 | 2.1 | 80 | 77 | 214731827
ECOER | EODA18H-2436BAA | GNC2430APT | FG7SA-054C-T23A* | 22800 | 24000 | 17 | 12.5 | 8.4 | 2 | 93 | 80 | 214731832
ECOER | EODA18H-2436BAA | GNC2430BPT | FG7SA-072C-T24B* | 22800 | 24000 | 17 | 12.5 | 8.4 | 2.1 | 98 | 80 | 214731833
ECOER | EODA18H-2436BAA | GNC2430BPT | FG7SA-090C-T24B* | 22800 | 24000 | 17 | 12.5 | 8.4 | 2.1 | 98 | 80 | 214731834
ECOER | EODA18H-4860BAA | GNC3036BPT | FG7SA-090C-T24B* | 33000 | 35000 | 16.5 | 11.7 | 8.4 | 2.1 | 80 | 77 | 214731839
ECOER | EODA18H-4860BAA | GNC3036BPT | FG7SA-072C-T24B* | 33000 | 35000 | 16.5 | 11.7 | 8.4 | 2.1 | 80 | 77 | 214731840
TCL | TCU-36D7HEWA/DV2O | TCE-2430D6HWA/DVOE(01) | MGH96M080B3A | 22800 | 24000 | 18 | 12.5 | 8.8 | 2 | 93 | 80 | 208141129
TCL | TCU-36D7HEWA/DV2O | TCE-2430D6HWA/DVOE(01) | MGH96M060B3A | 22800 | 24000 | 18 | 12.5 | 8.8 | 2 | 93 | 80 | 208141131
ECOER | EODA18H-2436B | GNC2430APT | MGH96M080B3A | 22800 | 24000 | 18 | 12.5 | 8.8 | 2 | 93 | 80 | 208141144
ECOER | EODA18H-2436B | GNC2430APT | MGH96M060B3A | 22800 | 24000 | 18 | 12.5 | 8.8 | 2 | 93 | 80 | 208141146
ECOER | EODA18H-4860BAA | EAHATN-48BAA |  | 45000 | 47000 | 18 | 11.7 | 9 | 2.1 | 83 | 73 | 214608196
ECOER | EODA18H-2436BAA | GNC2430APT | MGH96M080B3A | 22800 | 24000 | 18 | 12.5 | 8.8 | 2 | 93 | 80 | 214608202
ECOER | EODA18H-2436BAA | GNC2430APT | MGH96M060B3A | 22800 | 24000 | 18 | 12.5 | 8.8 | 2 | 93 | 80 | 214608204
ECOER | EODA18H-2436 | EAHATN-24BAA |  | 23400 | 24000 | 18.5 | 12 | 8.5 | 2.1 | 80 | 73 | 214608210
ECOER | EODA18H-4860 | EAHATN-36BAA |  | 36000 | 36000 | 18 | 12 | 8.5 | 2.1 | 67 | 78 | 214608212
ECOER | EODA18H-2436BAA | EAHATN-24 |  | 24000 | 24000 | 19 | 13 | 8.8 | 2.1 | 93 | 82 | 214608213
ECOER | EODA18H-4860BAA | EAHATN-36 |  | 35200 | 36000 | 18 | 12 | 8.8 | 2 | 89 | 81 | 214608214
ECOER | EODA18H-4860BAA | EAHATN-48 |  | 45000 | 47000 | 17 | 11.7 | 8.8 | 2.1 | 83 | 71 | 214608215
TCL | TCU-36D7HEWA/DV2O | TCE-24D7HWA/DV2I |  | 24000 | 24000 | 19 | 13 | 8.8 | 2.1 | 93 | 82 | 213352679
TCL | TCU-60D7HEWA/DV2O | TCE-36D7HWA/DV2I |  | 35200 | 36000 | 18 | 12 | 8.8 | 2 | 89 | 81 | 213352681
TCL | TCU-60D7HEWA/DV2O | TCE-48D7HWA/DV2I |  | 45000 | 47000 | 17 | 11.7 | 8.8 | 2.1 | 83 | 71 | 213352682
ECOER | EODA18H-2436B | EAHATN-24 |  | 24000 | 24000 | 19 | 13 | 8.8 | 2.1 | 93 | 82 | 213352684
ECOER | EODA18H-4860B | EAHATN-36 |  | 35200 | 36000 | 18 | 12 | 8.8 | 2 | 89 | 81 | 213352686
ECOER | EODA18H-4860B | EAHATN-48 |  | 45000 | 47000 | 17 | 11.7 | 8.8 | 2.1 | 83 | 71 | 213352687
TCL | TCE-36HA/DV2O | TCE-2430D6HWA/DVOE(01) | MGH96M080B3A | 22800 | 23200 | 16 | 11.7 | 8.5 | 1.95 | 80 | 71 | 207252598
TCL | TCE-60HA/DV2O | TCE-3036D6HWA/DVOE(02) | MGH96M080B3A | 33000 | 34000 | 17 | 11.7 | 8.5 | 1.9 | 82 | 74 | 207252600
TCL | TCE-36HA/DV2O | TCE-2430D6HWA/DVOE(02) | MGH96M080B3A | 22800 | 23200 | 16 | 11.7 | 8.5 | 1.95 | 80 | 71 | 207252604
TCL | TCE-36HA/DV2O | TCE-2430D6HWA/DVOE(02) | MGH96M060B3A | 22800 | 23200 | 16 | 11.7 | 8.5 | 1.95 | 80 | 71 | 207252605
TCL | TCE-60HA/DV2O | TCE-3036D6HWA/DVOE(02) | MGH96M060B3A | 33000 | 34000 | 17 | 11.7 | 8.5 | 1.9 | 82 | 74 | 207252607
ECOER | EODA18H-2436 | GNC2430APT | MGH96M080B3A | 22800 | 23200 | 16 | 11.7 | 8.5 | 1.95 | 80 | 71 | 207252608
ECOER | EODA18H-4860 | GNC3036BPT | MGH96M080B3A | 33000 | 34000 | 17 | 11.7 | 8.5 | 1.9 | 82 | 74 | 207252610
ECOER | EODA18H-2436 | GNC2430BPT | MGH96M080B3A | 22800 | 23200 | 16 | 11.7 | 8.5 | 1.95 | 80 | 71 | 207252614
ECOER | EODA18H-2436 | GNC2430BPT | MGH96M060B3A | 22800 | 23200 | 16 | 11.7 | 8.5 | 1.95 | 80 | 71 | 207252615
ECOER | EODA18H-4860 | GNC3036BPT | MGH96M060B3A | 33000 | 34000 | 17 | 11.7 | 8.5 | 1.9 | 82 | 74 | 207252617
TCL | TCE-36HA/DV2ON | TCE-2430D6HWA/DVOE(01) | MGH96M080B3A | 22800 | 23200 | 16 | 11.7 | 8.5 | 1.95 | 80 | 71 | 212917381
TCL | TCE-60HA/DV2ON | TCE-3036D6HWA/DVOE(02) | MGH96M080B3A | 33000 | 34000 | 17 | 11.7 | 8.5 | 1.9 | 82 | 74 | 212917382
TCL | TCE-36HA/DV2ON | TCE-2430D6HWA/DVOE(02) | MGH96M080B3A | 22800 | 23200 | 16 | 11.7 | 8.5 | 1.95 | 80 | 71 | 212917384
TCL | TCE-36HA/DV2ON | TCE-2430D6HWA/DVOE(02) | MGH96M060B3A | 22800 | 23200 | 16 | 11.7 | 8.5 | 1.95 | 80 | 71 | 212917385
TCL | TCE-60HA/DV2ON | TCE-3036D6HWA/DVOE(02) | MGH96M060B3A | 33000 | 34000 | 17 | 11.7 | 8.5 | 1.9 | 82 | 74 | 212917386
ADP | 4HP18V36P | 36BX** | 96G2UH070BV12 | 23400 | 22400 | 19 | 12 | 8.5 | 1.97 | 59 | 64 | 207349859
ADP | 4HP18V36P | 36BP**+TXV | 96G2UH070BV12 | 23400 | 22400 | 19 | 12 | 8.5 | 1.97 | 59 | 64 | 207349858
ADP | 4HP18V36P | 36BX** | 96G2UH045BV12 | 23600 | 22400 | 19 | 12 | 8.1 | 1.89 | 62 | 62 | 207349857
ADP | 4HP18V36P | 36BP**+TXV | 96G2UH045BV12 | 23600 | 22400 | 19 | 12 | 8.1 | 1.89 | 62 | 62 | 207349856
ADP | 4HP18V36P | 36BX** | 96G1UH030BE08 | 23600 | 22400 | 18 | 12 | 8.1 | 1.88 | 61 | 61 | 207256376
ADP | 4HP18V36P | 36BP**+TXV | 96G1UH030BE08 | 23600 | 22400 | 18 | 12 | 8.1 | 1.88 | 61 | 61 | 207256375
ADP | 4HP18V36P | 36BX** | 92G1UH070BE12 | 23600 | 22400 | 19 | 12 | 8.5 | 1.92 | 59 | 63 | 207256367
ADP | 4HP18V36P | 36BP**+TXV | 92G1UH070BE12 | 23600 | 22400 | 19 | 12 | 8.5 | 1.92 | 59 | 63 | 207256366
ADP | 4HP18V36P | 36BX** | 92G1UH045BE12 | 23600 | 22400 | 19 | 12 | 8.5 | 2.03 | 59 | 66 | 207256365
ADP | 4HP18V36P | 42BX**+TXV | 80G2UH090BE12 | 23600 | 22400 | 19 | 12 | 8.5 | 2.22 | 59 | 85 | 207172511
ADP | 4HP18V36P | 36AX** | 80G2UH070AE12 | 23600 | 22400 | 19 | 12 | 8.5 | 1.91 | 59 | 63 | 207172508
ADP | 4HP18V36P | 36AP**+TXV | 80G2UH070AE12 | 23600 | 22400 | 19 | 12 | 8.5 | 1.91 | 59 | 63 | 207172507
ADP | 4HP18V36P | 36AP**+TXV | 80G1UH045AE12 | 24000 | 22400 | 18 | 12 | 8.5 | 2.04 | 61 | 65 | 207172503
ADP | 4HP18V36P | 36AX** | 80G1UH045AE12 | 24000 | 22400 | 18 | 12 | 8.5 | 2.04 | 61 | 65 | 207172502
ADP | 4HP18V36P | 36BP**+TXV | 92G1UH045BE12 | 23600 | 22400 | 19 | 12 | 8.5 | 2.03 | 59 | 66 | 207256364
ADP | 4HP18V36P | 36BX** | 92G1UH030BE12 | 23600 | 22400 | 18 | 12 | 8.1 | 1.9 | 62 | 65 | 207256363
ADP | 4HP18V36P | 36BP**+TXV | 92G1UH030BE12 | 23600 | 22400 | 18 | 12 | 8.1 | 1.9 | 62 | 65 | 207256362
ADP | 4HP18V36P | 42BP**+TXV | 80G2UH090BE12 | 23600 | 22400 | 19 | 12 | 8.5 | 2.22 | 59 | 85 | 207172546
ADP | 4HP18V36P | H,A,DE9J936 | 96G2UH070BV12 | 23400 | 22400 | 19 | 12 | 8.5 | 1.97 | 65 | 64 | 207796568
ADP | BOVA-60HDN1-M20G | F,PE*TT7960 |  | 51500 | 53000 | 17 | 11.7 | 9.4 | 1.8 | 80 | 64 | 211619249
ADP | BOVB-60HDN1-M20G | F,PE*TT7960 |  | 51500 | 53000 | 17 | 11.7 | 9.4 | 1.8 | 80 | 64 | 211619253
ADP | 4SHP17LE148P-**A | H,A,DE49960 | A80US2V110C20 | 48000 | 43500 | 15.2 | 12.5 | 8.3 | 2.28 | 70 | 58 | 211752659
ADP | 4SHP17LE148P-**A | H,A,DE48960 | A96UH1E110C20 | 47500 | 43000 | 15.2 | 12.5 | 8.3 | 2.28 | 70 | 58 | 211752666
ADP | 4SHP17LE148P-**A | H,A,DE49960 | A96UH1E110C20 | 46500 | 43000 | 15.2 | 13 | 8.1 | 2.18 | 68 | 55 | 211752667
ADP | 4SHP17LE148P-**A | H,A,DE48948 | A96UH1E110C20 | 47500 | 43000 | 15.2 | 12.5 | 8.3 | 2.28 | 70 | 58 | 211752665
ADP | 4SHP17LE148P-**A | H,A,DE49960 | A80US2V090C20 | 48000 | 43500 | 15.2 | 12.5 | 8.3 | 2.32 | 70 | 59 | 211752655
ADP | 4SHP17LE148P-**A | H,A,DE49960 | A97USMV135D20 | 48000 | 44000 | 15.2 | 12.5 | 8.1 | 2.2 | 68 | 55 | 211753108
ADP | 4SHP17LE148P-**A | H,A,DE49960 | A96US2V135D20 | 48000 | 44000 | 15.2 | 12.5 | 8.1 | 2.18 | 68 | 55 | 211753096
ADP | YH2F48TB21 | H,YE48960 | TM9Y100C16MP11 | 45000 | 42000 | 15.2 | 11.7 | 8.1 | 2.46 | 70 | 61 | 211698342
ADP | YH2F48TB21 | H,YE48960 | TM9Y120D20MP11 | 45500 | 42000 | 15.2 | 11.7 | 8.1 | 2.46 | 70 | 61 | 211698343
ADP | YH2F48TB21 | H,YE48960 | TM9V120D20MP12 | 46000 | 42500 | 15.2 | 11.7 | 8.1 | 2.46 | 70 | 60 | 211698341
ADP | YH2F48TB21 | H,YE48960 | TM9V100C20MP12 | 45500 | 42000 | 15.2 | 11.7 | 8.1 | 2.46 | 70 | 61 | 211698340
ADP | YH2F48TB21 | H,YE48960 | TM9V100C16MP12 | 45500 | 42000 | 15.2 | 11.7 | 8.1 | 2.46 | 70 | 61 | 211698339
ADP | YH2F48TB21 | H,YE48960 | TM9E100C20MP12 | 46000 | 42500 | 15.2 | 11.7 | 8.1 | 2.46 | 70 | 60 | 211698338
ADP | YH2F48TB21 | H,YE48960 | TM9E100C16MP12 | 45000 | 42000 | 15.2 | 11.7 | 8.1 | 2.46 | 70 | 61 | 211698337
ADP | YH2F48TB21 | H,YE48960 | TM9E080C20MP12 | 46000 | 42500 | 15.2 | 11.7 | 8.1 | 2.46 | 70 | 60 | 211698336
ADP | YH2F48TB21 | H,YE48960 | TM8V100C20MP12 | 46000 | 42500 | 15.2 | 11.7 | 8.1 | 2.46 | 69 | 60 | 211698333
ADP | YH2F48TB21 | H,YE48960 | TM9E080C16MP12 | 45000 | 42000 | 15.2 | 11.7 | 8.1 | 2.46 | 70 | 61 | 211698335
ADP | YH2F48TB21 | H,YE48960 | TM8V120C20MP12 | 46000 | 42500 | 15.2 | 11.7 | 8.1 | 2.46 | 69 | 60 | 211698334
ADP | YH2F48TB21 | H,YE48960 | TM8V100C16MP12 | 45500 | 42000 | 15.2 | 11.7 | 8.1 | 2.46 | 70 | 61 | 211698332
ADP | YH2F48TB21 | H,YE48960 | TM8V080C16MP12 | 45500 | 42000 | 15.2 | 11.7 | 8.1 | 2.46 | 70 | 61 | 211698331
ADP | YH2F48TB21 | H,YE48960 | TM8E120C20MP11 | 46000 | 42500 | 15.2 | 11.7 | 8.1 | 2.46 | 70 | 60 | 211698330
ADP | SL25XPV-036-230A** | LH35/38F9 | SL297UH080NV48C* | 34000 | 33800 | 22 | 13 | 8.8 | 1.82 | 95 | 80 | 207455209
ADP | SL25XPV-036-230A** | LH35/38X9 | SL297UH080NV48C* | 34000 | 33800 | 22 | 13 | 8.8 | 1.82 | 95 | 80 | 207455208
ADP | SL25XPV-048-230A** | LP42/62W9 | SLP99UH110XV60C* | 46000 | 42000 | 20 | 12.5 | 9.4 | 1.9 | 98 | 85 | 207683204
ADP | SL25XPV-048-230A** | LH42/62W9 | SLP99UH110XV60C* | 46000 | 42000 | 20 | 12.5 | 9.4 | 1.9 | 98 | 85 | 207455460
ADP | SL25XPV-048-230A** | L*42/60Z9 | SLP99UH110XV60C* | 46000 | 42000 | 20 | 12.5 | 9.3 | 1.88 | 98 | 85 | 207455458
ADP | SL25XPV-048-230A** | LH40/61W9 | SLP99UH110XV60C* | 45000 | 43500 | 20 | 12 | 9.2 | 1.82 | 102 | 85 | 207455455
ADP | SL25XPV-048-230A** | LP42/62W9 | SLP99UH090XV60C* | 45500 | 42000 | 20 | 12 | 9.4 | 1.88 | 98 | 85 | 207683202
ADP | SL25XPV-048-230A** | LH42/62W9 | SLP99UH090XV60C* | 45500 | 42000 | 20 | 12 | 9.4 | 1.88 | 98 | 85 | 207455454
ADP | SL25XPV-024-230A** | LH29/36F9 | EL296UH070XV36B* | 22000 | 20000 | 22 | 14 | 9.85 | 1.82 | 116 | 100 | 207454714
ADP | SL25XPV-024-230A** | L*23/37Z9 | EL296UH045XV36B* | 22800 | 19600 | 22 | 14.5 | 10 | 1.96 | 114 | 100 | 207454713
ADP | SL25XPV-024-230A** | LP36/37R9 | EL296UH070XV36B* | 22800 | 19600 | 22 | 14.5 | 10.1 | 1.96 | 114 | 100 | 207683184
ADP | SL25XPV-024-230A** | L*35/36S9 | EL296UH045XV36B* | 22200 | 20000 | 22 | 14 | 9.8 | 1.84 | 116 | 101 | 207454710
ADP | SL25XPV-024-230A** | L*35/36U9 | EL296UH045XV36B* | 22200 | 20000 | 22 | 14 | 9.8 | 1.84 | 116 | 101 | 207454709
ADP | SL25XPV-024-230A** | L*19/36S9 | EL296UH045XV36B* | 22000 | 20000 | 22 | 13.5 | 9.65 | 1.82 | 116 | 101 | 207454705
ADP | SL25XPV-024-230A** | LH35/36F9 | EL296UH045XV36B* | 22200 | 20000 | 22 | 14 | 9.8 | 1.84 | 116 | 101 | 207454704
ADP | SL25XPV-024-230A** | LH29/36F9 | EL296UH045XV36B* | 22000 | 20000 | 22 | 13.5 | 9.65 | 1.82 | 116 | 101 | 207454703
ADP | SL25XPV-036-230A** | LH23/37W9 | SLP99UH090XV36C* | 34000 | 34000 | 22 | 13 | 8.8 | 1.82 | 94 | 80 | 207455252
ADP | SL25XPV-036-230A** | L*35/36S9 | SLP99UH090XV36C* | 34000 | 34000 | 22 | 13 | 8.8 | 1.82 | 94 | 80 | 207455250
ADP | SL25XPV-036-230A** | LH35/38X9 | SLP99UH090XV36C* | 34000 | 34000 | 22 | 13 | 8.8 | 1.82 | 94 | 80 | 207455247
ADP | SL25XPV-036-230A** | LH35/38F9 | SLP99UH090XV36C* | 34000 | 34000 | 22 | 13 | 8.8 | 1.82 | 94 | 80 | 207455248
ADP | SL25XPV-036-230A** | L*23/37Z9 | SLP99UH070XV36B* | 34600 | 32800 | 21 | 13 | 8.8 | 1.82 | 90 | 79 | 207455245
ADP | SL25XPV-036-230A** | L*35/36S9 | SLP99UH070XV36B* | 33800 | 33000 | 21 | 13 | 8.8 | 1.82 | 92 | 78 | 207455242
ADP | SL25XPV-036-230A** | L*35/36U9 | SLP99UH070XV36B* | 33800 | 33000 | 21 | 13 | 8.8 | 1.82 | 92 | 78 | 207455241
ADP | SL25XPV-036-230A** | LH35/36F9 | SLP99UH070XV36B* | 33600 | 33000 | 21 | 13 | 8.8 | 1.82 | 92 | 78 | 207455238
ADP | SL25XPV-048-230A** | LP42/62W9 | EL296UH090XV48C* | 45500 | 42000 | 20 | 12 | 9.4 | 1.88 | 98 | 86 | 207683536
ADP | SL25XPV-048-230A** | LH42/62W9 | EL296UH090XV48C* | 45500 | 42000 | 20 | 12 | 9.4 | 1.88 | 98 | 86 | 207455340
ADP | SL25XPV-048-230A** | LH40/61W9 | EL296UH090XV48C* | 44500 | 43500 | 20 | 12 | 9.2 | 1.8 | 102 | 86 | 207455335
ADP | SL25XPV-048-230A** | L*42/60Z9 | EL296UH090XV48C* | 45500 | 42000 | 20 | 12 | 9.3 | 1.86 | 98 | 86 | 207455338
ADP | SL25XPV-036-230A** | LH23/37W9 | SLP99UH090XV60C* | 33600 | 32800 | 21 | 13 | 8.6 | 1.8 | 90 | 80 | 207455268
ADP | SL25XPV-036-230A** | L*35/36S9 | SLP99UH090XV60C* | 33600 | 32800 | 21 | 13 | 8.6 | 1.8 | 90 | 80 | 207455266
ADP | SL25XPV-048-230A** | LP42/62W9 | SL297UH080NV60C* | 45500 | 42000 | 20 | 12 | 9.4 | 1.88 | 98 | 86 | 211653536
ADP | SL25XPV-048-230A** | LP42/62W9 | SL297UH080NV48C* | 45500 | 42000 | 20 | 12 | 9.4 | 1.9 | 98 | 86 | 211653535
ADP | YH2F24TB21 | AD-35(P,U)*****1+TXV | TM8Y080B12MP11 | 23400 | 20600 | 15.2 | 11.7 | 8.1 | 2.26 | 64 | 54 | 211780765
ADP | YH2F24TB21 | AD-34(P,U)*****1+TXV | TM8E080C16MP11 | 23800 | 20800 | 16 | 11.7 | 8.1 | 2.26 | 63 | 54 | 211780717
ADP | YH2F24TB21 | AD-35(P,U)*****9 | TM8E080C16MP11 | 23800 | 20800 | 16 | 11.7 | 8.1 | 2.26 | 63 | 54 | 211780716
ADP | YH2F24TB21 | AD-35(P,U)*****1+TXV | TM8E080C16MP11 | 23800 | 20800 | 16 | 11.7 | 8.1 | 2.26 | 63 | 54 | 211780715
ADP | YH2F48TB21 | AD-64(P,U)*****9+JMET16CS2N1 |  | 45500 | 42000 | 16 | 12 | 8.1 | 2.46 | 70 | 61 | 211752846
ADP | YH2F30TB21 | AD-33(P,U)*****9+JMET12BS2N1 |  | 30000 | 27000 | 16 | 12 | 8.1 | 2.28 | 64 | 54 | 211752845
ADP | YH2F24TB21 | AD-34(P,U)*****9+JMET16CS2N1 |  | 24000 | 20600 | 16 | 12 | 8.1 | 2.26 | 64 | 54 | 211752844
ADP | YH2F48TB21 | AD-61(P,U)*****9 | TM9Y100C16MP11 | 45000 | 42000 | 15.2 | 11.7 | 8.1 | 2.46 | 70 | 61 | 211752832
ADP | YH2F42TB21 | AD-60(P,U)*****9+JMET16CS2N1 |  | 41000 | 38500 | 16 | 12 | 8.1 | 2.32 | 66 | 54 | 211752834
ADP | YH2F48TB21 | AD-61(P,U)*****9 | YP9C100C16MP13 | 45500 | 42000 | 15.2 | 11.7 | 8.1 | 2.46 | 70 | 61 | 211752833
ADP | YH2F48TB21 | AD-61(P,U)*****9 | TM9E080C16MP12 | 45000 | 42000 | 15.2 | 11.7 | 8.1 | 2.46 | 70 | 61 | 211752830
ADP | YH2F30TB21 | AD-33(P,U)*****9 | TM8E080C16MP11 | 30000 | 27400 | 16 | 11.7 | 8.1 | 2.28 | 65 | 54 | 211752827
ADP | YH2F48TB21 | AD-61(P,U)*****9 | TM8Y100C16MP11 | 45500 | 42000 | 15.2 | 11.7 | 8.1 | 2.46 | 70 | 61 | 211752829
ADP | YH2F48TB21 | AD-64(P,U)*****9 | TM9Y080C16MP11 | 45000 | 42000 | 15.2 | 11.7 | 8.1 | 2.46 | 70 | 61 | 211752831
ADP | YH2F48TB21 | AD-61(P,U)*****9 | TM8E100C16MP11 | 45500 | 42000 | 15.2 | 11.7 | 8.1 | 2.46 | 70 | 61 | 211752828
ADP | YH2F24TB21 | AD-34(P,U)*****9 | TM9E100C16MP12 | 23800 | 20800 | 16 | 11.7 | 8.1 | 2.26 | 63 | 54 | 211752826
ADP | YH2F24TB21 | AD-34(P,U)*****9 | TM8E080C16MP11 | 23800 | 20800 | 16 | 11.7 | 8.1 | 2.26 | 63 | 54 | 211752825
ADP | YH2F42TB21 | AD-60(P,U)*****9 | TM8Y100C16MP11 | 40000 | 38000 | 16 | 12 | 8.1 | 2.32 | 63 | 55 | 211752818
ADP | YH2F42TB21 | AD-60(P,U)*****9 | TM8E100C16MP11 | 40500 | 38500 | 16 | 11.7 | 8.1 | 2.32 | 66 | 54 | 211752817
ADP | YH2F42TB21 | AD-60(P,U)*****9 | TM9Y080C16MP11 | 39500 | 37800 | 15.2 | 12 | 8.1 | 2.32 | 62 | 55 | 211752820
ADP | YH2F42TB21 | AD-60(P,U)*****9 | TM9E080C16MP12 | 40500 | 38500 | 16 | 11.7 | 8.1 | 2.32 | 66 | 54 | 211752819
ADP | YH2F24TB21 | AD-35(P,U)*****9 | TM8Y080B12MP11 | 23400 | 20600 | 15.2 | 11.7 | 8.1 | 2.26 | 64 | 54 | 211752816
ADP | THF2B42T21 | H,YG48960 | TM9Y100C16MP11 | 40000 | 38000 | 15.2 | 12 | 8.1 | 2.32 | 62 | 55 | 211729641
ADP | THF2B48T21 | H,YG48960 | TM9Y120D20MP11 | 45500 | 42000 | 15.2 | 11.7 | 8.1 | 2.46 | 70 | 61 | 211729669
ADP | THF2B48T21 | H,YG48960 | TM9V100C16MP12 | 45500 | 42000 | 15.2 | 11.7 | 8.1 | 2.46 | 70 | 61 | 211729662
ADP | THF2B48T21 | H,YG48960 | TM9Y100C16MP11 | 45000 | 42000 | 15.2 | 11.7 | 8.1 | 2.46 | 70 | 61 | 211729667
ADP | 4SHP17LE136P-**A | H,A,DE36936 | A80US2V090B12 | 36000 | 31800 | 16 | 13 | 8.1 | 2.24 | 66 | 53 | 211752565
ADP | BOVB-36HDN1-M20G | F,PE*G34930 |  | 23800 | 22400 | 20 | 13 | 9.5 | 2 | 96 | 77 | 211646205
ADP | BOVA-36HDN1-M20G | F,PE*G34930 |  | 23800 | 22400 | 20 | 13 | 9.5 | 2 | 96 | 77 | 211646193
ADP | YH2F30TB21 | AD-36H*****9+JMET12BS2N1 |  | 30000 | 27000 | 16 | 12 | 8.1 | 2.28 | 64 | 54 | 211806418
ADP | 4SHP22LX136P-**A | H,A,DE33936 | A96UH1E030B12 | 33800 | 32400 | 19 | 11.7 | 8.25 | 2.02 | 64 | 50 | 211752377
ADP | 4SHP22LX136P-**A | H,A,DE34936 | A80US2V090C20 | 34600 | 33000 | 19 | 12 | 8.5 | 2.12 | 66 | 53 | 211752370
ADP | 4SHP22LX136P-**A | H,A,DE34936 | A96UH1E030B12 | 34600 | 32600 | 20 | 11.7 | 8.5 | 2.12 | 64 | 53 | 211752378
ADP | 4SHP22LX136P-**A | H,A,DE36936 | A80US2V110C20 | 34600 | 33200 | 18 | 12 | 8.5 | 2.1 | 66 | 53 | 211752376
ADP | 4SHP22LX136P-**A | H,A,DE35936 | A80US2V090C20 | 34600 | 33000 | 19 | 12 | 8.5 | 2.12 | 66 | 53 | 211752371
ADP | 4SHP22LX136P-**A | H,A,DE34936 | A80US2V110C20 | 34600 | 33200 | 18 | 12 | 8.5 | 2.1 | 66 | 53 | 211752374
ADP | 4SHP22LX136P-**A | H,A,DE33936 | A80US2V110C20 | 34200 | 33200 | 18 | 11.7 | 8.35 | 2.08 | 66 | 53 | 211752373
ADP | 4SHP22LX136P-**A | H,A,DE36936 | A80US2V090C20 | 34600 | 33000 | 19 | 12 | 8.5 | 2.12 | 66 | 53 | 211752372
ADP | 4SHP22LX136P-**A | H,A,DE33936 | A80US2V090C20 | 34200 | 33000 | 18 | 11.7 | 8.35 | 2.1 | 66 | 53 | 211752369
ADP | 4SHP22LX136P-**A | H,A,DE36936 | A80US2V090B16 | 35000 | 33200 | 20 | 12 | 8.5 | 2.14 | 63 | 49 | 211752368
ADP | 4SHP22LX136P-**A | H,A,DE35936 | A80US2V090B16 | 34800 | 33000 | 20 | 12 | 8.5 | 2.12 | 63 | 49 | 211752367
ADP | 4SHP22LX136P-**A | H,A,DE34936 | A80US2V090B16 | 34800 | 33000 | 20 | 12 | 8.5 | 2.12 | 63 | 49 | 211752366
ADP | 4SHP22LX136P-**A | H,A,DE34936 | A80US2V070A12 | 34600 | 33200 | 20 | 12 | 8.5 | 2.06 | 63 | 49 | 211752358
ADP | 4SHP22LX136P-**A | H,A,DE36936 | A80US2V090B12 | 35000 | 33200 | 21 | 12 | 8.5 | 2.12 | 63 | 49 | 211752364
ADP | 4SHP22LX136P-**A | H,A,DE35936 | A80US2V090B12 | 34600 | 33000 | 20 | 12 | 8.5 | 2.08 | 63 | 49 | 211752363
ADP | 4SHP22LX136P-**A | H,A,DE34936 | A80US2V090B12 | 34600 | 33000 | 20 | 12 | 8.5 | 2.08 | 63 | 49 | 211752362
ADP | 4SHP22LX136P-**A | H,A,DE33936 | A80US2V090B12 | 34200 | 33000 | 20 | 11.7 | 8.4 | 2.06 | 63 | 49 | 211752361
ADP | 4SHP22LX136P-**A | H,A,DE36936 | A80US2V070A12 | 35000 | 33400 | 20 | 12 | 8.5 | 2.1 | 63 | 50 | 211752360
ADP | 4SHP22LX136P-**A | H,A,DE35936 | A80US2V070A12 | 34600 | 33200 | 20 | 12 | 8.5 | 2.06 | 63 | 49 | 211752359
ADP | 4SHP22LX124P-**A | H,A,DE34936 | A97USMV070B12 | 23800 | 22000 | 21 | 13.5 | 8.5 | 1.92 | 62 | 70 | 211752356
ADP | 4SHP22LX124P-**A | H,A,DE33936 | A97USMV070B12 | 23800 | 22000 | 21 | 13.5 | 8.5 | 1.92 | 62 | 70 | 211752355
ADP | 4SHP22LX124P-**A | H,A,DE32936 | A97USMV070B12 | 23600 | 22000 | 20 | 13 | 8.45 | 1.9 | 62 | 70 | 211752354
ADP | 4SHP22LX124P-**A | H,A,DE34936 | A80US2V090B16 | 23800 | 22000 | 20 | 13.5 | 8.5 | 1.92 | 62 | 70 | 211752338
ADP | 4SHP22LX124P-**A | H,A,DE34936 | A96US2V070B12 | 23800 | 22000 | 21 | 13.5 | 8.5 | 1.92 | 62 | 70 | 211752353
ADP | 4SHP22LX124P-**A | H,A,DE34936 | A96US2V045B12 | 23800 | 22200 | 20 | 13.5 | 8.5 | 1.9 | 62 | 69 | 211752350
ADP | 4SHP22LX124P-**A | H,A,DE33936 | A96US2V070B12 | 23800 | 22000 | 21 | 13.5 | 8.5 | 1.92 | 62 | 70 | 211752352
ADP | 4SHP22LX124P-**A | H,A,DE32936 | A96US2V070B12 | 23600 | 22000 | 20 | 13 | 8.45 | 1.9 | 62 | 70 | 211752351
ADP | 4SHP22LX124P-**A | H,A,DE32936 | A96US2V045B12 | 23600 | 22200 | 20 | 13 | 8.45 | 1.88 | 62 | 69 | 211752348
ADP | 4SHP22LX124P-**A | H,A,DE33936 | A96US2V045B12 | 23800 | 22200 | 20 | 13.5 | 8.5 | 1.9 | 62 | 69 | 211752349
ADP | 4SHP22LX124P-**A | H,A,DE34936 | A96UH1E070B12 | 24000 | 22200 | 20 | 13 | 8.5 | 1.9 | 62 | 70 | 211752347
ADP | 4SHP22LX124P-**A | H,A,DE33936 | A96UH1E070B12 | 24000 | 22200 | 20 | 13 | 8.5 | 1.9 | 62 | 70 | 211752346
ADP | 4SHP22LX124P-**A | H,A,DE32936 | A96UH1E070B12 | 23800 | 22200 | 19 | 12.5 | 8.45 | 1.88 | 62 | 70 | 211752345
ADP | 4SHP22LX124P-**A | H,A,DE34936 | A96UH1E045B12 | 24000 | 22200 | 20 | 13 | 8.5 | 1.9 | 62 | 70 | 211752344
ADP | 4SHP22LX124P-**A | H,A,DE33936 | A96UH1E045B12 | 24000 | 22200 | 20 | 13 | 8.5 | 1.9 | 62 | 70 | 211752343
ADP | 4SHP22LX124P-**A | H,A,DE34936 | A96UH1E030B12 | 24000 | 22200 | 21 | 13 | 8.5 | 1.9 | 62 | 69 | 211752341
ADP | 4SHP22LX124P-**A | H,A,DE32936 | A96UH1E045B12 | 23800 | 22200 | 19 | 12.5 | 8.45 | 1.88 | 62 | 70 | 211752342
ADP | 4SHP22LX124P-**A | H,A,DE33936 | A96UH1E030B12 | 24000 | 22200 | 21 | 13 | 8.5 | 1.9 | 62 | 69 | 211752340
ADP | 4SHP22LX124P-**A | H,A,DE32936 | A96UH1E030B12 | 23800 | 22200 | 21 | 12.5 | 8.45 | 1.88 | 62 | 69 | 211752339
CENTURY | HRG1542S1R-**A | (C,M)CG60PCBP+TXV | GDD96C090C4M | 41000 | 40000 | 15.2 | 13 | 8.1 | 2.06 | 65 | 54 | 211635018
CENTURY | HRG1542S1R-**A | (C,M)CG4248PCBP+TXV | GDD96C090C4M | 41000 | 40000 | 15.2 | 13 | 8.1 | 2.06 | 65 | 54 | 211635017
CENTURY | HRG1542S1R-**A | (C,M)CG48PCCP+TXV | GDD96C090C4M | 41000 | 40000 | 15.2 | 13 | 8.1 | 2.06 | 65 | 54 | 211635016
ADP | YZT48B21 | AD-64(P,U)*****9 | TM8V120C20MP12 | 46000 | 46000 | 17 | 12 | 8.1 | 1.78 | 68 | 40 | 211781622
ADP | YZT48B21 | AD-60H*****9 | TM8V120C20MP12 | 46000 | 46000 | 17 | 12 | 8.1 | 1.78 | 68 | 40 | 211781621
ADP | YZT48B21 | AD-68(U,P)*****9 | TM8V080C16MP12 | 46000 | 45000 | 16 | 12 | 8.1 | 1.78 | 69 | 41 | 211781620
ADP | YZT48B21 | AD-67(P,U)*****9 | TM8V080C16MP12 | 46000 | 45000 | 16 | 12.5 | 8.1 | 1.78 | 69 | 41 | 211781619
ADP | YZT48B21 | AD-61H*****9 | TM8V080C16MP12 | 46000 | 45000 | 16 | 12 | 8.1 | 1.78 | 69 | 41 | 211781618
ADP | YZT48B21 | AD-66(P,U)*****9 | TM8V080C16MP12 | 46000 | 45000 | 16 | 12 | 8.1 | 1.78 | 69 | 41 | 211781617
ADP | YZT48B21 | AD-65(P,U)*****9 | TM8V080C16MP12 | 46000 | 45000 | 16 | 12 | 8.1 | 1.78 | 69 | 41 | 211781616
ADP | YZT48B21 | AD-65(P,U)*****1+TXV | TM8V080C16MP12 | 46000 | 45000 | 16 | 12 | 8.1 | 1.78 | 69 | 41 | 211781615
ADP | YZT48B21 | AD-63(P,U)*****1+TXV | TM8V080C16MP12 | 46000 | 45000 | 16 | 12 | 8.1 | 1.78 | 70 | 41 | 211781614
ADP | YZT48B21 | AD-64(P,U)*****9 | TM8V080C16MP12 | 46000 | 45000 | 16 | 12 | 8.1 | 1.78 | 69 | 41 | 211781613
ADP | YZT48B21 | AD-60H*****9 | TM8V080C16MP12 | 46000 | 45000 | 16 | 12 | 8.1 | 1.78 | 69 | 41 | 211781612
ADP | YZT48B21 | AD-68(U,P)*****9 | TM8E130D20MP11 | 47500 | 46000 | 17 | 12.5 | 8.1 | 1.78 | 66 | 40 | 211781611
ADP | YZT48B21 | AD-67(P,U)*****9 | TM8E130D20MP11 | 47500 | 46000 | 17 | 12.5 | 8.1 | 1.78 | 66 | 40 | 211781610
ADP | YZT48B21 | AD-61H*****9 | TM8E130D20MP11 | 47500 | 46000 | 17 | 12.5 | 8.1 | 1.78 | 66 | 40 | 211781609
ADP | YZT48B21 | AD-66(P,U)*****9 | TM8E130D20MP11 | 47500 | 46000 | 17 | 12 | 8.1 | 1.78 | 66 | 40 | 211781608
ADP | YZT48B21 | AD-65(P,U)*****9 | TM8E130D20MP11 | 47500 | 46000 | 17 | 12 | 8.1 | 1.78 | 66 | 40 | 211781607
ADP | YZT48B21 | AD-65(P,U)*****1+TXV | TM8E130D20MP11 | 47500 | 46000 | 17 | 12 | 8.1 | 1.78 | 66 | 40 | 211781606
ADP | YZT48B21 | AD-63(P,U)*****1+TXV | TM8E130D20MP11 | 47500 | 46000 | 17 | 12 | 8.1 | 1.78 | 66 | 40 | 211781605
ADP | YZT48B21 | AD-64(P,U)*****9 | TM8E130D20MP11 | 47500 | 46000 | 17 | 12 | 8.1 | 1.78 | 66 | 40 | 211781604
ADP | YZT48B21 | AD-60H*****9 | TM8E130D20MP11 | 47500 | 46000 | 17 | 12 | 8.1 | 1.78 | 66 | 40 | 211781603
ADP | YZT48B21 | AD-68(U,P)*****9 | TM8E120C20MP11 | 47000 | 46000 | 17 | 12 | 8.1 | 1.78 | 67 | 40 | 211781602
ADP | YZT48B21 | AD-67(P,U)*****9 | TM8E120C20MP11 | 47000 | 46000 | 17 | 12 | 8.1 | 1.78 | 67 | 40 | 211781601
ADP | YZT48B21 | AD-61H*****9 | TM8E120C20MP11 | 47000 | 46000 | 17 | 12 | 8.1 | 1.78 | 67 | 40 | 211781600
ADP | YZT48B21 | AD-66(P,U)*****9 | TM8E120C20MP11 | 47000 | 46000 | 17 | 12 | 8.1 | 1.78 | 67 | 40 | 211781599
ADP | YZT48B21 | AD-65(P,U)*****9 | TM8E120C20MP11 | 47000 | 46000 | 17 | 11.7 | 8.1 | 1.78 | 67 | 40 | 211781596
ADP | YZT48B21 | AD-65(P,U)*****1+TXV | TM8E120C20MP11 | 47000 | 46000 | 17 | 11.7 | 8.1 | 1.78 | 67 | 40 | 211781595
ADP | YZT48B21 | AD-63(P,U)*****1+TXV | TM8E120C20MP11 | 47000 | 46000 | 17 | 11.7 | 8.1 | 1.78 | 67 | 40 | 211781594
ADP | YZT48B21 | AD-64(P,U)*****9 | TM8E120C20MP11 | 47000 | 46000 | 17 | 11.7 | 8.1 | 1.78 | 67 | 40 | 211781593
ADP | YZT48B21 | AD-60H*****9 | TM8E120C20MP11 | 47000 | 46000 | 17 | 11.7 | 8.1 | 1.78 | 67 | 40 | 211781592
ADP | YZT48B21 | AD-68(U,P)*****9 | TM8E080C16MP11 | 46000 | 46000 | 17 | 12 | 8.1 | 1.78 | 69 | 40 | 211781591
ADP | YZT48B21 | AD-67(P,U)*****9 | TM8E080C16MP11 | 46000 | 46000 | 17 | 12.5 | 8.1 | 1.78 | 69 | 40 | 211781590
ADP | YZT48B21 | AD-61H*****9 | TM8E080C16MP11 | 46000 | 46000 | 17 | 12 | 8.1 | 1.78 | 69 | 40 | 211781589
ADP | YZT48B21 | AD-66(P,U)*****9 | TM8E080C16MP11 | 46000 | 46000 | 17 | 12 | 8.1 | 1.78 | 69 | 40 | 211781588
ADP | YZT48B21 | AD-65(P,U)*****9 | TM8E080C16MP11 | 46000 | 46000 | 17 | 12 | 8.1 | 1.78 | 69 | 40 | 211781587
ADP | YZT48B21 | AD-65(P,U)*****1+TXV | TM8E080C16MP11 | 46000 | 46000 | 17 | 12 | 8.1 | 1.78 | 69 | 40 | 211781586
ADP | YZT48B21 | AD-63(P,U)*****1+TXV | TM8E080C16MP11 | 46000 | 46000 | 17 | 12 | 8.1 | 1.78 | 69 | 40 | 211781585
ADP | YZT48B21 | AD-64(P,U)*****9 | TM8E080C16MP11 | 46000 | 46000 | 17 | 12 | 8.1 | 1.78 | 69 | 40 | 211781584
ADP | YZT48B21 | AD-60H*****9 | TM8E080C16MP11 | 46000 | 46000 | 17 | 12 | 8.1 | 1.78 | 69 | 40 | 211781583
ADP | PH7TAN460**AA* | F,PE*UU1960 |  | 56500 | 56000 | 16 | 12 | 8.1 | 2.26 | 64 | 51 | 211756886
ADP | PH7TAN460**AA* | F,PE*TT7960 |  | 56500 | 56000 | 15.2 | 12 | 8.1 | 2.26 | 64 | 51 | 211756885
ADP | PH7TAN448**AA* | F,PE*UU1960 |  | 46000 | 45000 | 16 | 13 | 8.1 | 2.24 | 62 | 51 | 211756883
ADP | PH7TAN448**AA* | F,PE*TT7960 |  | 46000 | 45000 | 15.2 | 12.5 | 8.1 | 2.24 | 62 | 51 | 211756882
ADP | PH7TAN436**AA* | F,PE*SS9937 |  | 33200 | 33400 | 15.2 | 11.7 | 8.1 | 2.18 | 60 | 49 | 211756879
ADP | PH7TAN448**AA* | F,PE*TT3960 |  | 44500 | 45000 | 15.2 | 12 | 8.1 | 2.24 | 62 | 51 | 211756881
ADP | EL22XPV-024-230A** | LD19/25Z9 | SLP99DF070XV36B* | 23400 | 21600 | 21 | 13.5 | 8.8 | 2.06 | 65 | 68 | 212632247
ADP | EL22XPV-024-230A** | LD24/35Z9 | SL280DF090V48B* | 23200 | 21800 | 20 | 13 | 8.8 | 2.04 | 65 | 68 | 212632246
ADP | EL22XPV-024-230A** | LD19/36Z9 | SLP99DF070XV36B* | 23400 | 21600 | 21 | 13.5 | 8.8 | 2.06 | 65 | 68 | 212632248
ADP | EL22XPV-024-230A** | LD19/36Y9 | SLP99DF070XV36B* | 23400 | 21600 | 21 | 13.5 | 8.8 | 2.06 | 65 | 68 | 212632250
ADP | EL22XPV-024-230A** | LD19/36Y9 | SL280DF090V48B* | 23200 | 21800 | 20 | 13 | 8.8 | 2.04 | 65 | 68 | 212632245
ADP | EL22XPV-024-230A** | LD19/25Y9 | SL280DF090V48B* | 23200 | 21800 | 20 | 13 | 8.8 | 2.04 | 65 | 68 | 212632244
ADP | 25VNA436A*031* | H,PG34936 | 58TN*A090C17**16 | 33200 | 33200 | 20 | 12 | 9 | 2.04 | 90 | 76 | 208699666
ADP | 25VNA436A*031* | H,PG34936 | 58TN*A070C17**16 | 33000 | 33600 | 19 | 12 | 9 | 2.02 | 90 | 76 | 208699662
ADP | 4HP18V36P | PL36H175P159 | 80G1UH040AE12X | 23800 | 22400 | 19 | 12 | 8.5 | 2.04 | 66 | 65 | 208127964
ADP | 4HP18V36P | PL36H175P149 | 80G1UH040AE12X | 23200 | 22400 | 19 | 12 | 8.1 | 1.91 | 64 | 63 | 208127963
ADP | 4HP18V36P | PL36H210P299 | 80G1UH040AE12X | 23800 | 22400 | 19 | 12 | 8.5 | 2.04 | 66 | 65 | 208127960
ADP | 4HP18V36P | PL36H210P299 | 80G1UH060AE12X | 23800 | 22400 | 19 | 12 | 8.5 | 2.04 | 66 | 65 | 208127980
ADP | 4HP18V36P | PL36H175P459 | 80G1UH045AE12 | 23800 | 22400 | 18 | 12 | 8.5 | 2.04 | 66 | 65 | 208127979
ADP | 4HP18V36P | PL36H***P449 | 80G1UH045AE12 | 23800 | 22400 | 18 | 12 | 8.5 | 2.04 | 66 | 65 | 208127978
ADP | 4HP18V36P | PL36H210P179 | 80G1UH045AE12 | 23800 | 22400 | 18 | 12 | 8.5 | 2.04 | 66 | 65 | 208127977
ADP | 4HP18V36P | PL36H175P159 | 80G1UH045AE12 | 23800 | 22400 | 18 | 12 | 8.5 | 2.04 | 66 | 65 | 208127974
ADP | 4HP18V36P | PL36H175P149 | 80G1UH045AE12 | 23600 | 22400 | 18 | 12 | 8.35 | 2.02 | 66 | 65 | 208127973
ADP | 4HP18V36P | PL36H210P299 | 80G1UH045AE12 | 23800 | 22400 | 18 | 12 | 8.5 | 2.04 | 66 | 65 | 208127970
ADP | 4HP18V36P | PL36H175P459 | 80G1UH040AE12X | 23800 | 22400 | 19 | 12 | 8.5 | 2.04 | 66 | 65 | 208127969
ADP | 4HP18V36P | PL36H175P159 | 80G1UH070AE12 | 23600 | 22400 | 18 | 12 | 8.5 | 2.05 | 65 | 67 | 208127993
ADP | 4HP18V36P | PL36H175P149 | 80G1UH070AE12 | 23400 | 22400 | 18 | 12 | 8.35 | 2.02 | 65 | 67 | 208127992
ADP | 4HP18V36P | PL36H210P299 | 80G1UH070AE12 | 23600 | 22400 | 18 | 12 | 8.5 | 2.05 | 65 | 67 | 208127990
ADP | 4HP18V36P | PL36H175P459 | 80G1UH060AE12X | 23800 | 22400 | 19 | 12 | 8.5 | 2.04 | 66 | 65 | 208127989
ADP | 4HP18V36P | PL36H***P449 | 80G1UH060AE12X | 23800 | 22400 | 19 | 12 | 8.5 | 2.04 | 66 | 65 | 208127988
ADP | 4HP18V36P | PL36H210P179 | 80G1UH060AE12X | 23800 | 22400 | 19 | 12 | 8.5 | 2.04 | 66 | 65 | 208127987
ADP | 4HP18V36P | PL36H175P159 | 80G1UH060AE12X | 23800 | 22400 | 19 | 12 | 8.5 | 2.04 | 66 | 65 | 208127984
ADP | 4HP18V36P | PL36H175P149 | 80G1UH060AE12X | 23200 | 22400 | 19 | 12 | 8.1 | 1.91 | 64 | 63 | 208127983
ADP | EL17XP1-018-230A** | LD19/36Y9 | ML296DF045XV36B* | 18000 | 16400 | 16 | 13.5 | 8.3 | 2.08 | 63 | 51 | 212631866
ADP | EL17XP1-018-230A** | LD19/36Z9 | ML296DF045XV36B* | 18000 | 16400 | 16 | 13.5 | 8.3 | 2.08 | 63 | 51 | 212631864
ADP | EL17XP1-018-230A** | LD19/25Y9 | ML296DF045XV36B* | 18000 | 16400 | 16 | 13.5 | 8.3 | 2.08 | 63 | 51 | 212631865
ADP | ML17XP1-030-230A** | LD19/36Y9 | EL280DF090E48B* | 28000 | 27400 | 15.2 | 12.5 | 8.5 | 2.24 | 64 | 51 | 212632474
ADP | EL17XP1-018-230A** | LD19/25Z9 | ML296DF045XV36B* | 18000 | 16400 | 16 | 13.5 | 8.3 | 2.08 | 63 | 51 | 212631863
ADP | EL17XP1-018-230A** | LD19/25Y9 | ML196DF070XE48B* | 18000 | 16400 | 16 | 13.5 | 8.3 | 2.16 | 62 | 49 | 212631861
ADP | EL17XP1-018-230A** | LD19/36Y9 | ML196DF070XE48B* | 18000 | 16400 | 16 | 13.5 | 8.3 | 2.16 | 62 | 49 | 212631862
ADP | EL17XP1-018-230A** | LD19/36Z9 | ML196DF070XE48B* | 18000 | 16400 | 16 | 13.5 | 8.3 | 2.16 | 62 | 49 | 212631860
ADP | EL17XP1-018-230A** | LD19/25Z9 | ML196DF070XE48B* | 18000 | 16400 | 16 | 13.5 | 8.3 | 2.16 | 62 | 49 | 212631859
ADP | EL17XP1-018-230A** | LD19/36Y9 | ML196DF045XE36B* | 18000 | 16200 | 16 | 13.5 | 8.3 | 2.16 | 62 | 48 | 212631858
ADP | EL17XP1-018-230A** | LD19/25Y9 | ML196DF045XE36B* | 18000 | 16200 | 16 | 13.5 | 8.3 | 2.16 | 62 | 48 | 212631857
ADP | EL17XP1-018-230A** | LD19/36Z9 | ML196DF045XE36B* | 18000 | 16200 | 16 | 13.5 | 8.3 | 2.16 | 62 | 48 | 212631856
ADP | EL17XP1-018-230A** | LD19/25Z9 | ML196DF045XE36B* | 18000 | 16200 | 16 | 13.5 | 8.3 | 2.16 | 62 | 48 | 212631855
ADP | EL17XP1-018-230A** | LD19/36Y9 | ML193DF070XE36B* | 18000 | 16400 | 16 | 14 | 8.5 | 2.18 | 62 | 49 | 212631854
ADP | EL17XP1-018-230A** | LD19/25Y9 | ML193DF070XE36B* | 18000 | 16400 | 16 | 14 | 8.5 | 2.18 | 62 | 49 | 212631853
ADP | EL17XP1-018-230A** | LD19/36Z9 | ML193DF070XE36B* | 18000 | 16400 | 16 | 14 | 8.5 | 2.18 | 62 | 49 | 212631852
ADP | EL17XP1-018-230A** | LD19/25Z9 | ML193DF070XE36B* | 18000 | 16400 | 16 | 14 | 8.5 | 2.18 | 62 | 49 | 212631851
ADP | EL17XP1-018-230A** | LD19/36Y9 | ML193DF045XE36B* | 18000 | 16400 | 16 | 14 | 8.5 | 2.18 | 62 | 49 | 212631850
ADP | EL17XP1-018-230A** | LD19/25Y9 | ML193DF045XE36B* | 18000 | 16400 | 16 | 14 | 8.5 | 2.18 | 62 | 49 | 212631849
ADP | EL17XP1-018-230A** | LD19/36Z9 | ML193DF045XE36B* | 18000 | 16400 | 16 | 14 | 8.5 | 2.18 | 62 | 49 | 212631848
ADP | EL17XP1-018-230A** | LD19/25Z9 | ML193DF045XE36B* | 18000 | 16400 | 16 | 14 | 8.5 | 2.18 | 62 | 49 | 212631847
ADP | EL17XP1-018-230A** | LD19/36Y9 | EL296DF070XE48B* | 18000 | 16400 | 16 | 13.5 | 8.1 | 2.14 | 62 | 49 | 212631830
ADP | EL17XP1-018-230A** | LD19/25Y9 | EL296DF070XE48B* | 18000 | 16400 | 16 | 13.5 | 8.1 | 2.14 | 62 | 49 | 212631829
ADP | EL17XP1-018-230A** | LD19/36Z9 | EL296DF070XE48B* | 18000 | 16400 | 16 | 13.5 | 8.1 | 2.14 | 62 | 49 | 212631828
ADP | EL17XP1-018-230A** | LD19/25Z9 | EL296DF070XE48B* | 18000 | 16400 | 16 | 13.5 | 8.1 | 2.14 | 62 | 49 | 212631827
ADP | EL17XP1-018-230A** | LD19/36Y9 | EL296DF045XV36B* | 18000 | 16400 | 16 | 13.5 | 8.5 | 2.16 | 63 | 51 | 212631826
ADP | EL17XP1-018-230A** | LD19/25Z9 | EL296DF045XV36B* | 18000 | 16400 | 16 | 13.5 | 8.5 | 2.16 | 63 | 51 | 212631823
ADP | EL17XP1-018-230A** | LD19/25Y9 | EL296DF045XV36B* | 18000 | 16400 | 16 | 13.5 | 8.5 | 2.16 | 63 | 51 | 212631825
ADP | EL17XP1-018-230A** | LD19/25Y9 | EL296DF045XE36B* | 18000 | 16400 | 16 | 13.5 | 8.1 | 2.14 | 62 | 49 | 212631821
ADP | EL17XP1-018-230A** | LD19/36Z9 | EL296DF045XV36B* | 18000 | 16400 | 16 | 13.5 | 8.5 | 2.16 | 63 | 51 | 212631824
ADP | EL17XP1-018-230A** | LD19/36Y9 | EL296DF045XE36B* | 18000 | 16400 | 16 | 13.5 | 8.1 | 2.14 | 62 | 49 | 212631822
ADP | EL17XP1-018-230A** | LD19/36Z9 | EL296DF045XE36B* | 18000 | 16400 | 16 | 13.5 | 8.1 | 2.14 | 62 | 49 | 212631820
ADP | EL17XP1-018-230A** | LD19/25Z9 | EL296DF045XE36B* | 18000 | 16400 | 16 | 13.5 | 8.1 | 2.14 | 62 | 49 | 212631819
ADP | 4HP18V36P | V,N36H***D449 | 80G2UH045AE12 | 23400 | 22200 | 18 | 12 | 8.5 | 2.05 | 65 | 64 | 212927074
ADP | 4HP18V36P | PL36H175P459 | 80G2UH045AE12 | 23400 | 22200 | 18 | 12 | 8.5 | 2.05 | 65 | 64 | 212927076
ADP | 4HP18V36P | PL36H210P299 | 80G2UH070AE12 | 24000 | 22400 | 19 | 12 | 8.5 | 2.05 | 66 | 66 | 212927077
ADP | 4HP18V36P | PL36H210P179 | 80G2UH045AE12 | 23400 | 22200 | 18 | 12 | 8.5 | 2.05 | 65 | 64 | 212927072
ADP | 4HP18V36P | V,N36H***D229 | 80G2UH045AE12 | 23400 | 22200 | 18 | 12 | 8.5 | 2.05 | 65 | 64 | 212927075
ADP | 4HP18V36P | PL36H***P449 | 80G2UH045AE12 | 23400 | 22200 | 18 | 12 | 8.5 | 2.05 | 65 | 64 | 212927073
ADP | 25VNA436A*031* | H,PG34936 | 59MN7B120C24**22 | 33000 | 33800 | 19 | 12 | 9.5 | 1.98 | 91 | 76 | 208699684
ADP | 25VNA436A*031* | H,PG34936 | 59MN7B060C21**20 | 33000 | 33400 | 19 | 11.7 | 9 | 2.02 | 90 | 76 | 208699676
ADP | 25VNA436A*031* | H,PG34936 | 58TN*A135C24**22 | 32200 | 33200 | 20 | 11.7 | 8.95 | 2.04 | 89 | 75 | 208699672
ADP | ML17XP1-030-230A** | LD19/36Y9 | ML193DF070XE36B* | 27600 | 27200 | 15.2 | 12.5 | 8.5 | 2.22 | 64 | 51 | 212632522
ADP | ML17XP1-030-230A** | LD19/36Z9 | ML193DF070XE36B* | 27600 | 27200 | 15.2 | 12.5 | 8.5 | 2.22 | 64 | 51 | 212632521
ADP | ML17XP1-030-230A** | LD24/35Y9 | ML193DF045XE36B* | 27600 | 27200 | 15.2 | 12.5 | 8.5 | 2.2 | 64 | 51 | 212632520
ADP | ML17XP1-030-230A** | LD19/36Y9 | ML193DF045XE36B* | 27600 | 27200 | 15.2 | 12.5 | 8.5 | 2.2 | 64 | 51 | 212632519
ADP | ML17XP1-030-230A** | LD19/36Z9 | ML193DF045XE36B* | 27600 | 27200 | 15.2 | 12.5 | 8.5 | 2.2 | 64 | 51 | 212632518
ADP | ML17XP1-030-230A** | LD24/35Y9 | ML180DF110E60C* | 28200 | 27400 | 15.2 | 12.5 | 8.5 | 2.24 | 64 | 50 | 212632517
ADP | ML17XP1-030-230A** | LD24/35Z9 | ML180DF110E60C* | 28200 | 27400 | 15.2 | 12.5 | 8.5 | 2.24 | 64 | 50 | 212632516
ADP | ML17XP1-030-230A** | LD19/36Y9 | ML180DF110E60C* | 28200 | 27400 | 15.2 | 12.5 | 8.5 | 2.24 | 64 | 50 | 212632515
ADP | ML17XP1-030-230A** | LD19/36Z9 | ML180DF110E60C* | 28200 | 27400 | 15.2 | 12.5 | 8.5 | 2.24 | 64 | 50 | 212632514
ADP | ML17XP1-030-230A** | LD24/35Y9 | ML180DF090E48B* | 28200 | 27400 | 15.2 | 12.5 | 8.5 | 2.24 | 64 | 51 | 212632513
ADP | ML17XP1-030-230A** | LD24/35Z9 | ML180DF090E48B* | 28200 | 27400 | 15.2 | 12.5 | 8.5 | 2.24 | 64 | 51 | 212632512
ADP | ML17XP1-030-230A** | LD19/36Y9 | ML180DF090E48B* | 28200 | 27400 | 15.2 | 12.5 | 8.5 | 2.24 | 64 | 51 | 212632511
ADP | ML17XP1-030-230A** | LD19/36Z9 | ML180DF090E48B* | 28200 | 27400 | 15.2 | 12.5 | 8.5 | 2.24 | 64 | 51 | 212632510
ADP | ML17XP1-030-230A** | LD24/35Y9 | ML180DF070E36B* | 27800 | 27400 | 15.2 | 12.5 | 8.5 | 2.22 | 64 | 50 | 212632509
ADP | ML17XP1-030-230A** | LD19/36Y9 | ML180DF070E36B* | 27800 | 27400 | 15.2 | 12.5 | 8.5 | 2.22 | 64 | 50 | 212632508
ADP | ML17XP1-030-230A** | LD24/35Y9 | ML180DF070E36A* | 27400 | 27000 | 15.2 | 12.5 | 8.3 | 2.2 | 64 | 51 | 212632506
ADP | ML17XP1-030-230A** | LD19/36Z9 | ML180DF070E36B* | 27800 | 27400 | 15.2 | 12.5 | 8.5 | 2.22 | 64 | 50 | 212632507
ADP | ML17XP1-030-230A** | LD24/35Z9 | ML180DF070E36A* | 27400 | 27000 | 15.2 | 12.5 | 8.3 | 2.2 | 64 | 51 | 212632505
ADP | ML17XP1-030-230A** | LD19/36Z9 | ML180DF070E36A* | 27400 | 27000 | 15.2 | 12.5 | 8.3 | 2.2 | 64 | 51 | 212632503
ADP | ML17XP1-030-230A** | LD19/36Y9 | ML180DF070E36A* | 27400 | 27000 | 15.2 | 12.5 | 8.3 | 2.2 | 64 | 51 | 212632504
ADP | ML17XP1-030-230A** | LD24/35Y9 | ML180DF045E36A* | 27400 | 27000 | 15.2 | 12.5 | 8.3 | 2.22 | 64 | 51 | 212632502
ADP | ML17XP1-030-230A** | LD24/35Z9 | ML180DF045E36A* | 27400 | 27000 | 15.2 | 12.5 | 8.3 | 2.22 | 64 | 51 | 212632501
ADP | ML17XP1-030-230A** | LD19/36Y9 | ML180DF045E36A* | 27400 | 27000 | 15.2 | 12.5 | 8.3 | 2.22 | 64 | 51 | 212632500
ADP | ML17XP1-030-230A** | LD19/36Z9 | ML180DF045E36A* | 27400 | 27000 | 15.2 | 12.5 | 8.3 | 2.22 | 64 | 51 | 212632499
ADP | ML17XP1-030-230A** | LD24/35Y9 | EL296DF110XE60C* | 28200 | 27600 | 15.2 | 12.5 | 8.5 | 2.22 | 64 | 51 | 212632498
ADP | ML17XP1-030-230A** | LD24/35Z9 | EL296DF110XE60C* | 28200 | 27600 | 15.2 | 12.5 | 8.5 | 2.22 | 64 | 51 | 212632497
ADP | ML17XP1-030-230A** | LD19/36Y9 | EL296DF110XE60C* | 28200 | 27600 | 15.2 | 12.5 | 8.5 | 2.22 | 64 | 51 | 212632496
ADP | ML17XP1-030-230A** | LD19/36Z9 | EL296DF110XE60C* | 28200 | 27600 | 15.2 | 12.5 | 8.5 | 2.22 | 64 | 51 | 212632495
ADP | ML17XP1-030-230A** | LD24/35Y9 | EL296DF090XE48C* | 27600 | 27000 | 15.2 | 12.5 | 8.5 | 2.24 | 64 | 51 | 212632494
ADP | ML17XP1-030-230A** | LD24/35Z9 | EL296DF090XE48C* | 27600 | 27000 | 15.2 | 12.5 | 8.5 | 2.24 | 64 | 51 | 212632493
ADP | ML17XP1-030-230A** | LD19/36Y9 | EL296DF090XE48C* | 27600 | 27000 | 15.2 | 12.5 | 8.5 | 2.24 | 64 | 51 | 212632492
ADP | ML17XP1-030-230A** | LD19/36Z9 | EL296DF090XE48C* | 27600 | 27000 | 15.2 | 12.5 | 8.5 | 2.24 | 64 | 51 | 212632491
ADP | ML17XP1-030-230A** | LD24/35Y9 | EL296DF070XE48B* | 27400 | 27200 | 15.2 | 12.5 | 8.3 | 2.14 | 64 | 52 | 212632486
ADP | EL22XPV-036-230A** | LD24/35Y9 | EL296DF070XE48B* | 34200 | 33800 | 19 | 11.7 | 9 | 2.2 | 65 | 54 | 212632263
ADP | EL22XPV-036-230A** | LD24/35Z9 | EL296DF070XE48B* | 34200 | 33800 | 19 | 11.7 | 9 | 2.2 | 65 | 54 | 212632262
ADP | EL22XPV-036-230A** | LD24/35Y9 | EL296DF045XV36B* | 34400 | 34200 | 20 | 11.7 | 9 | 2.16 | 65 | 54 | 212632261
ADP | EL22XPV-036-230A** | LD19/36Y9 | EL296DF045XV36B* | 34400 | 34200 | 20 | 11.7 | 9 | 2.16 | 65 | 54 | 212632259
ADP | EL22XPV-036-230A** | LD24/35Z9 | EL296DF045XV36B* | 34400 | 34200 | 20 | 11.7 | 9 | 2.16 | 65 | 54 | 212632260
ADP | EL22XPV-036-230A** | LD19/36Z9 | EL296DF045XV36B* | 34400 | 34200 | 20 | 11.7 | 9 | 2.16 | 65 | 54 | 212632258
ADP | EL22XPV-036-230A** | LD24/35Y9 | EL280DF090E48B* | 35200 | 31800 | 19 | 12 | 8.8 | 2.16 | 65 | 55 | 212632257
ADP | EL22XPV-036-230A** | LD24/35Z9 | EL280DF090E48B* | 35200 | 31800 | 19 | 12 | 8.8 | 2.16 | 65 | 55 | 212632256
ADP | EL22XPV-036-230A** | LD24/35Y9 | EL280DF070E36A* | 33800 | 33200 | 19 | 11.7 | 9 | 2.2 | 66 | 54 | 212632255
ADP | EL22XPV-036-230A** | LD24/35Z9 | EL280DF070E36A* | 33800 | 33200 | 19 | 11.7 | 9 | 2.2 | 66 | 54 | 212632254
ADP | EL22XPV-036-230A** | LD19/36Y9 | EL280DF070E36A* | 33800 | 33200 | 19 | 11.7 | 9 | 2.2 | 66 | 54 | 212632253
ADP | EL22XPV-036-230A** | LD19/36Z9 | EL280DF070E36A* | 33800 | 33200 | 19 | 11.7 | 9 | 2.2 | 66 | 54 | 212632252
ADP | EL22XPV-024-230A** | LD24/35Z9 | SLP99DF070XV36B* | 23400 | 21600 | 21 | 13.5 | 8.8 | 2.06 | 65 | 68 | 212632251
ADP | EL22XPV-024-230A** | LD19/25Y9 | SLP99DF070XV36B* | 23400 | 21600 | 21 | 13.5 | 8.8 | 2.06 | 65 | 68 | 212632249
ADP | EL17XP1-030-230A** | LD19/36Z9 | EL280DF090E48B* | 28000 | 27400 | 15.2 | 12.5 | 8.5 | 2.24 | 64 | 51 | 212631920
ADP | ML17XP1-030-230A** | LD24/35Z9 | EL280DF090E48B* | 28000 | 27400 | 15.2 | 12.5 | 8.5 | 2.24 | 64 | 51 | 212632475
ADP | 4TWL5030N1 | FG82936+TD |  | 29600 | 26800 | 15.2 | 12 | 8.1 | 2.1 | 67 | 53 | 212558490
ADP | 4TWL5024N1 | FG82936+TD |  | 25600 | 24000 | 15.2 | 12 | 8.1 | 2.1 | 75 | 60 | 212558488
ADP | 4HP18V36P | PL36H175P459 | 80G2UH090BE12 | 23400 | 22400 | 19 | 12 | 8.1 | 1.91 | 64 | 63 | 212927111
ADP | 4HP18V36P | V,N36H175D789 | 80G2UH090BE12 | 23400 | 22400 | 19 | 12 | 8.1 | 1.91 | 64 | 63 | 212927109
ADP | 4HP18V36P | V,N36H175D159 | 80G2UH090BE12 | 23400 | 22400 | 19 | 12 | 8.1 | 1.91 | 64 | 63 | 212927108
ADP | 4HP18V36P | PL36H210P179 | 80G2UH090BE12 | 23400 | 22400 | 19 | 12 | 8.1 | 1.91 | 64 | 63 | 212927110
ADP | 4HP18V36P | V,N36H175D149 | 80G2UH090BE12 | 23400 | 22400 | 19 | 12 | 8.1 | 1.91 | 64 | 63 | 212927106
ADP | 4HP18V36P | PL36H175P149 | 80G2UH090BE12 | 23400 | 22400 | 19 | 12 | 8.1 | 1.91 | 64 | 63 | 212927105
ADP | 4HP18V36P | PL36H210P299 | 80G2UH090BE12 | 23400 | 22400 | 19 | 12 | 8.1 | 1.91 | 64 | 63 | 212927104
ADP | 4HP18V36P | PL36H175P159 | 80G2UH090BE12 | 23400 | 22400 | 19 | 12 | 8.1 | 1.91 | 64 | 63 | 212927107
ADP | 4HP18V36P | PL36H175P459 | 80G2UH070AV12* | 23800 | 22400 | 19 | 12 | 8.5 | 2.05 | 65 | 65 | 212927103
ADP | 4HP18V36P | PL36H***P449 | 80G2UH070AV12* | 23800 | 22400 | 19 | 12 | 8.5 | 2.05 | 65 | 65 | 212927100
ADP | 4HP18V36P | V,N36H***D449 | 80G2UH070AV12* | 23800 | 22400 | 19 | 12 | 8.5 | 2.05 | 65 | 65 | 212927101
ADP | 4HP18V36P | V,N36H***D229 | 80G2UH070AV12* | 23800 | 22400 | 19 | 12 | 8.5 | 2.05 | 65 | 65 | 212927102
ADP | 4HP18V36P | PL36H175P149 | 80G2UH070AV12* | 23200 | 22400 | 19 | 12 | 8.1 | 1.92 | 63 | 63 | 212927097
ADP | 4HP17L48P-**A | V,N60H210D299 | 80G1UH090CE20 | 46500 | 42500 | 15.2 | 12.5 | 8.1 | 2.24 | 69 | 56 | 212927370
ADP | 4HP18V36P | PL36H210P179 | 80G2UH070AV12* | 23800 | 22400 | 19 | 12 | 8.5 | 2.05 | 65 | 65 | 212927099
ADP | 4HP18V36P | PL36H175P159 | 80G2UH070AV12* | 23800 | 22400 | 19 | 12 | 8.5 | 2.05 | 65 | 65 | 212927098
ADP | 4HP18V36P | PL36H210P299 | 80G2UH070AV12* | 23800 | 22400 | 19 | 12 | 8.5 | 2.05 | 65 | 65 | 212927095
ADP | 4HP18V36P | PL36H175P459 | 80G2UH070AE12L | 24000 | 22400 | 19 | 12 | 8.5 | 2.05 | 66 | 66 | 212927094
ADP | 4HP18V36P | V,N36H***D229 | 80G2UH070AE12L | 24000 | 22400 | 19 | 12 | 8.5 | 2.05 | 66 | 66 | 212927093
ADP | 4HP18V36P | PL36H***P449 | 80G2UH070AE12L | 24000 | 22400 | 19 | 12 | 8.5 | 2.05 | 66 | 66 | 212927091
ADP | 4HP18V36P | PL36H210P179 | 80G2UH070AE12L | 24000 | 22400 | 19 | 12 | 8.5 | 2.05 | 66 | 66 | 212927090
ADP | 4HP18V36P | V,N36H***D449 | 80G2UH070AE12L | 24000 | 22400 | 19 | 12 | 8.5 | 2.05 | 66 | 66 | 212927092
ADP | 4HP18V36P | PL36H175P159 | 80G2UH070AE12L | 24000 | 22400 | 19 | 12 | 8.5 | 2.05 | 66 | 66 | 212927089
ADP | 4HP18V36P | PL36H175P149 | 80G2UH070AE12L | 23400 | 22400 | 19 | 12 | 8.1 | 1.91 | 64 | 63 | 212927088
ADP | 4HP18V36P | PL36H210P299 | 80G2UH070AE12L | 24000 | 22400 | 19 | 12 | 8.5 | 2.05 | 66 | 66 | 212927086
ADP | 4HP18V36P | PL36H175P459 | 80G2UH070AE12 | 24000 | 22400 | 19 | 12 | 8.5 | 2.05 | 66 | 66 | 212927085
ADP | 4HP18V36P | PL36H210P179 | 80G2UH070AE12 | 24000 | 22400 | 19 | 12 | 8.5 | 2.05 | 66 | 66 | 212927081
ADP | 4HP18V36P | V,N36H***D229 | 80G2UH070AE12 | 24000 | 22400 | 19 | 12 | 8.5 | 2.05 | 66 | 66 | 212927084
ADP | 4HP18V36P | V,N36H***D449 | 80G2UH070AE12 | 24000 | 22400 | 19 | 12 | 8.5 | 2.05 | 66 | 66 | 212927083
ADP | 4HP18V36P | PL36H***P449 | 80G2UH070AE12 | 24000 | 22400 | 19 | 12 | 8.5 | 2.05 | 66 | 66 | 212927082
ADP | 4HP18V36P | PL36H175P159 | 80G2UH070AE12 | 24000 | 22400 | 19 | 12 | 8.5 | 2.05 | 66 | 66 | 212927080
ADP | 4HP18V36P | PL36H175P149 | 80G2UH070AE12 | 23400 | 22400 | 19 | 12 | 8.1 | 1.91 | 64 | 63 | 212927079
ADP | EL17XP1-018-230A** | L*18/36T9 | EL296DF045XV36B* | 18000 | 16400 | 16 | 13.5 | 8.5 | 2.16 | 63 | 51 | 212608864
ADP | BOVA-60HDN1-M20G | F,PE*TT1948 |  | 46500 | 46000 | 17 | 11.7 | 9.45 | 2 | 85 | 72 | 204802864
ADP | BOVA-36HDN1-M20G | F,PE*G33925 |  | 23400 | 22400 | 20 | 12.5 | 9.45 | 1.98 | 96 | 77 | 212596841
ADP | ML17XP1-036-230A** | LD24/35Y9 | ML180DF045E36A* | 32800 | 34200 | 15.2 | 12 | 8.1 | 2.16 | 67 | 54 | 212632587
ADP | ML17XP1-036-230A** | LD19/36Y9 | ML180DF045E36A* | 32800 | 34200 | 15.2 | 12 | 8.1 | 2.16 | 67 | 54 | 212632586
ADP | ML17XP1-036-230A** | LD24/35Y9 | EL296DF110XV60C* | 35200 | 31000 | 15.2 | 12.5 | 8.1 | 2.18 | 68 | 57 | 212632585
ADP | ML17XP1-036-230A** | LD24/35Y9 | EL296DF090XV60C* | 35200 | 31000 | 15.2 | 12.5 | 8.1 | 2.18 | 68 | 57 | 212632582
ADP | ML17XP1-036-230A** | LD24/35Y9 | EL280DF070E36A* | 32400 | 33800 | 15.2 | 12.5 | 8.1 | 2.2 | 67 | 55 | 212632576
ADP | ML17XP1-030-230A** | LD24/35Y9 | SLP99DF090XV48C* | 28000 | 27600 | 15.2 | 12.5 | 8.5 | 2.2 | 64 | 51 | 212632575
ADP | ML17XP1-030-230A** | LD24/35Z9 | SLP99DF090XV48C* | 28000 | 27600 | 15.2 | 12.5 | 8.5 | 2.2 | 64 | 51 | 212632574
ADP | ML17XP1-030-230A** | LD19/36Y9 | SLP99DF090XV48C* | 28000 | 27600 | 15.2 | 12.5 | 8.5 | 2.2 | 64 | 51 | 212632573
ADP | ML17XP1-030-230A** | LD19/36Z9 | SLP99DF090XV48C* | 28000 | 27600 | 15.2 | 12.5 | 8.5 | 2.2 | 64 | 51 | 212632572
ADP | ML17XP1-030-230A** | LD24/35Y9 | SLP99DF090XV36C* | 28200 | 27400 | 15.2 | 12.5 | 8.5 | 2.22 | 64 | 51 | 212632571
ADP | ML17XP1-030-230A** | LD24/35Z9 | SLP99DF090XV36C* | 28200 | 27400 | 15.2 | 12.5 | 8.5 | 2.22 | 64 | 51 | 212632570
ADP | ML17XP1-030-230A** | LD19/36Y9 | SLP99DF090XV36C* | 28200 | 27400 | 15.2 | 12.5 | 8.5 | 2.22 | 64 | 51 | 212632569
ADP | ML17XP1-030-230A** | LD19/36Z9 | SLP99DF090XV36C* | 28200 | 27400 | 15.2 | 12.5 | 8.5 | 2.22 | 64 | 51 | 212632568
ADP | ML17XP1-030-230A** | LD24/35Y9 | SLP99DF070XV36B* | 28000 | 27600 | 15.2 | 12.5 | 8.5 | 2.14 | 64 | 52 | 212632567
ADP | ML17XP1-030-230A** | LD24/35Y9 | SL280DF090V48B* | 28000 | 27400 | 15.2 | 12.5 | 8.5 | 2.22 | 64 | 51 | 212632564
ADP | ML17XP1-030-230A** | LD24/35Z9 | SL280DF090V48B* | 28000 | 27400 | 15.2 | 12.5 | 8.5 | 2.22 | 64 | 51 | 212632563
ADP | ML17XP1-030-230A** | LD19/36Z9 | SL280DF090V48B* | 28000 | 27400 | 15.2 | 12.5 | 8.5 | 2.22 | 64 | 51 | 212632561
ADP | ML17XP1-030-230A** | LD19/36Y9 | SL280DF090V48B* | 28000 | 27400 | 15.2 | 12.5 | 8.5 | 2.22 | 64 | 51 | 212632562
ADP | ML17XP1-030-230A** | LD24/35Y9 | SL280DF070V36A* | 28200 | 27600 | 15.2 | 12.5 | 8.5 | 2.22 | 64 | 51 | 212632560
ADP | ML17XP1-030-230A** | LD24/35Z9 | SL280DF070V36A* | 28200 | 27600 | 15.2 | 12.5 | 8.5 | 2.22 | 64 | 51 | 212632559
ADP | ML17XP1-030-230A** | LD19/36Y9 | SL280DF070V36A* | 28200 | 27600 | 15.2 | 12.5 | 8.5 | 2.22 | 64 | 51 | 212632558
ADP | ML17XP1-030-230A** | LD19/36Z9 | SL280DF070V36A* | 28200 | 27600 | 15.2 | 12.5 | 8.5 | 2.22 | 64 | 51 | 212632557
ADP | ML17XP1-030-230A** | LD24/35Y9 | SL280DF060NV36B* | 28000 | 27600 | 15.2 | 12.5 | 8.5 | 2.22 | 64 | 51 | 212632556
ADP | ML17XP1-030-230A** | LD19/36Y9 | SL280DF060NV36B* | 28000 | 27600 | 15.2 | 12.5 | 8.5 | 2.22 | 64 | 51 | 212632555
ADP | ML17XP1-030-230A** | LD19/36Z9 | SL280DF060NV36B* | 28000 | 27600 | 15.2 | 12.5 | 8.5 | 2.22 | 64 | 51 | 212632554
ADP | ML17XP1-030-230A** | LD24/35Y9 | ML296DF090XV60C* | 28400 | 28000 | 15.2 | 12.5 | 8.5 | 2.14 | 64 | 51 | 212632553
ADP | ML17XP1-030-230A** | LD24/35Z9 | ML296DF090XV60C* | 28400 | 28000 | 15.2 | 12.5 | 8.5 | 2.14 | 64 | 51 | 212632552
ADP | ML17XP1-030-230A** | LD24/35Y9 | ML296DF070XV48B* | 28000 | 27600 | 15.2 | 12.5 | 8.5 | 2.18 | 64 | 51 | 212632549
ADP | ML17XP1-030-230A** | LD24/35Z9 | ML296DF070XV48B* | 28000 | 27600 | 15.2 | 12.5 | 8.5 | 2.18 | 64 | 51 | 212632548
ADP | ML17XP1-030-230A** | LD24/35Y9 | ML196DF110XE60C* | 28400 | 27800 | 15.2 | 12.5 | 8.5 | 2.2 | 63 | 50 | 212632542
ADP | ML17XP1-030-230A** | LD24/35Z9 | ML196DF110XE60C* | 28400 | 27800 | 15.2 | 12.5 | 8.5 | 2.2 | 63 | 50 | 212632541
ADP | ML17XP1-030-230A** | LD19/36Y9 | ML196DF110XE60C* | 28400 | 27800 | 15.2 | 12.5 | 8.5 | 2.2 | 63 | 50 | 212632540
ADP | ML17XP1-030-230A** | LD19/36Z9 | ML196DF110XE60C* | 28400 | 27800 | 15.2 | 12.5 | 8.5 | 2.2 | 63 | 50 | 212632539
ADP | ML17XP1-030-230A** | LD24/35Y9 | ML196DF090XE48C* | 28000 | 27400 | 15.2 | 12.5 | 8.5 | 2.24 | 64 | 50 | 212632538
ADP | ML17XP1-030-230A** | LD24/35Z9 | ML196DF090XE48C* | 28000 | 27400 | 15.2 | 12.5 | 8.5 | 2.24 | 64 | 50 | 212632537
ADP | ML17XP1-030-230A** | LD19/36Y9 | ML196DF090XE48C* | 28000 | 27400 | 15.2 | 12.5 | 8.5 | 2.24 | 64 | 50 | 212632536
ADP | ML17XP1-030-230A** | LD19/36Z9 | ML196DF090XE48C* | 28000 | 27400 | 15.2 | 12.5 | 8.5 | 2.24 | 64 | 50 | 212632535
ADP | ML17XP1-030-230A** | LD24/35Y9 | ML196DF070XE48B* | 27800 | 27400 | 15.2 | 12.5 | 8.5 | 2.2 | 64 | 50 | 212632534
ADP | ML17XP1-030-230A** | LD24/35Z9 | ML196DF070XE48B* | 27800 | 27400 | 15.2 | 12.5 | 8.5 | 2.2 | 64 | 50 | 212632533
ADP | ML17XP1-030-230A** | LD19/36Y9 | ML196DF070XE48B* | 27800 | 27400 | 15.2 | 12.5 | 8.5 | 2.2 | 64 | 50 | 212632532
ADP | ML17XP1-030-230A** | LD19/36Z9 | ML196DF070XE48B* | 27800 | 27400 | 15.2 | 12.5 | 8.5 | 2.2 | 64 | 50 | 212632531
ADP | ML17XP1-030-230A** | LD24/35Y9 | ML196DF045XE36B* | 27600 | 27200 | 15.2 | 12.5 | 8.5 | 2.2 | 64 | 51 | 212632530
ADP | ML17XP1-030-230A** | LD19/36Y9 | ML196DF045XE36B* | 27600 | 27200 | 15.2 | 12.5 | 8.5 | 2.2 | 64 | 51 | 212632529
ADP | ML17XP1-030-230A** | LD19/36Z9 | ML196DF045XE36B* | 27600 | 27200 | 15.2 | 12.5 | 8.5 | 2.2 | 64 | 51 | 212632528
ADP | ML17XP1-030-230A** | LD24/35Y9 | ML193DF090XE48C* | 28000 | 27400 | 15.2 | 12.5 | 8.5 | 2.24 | 64 | 50 | 212632527
ADP | ML17XP1-030-230A** | LD24/35Z9 | ML193DF090XE48C* | 28000 | 27400 | 15.2 | 12.5 | 8.5 | 2.24 | 64 | 50 | 212632526
ADP | ML17XP1-030-230A** | LD19/36Y9 | ML193DF090XE48C* | 28000 | 27400 | 15.2 | 12.5 | 8.5 | 2.24 | 64 | 50 | 212632525
ADP | ML17XP1-030-230A** | LD19/36Z9 | ML193DF090XE48C* | 28000 | 27400 | 15.2 | 12.5 | 8.5 | 2.24 | 64 | 50 | 212632524
ADP | ML17XP1-030-230A** | LD24/35Y9 | ML193DF070XE36B* | 27600 | 27200 | 15.2 | 12.5 | 8.5 | 2.22 | 64 | 51 | 212632523
ADP | 25VNA448A*031* | H,PG3K960 | 59MN7B100C21**22 | 44000 | 44500 | 21 | 12 | 9.5 | 2.28 | 96 | 81 | 209448122
ADP | BOVB-36HDN1-M20G | F,PE*G34925 |  | 23800 | 22400 | 20 | 13 | 9.5 | 2 | 96 | 77 | 207728056
ADP | BOVB-36HDN1-M20G | F,PE*E34925 |  | 23800 | 22400 | 20 | 13 | 9.5 | 2 | 96 | 77 | 207728062
ADP | BOVB-36HDN1-M20G | BV**B7925 |  | 23600 | 22400 | 18 | 12.5 | 9.45 | 2 | 96 | 77 | 207727235
ADP | N4H7T48*K*AAA* | H,GG84960 | *96VTN1002122A* | 47000 | 45500 | 16 | 12.5 | 8.1 | 2.3 | 64 | 53 | 212579362
ADP | BOVA-36HDN1-M20G | CE2903C+TXV |  | 22800 | 22200 | 19 | 12 | 9.2 | 1.94 | 96 | 77 | 203449867
ADP | BOVA-36HDN1-M20G | CE2403C+TXV |  | 22800 | 22200 | 19 | 12 | 9.2 | 1.94 | 96 | 77 | 203449868
ADP | BOVA-36HDN1-M20G | CE3005A+TXV |  | 23200 | 22400 | 19 | 12.5 | 9.3 | 1.96 | 96 | 77 | 203449870
ADP | 4HP18V36P | PL36H175P159 | 95G1UH045BE12 | 23800 | 22400 | 18 | 12 | 8.1 | 1.97 | 66 | 66 | 208128042
ADP | 4HP18V36P | PL36H210P179 | 80G1UH070BE12 | 23800 | 22400 | 18 | 12 | 8.5 | 2.04 | 65 | 65 | 208128006
ADP | 4HP18V36P | PL36H210P299 | 95G1UH045BE12 | 23800 | 22400 | 18 | 12 | 8.1 | 1.97 | 66 | 66 | 208128038
ADP | 4HP18V36P | PL36H175P149 | 95G1UH045BE12 | 23800 | 22400 | 18 | 12 | 8.1 | 1.97 | 66 | 66 | 208128041
ADP | 4HP17L18P-**A | H,A,DE34936 | 96G2UH070BV12 | 18000 | 15800 | 16 | 13.5 | 8.5 | 2.08 | 63 | 51 | 212601564
ADP | 4HP17L18P-**A | H,A,DE33936 | 96G2UH070BV12 | 18000 | 15800 | 16 | 13.5 | 8.5 | 2.08 | 63 | 51 | 212601563
ADP | 4HP17L18P-**A | H,A,DE35936 | 96G2UH070BE12 | 18000 | 16000 | 16 | 13.5 | 8.5 | 2.06 | 63 | 49 | 212601562
ADP | 4HP17L18P-**A | H,A,DE34936 | 96G2UH070BE12 | 18000 | 15600 | 16 | 13.5 | 8.5 | 2.08 | 63 | 50 | 212601561
ADP | 4HP17L18P-**A | H,A,DE33936 | 96G2UH070BE12 | 18000 | 15600 | 16 | 13.5 | 8.5 | 2.08 | 63 | 50 | 212601560
ADP | 4HP17L18P-**A | H,A,DE35936 | 96G2UH045BV12 | 18000 | 15800 | 16 | 13.5 | 8.5 | 2 | 61 | 47 | 212601559
ADP | 4HP17L18P-**A | H,A,DE34936 | 96G2UH045BV12 | 18000 | 15800 | 16 | 13.5 | 8.5 | 2.06 | 63 | 51 | 212601558
ADP | 4HP17L18P-**A | H,A,DE33936 | 96G2UH045BV12 | 18000 | 15800 | 16 | 13.5 | 8.5 | 2.06 | 63 | 51 | 212601557
ADP | 4HP17L18P-**A | H,A,DE35936 | 96G2UH045BE12 | 18000 | 15400 | 16 | 13.5 | 8.5 | 2.02 | 61 | 47 | 212601556
ADP | 4HP17L18P-**A | H,A,DE34936 | 96G2UH045BE12 | 18000 | 15600 | 16 | 13.5 | 8.5 | 2.06 | 63 | 50 | 212601555
ADP | 4HP17L18P-**A | H,A,DE33936 | 96G2UH045BE12 | 18000 | 15600 | 16 | 13.5 | 8.5 | 2.06 | 63 | 50 | 212601554
ADP | 4HP17L18P-**A | H,A,DE35936 | 96G2DF070BE16 | 18000 | 16400 | 16 | 13.5 | 8.5 | 2.14 | 62 | 49 | 212601553
ADP | 4HP17L18P-**A | H,A,DE34936 | 96G2DF070BE16 | 18000 | 16400 | 16 | 13.5 | 8.5 | 2.14 | 62 | 49 | 212601552
ADP | 4HP17L18P-**A | H,A,DE33936 | 96G2DF070BE16 | 18000 | 16000 | 15.2 | 13 | 8.5 | 1.92 | 63 | 49 | 212601551
ADP | 4HP17L30P-**A | H,A,DE33936 | 96G2DF110CE20 | 28200 | 27600 | 15.2 | 12.5 | 8.5 | 2.22 | 64 | 51 | 212601586
ADP | 4HP17L18P-**A | H,A,DE35936 | 96G2DF045BE12 | 18000 | 16400 | 16 | 13.5 | 8.5 | 2.14 | 62 | 49 | 212601550
ADP | 4HP17L18P-**A | H,A,DE34936 | 96G2DF045BE12 | 18000 | 16400 | 16 | 13.5 | 8.5 | 2.14 | 62 | 49 | 212601549
ADP | 4HP17L18P-**A | H,A,DE34936 | 96G1UH070BE12 | 18000 | 15600 | 16 | 13.5 | 8.5 | 2.08 | 63 | 50 | 212601546
ADP | 4HP17L18P-**A | H,A,DE33936 | 96G2DF045BE12 | 17900 | 16400 | 16 | 13 | 8.5 | 2.14 | 62 | 49 | 212601548
ADP | 4HP17L18P-**A | H,A,DE35936 | 96G1UH070BE12 | 18000 | 16200 | 16 | 13.5 | 8.5 | 2.06 | 62 | 48 | 212601547
ADP | 4HP17L18P-**A | H,A,DE33936 | 96G1UH070BE12 | 18000 | 15600 | 16 | 13.5 | 8.5 | 2.08 | 63 | 50 | 212601545
ADP | 4HP17L18P-**A | H,A,DE35936 | 96G1UH045BE12 | 18000 | 16200 | 16 | 13.5 | 8.5 | 2.06 | 62 | 48 | 212601544
ADP | 4HP17L18P-**A | H,A,DE34936 | 96G1UH045BE12 | 18000 | 15600 | 16 | 13.5 | 8.5 | 2.04 | 63 | 50 | 212601543
ADP | 4HP17L18P-**A | H,A,DE33936 | 96G1UH045BE12 | 18000 | 15600 | 16 | 13.5 | 8.5 | 2.04 | 63 | 50 | 212601542
ADP | 4HP17L18P-**A | H,A,DE35936 | 96G1UH030BE08 | 18000 | 15800 | 16 | 13 | 8.5 | 1.98 | 61 | 47 | 212601541
ADP | 4HP17L18P-**A | H,A,DE34936 | 96G1UH030BE08 | 18000 | 15800 | 15.2 | 13 | 8.5 | 2.06 | 63 | 51 | 212601540
ADP | 4HP17L18P-**A | H,A,DE33936 | 96G1UH030BE08 | 18000 | 15800 | 15.2 | 13 | 8.5 | 2.06 | 63 | 51 | 212601539
ADP | 4HP17L18P-**A | H,A,DE35936 | 96G1DF070BE16 | 18000 | 16400 | 16 | 13.5 | 8.5 | 2.16 | 62 | 49 | 212601538
ADP | 4HP17L18P-**A | H,A,DE34936 | 96G1DF070BE16 | 18000 | 16400 | 16 | 13.5 | 8.5 | 2.16 | 62 | 49 | 212601537
ADP | 4HP17L18P-**A | H,A,DE33936 | 96G1DF070BE16 | 17900 | 16400 | 16 | 13 | 8.5 | 2.16 | 62 | 49 | 212601536
ADP | 4HP17L18P-**A | H,A,DE35936 | 96G1DF045BE12 | 18000 | 16200 | 16 | 13.5 | 8.5 | 2.16 | 62 | 48 | 212601535
ADP | 4HP17L18P-**A | H,A,DE34936 | 96G1DF045BE12 | 18000 | 16200 | 16 | 13.5 | 8.5 | 2.16 | 62 | 48 | 212601534
ADP | 4HP17L18P-**A | H,A,DE33936 | 96G1DF045BE12 | 18000 | 16000 | 16 | 13.5 | 8.5 | 1.94 | 61 | 48 | 212601533
ADP | BOVB-60HDN1-M20G | F,PE*CC6948 |  | 45500 | 46000 | 17 | 11.7 | 9.25 | 1.96 | 85 | 72 | 207728379
ADP | EL22XPV-024-230A** | LD19/25Z9 | EL296DF070XV48B* | 23200 | 21800 | 20 | 13 | 8.8 | 2.02 | 65 | 68 | 212632182
ADP | EL17XP1-036-230A** | LD24/35Y9 | EL296DF110XV60C* | 35200 | 31000 | 15.2 | 12.5 | 8.1 | 2.18 | 68 | 57 | 212632003
ADP | EL17XP1-036-230A** | LD24/35Y9 | EL296DF090XV60C* | 35200 | 31000 | 15.2 | 12.5 | 8.1 | 2.18 | 68 | 57 | 212632000
ADP | EL17XP1-030-230A** | LD24/35Z9 | SLP99DF090XV48C* | 28000 | 27600 | 15.2 | 12.5 | 8.5 | 2.2 | 64 | 50 | 212631994
ADP | EL17XP1-030-230A** | LD24/35Y9 | SLP99DF090XV48C* | 28000 | 27600 | 15.2 | 12.5 | 8.5 | 2.2 | 64 | 50 | 212631995
ADP | EL17XP1-030-230A** | LD19/36Y9 | SLP99DF090XV48C* | 28000 | 27600 | 15.2 | 12.5 | 8.5 | 2.2 | 64 | 50 | 212631993
ADP | EL17XP1-030-230A** | LD24/35Z9 | SLP99DF090XV36C* | 28200 | 27400 | 15.2 | 12.5 | 8.5 | 2.22 | 64 | 51 | 212631990
ADP | EL17XP1-030-230A** | LD19/36Z9 | SLP99DF090XV48C* | 28000 | 27600 | 15.2 | 12.5 | 8.5 | 2.2 | 64 | 50 | 212631992
ADP | EL17XP1-030-230A** | LD24/35Y9 | SLP99DF090XV36C* | 28200 | 27400 | 15.2 | 12.5 | 8.5 | 2.22 | 64 | 51 | 212631991
ADP | EL17XP1-030-230A** | LD19/36Y9 | SLP99DF090XV36C* | 28200 | 27400 | 15.2 | 12.5 | 8.5 | 2.22 | 64 | 51 | 212631989
ADP | EL17XP1-030-230A** | LD19/36Z9 | SLP99DF090XV36C* | 28200 | 27400 | 15.2 | 12.5 | 8.5 | 2.22 | 64 | 51 | 212631988
ADP | EL17XP1-030-230A** | LD24/35Y9 | SLP99DF070XV36B* | 28000 | 27600 | 15.2 | 12.5 | 8.5 | 2.18 | 64 | 50 | 212631987
ADP | EL17XP1-030-230A** | LD24/35Y9 | SL280DF090V48B* | 28000 | 27400 | 15.2 | 12.5 | 8.5 | 2.22 | 64 | 51 | 212631986
ADP | EL17XP1-030-230A** | LD24/35Z9 | SL280DF090V48B* | 28000 | 27400 | 15.2 | 12.5 | 8.5 | 2.22 | 64 | 51 | 212631985
ADP | EL17XP1-030-230A** | LD19/36Y9 | SL280DF090V48B* | 28000 | 27400 | 15.2 | 12.5 | 8.5 | 2.22 | 64 | 51 | 212631984
ADP | EL17XP1-030-230A** | LD19/36Z9 | SL280DF090V48B* | 28000 | 27400 | 15.2 | 12.5 | 8.5 | 2.22 | 64 | 51 | 212631983
ADP | EL17XP1-030-230A** | LD19/36Y9 | SL280DF060NV36B* | 28000 | 27600 | 15.2 | 12.5 | 8.5 | 2.2 | 64 | 50 | 212631981
ADP | EL17XP1-030-230A** | LD24/35Y9 | SL280DF060NV36B* | 28000 | 27600 | 15.2 | 12.5 | 8.5 | 2.2 | 64 | 50 | 212631982
ADP | EL17XP1-030-230A** | LD19/36Z9 | SL280DF060NV36B* | 28000 | 27600 | 15.2 | 12.5 | 8.5 | 2.2 | 64 | 50 | 212631980
ADP | EL17XP1-030-230A** | LD24/35Y9 | ML296DF090XV60C* | 28400 | 28000 | 15.2 | 12.5 | 8.5 | 2.18 | 64 | 50 | 212631979
ADP | EL17XP1-030-230A** | LD24/35Z9 | ML296DF090XV60C* | 28400 | 28000 | 15.2 | 12.5 | 8.5 | 2.18 | 64 | 50 | 212631978
ADP | EL17XP1-030-230A** | LD24/35Y9 | ML296DF070XV48B* | 28000 | 27600 | 15.2 | 12.5 | 8.5 | 2.18 | 64 | 51 | 212631977
ADP | EL17XP1-030-230A** | LD24/35Z9 | ML296DF070XV48B* | 28000 | 27600 | 15.2 | 12.5 | 8.5 | 2.18 | 64 | 51 | 212631976
ADP | EL17XP1-030-230A** | LD19/36Y9 | ML196DF110XE60C* | 28400 | 27800 | 15.2 | 12.5 | 8.5 | 2.2 | 63 | 50 | 212631973
ADP | EL17XP1-030-230A** | LD24/35Y9 | ML196DF110XE60C* | 28400 | 27800 | 15.2 | 12.5 | 8.5 | 2.2 | 63 | 50 | 212631975
ADP | EL17XP1-030-230A** | LD24/35Z9 | ML196DF110XE60C* | 28400 | 27800 | 15.2 | 12.5 | 8.5 | 2.2 | 63 | 50 | 212631974
ADP | EL17XP1-030-230A** | LD19/36Z9 | ML196DF110XE60C* | 28400 | 27800 | 15.2 | 12.5 | 8.5 | 2.2 | 63 | 50 | 212631972
ADP | EL17XP1-030-230A** | LD24/35Y9 | ML196DF090XE48C* | 28000 | 27400 | 15.2 | 12.5 | 8.5 | 2.22 | 64 | 50 | 212631971
ADP | EL17XP1-030-230A** | LD24/35Z9 | ML196DF090XE48C* | 28000 | 27400 | 15.2 | 12.5 | 8.5 | 2.22 | 64 | 50 | 212631970
ADP | EL17XP1-030-230A** | LD19/36Y9 | ML196DF090XE48C* | 28000 | 27400 | 15.2 | 12.5 | 8.5 | 2.22 | 64 | 50 | 212631969
ADP | EL17XP1-030-230A** | LD24/35Y9 | ML196DF070XE48B* | 27800 | 27400 | 15.2 | 12.5 | 8.5 | 2.2 | 64 | 50 | 212631967
ADP | EL17XP1-030-230A** | LD24/35Z9 | ML196DF070XE48B* | 27800 | 27400 | 15.2 | 12.5 | 8.5 | 2.2 | 64 | 50 | 212631966
ADP | EL17XP1-030-230A** | LD19/36Z9 | ML196DF090XE48C* | 28000 | 27400 | 15.2 | 12.5 | 8.5 | 2.22 | 64 | 50 | 212631968
ADP | EL17XP1-030-230A** | LD19/36Y9 | ML196DF070XE48B* | 27800 | 27400 | 15.2 | 12.5 | 8.5 | 2.2 | 64 | 50 | 212631965
ADP | EL17XP1-030-230A** | LD19/36Z9 | ML196DF070XE48B* | 27800 | 27400 | 15.2 | 12.5 | 8.5 | 2.2 | 64 | 50 | 212631964
ADP | EL17XP1-030-230A** | LD24/35Y9 | ML196DF045XE36B* | 27600 | 27200 | 15.2 | 12.5 | 8.5 | 2.2 | 64 | 51 | 212631963
ADP | EL17XP1-030-230A** | LD19/36Z9 | ML196DF045XE36B* | 27600 | 27200 | 15.2 | 12.5 | 8.5 | 2.2 | 64 | 51 | 212631961
ADP | EL17XP1-030-230A** | LD24/35Y9 | ML193DF090XE48C* | 28000 | 27400 | 15.2 | 12.5 | 8.5 | 2.22 | 64 | 50 | 212631960
ADP | EL17XP1-030-230A** | LD19/36Y9 | ML196DF045XE36B* | 27600 | 27200 | 15.2 | 12.5 | 8.5 | 2.2 | 64 | 51 | 212631962
ADP | EL17XP1-030-230A** | LD24/35Z9 | ML193DF090XE48C* | 28000 | 27400 | 15.2 | 12.5 | 8.5 | 2.22 | 64 | 50 | 212631959
ADP | EL17XP1-030-230A** | LD19/36Y9 | ML193DF090XE48C* | 28000 | 27400 | 15.2 | 12.5 | 8.5 | 2.22 | 64 | 50 | 212631958
ADP | EL17XP1-030-230A** | LD19/36Z9 | ML193DF090XE48C* | 28000 | 27400 | 15.2 | 12.5 | 8.5 | 2.22 | 64 | 50 | 212631957
ADP | EL17XP1-030-230A** | LD24/35Y9 | ML193DF070XE36B* | 27600 | 27200 | 15.2 | 12.5 | 8.5 | 2.22 | 64 | 51 | 212631956
ADP | EL17XP1-030-230A** | LD19/36Y9 | ML193DF070XE36B* | 27600 | 27200 | 15.2 | 12.5 | 8.5 | 2.22 | 64 | 51 | 212631955
ADP | EL17XP1-030-230A** | LD19/36Z9 | ML193DF070XE36B* | 27600 | 27200 | 15.2 | 12.5 | 8.5 | 2.22 | 64 | 51 | 212631954
ADP | EL17XP1-030-230A** | LD24/35Y9 | ML193DF045XE36B* | 27600 | 27200 | 15.2 | 12.5 | 8.5 | 2.2 | 64 | 51 | 212631953
ADP | EL17XP1-018-230A** | L*18/36T9 | ML193DF070XE36B* | 17900 | 16400 | 16 | 13.5 | 8.5 | 2.18 | 62 | 49 | 212608874
ADP | EL17XP1-018-230A** | L*18/36V9 | ML193DF070XE36B* | 17900 | 16400 | 16 | 13.5 | 8.5 | 2.18 | 62 | 49 | 212608873
ADP | EL17XP1-018-230A** | L*18/36V9 | ML193DF045XE36B* | 17900 | 16400 | 16 | 13.5 | 8.5 | 2.18 | 62 | 49 | 212608871
ADP | EL17XP1-018-230A** | L*18/36T9 | ML193DF045XE36B* | 17900 | 16400 | 16 | 13.5 | 8.5 | 2.18 | 62 | 49 | 212608872
ADP | 4HP17L18P-**A | SK3919 |  | 16600 | 16000 | 16 | 12 | 8.1 | 2.02 | 63 | 51 | 212676708
ADP | ML17XP1-048-230A** | LD42/61Y9 | ML180DF090E48B* | 45500 | 46000 | 15.2 | 12.5 | 8.5 | 2.3 | 69 | 57 | 212632666
ADP | ML17XP1-048-230A** | LD42/61Z9 | ML180DF090E48B* | 45500 | 46000 | 15.2 | 12.5 | 8.5 | 2.3 | 69 | 57 | 212632665
ADP | ML17XP1-048-230A** | LD42/61Z9 | EL296DF110XE60C* | 47000 | 43000 | 15.2 | 13 | 8.1 | 2.2 | 68 | 55 | 212632661
ADP | ML17XP1-048-230A** | LD42/61Y9 | EL296DF110XE60C* | 47000 | 43000 | 15.2 | 13 | 8.1 | 2.2 | 68 | 55 | 212632662
ADP | ML17XP1-042-230A** | LD42/61Y9 | SL280DF110V60C* | 41000 | 40000 | 15.2 | 13 | 8.1 | 2.08 | 67 | 54 | 212632648
ADP | ML17XP1-042-230A** | LD42/61Z9 | SL280DF110V60C* | 41000 | 40000 | 15.2 | 13 | 8.1 | 2.08 | 67 | 54 | 212632647
ADP | ML17XP1-042-230A** | LD42/61Y9 | SL280DF090V60C* | 41000 | 40000 | 15.2 | 13 | 8.1 | 2.1 | 67 | 54 | 212632646
ADP | ML17XP1-042-230A** | LD42/61Z9 | SL280DF090V60C* | 41000 | 40000 | 15.2 | 13 | 8.1 | 2.1 | 67 | 54 | 212632645
ADP | ML17XP1-042-230A** | LD42/61Y9 | ML296DF090XV60C* | 41000 | 40000 | 15.2 | 12.5 | 8.1 | 2.06 | 67 | 54 | 212632642
ADP | ML17XP1-042-230A** | LD42/61Z9 | ML296DF090XV60C* | 41000 | 40000 | 15.2 | 12.5 | 8.1 | 2.06 | 67 | 54 | 212632641
ADP | ML17XP1-042-230A** | LD42/61Z9 | ML193DF090XE48C* | 40500 | 40000 | 15.2 | 13 | 8.1 | 2.12 | 66 | 53 | 212632631
ADP | ML17XP1-042-230A** | LD42/61Y9 | ML193DF090XE48C* | 40500 | 40000 | 15.2 | 13 | 8.1 | 2.12 | 66 | 53 | 212632632
ADP | ML17XP1-042-230A** | LD42/61Z9 | ML180DF090E48B* | 40500 | 40000 | 15.2 | 13.5 | 8.1 | 2.12 | 66 | 52 | 212632629
ADP | ML17XP1-042-230A** | LD42/61Y9 | ML180DF090E48B* | 40500 | 40000 | 15.2 | 13.5 | 8.1 | 2.12 | 66 | 52 | 212632630
ADP | ML17XP1-042-230A** | LD42/61Y9 | EL296DF090XE48C* | 40500 | 40000 | 15.2 | 13 | 8.1 | 2.12 | 66 | 53 | 212632622
ADP | ML17XP1-042-230A** | LD42/61Z9 | EL296DF090XE48C* | 40500 | 40000 | 15.2 | 13 | 8.1 | 2.12 | 66 | 53 | 212632621
ADP | ML17XP1-042-230A** | LD42/61Y9 | EL280DF090E48B* | 41000 | 40000 | 15.2 | 13.5 | 8.1 | 2.12 | 66 | 52 | 212632616
ADP | ML17XP1-042-230A** | LD42/61Z9 | EL280DF090E48B* | 41000 | 40000 | 15.2 | 13.5 | 8.1 | 2.12 | 66 | 52 | 212632615
ADP | ML17XP1-036-230A** | LD24/35Y9 | SLP99DF090XV60C* | 35200 | 31000 | 15.2 | 12.5 | 8.1 | 2.18 | 68 | 57 | 212632613
ADP | ML17XP1-036-230A** | LD24/35Y9 | ML296DF090XV60C* | 35200 | 30800 | 15.2 | 12.5 | 8.1 | 2.22 | 69 | 57 | 212632606
ADP | 4SHP22LX136P-**A | H,A,DD12936 | A80US2V080B16X | 33800 | 33200 | 19 | 11.7 | 8.3 | 2.08 | 63 | 53 | 212590808
ADP | 4SHP22LX136P-**A | H,A,DD15936 | A80US2V070A12L | 35000 | 33400 | 20 | 12 | 8.5 | 2.1 | 63 | 53 | 212590807
ADP | 4SHP22LX136P-**A | H,A,DD14936 | A80US2V070A12L | 34600 | 33200 | 20 | 12 | 8.5 | 2.1 | 63 | 53 | 212590806
ADP | 4SHP22LX136P-**A | H,A,DD15936 | A80US2V070A12 | 35000 | 33400 | 20 | 12 | 8.5 | 2.1 | 63 | 53 | 212590804
ADP | 4SHP22LX136P-**A | H,A,DD14936 | A80US2V070A12 | 34600 | 33200 | 20 | 12 | 8.5 | 2.1 | 63 | 53 | 212590803
ADP | 4SHP22LX124P-**A | H,A,DD14936 | A96US2V070B12 | 23800 | 22000 | 21 | 13.5 | 8.5 | 1.92 | 62 | 70 | 212590801
ADP | 4SHP22LX124P-**A | H,A,DD14936 | A96US2V045B12 | 23800 | 22200 | 20 | 13.5 | 8.5 | 1.9 | 62 | 69 | 212590799
ADP | 4SHP22LX124P-**A | H,A,DD12936 | A96US2V070B12 | 23800 | 22000 | 20 | 13.5 | 8.45 | 1.92 | 62 | 70 | 212590800
ADP | 4SHP22LX124P-**A | H,A,DD12936 | A96US2V045B12 | 23800 | 22200 | 20 | 13.5 | 8.45 | 1.9 | 62 | 69 | 212590798
ADP | 4SHP22LX124P-**A | H,A,DD14936 | A80US2V090B16L | 23800 | 22000 | 20 | 13.5 | 8.5 | 1.92 | 62 | 70 | 212590797
ADP | 4SHP22LX124P-**A | H,A,DD12936 | A80US2V090B16L | 23800 | 22000 | 20 | 13.5 | 8.45 | 1.92 | 62 | 70 | 212590796
ADP | 4SHP22LX124P-**A | H,A,DD14936 | A80US2V090B16 | 23800 | 22000 | 20 | 13.5 | 8.5 | 1.92 | 62 | 70 | 212590795
ADP | 4SHP22LX124P-**A | H,A,DD12936 | A80US2V090B16 | 23800 | 22000 | 20 | 13.5 | 8.45 | 1.92 | 62 | 70 | 212590794
ADP | 4SHP22LX124P-**A | H,A,DD14936 | A80US2V090B12 | 23800 | 22000 | 21 | 13.5 | 8.5 | 1.92 | 62 | 70 | 212590793
ADP | 4SHP22LX124P-**A | H,A,DD12936 | A80US2V090B12 | 23800 | 22000 | 20 | 13.5 | 8.45 | 1.92 | 62 | 70 | 212590792
ADP | 4SHP22LX124P-**A | H,A,DD14936 | A80US2V080B16X | 23600 | 22200 | 20 | 13 | 8.5 | 1.9 | 62 | 69 | 212590791
ADP | 4SHP22LX124P-**A | H,A,DD12936 | A80US2V080B16X | 23600 | 22200 | 19 | 13 | 8.45 | 1.9 | 62 | 69 | 212590790
ADP | 4SHP22LX124P-**A | H,A,DD12936 | A80US2V070A12L | 23800 | 22000 | 20 | 13.5 | 8.45 | 1.9 | 62 | 70 | 212590788
ADP | 4SHP22LX124P-**A | H,A,DD14936 | A80US2V070A12L | 23800 | 22000 | 20 | 13.5 | 8.5 | 1.9 | 62 | 70 | 212590789
ADP | 4SHP22LX124P-**A | H,A,DD14936 | A80US2V070A12 | 23800 | 22000 | 20 | 13.5 | 8.5 | 1.9 | 62 | 70 | 212590787
ADP | 4SHP22LX124P-**A | H,A,DD12936 | A80US2V070A12 | 23800 | 22000 | 20 | 13.5 | 8.45 | 1.9 | 62 | 70 | 212590786
ADP | 4SHP22LX124P-**A | H,A,DD14936 | A80US2V060A12X | 23800 | 22000 | 20 | 13.5 | 8.5 | 1.92 | 62 | 70 | 212590785
ADP | 4SHP22LX124P-**A | H,A,DD12936 | A80US2V060A12X | 23800 | 22000 | 20 | 13.5 | 8.45 | 1.92 | 62 | 70 | 212590784
ADP | 4HP18V36P | PL36H210P179 | 95G1UH045BE12 | 23800 | 22400 | 18 | 12 | 8.1 | 1.97 | 66 | 66 | 208128045
ADP | 4HP18V36P | PL36H175P459 | 95G1UH045BE12 | 23800 | 22400 | 18 | 12 | 8.1 | 1.97 | 66 | 66 | 208128047
ADP | 4HP18V36P | PL36H175P459 | 80G1UH070BE12 | 23800 | 22400 | 18 | 12 | 8.5 | 2.04 | 65 | 65 | 208128008
ADP | 4HP18V36P | PL36H210P299 | 80G1UH070BE12 | 23800 | 22400 | 18 | 12 | 8.5 | 2.04 | 65 | 65 | 208127999
ADP | 4HP18V36P | PL36H175P159 | 80G1UH070BE12 | 23800 | 22400 | 18 | 12 | 8.5 | 2.04 | 65 | 65 | 208128003
ADP | 4HP18V36P | PL36H175P459 | 80G1UH070AE12 | 23600 | 22400 | 18 | 12 | 8.5 | 2.05 | 65 | 67 | 208127998
ADP | 4HP18V36P | PL36H210P179 | 80G1UH070AE12 | 23600 | 22400 | 18 | 12 | 8.5 | 2.05 | 65 | 67 | 208127996
ADP | 4HP18V36P | PL36H***P449 | 80G1UH070AE12 | 23600 | 22400 | 18 | 12 | 8.5 | 2.05 | 65 | 67 | 208127997
ADP | 4HP18V36P | PL36H***P449 | 80G1UH040AE12X | 23800 | 22400 | 19 | 12 | 8.5 | 2.04 | 66 | 65 | 208127968
ADP | 4HP18V36P | PL36H210P179 | 80G1UH040AE12X | 23800 | 22400 | 19 | 12 | 8.5 | 2.04 | 66 | 65 | 208127967
ADP | EL17XP1-030-230A** | LD19/36Y9 | ML193DF045XE36B* | 27600 | 27200 | 15.2 | 12.5 | 8.5 | 2.2 | 64 | 51 | 212631952
ADP | EL17XP1-030-230A** | LD19/36Z9 | ML193DF045XE36B* | 27600 | 27200 | 15.2 | 12.5 | 8.5 | 2.2 | 64 | 51 | 212631951
ADP | EL17XP1-030-230A** | LD24/35Y9 | ML180DF110E60C* | 28200 | 27400 | 15.2 | 12.5 | 8.5 | 2.24 | 64 | 50 | 212631950
ADP | EL17XP1-030-230A** | LD24/35Z9 | ML180DF110E60C* | 28200 | 27400 | 15.2 | 12.5 | 8.5 | 2.24 | 64 | 50 | 212631949
ADP | EL17XP1-030-230A** | LD19/36Y9 | ML180DF110E60C* | 28200 | 27400 | 15.2 | 12.5 | 8.5 | 2.24 | 64 | 50 | 212631948
ADP | EL17XP1-030-230A** | LD24/35Z9 | ML180DF090E48B* | 28200 | 27400 | 15.2 | 12.5 | 8.5 | 2.24 | 64 | 51 | 212631945
ADP | EL17XP1-030-230A** | LD19/36Z9 | ML180DF110E60C* | 28200 | 27400 | 15.2 | 12.5 | 8.5 | 2.24 | 64 | 50 | 212631947
ADP | EL17XP1-030-230A** | LD24/35Y9 | ML180DF090E48B* | 28200 | 27400 | 15.2 | 12.5 | 8.5 | 2.24 | 64 | 51 | 212631946
ADP | EL17XP1-030-230A** | LD19/36Z9 | ML180DF090E48B* | 28200 | 27400 | 15.2 | 12.5 | 8.5 | 2.24 | 64 | 51 | 212631943
ADP | EL17XP1-030-230A** | LD19/36Y9 | ML180DF090E48B* | 28200 | 27400 | 15.2 | 12.5 | 8.5 | 2.24 | 64 | 51 | 212631944
ADP | EL17XP1-030-230A** | LD24/35Y9 | ML180DF070E36B* | 27800 | 27400 | 15.2 | 12.5 | 8.5 | 2.22 | 64 | 50 | 212631942
ADP | EL17XP1-030-230A** | LD19/36Y9 | ML180DF070E36B* | 27800 | 27400 | 15.2 | 12.5 | 8.5 | 2.22 | 64 | 50 | 212631941
ADP | EL17XP1-030-230A** | LD19/36Z9 | ML180DF070E36B* | 27800 | 27400 | 15.2 | 12.5 | 8.5 | 2.22 | 64 | 50 | 212631940
ADP | EL17XP1-030-230A** | LD24/35Y9 | EL296DF110XE60C* | 28200 | 27600 | 15.2 | 12.5 | 8.5 | 2.22 | 64 | 51 | 212631939
ADP | EL17XP1-030-230A** | LD24/35Z9 | EL296DF110XE60C* | 28200 | 27600 | 15.2 | 12.5 | 8.5 | 2.22 | 64 | 51 | 212631938
ADP | EL17XP1-030-230A** | LD19/36Y9 | EL296DF110XE60C* | 28200 | 27600 | 15.2 | 12.5 | 8.5 | 2.22 | 64 | 51 | 212631937
ADP | EL22XPV-024-230A** | LD19/36Y9 | EL280DF090E48B* | 23600 | 21600 | 18 | 13 | 8.7 | 2.06 | 65 | 68 | 212632165
ADP | EL17XP1-030-230A** | LD19/36Z9 | EL296DF110XE60C* | 28200 | 27600 | 15.2 | 12.5 | 8.5 | 2.22 | 64 | 51 | 212631936
ADP | EL22XPV-024-230A** | LD19/25Y9 | EL280DF090E48B* | 23600 | 21600 | 18 | 13 | 8.7 | 2.06 | 65 | 68 | 212632164
ADP | EL17XP1-030-230A** | LD24/35Y9 | EL296DF090XE48C* | 27600 | 27000 | 15.2 | 12.5 | 8.5 | 2.24 | 64 | 51 | 212631935
ADP | EL17XP1-030-230A** | LD24/35Z9 | EL296DF090XE48C* | 27600 | 27000 | 15.2 | 12.5 | 8.5 | 2.24 | 64 | 51 | 212631934
ADP | EL17XP1-030-230A** | LD19/36Y9 | EL296DF090XE48C* | 27600 | 27000 | 15.2 | 12.5 | 8.5 | 2.24 | 64 | 51 | 212631933
ADP | EL17XP1-030-230A** | LD24/35Z9 | EL296DF070XE48B* | 27400 | 27200 | 15.2 | 12.5 | 8.3 | 2.2 | 64 | 51 | 212631930
ADP | EL17XP1-030-230A** | LD19/36Z9 | EL296DF090XE48C* | 27600 | 27000 | 15.2 | 12.5 | 8.5 | 2.24 | 64 | 51 | 212631932
ADP | EL17XP1-030-230A** | LD24/35Y9 | EL296DF070XE48B* | 27400 | 27200 | 15.2 | 12.5 | 8.3 | 2.2 | 64 | 51 | 212631931
ADP | EL17XP1-030-230A** | LD24/35Y9 | EL296DF045XV36B* | 28000 | 27600 | 15.2 | 12.5 | 8.5 | 2.2 | 64 | 50 | 212631929
ADP | EL17XP1-030-230A** | LD19/36Y9 | EL296DF045XV36B* | 28000 | 27600 | 15.2 | 12.5 | 8.5 | 2.2 | 64 | 50 | 212631928
ADP | EL17XP1-030-230A** | LD19/36Z9 | EL296DF045XV36B* | 28000 | 27600 | 15.2 | 12.5 | 8.5 | 2.2 | 64 | 50 | 212631927
ADP | EL17XP1-030-230A** | LD24/35Y9 | EL296DF045XE36B* | 27800 | 27400 | 15.2 | 12.5 | 8.5 | 2.2 | 64 | 51 | 212631926
ADP | EL17XP1-030-230A** | LD19/36Y9 | EL296DF045XE36B* | 27800 | 27400 | 15.2 | 12.5 | 8.5 | 2.2 | 64 | 51 | 212631925
ADP | EL17XP1-030-230A** | LD19/36Z9 | EL296DF045XE36B* | 27800 | 27400 | 15.2 | 12.5 | 8.5 | 2.2 | 64 | 51 | 212631924
ADP | EL17XP1-030-230A** | LD24/35Y9 | EL280DF090E48B* | 28000 | 27400 | 15.2 | 12.5 | 8.5 | 2.24 | 64 | 51 | 212631923
ADP | EL17XP1-030-230A** | LD24/35Z9 | EL280DF090E48B* | 28000 | 27400 | 15.2 | 12.5 | 8.5 | 2.24 | 64 | 51 | 212631922
ADP | EL17XP1-030-230A** | LD19/36Y9 | EL280DF090E48B* | 28000 | 27400 | 15.2 | 12.5 | 8.5 | 2.24 | 64 | 51 | 212631921
ADP | ML17XP1-030-230A** | LD24/35Y9 | EL280DF090E48B* | 28000 | 27400 | 15.2 | 12.5 | 8.5 | 2.24 | 64 | 51 | 212632476
ADP | 4HP18V36P | PL36H175P149 | 96G1UH045BE12 | 23800 | 22400 | 18 | 12 | 8.4 | 2.02 | 67 | 67 | 212927161
ADP | 4HP18V36P | V,N36H175D159 | 95G1UH045BE12 | 23800 | 22400 | 18 | 12 | 8.1 | 1.97 | 66 | 66 | 212927155
ADP | 4HP18V36P | V,N36H175D149 | 95G1UH045BE12 | 23800 | 22400 | 18 | 12 | 8.1 | 1.97 | 66 | 66 | 212927154
ADP | 4HP18V36P | PL36H175P459 | 92G1UH070BE12 | 24000 | 22400 | 19 | 12 | 8.5 | 2.04 | 66 | 66 | 212927147
ADP | 4HP18V36P | V,N36H175D789 | 92G1UH070BE12 | 24000 | 22400 | 19 | 12 | 8.5 | 2.04 | 66 | 66 | 212927145
ADP | 4HP18V36P | V,N36H175D149 | 92G1UH070BE12 | 23400 | 22400 | 19 | 12 | 8.1 | 1.92 | 64 | 63 | 212927142
ADP | 4HP18V36P | V,N36H175D159 | 92G1UH070BE12 | 24000 | 22400 | 19 | 12 | 8.5 | 2.04 | 66 | 66 | 212927144
ADP | 4HP18V36P | PL36H175P159 | 92G1UH070BE12 | 24000 | 22400 | 19 | 12 | 8.5 | 2.04 | 66 | 66 | 212927143
ADP | 4HP18V36P | PL36H210P179 | 92G1UH070BE12 | 24000 | 22400 | 19 | 12 | 8.5 | 2.04 | 66 | 66 | 212927146
ADP | 4HP18V36P | PL36H175P149 | 92G1UH070BE12 | 23400 | 22400 | 19 | 12 | 8.1 | 1.92 | 64 | 63 | 212927141
ADP | 4HP18V36P | PL36H210P299 | 92G1UH070BE12 | 24000 | 22400 | 19 | 12 | 8.5 | 2.04 | 66 | 66 | 212927140
ADP | 4HP18V36P | V,N36H175D789 | 92G1UH045BE12 | 24000 | 22400 | 19 | 12 | 8.5 | 2.03 | 67 | 66 | 212927137
ADP | 4HP18V36P | PL36H175P459 | 92G1UH045BE12 | 24000 | 22400 | 19 | 12 | 8.5 | 2.03 | 67 | 66 | 212927139
ADP | 4HP18V36P | V,N36H175D149 | 92G1UH045BE12 | 23800 | 22400 | 18 | 12 | 8.4 | 2.02 | 67 | 66 | 212927134
ADP | 4HP18V36P | PL36H175P149 | 92G1UH045BE12 | 23800 | 22400 | 18 | 12 | 8.4 | 2.02 | 67 | 66 | 212927133
ADP | 4HP18V36P | V,N36H175D159 | 92G1UH045BE12 | 24000 | 22400 | 19 | 12 | 8.5 | 2.03 | 67 | 66 | 212927136
ADP | 4HP18V36P | PL36H210P179 | 92G1UH045BE12 | 24000 | 22400 | 19 | 12 | 8.5 | 2.03 | 67 | 66 | 212927138
ADP | 4HP18V36P | PL36H175P159 | 92G1UH045BE12 | 24000 | 22400 | 19 | 12 | 8.5 | 2.03 | 67 | 66 | 212927135
ADP | 4HP18V36P | PL36H210P299 | 92G1UH045BE12 | 24000 | 22400 | 19 | 12 | 8.5 | 2.03 | 67 | 66 | 212927132
ADP | 4SHP17LE118P-**A | H,A,DD15936 | A96US2V070B12 | 18000 | 15800 | 16 | 14 | 8.5 | 2.08 | 63 | 51 | 212590884
ADP | 4SHP17LE118P-**A | H,A,DD14936 | A96US2V070B12 | 18000 | 15800 | 16 | 13.5 | 8.5 | 2 | 61 | 47 | 212590883
ADP | 4SHP17LE118P-**A | H,A,DD15936 | A96US2V045B12 | 18000 | 15800 | 16 | 14 | 8.5 | 2.06 | 63 | 51 | 212590881
ADP | 4SHP17LE118P-**A | H,A,DD14936 | A96US2V045B12 | 18000 | 15800 | 16 | 13.5 | 8.5 | 2.06 | 63 | 51 | 212590880
ADP | 4SHP17LE118P-**A | H,A,DD12936 | A96US2V070B12 | 17400 | 15700 | 16 | 13.5 | 8.2 | 1.94 | 61 | 47 | 212590882
ADP | 4SHP17LE118P-**A | H,A,DD12936 | A96US2V045B12 | 17600 | 16300 | 16 | 13 | 8.35 | 2.02 | 63 | 49 | 212590879
ADP | 4SHP22LX160P-**A | H,A,DD50960 | A80US2V135D20 | 55000 | 53000 | 18 | 11.7 | 8.1 | 1.98 | 69 | 57 | 212590867
ADP | 4SHP22LX136P-**A | H,A,DD15936 | A96US2V110C20 | 34800 | 32000 | 19 | 11.7 | 8.7 | 2.24 | 66 | 57 | 212590855
ADP | 4SHP22LX136P-**A | H,A,DD14936 | A96US2V110C20 | 34600 | 33200 | 19 | 11.7 | 8.5 | 2.04 | 66 | 54 | 212590854
ADP | 4SHP22LX136P-**A | H,A,DD15936 | A96US2V110C16 | 34600 | 32200 | 19 | 11.7 | 8.9 | 2.22 | 66 | 57 | 212590852
ADP | 4SHP22LX136P-**A | H,A,DD14936 | A96US2V110C16 | 34400 | 33200 | 19 | 11.7 | 8.5 | 2.02 | 66 | 54 | 212590851
ADP | 4SHP22LX136P-**A | H,A,DD15936 | A96US2V090C20 | 34600 | 32200 | 18 | 11.7 | 8.7 | 2.22 | 66 | 56 | 212590849
ADP | SL25XPV-036-230A** | LD30/36Z9 | EL296DF110XV60C* | 33400 | 34400 | 20 | 13 | 8.7 | 1.76 | 95 | 85 | 212632717
ADP | SL25XPV-036-230A** | LD24/35Y9 | EL296DF110XV60C* | 33400 | 34400 | 20 | 13 | 8.7 | 1.76 | 95 | 85 | 212632716
ADP | SL25XPV-036-230A** | LD19/36Y9 | EL296DF110XV60C* | 33000 | 34400 | 20 | 12.5 | 8.7 | 1.76 | 95 | 85 | 212632715
ADP | SL25XPV-036-230A** | LD31/36Y9 | EL296DF090XV60C* | 33400 | 34400 | 20 | 13 | 8.7 | 1.76 | 96 | 85 | 212632714
ADP | SL25XPV-036-230A** | LD31/36Z9 | EL296DF090XV60C* | 33400 | 34400 | 20 | 13 | 8.7 | 1.76 | 96 | 85 | 212632713
ADP | SL25XPV-036-230A** | LD30/36Y9 | EL296DF090XV60C* | 33400 | 34400 | 20 | 13 | 8.7 | 1.76 | 96 | 85 | 212632712
ADP | SL25XPV-036-230A** | LD30/36Z9 | EL296DF090XV60C* | 33400 | 34400 | 20 | 13 | 8.7 | 1.76 | 96 | 85 | 212632711
ADP | SL25XPV-036-230A** | LD24/35Y9 | EL296DF090XV60C* | 33400 | 34400 | 20 | 13 | 8.7 | 1.76 | 96 | 85 | 212632710
ADP | SL25XPV-036-230A** | LD31/36Y9 | EL296DF070XV48B* | 33200 | 34400 | 20 | 12.5 | 8.6 | 1.76 | 96 | 86 | 212632708
ADP | SL25XPV-036-230A** | LD19/36Y9 | EL296DF090XV60C* | 33000 | 34400 | 20 | 12.5 | 8.7 | 1.76 | 96 | 85 | 212632709
ADP | SL25XPV-036-230A** | LD31/36Z9 | EL296DF070XV48B* | 33200 | 34400 | 20 | 12.5 | 8.6 | 1.76 | 96 | 86 | 212632707
ADP | SL25XPV-036-230A** | LD30/36Y9 | EL296DF070XV48B* | 33200 | 34400 | 20 | 12.5 | 8.6 | 1.76 | 96 | 86 | 212632706
ADP | SL25XPV-036-230A** | LD30/36Z9 | EL296DF045XV36B* | 33200 | 34400 | 21 | 12.5 | 8.7 | 1.76 | 96 | 86 | 212632699
ADP | SL25XPV-024-230A** | LD24/35Y9 | SLP99DF090XV36C* | 21800 | 20000 | 20 | 12 | 9.3 | 1.76 | 119 | 91 | 212632693
ADP | SL25XPV-036-230A** | LD19/36Y9 | EL296DF045XV36B* | 32800 | 34400 | 21 | 12 | 8.7 | 1.76 | 96 | 86 | 212632697
ADP | SL25XPV-024-230A** | LD19/25Y9 | SLP99DF090XV48C* | 21400 | 20000 | 19 | 11.7 | 9.2 | 1.76 | 119 | 92 | 212632694
ADP | SL25XPV-024-230A** | LD19/25Y9 | SLP99DF090XV36C* | 21400 | 20000 | 20 | 11.7 | 9.3 | 1.76 | 119 | 91 | 212632691
ADP | SL25XPV-036-230A** | LD31/36Z9 | EL296DF045XV36B* | 33200 | 34400 | 21 | 12.5 | 8.7 | 1.76 | 96 | 86 | 212632701
ADP | SL25XPV-036-230A** | LD30/36Y9 | EL296DF045XV36B* | 33200 | 34400 | 21 | 12.5 | 8.7 | 1.76 | 96 | 86 | 212632700
ADP | SL25XPV-036-230A** | LD24/35Y9 | EL296DF045XV36B* | 33200 | 34400 | 21 | 12.5 | 8.7 | 1.76 | 96 | 86 | 212632698
ADP | SL25XPV-024-230A** | LD24/35Y9 | SLP99DF090XV48C* | 21800 | 20000 | 19 | 12 | 9.2 | 1.76 | 119 | 92 | 212632696
ADP | SL25XPV-024-230A** | LD19/36Y9 | SLP99DF090XV48C* | 21400 | 20000 | 19 | 11.7 | 9.2 | 1.76 | 119 | 92 | 212632695
ADP | SL25XPV-024-230A** | LD19/36Y9 | SLP99DF090XV36C* | 21400 | 20000 | 20 | 11.7 | 9.3 | 1.76 | 119 | 91 | 212632692
ADP | SL25XPV-036-230A** | LD30/36Z9 | EL296DF070XV48B* | 33200 | 34400 | 20 | 12.5 | 8.6 | 1.76 | 96 | 86 | 212632705
ADP | SL25XPV-036-230A** | LD24/35Y9 | EL296DF070XV48B* | 33200 | 34400 | 20 | 12.5 | 8.6 | 1.76 | 96 | 86 | 212632704
ADP | SL25XPV-036-230A** | LD19/36Y9 | EL296DF070XV48B* | 32800 | 34400 | 20 | 12 | 8.6 | 1.76 | 96 | 86 | 212632703
ADP | SL25XPV-036-230A** | LD31/36Y9 | EL296DF045XV36B* | 33200 | 34400 | 21 | 12.5 | 8.7 | 1.76 | 96 | 86 | 212632702
ADP | ML17XP1-048-230A** | LD42/61Y9 | SLP99DF090XV36C* | 46500 | 43000 | 15.2 | 12.5 | 8.1 | 2.14 | 68 | 55 | 212632682
ADP | ML17XP1-048-230A** | LD42/61Z9 | SLP99DF090XV36C* | 46500 | 43000 | 15.2 | 12.5 | 8.1 | 2.14 | 68 | 55 | 212632681
ADP | ML17XP1-048-230A** | LD42/61Y9 | SL280DF110V60C* | 48000 | 43500 | 15.2 | 13 | 8.1 | 2.2 | 68 | 56 | 212632680
ADP | ML17XP1-048-230A** | LD42/61Z9 | SL280DF110V60C* | 48000 | 43500 | 15.2 | 13 | 8.1 | 2.2 | 68 | 56 | 212632679
ADP | ML17XP1-048-230A** | LD42/61Y9 | SL280DF090V60C* | 48000 | 43500 | 15.2 | 13 | 8.1 | 2.22 | 68 | 56 | 212632678
ADP | ML17XP1-048-230A** | LD42/61Z9 | SL280DF090V60C* | 48000 | 43500 | 15.2 | 13 | 8.1 | 2.22 | 68 | 56 | 212632677
ADP | ML17XP1-048-230A** | LD42/61Y9 | SL280DF080NV60C* | 47000 | 43000 | 15.2 | 13 | 8.1 | 2.22 | 68 | 56 | 212632676
ADP | ML17XP1-048-230A** | LD42/61Z9 | SL280DF080NV60C* | 47000 | 43000 | 15.2 | 13 | 8.1 | 2.22 | 68 | 56 | 212632675
ADP | ML17XP1-048-230A** | LD42/61Y9 | ML196DF110XE60C* | 47000 | 43000 | 15.2 | 13 | 8.1 | 2.2 | 68 | 55 | 212632672
ADP | ML17XP1-048-230A** | LD42/61Z9 | ML196DF110XE60C* | 47000 | 43000 | 15.2 | 13 | 8.1 | 2.2 | 68 | 55 | 212632671
ADP | ML17XP1-048-230A** | LD42/61Y9 | ML196DF090XE48C* | 47000 | 43000 | 15.2 | 13 | 8.1 | 2.22 | 68 | 55 | 212632670
ADP | ML17XP1-048-230A** | LD42/61Z9 | ML196DF090XE48C* | 47000 | 43000 | 15.2 | 13 | 8.1 | 2.22 | 68 | 55 | 212632669
ADP | ML17XP1-048-230A** | LD42/61Y9 | ML193DF090XE48C* | 47000 | 43000 | 15.2 | 13 | 8.1 | 2.2 | 68 | 55 | 212632668
ADP | ML17XP1-048-230A** | LD42/61Z9 | ML193DF090XE48C* | 47000 | 43000 | 15.2 | 13 | 8.1 | 2.2 | 68 | 55 | 212632667
ADP | 4SHP22LX136P-**A | H,A,DD14936 | A96US2V090C20 | 34400 | 33200 | 18 | 11.7 | 8.5 | 2.02 | 66 | 54 | 212590848
ADP | 4SHP22LX136P-**A | H,A,DD15936 | A96US2V090C16 | 34600 | 32200 | 19 | 11.7 | 8.9 | 2.22 | 66 | 57 | 212590846
ADP | 4SHP22LX136P-**A | H,A,DD14936 | A96US2V090C16 | 34400 | 33200 | 19 | 11.7 | 8.5 | 2.02 | 66 | 54 | 212590845
ADP | 4SHP22LX136P-**A | H,A,DD15936 | A96US2V070B12 | 35000 | 33400 | 20 | 12 | 8.5 | 2.12 | 63 | 53 | 212590840
ADP | 4SHP22LX136P-**A | H,A,DD12936 | A96US2V070B12 | 33800 | 33200 | 20 | 11.7 | 8.3 | 2.06 | 63 | 53 | 212590838
ADP | 4SHP22LX136P-**A | H,A,DD14936 | A96US2V090C12 | 34400 | 33200 | 20 | 11.7 | 8.5 | 2.02 | 66 | 54 | 212590842
ADP | 4SHP22LX136P-**A | H,A,DD15936 | A96US2V090C12 | 34400 | 33200 | 20 | 11.7 | 8.5 | 2.02 | 66 | 54 | 212590843
ADP | 4SHP22LX136P-**A | H,A,DD14936 | A96US2V070B12 | 34600 | 33200 | 20 | 12 | 8.5 | 2.1 | 63 | 53 | 212590839
ADP | 4SHP22LX136P-**A | H,A,DD15936 | A96US2V045B12 | 34800 | 33400 | 20 | 11.7 | 8.5 | 2.1 | 63 | 53 | 212590837
ADP | 4SHP22LX136P-**A | H,A,DD14936 | A96US2V045B12 | 34400 | 33400 | 20 | 11.7 | 8.5 | 2.08 | 63 | 53 | 212590836
ADP | 4SHP22LX136P-**A | H,A,DD14936 | A80US2V110C20L | 34600 | 33200 | 18 | 12 | 8.5 | 2.04 | 66 | 53 | 212590833
ADP | 4SHP22LX136P-**A | H,A,DD15936 | A80US2V110C20L | 34600 | 33200 | 18 | 12 | 8.5 | 2.04 | 66 | 53 | 212590834
ADP | 4SHP22LX136P-**A | H,A,DD12936 | A80US2V110C20L | 33800 | 33200 | 18 | 11.7 | 8.25 | 2 | 66 | 53 | 212590832
ADP | 4SHP22LX136P-**A | H,A,DD12936 | A80US2V110C20 | 33800 | 33200 | 18 | 11.7 | 8.25 | 2 | 66 | 53 | 212590829
ADP | 4SHP22LX136P-**A | H,A,DD15936 | A80US2V110C20 | 34600 | 33200 | 18 | 12 | 8.5 | 2.04 | 66 | 53 | 212590831
ADP | 4SHP22LX136P-**A | H,A,DD14936 | A80US2V110C20 | 34600 | 33200 | 18 | 12 | 8.5 | 2.04 | 66 | 53 | 212590830
ADP | 4SHP22LX136P-**A | H,A,DD14936 | A80US2V100C20X | 34400 | 33200 | 19 | 11.7 | 8.5 | 2.04 | 66 | 54 | 212590827
ADP | 4SHP22LX136P-**A | H,A,DD15936 | A80US2V100C20X | 34600 | 32000 | 19 | 11.7 | 8.7 | 2.22 | 67 | 57 | 212590828
ADP | 4SHP22LX136P-**A | H,A,DD14936 | A80US2V090C20 | 34600 | 33000 | 19 | 12 | 8.5 | 2.06 | 66 | 54 | 212590824
ADP | 4SHP22LX136P-**A | H,A,DD15936 | A80US2V090C20 | 34600 | 33000 | 19 | 12 | 8.5 | 2.06 | 66 | 54 | 212590825
ADP | 4SHP22LX136P-**A | H,A,DD12936 | A80US2V090C20 | 33800 | 33000 | 18 | 11.7 | 8.25 | 2.02 | 66 | 54 | 212590823
ADP | 4SHP22LX136P-**A | H,A,DD15936 | A80US2V090B16L | 35000 | 33200 | 20 | 12 | 8.5 | 2.16 | 63 | 53 | 212590822
ADP | 4SHP22LX136P-**A | H,A,DD14936 | A80US2V090B16L | 34800 | 33000 | 20 | 12 | 8.5 | 2.14 | 63 | 53 | 212590821
ADP | 4SHP22LX136P-**A | H,A,DD15936 | A80US2V090B16 | 35000 | 33200 | 20 | 12 | 8.5 | 2.16 | 63 | 53 | 212590819
ADP | 4SHP22LX136P-**A | H,A,DD14936 | A80US2V090B16 | 34800 | 33000 | 20 | 12 | 8.5 | 2.14 | 63 | 53 | 212590818
ADP | 4SHP22LX136P-**A | H,A,DD14936 | A80US2V090B12 | 34600 | 33000 | 20 | 12 | 8.5 | 2.14 | 63 | 53 | 212590815
ADP | 4SHP22LX136P-**A | H,A,DD15936 | A80US2V090B12 | 35000 | 33200 | 21 | 12 | 8.5 | 2.16 | 63 | 53 | 212590816
ADP | 4SHP22LX136P-**A | H,A,DD12936 | A80US2V090B12 | 33800 | 33000 | 20 | 11.7 | 8.3 | 2.1 | 63 | 53 | 212590814
ADP | 4SHP22LX136P-**A | H,A,DD15936 | A80US2V080C20X | 34600 | 32000 | 19 | 11.7 | 8.7 | 2.22 | 66 | 56 | 212590813
ADP | 4SHP22LX136P-**A | H,A,DD14936 | A80US2V080C20X | 34600 | 33200 | 19 | 11.7 | 8.5 | 2.04 | 66 | 53 | 212590812
ADP | 4SHP22LX136P-**A | H,A,DD15936 | A80US2V080B16X | 35000 | 33200 | 20 | 12 | 8.5 | 2.14 | 63 | 53 | 212590810
ADP | 4SHP22LX136P-**A | H,A,DD14936 | A80US2V080B16X | 34600 | 33200 | 20 | 12 | 8.5 | 2.12 | 63 | 53 | 212590809
ADP | EL18XPV-024-230A** | LD19/36Y9 | EL280DF070E36A* | 23400 | 22000 | 20 | 12.5 | 8.1 | 2.22 | 67 | 52 | 212632082
ADP | EL18XPV-024-230A** | LD19/25Y9 | EL280DF070E36A* | 23400 | 22000 | 20 | 12.5 | 8.1 | 2.22 | 67 | 52 | 212632081
ADP | EL18XPV-024-230A** | LD19/25Z9 | EL280DF070E36A* | 23400 | 22000 | 20 | 12.5 | 8.1 | 2.22 | 67 | 52 | 212632080
ADP | EL17XP1-048-230A** | LD42/61Y9 | SLP99DF090XV36C* | 46500 | 43000 | 15.2 | 12.5 | 8.1 | 2.16 | 68 | 55 | 212632079
ADP | EL17XP1-048-230A** | LD42/61Z9 | SLP99DF090XV36C* | 46500 | 43000 | 15.2 | 12.5 | 8.1 | 2.16 | 68 | 55 | 212632078
ADP | EL17XP1-048-230A** | LD42/61Y9 | SL280DF110V60C* | 48000 | 43500 | 15.2 | 13 | 8.1 | 2.2 | 68 | 56 | 212632077
ADP | EL17XP1-048-230A** | LD42/61Z9 | SL280DF110V60C* | 48000 | 43500 | 15.2 | 13 | 8.1 | 2.2 | 68 | 56 | 212632076
ADP | EL17XP1-048-230A** | LD42/61Y9 | SL280DF090V60C* | 48000 | 43500 | 15.2 | 13 | 8.1 | 2.22 | 68 | 56 | 212632075
ADP | EL17XP1-048-230A** | LD42/61Z9 | SL280DF090V60C* | 48000 | 43500 | 15.2 | 13 | 8.1 | 2.22 | 68 | 56 | 212632074
ADP | EL17XP1-048-230A** | LD42/61Y9 | SL280DF080NV60C* | 47000 | 43000 | 15.2 | 13 | 8.1 | 2.22 | 68 | 56 | 212632073
ADP | EL17XP1-048-230A** | LD42/61Z9 | SL280DF080NV60C* | 47000 | 43000 | 15.2 | 13 | 8.1 | 2.22 | 68 | 56 | 212632072
ADP | EL17XP1-048-230A** | LD42/61Y9 | ML196DF110XE60C* | 47000 | 43000 | 15.2 | 13 | 8.1 | 2.2 | 68 | 55 | 212632071
ADP | EL17XP1-048-230A** | LD42/61Z9 | ML196DF110XE60C* | 47000 | 43000 | 15.2 | 13 | 8.1 | 2.2 | 68 | 55 | 212632070
ADP | EL17XP1-048-230A** | LD42/61Y9 | ML196DF090XE48C* | 47000 | 43000 | 15.2 | 13 | 8.1 | 2.2 | 68 | 55 | 212632069
ADP | EL17XP1-048-230A** | LD42/61Z9 | ML196DF090XE48C* | 47000 | 43000 | 15.2 | 13 | 8.1 | 2.2 | 68 | 55 | 212632068
ADP | EL17XP1-048-230A** | LD42/61Y9 | ML193DF090XE48C* | 47000 | 43000 | 15.2 | 13 | 8.1 | 2.18 | 68 | 55 | 212632067
ADP | EL17XP1-048-230A** | LD42/61Z9 | ML193DF090XE48C* | 47000 | 43000 | 15.2 | 13 | 8.1 | 2.18 | 68 | 55 | 212632066
ADP | EL17XP1-048-230A** | LD42/61Y9 | ML180DF090E48B* | 45500 | 46000 | 15.2 | 12.5 | 8.5 | 2.3 | 69 | 57 | 212632065
ADP | EL17XP1-048-230A** | LD42/61Z9 | ML180DF090E48B* | 45500 | 46000 | 15.2 | 12.5 | 8.5 | 2.3 | 69 | 57 | 212632064
ADP | EL17XP1-048-230A** | LD42/61Y9 | EL296DF110XE60C* | 47000 | 43000 | 15.2 | 13 | 8.1 | 2.2 | 68 | 55 | 212632063
ADP | EL17XP1-048-230A** | LD42/61Z9 | EL296DF110XE60C* | 47000 | 43000 | 15.2 | 13 | 8.1 | 2.2 | 68 | 55 | 212632062
ADP | EL17XP1-042-230A** | LD42/61Y9 | SL280DF110V60C* | 41000 | 40000 | 15.2 | 13 | 8.1 | 2.08 | 67 | 54 | 212632057
ADP | EL17XP1-042-230A** | LD42/61Y9 | SL280DF090V60C* | 41000 | 40000 | 15.2 | 13 | 8.1 | 2.1 | 67 | 54 | 212632055
ADP | EL17XP1-042-230A** | LD42/61Z9 | SL280DF110V60C* | 41000 | 40000 | 15.2 | 13 | 8.1 | 2.08 | 67 | 54 | 212632056
ADP | EL17XP1-042-230A** | LD42/61Z9 | SL280DF090V60C* | 41000 | 40000 | 15.2 | 13 | 8.1 | 2.1 | 67 | 54 | 212632054
ADP | EL17XP1-042-230A** | LD42/61Y9 | ML296DF090XV60C* | 41000 | 40000 | 15.2 | 12.5 | 8.1 | 2.06 | 67 | 54 | 212632051
ADP | EL17XP1-042-230A** | LD42/61Z9 | ML296DF090XV60C* | 41000 | 40000 | 15.2 | 12.5 | 8.1 | 2.06 | 67 | 54 | 212632050
ADP | EL17XP1-042-230A** | LD42/61Y9 | ML193DF090XE48C* | 40500 | 40000 | 15.2 | 13 | 8.1 | 2.12 | 66 | 53 | 212632043
ADP | EL17XP1-042-230A** | LD42/61Z9 | ML193DF090XE48C* | 40500 | 40000 | 15.2 | 13 | 8.1 | 2.12 | 66 | 53 | 212632042
ADP | EL17XP1-042-230A** | LD42/61Y9 | ML180DF090E48B* | 40500 | 40000 | 15.2 | 13.5 | 8.1 | 2.12 | 66 | 52 | 212632041
ADP | EL17XP1-042-230A** | LD42/61Z9 | ML180DF090E48B* | 40500 | 40000 | 15.2 | 13.5 | 8.1 | 2.12 | 66 | 52 | 212632040
ADP | EL17XP1-042-230A** | LD42/61Y9 | EL296DF090XE48C* | 40500 | 40000 | 15.2 | 13 | 8.1 | 2.12 | 66 | 53 | 212632037
ADP | EL17XP1-042-230A** | LD42/61Z9 | EL296DF090XE48C* | 40500 | 40000 | 15.2 | 13 | 8.1 | 2.12 | 66 | 53 | 212632036
ADP | EL17XP1-042-230A** | LD42/61Y9 | EL280DF090E48B* | 41000 | 40000 | 15.2 | 13.5 | 8.1 | 2.12 | 66 | 52 | 212632033
ADP | EL17XP1-042-230A** | LD42/61Z9 | EL280DF090E48B* | 41000 | 40000 | 15.2 | 13.5 | 8.1 | 2.12 | 66 | 52 | 212632032
ADP | EL17XP1-036-230A** | LD24/35Y9 | SLP99DF090XV60C* | 35200 | 31000 | 15.2 | 12.5 | 8.1 | 2.18 | 68 | 57 | 212632030
ADP | EL17XP1-036-230A** | LD24/35Y9 | ML296DF090XV60C* | 35200 | 30800 | 15.2 | 12.5 | 8.1 | 2.2 | 69 | 57 | 212632023
ADP | 4TWL6042A1 | PL60H210P199 | L8V1C100U5VSA | 41500 | 36800 | 15.2 | 12 | 8.1 | 2.2 | 68 | 54 | 207337898
ADP | 4TWL6042A1 | PL48H210P199 | L8V1C100U5VSA | 41500 | 36800 | 15.2 | 12 | 8.1 | 2.2 | 68 | 54 | 207337897
ADP | 4TWL6036A1 | FG82936 | S9X2B080U4PSB | 36200 | 32200 | 15.2 | 12 | 8.1 | 2.1 | 65 | 51 | 206354043
ADP | 4TWL6036A1 | FG80936 | S9X2B080U4PSB | 36200 | 32200 | 15.2 | 12 | 8.1 | 2.1 | 65 | 51 | 206354041
ADP | 4TWL6036A1 | FG82936 | S9X2B060U4PSB | 36000 | 32200 | 15.2 | 12 | 8.1 | 2.1 | 65 | 51 | 206354025
ADP | 4TWL6036A1 | FG80936 | S9X2B060U4PSB | 35800 | 32200 | 15.2 | 12 | 8.1 | 2.1 | 65 | 51 | 206354023
ADP | 4TWL6036A1 | FG82936 | S9X2B040U3PSB | 36400 | 32400 | 15.2 | 12 | 8.1 | 2.1 | 65 | 51 | 206354007
ADP | 4TWL6036A1 | FG80936 | S9X2B040U3PSB | 36400 | 32400 | 15.2 | 12 | 8.1 | 2.1 | 65 | 51 | 206354005
ADP | 4TWL6036A1 | FG82936 | S9X1B080U4PSB | 36200 | 32200 | 15.2 | 12 | 8.1 | 2.1 | 65 | 51 | 206353995
ADP | 4TWL6036A1 | FG80936 | S9X1B080U4PSB | 36200 | 32200 | 15.2 | 12 | 8.1 | 2.1 | 65 | 51 | 206353993
ADP | 4TWL6036A1 | FG82936 | S9X1B060U4PSB | 36000 | 32200 | 15.2 | 12 | 8.1 | 2.1 | 65 | 51 | 206353989
ADP | 4TWL6036A1 | FG80936 | S9X1B060U4PSB | 35800 | 32200 | 15.2 | 12 | 8.1 | 2.1 | 65 | 51 | 206353987
ADP | 4TWL6036A1 | FG82936 | S9X1B040U3PSB | 36400 | 32400 | 15.2 | 12 | 8.1 | 2.1 | 65 | 51 | 206353983
ADP | 4TWL6036A1 | FG80936 | S9X1B040U3PSB | 36400 | 32400 | 15.2 | 12 | 8.1 | 2.1 | 65 | 51 | 206353981
ADP | 4HP18V36P | V,N36H175D149 | 96G2UH045BV12 | 23200 | 22400 | 19 | 12 | 8.1 | 1.89 | 63 | 62 | 212927196
ADP | 4HP18V36P | PL36H175P159 | 96G2UH045BV12 | 23600 | 22400 | 19 | 12 | 8.5 | 2.03 | 65 | 65 | 212927197
ADP | 4HP18V36P | V,N36H175D159 | 96G2UH045BV12 | 23600 | 22400 | 19 | 12 | 8.5 | 2.03 | 65 | 65 | 212927198
ADP | 4HP18V36P | V,N36H175D789 | 96G2UH045BE12 | 24000 | 22400 | 18 | 12 | 8.5 | 2.02 | 67 | 66 | 212927191
ADP | 4HP18V36P | PL36H175P149 | 96G2UH045BV12 | 23200 | 22400 | 19 | 12 | 8.1 | 1.89 | 63 | 62 | 212927195
ADP | 4HP18V36P | PL36H210P179 | 96G2UH045BE12 | 24000 | 22400 | 18 | 12 | 8.5 | 2.02 | 67 | 66 | 212927192
ADP | 4HP18V36P | PL36H175P459 | 96G2UH045BE12 | 24000 | 22400 | 18 | 12 | 8.5 | 2.02 | 67 | 66 | 212927193
ADP | 4HP18V36P | PL36H210P299 | 96G2UH045BV12 | 23600 | 22400 | 19 | 12 | 8.5 | 2.03 | 65 | 65 | 212927194
ADP | 4HP18V36P | V,N36H175D159 | 96G2UH045BE12 | 24000 | 22400 | 18 | 12 | 8.5 | 2.02 | 67 | 66 | 212927190
ADP | 4HP18V36P | PL36H175P159 | 96G2UH045BE12 | 24000 | 22400 | 18 | 12 | 8.5 | 2.02 | 67 | 66 | 212927189
ADP | 4HP18V36P | PL36H210P179 | 96G2UH030BE08 | 23600 | 22400 | 19 | 12 | 8.1 | 1.9 | 63 | 62 | 212927184
ADP | 4HP18V36P | V,N36H175D149 | 96G2UH045BE12 | 23800 | 22400 | 17 | 12 | 8.4 | 2 | 67 | 66 | 212927188
ADP | 4HP18V36P | PL36H175P149 | 96G2UH045BE12 | 23800 | 22400 | 17 | 12 | 8.4 | 2 | 67 | 66 | 212927187
ADP | 4HP18V36P | PL36H210P299 | 96G2UH045BE12 | 24000 | 22400 | 18 | 12 | 8.5 | 2.02 | 67 | 66 | 212927186
ADP | 4HP18V36P | PL36H175P459 | 96G2UH030BE08 | 23600 | 22400 | 19 | 12 | 8.1 | 1.9 | 63 | 62 | 212927185
ADP | 4HP18V36P | V,N36H175D789 | 96G2UH030BE08 | 23600 | 22400 | 19 | 12 | 8.1 | 1.9 | 63 | 62 | 212927183
ADP | 4HP18V36P | V,N36H175D159 | 96G2UH030BE08 | 23600 | 22400 | 19 | 12 | 8.1 | 1.9 | 63 | 62 | 212927182
ADP | 4HP18V36P | PL36H175P149 | 96G2UH030BE08 | 23600 | 22400 | 19 | 12 | 8.1 | 1.9 | 63 | 62 | 212927179
ADP | 4HP18V36P | PL36H210P299 | 96G2UH030BE08 | 23600 | 22400 | 19 | 12 | 8.1 | 1.9 | 63 | 62 | 212927178
ADP | 4HP18V36P | PL36H175P159 | 96G2UH030BE08 | 23600 | 22400 | 19 | 12 | 8.1 | 1.9 | 63 | 62 | 212927181
ADP | 4HP18V36P | V,N36H175D149 | 96G2UH030BE08 | 23600 | 22400 | 19 | 12 | 8.1 | 1.9 | 63 | 62 | 212927180
ADP | 4HP18V36P | PL36H175P459 | 96G1UH070BE12 | 24000 | 22400 | 18 | 12 | 8.5 | 2.03 | 67 | 67 | 212927175
ADP | 4HP18V36P | PL36H210P179 | 96G1UH070BE12 | 24000 | 22400 | 18 | 12 | 8.5 | 2.03 | 67 | 67 | 212927174
ADP | 4HP18V36P | PL36H175P159 | 96G1UH070BE12 | 24000 | 22400 | 18 | 12 | 8.5 | 2.03 | 67 | 67 | 212927171
ADP | 4HP18V36P | V,N36H175D159 | 96G1UH070BE12 | 24000 | 22400 | 18 | 12 | 8.5 | 2.03 | 67 | 67 | 212927172
ADP | 4HP18V36P | V,N36H175D149 | 96G1UH070BE12 | 23400 | 22400 | 18 | 12 | 8.1 | 1.9 | 64 | 63 | 212927170
ADP | 4HP18V36P | V,N36H175D789 | 96G1UH070BE12 | 24000 | 22400 | 18 | 12 | 8.5 | 2.03 | 67 | 67 | 212927173
ADP | 4HP18V36P | PL36H175P149 | 96G1UH070BE12 | 23400 | 22400 | 18 | 12 | 8.1 | 1.9 | 64 | 63 | 212927169
ADP | 4HP18V36P | PL36H175P159 | 96G1UH045BE12 | 24000 | 22400 | 18 | 12 | 8.5 | 2.03 | 67 | 67 | 212927163
ADP | 4HP18V36P | V,N36H175D789 | 96G1UH045BE12 | 24000 | 22400 | 18 | 12 | 8.5 | 2.03 | 67 | 67 | 212927165
ADP | 4HP18V36P | V,N36H175D149 | 96G1UH045BE12 | 23800 | 22400 | 18 | 12 | 8.4 | 2.02 | 67 | 67 | 212927162
ADP | 4HP18V36P | PL36H210P299 | 96G1UH070BE12 | 24000 | 22400 | 18 | 12 | 8.5 | 2.03 | 67 | 67 | 212927168
ADP | 4HP18V36P | PL36H175P459 | 96G1UH045BE12 | 24000 | 22400 | 18 | 12 | 8.5 | 2.03 | 67 | 67 | 212927167
ADP | 4HP18V36P | PL36H210P179 | 96G1UH045BE12 | 24000 | 22400 | 18 | 12 | 8.5 | 2.03 | 67 | 67 | 212927166
ADP | 4HP18V36P | V,N36H175D159 | 96G1UH045BE12 | 24000 | 22400 | 18 | 12 | 8.5 | 2.03 | 67 | 67 | 212927164
ADP | 4HP18V36P | V,N36H175D789 | 95G1UH045BE12 | 23800 | 22400 | 18 | 12 | 8.1 | 1.97 | 66 | 66 | 212927156
ADP | 4HP18V36P | PL36H210P299 | 96G1UH045BE12 | 24000 | 22400 | 18 | 12 | 8.5 | 2.03 | 67 | 67 | 212927160
ADP | EL17XP1-048-230A** | L*42/60S9 | SL280DF110V60C* | 48000 | 43500 | 15.2 | 12.5 | 8.1 | 2.2 | 68 | 56 | 212608967
ADP | EL17XP1-048-230A** | L*42/60S9 | SL280DF090V60C* | 48000 | 43500 | 15.2 | 12.5 | 8.1 | 2.22 | 68 | 56 | 212608966
ADP | EL17XP1-048-230A** | L*42/60S9 | ML196DF110XE60C* | 46500 | 43000 | 15.2 | 12 | 8.1 | 2.2 | 68 | 55 | 212608965
ADP | EL17XP1-048-230A** | L*42/60S9 | ML196DF090XE48C* | 46500 | 43000 | 15.2 | 12 | 8.1 | 2.2 | 68 | 55 | 212608964
ADP | EL17XP1-048-230A** | L*42/60S9 | ML193DF090XE48C* | 46500 | 43000 | 15.2 | 12 | 8.1 | 2.18 | 68 | 55 | 212608963
ADP | EL17XP1-048-230A** | L*42/60S9 | ML180DF110E60C* | 47000 | 43000 | 15.2 | 12.5 | 8.1 | 2.22 | 67 | 55 | 212608962
ADP | EL17XP1-048-230A** | L*42/60S9 | EL296DF110XE60C* | 46500 | 43000 | 15.2 | 12 | 8.1 | 2.2 | 68 | 55 | 212608959
ADP | EL17XP1-042-230A** | L*42/60S9 | ML193DF090XE48C* | 40500 | 40000 | 15.2 | 12.5 | 8.1 | 2.12 | 66 | 53 | 212608948
ADP | EL17XP1-042-230A** | L*42/60S9 | ML180DF110E60C* | 41000 | 40000 | 15.2 | 13 | 8.1 | 2.14 | 66 | 52 | 212608947
ADP | EL17XP1-042-230A** | L*42/49K9 | ML180DF090E48B* | 40500 | 40000 | 15.2 | 13 | 8.1 | 2.12 | 66 | 52 | 212608946
ADP | EL17XP1-042-230A** | L*42/60S9 | EL296DF090XE48C* | 40500 | 40000 | 15.2 | 12.5 | 8.1 | 2.12 | 66 | 53 | 212608942
ADP | 284ANV024*0**B* | H,PG32930 | 987MB42060C17*** | 22600 | 25200 | 19 | 12.5 | 10.5 | 2.42 | 95 | 78 | 212864638
ADP | 284ANV024*0**B* | H,PG32930 | 986TC42060C17*** | 23000 | 25000 | 20 | 13 | 10 | 2.4 | 96 | 78 | 212864637
ADP | 284ANV024*0**B* | H,PG32930 | 88*TA36070C14*** | 23200 | 25000 | 21 | 13.5 | 10.5 | 2.42 | 95 | 78 | 212864636
ADP | 284ANV024*0**B* | H,PG32930 | 88*TA36045C17*** | 23000 | 25200 | 20 | 13 | 10 | 2.4 | 95 | 78 | 212864635
ADP | 25VNA424A*031* | H,PG34936 | 58TN*A045C17**12 | 23400 | 25000 | 20 | 13 | 9.5 | 2.42 | 96 | 78 | 212578204
ADP | 25VNA424A*031* | H,PG32936 | 58TN*A045C17**12 | 23000 | 25200 | 20 | 13 | 9 | 2.4 | 95 | 78 | 212578203
ADP | 25VNA424A*031* | H,PG24936 | 58TN*A045C17**12 | 22600 | 25200 | 20 | 12.5 | 9 | 2.4 | 95 | 78 | 212578202
ADP | 4TWL6042A1 | FG86960 | L8V1C100U5VSA | 41500 | 36800 | 15.2 | 12 | 8.1 | 2.2 | 68 | 54 | 207337903
ADP | 4TWL6042A1 | V,T60H210P199 | L8V1C100U5VSA | 41500 | 36800 | 15.2 | 12 | 8.1 | 2.2 | 68 | 54 | 207337899
ADP | EL22XPV-036-230A** | LH35/36F9 | SLP98UH070XV36B* | 35000 | 33400 | 20 | 12 | 8.5 | 2.12 | 63 | 53 | 212927237
ADP | EL22XPV-036-230A** | LH29/36X9 | SLP98UH070XV36B* | 34600 | 33200 | 20 | 12 | 8.5 | 2.1 | 63 | 53 | 212927234
ADP | EL22XPV-036-230A** | LH29/36F9 | SLP98UH070XV36B* | 34600 | 33200 | 20 | 12 | 8.5 | 2.1 | 63 | 53 | 212927235
ADP | EL22XPV-036-230A** | L*18/36T9 | SLP98UH070XV36B* | 34200 | 33200 | 20 | 11.7 | 8.4 | 2.08 | 63 | 53 | 212927233
ADP | EL22XPV-036-230A** | LP36/37R9 | SLP98UH070XV36B* | 35000 | 32400 | 20 | 12 | 8.8 | 2.18 | 67 | 56 | 212927232
ADP | EL22XPV-024-230A** | L*19/36S9 | SLP98UH070XV36B* | 23800 | 22000 | 21 | 13.5 | 8.5 | 1.92 | 62 | 70 | 212927229
ADP | EL22XPV-024-230A** | L*19/36U9 | SLP98UH070XV36B* | 23800 | 22000 | 21 | 13.5 | 8.5 | 1.92 | 62 | 70 | 212927228
ADP | EL22XPV-024-230A** | LP29/36X9 | SLP98UH070XV36B* | 23800 | 22000 | 21 | 13.5 | 8.5 | 1.92 | 62 | 70 | 212927231
ADP | 4HP18V36P | V,N36H175D789 | 96G2UH070BE12 | 23600 | 22400 | 18 | 12 | 8.5 | 2.02 | 67 | 66 | 212927207
ADP | EL22XPV-024-230A** | LP25/36R9 | SLP98UH070XV36B* | 23800 | 22000 | 21 | 13.5 | 8.5 | 1.92 | 62 | 70 | 212927230
ADP | EL22XPV-024-230A** | LH35/36X9 | SLP98UH070XV36B* | 23800 | 22000 | 21 | 13.5 | 8.5 | 1.92 | 62 | 70 | 212927227
ADP | EL22XPV-024-230A** | LH29/36F9 | SLP98UH070XV36B* | 23800 | 22000 | 21 | 13.5 | 8.5 | 1.92 | 62 | 70 | 212927226
ADP | EL22XPV-024-230A** | L*18/36T9 | SLP98UH070XV36B* | 23800 | 22000 | 21 | 13.5 | 8.5 | 1.92 | 62 | 70 | 212927224
ADP | EL22XPV-024-230A** | LP36/37R9 | SLP98UH070XV36B* | 23800 | 22000 | 21 | 13.5 | 8.5 | 1.92 | 62 | 70 | 212927222
ADP | EL22XPV-024-230A** | LH29/36X9 | SLP98UH070XV36B* | 23800 | 22000 | 21 | 13.5 | 8.5 | 1.92 | 62 | 70 | 212927225
ADP | EL22XPV-024-230A** | L*18/36V9 | SLP98UH070XV36B* | 23800 | 22000 | 21 | 13.5 | 8.5 | 1.92 | 62 | 70 | 212927223
ADP | 4HP18V36P | PL36H175P459 | 96G2UH070BV12 | 23800 | 22400 | 19 | 12 | 8.5 | 2.04 | 65 | 65 | 212927217
ADP | 4HP17L48P-**A | PL60H245P189 | 80G1UH110CE20 | 48000 | 43500 | 15.2 | 12.5 | 8.3 | 2.3 | 70 | 58 | 212927375
ADP | 4HP18V36P | V,N36H175D159 | 96G2UH070BV12 | 23800 | 22400 | 19 | 12 | 8.5 | 2.04 | 65 | 65 | 212927214
ADP | 4HP18V36P | PL36H210P179 | 96G2UH070BV12 | 23800 | 22400 | 19 | 12 | 8.5 | 2.04 | 65 | 65 | 212927216
ADP | 4HP18V36P | V,N36H175D789 | 96G2UH070BV12 | 23800 | 22400 | 19 | 12 | 8.5 | 2.04 | 65 | 65 | 212927215
ADP | 4HP18V36P | PL36H175P159 | 96G2UH070BV12 | 23800 | 22400 | 19 | 12 | 8.5 | 2.04 | 65 | 65 | 212927213
ADP | 4HP18V36P | V,N36H175D149 | 96G2UH070BV12 | 23400 | 22400 | 19 | 12 | 8.1 | 1.97 | 65 | 64 | 212927212
ADP | 4HP18V36P | PL36H175P149 | 96G2UH070BV12 | 23400 | 22400 | 19 | 12 | 8.1 | 1.97 | 65 | 64 | 212927211
ADP | 4HP18V36P | PL36H210P299 | 96G2UH070BV12 | 23800 | 22400 | 19 | 12 | 8.5 | 2.04 | 65 | 65 | 212927210
ADP | 4HP18V36P | PL36H210P179 | 96G2UH070BE12 | 23600 | 22400 | 18 | 12 | 8.5 | 2.02 | 67 | 66 | 212927208
ADP | 4HP18V36P | PL36H175P459 | 96G2UH070BE12 | 23600 | 22400 | 18 | 12 | 8.5 | 2.02 | 67 | 66 | 212927209
ADP | 4HP18V36P | PL36H175P159 | 96G2UH070BE12 | 23600 | 22400 | 18 | 12 | 8.5 | 2.02 | 67 | 66 | 212927205
ADP | 4HP18V36P | V,N36H175D149 | 96G2UH070BE12 | 23400 | 22400 | 17 | 12 | 8.4 | 2 | 67 | 66 | 212927204
ADP | 4HP18V36P | PL36H175P149 | 96G2UH070BE12 | 23400 | 22400 | 17 | 12 | 8.4 | 2 | 67 | 66 | 212927203
ADP | 4HP18V36P | V,N36H175D159 | 96G2UH070BE12 | 23600 | 22400 | 18 | 12 | 8.5 | 2.02 | 67 | 66 | 212927206
ADP | 4HP18V36P | PL36H210P299 | 96G2UH070BE12 | 23600 | 22400 | 18 | 12 | 8.5 | 2.02 | 67 | 66 | 212927202
ADP | 4HP18V36P | PL36H175P459 | 96G2UH045BV12 | 23600 | 22400 | 19 | 12 | 8.5 | 2.03 | 65 | 65 | 212927201
ADP | 4HP18V36P | PL36H210P179 | 96G2UH045BV12 | 23600 | 22400 | 19 | 12 | 8.5 | 2.03 | 65 | 65 | 212927200
ADP | 4HP18V36P | V,N36H175D789 | 96G2UH045BV12 | 23600 | 22400 | 19 | 12 | 8.5 | 2.03 | 65 | 65 | 212927199
ADP | EL22XPV-036-230A** | L*35/36U9 | EL296DF070XV48B* | 34200 | 34200 | 19 | 11.7 | 9 | 2.16 | 65 | 55 | 212609027
ADP | EL22XPV-036-230A** | L*19/36S9 | EL296DF070XV48B* | 34200 | 34200 | 19 | 11.7 | 9 | 2.16 | 65 | 55 | 212609026
ADP | EL22XPV-036-230A** | L*19/36U9 | EL296DF070XV48B* | 34200 | 34200 | 19 | 11.7 | 9 | 2.16 | 65 | 55 | 212609025
ADP | EL22XPV-036-230A** | L*35/36U9 | EL296DF070XE48B* | 34200 | 33800 | 19 | 11.7 | 9 | 2.2 | 65 | 54 | 212609023
ADP | EL22XPV-036-230A** | L*35/36S9 | EL296DF070XE48B* | 34200 | 33800 | 19 | 11.7 | 9 | 2.2 | 65 | 54 | 212609024
ADP | EL22XPV-036-230A** | L*19/36U9 | EL296DF070XE48B* | 34200 | 33800 | 19 | 11.7 | 9 | 2.2 | 65 | 54 | 212609021
ADP | EL22XPV-036-230A** | L*19/36S9 | EL296DF070XE48B* | 34200 | 33800 | 19 | 11.7 | 9 | 2.2 | 65 | 54 | 212609022
ADP | EL22XPV-036-230A** | L*35/36S9 | EL296DF045XV36B* | 34400 | 34200 | 20 | 11.7 | 9 | 2.16 | 65 | 54 | 212609020
ADP | EL22XPV-036-230A** | L*35/36U9 | EL296DF045XV36B* | 34400 | 34200 | 20 | 11.7 | 9 | 2.16 | 65 | 54 | 212609019
ADP | EL22XPV-036-230A** | L*19/36S9 | EL296DF045XV36B* | 34400 | 34200 | 20 | 11.7 | 9 | 2.16 | 65 | 54 | 212609018
ADP | EL22XPV-036-230A** | L*19/36U9 | EL296DF045XV36B* | 34400 | 34200 | 20 | 11.7 | 9 | 2.16 | 65 | 54 | 212609017
ADP | EL22XPV-024-230A** | L*18/36T9 | SLP99DF070XV36B* | 23400 | 21600 | 21 | 13.5 | 8.8 | 2.06 | 65 | 68 | 212609016
ADP | EL22XPV-024-230A** | L*18/36V9 | SLP99DF070XV36B* | 23400 | 21600 | 21 | 13.5 | 8.8 | 2.06 | 65 | 68 | 212609015
ADP | EL22XPV-024-230A** | L*18/36T9 | SL280DF070V36A* | 23400 | 21600 | 20 | 13.5 | 8.8 | 2.08 | 65 | 68 | 212609014
ADP | EL22XPV-024-230A** | L*18/36V9 | SL280DF070V36A* | 23400 | 21600 | 20 | 13.5 | 8.8 | 2.08 | 65 | 68 | 212609013
ADP | EL22XPV-024-230A** | L*18/36V9 | ML196DF045XE36B* | 23600 | 21600 | 20 | 13 | 8.8 | 2.04 | 65 | 68 | 212609011
ADP | EL22XPV-024-230A** | L*18/36T9 | ML196DF045XE36B* | 23600 | 21600 | 20 | 13 | 8.8 | 2.04 | 65 | 68 | 212609012
ADP | EL22XPV-024-230A** | L*18/36T9 | ML193DF070XE36B* | 23600 | 21600 | 21 | 13 | 8.8 | 2.06 | 64 | 68 | 212609010
ADP | EL22XPV-024-230A** | L*18/36T9 | ML193DF045XE36B* | 23600 | 21600 | 21 | 13 | 8.8 | 2.06 | 64 | 68 | 212609008
ADP | EL22XPV-024-230A** | L*18/36V9 | ML193DF070XE36B* | 23600 | 21600 | 21 | 13 | 8.8 | 2.06 | 64 | 68 | 212609009
ADP | EL22XPV-024-230A** | L*18/36V9 | ML193DF045XE36B* | 23600 | 21600 | 21 | 13 | 8.8 | 2.06 | 64 | 68 | 212609007
ADP | EL22XPV-024-230A** | L*18/36V9 | ML180DF070E36B* | 23600 | 21600 | 20 | 13 | 8.8 | 2.04 | 65 | 68 | 212609005
ADP | EL22XPV-024-230A** | L*18/36T9 | ML180DF070E36B* | 23600 | 21600 | 20 | 13 | 8.8 | 2.04 | 65 | 68 | 212609006
ADP | EL22XPV-024-230A** | L*18/36T9 | ML180DF070E36A* | 23600 | 21400 | 19 | 13.5 | 8.8 | 2.06 | 65 | 68 | 212609004
ADP | EL22XPV-024-230A** | L*18/36V9 | ML180DF070E36A* | 23600 | 21400 | 19 | 13.5 | 8.8 | 2.06 | 65 | 68 | 212609003
ADP | EL22XPV-024-230A** | L*18/36T9 | ML180DF045E36A* | 23600 | 21400 | 21 | 13 | 8.8 | 2.04 | 65 | 68 | 212609002
ADP | EL22XPV-024-230A** | L*18/36T9 | EL296DF045XV36B* | 23400 | 21600 | 20 | 13 | 8.8 | 2.06 | 65 | 68 | 212609000
ADP | EL22XPV-024-230A** | L*18/36V9 | ML180DF045E36A* | 23600 | 21400 | 21 | 13 | 8.8 | 2.04 | 65 | 68 | 212609001
ADP | EL22XPV-024-230A** | L*18/36V9 | EL296DF045XV36B* | 23400 | 21600 | 20 | 13 | 8.8 | 2.06 | 65 | 68 | 212608999
ADP | EL22XPV-024-230A** | L*18/36T9 | EL296DF045XE36B* | 23400 | 21600 | 19 | 13 | 8.8 | 2.04 | 64 | 68 | 212608998
ADP | EL22XPV-024-230A** | L*18/36V9 | EL296DF045XE36B* | 23400 | 21600 | 19 | 13 | 8.8 | 2.04 | 64 | 68 | 212608997
ADP | 4HP17L42P-**A | F,PE*TT1948 |  | 41000 | 37400 | 15.2 | 13 | 8.1 | 2.14 | 66 | 53 | 212603077
ADP | HRG1836S1P | H,A,DE9J936 | GUH97M070B3M | 23400 | 22400 | 19 | 12 | 8.1 | 1.97 | 65 | 64 | 212633474
ADP | HRG1836S1P | H,A,DE9J(1,2)36+TXV | GUH97M070B3M | 23400 | 22400 | 19 | 12 | 8.1 | 1.97 | 65 | 64 | 212633473
ADP | HRG1836S1P | H,A,DE8J(1,2)30+TXV | GUH97M070B3M | 23000 | 22400 | 19 | 12 | 8.1 | 1.91 | 63 | 62 | 212633472
ADP | HRG1836S1P | H,A,DE7J(1,2)36+TXV | GUH97M070B3M | 23000 | 22400 | 19 | 12 | 8.1 | 1.91 | 63 | 62 | 212633471
ADP | HRG1836S1P | H,A,DE7J(1,2)24+TXV | GUH97M070B3M | 23000 | 22400 | 19 | 12 | 8.1 | 1.91 | 63 | 62 | 212633470
ADP | ML17XP1-018-230A** | LD19/25Y9 | EL296DF045XE36B* | 18000 | 16400 | 16 | 13.5 | 8.5 | 1.75 | 59 | 44 | 212633134
ADP | ML17XP1-018-230A** | LD19/36Z9 | EL296DF045XE36B* | 18000 | 16400 | 16 | 13.5 | 8.5 | 1.75 | 59 | 44 | 212633133
ADP | ML17XP1-018-230A** | LD19/25Z9 | EL296DF045XE36B* | 18000 | 16400 | 16 | 13.5 | 8.5 | 1.75 | 59 | 44 | 212633132
ADP | ML17XP1-024-230A** | LD24/35Z9 | SLP99DF090XV36C* | 23200 | 21800 | 16 | 13 | 8.1 | 1.75 | 60 | 44 | 212633113
ADP | ML17XP1-024-230A** | LD24/35Y9 | SLP99DF090XV48C* | 23600 | 22000 | 16 | 13 | 8.1 | 1.75 | 60 | 45 | 212633116
ADP | ML17XP1-024-230A** | LD24/35Z9 | SLP99DF090XV48C* | 23600 | 22000 | 16 | 13 | 8.1 | 1.75 | 60 | 45 | 212633115
ADP | ML17XP1-024-230A** | LD24/35Y9 | SLP99DF090XV36C* | 23200 | 21800 | 16 | 13 | 8.1 | 1.75 | 60 | 44 | 212633114
ADP | ML17XP1-024-230A** | LD19/36Y9 | SLP99DF090XV36C* | 23200 | 21800 | 16 | 13 | 8.1 | 1.75 | 60 | 44 | 212633112
ADP | ML17XP1-024-230A** | LD19/25Y9 | SLP99DF090XV36C* | 23200 | 21800 | 16 | 13 | 8.1 | 1.75 | 60 | 44 | 212633111
ADP | ML17XP1-024-230A** | LD19/36Z9 | SLP99DF090XV36C* | 23200 | 21800 | 16 | 13 | 8.1 | 1.75 | 60 | 44 | 212633110
ADP | YZT48B21 | V,Y60H210P529 | YPLC100C20MP13 | 46000 | 46000 | 17 | 12.5 | 8.1 | 2.3 | 68 | 55 | 212596052
ADP | YZT48B21 | V,Y60H210P529 | YPLC080C16MP13 | 46000 | 45000 | 16 | 12.5 | 8.1 | 2.26 | 69 | 57 | 212596051
ADP | YZT48B21 | V,Y60H210P529 | YP9C100C20MP13 | 46000 | 46000 | 16 | 12.5 | 8.1 | 2.3 | 68 | 56 | 212596050
ADP | YZT48B21 | V,Y60H210P529 | YP9C080C16MP13 | 45500 | 45000 | 16 | 12.5 | 8.1 | 2.34 | 71 | 60 | 212596049
ADP | YZT48B21 | V,Y60H210P529 | TM9E080C16MP12 | 45500 | 46000 | 17 | 12 | 8.1 | 2.26 | 69 | 57 | 212596047
ADP | YZT48B21 | V,Y60H210P529 | TM9E100C20MP12 | 47500 | 46000 | 17 | 12.5 | 8.1 | 2.16 | 66 | 53 | 212596048
ADP | YZT48B21 | V,Y60H210P529 | TM8E100C20MP11 | 47500 | 46000 | 17 | 12 | 8.1 | 2.14 | 67 | 53 | 212596046
ADP | YZT48B21 | V,Y60H210P529 | TM8E080C16MP11 | 46000 | 46000 | 17 | 12.5 | 8.1 | 2.26 | 69 | 57 | 212596045
ADP | EL22XPV-024-230A** | LD19/25Z9 | SL280DF090V48B* | 23200 | 21800 | 20 | 13 | 8.8 | 2.04 | 65 | 68 | 212632242
ADP | EL22XPV-024-230A** | LD19/36Z9 | SL280DF090V48B* | 23200 | 21800 | 20 | 13 | 8.8 | 2.04 | 65 | 68 | 212632243
ADP | EL22XPV-024-230A** | LD24/35Z9 | SL280DF070V36A* | 23400 | 21600 | 20 | 13.5 | 8.8 | 2.08 | 65 | 68 | 212632241
ADP | EL22XPV-024-230A** | LD19/25Y9 | SL280DF070V36A* | 23400 | 21600 | 20 | 13.5 | 8.8 | 2.08 | 65 | 68 | 212632239
ADP | EL22XPV-024-230A** | LD19/36Y9 | SL280DF070V36A* | 23400 | 21600 | 20 | 13.5 | 8.8 | 2.08 | 65 | 68 | 212632240
ADP | EL22XPV-024-230A** | LD19/36Z9 | SL280DF070V36A* | 23400 | 21600 | 20 | 13.5 | 8.8 | 2.08 | 65 | 68 | 212632238
ADP | EL22XPV-024-230A** | LD19/25Z9 | SL280DF070V36A* | 23400 | 21600 | 20 | 13.5 | 8.8 | 2.08 | 65 | 68 | 212632237
ADP | EL22XPV-024-230A** | LD24/35Z9 | SL280DF060NV36B* | 23800 | 22000 | 20 | 13.5 | 8.5 | 1.92 | 62 | 70 | 212632236
ADP | EL22XPV-024-230A** | LD19/36Y9 | SL280DF060NV36B* | 23800 | 22000 | 20 | 13.5 | 8.5 | 1.92 | 62 | 70 | 212632235
ADP | EL22XPV-024-230A** | LD19/25Y9 | SL280DF060NV36B* | 23800 | 22000 | 20 | 13.5 | 8.5 | 1.92 | 62 | 70 | 212632234
ADP | EL22XPV-024-230A** | LD19/36Z9 | SL280DF060NV36B* | 23800 | 22000 | 20 | 13.5 | 8.5 | 1.92 | 62 | 70 | 212632233
ADP | EL22XPV-024-230A** | LD19/25Z9 | SL280DF060NV36B* | 23800 | 22000 | 20 | 13.5 | 8.5 | 1.92 | 62 | 70 | 212632232
ADP | EL22XPV-024-230A** | LD24/35Z9 | ML296DF045XV36B* | 23400 | 21600 | 20 | 12.5 | 8.8 | 2.02 | 65 | 68 | 212632231
ADP | EL22XPV-024-230A** | LD19/36Y9 | ML296DF045XV36B* | 23400 | 21600 | 20 | 12.5 | 8.8 | 2.02 | 65 | 68 | 212632230
ADP | EL22XPV-024-230A** | LD19/25Y9 | ML296DF045XV36B* | 23400 | 21600 | 20 | 12.5 | 8.8 | 2.02 | 65 | 68 | 212632229
ADP | EL22XPV-024-230A** | LD19/36Z9 | ML296DF045XV36B* | 23400 | 21600 | 20 | 12.5 | 8.8 | 2.02 | 65 | 68 | 212632228
ADP | EL22XPV-024-230A** | LD19/25Z9 | ML296DF045XV36B* | 23400 | 21600 | 20 | 12.5 | 8.8 | 2.02 | 65 | 68 | 212632227
ADP | EL22XPV-024-230A** | LD24/35Z9 | ML196DF070XE48B* | 23600 | 21600 | 19 | 13 | 8.8 | 2.04 | 65 | 68 | 212632226
ADP | EL22XPV-024-230A** | LD19/36Y9 | ML196DF070XE48B* | 23600 | 21600 | 19 | 13 | 8.8 | 2.04 | 65 | 68 | 212632225
ADP | EL22XPV-024-230A** | LD19/25Y9 | ML196DF070XE48B* | 23600 | 21600 | 19 | 13 | 8.8 | 2.04 | 65 | 68 | 212632224
ADP | EL22XPV-024-230A** | LD19/25Y9 | ML196DF045XE36B* | 23600 | 21600 | 20 | 13 | 8.8 | 2.04 | 65 | 68 | 212632219
ADP | EL22XPV-024-230A** | LD19/36Z9 | ML196DF045XE36B* | 23600 | 21600 | 20 | 13 | 8.8 | 2.04 | 65 | 68 | 212632218
ADP | EL22XPV-024-230A** | LD19/36Z9 | ML196DF070XE48B* | 23600 | 21600 | 19 | 13 | 8.8 | 2.04 | 65 | 68 | 212632223
ADP | EL22XPV-024-230A** | LD19/25Z9 | ML196DF070XE48B* | 23600 | 21600 | 19 | 13 | 8.8 | 2.04 | 65 | 68 | 212632222
ADP | EL22XPV-024-230A** | LD24/35Z9 | ML196DF045XE36B* | 23600 | 21600 | 20 | 13 | 8.8 | 2.04 | 65 | 68 | 212632221
ADP | EL22XPV-024-230A** | LD19/36Y9 | ML196DF045XE36B* | 23600 | 21600 | 20 | 13 | 8.8 | 2.04 | 65 | 68 | 212632220
ADP | ML17XP1-030-230A** | LD19/36Z9 | EL280DF090E48B* | 28000 | 27400 | 15.2 | 12.5 | 8.5 | 2.24 | 64 | 51 | 212632473
ADP | ML17XP1-030-230A** | LD24/35Z9 | EL280DF070E36A* | 27000 | 26800 | 15.2 | 12.5 | 8.3 | 2.22 | 64 | 51 | 212632471
ADP | ML17XP1-030-230A** | LD24/35Y9 | EL280DF070E36A* | 27000 | 26800 | 15.2 | 12.5 | 8.3 | 2.22 | 64 | 51 | 212632472
ADP | ML17XP1-030-230A** | LD19/36Y9 | EL280DF070E36A* | 27000 | 26800 | 15.2 | 12.5 | 8.3 | 2.22 | 64 | 51 | 212632470
ADP | ML17XP1-030-230A** | LD19/36Z9 | EL280DF070E36A* | 27000 | 26800 | 15.2 | 12.5 | 8.3 | 2.22 | 64 | 51 | 212632469
ADP | ML17XP1-024-230A** | LD19/36Y9 | SLP99DF090XV48C* | 23600 | 22000 | 15.2 | 13 | 8.1 | 2.02 | 63 | 50 | 212632468
ADP | ML17XP1-024-230A** | LD19/25Y9 | SLP99DF090XV48C* | 23600 | 22000 | 15.2 | 13 | 8.1 | 2.02 | 63 | 50 | 212632467
ADP | ML17XP1-024-230A** | LD19/25Z9 | SLP99DF090XV48C* | 23600 | 22000 | 15.2 | 13 | 8.1 | 2.02 | 63 | 50 | 212632465
ADP | ML17XP1-024-230A** | LD19/36Z9 | SLP99DF090XV48C* | 23600 | 22000 | 15.2 | 13 | 8.1 | 2.02 | 63 | 50 | 212632466
ADP | ML17XP1-024-230A** | LD19/36Y9 | SL280DF090V48B* | 23400 | 22000 | 15.2 | 12.5 | 8.1 | 2 | 63 | 50 | 212632462
ADP | ML17XP1-024-230A** | LD19/25Y9 | SL280DF090V48B* | 23400 | 22000 | 15.2 | 12.5 | 8.1 | 2 | 63 | 50 | 212632461
ADP | ML17XP1-024-230A** | LD19/25Z9 | SL280DF090V48B* | 23400 | 22000 | 15.2 | 12.5 | 8.1 | 2 | 63 | 50 | 212632459
ADP | ML17XP1-024-230A** | LD19/36Z9 | SL280DF090V48B* | 23400 | 22000 | 15.2 | 12.5 | 8.1 | 2 | 63 | 50 | 212632460
ADP | ML17XP1-024-230A** | LD19/36Y9 | SL280DF060NV36B* | 23200 | 21800 | 15.2 | 13 | 8.1 | 2.02 | 62 | 49 | 212632452
ADP | ML17XP1-024-230A** | LD19/25Y9 | SL280DF060NV36B* | 23200 | 21800 | 15.2 | 13 | 8.1 | 2.02 | 62 | 49 | 212632451
ADP | ML17XP1-024-230A** | LD19/36Z9 | SL280DF060NV36B* | 23200 | 21800 | 15.2 | 13 | 8.1 | 2.02 | 62 | 49 | 212632450
ADP | ML17XP1-024-230A** | LD19/25Z9 | SL280DF060NV36B* | 23200 | 21800 | 15.2 | 13 | 8.1 | 2.02 | 62 | 49 | 212632449
ADP | SL25XPV-036-230A** | L*23/37Z9 | SLP98UH090XV48C* | 34000 | 34000 | 22 | 13 | 8.8 | 1.82 | 94 | 79 | 212927559
ADP | SL25XPV-036-230A** | L*35/36U9 | SLP98UH090XV48C* | 34000 | 34000 | 22 | 13 | 8.8 | 1.82 | 94 | 79 | 212927556
ADP | SL25XPV-036-230A** | LH23/37W9 | SLP98UH090XV48C* | 34000 | 34000 | 22 | 13 | 8.8 | 1.82 | 94 | 79 | 212927558
ADP | SL25XPV-036-230A** | L*35/36S9 | SLP98UH090XV48C* | 34000 | 34000 | 22 | 13 | 8.8 | 1.82 | 94 | 79 | 212927557
ADP | SL25XPV-036-230A** | LH35/38F9 | SLP98UH090XV48C* | 34000 | 34000 | 22 | 13 | 8.8 | 1.82 | 94 | 79 | 212927555
ADP | SL25XPV-036-230A** | LH35/38X9 | SLP98UH090XV48C* | 34000 | 34000 | 22 | 13 | 8.8 | 1.82 | 94 | 79 | 212927554
ADP | SL25XPV-036-230A** | L*23/37Z9 | SLP98UH070XV36B* | 33800 | 34200 | 21 | 13 | 8.8 | 1.8 | 94 | 80 | 212927553
ADP | SL25XPV-036-230A** | L*35/36S9 | SLP98UH070XV36B* | 33800 | 34200 | 21 | 13 | 8.8 | 1.8 | 94 | 80 | 212927552
ADP | SL25XPV-036-230A** | L*35/36U9 | SLP98UH070XV36B* | 33800 | 34200 | 21 | 13 | 8.8 | 1.8 | 94 | 80 | 212927551
ADP | 4HP18V36P | PL36H175P459 | 96G1UH030BE08 | 22600 | 22400 | 18 | 12 | 8.1 | 1.88 | 62 | 61 | 212927550
ADP | 4HP18V36P | PL36H210P179 | 96G1UH030BE08 | 22600 | 22400 | 18 | 12 | 8.1 | 1.88 | 62 | 61 | 212927549
ADP | 4HP18V36P | V,N36H175D789 | 96G1UH030BE08 | 22600 | 22400 | 18 | 12 | 8.1 | 1.88 | 62 | 61 | 212927548
ADP | 4HP18V36P | V,N36H175D159 | 96G1UH030BE08 | 22600 | 22400 | 18 | 12 | 8.1 | 1.88 | 62 | 61 | 212927547
ADP | 4HP18V36P | PL36H175P159 | 96G1UH030BE08 | 22600 | 22400 | 18 | 12 | 8.1 | 1.88 | 62 | 61 | 212927546
ADP | 4HP18V36P | PL36H175P149 | 96G1UH030BE08 | 22600 | 22400 | 18 | 12 | 8.1 | 1.88 | 62 | 61 | 212927544
ADP | 4HP18V36P | V,N36H175D149 | 96G1UH030BE08 | 22600 | 22400 | 18 | 12 | 8.1 | 1.88 | 62 | 61 | 212927545
ADP | 4HP18V36P | PL36H210P299 | 96G1UH030BE08 | 22600 | 22400 | 18 | 12 | 8.1 | 1.88 | 62 | 61 | 212927543
ADP | 4HP18V36P | PL36H175P459 | 92G1UH030BE12 | 23400 | 22400 | 18 | 12 | 8.1 | 1.99 | 66 | 66 | 212927542
ADP | 4HP18V36P | V,N36H175D789 | 92G1UH030BE12 | 23400 | 22400 | 18 | 12 | 8.1 | 1.99 | 66 | 66 | 212927540
ADP | 4HP18V36P | PL36H210P179 | 92G1UH030BE12 | 23400 | 22400 | 18 | 12 | 8.1 | 1.99 | 66 | 66 | 212927541
ADP | 4HP18V36P | V,N36H175D159 | 92G1UH030BE12 | 23400 | 22400 | 18 | 12 | 8.1 | 1.99 | 66 | 66 | 212927539
ADP | 4HP18V36P | PL36H210P299 | 92G1UH030BE12 | 23400 | 22400 | 18 | 12 | 8.1 | 1.99 | 66 | 66 | 212927537
ADP | 4HP18V36P | PL36H175P159 | 92G1UH030BE12 | 23400 | 22400 | 18 | 12 | 8.1 | 1.99 | 66 | 66 | 212927538
ADP | BOVB-36HDN1-M20G | CE2505C+TXV |  | 23200 | 22400 | 19 | 12.5 | 9.3 | 1.96 | 96 | 77 | 212927496
ADP | 4HP18V36P | V,N36H175D789 | 80G1UH070BE12 | 23800 | 22400 | 18 | 12 | 8.5 | 2.04 | 65 | 65 | 212927528
ADP | 4HP18V36P | V,N36H175D159 | 80G1UH070BE12 | 23800 | 22400 | 18 | 12 | 8.5 | 2.04 | 65 | 65 | 212927527
ADP | BOVA-36HDN1-M20G | V,R36H175P459+AEFE4B* |  | 34200 | 32600 | 19 | 12 | 9.5 | 2.04 | 83 | 64 | 213088364
ADP | BOVA-36HDN1-M20G | V,R36H***P449+AEFE3A* |  | 23800 | 22400 | 19 | 13 | 9.5 | 2 | 96 | 77 | 213088363
ADP | BOVA-36HDN1-M20G | V,R36H175P159+AEFE4B* |  | 24000 | 22400 | 20 | 13 | 9.5 | 2 | 96 | 77 | 213088362
ADP | BOVA-36HDN1-M20G | V,R36H175P149+AEFE4B* |  | 23800 | 22400 | 20 | 13 | 9.5 | 2 | 96 | 77 | 213088361
ADP | YH2F42TB21 | AD-60(P,U)*****9 | Y81E080B12SMPS1 | 40000 | 38000 | 16 | 12 | 8.1 | 2.34 | 63 | 57 | 212961190
ADP | YH2F42TB21 | AD-48H*****9 | Y81E080B12SMPS1 | 40000 | 38000 | 15.2 | 12 | 8.1 | 2.34 | 63 | 57 | 212961189
ADP | YH2F36TB21 | AD-32(P,U)*****9 | Y81E080C16SMPS1 | 35000 | 32400 | 16 | 12 | 8.1 | 2.2 | 65 | 55 | 212961163
ADP | YH2F36TB21 | AD-33(P,U)*****9 | Y81E080C16SMPS1 | 35000 | 32400 | 16 | 11.7 | 8.1 | 2.2 | 65 | 55 | 212961161
ADP | YH2F36TB21 | AD-36H*****9 | Y81E080C16SMPS1 | 35000 | 32400 | 16 | 11.7 | 8.1 | 2.2 | 65 | 55 | 212961156
ADP | YH2F30TB21 | AD-32(P,U)*****9 | Y81E100B12SMPS1 | 30000 | 27000 | 16 | 12 | 8.1 | 2.26 | 65 | 57 | 212961139
ADP | YH2F30TB21 | AD-36H*****9 | Y81E100B12SMPS1 | 30000 | 27000 | 16 | 11.7 | 8.1 | 2.26 | 65 | 57 | 212961132
ADP | YH2F30TB21 | AD-33(P,U)*****9 | Y81E100B12SMPS1 | 30000 | 27400 | 16 | 11.7 | 8.1 | 2.28 | 65 | 56 | 212961137
ADP | YH2F30TB21 | AD-32(P,U)*****9 | Y81E080B12SMPS1 | 30000 | 27400 | 16 | 11.7 | 8.1 | 2.28 | 64 | 56 | 212961130
ADP | YH2F30TB21 | AD-33(P,U)*****9 | Y81E080B12SMPS1 | 30000 | 27400 | 15.2 | 11.7 | 8.1 | 2.28 | 64 | 56 | 212961129
ADP | YH2F30TB21 | AD-36H*****9 | Y81E080B12SMPS1 | 30000 | 27400 | 15.2 | 11.7 | 8.1 | 2.28 | 64 | 56 | 212961124
ADP | YH2F30TB21 | AD-32(P,U)*****9 | Y81E040A12SMPS1 | 30000 | 26600 | 16 | 12 | 8.1 | 2.26 | 65 | 57 | 212961114
ADP | YH2F30TB21 | AD-36H*****9 | Y81E040A12SMPS1 | 30000 | 26600 | 16 | 12 | 8.1 | 2.26 | 65 | 57 | 212961108
ADP | YH2F30TB21 | AD-33(P,U)*****9 | Y81E040A12SMPS1 | 30000 | 26600 | 16 | 12 | 8.1 | 2.26 | 65 | 57 | 212961113
ADP | YH2F24TB21 | AD-35(P,U)*****9 | Y81E100B12SMPS1 | 24000 | 21200 | 16 | 11.7 | 8.1 | 2.24 | 64 | 53 | 212961101
ADP | YH2F24TB21 | AD-34(P,U)*****9 | Y81E100B12SMPS1 | 24000 | 21200 | 16 | 11.7 | 8.1 | 2.24 | 64 | 53 | 212961106
ADP | YH2F24TB21 | AD-34(P,U)*****1+TXV | Y81E100B12SMPS1 | 24000 | 21200 | 16 | 11.7 | 8.1 | 2.24 | 64 | 53 | 212961105
ADP | YH2F24TB21 | AD-35H*****9 | Y81E100B12SMPS1 | 24000 | 21200 | 16 | 11.7 | 8.1 | 2.24 | 64 | 53 | 212961103
ADP | YH2F24TB21 | AD-35(P,U)*****1+TXV | Y81E100B12SMPS1 | 24000 | 21200 | 16 | 11.7 | 8.1 | 2.24 | 64 | 53 | 212961100
ADP | YH2F24TB21 | AD-34(P,U)*****1+TXV | Y81E080B12SMPS1 | 23800 | 20600 | 16 | 11.7 | 8.1 | 2.22 | 63 | 54 | 212961090
ADP | YH2F24TB21 | AD-34(P,U)*****9 | Y81E080B12SMPS1 | 23800 | 20600 | 16 | 11.7 | 8.1 | 2.22 | 63 | 54 | 212961092
ADP | YH2F24TB21 | AD-35(P,U)*****1+TXV | Y81E080B12SMPS1 | 23800 | 20600 | 16 | 11.7 | 8.1 | 2.22 | 63 | 54 | 212961085
ADP | YH2F24TB21 | AD-35H*****9 | Y81E080B12SMPS1 | 23800 | 20600 | 16 | 11.7 | 8.1 | 2.22 | 63 | 54 | 212961089
ADP | 227TAN048**AA* | C60A***L169+AEFE5* |  | 44500 | 45000 | 15.2 | 12 | 8.1 | 2.24 | 62 | 51 | 213147282
ADP | 227TAN048**AA* | C48A***L169+AEFE5* |  | 44500 | 45000 | 15.2 | 12 | 8.1 | 2.24 | 62 | 51 | 213147281
ADP | 227TAN048**AA* | V,C60H210P179+AEFE5* |  | 45000 | 45000 | 15.2 | 12 | 8.1 | 2.24 | 62 | 51 | 213147280
ADP | 227TAN048**AA* | PL60H210P179+AEFE5* |  | 45000 | 45000 | 15.2 | 12 | 8.1 | 2.24 | 62 | 51 | 213147279
ADP | 227TAN048**AA* | PL60H210P299+AEFE5* |  | 45000 | 45000 | 15.2 | 12 | 8.1 | 2.24 | 62 | 51 | 213147273
ADP | 227TAN048**AA* | V,C60H210P299+AEFE5* |  | 45000 | 45000 | 15.2 | 12 | 8.1 | 2.24 | 62 | 51 | 213147274
ADP | 227TAN036**AA* | C36A***L539+AEFE3A* |  | 34400 | 33600 | 16 | 12 | 8.1 | 2.22 | 61 | 49 | 213147271
ADP | 227TAN036**AA* | V,C36H175P459+AEFE4B* |  | 34400 | 33600 | 16 | 12 | 8.1 | 2.22 | 61 | 49 | 213147272
ADP | 227TAN036**AA* | C36A***L539+AEFE4B* |  | 34600 | 33600 | 16 | 12 | 8.1 | 2.22 | 61 | 49 | 213147270
ADP | 227TAN036**AA* | V,C36H175P139+AEFE4B* |  | 32800 | 33400 | 15.2 | 11.7 | 8.1 | 2.18 | 60 | 49 | 213147269
ADP | 227TAN036**AA* | V,C36H175P159+AEFE4B* |  | 33000 | 33600 | 16 | 11.7 | 8.1 | 2.22 | 61 | 49 | 213147264
ADP | 227TAN036**AA* | PL36H175P159+AEFE4B* |  | 33000 | 33600 | 16 | 11.7 | 8.1 | 2.22 | 61 | 49 | 213147263
ADP | WP15AZ48AJ2N | H,RG84948+AEFE4B* |  | 45500 | 43000 | 15.2 | 12 | 8.1 | 2.2 | 68 | 55 | 213088462
ADP | WP15AZ48AJ2N | H,RG84960+AEFE5* |  | 45500 | 43000 | 15.2 | 12 | 8.1 | 2.2 | 68 | 55 | 213088461
ADP | WP15AZ48AJ2N | V,R48H175P469+AEFE4B* |  | 45500 | 43000 | 15.2 | 11.7 | 8.1 | 2.2 | 68 | 55 | 213088460
ADP | RP15AZ48AJ2N | H,RG84948+AEFE4B* |  | 45500 | 43000 | 15.2 | 12 | 8.1 | 2.2 | 68 | 55 | 213088434
ADP | RP15AZ48AJ2N | H,RG84960+AEFE5* |  | 45500 | 43000 | 15.2 | 12 | 8.1 | 2.2 | 68 | 55 | 213088433
ADP | RP15AZ48AJ2N | V,R48H175P469+AEFE4B* |  | 45500 | 43000 | 15.2 | 11.7 | 8.1 | 2.2 | 68 | 55 | 213088432
ADP | BOVB-36HDN1-M20G | V,R36H***P449+AEFE3A* |  | 23800 | 22400 | 19 | 13 | 9.5 | 2 | 96 | 77 | 213088391
ADP | BOVB-36HDN1-M20G | V,R36H175P459+AEFE4B* |  | 34200 | 32600 | 19 | 12 | 9.5 | 2.04 | 83 | 66 | 213088392
ADP | BOVB-36HDN1-M20G | V,R36H175P159+AEFE4B* |  | 24000 | 22400 | 20 | 13 | 9.5 | 2 | 96 | 77 | 213088390
ADP | BOVB-36HDN1-M20G | V,R36H175P149+AEFE4B* |  | 23800 | 22400 | 20 | 13 | 9.5 | 2 | 96 | 77 | 213088389
ADP | YH2F48TB21 | AD-59H*****9 | Y81E080C16SMPS1 | 46500 | 43500 | 16 | 11.7 | 8.1 | 2.36 | 67 | 57 | 212961220
ADP | YH2F48TB21 | AD-64(P,U)*****9 | Y81E080C16SMPS1 | 46500 | 43500 | 16 | 12 | 8.1 | 2.36 | 67 | 57 | 212961226
ADP | YH2F48TB21 | AD-61(P,U)*****1+TXV | Y81E080C16SMPS1 | 46500 | 43500 | 16 | 11.7 | 8.1 | 2.36 | 67 | 57 | 212961223
ADP | YH2F48TB21 | AD-62H*****9 | Y81E080C16SMPS1 | 46500 | 43500 | 16 | 11.7 | 8.1 | 2.36 | 67 | 57 | 212961221
ADP | YH2F48TB21 | AD-61(P,U)*****9 | Y81E080C16SMPS1 | 46500 | 43500 | 16 | 11.7 | 8.1 | 2.36 | 67 | 57 | 212961225
ADP | YH2F42TB21 | AD-60(P,U)*****9 | Y81E100C20SMPS1 | 40500 | 38500 | 16 | 12 | 8.1 | 2.36 | 64 | 57 | 212961203
ADP | YH2F42TB21 | AD-60(P,U)*****9 | Y81E120C20SMPS1 | 40500 | 38500 | 16 | 11.7 | 8.1 | 2.34 | 64 | 57 | 212961206
ADP | YH2F42TB21 | AD-60(P,U)*****9 | Y81E130D20SMPS1 | 40500 | 38000 | 16 | 12 | 8.1 | 2.24 | 64 | 54 | 212961210
ADP | YH2F42TB21 | AD-48H*****9 | Y81E120C20SMPS1 | 40500 | 38500 | 15.2 | 11.7 | 8.1 | 2.34 | 64 | 57 | 212961205
ADP | YH2F42TB21 | AD-48H*****9 | Y81E130D20SMPS1 | 40500 | 38000 | 15.2 | 12 | 8.1 | 2.24 | 64 | 54 | 212961208
ADP | YH2F42TB21 | AD-48H*****9 | Y81E100B12SMPS1 | 40500 | 38500 | 15.2 | 11.7 | 8.1 | 2.34 | 64 | 57 | 212961195
ADP | YH2F42TB21 | AD-48H*****9 | Y81E100C20SMPS1 | 40500 | 38500 | 15.2 | 12 | 8.1 | 2.36 | 64 | 57 | 212961201
ADP | YH2F42TB21 | AD-60(P,U)*****9 | Y81E100C16SMPS1 | 40500 | 38500 | 16 | 12 | 8.1 | 2.36 | 64 | 57 | 212961200
ADP | YH2F42TB21 | AD-48H*****9 | Y81E100C16SMPS1 | 40500 | 38500 | 15.2 | 12 | 8.1 | 2.36 | 64 | 57 | 212961198
ADP | YH2F42TB21 | AD-60(P,U)*****9 | Y81E080C16SMPS1 | 41000 | 38500 | 16 | 12 | 8.1 | 2.38 | 65 | 57 | 212961193
ADP | YH2F42TB21 | AD-60(P,U)*****9 | Y81E100B12SMPS1 | 40500 | 38500 | 16 | 11.7 | 8.1 | 2.34 | 64 | 57 | 212961197
ADP | YH2F42TB21 | AD-48H*****9 | Y81E080C16SMPS1 | 41000 | 38500 | 16 | 12 | 8.1 | 2.38 | 65 | 57 | 212961192
ADP | 227TAN060**AA* | C60A***L529+AEFE5* |  | 56500 | 56000 | 17 | 12.5 | 8.1 | 2.26 | 64 | 51 | 213147299
ADP | 227TAN060**AA* | V,C60H210P199+AEFE5* |  | 56500 | 56000 | 17 | 12 | 8.1 | 2.26 | 64 | 51 | 213147298
ADP | 227TAN060**AA* | PL60H210P199+AEFE5* |  | 56500 | 56000 | 17 | 12 | 8.1 | 2.26 | 64 | 51 | 213147297
ADP | 227TAN060**AA* | C60A***L199+AEFE5* |  | 56500 | 56000 | 16 | 12 | 8.1 | 2.26 | 64 | 51 | 213147296
ADP | 227TAN060**AA* | C60A***L189+AEFE5* |  | 55500 | 56000 | 16 | 11.7 | 8.1 | 2.26 | 64 | 51 | 213147295
ADP | 227TAN060**AA* | V,C60H210P179+AEFE5* |  | 55000 | 56000 | 16 | 11.7 | 8.1 | 2.26 | 64 | 51 | 213147294
ADP | 227TAN060**AA* | PL60H210P179+AEFE5* |  | 55000 | 56000 | 16 | 11.7 | 8.1 | 2.26 | 64 | 51 | 213147293
ADP | 227TAN048**AA* | C60A***L529+AEFE5* |  | 46500 | 45000 | 16 | 12 | 8.1 | 2.3 | 62 | 51 | 213147292
ADP | 227TAN048**AA* | V,C60H210P199+AEFE5* |  | 46500 | 45000 | 16 | 12 | 8.1 | 2.3 | 62 | 51 | 213147291
ADP | 227TAN048**AA* | PL60H210P199+AEFE5* |  | 46500 | 45000 | 16 | 12 | 8.1 | 2.3 | 62 | 51 | 213147290
ADP | 227TAN048**AA* | C48A***L539+AEFE4B* |  | 46000 | 45000 | 16 | 11.7 | 8.1 | 2.3 | 62 | 51 | 213147289
ADP | 227TAN048**AA* | C48A***L539+AEFE5* |  | 46000 | 45000 | 16 | 11.7 | 8.1 | 2.3 | 62 | 51 | 213147288
ADP | 227TAN048**AA* | C60A***L199+AEFE5* |  | 45500 | 45000 | 16 | 11.7 | 8.1 | 2.3 | 62 | 51 | 213147287
ADP | 227TAN048**AA* | C60A***L189+AEFE5* |  | 45500 | 45000 | 15.2 | 12 | 8.1 | 2.24 | 62 | 51 | 213147286
ADP | 227TAN048**AA* | V,C48H175P389+AEFE4B* |  | 45500 | 45000 | 15.2 | 12 | 8.1 | 2.24 | 62 | 51 | 213147285
ADP | 227TAN048**AA* | V,C60H245P769+AEFE5* |  | 44500 | 45000 | 15.2 | 12 | 8.1 | 2.24 | 62 | 51 | 213147283
ADP | 4HP17L36P-**AA | 37BX** | 96G2UH070BV12 | 36000 | 32200 | 15.2 | 13 | 8.1 | 2.26 | 69 | 58 | 212944246
ADP | 4HP17L36P-**AA | 37BX** | 96G2UH070BE12 | 36000 | 31800 | 15.2 | 12.5 | 8.1 | 2.24 | 69 | 58 | 212944244
ADP | 4HP17L36P-**AA | 37BP**+TXV | 96G2UH070BV12 | 36000 | 32200 | 15.2 | 13 | 8.1 | 2.26 | 69 | 58 | 212944245
ADP | 4HP17L36P-**AA | 37BP**+TXV | 96G2UH070BE12 | 36000 | 31800 | 15.2 | 12.5 | 8.1 | 2.24 | 69 | 58 | 212944243
ADP | 4HP17L36P-**AA | 37BX** | 96G2UH045BV12 | 36000 | 32400 | 15.2 | 12.5 | 8.1 | 2.22 | 69 | 57 | 212944242
ADP | 4HP17L36P-**AA | 37BP**+TXV | 96G2UH045BV12 | 36000 | 32400 | 15.2 | 12.5 | 8.1 | 2.22 | 69 | 57 | 212944241
ADP | 4HP17L36P-**AA | 37BX** | 96G2UH045BE12 | 36000 | 31800 | 15.2 | 13 | 8.1 | 2.24 | 69 | 57 | 212944240
ADP | 4HP17L36P-**AA | 37BP**+TXV | 96G2UH045BE12 | 36000 | 31800 | 15.2 | 13 | 8.1 | 2.24 | 69 | 57 | 212944239
ADP | 4SHP17LE118P-**A | PL36H210P299+TD |  | 18000 | 16400 | 15.2 | 12.5 | 8.1 | 2.04 | 65 | 52 | 212944207
ADP | 4TWL5036N1 | FG81936+P0V0B000M40SC |  | 35400 | 31000 | 15.2 | 12 | 8.1 | 2.03 | 62 | 47 | 213158844
ADP | 4TWL5036N1 | FG80936+P0V0B000M40SC |  | 35400 | 31000 | 15.2 | 12 | 8.1 | 2.03 | 62 | 47 | 213158843
ADP | 4TWL5036N1 | FG47936+P0V0B000M40SC |  | 35400 | 31000 | 15.2 | 12.5 | 8.1 | 2.03 | 62 | 47 | 213158842
ADP | 4TWL5036N1 | PL36H175P789+P0V0B000M40SC |  | 35200 | 31000 | 15.2 | 12 | 8.1 | 2.03 | 62 | 47 | 213158840
ADP | 4TWL5030N1 | FG81936+P0V0B000M40SC |  | 30000 | 25600 | 16 | 12.5 | 8.1 | 2.2 | 67 | 54 | 213158835
ADP | 4TWL5030N1 | FG82936+P0V0B000M40SC |  | 30000 | 25600 | 16 | 12.5 | 8.1 | 2.2 | 67 | 54 | 213158836
ADP | 4TWL5030N1 | FG80936+P0V0B000M40SC |  | 30800 | 26400 | 16 | 12 | 8.1 | 2.25 | 66 | 53 | 213158834
ADP | 4TWL5030N1 | FG47936+P0V0B000M40SC |  | 30800 | 26200 | 16 | 12.5 | 8.1 | 2.25 | 66 | 53 | 213158833
ADP | 4TWL5030N1 | FG35936+P0V0B000M40SC |  | 30000 | 25600 | 16 | 12 | 8.1 | 2.2 | 67 | 54 | 213158832
ADP | 4TWL5030N1 | PL36H175P789+P0V0B000M40SC |  | 30600 | 26400 | 16 | 12 | 8.1 | 2.25 | 66 | 53 | 213158831
ADP | 4TWL5030N1 | V,T36H175P159+P0V0B000M40SC |  | 30000 | 26800 | 16 | 12 | 8.1 | 2.15 | 66 | 53 | 213158830
ADP | 4TWL5030N1 | PL36H210P299+P0V0B000M40SC |  | 30000 | 25600 | 16 | 12.5 | 8.1 | 2.2 | 67 | 54 | 213158828
ADP | 4TWL5030N1 | PL36H175P159+P0V0B000M40SC |  | 30000 | 26800 | 16 | 12 | 8.1 | 2.15 | 66 | 53 | 213158829
ADP | 4TWL5030N1 | FG82936+P0V0A000M30SC |  | 29400 | 25800 | 16 | 12 | 8.1 | 2.18 | 66 | 53 | 213158827
ADP | 4TWL5030N1 | FG80936+P0V0A000M30SC |  | 29000 | 26000 | 16 | 12 | 8.1 | 2.18 | 66 | 53 | 213158826
ADP | 4TWL5030N1 | V,T36H***P449+P0V0A000M30SC |  | 28000 | 27600 | 15.2 | 12.5 | 8.1 | 2.09 | 65 | 51 | 213158825
ADP | 4TWL5030N1 | FG35936+P0V0A000M30SC |  | 29000 | 25200 | 15.2 | 12 | 8.1 | 2.12 | 68 | 55 | 213158824
ADP | 4TWL5030N1 | PL36H175P789+P0V0A000M30SC |  | 29000 | 26000 | 16 | 12 | 8.1 | 2.18 | 66 | 53 | 213158823
ADP | 4TWL5030N1 | PL36H175P159+P0V0A000M30SC |  | 28000 | 27600 | 15.2 | 12.5 | 8.1 | 2.09 | 65 | 51 | 213158822
ADP | 4TWL5030N1 | PL36H210P299+P0V0A000M30SC |  | 28000 | 27600 | 16 | 12.5 | 8.1 | 2.09 | 65 | 51 | 213158821
ADP | 4TWL5024N1 | FG81936+P0V0B000M40SC |  | 25600 | 24000 | 16 | 12 | 8.1 | 2.25 | 72 | 57 | 213158819
ADP | 4TWL5024N1 | FG80936+P0V0B000M40SC |  | 25400 | 24000 | 16 | 12 | 8.1 | 2.25 | 72 | 57 | 213158818
ADP | 4TWL5024N1 | FG47936+P0V0B000M40SC |  | 25600 | 24000 | 16 | 12.5 | 8.1 | 2.25 | 72 | 57 | 213158817
ADP | 4TWL5024N1 | PL36H175P789+P0V0B000M40SC |  | 25400 | 24000 | 16 | 12 | 8.1 | 2.25 | 72 | 57 | 213158815
ADP | 4TWL5024N1 | PL36H210P299+P0V0B000M40SC |  | 25600 | 24000 | 16 | 12.5 | 8.1 | 2.16 | 76 | 60 | 213158812
ADP | 4TWL5024N1 | FG82936+P0V0A000M30SC |  | 25600 | 24000 | 16 | 12 | 8.1 | 2.19 | 71 | 57 | 213158811
ADP | 4TWL5024N1 | FG80936+P0V0A000M30SC |  | 25400 | 24000 | 16 | 12 | 8.1 | 2.18 | 72 | 57 | 213158810
ADP | 4TWL5024N1 | V,T36H***P449+P0V0A000M30SC |  | 25600 | 24000 | 15.2 | 12.5 | 8.1 | 2.09 | 75 | 59 | 213158809
ADP | 4TWL5024N1 | FG35936+P0V0A000M30SC |  | 25600 | 24000 | 15.2 | 12.5 | 8.1 | 2.09 | 75 | 59 | 213158808
ADP | 4TWL5024N1 | PL36H175P789+P0V0A000M30SC |  | 25400 | 24000 | 16 | 12 | 8.1 | 2.18 | 72 | 57 | 213158807
ADP | 4TWL5024N1 | PL36H175P159+P0V0A000M30SC |  | 25600 | 24000 | 15.2 | 12.5 | 8.1 | 2.09 | 75 | 59 | 213158806
ADP | 4TWL5024N1 | PL36H210P299+P0V0A000M30SC |  | 25600 | 24000 | 16 | 12.5 | 8.1 | 2.09 | 75 | 59 | 213158805
ADP | 4SHP17LE142P-**A | 62CX** | A96DF2E090C16 | 40500 | 40000 | 15.2 | 13.5 | 8.1 | 2.12 | 66 | 53 | 212944318
ADP | 4SHP17LE142P-**A | 62CP**+TXV | A96DF2E090C16 | 40500 | 40000 | 15.2 | 13.5 | 8.1 | 2.12 | 66 | 53 | 212944317
ADP | 4SHP17LE142P-**A | 60CX** | A96DF2E090C16 | 40500 | 40000 | 15.2 | 13 | 8.1 | 2.12 | 66 | 53 | 212944316
ADP | 4SHP17LE142P-**A | 60CP**+TXV | A96DF2E090C16 | 40500 | 40000 | 15.2 | 13 | 8.1 | 2.12 | 66 | 53 | 212944315
ADP | 4SHP17LE142P-**A | 60CX** | A96DF1E090C16 | 41000 | 40000 | 15.2 | 13 | 8.1 | 2.1 | 67 | 54 | 212944308
ADP | 4SHP17LE142P-**A | 60CP**+TXV | A96DF1E090C16 | 41000 | 40000 | 15.2 | 13 | 8.1 | 2.1 | 67 | 54 | 212944307
ADP | 4SHP17LE142P-**A | 60CX** | A93DF1E090C16 | 40500 | 40000 | 15.2 | 13 | 8.1 | 2.12 | 66 | 53 | 212944302
ADP | 4SHP17LE142P-**A | 62CX** | A93DF1E090C16 | 40500 | 40000 | 15.2 | 13.5 | 8.1 | 2.12 | 66 | 53 | 212944304
ADP | 4SHP17LE142P-**A | 62CP**+TXV | A93DF1E090C16 | 40500 | 40000 | 15.2 | 13.5 | 8.1 | 2.12 | 66 | 53 | 212944303
ADP | 4SHP17LE130P-**A | 36AP**+TXV | A80DS2V070A12 | 28200 | 27600 | 15.2 | 12.5 | 8.5 | 2.22 | 64 | 51 | 212944299
ADP | 4SHP17LE142P-**A | 60CP**+TXV | A93DF1E090C16 | 40500 | 40000 | 15.2 | 13 | 8.1 | 2.12 | 66 | 53 | 212944301
ADP | 4SHP17LE130P-**A | 36AX** | A80DS2V070A12 | 28200 | 27600 | 15.2 | 12.5 | 8.5 | 2.22 | 64 | 51 | 212944300
ADP | 4SHP17LE130P-**A | 36AP**+TXV | A80DF1E070A12 | 27400 | 27000 | 15.2 | 12.5 | 8.3 | 2.2 | 64 | 51 | 212944297
ADP | 4SHP17LE130P-**A | 36AX** | A80DF1E070A12 | 27400 | 27000 | 15.2 | 12.5 | 8.3 | 2.2 | 64 | 51 | 212944298
ADP | 4SHP17LE130P-**A | 36AX** | A80DF1E045A12 | 27400 | 27000 | 15.2 | 12.5 | 8.3 | 2.22 | 64 | 51 | 212944296
ADP | 4SHP17LE124P-**A | 36CX** | A96DF2E090C16 | 23400 | 21800 | 15.2 | 13 | 8.1 | 2.02 | 62 | 49 | 212944294
ADP | 4SHP17LE124P-**A | 36CP**+TXV | A96DF2E090C16 | 23400 | 21800 | 15.2 | 13 | 8.1 | 2.02 | 62 | 49 | 212944293
ADP | 4SHP17LE130P-**A | 36AP**+TXV | A80DF1E045A12 | 27400 | 27000 | 15.2 | 12.5 | 8.3 | 2.22 | 64 | 51 | 212944295
ADP | 4SHP17LE124P-**A | 36CX** | A80DF1E110C20 | 23400 | 22000 | 15.2 | 12.5 | 8.1 | 2 | 63 | 50 | 212944292
ADP | 4HP17L30P-**A | 36BP**+TXV | 80G1UH090BE16L | 27800 | 25200 | 15.2 | 12.5 | 8.1 | 2.1 | 65 | 52 | 212944289
ADP | 4SHP17LE124P-**A | 36CP**+TXV | A80DF1E110C20 | 23400 | 22000 | 15.2 | 12.5 | 8.1 | 2 | 63 | 50 | 212944291
ADP | 4HP17L30P-**A | 36BX** | 80G1UH090BE16L | 27800 | 25200 | 15.2 | 12.5 | 8.1 | 2.1 | 65 | 52 | 212944290
ADP | 4HP17L30P-**A | 36BX** | 80G1UH070BE12L | 27600 | 25000 | 15.2 | 12.5 | 8.1 | 2.1 | 66 | 53 | 212944288
ADP | 4HP17L30P-**A | 36BP**+TXV | 80G1UH070BE12L | 27600 | 25000 | 15.2 | 12.5 | 8.1 | 2.1 | 66 | 53 | 212944287
ADP | 4HP17L30P-**A | 36AX** | 80G1UH045AE12L | 28000 | 25200 | 15.2 | 12.5 | 8.1 | 2.12 | 66 | 54 | 212944286
ADP | 4HP17L30P-**A | 36AP**+TXV | 80G1UH045AE12L | 28000 | 25200 | 15.2 | 12.5 | 8.1 | 2.12 | 66 | 54 | 212944285
ADP | 4A6L6042A1 | H,TG86960+P0V0D000M50SC |  | 42000 | 37400 | 15.2 | 12.5 | 8.1 | 2.2 | 67 | 54 | 213158800
ADP | 4A6L6042A1 | PL60H210P199+P0V0D000M50SC |  | 42000 | 37400 | 15.2 | 12.5 | 8.1 | 2.2 | 67 | 54 | 213158799
ADP | 4A6L6036A1 | PL36H175P459+P0V0B000M40SC |  | 35800 | 30800 | 15.2 | 12.5 | 8.1 | 2.12 | 66 | 53 | 213158794
ADP | 4A6L6030A1 | PL36H175P459+P0V0B000M40SC |  | 30400 | 26000 | 15.2 | 12 | 8.1 | 2 | 66 | 52 | 213158792
ADP | 4SHP17LE148P-**A | 60CP**+TXV | A93DF1E090C16 | 47000 | 43000 | 15.2 | 13 | 8.1 | 2.2 | 68 | 55 | 212944323
ADP | 4SHP17LE148P-**A | 60CX** | A93DF1E090C16 | 47000 | 43000 | 15.2 | 13 | 8.1 | 2.2 | 68 | 55 | 212944324
ADP | 4SHP17LE148P-**A | 62CP**+TXV | A93DF1E090C16 | 47000 | 43000 | 15.2 | 13 | 8.1 | 2.2 | 68 | 55 | 212944325
ADP | 4SHP17LE148P-**A | 60CP**+TXV | A96DF1E090C16 | 47000 | 43000 | 15.2 | 13 | 8.1 | 2.22 | 68 | 55 | 212944327
ADP | 4SHP17LE148P-**A | 60CX** | A96DF1E090C16 | 47000 | 43000 | 15.2 | 13 | 8.1 | 2.22 | 68 | 55 | 212944328
ADP | 4SHP17LE148P-**A | 62CX** | A93DF1E090C16 | 47000 | 43000 | 15.2 | 13 | 8.1 | 2.2 | 68 | 55 | 212944326
ADP | 4SHP17LE148P-**A | 62CX** | A96DF1E090C16 | 47000 | 43000 | 15.2 | 13 | 8.1 | 2.22 | 68 | 55 | 212944330
ADP | 4SHP17LE148P-**A | 60CP**+TXV | A96DF1E110C20 | 47000 | 43000 | 15.2 | 13 | 8.1 | 2.2 | 68 | 55 | 212944331
ADP | 4SHP17LE148P-**A | 60CX** | A96DF1E110C20 | 47000 | 43000 | 15.2 | 13 | 8.1 | 2.2 | 68 | 55 | 212944332
ADP | 4SHP17LE148P-**A | 62CP**+TXV | A96DF1E090C16 | 47000 | 43000 | 15.2 | 13 | 8.1 | 2.22 | 68 | 55 | 212944329
ADP | 4SHP17LE148P-**A | 62CP**+TXV | A96DF1E110C20 | 47000 | 43000 | 15.2 | 13 | 8.1 | 2.2 | 68 | 55 | 212944333
ADP | 4SHP17LE148P-**A | 60CP**+TXV | A96DF2E110C20 | 47000 | 43000 | 15.2 | 13 | 8.1 | 2.2 | 68 | 55 | 212944335
ADP | 4SHP17LE148P-**A | 60CX** | A96DF2E110C20 | 47000 | 43000 | 15.2 | 13 | 8.1 | 2.2 | 68 | 55 | 212944336
ADP | 4SHP17LE148P-**A | 62CX** | A96DF1E110C20 | 47000 | 43000 | 15.2 | 13 | 8.1 | 2.2 | 68 | 55 | 212944334
ADP | 4SHP17LE148P-**A | 62CX** | A96DF2E110C20 | 47000 | 43000 | 15.2 | 13 | 8.1 | 2.2 | 68 | 55 | 212944338
ADP | 4SHP17LE148P-**A | 62CP**+TXV | A96DF2E110C20 | 47000 | 43000 | 15.2 | 13 | 8.1 | 2.2 | 68 | 55 | 212944337
ADP | 4SHP17LE148P-**A | 62CP**+TXV | A96DS2V110C20 | 47500 | 44000 | 15.2 | 12.5 | 8.1 | 2.12 | 68 | 55 | 212944341
ADP | 4SHP17LE148P-**A | 62CX** | A96DS2V110C20 | 47500 | 44000 | 15.2 | 12.5 | 8.1 | 2.12 | 68 | 55 | 212944342
ADP | 4HP17L42P-**A | 60CX** | 92G1DF090CE16 | 40500 | 40000 | 15.2 | 13 | 8.1 | 2.12 | 66 | 53 | 212944364
ADP | 4HP17L42P-**A | 60CP**+TXV | 92G1DF090CE16 | 40500 | 40000 | 15.2 | 13 | 8.1 | 2.12 | 66 | 53 | 212944363
ADP | 4HP17L42P-**A | 62CX** | 92G1DF090CE16 | 40500 | 40000 | 15.2 | 13.5 | 8.1 | 2.12 | 66 | 53 | 212944366
ADP | 4HP17L42P-**A | 62CP**+TXV | 92G1DF090CE16 | 40500 | 40000 | 15.2 | 13.5 | 8.1 | 2.12 | 66 | 53 | 212944365
ADP | 4HP17L42P-**A | 60CP**+TXV | 96G1DF090CE16 | 41000 | 40000 | 15.2 | 13 | 8.1 | 2.1 | 67 | 54 | 212944379
ADP | 4HP17L42P-**A | 60CX** | 96G1DF090CE16 | 41000 | 40000 | 15.2 | 13 | 8.1 | 2.1 | 67 | 54 | 212944380
ADP | 4HP17L42P-**A | 60CP**+TXV | 96G2DF090CE16 | 40500 | 40000 | 15.2 | 13 | 8.1 | 2.12 | 66 | 53 | 212944387
ADP | 4HP17L42P-**A | 60CX** | 96G2DF090CE16 | 40500 | 40000 | 15.2 | 13 | 8.1 | 2.12 | 66 | 53 | 212944388
ADP | 4HP17L42P-**A | 62CP**+TXV | 96G2DF090CE16 | 40500 | 40000 | 15.2 | 13.5 | 8.1 | 2.12 | 66 | 53 | 212944389
ADP | 4HP17L42P-**A | 62CX** | 96G2DF090CE16 | 40500 | 40000 | 15.2 | 13.5 | 8.1 | 2.12 | 66 | 53 | 212944390
ADP | BOVA-60HDN1-M20G | PL60H210P179+AEFE5* |  | 46000 | 46000 | 18 | 11.7 | 9.3 | 1.96 | 85 | 72 | 213146780
ADP | BOVA-60HDN1-M20G | PL60H210P199+AEFE5* |  | 51500 | 53000 | 17 | 11.7 | 9.45 | 2.02 | 80 | 72 | 213146781
ADP | BOVB-60HDN1-M20G | PL60H210P179+AEFE5* |  | 46000 | 46000 | 18 | 11.7 | 9.3 | 1.96 | 85 | 72 | 213146783
ADP | BOVB-60HDN1-M20G | PL60H210P199+AEFE5* |  | 51500 | 53000 | 17 | 11.7 | 9.45 | 2.02 | 80 | 72 | 213146784
ADP | 4TWL6030A1 | PL36H210P299+P0V0B000M40SC |  | 30400 | 26000 | 15.2 | 12 | 8.1 | 2.09 | 66 | 52 | 213158903
ADP | 4TWL6030A1 | FG47936+P0V0B000M40SC |  | 30400 | 26000 | 15.2 | 12.5 | 8.1 | 2.09 | 66 | 52 | 213158909
ADP | 4TWL6030A1 | PL36H175P789+P0V0B000M40SC |  | 30200 | 26600 | 15.2 | 12 | 8.1 | 2.08 | 65 | 51 | 213158907
ADP | 4TWL6030A1 | FG80936+P0V0B000M40SC |  | 30400 | 26600 | 15.2 | 12 | 8.1 | 2.08 | 65 | 51 | 213158910
ADP | 4TWL6030A1 | FG82936+P0V0B000M40SC |  | 30400 | 26000 | 15.2 | 12 | 8.1 | 2.09 | 66 | 52 | 213158912
ADP | 4TWL6030A1 | FG81936+P0V0B000M40SC |  | 30400 | 26000 | 15.2 | 12 | 8.1 | 2.09 | 66 | 52 | 213158911
ADP | 4TWL6036A1 | PL36H210P299+P0V0B000M40SC |  | 35800 | 30800 | 15.2 | 12.5 | 8.1 | 2.12 | 66 | 53 | 213158923
ADP | 4TWL6036A1 | V,T36H175P159+P0V0B000M40SC |  | 35800 | 30800 | 15.2 | 12 | 8.1 | 2.12 | 66 | 53 | 213158926
ADP | 4TWL6036A1 | PL36H175P159+P0V0B000M40SC |  | 35800 | 30800 | 15.2 | 12 | 8.1 | 2.12 | 66 | 53 | 213158925
ADP | 4TWL6036A1 | PL36H175P789+P0V0B000M40SC |  | 36400 | 32400 | 15.2 | 12 | 8.1 | 2.17 | 65 | 51 | 213158927
ADP | 4TWL6036A1 | FG35936+P0V0B000M40SC |  | 35200 | 32200 | 15.2 | 12 | 8.1 | 2.05 | 65 | 51 | 213158928
ADP | 4TWL6036A1 | FG47936+P0V0B000M40SC |  | 36600 | 32400 | 15.2 | 12.5 | 8.1 | 2.17 | 65 | 51 | 213158929
ADP | 4TWL6036A1 | FG81936+P0V0B000M40SC |  | 35800 | 30800 | 15.2 | 12.5 | 8.1 | 2.12 | 66 | 53 | 213158931
ADP | 4TWL6036A1 | FG80936+P0V0B000M40SC |  | 36600 | 32400 | 15.2 | 12 | 8.1 | 2.17 | 65 | 51 | 213158930
ADP | 4TWL6036A1 | FG82936+P0V0B000M40SC |  | 35800 | 30800 | 15.2 | 12.5 | 8.1 | 2.12 | 66 | 53 | 213158932
ADP | 4HP17L48P-**A | 62DX** | 80G1UH135DE20 | 48000 | 44000 | 15.2 | 12.5 | 8.1 | 2.18 | 68 | 55 | 212944422
ADP | 4HP17L48P-**A | 62DP**+TXV | 80G1UH135DE20 | 48000 | 44000 | 15.2 | 12.5 | 8.1 | 2.18 | 68 | 55 | 212944421
ADP | 4HP17L48P-**A | 60CP**+TXV | 92G1DF090CE16 | 47000 | 43000 | 15.2 | 13 | 8.1 | 2.2 | 68 | 55 | 212944423
ADP | 4HP17L48P-**A | 62CP**+TXV | 92G1DF090CE16 | 47000 | 43000 | 15.2 | 13 | 8.1 | 2.2 | 68 | 55 | 212944425
ADP | 4HP17L48P-**A | 60CP**+TXV | 96G1DF090CE16 | 47000 | 43000 | 15.2 | 13 | 8.1 | 2.22 | 68 | 55 | 212944427
ADP | 4HP17L48P-**A | 60CX** | 96G1DF090CE16 | 47000 | 43000 | 15.2 | 13 | 8.1 | 2.22 | 68 | 55 | 212944428
ADP | 4HP17L48P-**A | 60CX** | 92G1DF090CE16 | 47000 | 43000 | 15.2 | 13 | 8.1 | 2.2 | 68 | 55 | 212944424
ADP | 4HP17L48P-**A | 62CP**+TXV | 96G1DF090CE16 | 47000 | 43000 | 15.2 | 13 | 8.1 | 2.22 | 68 | 55 | 212944429
ADP | 4HP17L48P-**A | 62CX** | 92G1DF090CE16 | 47000 | 43000 | 15.2 | 13 | 8.1 | 2.2 | 68 | 55 | 212944426
ADP | 4HP17L48P-**A | 60CP**+TXV | 96G1DF110CE20 | 47000 | 43000 | 15.2 | 13 | 8.1 | 2.2 | 68 | 55 | 212944431
ADP | 4HP17L48P-**A | 62CX** | 96G1DF090CE16 | 47000 | 43000 | 15.2 | 13 | 8.1 | 2.22 | 68 | 55 | 212944430
ADP | 4HP17L48P-**A | 60CX** | 96G1DF110CE20 | 47000 | 43000 | 15.2 | 13 | 8.1 | 2.2 | 68 | 55 | 212944432
ADP | 4HP17L48P-**A | 62CP**+TXV | 96G1DF110CE20 | 47000 | 43000 | 15.2 | 13 | 8.1 | 2.2 | 68 | 55 | 212944433
ADP | 4HP17L48P-**A | 62CX** | 96G1DF110CE20 | 47000 | 43000 | 15.2 | 13 | 8.1 | 2.2 | 68 | 55 | 212944434
ADP | 4HP17L48P-**A | 62CX** | 96G2DF090CV20 | 47500 | 44000 | 15.2 | 12.5 | 8.1 | 2.18 | 68 | 56 | 212944438
ADP | 4HP17L48P-**A | 60CP**+TXV | 96G2DF110CE20 | 47000 | 43000 | 15.2 | 13 | 8.1 | 2.2 | 68 | 55 | 212944439
ADP | 4HP17L48P-**A | 62CP**+TXV | 96G2DF090CV20 | 47500 | 44000 | 15.2 | 12.5 | 8.1 | 2.18 | 68 | 56 | 212944437
ADP | 4HP17L48P-**A | 60CX** | 96G2DF110CE20 | 47000 | 43000 | 15.2 | 13 | 8.1 | 2.2 | 68 | 55 | 212944440
ADP | 4HP17L48P-**A | 62CP**+TXV | 96G2DF110CE20 | 47000 | 43000 | 15.2 | 13 | 8.1 | 2.2 | 68 | 55 | 212944441
ADP | 4HP17L48P-**A | 62CX** | 96G2DF110CE20 | 47000 | 43000 | 15.2 | 13 | 8.1 | 2.2 | 68 | 55 | 212944442
ADP | 4HP17L48P-**A | 62CP**+TXV | 96G2DF110CV20 | 47500 | 44000 | 15.2 | 12.5 | 8.1 | 2.12 | 68 | 55 | 212944445
ADP | 4HP17L48P-**A | 62CX** | 96G2DF110CV20 | 47500 | 44000 | 15.2 | 12.5 | 8.1 | 2.12 | 68 | 55 | 212944446
ADP | GH7TAN436**AA* | PL36H175P159+AEFE4B* |  | 33000 | 33600 | 16 | 11.7 | 8.1 | 2.22 | 61 | 49 | 213147451
ADP | GH7TAN436**AA* | V,C36H175P159+AEFE4B* |  | 33000 | 33600 | 16 | 11.7 | 8.1 | 2.22 | 61 | 49 | 213147452
ADP | GH7TAN436**AA* | V,C36H175P139+AEFE4B* |  | 32800 | 33400 | 15.2 | 11.7 | 8.1 | 2.18 | 60 | 49 | 213147457
ADP | GH7TAN436**AA* | C36A***L539+AEFE4B* |  | 34600 | 33600 | 16 | 12 | 8.1 | 2.22 | 61 | 49 | 213147458
ADP | GH7TAN436**AA* | V,C36H175P459+AEFE4B* |  | 34400 | 33600 | 16 | 12 | 8.1 | 2.22 | 61 | 49 | 213147460
ADP | GH7TAN448**AA* | PL60H210P299+AEFE5* |  | 45000 | 45000 | 15.2 | 12 | 8.1 | 2.24 | 62 | 51 | 213147461
ADP | GH7TAN448**AA* | V,C60H210P299+AEFE5* |  | 45000 | 45000 | 15.2 | 12 | 8.1 | 2.24 | 62 | 51 | 213147462
ADP | GH7TAN436**AA* | C36A***L539+AEFE3A* |  | 34400 | 33600 | 16 | 12 | 8.1 | 2.22 | 61 | 49 | 213147459
ADP | GH7TAN448**AA* | PL60H210P179+AEFE5* |  | 45000 | 45000 | 15.2 | 12 | 8.1 | 2.24 | 62 | 51 | 213147467
ADP | GH7TAN448**AA* | V,C60H210P179+AEFE5* |  | 45000 | 45000 | 15.2 | 12 | 8.1 | 2.24 | 62 | 51 | 213147468
ADP | GH7TAN448**AA* | C48A***L169+AEFE5* |  | 44500 | 45000 | 15.2 | 12 | 8.1 | 2.24 | 62 | 51 | 213147469
ADP | GH7TAN448**AA* | V,C60H245P769+AEFE5* |  | 44500 | 45000 | 15.2 | 12 | 8.1 | 2.24 | 62 | 51 | 213147471
ADP | GH7TAN448**AA* | C60A***L169+AEFE5* |  | 44500 | 45000 | 15.2 | 12 | 8.1 | 2.24 | 62 | 51 | 213147470
ADP | GH7TAN448**AA* | V,C48H175P389+AEFE4B* |  | 45500 | 45000 | 15.2 | 12 | 8.1 | 2.24 | 62 | 51 | 213147473
ADP | GH7TAN448**AA* | C60A***L199+AEFE5* |  | 45500 | 45000 | 16 | 11.7 | 8.1 | 2.3 | 62 | 51 | 213147475
ADP | GH7TAN448**AA* | C48A***L539+AEFE5* |  | 46000 | 45000 | 16 | 11.7 | 8.1 | 2.3 | 62 | 51 | 213147476
ADP | GH7TAN448**AA* | C48A***L539+AEFE4B* |  | 46000 | 45000 | 16 | 11.7 | 8.1 | 2.3 | 62 | 51 | 213147477
ADP | GH7TAN448**AA* | C60A***L189+AEFE5* |  | 45500 | 45000 | 15.2 | 12 | 8.1 | 2.24 | 62 | 51 | 213147474
ADP | GH7TAN448**AA* | PL60H210P199+AEFE5* |  | 46500 | 45000 | 16 | 12 | 8.1 | 2.3 | 62 | 51 | 213147478
ADP | GH7TAN448**AA* | V,C60H210P199+AEFE5* |  | 46500 | 45000 | 16 | 12 | 8.1 | 2.3 | 62 | 51 | 213147479
ADP | GH7TAN460**AA* | PL60H210P179+AEFE5* |  | 55000 | 56000 | 16 | 11.7 | 8.1 | 2.26 | 64 | 51 | 213147481
ADP | GH7TAN448**AA* | C60A***L529+AEFE5* |  | 46500 | 45000 | 16 | 12 | 8.1 | 2.3 | 62 | 51 | 213147480
ADP | GH7TAN460**AA* | C60A***L199+AEFE5* |  | 56500 | 56000 | 16 | 12 | 8.1 | 2.26 | 64 | 51 | 213147484
ADP | GH7TAN460**AA* | V,C60H210P179+AEFE5* |  | 55000 | 56000 | 16 | 11.7 | 8.1 | 2.26 | 64 | 51 | 213147482
ADP | GH7TAN460**AA* | C60A***L189+AEFE5* |  | 55500 | 56000 | 16 | 11.7 | 8.1 | 2.26 | 64 | 51 | 213147483
ADP | GH7TAN460**AA* | V,C60H210P199+AEFE5* |  | 56500 | 56000 | 17 | 12 | 8.1 | 2.26 | 64 | 51 | 213147486
ADP | GH7TAN460**AA* | C60A***L529+AEFE5* |  | 56500 | 56000 | 17 | 12.5 | 8.1 | 2.26 | 64 | 51 | 213147487
ADP | GH7TAN460**AA* | PL60H210P199+AEFE5* |  | 56500 | 56000 | 17 | 12 | 8.1 | 2.26 | 64 | 51 | 213147485
ADP | YZT48B21 | AD-60H*****9 | TM8Y100C16MP11 | 45500 | 46000 | 17 | 12.5 | 8.1 | 2.32 | 67 | 55 | 213155616
ADP | N4H7T48*K*AAA* | H,RG86960+AEFE5* |  | 46000 | 45000 | 16 | 12.5 | 8.1 | 2.24 | 62 | 51 | 213088606
ADP | N4H7T60*K*AAA* | H,RG86960+AEFE5* |  | 56500 | 56000 | 17 | 12 | 8.1 | 2.26 | 64 | 51 | 213088610
ADP | N4H7T60*K*AAA* | H,RG84960+AEFE5* |  | 56500 | 56000 | 17 | 12 | 8.1 | 2.26 | 64 | 51 | 213088609
ADP | N4H7T60*K*AAA* | H,RG3K960+AEFE5* |  | 55000 | 56000 | 16 | 11.7 | 8.1 | 2.26 | 64 | 51 | 213088608
ADP | N4H7T48*K*AAA* | H,RG84960+AEFE5* |  | 46000 | 45000 | 16 | 12.5 | 8.1 | 2.24 | 62 | 51 | 213088604
ADP | N4H7T60*K*AAA* | V,R60H210P179+AEFE5* |  | 55000 | 56000 | 16 | 11.7 | 8.1 | 2.26 | 64 | 51 | 213088607
ADP | N4H7T48*K*AAA* | H,RG3K960+AEFE5* |  | 45500 | 45000 | 16 | 12 | 8.1 | 2.24 | 62 | 51 | 213088603
ADP | N4H7T48*K*AAA* | H,RG84948+AEFE4B* |  | 46000 | 45000 | 16 | 12.5 | 8.1 | 2.24 | 62 | 51 | 213088605
ADP | N4H7T48*K*AAA* | H,RG2K948+AEFE4B* |  | 45000 | 45000 | 16 | 12 | 8.1 | 2.24 | 62 | 51 | 213088602
ADP | N4H7T48*K*AAA* | V,R48H175P469+AEFE4B* |  | 46000 | 45000 | 16 | 12.5 | 8.1 | 2.24 | 62 | 51 | 213088600
ADP | N4H7T48*K*AAA* | V,R48H175P389+AEFE4B* |  | 45500 | 45000 | 16 | 12 | 8.1 | 2.24 | 62 | 51 | 213088599
ADP | N4H7T48*K*AAA* | V,R60H210P179+AEFE5* |  | 45500 | 45000 | 16 | 12 | 8.1 | 2.24 | 62 | 51 | 213088598
ADP | N4H7T48*K*AAA* | V,R48H175P159+AEFE4B* |  | 44500 | 45000 | 15.2 | 12 | 8.1 | 2.24 | 62 | 51 | 213088596
ADP | N4H7T48*K*AAA* | H,RG2K948+AEFE5* |  | 45000 | 45000 | 16 | 12 | 8.1 | 2.24 | 62 | 51 | 213088601
ADP | N4H7T48*K*AAA* | V,R48H175P789+AEFE4B* |  | 45000 | 45000 | 16 | 12 | 8.1 | 2.24 | 62 | 51 | 213088597
ADP | N4H7T36*K*AAA* | H,RG82936+AEFE4B* |  | 34800 | 33400 | 16 | 12 | 8.1 | 2.18 | 60 | 49 | 213088595
ADP | N4H7T36*K*AAA* | H,RG80936+AEFE3A* |  | 34000 | 33400 | 15.2 | 12 | 8.1 | 2.18 | 60 | 49 | 213088594
ADP | N4H7T36*K*AAA* | H,RG80936+AEFE4B* |  | 34200 | 33400 | 16 | 12 | 8.1 | 2.18 | 60 | 49 | 213088593
ADP | N4H7T36*K*AAA* | V,R36H175P459+AEFE4B* |  | 35000 | 33400 | 16 | 12.5 | 8.1 | 2.18 | 60 | 49 | 213088592
ADP | N4H7T36*K*AAA* | H,RG8J936+AEFE3A* |  | 32800 | 33400 | 15.2 | 11.7 | 8.1 | 2.18 | 60 | 49 | 213088591
ADP | N4H7T36*K*AAA* | V,R36H175P159+AEFE4B* |  | 33800 | 33400 | 16 | 12 | 8.1 | 2.18 | 60 | 49 | 213088588
ADP | N4H7T36*K*AAA* | V,R36H***P449+AEFE3A* |  | 33400 | 33400 | 15.2 | 11.7 | 8.1 | 2.18 | 60 | 49 | 213088589
ADP | YH2F48TB21 | AD-61(P,U)*****9 | Y81E130D20SMPS1 | 47500 | 44000 | 16 | 11.7 | 8.1 | 2.36 | 68 | 57 | 212961265
ADP | YH2F48TB21 | AD-64(P,U)*****9 | Y81E130D20SMPS1 | 47500 | 44000 | 16 | 12 | 8.1 | 2.36 | 68 | 57 | 212961266
ADP | YH2F48TB21 | AD-61(P,U)*****1+TXV | Y81E130D20SMPS1 | 47500 | 44000 | 16 | 11.7 | 8.1 | 2.36 | 68 | 57 | 212961263
ADP | YH2F48TB21 | AD-62H*****9 | Y81E130D20SMPS1 | 47500 | 44000 | 16 | 11.7 | 8.1 | 2.36 | 68 | 57 | 212961261
ADP | YH2F48TB21 | AD-59H*****9 | Y81E130D20SMPS1 | 47500 | 44000 | 16 | 11.7 | 8.1 | 2.36 | 68 | 57 | 212961260
ADP | PH7TAN448**AA* | C60A***L189+AEFE5* |  | 45500 | 45000 | 15.2 | 12 | 8.1 | 2.24 | 62 | 51 | 213147568
ADP | PH7TAN448**AA* | C48A***L539+AEFE4B* |  | 46000 | 45000 | 16 | 11.7 | 8.1 | 2.3 | 62 | 51 | 213147571
ADP | PH7TAN448**AA* | C60A***L199+AEFE5* |  | 45500 | 45000 | 16 | 11.7 | 8.1 | 2.3 | 62 | 51 | 213147569
ADP | PH7TAN448**AA* | V,C48H175P389+AEFE4B* |  | 45500 | 45000 | 15.2 | 12 | 8.1 | 2.24 | 62 | 51 | 213147567
ADP | PH7TAN448**AA* | V,C60H245P769+AEFE5* |  | 44500 | 45000 | 15.2 | 12 | 8.1 | 2.24 | 62 | 51 | 213147565
ADP | PH7TAN448**AA* | C60A***L169+AEFE5* |  | 44500 | 45000 | 15.2 | 12 | 8.1 | 2.24 | 62 | 51 | 213147564
ADP | PH7TAN448**AA* | V,C60H210P179+AEFE5* |  | 45000 | 45000 | 15.2 | 12 | 8.1 | 2.24 | 62 | 51 | 213147562
ADP | PH7TAN448**AA* | C48A***L169+AEFE5* |  | 44500 | 45000 | 15.2 | 12 | 8.1 | 2.24 | 62 | 51 | 213147563
ADP | PH7TAN448**AA* | PL60H210P179+AEFE5* |  | 45000 | 45000 | 15.2 | 12 | 8.1 | 2.24 | 62 | 51 | 213147561
ADP | PH7TAN448**AA* | V,C60H210P299+AEFE5* |  | 45000 | 45000 | 15.2 | 12 | 8.1 | 2.24 | 62 | 51 | 213147556
ADP | PH7TAN436**AA* | V,C36H175P459+AEFE4B* |  | 34400 | 33600 | 16 | 12 | 8.1 | 2.22 | 61 | 49 | 213147554
ADP | PH7TAN448**AA* | PL60H210P299+AEFE5* |  | 45000 | 45000 | 15.2 | 12 | 8.1 | 2.24 | 62 | 51 | 213147555
ADP | PH7TAN436**AA* | C36A***L539+AEFE3A* |  | 34400 | 33600 | 16 | 12 | 8.1 | 2.22 | 61 | 49 | 213147553
ADP | PH7TAN436**AA* | C36A***L539+AEFE4B* |  | 34600 | 33600 | 16 | 12 | 8.1 | 2.22 | 61 | 49 | 213147552
ADP | PH7TAN436**AA* | V,C36H175P139+AEFE4B* |  | 32800 | 33400 | 15.2 | 11.7 | 8.1 | 2.18 | 60 | 49 | 213147551
ADP | PH7TAN436**AA* | V,C36H175P159+AEFE4B* |  | 33000 | 33600 | 16 | 11.7 | 8.1 | 2.22 | 61 | 49 | 213147546
ADP | PH7TAN436**AA* | PL36H175P159+AEFE4B* |  | 33000 | 33600 | 16 | 11.7 | 8.1 | 2.22 | 61 | 49 | 213147545
ADP | 4TWL6042A1 | FG86960+P0V0D000M50SC |  | 42000 | 37400 | 15.2 | 12.5 | 8.1 | 2.2 | 67 | 54 | 213158944
ADP | 4TWL6042A1 | V,T60H245P189+P0V0D000M50SC |  | 42000 | 37400 | 15.2 | 12 | 8.1 | 2.2 | 67 | 54 | 213158941
ADP | 4TWL6042A1 | FG49960+P0V0D000M50SC |  | 42000 | 36800 | 15.2 | 12 | 8.1 | 2.2 | 67 | 54 | 213158942
ADP | 4TWL6042A1 | FG84960+P0V0D000M50SC |  | 42000 | 37400 | 15.2 | 12 | 8.1 | 2.2 | 67 | 54 | 213158943
ADP | T4H7T60*K*AAA* | PL60H210P179+AEFE5* |  | 55000 | 56000 | 16 | 11.7 | 8.1 | 2.26 | 64 | 51 | 213146823
ADP | T4H7T48*K*AAA* | PL60H210P179+AEFE5* |  | 45500 | 45000 | 16 | 12 | 8.1 | 2.24 | 62 | 51 | 213146822
ADP | T4H7T48*K*AAA* | PL48H175P789+AEFE4B* |  | 45000 | 45000 | 16 | 12 | 8.1 | 2.24 | 62 | 51 | 213146821
ADP | T4H7T36*K*AAA* | PL36H175P459+AEFE4B* |  | 35000 | 33400 | 16 | 12.5 | 8.1 | 2.18 | 60 | 49 | 213146820
ADP | T4H7T36*K*AAA* | PL36H***P449+AEFE3A* |  | 33400 | 33400 | 15.2 | 11.7 | 8.1 | 2.18 | 60 | 49 | 213146819
ADP | T4H7T36*K*AAA* | PL36H175P159+AEFE4B* |  | 33800 | 33400 | 16 | 12 | 8.1 | 2.18 | 60 | 49 | 213146818
ADP | T4H7T36*K*AAA* | PL36H175P149+AEFE4B* |  | 33200 | 33400 | 15.5 | 11.7 | 8.1 | 2.18 | 60 | 49 | 213146817
ADP | N4H7T60*K*AAA* | PL60H210P179+AEFE5* |  | 55000 | 56000 | 16 | 11.7 | 8.1 | 2.26 | 64 | 51 | 213146813
ADP | N4H7T48*K*AAA* | PL60H210P179+AEFE5* |  | 45500 | 45000 | 16 | 12 | 8.1 | 2.24 | 62 | 51 | 213146812
ADP | N4H7T48*K*AAA* | PL48H175P789+AEFE4B* |  | 45000 | 45000 | 16 | 12 | 8.1 | 2.24 | 62 | 51 | 213146811
ADP | N4H7T36*K*AAA* | PL36H175P459+AEFE4B* |  | 35000 | 33400 | 16 | 12.5 | 8.1 | 2.18 | 60 | 49 | 213146810
ADP | N4H7T36*K*AAA* | PL36H***P449+AEFE3A* |  | 33400 | 33400 | 15.2 | 11.7 | 8.1 | 2.18 | 60 | 49 | 213146809
ADP | N4H7T36*K*AAA* | PL36H175P159+AEFE4B* |  | 33800 | 33400 | 16 | 12 | 8.1 | 2.18 | 60 | 49 | 213146808
ADP | N4H7T36*K*AAA* | PL36H175P149+AEFE4B* |  | 33200 | 33400 | 15.5 | 11.7 | 8.1 | 2.18 | 60 | 49 | 213146807
ADP | WP15AZ60AJ2N | PL60H210P309+AEFE5* |  | 57000 | 55000 | 16 | 12 | 8.1 | 2.3 | 68 | 55 | 213146801
ADP | WP15AZ60AJ2N | PL60H210P529+AEFE5* |  | 56500 | 55000 | 16 | 11.7 | 8.1 | 2.3 | 68 | 55 | 213146800
ADP | RP15AZ60AJ2N | PL60H210P309+AEFE5* |  | 57000 | 55000 | 16 | 12 | 8.1 | 2.3 | 68 | 55 | 213146793
ADP | RP15AZ60AJ2N | PL60H210P529+AEFE5* |  | 56500 | 55000 | 16 | 11.7 | 8.1 | 2.3 | 68 | 55 | 213146792
ADP | 227TAN048**AA* | H,PG3K960 | 926TB66100V21*** | 45500 | 45500 | 16 | 12 | 8.1 | 2.3 | 64 | 53 | 213156748
ADP | RP15AZ18AJ2N | PL36H175P069 | R921V0703A17M4S | 17100 | 15500 | 15.2 | 12 | 8.1 | 2.1 | 70 | 57 | 212960768
ADP | GH7TAN460**AA* | PL60H210P199+AEFE5* |  | 56500 | 56000 | 17 | 12 | 8.1 | 2.26 | 64 | 51 | 213147160
ADP | 25VNA837A*031*+TSTAT | H,PG53936 | 58SP*A090V24**20 | 31600 | 45000 | 18 | 11.7 | 8.1 | 1.96 | 66 | 53 | 213156938
ADP | 25TPA760A**30* | H,PG52960 | 59TP6B100V21**22 | 55500 | 57000 | 16 | 12 | 8.1 | 2.18 | 64 | 52 | 213156930
ADP | RP15AZ60AJ2N | V,R60H210P529+AEFE5* |  | 56500 | 55000 | 16 | 11.7 | 8.1 | 2.3 | 68 | 55 | 213088752
ADP | BOVB-60HDN1-M20G | H,RG88960+AEFE5* |  | 51500 | 53000 | 17 | 11.7 | 9.5 | 2.02 | 80 | 72 | 213088750
ADP | BOVB-60HDN1-M20G | H,RG84948+AEFE4B* |  | 47000 | 46000 | 18 | 12 | 9.5 | 2 | 85 | 72 | 213088748
ADP | BOVB-60HDN1-M20G | V,R60H210P199+AEFE5* |  | 51500 | 53000 | 17 | 11.7 | 9.45 | 2.02 | 80 | 72 | 213088746
ADP | BOVB-60HDN1-M20G | H,RG50960+AEFE5* |  | 47000 | 46000 | 18 | 12 | 9.45 | 1.98 | 85 | 72 | 213088745
ADP | BOVB-60HDN1-M20G | H,RG2K948+AEFE5* |  | 45500 | 46000 | 18 | 11.7 | 9.15 | 1.94 | 85 | 72 | 213088742
ADP | BOVB-60HDN1-M20G | V,R48H175P469+AEFE4B* |  | 46500 | 46000 | 18 | 11.7 | 9.5 | 2 | 85 | 72 | 213088741
ADP | BOVB-60HDN1-M20G | V,R48H175P389+AEFE4B* |  | 46000 | 46000 | 18 | 11.7 | 9.35 | 1.98 | 85 | 72 | 213088740
ADP | BOVB-60HDN1-M20G | V,R60H210P179+AEFE5* |  | 46000 | 46000 | 18 | 11.7 | 9.3 | 1.96 | 85 | 72 | 213088739
ADP | BOVA-60HDN1-M20G | H,RG88960+AEFE5* |  | 51500 | 53000 | 17 | 11.7 | 9.5 | 2.02 | 80 | 72 | 213088736
ADP | BOVA-60HDN1-M20G | H,RG86960+AEFE5* |  | 51500 | 53000 | 17 | 11.7 | 9.45 | 2.02 | 80 | 72 | 213088735
ADP | BOVA-60HDN1-M20G | H,RG50960+AEFE5* |  | 47000 | 46000 | 18 | 12 | 9.45 | 1.98 | 85 | 72 | 213088731
ADP | BOVA-60HDN1-M20G | H,RG84948+AEFE4B* |  | 47000 | 46000 | 18 | 12 | 9.5 | 2 | 85 | 72 | 213088734
ADP | BOVA-60HDN1-M20G | V,R60H210P199+AEFE5* |  | 51500 | 53000 | 17 | 11.7 | 9.45 | 2.02 | 80 | 72 | 213088732
ADP | BOVA-60HDN1-M20G | H,RG3K960+AEFE5* |  | 45500 | 46000 | 18 | 11.7 | 9.25 | 1.96 | 85 | 72 | 213088730
ADP | BOVA-60HDN1-M20G | V,R48H175P469+AEFE4B* |  | 46500 | 46000 | 18 | 11.7 | 9.5 | 2 | 85 | 72 | 213088727
ADP | BOVA-60HDN1-M20G | H,RG2K948+AEFE5* |  | 45500 | 46000 | 18 | 11.7 | 9.15 | 1.94 | 85 | 72 | 213088728
ADP | BOVA-60HDN1-M20G | V,R48H175P389+AEFE4B* |  | 46000 | 46000 | 18 | 11.7 | 9.35 | 1.98 | 85 | 72 | 213088726
ADP | BOVA-60HDN1-M20G | V,R60H210P179+AEFE5* |  | 46000 | 46000 | 18 | 11.7 | 9.3 | 1.96 | 85 | 72 | 213088725
ADP | T4H7T60*K*AAA* | H,RG86960+AEFE5* |  | 56500 | 56000 | 17 | 12 | 8.1 | 2.26 | 64 | 51 | 213088721
ADP | T4H7T60*K*AAA* | H,RG3K960+AEFE5* |  | 55000 | 56000 | 16 | 11.7 | 8.1 | 2.26 | 64 | 51 | 213088719
ADP | T4H7T48*K*AAA* | H,RG86960+AEFE5* |  | 46000 | 45000 | 16 | 12.5 | 8.1 | 2.24 | 62 | 51 | 213088717
ADP | T4H7T60*K*AAA* | H,RG84960+AEFE5* |  | 56500 | 56000 | 17 | 12 | 8.1 | 2.26 | 64 | 51 | 213088720
ADP | T4H7T60*K*AAA* | V,R60H210P179+AEFE5* |  | 55000 | 56000 | 16 | 11.7 | 8.1 | 2.26 | 64 | 51 | 213088718
ADP | T4H7T48*K*AAA* | H,RG84948+AEFE4B* |  | 46000 | 45000 | 16 | 12.5 | 8.1 | 2.24 | 62 | 51 | 213088716
ADP | T4H7T48*K*AAA* | H,RG2K948+AEFE4B* |  | 45000 | 45000 | 16 | 12 | 8.1 | 2.24 | 62 | 51 | 213088713
ADP | T4H7T48*K*AAA* | V,R48H175P389+AEFE4B* |  | 45500 | 45000 | 16 | 12 | 8.1 | 2.24 | 62 | 51 | 213088710
ADP | T4H7T48*K*AAA* | H,RG84960+AEFE5* |  | 46000 | 45000 | 16 | 12.5 | 8.1 | 2.24 | 62 | 51 | 213088715
ADP | T4H7T48*K*AAA* | H,RG3K960+AEFE5* |  | 45500 | 45000 | 16 | 12 | 8.1 | 2.24 | 62 | 51 | 213088714
ADP | T4H7T48*K*AAA* | V,R48H175P469+AEFE4B* |  | 46000 | 45000 | 16 | 12.5 | 8.1 | 2.24 | 62 | 51 | 213088711
ADP | T4H7T48*K*AAA* | H,RG2K948+AEFE5* |  | 45000 | 45000 | 16 | 12 | 8.1 | 2.24 | 62 | 51 | 213088712
ADP | 4HP17L48P-**A | H,DE84960+AEFE5* |  | 48000 | 43000 | 15.2 | 12.5 | 8.4 | 2.32 | 68 | 56 | 213088257
ADP | 4HP17L42P-**A | H,DE48948+AEFE4B* |  | 41000 | 37400 | 15.2 | 13 | 8.1 | 2.14 | 66 | 53 | 213088252
ADP | 4HP17L36P-**A | H,DE35936+AEFE3A* |  | 34400 | 33200 | 15.2 | 12.5 | 8.45 | 2.28 | 67 | 55 | 213088251
ADP | BOVA-36HDN1-M20G | CP3005A+TXV+TD |  | 22800 | 22400 | 17 | 12 | 9.3 | 1.96 | 96 | 77 | 203449864
ADP | BOVA-36HDN1-M20G | CP2505A+TXV+TD |  | 22800 | 22400 | 17 | 12 | 9.3 | 1.96 | 96 | 77 | 203449863
ADP | 25TPA760A**30* | C60A***L529+AEFE5* |  | 56500 | 56000 | 17 | 12.5 | 8.1 | 2.26 | 64 | 51 | 213146975
ADP | 25TPA760A**30* | V,C60H210P199+AEFE5* |  | 56500 | 56000 | 17 | 12 | 8.1 | 2.26 | 64 | 51 | 213146974
ADP | 25TPA760A**30* | PL60H210P199+AEFE5* |  | 56500 | 56000 | 17 | 12 | 8.1 | 2.26 | 64 | 51 | 213146973
ADP | 25TPA760A**30* | C60A***L199+AEFE5* |  | 56500 | 56000 | 16 | 12 | 8.1 | 2.26 | 64 | 51 | 213146972
ADP | 25TPA760A**30* | C60A***L189+AEFE5* |  | 55500 | 56000 | 16 | 11.7 | 8.1 | 2.26 | 64 | 51 | 213146971
ADP | 25TPA760A**30* | V,C60H210P179+AEFE5* |  | 55000 | 56000 | 16 | 11.7 | 8.1 | 2.26 | 64 | 51 | 213146970
ADP | 25TPA760A**30* | PL60H210P179+AEFE5* |  | 55000 | 56000 | 16 | 11.7 | 8.1 | 2.26 | 64 | 51 | 213146969
ADP | 25TPA748A**30* | C60A***L529+AEFE5* |  | 46500 | 45000 | 16 | 12 | 8.1 | 2.3 | 62 | 51 | 213146968
ADP | 25TPA748A**30* | V,C60H210P199+AEFE5* |  | 46500 | 45000 | 16 | 12 | 8.1 | 2.3 | 62 | 51 | 213146967
ADP | 25TPA748A**30* | PL60H210P199+AEFE5* |  | 46500 | 45000 | 16 | 12 | 8.1 | 2.3 | 62 | 51 | 213146966
ADP | 25TPA748A**30* | C48A***L539+AEFE4B* |  | 46000 | 45000 | 16 | 11.7 | 8.1 | 2.3 | 62 | 51 | 213146965
ADP | 25TPA748A**30* | C48A***L539+AEFE5* |  | 46000 | 45000 | 16 | 11.7 | 8.1 | 2.3 | 62 | 51 | 213146964
ADP | 25TPA748A**30* | C60A***L199+AEFE5* |  | 45500 | 45000 | 16 | 11.7 | 8.1 | 2.3 | 62 | 51 | 213146963
ADP | 25TPA748A**30* | C60A***L189+AEFE5* |  | 45500 | 45000 | 15.2 | 12 | 8.1 | 2.24 | 62 | 51 | 213146962
ADP | 25TPA748A**30* | V,C48H175P389+AEFE4B* |  | 45500 | 45000 | 15.2 | 12 | 8.1 | 2.24 | 62 | 51 | 213146961
ADP | 25TPA748A**30* | V,C60H245P769+AEFE5* |  | 44500 | 45000 | 15.2 | 12 | 8.1 | 2.24 | 62 | 51 | 213146959
ADP | 25TPA748A**30* | C60A***L169+AEFE5* |  | 44500 | 45000 | 15.2 | 12 | 8.1 | 2.24 | 62 | 51 | 213146958
ADP | 25TPA748A**30* | C48A***L169+AEFE5* |  | 44500 | 45000 | 15.2 | 12 | 8.1 | 2.24 | 62 | 51 | 213146957
ADP | 25TPA748A**30* | V,C60H210P179+AEFE5* |  | 45000 | 45000 | 15.2 | 12 | 8.1 | 2.24 | 62 | 51 | 213146956
ADP | 25TPA748A**30* | PL60H210P179+AEFE5* |  | 45000 | 45000 | 15.2 | 12 | 8.1 | 2.24 | 62 | 51 | 213146955
ADP | 25TPA748A**30* | V,C60H210P299+AEFE5* |  | 45000 | 45000 | 15.2 | 12 | 8.1 | 2.24 | 62 | 51 | 213146950
ADP | 25TPA748A**30* | PL60H210P299+AEFE5* |  | 45000 | 45000 | 15.2 | 12 | 8.1 | 2.24 | 62 | 51 | 213146949
ADP | 25TPA736A**30* | V,C36H175P459+AEFE4B* |  | 34400 | 33600 | 16 | 12 | 8.1 | 2.22 | 61 | 49 | 213146948
ADP | 25TPA736A**30* | C36A***L539+AEFE3A* |  | 34400 | 33600 | 16 | 12 | 8.1 | 2.22 | 61 | 49 | 213146947
ADP | 25TPA736A**30* | V,C36H175P139+AEFE4B* |  | 32800 | 33400 | 15.2 | 11.7 | 8.1 | 2.18 | 60 | 49 | 213146945
ADP | 25TPA736A**30* | C36A***L539+AEFE4B* |  | 34600 | 33600 | 16 | 12 | 8.1 | 2.22 | 61 | 49 | 213146946
ADP | 25TPA736A**30* | V,C36H175P159+AEFE4B* |  | 33000 | 33600 | 16 | 11.7 | 8.1 | 2.22 | 61 | 49 | 213146940
ADP | 25TPA736A**30* | PL36H175P159+AEFE4B* |  | 33000 | 33600 | 16 | 11.7 | 8.1 | 2.22 | 61 | 49 | 213146939
ADP | 4TWL5036N1 | PL36H210P179+P0V0B000M40SC |  | 35400 | 31000 | 15.2 | 12 | 8.1 | 2.03 | 62 | 47 | 213160011
ADP | 4TWL5036N1 | PL36H175P789+P0V0A000M30SC |  | 33200 | 30200 | 15.2 | 11.7 | 8.1 | 1.97 | 63 | 47 | 213160005
ADP | 4TWL5024N1 | PL36H210P179+P0V0B000M40SC |  | 25600 | 24000 | 16 | 12 | 8.1 | 2.25 | 72 | 57 | 213160000
ADP | 4TWL5024N1 | PL36H210P179+P0V0A000M30SC |  | 25600 | 24000 | 16 | 12 | 8.1 | 2.18 | 72 | 57 | 213159999
ADP | 4TWL6036A1 | PL36H210P179+P0V0B000M40SC |  | 35800 | 30800 | 15.2 | 12.5 | 8.1 | 2.12 | 66 | 53 | 213160045
ADP | 4A6L6042A1 | H,TG3K948+P0V0D000M50SC |  | 42000 | 37400 | 15.2 | 12 | 8.1 | 2.2 | 67 | 54 | 213159992
ADP | 4A6L6042A1 | PL60H210P179+P0V0D000M50SC |  | 42000 | 37400 | 15.2 | 12 | 8.1 | 2.2 | 67 | 54 | 213159990
ADP | 4A6L6042A1 | H,TG2K948+P0V0D000M50SC |  | 41500 | 37400 | 15.2 | 11.7 | 8.1 | 2.2 | 67 | 54 | 213159991
ADP | 4A6L6042A1 | PL48H210P299+P0V0D000M50SC |  | 42000 | 37400 | 15.2 | 12 | 8.1 | 2.2 | 67 | 54 | 213159988
ADP | 4A6L6036A1 | V,T36H210P479+P0V0A000M30SC |  | 34400 | 31400 | 15.2 | 12.5 | 8.1 | 2.12 | 66 | 52 | 213159986
ADP | 4A6L5036N1 | V,T36H175P459+P0V0A000M30SC |  | 33600 | 30200 | 15.2 | 12 | 8.1 | 1.97 | 63 | 47 | 213159969
ADP | 4A6L5036N1 | V,T36H210P479+P0V0A000M30SC |  | 33600 | 30200 | 15.2 | 12.5 | 8.1 | 1.97 | 63 | 47 | 213159968
ADP | 4A6L5036N1 | V,T36H175P789+P0V0A000M30SC |  | 33200 | 30200 | 15.2 | 11.7 | 8.1 | 1.97 | 63 | 47 | 213159966
ADP | PH7TAN460**AA* | V,C60H210P179+AEFE5* |  | 55000 | 56000 | 16 | 11.7 | 8.1 | 2.26 | 64 | 51 | 213147734
ADP | PH7TAN460**AA* | C60A***L199+AEFE5* |  | 56500 | 56000 | 16 | 12 | 8.1 | 2.26 | 64 | 51 | 213147736
ADP | PH7TAN460**AA* | C60A***L189+AEFE5* |  | 55500 | 56000 | 16 | 11.7 | 8.1 | 2.26 | 64 | 51 | 213147735
ADP | PH7TAN448**AA* | C48A***L539+AEFE5* |  | 46000 | 45000 | 16 | 11.7 | 8.1 | 2.3 | 62 | 51 | 213147731
ADP | PH7TAN460**AA* | PL60H210P179+AEFE5* |  | 55000 | 56000 | 16 | 11.7 | 8.1 | 2.26 | 64 | 51 | 213147733
ADP | PH7TAN448**AA* | C48A***L539+AEFE4B* |  | 46000 | 45000 | 16 | 11.7 | 8.1 | 2.3 | 62 | 51 | 213147732
ADP | PH7TAN448**AA* | V,C60H245P769+AEFE5* |  | 44500 | 45000 | 15.2 | 12 | 8.1 | 2.24 | 62 | 51 | 213147726
ADP | YZT48B21 | AD-68(U,P)*****9 | Y81E120C20SMPS1 | 46500 | 46000 | 17 | 12.5 | 8.1 | 2.26 | 67 | 53 | 212960870
ADP | YZT48B21 | AD-67(P,U)*****9 | Y81E120C20SMPS1 | 46500 | 46000 | 17 | 12.5 | 8.1 | 2.26 | 67 | 53 | 212960868
ADP | YZT48B21 | AD-66(P,U)*****9 | Y81E120C20SMPS1 | 46500 | 46000 | 17 | 12 | 8.1 | 2.26 | 67 | 53 | 212960866
ADP | YZT48B21 | AD-65(P,U)*****9 | Y81E120C20SMPS1 | 46500 | 46000 | 17 | 12 | 8.1 | 2.26 | 67 | 53 | 212960865
ADP | YZT48B21 | AD-65(P,U)*****1+TXV | Y81E120C20SMPS1 | 46500 | 46000 | 17 | 12 | 8.1 | 2.26 | 67 | 53 | 212960863
ADP | YZT48B21 | AD-63(P,U)*****1+TXV | Y81E120C20SMPS1 | 46500 | 46000 | 17 | 12 | 8.1 | 2.26 | 67 | 53 | 212960862
ADP | YZT48B21 | AD-64(P,U)*****9 | Y81E120C20SMPS1 | 46500 | 46000 | 17 | 12 | 8.1 | 2.26 | 67 | 53 | 212960860
ADP | YZT48B21 | AD-60H*****9 | Y81E120C20SMPS1 | 46500 | 46000 | 17 | 12 | 8.1 | 2.26 | 67 | 53 | 212960858
ADP | YZT48B21 | AD-68(U,P)*****9 | Y81E100C20SMPS1 | 46500 | 46000 | 17 | 12.5 | 8.1 | 2.26 | 67 | 53 | 212960857
ADP | YZT48B21 | AD-67(P,U)*****9 | Y81E100C20SMPS1 | 46500 | 46000 | 17 | 12.5 | 8.1 | 2.26 | 67 | 53 | 212960855
ADP | YZT48B21 | AD-66(P,U)*****9 | Y81E100C20SMPS1 | 46500 | 46000 | 17 | 12 | 8.1 | 2.26 | 67 | 53 | 212960854
ADP | YZT48B21 | AD-65(P,U)*****9 | Y81E100C20SMPS1 | 46500 | 46000 | 17 | 12 | 8.1 | 2.26 | 67 | 53 | 212960852
ADP | YZT48B21 | AD-65(P,U)*****1+TXV | Y81E100C20SMPS1 | 46500 | 46000 | 17 | 12 | 8.1 | 2.26 | 67 | 53 | 212960850
ADP | YZT48B21 | AD-63(P,U)*****1+TXV | Y81E100C20SMPS1 | 46500 | 46000 | 17 | 12 | 8.1 | 2.26 | 67 | 53 | 212960849
ADP | YZT48B21 | AD-64(P,U)*****9 | Y81E100C20SMPS1 | 46500 | 46000 | 17 | 12 | 8.1 | 2.26 | 67 | 53 | 212960847
ADP | YZT48B21 | AD-60H*****9 | Y81E100C20SMPS1 | 46500 | 46000 | 17 | 12 | 8.1 | 2.26 | 67 | 53 | 212960845
ADP | YZT48B21 | AD-68(U,P)*****9 | Y81E100C16SMPS1 | 46500 | 46000 | 17 | 12.5 | 8.1 | 2.26 | 66 | 53 | 212960844
ADP | YZT48B21 | AD-67(P,U)*****9 | Y81E100C16SMPS1 | 46500 | 46000 | 17 | 12.5 | 8.1 | 2.26 | 66 | 53 | 212960842
ADP | YZT48B21 | AD-66(P,U)*****9 | Y81E100C16SMPS1 | 46500 | 46000 | 17 | 12 | 8.1 | 2.26 | 66 | 53 | 212960841
ADP | YZT48B21 | AD-65(P,U)*****9 | Y81E100C16SMPS1 | 46500 | 46000 | 17 | 12 | 8.1 | 2.26 | 66 | 53 | 212960839
ADP | YZT48B21 | AD-65(P,U)*****1+TXV | Y81E100C16SMPS1 | 46500 | 46000 | 17 | 12 | 8.1 | 2.26 | 66 | 53 | 212960837
ADP | YZT48B21 | AD-63(P,U)*****1+TXV | Y81E100C16SMPS1 | 46500 | 46000 | 17 | 12 | 8.1 | 2.26 | 66 | 53 | 212960836
ADP | YZT48B21 | AD-64(P,U)*****9 | Y81E100C16SMPS1 | 46500 | 46000 | 17 | 12 | 8.1 | 2.26 | 66 | 53 | 212960834
ADP | YZT48B21 | AD-60H*****9 | Y81E100C16SMPS1 | 46500 | 46000 | 17 | 12 | 8.1 | 2.26 | 66 | 53 | 212960833
ADP | YZT48B21 | AD-68(U,P)*****9 | Y81E080C16SMPS1 | 46500 | 46000 | 17 | 12.5 | 8.1 | 2.26 | 67 | 53 | 212960831
ADP | YZT48B21 | AD-67(P,U)*****9 | Y81E080C16SMPS1 | 46500 | 46000 | 17 | 13 | 8.1 | 2.26 | 67 | 53 | 212960829
ADP | YZT48B21 | AD-66(P,U)*****9 | Y81E080C16SMPS1 | 46500 | 46000 | 17 | 12.5 | 8.1 | 2.26 | 67 | 53 | 212960828
ADP | YZT48B21 | AD-65(P,U)*****9 | Y81E080C16SMPS1 | 46500 | 46000 | 17 | 12.5 | 8.1 | 2.26 | 67 | 53 | 212960826
ADP | YZT48B21 | AD-65(P,U)*****1+TXV | Y81E080C16SMPS1 | 46500 | 46000 | 17 | 12.5 | 8.1 | 2.26 | 67 | 53 | 212960825
ADP | YZT48B21 | AD-63(P,U)*****1+TXV | Y81E080C16SMPS1 | 46500 | 46000 | 17 | 12.5 | 8.1 | 2.26 | 67 | 53 | 212960823
ADP | 4TWL6036A1 | PL36H210P299+P0V0C000M50SC |  | 36200 | 32600 | 15.2 | 12.5 | 8.1 | 2.07 | 65 | 51 | 213160046
ADP | 4TWL5036N1 | PL36H210P299+P0V0A000M30SC |  | 33600 | 30000 | 15.2 | 12 | 8.1 | 1.99 | 63 | 48 | 213160003
ADP | 4TWL5030N1 | PL36H210P179+P0V0A000M30SC |  | 29200 | 26000 | 16 | 12 | 8.1 | 2.18 | 66 | 53 | 213160001
ADP | 4TWL5030N1 | PL36H210P179+P0V0B000M40SC |  | 30000 | 25600 | 16 | 12.5 | 8.1 | 2.2 | 67 | 54 | 213160002
ADP | 4TWL5036N1 | FG82936+P0V0A000M30SC |  | 33600 | 30000 | 15.2 | 12 | 8.1 | 1.99 | 63 | 48 | 213160010
ADP | 4TWL5036N1 | FG80936+P0V0A000M30SC |  | 33400 | 30200 | 15.2 | 12 | 8.1 | 1.97 | 63 | 47 | 213160009
ADP | 4TWL5036N1 | PL36H210P179+P0V0A000M30SC |  | 33600 | 30200 | 15.2 | 12 | 8.1 | 1.97 | 63 | 47 | 213160007
ADP | PH7TAN436**AA* | PL36H175P159+AEFE4B* |  | 33000 | 33600 | 16 | 11.7 | 8.1 | 2.22 | 61 | 49 | 213147706
ADP | PH7TAN436**AA* | V,C36H175P159+AEFE4B* |  | 33000 | 33600 | 16 | 11.7 | 8.1 | 2.22 | 61 | 49 | 213147707
ADP | PH7TAN436**AA* | V,C36H175P139+AEFE4B* |  | 32800 | 33400 | 15.2 | 11.7 | 8.1 | 2.18 | 60 | 49 | 213147712
ADP | PH7TAN436**AA* | C36A***L539+AEFE4B* |  | 34600 | 33600 | 16 | 12 | 8.1 | 2.22 | 61 | 49 | 213147713
ADP | PH7TAN436**AA* | C36A***L539+AEFE3A* |  | 34400 | 33600 | 16 | 12 | 8.1 | 2.22 | 61 | 49 | 213147714
ADP | PH7TAN436**AA* | V,C36H175P459+AEFE4B* |  | 34400 | 33600 | 16 | 12 | 8.1 | 2.22 | 61 | 49 | 213147715
ADP | PH7TAN448**AA* | V,C60H210P299+AEFE5* |  | 45000 | 45000 | 15.2 | 12 | 8.1 | 2.24 | 62 | 51 | 213147717
ADP | PH7TAN448**AA* | PL60H210P299+AEFE5* |  | 45000 | 45000 | 15.2 | 12 | 8.1 | 2.24 | 62 | 51 | 213147716
ADP | PH7TAN448**AA* | PL60H210P179+AEFE5* |  | 45000 | 45000 | 15.2 | 12 | 8.1 | 2.24 | 62 | 51 | 213147722
ADP | PH7TAN448**AA* | V,C60H210P179+AEFE5* |  | 45000 | 45000 | 15.2 | 12 | 8.1 | 2.24 | 62 | 51 | 213147723
ADP | PH7TAN448**AA* | C48A***L169+AEFE5* |  | 44500 | 45000 | 15.2 | 12 | 8.1 | 2.24 | 62 | 51 | 213147724
ADP | PH7TAN448**AA* | C60A***L169+AEFE5* |  | 44500 | 45000 | 15.2 | 12 | 8.1 | 2.24 | 62 | 51 | 213147725
ADP | PH7TAN448**AA* | V,C48H175P389+AEFE4B* |  | 45500 | 45000 | 15.2 | 12 | 8.1 | 2.24 | 62 | 51 | 213147728
ADP | PH7TAN448**AA* | C60A***L199+AEFE5* |  | 45500 | 45000 | 16 | 11.7 | 8.1 | 2.3 | 62 | 51 | 213147730
ADP | PH7TAN448**AA* | C60A***L189+AEFE5* |  | 45500 | 45000 | 15.2 | 12 | 8.1 | 2.24 | 62 | 51 | 213147729
ADP | 4TWL6030A1 | PL36H210P179+P0V0B000M40SC |  | 30400 | 26600 | 15.2 | 12 | 8.1 | 2.08 | 65 | 51 | 213160041
ADP | 4A6L5024N1 | V,T36H***P219+P0V0A000M30SC |  | 25600 | 24000 | 15.2 | 12 | 8.1 | 2.09 | 75 | 59 | 213159961
ADP | 4A6L5024N1 | V,T36H175P459+P0V0A000M30SC |  | 25600 | 24000 | 16 | 12 | 8.1 | 2.19 | 71 | 57 | 213159962
ADP | 4A6L5024N1 | V,T36H175P789+P0V0A000M30SC |  | 25400 | 24000 | 16 | 12 | 8.1 | 2.18 | 72 | 57 | 213159960
ADP | 4A6L5030N1 | V,T36H175P789+P0V0A000M30SC |  | 29000 | 26000 | 16 | 12 | 8.1 | 2.18 | 66 | 53 | 213159963
ADP | 4A6L5030N1 | V,T36H***P219+P0V0A000M30SC |  | 28800 | 25200 | 15.2 | 12 | 8.1 | 2.12 | 68 | 55 | 213159964
ADP | 4A6L5030N1 | V,T36H175P459+P0V0A000M30SC |  | 29400 | 25800 | 16 | 12 | 8.1 | 2.18 | 66 | 53 | 213159965
ADP | RP15AZ18AJ2N | PL36H175P069 | R962V0703A17M4S | 17100 | 15500 | 15.2 | 12 | 8.1 | 2.1 | 70 | 57 | 212960787
ADP | RP15AZ18AJ2N | PL36H175P069 | U802VA050317M | 17100 | 15500 | 15.2 | 12 | 8.1 | 2.1 | 70 | 57 | 212960790
ADP | RP15AZ18AJ2N | PL36H175P069 | U96VA0602317M | 17100 | 15500 | 16 | 12 | 8.1 | 2.1 | 70 | 57 | 212960793
ADP | RP15AZ18AJ2N | PL36H175P069 | U96VA0702317M | 17100 | 15500 | 15.2 | 12 | 8.1 | 2.1 | 70 | 57 | 212960797
ADP | YZT48B21 | AD-60H*****9 | Y81E080C16SMPS1 | 46500 | 46000 | 17 | 12.5 | 8.1 | 2.26 | 67 | 53 | 212960820
ADP | YZT48B21 | AD-64(P,U)*****9 | Y81E080C16SMPS1 | 46500 | 46000 | 17 | 12.5 | 8.1 | 2.26 | 67 | 53 | 212960821
ADP | GH7TAN460**AA* | V,C60H210P199+AEFE5* |  | 56500 | 56000 | 17 | 12 | 8.1 | 2.26 | 64 | 51 | 213147161
ADP | 4HP17L18P-**A | H,DE33936 | 96G2UH045BE12 | 18000 | 15600 | 16 | 13.5 | 8.5 | 2.06 | 63 | 50 | 213157193
ADP | 4HP17L18P-**A | H,DE35936 | 96G1UH070BE12 | 18000 | 15600 | 16 | 13.5 | 8.5 | 2.08 | 63 | 50 | 213157192
ADP | 4HP17L18P-**A | H,DE33936 | 96G1UH070BE12 | 18000 | 15600 | 16 | 13.5 | 8.5 | 2.08 | 63 | 50 | 213157191
ADP | 4HP17L18P-**A | H,DE35936 | 96G1UH045BE12 | 18000 | 15600 | 16 | 13.5 | 8.5 | 2.04 | 63 | 50 | 213157190
ADP | 4HP17L18P-**A | H,DE35936 | 96G1UH030BE08 | 18000 | 15800 | 16 | 13 | 8.5 | 1.96 | 61 | 47 | 213157188
ADP | 4HP17L18P-**A | H,DE33936 | 96G1UH045BE12 | 18000 | 15600 | 16 | 13.5 | 8.5 | 2.04 | 63 | 50 | 213157189
ADP | 4HP17L18P-**A | H,DE33936 | 96G1UH030BE08 | 18000 | 15800 | 15.2 | 13 | 8.5 | 2.06 | 63 | 51 | 213157187
ADP | 4HP17L18P-**A | H,DE33936 | 95G1UH060BE12X | 18000 | 15600 | 16 | 13.5 | 8.5 | 2.04 | 63 | 50 | 213157185
ADP | 4HP17L18P-**A | H,DE35936 | 95G1UH060BE12X | 18000 | 15600 | 16 | 13.5 | 8.5 | 2.04 | 63 | 50 | 213157186
ADP | 4HP17L18P-**A | H,DE35936 | 95G1UH040BE12X | 18000 | 15600 | 16 | 13.5 | 8.5 | 2.06 | 63 | 50 | 213157184
ADP | 4HP17L18P-**A | H,DE33936 | 95G1UH040BE12X | 18000 | 15600 | 16 | 13.5 | 8.5 | 2.06 | 63 | 50 | 213157183
ADP | 4HP17L18P-**A | H,DE35936 | 92G1UH070BE12 | 18000 | 16200 | 16 | 13.5 | 8.5 | 2.1 | 62 | 48 | 213157182
ADP | 4HP17L18P-**A | H,DE35936 | 92G1UH045BE12 | 18000 | 15600 | 16 | 13.5 | 8.5 | 2.06 | 63 | 50 | 213157180
ADP | 4HP17L18P-**A | H,DE33936 | 92G1UH045BE12 | 18000 | 15600 | 16 | 13.5 | 8.5 | 2.06 | 63 | 50 | 213157179
ADP | 4HP17L18P-**A | H,DE33936 | 92G1UH070BE12 | 18000 | 15600 | 16 | 13.5 | 8.5 | 2.1 | 63 | 50 | 213157181
ADP | 4HP17L18P-**A | H,DE35936 | 92G1UH030BE12 | 18000 | 15800 | 16 | 13.5 | 8.5 | 2.08 | 63 | 51 | 213157178
ADP | 4HP17L18P-**A | H,DE33936 | 92G1UH030BE12 | 18000 | 15800 | 16 | 13.5 | 8.5 | 2.08 | 63 | 51 | 213157177
ADP | 4HP17L30P-**A | H,DE35936 | 95G1UH080CE16X | 28000 | 26400 | 15.2 | 12 | 8.3 | 2.24 | 66 | 54 | 213157026
ADP | 4HP17L30P-**A | H,DE33936 | 95G1UH060BE12X | 28200 | 25600 | 15.2 | 12.5 | 8.1 | 2.1 | 66 | 53 | 213157024
ADP | 4HP17L30P-**A | H,DE35936 | 92G1UH110CE16 | 28800 | 26600 | 15.2 | 13 | 8.3 | 2.24 | 66 | 54 | 213157021
ADP | 4HP17L30P-**A | H,DE35936 | 80G2UH110CE16 | 28400 | 26400 | 15.2 | 13 | 8.3 | 2.22 | 66 | 54 | 213157014
ADP | 4HP17L30P-**A | H,DE33936 | 80G2UH070AE12L | 28000 | 25400 | 15.2 | 12.5 | 8.1 | 2.1 | 65 | 53 | 213157010
ADP | 4HP17L30P-**A | H,DE35936 | 80G2UH045AE12 | 29200 | 26200 | 15.2 | 13 | 8.1 | 2.24 | 66 | 53 | 213157007
ADP | 4HP17L30P-**A | H,DE35936 | 80G1UH070BE12L | 27600 | 25000 | 15.2 | 12.5 | 8.1 | 2.1 | 66 | 53 | 213157003
ADP | 4HP17L30P-**A | H,DE33936 | 80G1UH070BE12L | 27600 | 25000 | 15.2 | 12.5 | 8.1 | 2.1 | 66 | 53 | 213157002
ADP | 4HP17L30P-**A | H,DE35936 | 80G1UH045AE12L | 28000 | 25200 | 15.2 | 12.5 | 8.1 | 2.12 | 66 | 54 | 213156993
ADP | 4HP17L30P-**A | H,DE33936 | 80G1UH045AE12L | 28000 | 25200 | 15.2 | 12.5 | 8.1 | 2.12 | 66 | 54 | 213156992
ADP | WP15AZ60AJ2N | V,R60H210P309+AEFE5* |  | 57000 | 55000 | 16 | 12 | 8.1 | 2.3 | 68 | 55 | 213088756
ADP | WP15AZ60AJ2N | V,R60H210P529+AEFE5* |  | 56500 | 55000 | 16 | 11.7 | 8.1 | 2.3 | 68 | 55 | 213088755
ADP | RP15AZ60AJ2N | V,R60H210P309+AEFE5* |  | 57000 | 55000 | 16 | 12 | 8.1 | 2.3 | 68 | 55 | 213088753
ADP | BOVB-60HDN1-M20G | H,RG3K960+AEFE5* |  | 45500 | 46000 | 18 | 11.7 | 9.25 | 1.96 | 85 | 72 | 213088744
ADP | BOVB-60HDN1-M20G | H,RG86960+AEFE5* |  | 51500 | 53000 | 17 | 11.7 | 9.45 | 2.02 | 80 | 72 | 213088749
ADP | 4HP17L18P-**A | V,N36H***D449+AEFE3A* |  | 18000 | 16200 | 16 | 13.5 | 8.1 | 2.08 | 62 | 48 | 213088128
ADP | 4SHP22LX136P-**A | V,A,D36H175D789+AEFE4B* |  | 35000 | 32000 | 17 | 11.7 | 8.6 | 2.2 | 66 | 55 | 213088118
ADP | 4SHP22LX124P-**A | V,A,D36H175D149+AEFE4B* |  | 23000 | 20600 | 21 | 13 | 8.55 | 2.24 | 64 | 76 | 213088113
ADP | 4SHP22LX124P-**A | V,A,D36H***D129+AEFE3A* |  | 23000 | 20400 | 20 | 12.5 | 8.45 | 2.04 | 68 | 74 | 213088112
ADP | 4SHP18LX136P | V,A,D36H***D229+AEFE3A* |  | 23600 | 22400 | 18 | 12 | 8.5 | 1.98 | 67 | 66 | 213088103
ADP | 4SHP18LX136P | V,A,D36H***D449+AEFE3A* |  | 23400 | 22400 | 18 | 12 | 8.5 | 1.88 | 67 | 67 | 213088102
ADP | 4SHP18LX136P | V,A,D36H175D789+AEFE4B* |  | 23600 | 22400 | 19 | 12 | 8.3 | 2.12 | 68 | 67 | 213088101
ADP | 4SHP18LX136P | V,A,D36H175D149+AEFE4B* |  | 23400 | 22400 | 18 | 12 | 8.4 | 1.86 | 67 | 67 | 213088099
ADP | 4SHP18LX136P | V,A,D36H***D129+AEFE3A* |  | 22600 | 22400 | 18 | 11.7 | 8.2 | 1.82 | 67 | 67 | 213088098
ADP | 4HP17L48P-**A | H,DE84948+AEFE4B* |  | 48000 | 43000 | 15.2 | 12.5 | 8.4 | 2.32 | 68 | 56 | 213088269
ADP | 4HP17L48P-**A | H,DE84948+AEFE5* |  | 48000 | 43000 | 15.2 | 12.5 | 8.4 | 2.32 | 68 | 56 | 213088268
ADP | 4HP17L42P-**A | H,DE84948+AEFE4B* |  | 41000 | 37400 | 15.2 | 13 | 8.1 | 2.14 | 66 | 53 | 213088265
ADP | 4HP17L42P-**A | H,DE84948+AEFE5* |  | 41000 | 38000 | 15.2 | 13 | 8.25 | 2.18 | 66 | 53 | 213088264
ADP | 4HP17L42P-**A | H,DE48948+AEFE5* |  | 41000 | 37400 | 15.2 | 13 | 8.1 | 2.14 | 66 | 53 | 213088263
ADP | 4HP17L36P-**A | H,DE35936+AEFE4B* |  | 34600 | 33200 | 15.2 | 12.5 | 8.45 | 2.28 | 67 | 55 | 213088262
ADP | 4HP17L30P-**A | H,DE35936+AEFE4B* |  | 28200 | 25200 | 16 | 12 | 8.1 | 2.08 | 64 | 51 | 213088260
ADP | 4TWL6036A1 | PL36H210P179+P0V0C000M50SC |  | 36200 | 32600 | 15.2 | 12.5 | 8.1 | 2.07 | 65 | 51 | 213160047
ADP | GH7TAN448**AA* | C60A***L189+AEFE5* |  | 45500 | 45000 | 15.2 | 12 | 8.1 | 2.24 | 62 | 51 | 213147148
ADP | GH7TAN448**AA* | V,C48H175P389+AEFE4B* |  | 45500 | 45000 | 15.2 | 12 | 8.1 | 2.24 | 62 | 51 | 213147146
ADP | GH7TAN448**AA* | V,C60H245P769+AEFE5* |  | 44500 | 45000 | 15.2 | 12 | 8.1 | 2.24 | 62 | 51 | 213147144
ADP | GH7TAN448**AA* | C60A***L169+AEFE5* |  | 44500 | 45000 | 15.2 | 12 | 8.1 | 2.24 | 62 | 51 | 213147143
ADP | GH7TAN448**AA* | C48A***L169+AEFE5* |  | 44500 | 45000 | 15.2 | 12 | 8.1 | 2.24 | 62 | 51 | 213147142
ADP | GH7TAN448**AA* | V,C60H210P179+AEFE5* |  | 45000 | 45000 | 15.2 | 12 | 8.1 | 2.24 | 62 | 51 | 213147141
ADP | 4HP17L18P-**A | H,DE35936 | 96G2UH070BV12 | 18000 | 15800 | 16 | 14 | 8.5 | 2 | 61 | 47 | 213157200
ADP | 4HP17L18P-**A | H,DE33936 | 96G2UH070BV12 | 18000 | 15800 | 16 | 13.5 | 8.5 | 2.08 | 63 | 51 | 213157199
ADP | 4HP17L18P-**A | H,DE35936 | 96G2UH045BV12 | 18000 | 15800 | 16 | 13.5 | 8.5 | 2.06 | 63 | 51 | 213157196
ADP | 4HP17L18P-**A | H,DE35936 | 96G2UH070BE12 | 18000 | 15400 | 16 | 13.5 | 8.5 | 1.96 | 61 | 47 | 213157198
ADP | 4HP17L18P-**A | H,DE33936 | 96G2UH070BE12 | 18000 | 15600 | 16 | 13.5 | 8.5 | 2.08 | 63 | 50 | 213157197
ADP | 4HP17L18P-**A | H,DE35936 | 96G2UH045BE12 | 18000 | 15600 | 16 | 13.5 | 8.5 | 2.06 | 63 | 50 | 213157194
ADP | 4HP17L18P-**A | H,DE33936 | 96G2UH045BV12 | 18000 | 15800 | 16 | 13.5 | 8.5 | 2.06 | 63 | 51 | 213157195
ADP | YH2F60TB21 | CV603*9-A+AEF60*XP* |  | 56000 | 54000 | 16 | 12 | 8.1 | 2.26 | 68 | 56 | 213088187
ADP | 4HP17L42P-**A | V,N60H210D179+AEFE5* |  | 41000 | 37400 | 15.2 | 13 | 8.1 | 2.14 | 66 | 53 | 213088147
ADP | 4HP17L42P-**A | V,N48H175D389+AEFE4B* |  | 41000 | 37400 | 15.2 | 13 | 8.1 | 2.14 | 66 | 53 | 213088148
ADP | 4HP17L42P-**A | V,N60H210D299+AEFE5* |  | 41000 | 37400 | 15.2 | 13 | 8.1 | 2.14 | 66 | 53 | 213088146
ADP | 4HP17L36P-**A | V,N36H***D449+AEFE3A* |  | 34400 | 33200 | 15.2 | 12.5 | 8.5 | 2.3 | 67 | 55 | 213088141
ADP | 4HP17L36P-**A | V,N36H***D229+AEFE3A* |  | 34800 | 33200 | 15.2 | 13 | 8.5 | 2.3 | 67 | 55 | 213088142
ADP | 4HP17L36P-**A | V,N36H175D159+AEFE4B* |  | 34800 | 33200 | 15.2 | 13 | 8.5 | 2.3 | 67 | 55 | 213088139
ADP | 4HP17L36P-**A | V,N36H175D149+AEFE4B* |  | 34200 | 33200 | 15.2 | 12.5 | 8.35 | 2.26 | 67 | 55 | 213088138
ADP | 4HP17L30P-**A | V,N36H175D159+AEFE4B* |  | 28400 | 25400 | 16 | 12 | 8.15 | 2.1 | 64 | 50 | 213088133
ADP | 4TWL6042A1 | FG86960+P0V0C000M50SC |  | 42000 | 38000 | 15.2 | 12.5 | 8.1 | 2.24 | 68 | 54 | 213160063
ADP | 4TWL6042A1 | FG84960+P0V0C000M50SC |  | 42000 | 38000 | 15.2 | 12.5 | 8.1 | 2.24 | 68 | 54 | 213160062
ADP | 4TWL6042A1 | FG84948+P0V0C000M50SC |  | 42000 | 38000 | 15.2 | 12.5 | 8.1 | 2.24 | 68 | 54 | 213160061
ADP | 4TWL6042A1 | FG52960+P0V0C000M50SC |  | 42000 | 36800 | 15.2 | 12.5 | 8.1 | 2.24 | 68 | 54 | 213160060
ADP | 4TWL6042A1 | V,T60H210P199+P0V0C000M50SC |  | 42000 | 38000 | 15.2 | 12.5 | 8.1 | 2.24 | 68 | 54 | 213160059
ADP | 4TWL6042A1 | FG49960+P0V0C000M50SC |  | 42000 | 38000 | 15.2 | 12.5 | 8.1 | 2.24 | 68 | 54 | 213160056
ADP | 4TWL6042A1 | PL60H210P199+P0V0C000M50SC |  | 42000 | 38000 | 15.2 | 12.5 | 8.1 | 2.24 | 68 | 54 | 213160058
ADP | 4TWL6042A1 | FG48960+P0V0C000M50SC |  | 42000 | 38000 | 15.2 | 12 | 8.1 | 2.24 | 68 | 54 | 213160055
ADP | 4TWL6042A1 | PL48H210P199+P0V0C000M50SC |  | 42000 | 38000 | 15.2 | 12.5 | 8.1 | 2.24 | 68 | 54 | 213160057
ADP | 4TWL6042A1 | V,T60H210P299+P0V0C000M50SC |  | 42000 | 38000 | 15.2 | 12 | 8.1 | 2.24 | 68 | 54 | 213160051
ADP | 4TWL6042A1 | PL48H210P299+P0V0C000M50SC |  | 42000 | 38000 | 15.2 | 12 | 8.1 | 2.24 | 68 | 54 | 213160049
ADP | 4TWL6042A1 | PL60H210P299+P0V0C000M50SC |  | 42000 | 38000 | 15.2 | 12 | 8.1 | 2.24 | 68 | 54 | 213160050
ADP | YH2F24TB21 | AD-35(P,U)*****9 | Y81E080B12SMPS1 | 23800 | 20600 | 16 | 11.7 | 8.1 | 2.22 | 63 | 54 | 212961087
ADP | YH2F24TB21 | AD-34(P,U)*****9 | Y81E040A12SMPS1 | 24000 | 20800 | 16 | 11.7 | 8.1 | 2.2 | 63 | 54 | 212961063
ADP | YH2F24TB21 | AD-34(P,U)*****1+TXV | Y81E040A12SMPS1 | 24000 | 20800 | 16 | 11.7 | 8.1 | 2.2 | 63 | 54 | 212961062
ADP | YH2F24TB21 | AD-35H*****9 | Y81E040A12SMPS1 | 24000 | 20800 | 16 | 11.7 | 8.1 | 2.2 | 63 | 54 | 212961060
ADP | YH2F24TB21 | AD-35(P,U)*****9 | Y81E040A12SMPS1 | 24000 | 20800 | 16 | 11.7 | 8.1 | 2.2 | 63 | 54 | 212961059
ADP | YH2F24TB21 | AD-35(P,U)*****1+TXV | Y81E040A12SMPS1 | 24000 | 20800 | 16 | 11.7 | 8.1 | 2.2 | 63 | 54 | 212961057
ADP | GH7TAN460**AA* | C60A***L199+AEFE5* |  | 56500 | 56000 | 16 | 12 | 8.1 | 2.26 | 64 | 51 | 213147159
ADP | GH7TAN460**AA* | C60A***L189+AEFE5* |  | 55500 | 56000 | 16 | 11.7 | 8.1 | 2.26 | 64 | 51 | 213147158
ADP | GH7TAN460**AA* | V,C60H210P179+AEFE5* |  | 55000 | 56000 | 16 | 11.7 | 8.1 | 2.26 | 64 | 51 | 213147157
ADP | GH7TAN460**AA* | PL60H210P179+AEFE5* |  | 55000 | 56000 | 16 | 11.7 | 8.1 | 2.26 | 64 | 51 | 213147156
ADP | GH7TAN448**AA* | C60A***L529+AEFE5* |  | 46500 | 45000 | 16 | 12 | 8.1 | 2.3 | 62 | 51 | 213147155
ADP | GH7TAN448**AA* | V,C60H210P199+AEFE5* |  | 46500 | 45000 | 16 | 12 | 8.1 | 2.3 | 62 | 51 | 213147154
ADP | GH7TAN448**AA* | PL60H210P199+AEFE5* |  | 46500 | 45000 | 16 | 12 | 8.1 | 2.3 | 62 | 51 | 213147153
ADP | GH7TAN448**AA* | C48A***L539+AEFE5* |  | 46000 | 45000 | 16 | 11.7 | 8.1 | 2.3 | 62 | 51 | 213147151
ADP | GH7TAN448**AA* | C48A***L539+AEFE4B* |  | 46000 | 45000 | 16 | 11.7 | 8.1 | 2.3 | 62 | 51 | 213147152
ADP | GH7TAN448**AA* | C60A***L199+AEFE5* |  | 45500 | 45000 | 16 | 11.7 | 8.1 | 2.3 | 62 | 51 | 213147150
ADP | GH7TAN448**AA* | PL60H210P179+AEFE5* |  | 45000 | 45000 | 15.2 | 12 | 8.1 | 2.24 | 62 | 51 | 213147140
ADP | GH7TAN448**AA* | PL60H210P299+AEFE5* |  | 45000 | 45000 | 15.2 | 12 | 8.1 | 2.24 | 62 | 51 | 213147134
ADP | GH7TAN448**AA* | V,C60H210P299+AEFE5* |  | 45000 | 45000 | 15.2 | 12 | 8.1 | 2.24 | 62 | 51 | 213147135
ADP | GH7TAN436**AA* | C36A***L539+AEFE3A* |  | 34400 | 33600 | 16 | 12 | 8.1 | 2.22 | 61 | 49 | 213147132
ADP | GH7TAN436**AA* | V,C36H175P459+AEFE4B* |  | 34400 | 33600 | 16 | 12 | 8.1 | 2.22 | 61 | 49 | 213147133
ADP | GH7TAN436**AA* | V,C36H175P139+AEFE4B* |  | 32800 | 33400 | 15.2 | 11.7 | 8.1 | 2.18 | 60 | 49 | 213147130
ADP | GH7TAN436**AA* | C36A***L539+AEFE4B* |  | 34600 | 33600 | 16 | 12 | 8.1 | 2.22 | 61 | 49 | 213147131
ADP | GH7TAN436**AA* | V,C36H175P159+AEFE4B* |  | 33000 | 33600 | 16 | 11.7 | 8.1 | 2.22 | 61 | 49 | 213147125
ADP | GH7TAN436**AA* | PL36H175P159+AEFE4B* |  | 33000 | 33600 | 16 | 11.7 | 8.1 | 2.22 | 61 | 49 | 213147124
ADP | GH7TAN460**AA* | C60A***L529+AEFE5* |  | 56500 | 56000 | 17 | 12.5 | 8.1 | 2.26 | 64 | 51 | 213147162
ADP | BOVA-36HDN1-M20G | PL36H175P149+AEFE4B* |  | 23800 | 22400 | 20 | 13 | 9.5 | 2 | 96 | 77 | 213145609
ADP | BOVA-36HDN1-M20G | PL36H175P159+AEFE4B* |  | 34200 | 32600 | 19 | 12 | 9.5 | 2.04 | 83 | 64 | 213145610
ADP | BOVA-36HDN1-M20G | PL36H***P449+AEFE3A* |  | 23800 | 22400 | 19 | 13 | 9.5 | 2 | 96 | 77 | 213145611
ADP | BOVA-36HDN1-M20G | PL36H175P459+AEFE4B* |  | 24000 | 22400 | 20 | 13 | 9.5 | 2 | 96 | 77 | 213145612
ADP | BOVB-36HDN1-M20G | PL36H175P149+AEFE4B* |  | 23800 | 22400 | 20 | 13 | 9.5 | 2 | 96 | 77 | 213145623
ADP | BOVB-36HDN1-M20G | PL36H175P159+AEFE4B* |  | 34200 | 32600 | 19 | 12 | 9.5 | 2.04 | 83 | 64 | 213145624
ADP | BOVB-36HDN1-M20G | PL36H***P449+AEFE3A* |  | 33600 | 32600 | 18 | 11.7 | 9.45 | 2.02 | 83 | 64 | 213145625
ADP | BOVB-36HDN1-M20G | PL36H175P459+AEFE4B* |  | 24000 | 22400 | 20 | 13 | 9.5 | 2 | 96 | 77 | 213145626
ADP | T4H7T48*K*AAA* | V,R48H175P789+AEFE4B* |  | 45000 | 45000 | 16 | 12 | 8.1 | 2.24 | 62 | 51 | 213088708
ADP | T4H7T36*K*AAA* | V,R36H175P159+AEFE4B* |  | 33800 | 33400 | 16 | 12 | 8.1 | 2.18 | 60 | 49 | 213088699
ADP | T4H7T36*K*AAA* | V,R36H***P449+AEFE3A* |  | 33400 | 33400 | 15.2 | 11.7 | 8.1 | 2.18 | 60 | 49 | 213088700
ADP | T4H7T36*K*AAA* | H,RG8J936+AEFE3A* |  | 32800 | 33400 | 15.2 | 11.7 | 8.1 | 2.18 | 60 | 49 | 213088702
ADP | RP15AZ60AJ2N | V,R60H210P529 | U98VB100M521U | 56500 | 54500 | 15.2 | 11.7 | 8.1 | 2.5 | 75 | 62 | 212976510
ADP | RP15AZ60AJ2N | PL60H210P529 | U98VB100M521U | 56500 | 54500 | 15.2 | 11.7 | 8.1 | 2.5 | 75 | 62 | 212976504
ADP | RP15AZ60AJ2N | PL60H210P529 | U98MV1005A21UPS | 56500 | 54500 | 15.2 | 11.7 | 8.1 | 2.5 | 75 | 62 | 212976485
ADP | RP15AZ60AJ2N | V,R60H210P529 | U97VA100M521K | 57000 | 55000 | 15.2 | 11.7 | 8.1 | 2.6 | 75 | 61 | 212976471
ADP | RP15AZ60AJ2N | V,R60H210P529 | U98MV1005A21UPS | 56500 | 54500 | 15.2 | 11.7 | 8.1 | 2.5 | 75 | 62 | 212976488
ADP | RP15AZ60AJ2N | PL60H210P529 | U97VA100M521K | 57000 | 55000 | 15.2 | 11.7 | 8.1 | 2.6 | 75 | 61 | 212976465
ADP | PH7TAN460**AA* | V,C60H210P199+AEFE5* |  | 56500 | 56000 | 17 | 12 | 8.1 | 2.26 | 64 | 51 | 213147580
ADP | PH7TAN460**AA* | C60A***L529+AEFE5* |  | 56500 | 56000 | 17 | 12.5 | 8.1 | 2.26 | 64 | 51 | 213147581
ADP | PH7TAN460**AA* | PL60H210P199+AEFE5* |  | 56500 | 56000 | 17 | 12 | 8.1 | 2.26 | 64 | 51 | 213147579
ADP | PH7TAN460**AA* | C60A***L199+AEFE5* |  | 56500 | 56000 | 16 | 12 | 8.1 | 2.26 | 64 | 51 | 213147578
ADP | PH7TAN460**AA* | C60A***L189+AEFE5* |  | 55500 | 56000 | 16 | 11.7 | 8.1 | 2.26 | 64 | 51 | 213147577
ADP | PH7TAN460**AA* | PL60H210P179+AEFE5* |  | 55000 | 56000 | 16 | 11.7 | 8.1 | 2.26 | 64 | 51 | 213147575
ADP | PH7TAN460**AA* | V,C60H210P179+AEFE5* |  | 55000 | 56000 | 16 | 11.7 | 8.1 | 2.26 | 64 | 51 | 213147576
ADP | PH7TAN448**AA* | C60A***L529+AEFE5* |  | 46500 | 45000 | 16 | 12 | 8.1 | 2.3 | 62 | 51 | 213147574
ADP | PH7TAN448**AA* | V,C60H210P199+AEFE5* |  | 46500 | 45000 | 16 | 12 | 8.1 | 2.3 | 62 | 51 | 213147573
ADP | PH7TAN448**AA* | PL60H210P199+AEFE5* |  | 46500 | 45000 | 16 | 12 | 8.1 | 2.3 | 62 | 51 | 213147572
ADP | PH7TAN448**AA* | C48A***L539+AEFE5* |  | 46000 | 45000 | 16 | 11.7 | 8.1 | 2.3 | 62 | 51 | 213147570
ADP | 288BNV037*0**B*+TSTAT | H,PG53936 | 82*SA60090V24*** | 31600 | 45000 | 18 | 11.7 | 8.1 | 1.96 | 66 | 53 | 213156776
ADP | 227TAN060**AA* | H,PG52960 | 926TB66100V21*** | 55500 | 57000 | 16 | 12 | 8.1 | 2.18 | 64 | 52 | 213156769
ADP | T4H7T48*K*AAA* | V,R60H210P179+AEFE5* |  | 45500 | 45000 | 16 | 12 | 8.1 | 2.24 | 62 | 51 | 213088709
ADP | T4H7T48*K*AAA* | V,R48H175P159+AEFE4B* |  | 44500 | 45000 | 15.2 | 12 | 8.1 | 2.24 | 62 | 51 | 213088707
ADP | T4H7T36*K*AAA* | H,RG80936+AEFE3A* |  | 34000 | 33400 | 15.2 | 12 | 8.1 | 2.18 | 60 | 49 | 213088705
ADP | T4H7T36*K*AAA* | H,RG82936+AEFE4B* |  | 34800 | 33400 | 16 | 12 | 8.1 | 2.18 | 60 | 49 | 213088706
ADP | T4H7T36*K*AAA* | H,RG80936+AEFE4B* |  | 34200 | 33400 | 16 | 12 | 8.1 | 2.18 | 60 | 49 | 213088704
ADP | T4H7T36*K*AAA* | V,R36H175P459+AEFE4B* |  | 35000 | 33400 | 16 | 12.5 | 8.1 | 2.18 | 60 | 49 | 213088703
ADP | N4H7T36*K*AAA* | H,FG80936+AEFE4B* |  | 34200 | 33400 | 16 | 12 | 8.1 | 2.18 | 60 | 49 | 213163669
ADP | N4H7T36*K*AAA* | H,FG35936+AEFE3A* |  | 33400 | 33400 | 15.2 | 11.7 | 8.1 | 2.18 | 60 | 49 | 213163668
ADP | N4H7T36*K*AAA* | H,FG80936+AEFE3A* |  | 34000 | 33400 | 15.2 | 12 | 8.1 | 2.18 | 60 | 49 | 213163670
ADP | N4H7T36*K*AAA* | H,FG81936+AEFE4B* |  | 34600 | 33400 | 16 | 12 | 8.1 | 2.18 | 60 | 49 | 213163671
ADP | N4H7T36*K*AAA* | H,FG82936+AEFE3A* |  | 34600 | 33400 | 15.2 | 12 | 8.1 | 2.18 | 60 | 49 | 213163673
ADP | N4H7T36*K*AAA* | H,FG82936+AEFE4B* |  | 34800 | 33400 | 16 | 12 | 8.1 | 2.18 | 60 | 49 | 213163672
ADP | 4TWL6030A1 | H,FG47936+AEFE4B* |  | 28600 | 27200 | 15.2 | 12.5 | 8.1 | 2 | 64 | 50 | 213163717
ADP | 4TWL6030A1 | H,FG81936+AEFE4B* |  | 28400 | 27000 | 15.2 | 12 | 8.1 | 2 | 65 | 50 | 213163720
ADP | 4TWL6030A1 | H,FG80936+AEFE4B* |  | 28200 | 27000 | 15.2 | 12 | 8.1 | 2 | 65 | 50 | 213163718
ADP | 4HP17L18P-**A | V,R36H175P149 | 92G1UH030BE12 | 18000 | 15800 | 16 | 13.5 | 8.5 | 2.08 | 63 | 51 | 213229488
ADP | 4HP17L18P-**A | V,R36H175P159 | 92G1UH030BE12 | 18000 | 15800 | 16 | 14 | 8.5 | 2.08 | 63 | 51 | 213229492
ADP | 4HP17L18P-**A | H,RG80936 | 92G1UH030BE12 | 18000 | 15800 | 16 | 14 | 8.5 | 2.08 | 63 | 51 | 213229499
ADP | 4HP17L18P-**A | H,RG8J936 | 92G1UH030BE12 | 18000 | 15800 | 16 | 13.5 | 8.5 | 2.08 | 63 | 51 | 213229495
ADP | 4HP17L18P-**A | H,RG8J936 | 92G1UH045BE12 | 18000 | 15600 | 16 | 13.5 | 8.5 | 2.06 | 63 | 50 | 213229510
ADP | 4HP17L18P-**A | V,R36H175P149 | 92G1UH045BE12 | 18000 | 15600 | 16 | 13.5 | 8.5 | 2.06 | 63 | 50 | 213229502
ADP | 4HP17L18P-**A | V,R36H175P159 | 92G1UH045BE12 | 18000 | 15600 | 16 | 14 | 8.5 | 2.06 | 63 | 50 | 213229506
ADP | 4HP17L18P-**A | H,RG80936 | 92G1UH045BE12 | 18000 | 15600 | 16 | 14 | 8.5 | 2.06 | 63 | 50 | 213229512
ADP | 4HP17L18P-**A | H,RG8J936 | 92G1UH070BE12 | 18000 | 15600 | 16 | 13.5 | 8.5 | 2.1 | 63 | 50 | 213229521
ADP | 4HP17L18P-**A | V,R36H175P149 | 92G1UH070BE12 | 18000 | 15400 | 16 | 13.5 | 8.5 | 2.02 | 61 | 47 | 213229515
ADP | 4HP17L18P-**A | V,R36H175P149 | 95G1UH040BE12X | 18000 | 15600 | 16 | 13.5 | 8.5 | 2.06 | 63 | 50 | 213229528
ADP | 4HP17L18P-**A | V,R36H175P159 | 92G1UH070BE12 | 18000 | 15600 | 16 | 14 | 8.5 | 2.1 | 63 | 50 | 213229518
ADP | 4HP17L18P-**A | H,RG80936 | 92G1UH070BE12 | 18000 | 15600 | 16 | 14 | 8.5 | 2.1 | 63 | 50 | 213229524
ADP | 4HP17L18P-**A | V,R36H175P159 | 95G1UH040BE12X | 18000 | 15600 | 16 | 14 | 8.5 | 2.06 | 63 | 50 | 213229532
ADP | 4HP17L18P-**A | H,RG8J936 | 95G1UH040BE12X | 18000 | 15600 | 16 | 13.5 | 8.5 | 2.06 | 63 | 50 | 213229535
ADP | 4HP17L18P-**A | V,R36H175P149 | 95G1UH060BE12X | 18000 | 15600 | 16 | 13.5 | 8.5 | 2.04 | 63 | 50 | 213229543
ADP | 4HP17L18P-**A | H,RG80936 | 95G1UH040BE12X | 18000 | 15600 | 16 | 14 | 8.5 | 2.06 | 63 | 50 | 213229539
ADP | 4HP17L18P-**A | H,RG8J936 | 95G1UH060BE12X | 18000 | 15600 | 16 | 13.5 | 8.5 | 2.04 | 63 | 50 | 213229551
ADP | 4HP18V36P | PL36H175P149 | 96G2UH045BV12 | 23200 | 22400 | 19 | 12 | 8.1 | 1.89 | 63 | 62 | 213189771
ADP | 4HP18V36P | PL36H175P159 | 96G2UH045BV12 | 23600 | 22400 | 19 | 12 | 8.5 | 2.03 | 65 | 65 | 213189772
ADP | 4HP17L36P-**A | F,PE*TT1937 |  | 36000 | 33200 | 15.8 | 13 | 8.5 | 2.3 | 67 | 55 | 213189487
ADP | 4HP18V36P | PL36H175P789 | 96G2UH045BV12 | 23600 | 22400 | 19 | 12 | 8.5 | 2.03 | 65 | 65 | 213189773
ADP | 4HP18V36P | PL36H175P389 | 96G2UH045BV12 | 23600 | 22400 | 19 | 12 | 8.5 | 2.03 | 65 | 65 | 213189774
ADP | 4HP18V36P | PL36H175P459 | 96G2UH045BV12 | 23600 | 22400 | 19 | 12 | 8.5 | 2.03 | 65 | 65 | 213189775
ADP | 4HP18V36P | PL36H175P159 | 96G2UH070BE12 | 23600 | 22400 | 18 | 12 | 8.5 | 2.02 | 67 | 66 | 213189777
ADP | 4HP18V36P | PL36H175P789 | 96G2UH070BE12 | 23600 | 22400 | 18 | 12 | 8.5 | 2.02 | 67 | 66 | 213189778
ADP | 4HP18V36P | PL36H175P149 | 96G2UH070BE12 | 23400 | 22400 | 17 | 12 | 8.4 | 2 | 67 | 66 | 213189776
ADP | 4HP18V36P | PL36H175P389 | 96G2UH070BE12 | 23600 | 22400 | 18 | 12 | 8.5 | 2.02 | 67 | 66 | 213189779
ADP | N4H7T36*K*AAA* | V,G36H***P449+AEFE3A* |  | 33400 | 33400 | 15.2 | 11.7 | 8.1 | 2.18 | 60 | 49 | 213162617
ADP | A4HP5024D1 | V,T36H***P449+AEFE3A* |  | 23200 | 21000 | 16 | 12 | 8.1 | 2.1 | 65 | 51 | 213163035
ADP | 4HP18V36P | H,A,DG8J936 | 92G1UH045BE12 | 23800 | 22400 | 18 | 12 | 8.45 | 2.02 | 67 | 66 | 213197934
ADP | 4HP18V36P | H,A,DG80936 | 92G1UH045BE12 | 24000 | 22400 | 19 | 12 | 8.5 | 2.03 | 67 | 66 | 213197935
ADP | 4HP18V36P | H,A,DG82936 | 92G1UH045BE12 | 24000 | 22400 | 19 | 12 | 8.5 | 2.03 | 67 | 66 | 213197936
ADP | 4HP18V36P | V,A,D36H175P149 | 92G1UH070BE12 | 23400 | 22400 | 19 | 12 | 8.1 | 1.92 | 64 | 63 | 213197937
ADP | 4HP18V36P | H,A,DG34936 | 92G1UH070BE12 | 23400 | 22400 | 19 | 12 | 8.1 | 1.92 | 64 | 63 | 213197938
ADP | 4HP18V36P | H,A,DG8J936 | 92G1UH070BE12 | 23400 | 22400 | 19 | 12 | 8.1 | 1.92 | 64 | 63 | 213197939
ADP | 4HP18V36P | H,A,DG82936 | 92G1UH070BE12 | 24000 | 22400 | 19 | 12 | 8.5 | 2.04 | 66 | 66 | 213197941
ADP | 4HP18V36P | H,A,DG80936 | 92G1UH070BE12 | 24000 | 22400 | 19 | 12 | 8.5 | 2.04 | 66 | 66 | 213197940
ADP | 4HP17L30P-**A | H,A,DG80936 | 80G2UH090BE16 | 29400 | 26000 | 16 | 13 | 8.1 | 2.3 | 65 | 53 | 213197820
ADP | 4HP17L30P-**A | V,A,D36H175P149 | 80G2UH090BV16 | 29200 | 26400 | 15.2 | 13 | 8.1 | 2.2 | 66 | 54 | 213197824
ADP | 4HP17L30P-**A | H,A,DG34936 | 80G2UH090BV16 | 29200 | 26400 | 15.2 | 13 | 8.1 | 2.2 | 66 | 54 | 213197825
ADP | 4HP18V36P | V,A,D36H175P149 | 95G1UH045BE12 | 23800 | 22400 | 18 | 12 | 8.1 | 1.97 | 66 | 66 | 213197942
ADP | 4HP17L30P-**A | H,A,DG80936 | 92G1UH030BE12 | 29600 | 26400 | 15.2 | 13 | 8.1 | 2.26 | 65 | 53 | 213197829
ADP | T4H7T36*K*AAA* | PL36H175P789+AEFE4B* |  | 34000 | 33400 | 16 | 12 | 8.1 | 2.18 | 60 | 49 | 213281131
ADP | T4H7T36*K*AAA* | PL36H***P219+AEFE3A* |  | 33000 | 33400 | 15.2 | 11.7 | 8.1 | 2.18 | 60 | 49 | 213281132
ADP | T4H7T36*K*AAA* | PL36H175P389+AEFE4B* |  | 34600 | 33400 | 16 | 12 | 8.1 | 2.18 | 60 | 49 | 213281133
ADP | FLEXX36HP230V1AO | PL36H***P219+AEFE3A* |  | 23400 | 22400 | 16 | 11.7 | 9 | 1.8 | 67 | 96 | 213281066
ADP | T4H7T48*K*AAA* | PL48H175P159+AEFE4B* |  | 44500 | 45000 | 15.2 | 12 | 8.1 | 2.24 | 62 | 51 | 213281085
ADP | T4H7T60*K*AAA* | PL60H210P299+AEFE5* |  | 54500 | 56000 | 16 | 11.7 | 8.1 | 2.26 | 64 | 51 | 213281086
ADP | 4TWL6030A1 | H,FG82936+AEFE4B* |  | 28400 | 27000 | 15.2 | 12 | 8.1 | 2 | 65 | 50 | 213163721
ADP | 4HP17L36P-**AA | V,A,D36H175P459 | 80G1UH090BE16 | 35600 | 31600 | 16 | 12.5 | 8.1 | 2.28 | 68 | 57 | 213198543
ADP | 4HP17L36P-**AA | V,A,D36H175P389 | 80G2UH090BE12 | 35200 | 31800 | 15.2 | 12.5 | 8.1 | 2.26 | 69 | 57 | 213198544
ADP | 4HP17L36P-**AA | V,A,D36H175P459 | 80G2UH090BE12 | 35600 | 31800 | 16 | 12.5 | 8.1 | 2.26 | 69 | 57 | 213198545
ADP | 4HP17L36P-**AA | V,A,D36H175P389 | 80G2UH090BE16 | 35200 | 31600 | 15.2 | 12.5 | 8.1 | 2.26 | 68 | 57 | 213198546
ADP | 4HP17L36P-**AA | V,A,D36H175P459 | 80G2UH090BE16 | 35600 | 31600 | 16 | 12.5 | 8.1 | 2.26 | 68 | 57 | 213198547
ADP | 4HP17L36P-**AA | V,A,D36H175P389 | 80G2UH090BE16L | 35200 | 31600 | 15.2 | 12.5 | 8.1 | 2.26 | 68 | 57 | 213198548
ADP | 4HP17L36P-**AA | V,A,D36H175P459 | 80G2UH090BE16L | 35600 | 31600 | 16 | 12.5 | 8.1 | 2.26 | 68 | 57 | 213198549
ADP | 4HP17L36P-**AA | V,A,D36H175P459 | 80G2UH090BV16 | 35800 | 32200 | 15.2 | 12.5 | 8.1 | 2.28 | 68 | 57 | 213198551
ADP | 4HP17L36P-**AA | V,A,D36H175P389 | 80G2UH090BV16 | 35200 | 32200 | 15.2 | 12.5 | 8.1 | 2.28 | 68 | 57 | 213198550
ADP | 4HP17L36P-**AA | V,A,D36H175P389 | 92G1UH070BE12 | 35200 | 31600 | 15.2 | 12.5 | 8.1 | 2.22 | 68 | 57 | 213198556
ADP | 4HP17L36P-**AA | V,A,D36H175P459 | 92G1UH070BE12 | 35600 | 31600 | 15.2 | 12.5 | 8.1 | 2.22 | 68 | 57 | 213198557
ADP | 4HP17L36P-**AA | V,A,D36H175P389 | 96G2UH045BE12 | 35200 | 31800 | 15.2 | 12.5 | 8.1 | 2.24 | 69 | 57 | 213198562
ADP | 4HP17L36P-**AA | V,A,D36H175P459 | 96G2UH045BE12 | 35600 | 31800 | 15.2 | 12.5 | 8.1 | 2.24 | 69 | 57 | 213198563
ADP | 4HP17L36P-**AA | V,A,D36H175P459 | 96G2UH045BV12 | 35800 | 32400 | 15.2 | 12 | 8.1 | 2.22 | 69 | 57 | 213198565
ADP | 4HP17L36P-**AA | V,A,D36H175P389 | 96G2UH070BE12 | 35200 | 31800 | 15.2 | 12 | 8.1 | 2.24 | 69 | 58 | 213198566
ADP | 4HP17L36P-**AA | V,A,D36H175P459 | 96G2UH070BE12 | 35600 | 31800 | 15.2 | 12 | 8.1 | 2.24 | 69 | 58 | 213198567
ADP | 4HP17L36P-**AA | V,A,D36H175P389 | 96G2UH070BV12 | 35200 | 32200 | 15.2 | 12.5 | 8.1 | 2.26 | 69 | 58 | 213198568
ADP | 4HP17L36P-**AA | V,A,D36H175P459 | 96G2UH070BV12 | 35800 | 32200 | 15.2 | 12.5 | 8.1 | 2.26 | 69 | 58 | 213198569
ADP | 4HP17L36P-**A | F,PE*BB9937 |  | 34400 | 33200 | 15.2 | 12.5 | 8.45 | 2.28 | 67 | 55 | 213306838
ADP | 4HP17L18P-**A | V,R36H175P159 | 95G1UH060BE12X | 18000 | 15600 | 16 | 14 | 8.5 | 2.04 | 63 | 50 | 213229547
ADP | 4HP17L18P-**A | V,R36H175P149 | 96G1UH030BE08 | 18000 | 16400 | 15.2 | 13 | 8.5 | 2.06 | 62 | 49 | 213229558
ADP | 4HP17L18P-**A | H,RG80936 | 95G1UH060BE12X | 18000 | 15600 | 16 | 14 | 8.5 | 2.04 | 63 | 50 | 213229554
ADP | 4HP17L18P-**A | V,R36H175P159 | 96G1UH030BE08 | 18000 | 15800 | 16 | 13 | 8.5 | 1.98 | 61 | 47 | 213229562
ADP | 4HP17L18P-**A | H,RG8J936 | 96G1UH030BE08 | 18000 | 15800 | 15.2 | 13 | 8.5 | 2.06 | 63 | 51 | 213229566
ADP | 4HP17L18P-**A | V,R36H175P149 | 96G1UH045BE12 | 18000 | 15600 | 16 | 13.5 | 8.5 | 2.04 | 63 | 50 | 213229574
ADP | 4HP17L18P-**A | H,RG80936 | 96G1UH030BE08 | 18000 | 15800 | 16 | 13 | 8.5 | 1.98 | 61 | 47 | 213229570
ADP | 4HP17L18P-**A | H,RG8J936 | 96G1UH045BE12 | 18000 | 15600 | 16 | 13.5 | 8.5 | 2.04 | 63 | 50 | 213229582
ADP | 4HP17L18P-**A | V,R36H175P159 | 96G1UH045BE12 | 18000 | 15600 | 16 | 14 | 8.5 | 2.04 | 63 | 50 | 213229579
ADP | 4HP17L18P-**A | H,RG80936 | 96G1UH045BE12 | 18000 | 16200 | 16 | 13.5 | 8.5 | 2.06 | 62 | 48 | 213229586
ADP | 4HP17L18P-**A | V,R36H175P149 | 96G1UH070BE12 | 18000 | 15600 | 16 | 13.5 | 8.5 | 2.08 | 63 | 50 | 213229590
ADP | 4HP17L18P-**A | H,RG8J936 | 96G1UH070BE12 | 18000 | 15600 | 16 | 13.5 | 8.5 | 2.08 | 63 | 50 | 213229598
ADP | 4HP17L18P-**A | V,R36H175P159 | 96G1UH070BE12 | 18000 | 15600 | 16 | 14 | 8.5 | 2.08 | 63 | 50 | 213229594
ADP | 4HP17L18P-**A | H,RG80936 | 96G1UH070BE12 | 18000 | 15600 | 16 | 14 | 8.5 | 2.08 | 63 | 50 | 213229602
ADP | 4HP17L18P-**A | V,R36H175P149 | 96G2UH045BE12 | 18000 | 15400 | 16 | 13.5 | 8.5 | 1.98 | 61 | 47 | 213229605
ADP | 4HP17L18P-**A | H,RG8J936 | 96G2UH045BE12 | 18000 | 15600 | 16 | 13.5 | 8.5 | 2.06 | 63 | 50 | 213229613
ADP | 4HP17L18P-**A | V,R36H175P159 | 96G2UH045BE12 | 18000 | 15600 | 16 | 14 | 8.5 | 2.06 | 63 | 50 | 213229609
ADP | 4HP17L18P-**A | H,RG80936 | 96G2UH045BE12 | 18000 | 15600 | 16 | 14 | 8.5 | 2.06 | 63 | 50 | 213229617
ADP | 4HP17L18P-**A | V,R36H175P149 | 96G2UH045BV12 | 18000 | 15800 | 16 | 13.5 | 8.5 | 2.06 | 63 | 51 | 213229621
ADP | 4HP17L18P-**A | V,R36H175P159 | 96G2UH045BV12 | 18000 | 15800 | 16 | 14 | 8.5 | 2.06 | 63 | 51 | 213229625
ADP | 4HP17L18P-**A | H,RG8J936 | 96G2UH045BV12 | 18000 | 16400 | 16 | 13.5 | 8.5 | 2.06 | 62 | 49 | 213229629
ADP | 4HP17L18P-**A | H,RG80936 | 96G2UH045BV12 | 18000 | 15800 | 16 | 14 | 8.5 | 2.06 | 63 | 51 | 213229633
ADP | 4HP17L18P-**A | V,R36H175P149 | 96G2UH070BE12 | 18000 | 15600 | 16 | 13.5 | 8.5 | 2.08 | 63 | 50 | 213229637
ADP | 4HP17L18P-**A | V,R36H175P159 | 96G2UH070BE12 | 18000 | 15600 | 16 | 14 | 8.5 | 2.08 | 63 | 50 | 213229641
ADP | 4HP17L18P-**A | H,RG80936 | 96G2UH070BE12 | 18000 | 15600 | 16 | 14 | 8.5 | 2.08 | 63 | 50 | 213229648
ADP | 4HP17L18P-**A | H,RG8J936 | 96G2UH070BE12 | 18000 | 15600 | 16 | 13.5 | 8.5 | 2.08 | 63 | 50 | 213229644
ADP | 4HP17L18P-**A | V,R36H175P149 | 96G2UH070BV12 | 18000 | 16400 | 16 | 13.5 | 8.5 | 2.1 | 62 | 49 | 213229651
ADP | 4HP17L18P-**A | V,R36H175P159 | 96G2UH070BV12 | 18000 | 15800 | 16 | 14 | 8.5 | 2 | 61 | 47 | 213229655
ADP | 4HP17L18P-**A | H,RG8J936 | 96G2UH070BV12 | 18000 | 15800 | 16 | 13.5 | 8.5 | 2.08 | 63 | 51 | 213229659
ADP | 4HP17L18P-**A | H,RG80936 | 96G2UH070BV12 | 18000 | 15800 | 17 | 13.5 | 8.5 | 2 | 61 | 47 | 213229662
ADP | 4HP17L30P-**A | PL36H175P159 | 80G2UH090BE16 | 29400 | 26000 | 16 | 13 | 8.1 | 2.3 | 65 | 53 | 213189603
ADP | 4HP17L30P-**A | PL36H175P789 | 80G2UH090BE16 | 29400 | 26000 | 16 | 13 | 8.1 | 2.3 | 65 | 53 | 213189604
ADP | 4HP18V36P | PL36H175P389 | 96G2UH070BV12 | 23800 | 22400 | 19 | 12 | 8.5 | 2.04 | 65 | 65 | 213189784
ADP | 4HP17L30P-**A | PL36H175P789 | 80G2UH090BE12 | 29800 | 26200 | 16 | 13 | 8.1 | 2.3 | 66 | 53 | 213189600
ADP | 4HP17L30P-**A | PL36H175P159 | 80G2UH090BE12 | 29800 | 26200 | 16 | 13 | 8.1 | 2.3 | 66 | 53 | 213189599
ADP | 4HP17L30P-**A | PL36H175P149 | 80G1UH090BE16L | 27800 | 25200 | 15.2 | 12.5 | 8.1 | 2.1 | 65 | 52 | 213189586
ADP | 4HP17L30P-**A | PL36H***P449 | 80G2UH070AV12 | 30000 | 26600 | 15.2 | 13 | 8.1 | 2.26 | 65 | 53 | 213189597
ADP | 4HP17L30P-**A | PL36H***P449 | 80G2UH070AE12 | 29600 | 26200 | 15.2 | 13 | 8.1 | 2.28 | 66 | 53 | 213189593
ADP | 4HP17L30P-**A | PL36H***P449 | 80G2UH070AE12L | 29600 | 26200 | 15.2 | 13 | 8.1 | 2.28 | 66 | 53 | 213189595
ADP | 4HP17L30P-**A | PL36H***P449 | 80G2UH045AE12 | 29600 | 26200 | 15.2 | 13 | 8.1 | 2.28 | 66 | 53 | 213189591
ADP | 4HP17L30P-**A | PL36H***P219 | 80G2UH045AE12 | 29200 | 26200 | 15.2 | 13 | 8.1 | 2.24 | 66 | 53 | 213189590
ADP | 4HP17L30P-**A | PL36H175P159 | 80G1UH090BE16L | 27800 | 25200 | 15.2 | 12.5 | 8.1 | 2.1 | 65 | 52 | 213189587
ADP | 4HP17L30P-**A | PL36H175P389 | 80G1UH090BE16L | 27800 | 25200 | 16 | 13 | 8.1 | 2.1 | 65 | 52 | 213189589
ADP | 4HP17L30P-**A | PL36H175P789 | 80G1UH090BE16L | 27800 | 25200 | 15.2 | 13 | 8.1 | 2.1 | 65 | 52 | 213189588
ADP | 4HP17L30P-**A | PL36H175P789 | 80G1UH090BE16 | 29200 | 26000 | 16 | 13 | 8.1 | 2.28 | 65 | 53 | 213189584
ADP | 4HP17L30P-**A | PL36H175P159 | 80G1UH090BE16 | 29200 | 26000 | 16 | 13 | 8.1 | 2.28 | 65 | 53 | 213189583
ADP | 4HP17L30P-**A | PL36H175P789 | 80G1UH080BE16X | 30000 | 26800 | 15.2 | 12.5 | 8.1 | 2.24 | 66 | 53 | 213189580
ADP | 4HP17L30P-**A | PL36H175P159 | 80G1UH080BE16X | 30000 | 26800 | 15.2 | 12.5 | 8.1 | 2.24 | 66 | 53 | 213189579
ADP | 4HP17L30P-**A | PL36H175P159 | 80G1UH070BE12L | 27600 | 25000 | 15.2 | 12.5 | 8.1 | 2.1 | 66 | 53 | 213189575
ADP | 4HP17L30P-**A | PL36H175P389 | 80G1UH070BE12L | 27600 | 25000 | 15.2 | 13 | 8.1 | 2.1 | 66 | 53 | 213189577
ADP | 4HP17L30P-**A | PL36H175P789 | 80G1UH070BE12 | 29600 | 26200 | 16 | 13 | 8.1 | 2.26 | 66 | 53 | 213189572
ADP | 4HP18V36P | PL36H175P789 | 96G2UH070BV12 | 23800 | 22400 | 19 | 12 | 8.5 | 2.04 | 65 | 65 | 213189783
ADP | 4HP17L30P-**A | PL36H175P149 | 80G1UH070BE12L | 27600 | 25000 | 15.2 | 12.5 | 8.1 | 2.1 | 66 | 53 | 213189574
ADP | 4HP17L30P-**A | PL36H175P789 | 80G1UH070BE12L | 27600 | 25000 | 15.2 | 13 | 8.1 | 2.1 | 66 | 53 | 213189576
ADP | 4HP17L30P-**A | PL36H175P159 | 80G1UH070BE12 | 29600 | 26200 | 16 | 13 | 8.1 | 2.26 | 66 | 53 | 213189571
ADP | 4HP17L30P-**A | PL36H***P449 | 80G1UH070AE12L | 29400 | 26000 | 15.2 | 13 | 8.1 | 2.28 | 66 | 54 | 213189569
ADP | 4HP17L30P-**A | PL36H***P449 | 80G1UH045AE12 | 29400 | 26000 | 15.2 | 13 | 8.1 | 2.28 | 66 | 54 | 213189561
ADP | 4HP17L30P-**A | PL36H***P449 | 80G1UH070AE12 | 29400 | 26000 | 15.2 | 13 | 8.1 | 2.28 | 66 | 54 | 213189567
ADP | 4HP18V36P | PL36H175P159 | 96G2UH070BV12 | 23800 | 22400 | 19 | 12 | 8.5 | 2.04 | 65 | 65 | 213189782
ADP | 4HP17L30P-**A | PL36H***P449 | 80G1UH045AE12L | 28000 | 25200 | 15.2 | 12.5 | 8.1 | 2.12 | 66 | 54 | 213189563
ADP | 4HP17L30P-**A | PL36H***P219 | 80G1UH045AE12L | 28000 | 25200 | 15.2 | 12.5 | 8.1 | 2.12 | 66 | 54 | 213189562
ADP | 4HP18V36P | PL36H175P149 | 96G2UH070BV12 | 23400 | 22400 | 19 | 12 | 8.1 | 1.97 | 65 | 64 | 213189781
ADP | 4HP18V36P | PL36H175P459 | 96G2UH070BE12 | 23600 | 22400 | 18 | 12 | 8.5 | 2.02 | 67 | 66 | 213189780
ADP | 4TWL6036A1 | PL36H175P789+AEFE4B* |  | 36000 | 33000 | 15.2 | 12 | 8.1 | 2.1 | 65 | 52 | 213160699
ADP | 4TWL6036A1 | V,T36H175P159+AEFE4B* |  | 36000 | 33000 | 15.2 | 12 | 8.1 | 2.1 | 65 | 52 | 213160698
ADP | 4TWL6036A1 | PL36H175P159+AEFE4B* |  | 36000 | 33000 | 15.2 | 12 | 8.1 | 2.1 | 65 | 52 | 213160697
ADP | 4A6L6036A1 | H,TG80936+AEFE3A* |  | 36000 | 33000 | 15.2 | 12 | 8.1 | 2.1 | 65 | 52 | 213160687
ADP | 4A6L6036A1 | H,TG81936+AEFE3A* |  | 36600 | 32000 | 15.2 | 12 | 8.1 | 2.09 | 66 | 52 | 213160688
ADP | 4A6L6036A1 | V,T36H175P459+AEFE4B* |  | 36000 | 33000 | 15.2 | 12.5 | 8.1 | 2.1 | 65 | 52 | 213160686
ADP | 4A6L6036A1 | PL36H175P459+AEFE4B* |  | 36000 | 33000 | 15.2 | 12.5 | 8.1 | 2.1 | 65 | 52 | 213160685
ADP | 4A6L6036A1 | PL36H175P789+AEFE4B* |  | 36000 | 33000 | 15.2 | 12 | 8.1 | 2.1 | 65 | 52 | 213160684
ADP | 4A6L6036A1 | V,T36H175P149+AEFE4B* |  | 35600 | 33000 | 15.2 | 11.7 | 8.1 | 2.1 | 65 | 52 | 213160683
ADP | YH2F24TB21 | CX360B935 | Y81E040A12LMPS1 | 24000 | 20800 | 16 | 11.7 | 8.1 | 2.2 | 63 | 54 | 213188809
ADP | 4A6L6030A1 | H,TG81936+AEFE4B* |  | 28400 | 27000 | 15.2 | 12 | 8.1 | 2 | 65 | 50 | 213163171
ADP | 4A6L6030A1 | H,TG80936+AEFE4B* |  | 28200 | 27000 | 15.2 | 12 | 8.1 | 2 | 65 | 50 | 213163170
ADP | 4A6L6030A1 | V,T36H175P789+AEFE4B* |  | 28200 | 27000 | 15.2 | 12 | 8.1 | 2 | 65 | 50 | 213163167
ADP | 4A6L5030N1 | V,T36H***P229+AEFE3A* |  | 29600 | 26800 | 16 | 12 | 8.1 | 2.17 | 67 | 53 | 213163146
ADP | 4A6L5030N1 | H,TG80936+AEFE4B* |  | 28600 | 27000 | 16 | 12.5 | 8.1 | 2.25 | 66 | 51 | 213163147
ADP | 4HP18V36P | PL36H***P449 | 80G1UH045AE12 | 23800 | 22400 | 18 | 12 | 8.5 | 2.04 | 66 | 65 | 213189667
ADP | 4HP18V36P | PL36H***P429 | 80G1UH045AE12 | 23200 | 22200 | 18 | 11.7 | 8.2 | 1.98 | 66 | 66 | 213189665
ADP | 4HP18V36P | PL36H***P429 | 80G1UH060AE12X | 23200 | 22400 | 19 | 12 | 8.1 | 1.9 | 64 | 63 | 213189668
ADP | 4HP18V36P | PL36H***P219 | 80G1UH045AE12 | 23600 | 22400 | 18 | 12 | 8.4 | 2.02 | 66 | 65 | 213189666
ADP | 4HP18V36P | PL36H***P219 | 80G1UH040AE12X | 23200 | 22400 | 19 | 12 | 8.1 | 1.91 | 64 | 63 | 213189663
ADP | 4HP17L30P-**A | PL36H175P789 | 96G2UH070BV12 | 30000 | 26400 | 16 | 13 | 8.1 | 2.28 | 66 | 54 | 213189660
ADP | 4HP18V36P | PL36H***P429 | 80G1UH040AE12X | 23200 | 22400 | 19 | 12 | 8.1 | 1.9 | 64 | 63 | 213189662
ADP | 4HP17L30P-**A | PL36H175P159 | 96G2UH070BV12 | 30000 | 26400 | 16 | 13 | 8.1 | 2.28 | 66 | 54 | 213189659
ADP | 4HP18V36P | F,PE*G34936 |  | 22000 | 22400 | 17 | 12 | 8.5 | 1.94 | 64 | 64 | 213189788
ADP | 4HP17L30P-**A | PL36H175P389 | 96G2UH045BV12 | 29800 | 26400 | 15.2 | 13 | 8.1 | 2.26 | 66 | 54 | 213189653
ADP | 4HP17L30P-**A | PL36H175P159 | 96G2UH045BV12 | 29800 | 26400 | 15.2 | 13 | 8.1 | 2.26 | 66 | 54 | 213189651
ADP | 4HP17L30P-**A | PL36H175P789 | 96G2UH045BV12 | 29800 | 26400 | 15.2 | 13 | 8.1 | 2.26 | 66 | 54 | 213189652
ADP | 4HP17L30P-**A | PL36H175P389 | 96G2UH045BE12 | 29400 | 26200 | 16 | 13 | 8.1 | 2.26 | 66 | 53 | 213189649
ADP | 4HP17L30P-**A | PL36H175P159 | 96G2UH045BE12 | 29400 | 26200 | 15.2 | 13 | 8.1 | 2.26 | 66 | 53 | 213189647
ADP | 4HP17L30P-**A | PL36H175P789 | 96G2UH045BE12 | 29400 | 26200 | 15.2 | 13 | 8.1 | 2.26 | 66 | 53 | 213189648
ADP | 4HP17L30P-**A | PL36H175P389 | 96G1UH070BE12 | 29400 | 26200 | 15.2 | 13 | 8.1 | 2.26 | 66 | 53 | 213189645
ADP | 4HP17L30P-**A | PL36H175P789 | 96G1UH070BE12 | 29400 | 26200 | 15.2 | 13 | 8.1 | 2.26 | 66 | 53 | 213189644
ADP | 4HP17L30P-**A | PL36H175P159 | 96G1UH070BE12 | 29400 | 26200 | 15.2 | 13 | 8.1 | 2.26 | 66 | 53 | 213189643
ADP | 4HP17L30P-**A | PL36H175P389 | 95G1UH060BE12X | 29600 | 26400 | 16 | 13 | 8.1 | 2.26 | 65 | 53 | 213189633
ADP | 4HP17L30P-**A | PL36H175P789 | 96G1UH045BE12 | 29400 | 26200 | 15.2 | 12.5 | 8.1 | 2.26 | 66 | 54 | 213189640
ADP | 4HP17L30P-**A | PL36H175P789 | 92G1UH070BE12 | 29400 | 26000 | 16 | 13 | 8.1 | 2.28 | 66 | 54 | 213189624
ADP | 4HP17L30P-**A | PL36H175P159 | 96G1UH045BE12 | 29400 | 26200 | 15.2 | 12.5 | 8.1 | 2.26 | 66 | 54 | 213189639
ADP | 4HP17L30P-**A | PL36H175P789 | 95G1UH060BE12X | 29600 | 26400 | 15.2 | 13 | 8.1 | 2.26 | 65 | 53 | 213189632
ADP | 4HP17L30P-**A | PL36H175P159 | 95G1UH060BE12X | 29600 | 26400 | 15.2 | 13 | 8.1 | 2.26 | 65 | 53 | 213189631
ADP | 4HP17L30P-**A | PL36H175P149 | 95G1UH060BE12X | 28200 | 25600 | 15.2 | 12.5 | 8.1 | 2.1 | 66 | 53 | 213189630
ADP | 4HP18V36P | F,PE*G33925 |  | 22000 | 22400 | 18 | 11.7 | 8.45 | 1.92 | 64 | 64 | 213189787
ADP | 4HP17L30P-**A | PL36H175P389 | 92G1UH070BE12 | 29400 | 26000 | 16 | 13 | 8.1 | 2.28 | 66 | 54 | 213189625
ADP | 4HP18V36P | F,PE*TT3931 |  | 22000 | 22400 | 17 | 12 | 8.5 | 1.94 | 64 | 64 | 213189786
ADP | 4HP17L30P-**A | PL36H175P159 | 92G1UH070BE12 | 29400 | 26000 | 16 | 13 | 8.1 | 2.28 | 66 | 54 | 213189623
ADP | 4HP17L30P-**A | PL36H175P789 | 92G1UH045BE12 | 29400 | 26200 | 15.2 | 13 | 8.1 | 2.28 | 66 | 53 | 213189620
ADP | 4HP17L30P-**A | PL36H175P159 | 92G1UH045BE12 | 29400 | 26200 | 15.2 | 13 | 8.1 | 2.28 | 66 | 53 | 213189619
ADP | 4HP17L30P-**A | PL36H175P389 | 92G1UH030BE12 | 29600 | 26400 | 16 | 13 | 8.1 | 2.26 | 65 | 53 | 213189617
ADP | 4HP18V36P | PL36H175P459 | 96G2UH070BV12 | 23800 | 22400 | 19 | 12 | 8.5 | 2.04 | 65 | 65 | 213189785
ADP | 4HP17L30P-**A | PL36H175P159 | 92G1UH030BE12 | 29600 | 26400 | 15.2 | 13 | 8.1 | 2.26 | 65 | 53 | 213189615
ADP | 4HP17L30P-**A | PL36H175P789 | 92G1UH030BE12 | 29600 | 26400 | 15.2 | 13 | 8.1 | 2.26 | 65 | 53 | 213189616
ADP | 4HP17L30P-**A | PL36H175P149 | 80G2UH090BV16 | 29200 | 26400 | 15.2 | 13 | 8.1 | 2.2 | 66 | 54 | 213189610
ADP | 4HP17L30P-**A | PL36H175P389 | 80G2UH090BV16 | 29200 | 26400 | 16 | 13.5 | 8.1 | 2.2 | 66 | 54 | 213189613
ADP | 4HP17L30P-**A | PL36H175P159 | 80G2UH090BV16 | 30000 | 26600 | 16 | 13 | 8.1 | 2.28 | 65 | 53 | 213189611
ADP | 4HP17L30P-**A | PL36H175P789 | 80G2UH090BV16 | 30000 | 26600 | 16 | 13 | 8.1 | 2.28 | 65 | 53 | 213189612
ADP | 4HP17L30P-**A | PL36H175P389 | 80G2UH090BE16L | 28000 | 25200 | 16 | 13.5 | 8.1 | 2.14 | 66 | 54 | 213189609
ADP | 4HP17L30P-**A | PL36H175P389 | 80G2UH090BE12 | 29200 | 26200 | 16 | 13.5 | 8.1 | 2.24 | 66 | 53 | 213189601
ADP | 4HP17L30P-**A | PL36H175P789 | 80G2UH090BE16L | 29400 | 26000 | 16 | 13 | 8.1 | 2.3 | 65 | 53 | 213189608
ADP | 4HP17L30P-**A | PL36H175P159 | 80G2UH090BE16L | 29400 | 26000 | 16 | 13 | 8.1 | 2.3 | 65 | 53 | 213189607
ADP | A4HP5024D1 | PL36H175P789+AEFE4B* |  | 23200 | 21000 | 16 | 12.5 | 8.1 | 2.1 | 65 | 51 | 213160783
ADP | A4HP5024D1 | V,T36H175P159+AEFE4B* |  | 23200 | 21000 | 16 | 12 | 8.1 | 2.17 | 65 | 51 | 213160782
ADP | A4HP5024D1 | PL36H175P159+AEFE4B* |  | 23200 | 21000 | 16 | 12 | 8.1 | 2.17 | 65 | 51 | 213160781
ADP | YH2F30TB21 | CX361B935 | Y81E080B12LMPS1 | 30000 | 27400 | 16 | 11.7 | 8.1 | 2.28 | 64 | 56 | 213188902
ADP | YH2F30TB21 | CX361B935 | Y81E040A12SMPS1 | 30000 | 26600 | 16 | 12 | 8.1 | 2.26 | 65 | 57 | 213188889
ADP | YH2F30TB21 | CV367*9 | Y81E040A12LMPS1 | 30000 | 26600 | 16 | 12 | 8.1 | 2.26 | 65 | 57 | 213188887
ADP | YH2F30TB21 | CX361B935 | Y81E040A12LMPS1 | 30000 | 26600 | 16 | 12 | 8.1 | 2.26 | 65 | 57 | 213188885
ADP | YH2F24TB21 | CH368A9 | Y81E040A12SMPS1 | 24000 | 20800 | 16 | 11.7 | 8.1 | 2.2 | 63 | 54 | 213188825
ADP | YH2F24TB21 | CX363B935 | Y81E040A12SMPS1 | 24000 | 20800 | 16 | 11.7 | 8.1 | 2.2 | 63 | 54 | 213188826
ADP | YH2F24TB21 | CV363*9 | Y81E040A12SMPS1 | 24000 | 20800 | 16 | 11.7 | 8.1 | 2.2 | 63 | 54 | 213188824
ADP | YH2F24TB21 | CH240A9 | Y81E040A12SMPS1 | 24000 | 20800 | 16 | 11.7 | 8.1 | 2.2 | 63 | 54 | 213188820
ADP | YH2F24TB21 | CX360B935 | Y81E040A12SMPS1 | 24000 | 20800 | 16 | 11.7 | 8.1 | 2.2 | 63 | 54 | 213188818
ADP | YH2F24TB21 | CV363*9 | Y81E040A12LMPS1 | 24000 | 20800 | 16 | 11.7 | 8.1 | 2.2 | 63 | 54 | 213188815
ADP | YH2F24TB21 | CX363B935 | Y81E040A12LMPS1 | 24000 | 20800 | 16 | 11.7 | 8.1 | 2.2 | 63 | 54 | 213188817
ADP | YH2F24TB21 | CH368A9 | Y81E040A12LMPS1 | 24000 | 20800 | 16 | 11.7 | 8.1 | 2.2 | 63 | 54 | 213188816
ADP | YH2F24TB21 | CH240A9 | Y81E040A12LMPS1 | 24000 | 20800 | 16 | 11.7 | 8.1 | 2.2 | 63 | 54 | 213188811
ADP | 4HP17L48P-**A | H,RG86960 | 80G1UH110CE20 | 48000 | 43500 | 15.2 | 12.5 | 8.3 | 2.3 | 70 | 58 | 213230108
ADP | 4HP17L48P-**A | V,R60H210P199 | 80G1UH110CE20 | 46500 | 43000 | 15.2 | 13 | 8.1 | 2.16 | 69 | 57 | 213230100
ADP | 4HP17L48P-**A | H,RG84960 | 80G1UH110CE20 | 48000 | 43500 | 15.2 | 12.5 | 8.3 | 2.3 | 70 | 58 | 213230104
ADP | 4HP17L48P-**A | H,RG84960 | 80G1UH090CE20 | 48000 | 43000 | 15.2 | 13 | 8.1 | 2.26 | 69 | 57 | 213230072
ADP | 4HP17L48P-**A | V,R60H210P199 | 80G1UH100CE20X | 47000 | 43500 | 15.2 | 12.5 | 8.1 | 2.16 | 69 | 56 | 213230084
ADP | 4HP17L48P-**A | H,RG86960 | 80G1UH090CE20 | 48000 | 43000 | 15.2 | 13 | 8.1 | 2.26 | 69 | 57 | 213230076
ADP | 4HP17L48P-**A | V,R60H210P199 | 80G1UH090CE20 | 48000 | 43000 | 15.2 | 13 | 8.1 | 2.26 | 69 | 57 | 213230068
ADP | 4HP17L48P-**A | V,R60H210P179 | 80G1UH090CE20 | 46500 | 42500 | 15.2 | 12.5 | 8.1 | 2.22 | 69 | 56 | 213230064
ADP | 4HP17L48P-**A | H,RG84948 | 80G1UH090BE16 | 46500 | 43000 | 15.2 | 13 | 8.1 | 2.18 | 68 | 55 | 213230060
ADP | 4HP17L48P-**A | V,R48H175P389 | 80G1UH090BE16 | 46500 | 43000 | 15.2 | 12.5 | 8.1 | 2.18 | 68 | 55 | 213230057
ADP | T4H7T48*K*AAA* | PL60H210P299+AEFE5* |  | 45500 | 45000 | 16 | 12 | 8.1 | 2.24 | 62 | 51 | 213281084
ADP | 4HP18V36P | H,A,DG82936 | 80G1UH070BE12 | 23800 | 22400 | 18 | 12 | 8.5 | 2.04 | 65 | 65 | 213197880
ADP | 4HP18V36P | H,A,DG80936 | 80G1UH070BE12 | 23800 | 22400 | 18 | 12 | 8.5 | 2.04 | 65 | 65 | 213197879
ADP | 4HP18V36P | H,A,DG80936 | 80G1UH070AE12 | 23600 | 22400 | 18 | 12 | 8.5 | 2.05 | 65 | 67 | 213197875
ADP | 4HP18V36P | H,A,DG8J936 | 80G1UH070AE12 | 23400 | 22400 | 18 | 12 | 8.4 | 2.02 | 65 | 67 | 213197874
ADP | 4HP18V36P | V,A,D36H***P219 | 80G1UH070AE12 | 23400 | 22400 | 18 | 12 | 8.4 | 2.02 | 65 | 67 | 213197873
ADP | 4HP18V36P | H,A,DG80936 | 80G1UH060AE12X | 23800 | 22400 | 19 | 12 | 8.5 | 2.04 | 66 | 65 | 213197871
ADP | 4HP18V36P | H,A,DG34936 | 80G1UH070AE12 | 23400 | 22400 | 18 | 12 | 8.35 | 2.02 | 65 | 67 | 213197872
ADP | 4HP18V36P | H,A,DG8J936 | 80G1UH060AE12X | 23200 | 22400 | 19 | 12 | 8.1 | 1.91 | 64 | 63 | 213197870
ADP | 4HP18V36P | V,A,D36H***P219 | 80G1UH060AE12X | 23200 | 22400 | 19 | 12 | 8.1 | 1.91 | 64 | 63 | 213197869
ADP | 4HP18V36P | H,A,DG34936 | 80G1UH060AE12X | 23200 | 22400 | 19 | 12 | 8.1 | 1.91 | 64 | 63 | 213197868
ADP | 4HP18V36P | H,A,DG80936 | 80G1UH045AE12 | 23800 | 22400 | 18 | 12 | 8.5 | 2.04 | 66 | 65 | 213197867
ADP | 4HP18V36P | H,A,DG8J936 | 80G1UH045AE12 | 23600 | 22400 | 18 | 12 | 8.4 | 2.02 | 66 | 65 | 213197866
ADP | 4HP18V36P | H,A,DG80936 | 80G1UH040AE12X | 23800 | 22400 | 19 | 12 | 8.5 | 2.04 | 66 | 65 | 213197863
ADP | 4HP18V36P | V,A,D36H***P219 | 80G1UH045AE12 | 23600 | 22400 | 18 | 12 | 8.4 | 2.02 | 66 | 65 | 213197865
ADP | 4HP18V36P | H,A,DG8J936 | 80G1UH040AE12X | 23200 | 22400 | 19 | 12 | 8.1 | 1.91 | 64 | 63 | 213197862
ADP | 4HP18V36P | H,A,DG34936 | 80G1UH045AE12 | 23600 | 22400 | 18 | 12 | 8.35 | 2.02 | 66 | 65 | 213197864
ADP | 4HP18V36P | H,A,DG34936 | 80G1UH040AE12X | 23200 | 22400 | 19 | 12 | 8.1 | 1.91 | 64 | 63 | 213197860
ADP | 4HP18V36P | V,A,D36H***P219 | 80G1UH040AE12X | 23200 | 22400 | 19 | 12 | 8.1 | 1.91 | 64 | 63 | 213197861
ADP | 4HP17L30P-**A | H,A,DG80936 | 96G2UH045BV12 | 29800 | 26400 | 15.2 | 13 | 8.1 | 2.26 | 66 | 54 | 213197853
ADP | 4HP17L30P-**A | H,A,DG80936 | 96G1UH045BE12 | 29400 | 26200 | 15.2 | 12.5 | 8.1 | 2.26 | 66 | 54 | 213197844
ADP | 4HP18V36P | H,A,DG8J936 | 95G1UH045BE12 | 23800 | 22400 | 17 | 12 | 8.1 | 1.97 | 66 | 66 | 213197944
ADP | 4HP17L30P-**A | H,A,DG80936 | 95G1UH060BE12X | 29600 | 26400 | 15.2 | 13 | 8.1 | 2.26 | 65 | 53 | 213197841
ADP | 4HP17L30P-**A | H,A,DG34936 | 95G1UH060BE12X | 28200 | 25600 | 15.2 | 12.5 | 8.1 | 2.1 | 66 | 53 | 213197840
ADP | 4HP17L30P-**A | V,A,D36H175P149 | 95G1UH060BE12X | 28200 | 25600 | 15.2 | 12.5 | 8.1 | 2.1 | 66 | 53 | 213197839
ADP | 4HP18V36P | H,A,DG34936 | 95G1UH045BE12 | 23800 | 22400 | 18 | 12 | 8.1 | 1.97 | 66 | 66 | 213197943
ADP | 4HP17L30P-**A | H,A,DG80936 | 92G1UH070BE12 | 29400 | 26000 | 16 | 13 | 8.1 | 2.28 | 66 | 54 | 213197835
ADP | 4HP17L30P-**A | H,A,DG80936 | 92G1UH045BE12 | 29400 | 26200 | 15.2 | 13 | 8.1 | 2.28 | 66 | 53 | 213197832
ADP | 4HP18V36P | H,A,DG80936 | 95G1UH045BE12 | 23800 | 22400 | 18 | 12 | 8.1 | 1.97 | 66 | 66 | 213197945
ADP | 4HP17L48P-**A | H,RG84960 | 92G1UH090CE16 | 47000 | 43000 | 15.2 | 12.5 | 8.3 | 2.3 | 70 | 59 | 213230215
ADP | 4HP17L48P-**A | V,R60H210P179 | 92G1UH110CE16 | 46500 | 43000 | 15.2 | 12.5 | 8.1 | 2.18 | 68 | 56 | 213230223
ADP | 4HP17L48P-**A | V,R60H210P199 | 92G1UH110CE16 | 46500 | 43000 | 15.2 | 13 | 8.1 | 2.18 | 68 | 56 | 213230227
ADP | 4HP17L48P-**A | H,RG86960 | 80G2UH110CV20 | 48000 | 43500 | 15.2 | 12.5 | 8.3 | 2.28 | 70 | 58 | 213230204
ADP | 4HP17L48P-**A | H,RG84960 | 80G2UH110CV20 | 48000 | 43500 | 15.2 | 12.5 | 8.3 | 2.28 | 70 | 58 | 213230200
ADP | 4HP17L48P-**A | H,RG86960 | 80G2UH110CE20L | 46500 | 42500 | 16 | 13 | 8.1 | 2.2 | 68 | 56 | 213230188
ADP | 4HP17L48P-**A | H,RG84960 | 80G2UH110CE20L | 48000 | 44500 | 15.2 | 13 | 8.15 | 2.34 | 68 | 56 | 213230184
ADP | 4HP17L48P-**A | V,R60H210P199 | 80G2UH110CV20 | 47000 | 44000 | 15.2 | 13 | 8.1 | 2.16 | 68 | 56 | 213230196
ADP | 4HP17L48P-**A | V,R60H210P199 | 80G2UH110CE20L | 46500 | 42500 | 16 | 13 | 8.1 | 2.2 | 68 | 56 | 213230180
ADP | 4HP17L48P-**A | H,RG86960 | 80G2UH110CE20 | 46500 | 42500 | 16 | 13 | 8.1 | 2.2 | 68 | 56 | 213230172
ADP | 4HP17L48P-**A | V,R60H210P179 | 80G2UH110CE20L | 46500 | 43000 | 15.2 | 12.5 | 8.1 | 2.18 | 68 | 55 | 213230176
ADP | 4HP17L48P-**A | H,RG84960 | 80G2UH110CE20 | 48000 | 44500 | 15.2 | 13 | 8.15 | 2.34 | 68 | 56 | 213230168
ADP | 4HP17L48P-**A | V,R60H210P179 | 80G2UH110CE20 | 46500 | 42500 | 15.2 | 12.5 | 8.1 | 2.2 | 68 | 56 | 213230160
ADP | 4HP17L48P-**A | H,RG86960 | 80G2UH110CE16 | 48000 | 44500 | 15.2 | 13 | 8.2 | 2.34 | 68 | 56 | 213230156
ADP | 4HP17L48P-**A | V,R60H210P199 | 80G2UH110CE20 | 46500 | 42500 | 16 | 13 | 8.1 | 2.2 | 68 | 56 | 213230164
ADP | 4HP17L48P-**A | H,RG84960 | 80G2UH110CE16 | 48000 | 44500 | 15.2 | 13 | 8.2 | 2.32 | 68 | 56 | 213230152
ADP | 4HP17L48P-**A | V,R60H210P199 | 80G2UH110CE16 | 48000 | 44500 | 15.2 | 13 | 8.25 | 2.34 | 68 | 56 | 213230148
ADP | 4HP17L48P-**A | V,R60H210P179 | 80G2UH110CE16 | 47000 | 43000 | 15.2 | 12.5 | 8.1 | 2.2 | 68 | 56 | 213230144
ADP | 4HP17L42P-**A | V,A,D48H175P389+AEFE4B* |  | 41000 | 37400 | 15.2 | 13 | 8.1 | 2.14 | 66 | 53 | 213307062
ADP | 4HP17L42P-**A | V,A,D48H175P469+AEFE4B* |  | 41000 | 37400 | 15.2 | 13 | 8.1 | 2.14 | 66 | 53 | 213307063
ADP | BOVB-36HDN1-M20G | V36H142P429+AEFE3A* |  | 23200 | 22400 | 19 | 12.5 | 9.35 | 1.98 | 96 | 77 | 213307060
ADP | 4HP17L36P-**A | H,A,DG82936+AEFE4B* |  | 34800 | 33200 | 16 | 13 | 8.5 | 2.3 | 67 | 55 | 213307061
ADP | BOVA-36HDN1-M20G | V36H142P429+AEFE3A* |  | 23200 | 22400 | 19 | 12.5 | 9.35 | 1.98 | 96 | 77 | 213307059
ADP | 4HP17L42P-**A | F,PE*TT1948 |  | 41000 | 37400 | 15.2 | 13 | 8.1 | 2.14 | 66 | 53 | 213307020
ADP | 4HP18V36P | H,A,DG80936+AEFE4B* |  | 34000 | 33200 | 19 | 11.7 | 8.5 | 2.16 | 63 | 53 | 213307015
ADP | N4H7T60*K*AAA* | H,GG86960+AEFE5* |  | 56500 | 56000 | 17 | 12 | 8.1 | 2.26 | 64 | 51 | 213307011
ADP | N4H7T60*K*AAA* | H,GG84960+AEFE5* |  | 56500 | 56000 | 17 | 12 | 8.1 | 2.26 | 64 | 51 | 213307010
ADP | N4H7T60*K*AAA* | V,G60H210P179+AEFE5* |  | 55500 | 56000 | 16 | 11.7 | 8.1 | 2.26 | 64 | 51 | 213307009
ADP | N4H7T48*K*AAA* | H,GG86960+AEFE5* |  | 46000 | 45000 | 16 | 12 | 8.1 | 2.24 | 62 | 51 | 213307008
ADP | N4H7T48*K*AAA* | H,GG84948+AEFE4B* |  | 46000 | 45000 | 16 | 12 | 8.1 | 2.24 | 62 | 51 | 213307007
ADP | N4H7T48*K*AAA* | H,GG84960+AEFE5* |  | 46000 | 45000 | 16 | 12 | 8.1 | 2.24 | 62 | 51 | 213307006
ADP | N4H7T48*K*AAA* | V,G60H210P179+AEFE5* |  | 46000 | 45000 | 16 | 12 | 8.1 | 2.24 | 62 | 51 | 213307005
ADP | N4H7T48*K*AAA* | V,G48H175P389+AEFE4B* |  | 45500 | 45000 | 16 | 11.7 | 8.1 | 2.24 | 62 | 51 | 213307004
ADP | N4H7T48*K*AAA* | V,G48H175P159+AEFE4B* |  | 44500 | 45000 | 15.2 | 11.7 | 8.1 | 2.24 | 62 | 51 | 213307003
ADP | N4H7T48*K*AAA* | V,G60H210P299+AEFE5* |  | 45500 | 45000 | 16 | 11.7 | 8.1 | 2.24 | 62 | 51 | 213307002
ADP | N4H7T48*K*AAA* | PL60H210P299+AEFE5* |  | 45500 | 45000 | 16 | 11.7 | 8.1 | 2.24 | 62 | 51 | 213307001
ADP | N4H7T36*K*AAA* | H,GG80936+AEFE3A* |  | 34000 | 33400 | 15.2 | 11.7 | 8.1 | 2.18 | 60 | 49 | 213307000
ADP | N4H7T36*K*AAA* | V,G36H175P459+AEFE4B* |  | 35000 | 33400 | 16 | 12 | 8.1 | 2.18 | 60 | 49 | 213306999
ADP | N4H7T36*K*AAA* | V,G36H175P159+AEFE4B* |  | 33000 | 33600 | 16 | 11.7 | 8.1 | 2.22 | 61 | 49 | 213306996
ADP | 4HP18V36P | V,A,D36H175P389 | 80G2UH090BE12 | 23400 | 22400 | 19 | 12 | 8.1 | 1.91 | 64 | 63 | 213198732
ADP | 4HP18V36P | V,A,D36H175P459 | 80G2UH090BE12 | 23400 | 22400 | 19 | 12 | 8.1 | 1.91 | 64 | 63 | 213198733
ADP | 4HP18V36P | V,A,D36H175P789 | 80G2UH090BE12 | 23400 | 22400 | 19 | 12 | 8.1 | 1.91 | 64 | 63 | 213198731
ADP | 4HP18V36P | V,A,D36H175P159 | 80G2UH090BE12 | 23400 | 22400 | 19 | 12 | 8.1 | 1.91 | 64 | 63 | 213198730
ADP | 4HP18V36P | V,A,D36H***P449 | 80G2UH070AV12* | 23800 | 22400 | 19 | 12 | 8.5 | 2.05 | 65 | 65 | 213198729
ADP | 4HP18V36P | V,A,D36H***P429 | 80G2UH070AV12* | 23200 | 22400 | 19 | 12 | 8.1 | 1.92 | 63 | 63 | 213198728
ADP | 4HP18V36P | V,A,D36H***P449 | 80G2UH070AE12L | 24000 | 22400 | 19 | 12 | 8.5 | 2.05 | 66 | 66 | 213198727
ADP | 4HP18V36P | V,A,D36H***P429 | 80G2UH070AE12L | 23400 | 22400 | 19 | 12 | 8.1 | 1.9 | 64 | 63 | 213198726
ADP | 4HP18V36P | V,A,D36H***P449 | 80G2UH070AE12 | 24000 | 22400 | 19 | 12 | 8.5 | 2.05 | 66 | 66 | 213198725
ADP | 4HP18V36P | V,A,D36H***P429 | 80G2UH070AE12 | 23400 | 22400 | 19 | 12 | 8.1 | 1.9 | 64 | 63 | 213198724
ADP | 4HP18V36P | V,A,D36H***P429 | 80G2UH045AE12 | 22800 | 22400 | 18 | 12 | 8.1 | 1.9 | 62 | 61 | 213198722
ADP | 4HP18V36P | V,A,D36H***P449 | 80G2UH045AE12 | 23400 | 22200 | 18 | 12 | 8.5 | 2.05 | 65 | 64 | 213198723
ADP | 4HP18V36P | V,A,D36H***P429 | 80G1UH040AE12X | 23200 | 22400 | 19 | 12 | 8.1 | 1.9 | 64 | 63 | 213198702
ADP | 4HP18V36P | V,A,D36H175P459 | 80G1UH070BE12 | 23800 | 22400 | 18 | 12 | 8.5 | 2.04 | 65 | 65 | 213198713
ADP | 4HP18V36P | V,A,D36H175P789 | 80G1UH070BE12 | 23800 | 22400 | 18 | 12 | 8.5 | 2.04 | 65 | 65 | 213198711
ADP | 4HP18V36P | V,A,D36H175P389 | 80G1UH070BE12 | 23800 | 22400 | 18 | 12 | 8.5 | 2.04 | 65 | 65 | 213198712
ADP | 4HP18V36P | V,A,D36H***P449 | 80G1UH070AE12 | 23600 | 22400 | 18 | 12 | 8.5 | 2.05 | 65 | 67 | 213198709
ADP | 4HP18V36P | V,A,D36H175P159 | 80G1UH070BE12 | 23800 | 22400 | 18 | 12 | 8.5 | 2.04 | 65 | 65 | 213198710
ADP | 4HP18V36P | V,A,D36H***P429 | 80G1UH070AE12 | 23000 | 22200 | 18 | 11.7 | 8.2 | 1.98 | 65 | 68 | 213198708
ADP | 4HP18V36P | V,A,D36H***P449 | 80G1UH060AE12X | 23800 | 22400 | 19 | 12 | 8.5 | 2.04 | 66 | 65 | 213198707
ADP | 4HP18V36P | V,A,D36H***P429 | 80G1UH060AE12X | 23200 | 22400 | 19 | 12 | 8.1 | 1.9 | 64 | 63 | 213198706
ADP | 4HP18V36P | V,A,D36H***P449 | 80G1UH045AE12 | 23800 | 22400 | 18 | 12 | 8.5 | 2.04 | 66 | 65 | 213198705
ADP | 4HP18V36P | V,A,D36H***P429 | 80G1UH045AE12 | 23200 | 22200 | 18 | 11.7 | 8.2 | 1.98 | 66 | 66 | 213198704
ADP | 4HP18V36P | V,A,D36H***P449 | 80G1UH040AE12X | 23800 | 22400 | 19 | 12 | 8.5 | 2.04 | 66 | 65 | 213198703
ADP | 4HP17L30P-**A | V,A,D36H175P159 | 96G2UH070BV12 | 30000 | 26400 | 16 | 13 | 8.1 | 2.28 | 66 | 54 | 213198699
ADP | 4HP17L30P-**A | V,A,D36H175P389 | 96G2UH045BV12 | 29800 | 26400 | 15.2 | 13 | 8.1 | 2.26 | 66 | 54 | 213198695
ADP | 4HP17L30P-**A | V,A,D36H175P789 | 96G2UH045BV12 | 29800 | 26400 | 15.2 | 13 | 8.1 | 2.26 | 66 | 54 | 213198694
ADP | 4HP17L30P-**A | V,A,D36H175P159 | 96G2UH045BE12 | 29400 | 26200 | 15.2 | 13 | 8.1 | 2.26 | 66 | 53 | 213198690
ADP | 4HP17L30P-**A | V,A,D36H175P389 | 96G1UH070BE12 | 29400 | 26200 | 15.2 | 13 | 8.1 | 2.26 | 66 | 53 | 213198689
ADP | NS17H30SA4-**A | HG80936+AEFE4B* |  | 29400 | 27400 | 15.2 | 12 | 8.1 | 2.18 | 66 | 54 | 213306950
ADP | NS17H18SA4-**A | HG7J924+AEFE3A* |  | 18000 | 16400 | 15.2 | 12 | 8.1 | 2.02 | 65 | 53 | 213306949
ADP | 4HP17L30P-**A | V,A,D36H175P159 | 96G1UH070BE12 | 29400 | 26200 | 15.2 | 13 | 8.1 | 2.26 | 66 | 53 | 213198687
ADP | 4HP17L30P-**A | V,A,D36H175P159 | 96G1UH045BE12 | 29400 | 26200 | 15.2 | 12.5 | 8.1 | 2.26 | 66 | 54 | 213198684
ADP | 4HP17L30P-**A | V,A,D36H175P789 | 95G1UH060BE12X | 29600 | 26400 | 15.2 | 13 | 8.1 | 2.26 | 65 | 53 | 213198682
ADP | 4HP17L30P-**A | V,A,D36H175P389 | 92G1UH070BE12 | 29400 | 26000 | 16 | 13 | 8.1 | 2.28 | 66 | 54 | 213198677
ADP | 4HP17L30P-**A | V,A,D36H175P789 | 92G1UH045BE12 | 29400 | 26200 | 15.2 | 13 | 8.1 | 2.28 | 66 | 53 | 213198673
ADP | 4HP17L30P-**A | V,A,D36H175P389 | 80G2UH090BV16 | 29200 | 26400 | 16 | 13.5 | 8.1 | 2.2 | 66 | 54 | 213198668
ADP | 4HP17L30P-**A | V,A,D36H175P159 | 80G2UH090BV16 | 30000 | 26600 | 16 | 13 | 8.1 | 2.28 | 65 | 53 | 213198666
ADP | 4HP17L30P-**A | V,A,D36H***P449 | 80G2UH070AE12 | 29600 | 26200 | 15.2 | 13 | 8.1 | 2.28 | 66 | 53 | 213198654
ADP | 4HP17L30P-**A | V,A,D36H175P159 | 80G2UH090BE16L | 29400 | 26000 | 16 | 13 | 8.1 | 2.3 | 65 | 53 | 213198663
ADP | 4HP17L30P-**A | V,A,D36H175P789 | 80G2UH090BE16 | 29400 | 26000 | 16 | 13 | 8.1 | 2.3 | 65 | 53 | 213198661
ADP | 4HP17L30P-**A | V,A,D36H175P389 | 80G2UH090BE12 | 29200 | 26200 | 16 | 13.5 | 8.1 | 2.24 | 66 | 53 | 213198659
ADP | 4HP17L30P-**A | V,A,D36H175P159 | 80G2UH090BE12 | 29800 | 26200 | 16 | 13 | 8.1 | 2.3 | 66 | 53 | 213198657
ADP | 4HP17L30P-**A | V,A,D36H***P449 | 80G2UH070AE12L | 29600 | 26200 | 15.2 | 13 | 8.1 | 2.28 | 66 | 53 | 213198655
ADP | 4HP17L30P-**A | V,A,D36H***P449 | 80G2UH070AV12 | 30000 | 26600 | 15.2 | 13 | 8.1 | 2.26 | 65 | 53 | 213198656
ADP | 4HP17L30P-**A | V,A,D36H175P789 | 80G1UH090BE16L | 27800 | 25200 | 15.2 | 13 | 8.1 | 2.1 | 65 | 52 | 213198651
ADP | 4HP17L30P-**A | V,A,D36H***P449 | 80G2UH045AE12 | 29600 | 26200 | 15.2 | 13 | 8.1 | 2.28 | 66 | 53 | 213198653
ADP | 4HP17L30P-**A | V,A,D36H175P389 | 80G1UH090BE16L | 27800 | 25200 | 16 | 13 | 8.1 | 2.1 | 65 | 52 | 213198652
ADP | 4HP17L30P-**A | V,A,D36H175P159 | 80G1UH070BE12L | 27600 | 25000 | 15.2 | 12.5 | 8.1 | 2.1 | 66 | 53 | 213198641
ADP | 4HP17L30P-**A | V,A,D36H175P159 | 80G1UH090BE16L | 27800 | 25200 | 15.2 | 12.5 | 8.1 | 2.1 | 65 | 52 | 213198650
ADP | 4HP17L30P-**A | V,A,D36H175P789 | 80G1UH090BE16 | 29200 | 26000 | 16 | 13 | 8.1 | 2.28 | 65 | 53 | 213198648
ADP | 4HP17L30P-**A | V,A,D36H175P789 | 80G1UH080BE16X | 30000 | 26800 | 15.2 | 12.5 | 8.1 | 2.24 | 66 | 53 | 213198645
ADP | 4HP17L30P-**A | V,A,D36H175P389 | 80G1UH070BE12L | 27600 | 25000 | 15.2 | 13 | 8.1 | 2.1 | 66 | 53 | 213198643
ADP | 4HP17L30P-**A | V,A,D36H175P159 | 80G1UH080BE16X | 30000 | 26800 | 15.2 | 12.5 | 8.1 | 2.24 | 66 | 53 | 213198644
ADP | 4HP17L30P-**A | V,A,D36H175P789 | 80G1UH070BE12L | 27600 | 25000 | 15.2 | 13 | 8.1 | 2.1 | 66 | 53 | 213198642
ADP | 4HP17L30P-**A | V,A,D36H***P449 | 80G1UH070AE12L | 29400 | 26000 | 15.2 | 13 | 8.1 | 2.28 | 66 | 54 | 213198637
ADP | 4HP17L30P-**A | V,A,D36H***P449 | 80G1UH070AE12 | 29400 | 26000 | 15.2 | 13 | 8.1 | 2.28 | 66 | 54 | 213198636
ADP | 4HP17L30P-**A | V,A,D36H***P449 | 80G1UH045AE12L | 28000 | 25200 | 15.2 | 12.5 | 8.1 | 2.12 | 66 | 54 | 213198634
ADP | 4HP17L30P-**A | V,A,D36H***P449 | 80G1UH045AE12 | 29400 | 26000 | 15.2 | 13 | 8.1 | 2.28 | 66 | 54 | 213198633
ADP | 4HP17L42P-**A | H,A,DG84948+AEFE4B* |  | 41000 | 37400 | 15.2 | 13 | 8.1 | 2.14 | 66 | 53 | 213281191
ADP | 4HP17L42P-**A | V,A,D60H210P199+AEFE5* |  | 41000 | 37400 | 15.2 | 13.5 | 8.1 | 2.14 | 66 | 53 | 213281190
ADP | 4HP17L42P-**A | V,A,D60H210P179+AEFE5* |  | 41000 | 37400 | 15.2 | 13 | 8.1 | 2.14 | 66 | 53 | 213281188
ADP | 4HP17L42P-**A | PL60H210P199+AEFE5* |  | 41000 | 37400 | 15.2 | 13.5 | 8.1 | 2.14 | 66 | 53 | 213281189
ADP | 4HP17L42P-**A | PL60H210P179+AEFE5* |  | 41000 | 37400 | 15.2 | 13 | 8.1 | 2.14 | 66 | 53 | 213281187
ADP | 4HP17L36P-**A | H,A,DG80936+AEFE3A* |  | 34800 | 33200 | 15.2 | 13 | 8.5 | 2.3 | 67 | 55 | 213281186
ADP | 4HP17L36P-**A | V,A,D36H175P459+AEFE4B* |  | 34800 | 33200 | 16 | 13.5 | 8.5 | 2.3 | 67 | 55 | 213281185
ADP | 4HP17L36P-**A | PL36H175P389+AEFE4B* |  | 34800 | 33200 | 16 | 13 | 8.5 | 2.3 | 67 | 55 | 213281183
ADP | 4HP17L36P-**A | PL36H175P459+AEFE4B* |  | 34800 | 33200 | 16 | 13.5 | 8.5 | 2.3 | 67 | 55 | 213281184
ADP | 4HP17L30P-**A | PL36H175P389+AEFE4B* |  | 28600 | 25400 | 16 | 12.5 | 8.3 | 2.14 | 64 | 50 | 213281180
ADP | 4HP17L30P-**A | PL36H175P789+AEFE4B* |  | 28600 | 25400 | 16 | 12.5 | 8.2 | 2.12 | 64 | 50 | 213281176
ADP | 4HP17L30P-**A | PL36H175P159+AEFE4B* |  | 28400 | 25400 | 16 | 12 | 8.15 | 2.1 | 64 | 50 | 213281174
ADP | 4HP17L30P-**A | V,A,D36H175P159+AEFE4B* |  | 28400 | 25400 | 16 | 12 | 8.15 | 2.1 | 64 | 50 | 213281175
ADP | BOVB-36HDN1-M20G | PL36H***P219+AEFE3A* |  | 23600 | 22400 | 19 | 12.5 | 9.5 | 2 | 96 | 77 | 213281158
ADP | 4HP17L18P-**A | PL36H***P449+AEFE3A* |  | 18000 | 16200 | 16 | 13.5 | 8.1 | 2.04 | 62 | 50 | 213281163
ADP | BOVB-36HDN1-M20G | V36H175P459+AEFE4B* |  | 34200 | 32600 | 19 | 12 | 9.5 | 2.04 | 83 | 66 | 213281160
ADP | BOVB-36HDN1-M20G | PL36H175P389+AEFE4B* |  | 34200 | 32600 | 19 | 12 | 9.5 | 2.04 | 83 | 64 | 213281159
ADP | BOVB-36HDN1-M20G | PL36H175P789+AEFE4B* |  | 34200 | 32600 | 19 | 12 | 9.5 | 2.04 | 83 | 64 | 213281157
ADP | BOVB-36HDN1-M20G | V36H175P159+AEFE4B* |  | 24000 | 22400 | 20 | 13 | 9.5 | 2 | 96 | 77 | 213281156
ADP | BOVB-36HDN1-M20G | V36H175P149+AEFE4B* |  | 23800 | 22400 | 20 | 13 | 9.5 | 2 | 96 | 77 | 213281155
ADP | BOVA-36HDN1-M20G | V36H175P459+AEFE4B* |  | 34200 | 32600 | 19 | 12 | 9.5 | 2.04 | 83 | 64 | 213281153
ADP | BOVA-36HDN1-M20G | PL36H175P389+AEFE4B* |  | 34200 | 32600 | 19 | 12 | 9.5 | 2.04 | 83 | 64 | 213281152
ADP | BOVA-36HDN1-M20G | PL36H175P789+AEFE4B* |  | 34200 | 32600 | 19 | 12 | 9.5 | 2.04 | 83 | 64 | 213281150
ADP | BOVA-36HDN1-M20G | PL36H***P219+AEFE3A* |  | 23600 | 22400 | 19 | 12.5 | 9.5 | 2 | 96 | 77 | 213281151
ADP | BOVA-36HDN1-M20G | V36H175P149+AEFE4B* |  | 23800 | 22400 | 20 | 13 | 9.5 | 2 | 96 | 77 | 213281148
ADP | BOVA-36HDN1-M20G | V36H175P159+AEFE4B* |  | 24000 | 22400 | 20 | 13 | 9.5 | 2 | 96 | 77 | 213281149
ADP | 4HP18V36P | H,A,DG34936 | 96G1UH070BE12 | 23400 | 22400 | 18 | 12 | 8.1 | 1.9 | 64 | 63 | 213197958
ADP | 4HP18V36P | V,A,D36H175P149 | 96G1UH070BE12 | 23400 | 22400 | 18 | 12 | 8.1 | 1.9 | 64 | 63 | 213197957
ADP | 4HP18V36P | H,A,DG82936 | 96G1UH045BE12 | 24000 | 22400 | 18 | 12 | 8.5 | 2.03 | 67 | 67 | 213197956
ADP | 4HP18V36P | H,A,DG8J936 | 96G1UH045BE12 | 23800 | 22400 | 18 | 12 | 8.45 | 2.02 | 67 | 67 | 213197954
ADP | 4HP18V36P | H,A,DG34936 | 96G1UH045BE12 | 23800 | 22400 | 18 | 12 | 8.4 | 2.02 | 67 | 67 | 213197953
ADP | 4HP18V36P | H,A,DG80936 | 96G1UH045BE12 | 24000 | 22400 | 18 | 12 | 8.5 | 2.03 | 67 | 67 | 213197955
ADP | 4HP18V36P | V,A,D36H175P149 | 96G1UH045BE12 | 23800 | 22400 | 18 | 12 | 8.4 | 2.02 | 67 | 67 | 213197952
ADP | 4HP18V36P | V,A,D36H175P149 | 80G2UH090BE12 | 23400 | 22400 | 19 | 12 | 8.1 | 1.91 | 64 | 63 | 213197907
ADP | 4HP18V36P | H,A,DG8J936 | 80G2UH070AV12* | 23200 | 22400 | 19 | 12 | 8.1 | 1.92 | 63 | 63 | 213197905
ADP | 4HP18V36P | H,A,DG80936 | 80G2UH070AV12* | 23800 | 22400 | 19 | 12 | 8.5 | 2.05 | 65 | 65 | 213197906
ADP | 4HP18V36P | V,A,D36H***P219 | 80G2UH070AV12* | 23200 | 22400 | 19 | 12 | 8.1 | 1.92 | 63 | 63 | 213197904
ADP | 4HP18V36P | H,A,DG34936 | 80G2UH070AV12* | 23200 | 22400 | 19 | 12 | 8.1 | 1.92 | 63 | 63 | 213197903
ADP | 4HP18V36P | V,A,D36H***P219 | 80G2UH070AE12L | 23400 | 22400 | 19 | 12 | 8.1 | 1.91 | 64 | 63 | 213197900
ADP | 4HP18V36P | H,A,DG8J936 | 80G2UH070AE12L | 23400 | 22400 | 19 | 12 | 8.1 | 1.91 | 64 | 63 | 213197901
ADP | 4HP18V36P | H,A,DG80936 | 80G2UH070AE12L | 24000 | 22400 | 19 | 12 | 8.5 | 2.05 | 66 | 66 | 213197902
ADP | 4HP18V36P | H,A,DG34936 | 80G2UH070AE12L | 23400 | 22400 | 19 | 12 | 8.1 | 1.91 | 64 | 63 | 213197899
ADP | 4HP18V36P | H,A,DG80936 | 80G2UH070AE12 | 24000 | 22400 | 19 | 12 | 8.5 | 2.05 | 66 | 66 | 213197898
ADP | 4HP18V36P | H,A,DG8J936 | 80G2UH070AE12 | 23400 | 22400 | 19 | 12 | 8.1 | 1.91 | 64 | 63 | 213197897
ADP | 4HP18V36P | V,A,D36H***P219 | 80G2UH070AE12 | 23400 | 22400 | 19 | 12 | 8.1 | 1.91 | 64 | 63 | 213197896
ADP | 4HP18V36P | H,A,DG34936 | 80G2UH070AE12 | 23400 | 22400 | 19 | 12 | 8.1 | 1.91 | 64 | 63 | 213197895
ADP | 4HP18V36P | H,A,DG82936 | 95G1UH045BE12 | 23800 | 22400 | 18 | 12 | 8.1 | 1.97 | 66 | 66 | 213197946
ADP | 4HP18V36P | H,A,DG80936 | 80G2UH045AE12 | 23400 | 22200 | 18 | 12 | 8.5 | 2.04 | 65 | 64 | 213197894
ADP | 4HP18V36P | H,A,DG8J936 | 80G2UH045AE12 | 23200 | 22200 | 18 | 12 | 8.4 | 2.02 | 65 | 64 | 213197893
ADP | 4HP18V36P | V,A,D36H***P219 | 80G2UH045AE12 | 23200 | 22200 | 18 | 12 | 8.4 | 2.02 | 65 | 64 | 213197892
ADP | 4HP18V36P | H,A,DG34936 | 80G2UH045AE12 | 23200 | 22200 | 18 | 12 | 8.35 | 2.02 | 65 | 64 | 213197891
ADP | 4HP18V36P | PL36H175P789 | 80G1UH070BE12 | 23800 | 22400 | 18 | 12 | 8.5 | 2.04 | 65 | 65 | 213189676
ADP | 4HP18V36P | PL36H175P389 | 80G2UH090BE12 | 23400 | 22400 | 19 | 12 | 8.1 | 1.91 | 64 | 63 | 213189704
ADP | 4HP18V36P | PL36H175P159 | 80G2UH090BE12 | 23400 | 22400 | 19 | 12 | 8.1 | 1.91 | 64 | 63 | 213189702
ADP | 4HP18V36P | PL36H175P789 | 80G2UH090BE12 | 23400 | 22400 | 19 | 12 | 8.1 | 1.91 | 64 | 63 | 213189703
ADP | 4HP18V36P | PL36H175P149 | 80G2UH090BE12 | 23400 | 22400 | 19 | 12 | 8.1 | 1.91 | 64 | 63 | 213189701
ADP | 4HP18V36P | PL36H***P449 | 80G2UH070AV12* | 23800 | 22400 | 19 | 12 | 8.5 | 2.05 | 65 | 65 | 213189700
ADP | 4HP18V36P | PL36H***P429 | 80G2UH070AV12* | 23200 | 22400 | 19 | 12 | 8.1 | 1.92 | 63 | 63 | 213189698
ADP | 4HP18V36P | PL36H***P219 | 80G2UH070AV12* | 23200 | 22400 | 19 | 12 | 8.1 | 1.92 | 63 | 63 | 213189699
ADP | 4HP18V36P | PL36H***P219 | 80G2UH070AE12L | 23400 | 22400 | 19 | 12 | 8.1 | 1.91 | 64 | 63 | 213189696
ADP | 4HP18V36P | PL36H***P449 | 80G2UH070AE12L | 24000 | 22400 | 19 | 12 | 8.5 | 2.05 | 66 | 66 | 213189697
ADP | 4HP18V36P | PL36H***P429 | 80G2UH070AE12L | 23400 | 22400 | 19 | 12 | 8.1 | 1.9 | 64 | 63 | 213189695
ADP | 4HP18V36P | PL36H***P219 | 80G2UH070AE12 | 23400 | 22400 | 19 | 12 | 8.1 | 1.91 | 64 | 63 | 213189693
ADP | 4HP18V36P | PL36H***P219 | 80G2UH045AE12 | 23200 | 22200 | 18 | 12 | 8.4 | 2.02 | 65 | 64 | 213189690
ADP | 4HP18V36P | PL36H***P429 | 80G2UH070AE12 | 23400 | 22400 | 19 | 12 | 8.1 | 1.9 | 64 | 63 | 213189692
ADP | 4HP18V36P | PL36H***P449 | 80G2UH045AE12 | 23400 | 22200 | 18 | 12 | 8.5 | 2.05 | 65 | 64 | 213189691
ADP | 4HP18V36P | PL36H***P429 | 80G2UH045AE12 | 22800 | 22400 | 18 | 12 | 8.1 | 1.9 | 62 | 61 | 213189689
ADP | 4HP18V36P | PL36H175P459 | 80G1UH070BE12 | 23800 | 22400 | 18 | 12 | 8.5 | 2.04 | 65 | 65 | 213189678
ADP | 4HP18V36P | F,PE*TT1937 |  | 34000 | 34800 | 18.8 | 11.7 | 8.5 | 2.16 | 61 | 52 | 213189789
ADP | 4HP18V36P | PL36H175P389 | 80G1UH070BE12 | 23800 | 22400 | 18 | 12 | 8.5 | 2.04 | 65 | 65 | 213189677
ADP | 4HP18V36P | PL36H175P159 | 80G1UH070BE12 | 23800 | 22400 | 18 | 12 | 8.5 | 2.04 | 65 | 65 | 213189675
ADP | 4HP18V36P | PL36H***P449 | 80G1UH060AE12X | 23800 | 22400 | 19 | 12 | 8.5 | 2.04 | 66 | 65 | 213189670
ADP | 4HP18V36P | PL36H***P449 | 80G1UH070AE12 | 23600 | 22400 | 18 | 12 | 8.5 | 2.05 | 65 | 67 | 213189673
ADP | 4HP18V36P | PL36H***P219 | 80G1UH060AE12X | 23200 | 22400 | 19 | 12 | 8.1 | 1.91 | 64 | 63 | 213189669
ADP | 4HP18V36P | PL36H***P449 | 80G1UH040AE12X | 23800 | 22400 | 19 | 12 | 8.5 | 2.04 | 66 | 65 | 213189664
ADP | 4HP18V36P | PL36H***P219 | 80G1UH070AE12 | 23400 | 22400 | 18 | 12 | 8.4 | 2.02 | 65 | 67 | 213189672
ADP | 4HP18V36P | PL36H***P429 | 80G1UH070AE12 | 23000 | 22200 | 18 | 11.7 | 8.2 | 1.98 | 65 | 68 | 213189671
ADP | A4HP5060D1 | V,T60H210P199+AEFE5* |  | 55500 | 52500 | 15.2 | 12 | 8.1 | 2.25 | 67 | 53 | 213160819
ADP | A4HP5060D1 | PL60H210P199+AEFE5* |  | 55500 | 52500 | 15.2 | 12 | 8.1 | 2.25 | 67 | 53 | 213160814
ADP | YH2F30TB21 | CX361B935 | Y81E100B12SMPS1 | 30000 | 27000 | 16 | 11.7 | 8.1 | 2.26 | 65 | 57 | 213188914
ADP | YH2F30TB21 | CV367*9 | Y81E040A12SMPS1 | 30000 | 26600 | 16 | 12 | 8.1 | 2.26 | 65 | 57 | 213188891
ADP | YH2F30TB21 | CX361B935 | Y81E100B12LMPS1 | 30000 | 27000 | 16 | 11.7 | 8.1 | 2.26 | 65 | 57 | 213188910
ADP | YH2F30TB21 | CX361B935 | Y81E080B12SMPS1 | 30000 | 27400 | 16 | 11.7 | 8.1 | 2.28 | 64 | 56 | 213188906
ADP | 4HP17L48P-**A | H,RG86960 | 96G2UH135DV20 | 48000 | 44000 | 15.2 | 12.5 | 8.1 | 2.18 | 68 | 55 | 213230414
ADP | 4HP17L48P-**A | H,RG84960 | 96G2UH135DV20 | 48000 | 44000 | 15.2 | 12.5 | 8.1 | 2.18 | 68 | 55 | 213230411
ADP | 4HP17L48P-**A | V,R60H210P199 | 96G2UH110CV20 | 47000 | 43500 | 15.2 | 12.5 | 8.1 | 2.16 | 69 | 56 | 213230398
ADP | 4HP17L48P-**A | H,RG86960 | 96G2UH110CE20 | 46500 | 43000 | 15.2 | 13 | 8.1 | 2.18 | 68 | 55 | 213230390
ADP | 4HP17L48P-**A | V,R60H210P199 | 96G2UH110CE20 | 46500 | 43000 | 15.2 | 13 | 8.1 | 2.18 | 68 | 55 | 213230383
ADP | 4HP17L48P-**A | H,RG84960 | 96G2UH110CE20 | 46500 | 43000 | 15.2 | 13 | 8.1 | 2.18 | 68 | 55 | 213230386
ADP | 4HP17L48P-**A | V,R60H210P179 | 96G2UH110CE20 | 46500 | 43000 | 15.2 | 12.5 | 8.1 | 2.18 | 68 | 55 | 213230378
ADP | 4HP17L48P-**A | V,R60H210P199 | 96G2UH090CV20 | 47000 | 43500 | 15.2 | 12.5 | 8.1 | 2.16 | 69 | 56 | 213230366
ADP | 4HP17L48P-**A | H,RG86960 | 96G1UH110CE20 | 46500 | 43000 | 15.2 | 13 | 8.1 | 2.18 | 68 | 55 | 213230303
ADP | 4HP17L48P-**A | H,RG84960 | 96G1UH110CE20 | 46500 | 43000 | 15.2 | 13 | 8.1 | 2.18 | 68 | 55 | 213230299
ADP | 4HP17L48P-**A | H,RG86960 | 96G1UH135DE20 | 48000 | 43500 | 15.2 | 12.5 | 8.1 | 2.2 | 68 | 56 | 213230311
ADP | 4HP17L48P-**A | V,R60H210P199 | 96G1UH110CE20 | 46500 | 43000 | 15.2 | 13 | 8.1 | 2.18 | 68 | 55 | 213230295
ADP | 4HP17L48P-**A | V,R60H210P179 | 96G1UH110CE20 | 46500 | 43000 | 15.2 | 12.5 | 8.1 | 2.18 | 68 | 55 | 213230291
ADP | 4HP17L48P-**A | H,RG84960 | 96G1UH135DE20 | 48000 | 43500 | 15.2 | 12.5 | 8.1 | 2.2 | 68 | 56 | 213230307
ADP | 4HP17L48P-**A | H,RG86960 | 96G1UH090CE16 | 47500 | 43000 | 15.2 | 12.5 | 8.1 | 2.24 | 70 | 58 | 213230287
ADP | 4HP17L48P-**A | V,R60H210P199 | 95G1UH100CE20X | 47500 | 43000 | 15.2 | 12.5 | 8.1 | 2.24 | 70 | 58 | 213230260
ADP | 4HP17L48P-**A | H,RG84960 | 92G1UH110CE16 | 46500 | 43000 | 15.2 | 13 | 8.1 | 2.18 | 68 | 56 | 213230232
ADP | 4HP17L48P-**A | H,RG86960 | 92G1UH110CE20 | 46500 | 42500 | 15.2 | 13 | 8.1 | 2.2 | 69 | 56 | 213230252
ADP | 4HP17L48P-**A | H,RG84960 | 92G1UH110CE20 | 46500 | 42500 | 15.2 | 13 | 8.1 | 2.2 | 69 | 56 | 213230247
ADP | 4HP17L48P-**A | V,R60H210P179 | 92G1UH110CE20 | 46500 | 42500 | 15.2 | 12.5 | 8.1 | 2.2 | 69 | 56 | 213230239
ADP | 4HP17L48P-**A | V,R60H210P199 | 92G1UH110CE20 | 46500 | 42500 | 15.2 | 13 | 8.1 | 2.2 | 69 | 56 | 213230243
ADP | 4HP17L48P-**A | H,RG86960 | 92G1UH110CE16 | 46500 | 43000 | 15.2 | 13 | 8.1 | 2.18 | 68 | 56 | 213230235
ADP | 4HP17L48P-**A | H,RG86960 | 92G1UH090CE16 | 47000 | 43000 | 15.2 | 12.5 | 8.3 | 2.3 | 70 | 59 | 213230219
ADP | 4HP18V36P | H,A,DG82936 | 96G2UH070BV12 | 23800 | 22400 | 19 | 12 | 8.5 | 2.04 | 65 | 65 | 213197981
ADP | 4HP18V36P | H,A,DG8J936 | 96G2UH070BV12 | 23200 | 22400 | 19 | 12 | 8.1 | 1.91 | 63 | 62 | 213197979
ADP | 4HP18V36P | H,A,DG82936 | 96G2UH070BE12 | 23600 | 22400 | 18 | 12 | 8.5 | 2.02 | 67 | 66 | 213197976
ADP | 4HP18V36P | V,A,D36H175P149 | 96G2UH070BV12 | 23400 | 22400 | 19 | 12 | 8.1 | 1.97 | 65 | 64 | 213197977
ADP | 4HP18V36P | H,A,DG8J936 | 96G2UH070BE12 | 23200 | 22400 | 17 | 12 | 8.45 | 2 | 67 | 66 | 213197974
ADP | 4HP18V36P | H,A,DG34936 | 96G2UH070BE12 | 23400 | 22400 | 17 | 12 | 8.4 | 2 | 67 | 66 | 213197973
ADP | 4HP18V36P | H,A,DG80936 | 96G2UH070BE12 | 23600 | 22400 | 18 | 12 | 8.5 | 2.02 | 67 | 66 | 213197975
ADP | 4HP18V36P | V,A,D36H175P149 | 96G2UH070BE12 | 23400 | 22400 | 17 | 12 | 8.4 | 2 | 67 | 66 | 213197972
ADP | 4HP18V36P | H,A,DG80936 | 96G2UH045BV12 | 23600 | 22400 | 19 | 12 | 8.5 | 2.03 | 65 | 65 | 213197970
ADP | 4HP18V36P | H,A,DG82936 | 96G2UH045BV12 | 23600 | 22400 | 19 | 12 | 8.5 | 2.03 | 65 | 65 | 213197971
ADP | 4HP18V36P | H,A,DG8J936 | 96G2UH045BV12 | 23200 | 22400 | 19 | 12 | 8.1 | 1.89 | 63 | 62 | 213197969
ADP | 4HP18V36P | H,A,DG34936 | 96G2UH045BV12 | 23200 | 22400 | 19 | 12 | 8.1 | 1.89 | 63 | 62 | 213197968
ADP | 4HP18V36P | H,A,DG82936 | 96G2UH045BE12 | 24000 | 22400 | 18 | 12 | 8.5 | 2.02 | 67 | 66 | 213197966
ADP | 4HP18V36P | V,A,D36H175P149 | 96G2UH045BV12 | 23200 | 22400 | 19 | 12 | 8.1 | 1.89 | 63 | 62 | 213197967
ADP | 4HP18V36P | H,A,DG80936 | 96G2UH045BE12 | 24000 | 22400 | 18 | 12 | 8.5 | 2.02 | 67 | 66 | 213197965
ADP | 4HP18V36P | H,A,DG8J936 | 96G2UH045BE12 | 23800 | 22400 | 17 | 12 | 8.45 | 2 | 67 | 66 | 213197964
ADP | 4HP18V36P | H,A,DG34936 | 96G2UH045BE12 | 23800 | 22400 | 17 | 12 | 8.4 | 2 | 67 | 66 | 213197963
ADP | 4HP18V36P | V,A,D36H175P149 | 96G2UH045BE12 | 23800 | 22400 | 17 | 12 | 8.4 | 2 | 67 | 66 | 213197962
ADP | 4HP18V36P | H,A,DG82936 | 96G1UH070BE12 | 24000 | 22400 | 18 | 12 | 8.5 | 2.03 | 67 | 67 | 213197961
ADP | 4HP18V36P | H,A,DG8J936 | 96G1UH070BE12 | 23400 | 22400 | 18 | 12 | 8.1 | 1.9 | 64 | 63 | 213197959
ADP | 4HP18V36P | H,A,DG80936 | 96G1UH070BE12 | 24000 | 22400 | 18 | 12 | 8.5 | 2.03 | 67 | 67 | 213197960
ADP | C4H7T48*K*AAA* | V,G60H245P189+AEFE5* |  | 46000 | 45000 | 16 | 12.5 | 8.1 | 2.24 | 62 | 51 | 213162920
ADP | C4H7T60*K*AAA* | V,G60H210P299+AEFE5* |  | 54500 | 56000 | 16 | 11.7 | 8.1 | 2.26 | 64 | 51 | 213162921
ADP | C4H7T60*K*AAA* | V,G60H245P189+AEFE5* |  | 56000 | 56000 | 16 | 12 | 8.1 | 2.26 | 64 | 51 | 213162922
ADP | C4H7T48*K*AAA* | V,G60H210P299+AEFE5* |  | 45500 | 45000 | 16 | 12 | 8.1 | 2.24 | 62 | 51 | 213162919
ADP | RP15AZ60AJ2N | PL60H210P529+AEFE5* |  | 56500 | 55000 | 16 | 11.7 | 8.1 | 2.3 | 68 | 55 | 213162917
ADP | RP15AZ48AJ2N | V,R60H245P189+AEFE5* |  | 45500 | 43000 | 15.2 | 11.7 | 8.1 | 2.2 | 68 | 55 | 213162916
ADP | N4H7T60*K*AAA* | V,G60H245P189+AEFE5* |  | 56000 | 56000 | 16 | 12 | 8.1 | 2.26 | 64 | 51 | 213163218
ADP | N4H7T48*K*AAA* | V,G60H210P299+AEFE5* |  | 45500 | 45000 | 16 | 12 | 8.1 | 2.24 | 62 | 51 | 213163216
ADP | N4H7T48*K*AAA* | V,G60H245P189+AEFE5* |  | 46000 | 45000 | 16 | 12.5 | 8.1 | 2.24 | 62 | 51 | 213163217
ADP | 4HP18V36P | PL36H175P459 | 95G1UH045BE12 | 23800 | 22400 | 18 | 12 | 8.1 | 1.97 | 66 | 66 | 213189740
ADP | 4HP18V36P | PL36H175P389 | 95G1UH045BE12 | 23800 | 22400 | 18 | 12 | 8.1 | 1.97 | 66 | 66 | 213189739
ADP | 4HP18V36P | PL36H175P789 | 95G1UH045BE12 | 23800 | 22400 | 18 | 12 | 8.1 | 1.97 | 66 | 66 | 213189738
ADP | 4HP18V36P | PL36H175P159 | 95G1UH045BE12 | 23800 | 22400 | 18 | 12 | 8.1 | 1.97 | 66 | 66 | 213189737
ADP | 4HP18V36P | PL36H175P149 | 92G1UH045BE12 | 23800 | 22400 | 18 | 12 | 8.4 | 2.02 | 67 | 66 | 213189726
ADP | 4HP18V36P | PL36H175P149 | 95G1UH045BE12 | 23800 | 22400 | 18 | 12 | 8.1 | 1.97 | 66 | 66 | 213189736
ADP | 4HP18V36P | PL36H175P389 | 92G1UH045BE12 | 24000 | 22400 | 19 | 12 | 8.5 | 2.03 | 67 | 66 | 213189729
ADP | 4HP18V36P | PL36H175P789 | 92G1UH070BE12 | 24000 | 22400 | 19 | 12 | 8.5 | 2.04 | 66 | 66 | 213189733
ADP | 4HP18V36P | PL36H175P459 | 92G1UH070BE12 | 24000 | 22400 | 19 | 12 | 8.5 | 2.04 | 66 | 66 | 213189735
ADP | 4HP18V36P | PL36H175P159 | 92G1UH070BE12 | 24000 | 22400 | 19 | 12 | 8.5 | 2.04 | 66 | 66 | 213189732
ADP | 4HP18V36P | PL36H175P389 | 92G1UH070BE12 | 24000 | 22400 | 19 | 12 | 8.5 | 2.04 | 66 | 66 | 213189734
ADP | 4HP18V36P | PL36H175P149 | 92G1UH070BE12 | 23400 | 22400 | 19 | 12 | 8.1 | 1.92 | 64 | 63 | 213189731
ADP | 4HP18V36P | PL36H175P789 | 92G1UH045BE12 | 24000 | 22400 | 19 | 12 | 8.5 | 2.03 | 67 | 66 | 213189728
ADP | 4HP18V36P | PL36H175P159 | 92G1UH045BE12 | 24000 | 22400 | 19 | 12 | 8.5 | 2.03 | 67 | 66 | 213189727
ADP | 4HP18V36P | PL36H175P459 | 92G1UH045BE12 | 24000 | 22400 | 19 | 12 | 8.5 | 2.03 | 67 | 66 | 213189730
ADP | 4HP18V36P | PL36H175P459 | 92G1UH030BE12 | 23400 | 22400 | 18 | 12 | 8.1 | 1.99 | 66 | 66 | 213189725
ADP | 4HP18V36P | PL36H175P389 | 92G1UH030BE12 | 23400 | 22400 | 18 | 12 | 8.1 | 1.99 | 66 | 66 | 213189724
ADP | 4HP18V36P | PL36H175P789 | 92G1UH030BE12 | 23400 | 22400 | 18 | 12 | 8.1 | 1.99 | 66 | 66 | 213189723
ADP | 4HP18V36P | PL36H175P159 | 92G1UH030BE12 | 23400 | 22400 | 18 | 12 | 8.1 | 1.99 | 66 | 66 | 213189722
ADP | 4HP18V36P | PL36H***P449 | 80G2UH070AE12 | 24000 | 22400 | 19 | 12 | 8.5 | 2.05 | 66 | 66 | 213189694
ADP | 4HP18V36P | PL36H175P459 | 80G2UH090BE12 | 23400 | 22400 | 19 | 12 | 8.1 | 1.91 | 64 | 63 | 213189705
ADP | 4HP18V36P | V,A,D36H175P459+AEFE4B* |  | 34000 | 33200 | 19 | 11.7 | 8.5 | 2.16 | 63 | 53 | 213281213
ADP | 4HP18V36P | PL36H175P389+AEFE4B* |  | 34000 | 33200 | 19 | 11.7 | 8.5 | 2.16 | 63 | 53 | 213281211
ADP | 4HP18V36P | PL36H175P459+AEFE4B* |  | 22000 | 22400 | 17 | 12 | 8.5 | 1.94 | 64 | 64 | 213281212
ADP | 4HP18V36P | PL36H***P219+AEFE3A* |  | 22000 | 22400 | 17 | 12 | 8.5 | 1.94 | 64 | 64 | 213281209
ADP | 4HP18V36P | V,A,D36H175P149+AEFE4B* |  | 22000 | 22400 | 17 | 12 | 8.5 | 1.94 | 64 | 64 | 213281205
ADP | 4HP18V36P | PL36H175P149+AEFE4B* |  | 22000 | 22400 | 17 | 12 | 8.5 | 1.94 | 64 | 64 | 213281204
ADP | 4HP17L48P-**A | H,A,DG84948+AEFE4B* |  | 48000 | 43000 | 15.2 | 12.5 | 8.4 | 2.32 | 68 | 56 | 213281197
ADP | 4HP17L48P-**A | H,A,DG86960+AEFE5* |  | 48000 | 43000 | 15.2 | 12.5 | 8.45 | 2.32 | 68 | 56 | 213281198
ADP | 4HP17L48P-**A | H,A,DG84960+AEFE5* |  | 48000 | 43000 | 15.2 | 12.5 | 8.4 | 2.32 | 68 | 56 | 213281196
ADP | 4HP17L18P-**A | H,A,DG34936 | 96G1UH030BE08 | 18000 | 15800 | 15.2 | 13 | 8.5 | 1.96 | 61 | 47 | 213198045
ADP | 4HP17L18P-**A | H,A,DG34936 | 95G1UH060BE12X | 18000 | 15600 | 16 | 13.5 | 8.5 | 2.04 | 63 | 50 | 213198041
ADP | 4HP17L18P-**A | V,A,D36H175P149 | 95G1UH060BE12X | 18000 | 15600 | 16 | 13.5 | 8.5 | 2.04 | 63 | 50 | 213198040
ADP | 4HP17L18P-**A | H,A,DG80936 | 95G1UH040BE12X | 18000 | 15600 | 16 | 14 | 8.5 | 2.06 | 63 | 50 | 213198039
ADP | 4HP17L18P-**A | H,A,DG80936 | 95G1UH060BE12X | 18000 | 15600 | 16 | 14 | 8.5 | 2.04 | 63 | 50 | 213198043
ADP | 4HP17L18P-**A | H,A,DG8J936 | 95G1UH040BE12X | 18000 | 15600 | 16 | 13.5 | 8.5 | 2.06 | 63 | 50 | 213198038
ADP | 4HP17L18P-**A | H,A,DG34936 | 95G1UH040BE12X | 18000 | 15600 | 16 | 13.5 | 8.5 | 2.06 | 63 | 50 | 213198037
ADP | 4HP17L18P-**A | V,A,D36H175P149 | 95G1UH040BE12X | 18000 | 15600 | 16 | 13.5 | 8.5 | 2.06 | 63 | 50 | 213198036
ADP | 4HP17L18P-**A | H,A,DG8J936 | 92G1UH070BE12 | 18000 | 15600 | 16 | 13.5 | 8.5 | 2.1 | 63 | 50 | 213198034
ADP | 4HP17L18P-**A | H,A,DG34936 | 92G1UH070BE12 | 18000 | 15400 | 16 | 13.5 | 8.5 | 2.02 | 61 | 47 | 213198033
ADP | 4HP17L18P-**A | V,A,D36H175P149 | 92G1UH070BE12 | 18000 | 15400 | 16 | 13.5 | 8.5 | 2.02 | 61 | 47 | 213198032
ADP | 4HP17L18P-**A | H,A,DG80936 | 92G1UH070BE12 | 18000 | 15600 | 16 | 14 | 8.5 | 2.1 | 63 | 50 | 213198035
ADP | 4HP17L18P-**A | H,A,DG80936 | 92G1UH045BE12 | 18000 | 15600 | 16 | 14 | 8.5 | 2.06 | 63 | 50 | 213198031
ADP | 4HP17L18P-**A | H,A,DG34936 | 92G1UH045BE12 | 18000 | 15600 | 16 | 13.5 | 8.5 | 2.06 | 63 | 50 | 213198029
ADP | 4HP17L18P-**A | H,A,DG8J936 | 92G1UH045BE12 | 18000 | 15600 | 16 | 13.5 | 8.5 | 2.06 | 63 | 50 | 213198030
ADP | 4HP17L18P-**A | V,A,D36H175P149 | 92G1UH045BE12 | 18000 | 15600 | 16 | 13.5 | 8.5 | 2.06 | 63 | 50 | 213198028
ADP | 4HP17L18P-**A | H,A,DG8J936 | 92G1UH030BE12 | 18000 | 15800 | 16 | 13.5 | 8.5 | 2.08 | 63 | 51 | 213198026
ADP | 4HP17L18P-**A | H,A,DG34936 | 92G1UH030BE12 | 18000 | 15800 | 16 | 13.5 | 8.5 | 2.08 | 63 | 51 | 213198025
ADP | 4HP17L18P-**A | H,A,DG80936 | 92G1UH030BE12 | 18000 | 15800 | 16 | 14 | 8.5 | 2.08 | 63 | 51 | 213198027
ADP | 4HP17L18P-**A | V,A,D36H175P149 | 92G1UH030BE12 | 18000 | 15800 | 16 | 13.5 | 8.5 | 2.08 | 63 | 51 | 213198024
ADP | C4H7T48*K*AAA* | H,FG36960+AEFE5* |  | 44500 | 45000 | 16 | 12 | 8.1 | 2.24 | 62 | 51 | 213163234
ADP | C4H7T48*K*AAA* | H,FG36948+AEFE5* |  | 44500 | 45000 | 16 | 12 | 8.1 | 2.24 | 62 | 51 | 213163233
ADP | 4A6L6036A1 | V,T36H175P139+AEFE4B* |  | 35200 | 33000 | 15.2 | 11.7 | 8.1 | 2.1 | 65 | 52 | 213163006
ADP | 4TWL6036A1 | V,T36H***P449+AEFE3A* |  | 35800 | 33000 | 15.2 | 12 | 8.1 | 2.1 | 65 | 52 | 213163009
ADP | 4A6L6036A1 | H,TG80936+AEFE4B* |  | 36600 | 32000 | 15.2 | 12 | 8.1 | 2.09 | 66 | 52 | 213163007
ADP | 4A6L6036A1 | H,TG81936+AEFE4B* |  | 36800 | 32000 | 15.2 | 12 | 8.1 | 2.09 | 66 | 52 | 213163008
ADP | 4A6L6036A1 | V,T36H175P789+AEFE4B* |  | 36000 | 33000 | 15.2 | 12 | 8.1 | 2.1 | 65 | 52 | 213163004
ADP | 4A6L6036A1 | V,T36H***P229+AEFE3A* |  | 36000 | 33000 | 15.2 | 12 | 8.1 | 2.1 | 65 | 52 | 213163005
ADP | 4A6L5024N1 | V,T36H***P229+AEFE3A* |  | 25200 | 24000 | 16 | 11.7 | 8.1 | 2.17 | 75 | 60 | 213162997
ADP | BOVA-60HDN1-M20G | HG86960+AEFE5* |  | 51500 | 53000 | 17 | 11.7 | 9.45 | 2.02 | 80 | 72 | 213281315
ADP | BOVA-60HDN1-M20G | V60H210P199+AEFE5* |  | 51500 | 53000 | 17 | 11.7 | 9.45 | 2.02 | 80 | 72 | 213281314
ADP | 4HP17L48P-**A | V,A,D60H210P199 | 80G1UH090CE20 | 48000 | 43000 | 15.2 | 13 | 8.1 | 2.26 | 69 | 57 | 213198155
ADP | 4HP17L48P-**A | H,A,DG84948 | 80G1UH090BE16 | 46500 | 43000 | 15.2 | 13 | 8.1 | 2.18 | 68 | 55 | 213198153
ADP | 4HP17L48P-**A | H,A,DG84960 | 80G1UH090CE20 | 48000 | 43000 | 15.2 | 13 | 8.1 | 2.26 | 69 | 57 | 213198156
ADP | 4HP17L48P-**A | V,A,D60H210P179 | 80G1UH090CE20 | 46500 | 42500 | 15.2 | 12.5 | 8.1 | 2.22 | 69 | 56 | 213198154
ADP | N4H7T60*K*AAA* | H,FG86960+AEFE5* |  | 56500 | 56000 | 17 | 12 | 8.1 | 2.26 | 64 | 51 | 213163270
ADP | N4H7T60*K*AAA* | H,FG84960+AEFE5* |  | 56500 | 56000 | 17 | 12 | 8.1 | 2.26 | 64 | 51 | 213163269
ADP | N4H7T60*K*AAA* | H,FG49960+AEFE5* |  | 56500 | 56000 | 16 | 12 | 8.1 | 2.26 | 64 | 51 | 213163268
ADP | N4H7T60*K*AAA* | H,FG48960+AEFE5* |  | 55500 | 56000 | 16 | 11.7 | 8.1 | 2.26 | 64 | 51 | 213163267
ADP | N4H7T48*K*AAA* | H,FG86960+AEFE5* |  | 46000 | 45000 | 16 | 12.5 | 8.1 | 2.24 | 62 | 51 | 213163266
ADP | N4H7T48*K*AAA* | H,FG84948+AEFE4B* |  | 46000 | 45000 | 16 | 12.5 | 8.1 | 2.24 | 62 | 51 | 213163265
ADP | N4H7T48*K*AAA* | H,FG84960+AEFE5* |  | 46000 | 45000 | 16 | 12.5 | 8.1 | 2.24 | 62 | 51 | 213163264
ADP | N4H7T48*K*AAA* | H,FG84948+AEFE5* |  | 46000 | 45000 | 16 | 12.5 | 8.1 | 2.24 | 62 | 51 | 213163263
ADP | N4H7T48*K*AAA* | H,FG49960+AEFE5* |  | 46000 | 45000 | 16 | 12.5 | 8.1 | 2.24 | 62 | 51 | 213163262
ADP | N4H7T48*K*AAA* | H,FG48960+AEFE5* |  | 45500 | 45000 | 16 | 12 | 8.1 | 2.24 | 62 | 51 | 213163261
ADP | N4H7T48*K*AAA* | H,FG36948+AEFE4B* |  | 44500 | 45000 | 16 | 12 | 8.1 | 2.24 | 62 | 51 | 213163260
ADP | N4H7T48*K*AAA* | H,FG36960+AEFE5* |  | 44500 | 45000 | 16 | 12 | 8.1 | 2.24 | 62 | 51 | 213163259
ADP | N4H7T48*K*AAA* | H,FG36948+AEFE5* |  | 44500 | 45000 | 16 | 12 | 8.1 | 2.24 | 62 | 51 | 213163258
ADP | C4H7T60*K*AAA* | H,FG86960+AEFE5* |  | 56500 | 56000 | 17 | 12 | 8.1 | 2.26 | 64 | 51 | 213163246
ADP | C4H7T60*K*AAA* | H,FG84960+AEFE5* |  | 56500 | 56000 | 17 | 12 | 8.1 | 2.26 | 64 | 51 | 213163245
ADP | C4H7T60*K*AAA* | H,FG49960+AEFE5* |  | 56500 | 56000 | 16 | 12 | 8.1 | 2.26 | 64 | 51 | 213163244
ADP | C4H7T60*K*AAA* | H,FG48960+AEFE5* |  | 55500 | 56000 | 16 | 11.7 | 8.1 | 2.26 | 64 | 51 | 213163243
ADP | C4H7T48*K*AAA* | H,FG86960+AEFE5* |  | 46000 | 45000 | 16 | 12.5 | 8.1 | 2.24 | 62 | 51 | 213163241
ADP | C4H7T48*K*AAA* | H,FG84948+AEFE4B* |  | 46000 | 45000 | 16 | 12.5 | 8.1 | 2.24 | 62 | 51 | 213163240
ADP | C4H7T48*K*AAA* | H,FG84960+AEFE5* |  | 46000 | 45000 | 16 | 12.5 | 8.1 | 2.24 | 62 | 51 | 213163239
ADP | C4H7T48*K*AAA* | H,FG84948+AEFE5* |  | 46000 | 45000 | 16 | 12.5 | 8.1 | 2.24 | 62 | 51 | 213163238
ADP | C4H7T48*K*AAA* | H,FG49960+AEFE5* |  | 46000 | 45000 | 16 | 12.5 | 8.1 | 2.24 | 62 | 51 | 213163237
ADP | C4H7T48*K*AAA* | H,FG48960+AEFE5* |  | 45500 | 45000 | 16 | 12 | 8.1 | 2.24 | 62 | 51 | 213163236
ADP | C4H7T48*K*AAA* | H,FG36948+AEFE4B* |  | 44500 | 45000 | 16 | 12 | 8.1 | 2.24 | 62 | 51 | 213163235
ADP | YH2F42TB21 | CV601*9 | Y82E080C16LMPS1 | 41000 | 38500 | 16 | 12 | 8.1 | 2.38 | 64 | 57 | 213189035
ADP | YH2F42TB21 | CV600*9 | Y82E080C16LMPS1 | 41000 | 38500 | 16 | 12 | 8.1 | 2.38 | 64 | 57 | 213189034
ADP | YH2F42TB21 | CV482*9 | Y82E080C16LMPS1 | 41000 | 38500 | 16 | 12 | 8.1 | 2.38 | 64 | 57 | 213189033
ADP | YH2F42TB21 | CH600C9 | Y82E080C16LMPS1 | 41000 | 38500 | 16 | 12 | 8.1 | 2.38 | 64 | 57 | 213189032
ADP | YH2F42TB21 | CV601*9 | Y81E130D20SMPS1 | 40500 | 38000 | 16 | 12 | 8.1 | 2.24 | 64 | 54 | 213189031
ADP | YH2F42TB21 | CV600*9 | Y81E130D20SMPS1 | 40500 | 38000 | 16 | 12 | 8.1 | 2.38 | 64 | 57 | 213189030
ADP | YH2F42TB21 | CH600D9 | Y81E130D20SMPS1 | 40500 | 38000 | 16 | 12 | 8.1 | 2.38 | 64 | 57 | 213189029
ADP | YH2F42TB21 | CV601*9 | Y81E130D20LMPS1 | 40500 | 38000 | 16 | 12 | 8.1 | 2.24 | 64 | 54 | 213189028
ADP | YH2F42TB21 | CV600*9 | Y81E130D20LMPS1 | 40500 | 38000 | 16 | 12 | 8.1 | 2.24 | 64 | 54 | 213189027
ADP | YH2F42TB21 | CH600D9 | Y81E130D20LMPS1 | 40500 | 38000 | 16 | 12 | 8.1 | 2.24 | 64 | 54 | 213189026
ADP | YH2F42TB21 | CV601*9 | Y81E120C20SMPS1 | 40500 | 38500 | 16 | 11.7 | 8.1 | 2.34 | 64 | 57 | 213189025
ADP | YH2F42TB21 | CV600*9 | Y81E120C20SMPS1 | 40500 | 38500 | 16 | 11.7 | 8.1 | 2.34 | 64 | 57 | 213189024
ADP | YH2F42TB21 | CV482*9 | Y81E120C20SMPS1 | 40500 | 38500 | 16 | 11.7 | 8.1 | 2.34 | 64 | 57 | 213189023
ADP | YH2F42TB21 | CH600C9 | Y81E120C20SMPS1 | 40500 | 38500 | 16 | 11.7 | 8.1 | 2.34 | 64 | 57 | 213189022
ADP | YH2F42TB21 | CV601*9 | Y81E120C20LMPS1 | 40500 | 38500 | 16 | 11.7 | 8.1 | 2.34 | 64 | 57 | 213189021
ADP | YH2F42TB21 | CV600*9 | Y81E120C20LMPS1 | 40500 | 38500 | 16 | 11.7 | 8.1 | 2.34 | 64 | 57 | 213189020
ADP | YH2F42TB21 | CV482*9 | Y81E120C20LMPS1 | 40500 | 38500 | 16 | 11.7 | 8.1 | 2.34 | 64 | 57 | 213189019
ADP | YH2F42TB21 | CH600C9 | Y81E120C20LMPS1 | 40500 | 38500 | 16 | 11.7 | 8.1 | 2.34 | 64 | 57 | 213189018
ADP | YH2F42TB21 | CV601*9 | Y81E120C16SMPS1 | 40500 | 38500 | 16 | 12 | 8.1 | 2.36 | 64 | 56 | 213189017
ADP | YH2F42TB21 | CV600*9 | Y81E120C16SMPS1 | 40500 | 38500 | 16 | 12 | 8.1 | 2.36 | 64 | 56 | 213189016
ADP | YH2F42TB21 | CV482*9 | Y81E120C16SMPS1 | 40500 | 38500 | 16 | 12 | 8.1 | 2.36 | 64 | 56 | 213189015
ADP | YH2F42TB21 | CH600C9 | Y81E120C16SMPS1 | 40500 | 38500 | 16 | 12 | 8.1 | 2.36 | 64 | 56 | 213189014
ADP | YH2F42TB21 | CV601*9 | Y81E120C16LMPS1 | 40500 | 38500 | 16 | 12 | 8.1 | 2.36 | 64 | 56 | 213189013
ADP | YH2F42TB21 | CV600*9 | Y81E120C16LMPS1 | 40500 | 38500 | 16 | 12 | 8.1 | 2.36 | 64 | 56 | 213189012
ADP | YH2F42TB21 | CV482*9 | Y81E120C16LMPS1 | 40500 | 38500 | 16 | 12 | 8.1 | 2.36 | 64 | 56 | 213189011
ADP | YH2F42TB21 | CH600C9 | Y81E120C16LMPS1 | 40500 | 38500 | 16 | 12 | 8.1 | 2.36 | 64 | 56 | 213189010
ADP | YH2F42TB21 | CV601*9 | Y81E100C20SMPS1 | 40500 | 38500 | 16 | 12 | 8.1 | 2.36 | 64 | 57 | 213189009
ADP | YH2F42TB21 | CV600*9 | Y81E100C20SMPS1 | 40500 | 38500 | 16 | 12 | 8.1 | 2.36 | 64 | 57 | 213189008
ADP | YH2F42TB21 | CV482*9 | Y81E100C20SMPS1 | 40500 | 38500 | 16 | 12 | 8.1 | 2.36 | 64 | 57 | 213189007
ADP | YH2F42TB21 | CH600C9 | Y81E100C20SMPS1 | 40500 | 38500 | 16 | 12 | 8.1 | 2.36 | 64 | 57 | 213189006
ADP | YH2F42TB21 | CV601*9 | Y81E100C20LMPS1 | 40500 | 38500 | 16 | 12 | 8.1 | 2.36 | 64 | 57 | 213189005
ADP | YH2F42TB21 | CV600*9 | Y81E100C20LMPS1 | 40500 | 38500 | 16 | 12 | 8.1 | 2.36 | 64 | 57 | 213189004
ADP | YH2F42TB21 | CV482*9 | Y81E100C20LMPS1 | 40500 | 38500 | 16 | 12 | 8.1 | 2.36 | 64 | 57 | 213189003
ADP | YH2F42TB21 | CH600C9 | Y81E100C20LMPS1 | 40500 | 38500 | 16 | 12 | 8.1 | 2.36 | 64 | 57 | 213189002
ADP | YH2F42TB21 | CH600C9 | Y81E100C16SMPS1 | 40500 | 38500 | 16 | 12 | 8.1 | 2.36 | 64 | 57 | 213188998
ADP | YH2F42TB21 | CV482*9 | Y81E100C16SMPS1 | 40500 | 38500 | 16 | 12 | 8.1 | 2.36 | 64 | 57 | 213188999
ADP | YH2F42TB21 | CV601*9 | Y81E100C16LMPS1 | 40500 | 38500 | 16 | 12 | 8.1 | 2.36 | 64 | 57 | 213188997
ADP | YH2F42TB21 | CV601*9 | Y81E100C16SMPS1 | 40500 | 38500 | 16 | 12 | 8.1 | 2.36 | 64 | 57 | 213189001
ADP | YH2F42TB21 | CV600*9 | Y81E100C16SMPS1 | 40500 | 38500 | 16 | 12 | 8.1 | 2.36 | 64 | 57 | 213189000
ADP | YH2F42TB21 | CV600*9 | Y81E100C16LMPS1 | 40500 | 38500 | 16 | 12 | 8.1 | 2.36 | 64 | 57 | 213188996
ADP | YH2F42TB21 | CV482*9 | Y81E100C16LMPS1 | 40500 | 38500 | 16 | 12 | 8.1 | 2.36 | 64 | 57 | 213188995
ADP | YH2F42TB21 | CH600C9 | Y81E100C16LMPS1 | 40500 | 38500 | 16 | 12 | 8.1 | 2.36 | 64 | 57 | 213188994
ADP | YH2F42TB21 | CV601*9 | Y81E080C20SMPS1 | 40500 | 38500 | 16 | 12 | 8.1 | 2.36 | 64 | 57 | 213188993
ADP | YH2F42TB21 | CV600*9 | Y81E080C20SMPS1 | 40500 | 38500 | 16 | 12 | 8.1 | 2.36 | 64 | 57 | 213188992
ADP | YH2F42TB21 | CV482*9 | Y81E080C20SMPS1 | 40500 | 38500 | 16 | 12 | 8.1 | 2.36 | 64 | 57 | 213188991
ADP | YH2F42TB21 | CH600C9 | Y81E080C20SMPS1 | 40500 | 38500 | 16 | 12 | 8.1 | 2.36 | 64 | 57 | 213188990
ADP | YH2F42TB21 | CV601*9 | Y81E080C20LMPS1 | 40500 | 38500 | 16 | 12 | 8.1 | 2.36 | 64 | 57 | 213188989
ADP | YH2F42TB21 | CV600*9 | Y81E080C20LMPS1 | 40500 | 38500 | 16 | 12 | 8.1 | 2.36 | 64 | 57 | 213188988
ADP | YH2F42TB21 | CV482*9 | Y81E080C20LMPS1 | 40500 | 38500 | 16 | 12 | 8.1 | 2.36 | 64 | 57 | 213188987
ADP | YH2F42TB21 | CV482*9 | Y81E080C16SMPS1 | 41000 | 38500 | 16 | 12 | 8.1 | 2.38 | 65 | 57 | 213188983
ADP | YH2F42TB21 | CV600*9 | Y81E080C16SMPS1 | 41000 | 38500 | 16 | 12 | 8.1 | 2.38 | 65 | 57 | 213188984
ADP | YH2F42TB21 | CH600C9 | Y81E080C16SMPS1 | 41000 | 38500 | 16 | 12 | 8.1 | 2.38 | 65 | 57 | 213188982
ADP | YH2F42TB21 | CH600C9 | Y81E080C20LMPS1 | 40500 | 38500 | 16 | 12 | 8.1 | 2.36 | 64 | 57 | 213188986
ADP | YH2F42TB21 | CV601*9 | Y81E080C16SMPS1 | 41000 | 38500 | 16 | 12 | 8.1 | 2.38 | 65 | 57 | 213188985
ADP | YH2F42TB21 | CH600C9 | Y81E080C16LMPS1 | 41000 | 38500 | 16 | 12 | 8.1 | 2.38 | 65 | 57 | 213188978
ADP | YH2F42TB21 | CV482*9 | Y81E080C16LMPS1 | 41000 | 38500 | 16 | 12 | 8.1 | 2.38 | 65 | 57 | 213188979
ADP | YH2F42TB21 | CV600*9 | Y81E080C16LMPS1 | 41000 | 38500 | 16 | 12 | 8.1 | 2.38 | 65 | 57 | 213188980
ADP | YH2F42TB21 | CV601*9 | Y81E080C16LMPS1 | 41000 | 38500 | 16 | 12 | 8.1 | 2.38 | 65 | 57 | 213188981
ADP | 4HP18V36P | V,R36H175P459 | 80G1UH070BE12 | 23800 | 22400 | 18 | 12 | 8.5 | 2.04 | 65 | 65 | 213238620
ADP | 4HP18V36P | V,R36H175P159 | 80G1UH070BE12 | 23800 | 22400 | 18 | 12 | 8.5 | 2.04 | 65 | 65 | 213238618
ADP | 4HP18V36P | H,RG80936 | 80G1UH070AE12 | 23600 | 22400 | 18 | 12 | 8.5 | 2.05 | 65 | 67 | 213238616
ADP | 4HP18V36P | H,RG8J936 | 80G1UH070AE12 | 23400 | 22400 | 18 | 12 | 8.4 | 2.02 | 65 | 67 | 213238615
ADP | 4HP18V36P | V,R36H***P449 | 80G1UH070AE12 | 23600 | 22400 | 18 | 12 | 8.5 | 2.05 | 65 | 67 | 213238614
ADP | 4HP18V36P | H,RG8J936 | 80G1UH060AE12X | 23200 | 22400 | 19 | 12 | 8.1 | 1.91 | 64 | 63 | 213238612
ADP | 4HP18V36P | H,RG80936 | 80G1UH060AE12X | 23800 | 22400 | 19 | 12 | 8.5 | 2.04 | 66 | 65 | 213238613
ADP | 4HP18V36P | V,R36H***P449 | 80G1UH060AE12X | 23800 | 22400 | 19 | 12 | 8.5 | 2.04 | 66 | 65 | 213238611
ADP | 4HP18V36P | H,RG80936 | 80G1UH045AE12 | 23800 | 22400 | 18 | 12 | 8.5 | 2.04 | 66 | 65 | 213238610
ADP | 4HP18V36P | H,RG8J936 | 80G1UH045AE12 | 23600 | 22400 | 18 | 12 | 8.4 | 2.02 | 66 | 65 | 213238609
ADP | 4HP18V36P | V,R36H***P449 | 80G1UH045AE12 | 23800 | 22400 | 18 | 12 | 8.5 | 2.04 | 66 | 65 | 213238608
ADP | 4HP18V36P | H,RG80936 | 80G1UH040AE12X | 23800 | 22400 | 19 | 12 | 8.5 | 2.04 | 66 | 65 | 213238607
ADP | 4HP18V36P | H,RG8J936 | 80G1UH040AE12X | 23200 | 22400 | 19 | 12 | 8.1 | 1.91 | 64 | 63 | 213238606
ADP | 4HP18V36P | V,R36H***P449 | 80G1UH040AE12X | 23800 | 22400 | 19 | 12 | 8.5 | 2.04 | 66 | 65 | 213238605
ADP | YH2F48TB21 | CX601C935 | Y81E080C16SMPS1 | 46500 | 43500 | 16 | 12 | 8.1 | 2.36 | 67 | 57 | 213187983
ADP | YH2F48TB21 | CV605*9 | Y81E080C16SMPS1 | 46500 | 43500 | 16 | 11.7 | 8.1 | 2.36 | 67 | 57 | 213187984
ADP | YH2F48TB21 | CV603*9-A | Y81E080C16LMPS1 | 46500 | 43500 | 16 | 12 | 8.1 | 2.36 | 67 | 57 | 213187979
ADP | YH2F48TB21 | CH607C9 | Y81E080C16SMPS1 | 46500 | 43500 | 16 | 11.7 | 8.1 | 2.36 | 67 | 57 | 213187981
ADP | YH2F48TB21 | CV605*9 | Y81E080C16LMPS1 | 46500 | 43500 | 16 | 11.7 | 8.1 | 2.36 | 67 | 57 | 213187978
ADP | YH2F48TB21 | CV609*9-A | Y81E080C16LMPS1 | 46500 | 43500 | 16 | 12 | 8.1 | 2.36 | 67 | 57 | 213187980
ADP | YH2F48TB21 | CX601C935 | Y81E080C16LMPS1 | 46500 | 43500 | 16 | 12 | 8.1 | 2.36 | 67 | 57 | 213187977
ADP | YH2F48TB21 | CV601*9 | Y81E080C16LMPS1 | 46500 | 43500 | 15.2 | 11.7 | 8.1 | 2.36 | 67 | 57 | 213187976
ADP | YH2F48TB21 | CH607C9 | Y81E080C16LMPS1 | 46500 | 43500 | 16 | 11.7 | 8.1 | 2.36 | 67 | 57 | 213187975
ADP | YH2F48TB21 | CV605*9 | Y81E130D20LMPS1 | 47500 | 44000 | 16 | 11.7 | 8.1 | 2.36 | 68 | 57 | 213188048
ADP | YH2F48TB21 | CV601*9 | Y81E130D20LMPS1 | 47500 | 44000 | 15.2 | 11.7 | 8.1 | 2.36 | 68 | 57 | 213188047
ADP | BOVA-60HDN1-M20G | HG3K960+AEFE5* |  | 45500 | 46000 | 18 | 11.7 | 9.25 | 1.96 | 85 | 72 | 213307134
ADP | BOVA-60HDN1-M20G | HG2K948+AEFE5* |  | 45500 | 46000 | 18 | 11.7 | 9.15 | 1.94 | 85 | 72 | 213307132
ADP | BOVA-60HDN1-M20G | V48H175P469+AEFE4B* |  | 46500 | 46000 | 18 | 11.7 | 9.5 | 2 | 85 | 72 | 213307131
ADP | BOVA-60HDN1-M20G | V48H175P389+AEFE4B* |  | 46000 | 46000 | 18 | 11.7 | 9.35 | 1.98 | 85 | 72 | 213307130
ADP | 4HP18V36P | H,A,DG82936+AEFE4B* |  | 34000 | 33200 | 19 | 11.7 | 8.5 | 2.16 | 63 | 53 | 213307104
ADP | N4H7T48*K*AAA* | H,GG84948+AEFE5* |  | 46000 | 45000 | 16 | 12 | 8.1 | 2.24 | 62 | 51 | 213307101
ADP | N4H7T60*K*AAA* | H,GG3K960+AEFE5* |  | 55000 | 56000 | 16 | 11.7 | 8.1 | 2.26 | 64 | 51 | 213307102
ADP | N4H7T48*K*AAA* | H,GG3K960+AEFE5* |  | 45500 | 45000 | 16 | 11.7 | 8.1 | 2.24 | 62 | 51 | 213307100
ADP | N4H7T48*K*AAA* | H,GG2K948+AEFE4B* |  | 45000 | 45000 | 16 | 11.7 | 8.1 | 2.24 | 62 | 51 | 213307099
ADP | N4H7T48*K*AAA* | H,GG2K948+AEFE5* |  | 45000 | 45000 | 16 | 11.7 | 8.1 | 2.24 | 62 | 51 | 213307098
ADP | N4H7T36*K*AAA* | H,GG82936+AEFE4B* |  | 34200 | 33600 | 16 | 12 | 8.1 | 2.22 | 61 | 49 | 213307096
ADP | N4H7T48*K*AAA* | V,G48H175P789+AEFE4B* |  | 45000 | 45000 | 16 | 11.7 | 8.1 | 2.24 | 62 | 51 | 213307097
ADP | N4H7T36*K*AAA* | H,GG80936+AEFE4B* |  | 34200 | 33400 | 16 | 11.7 | 8.1 | 2.18 | 60 | 49 | 213307095
ADP | 4HP18V36P | V,A,D36H175P789 | 96G2UH045BE12 | 24000 | 22400 | 18 | 12 | 8.5 | 2.02 | 67 | 66 | 213198775
ADP | 4HP18V36P | V,A,D36H175P789 | 96G1UH070BE12 | 24000 | 22400 | 18 | 12 | 8.5 | 2.03 | 67 | 67 | 213198771
ADP | 4HP18V36P | V,A,D36H175P459 | 96G1UH070BE12 | 24000 | 22400 | 18 | 12 | 8.5 | 2.03 | 67 | 67 | 213198773
ADP | 4HP18V36P | V,A,D36H175P159 | 96G1UH070BE12 | 24000 | 22400 | 18 | 12 | 8.5 | 2.03 | 67 | 67 | 213198770
ADP | 4HP18V36P | V,A,D36H175P459 | 96G1UH045BE12 | 24000 | 22400 | 18 | 12 | 8.5 | 2.03 | 67 | 67 | 213198769
ADP | 4HP18V36P | V,A,D36H175P389 | 96G1UH070BE12 | 24000 | 22400 | 18 | 12 | 8.5 | 2.03 | 67 | 67 | 213198772
ADP | 4HP18V36P | V,A,D36H175P789 | 96G1UH045BE12 | 24000 | 22400 | 18 | 12 | 8.5 | 2.03 | 67 | 67 | 213198767
ADP | 4HP18V36P | V,A,D36H175P159 | 96G1UH045BE12 | 24000 | 22400 | 18 | 12 | 8.5 | 2.03 | 67 | 67 | 213198766
ADP | 4HP18V36P | V,A,D36H175P459 | 92G1UH045BE12 | 24000 | 22400 | 19 | 12 | 8.5 | 2.03 | 67 | 66 | 213198753
ADP | 4HP18V36P | V,A,D36H175P459 | 95G1UH045BE12 | 23800 | 22400 | 18 | 12 | 8.1 | 1.97 | 66 | 66 | 213198761
ADP | 4HP18V36P | V,A,D36H175P789 | 95G1UH045BE12 | 23800 | 22400 | 18 | 12 | 8.1 | 1.97 | 66 | 66 | 213198759
ADP | 4HP18V36P | V,A,D36H175P389 | 95G1UH045BE12 | 23800 | 22400 | 18 | 12 | 8.1 | 1.97 | 66 | 66 | 213198760
ADP | 4HP18V36P | V,A,D36H175P159 | 95G1UH045BE12 | 23800 | 22400 | 18 | 12 | 8.1 | 1.97 | 66 | 66 | 213198758
ADP | 4HP18V36P | V,A,D36H175P459 | 92G1UH070BE12 | 24000 | 22400 | 19 | 12 | 8.5 | 2.04 | 66 | 66 | 213198757
ADP | 4HP18V36P | V,A,D36H175P789 | 92G1UH070BE12 | 24000 | 22400 | 19 | 12 | 8.5 | 2.04 | 66 | 66 | 213198755
ADP | 4HP18V36P | V,A,D36H175P389 | 92G1UH070BE12 | 24000 | 22400 | 19 | 12 | 8.5 | 2.04 | 66 | 66 | 213198756
ADP | 4HP18V36P | V,A,D36H175P159 | 92G1UH070BE12 | 24000 | 22400 | 19 | 12 | 8.5 | 2.04 | 66 | 66 | 213198754
ADP | 4HP18V36P | V,A,D36H175P159 | 92G1UH045BE12 | 24000 | 22400 | 19 | 12 | 8.5 | 2.03 | 67 | 66 | 213198750
ADP | 4HP18V36P | V,A,D36H175P789 | 92G1UH045BE12 | 24000 | 22400 | 19 | 12 | 8.5 | 2.03 | 67 | 66 | 213198751
ADP | 4HP18V36P | V,A,D36H175P389 | 92G1UH045BE12 | 24000 | 22400 | 19 | 12 | 8.5 | 2.03 | 67 | 66 | 213198752
ADP | 4HP18V36P | V,A,D36H175P459 | 92G1UH030BE12 | 23400 | 22400 | 18 | 12 | 8.1 | 1.99 | 66 | 66 | 213198749
ADP | 4HP18V36P | V,A,D36H175P389 | 92G1UH030BE12 | 23400 | 22400 | 18 | 12 | 8.1 | 1.99 | 66 | 66 | 213198748
ADP | 4HP18V36P | V,A,D36H175P159 | 92G1UH030BE12 | 23400 | 22400 | 18 | 12 | 8.1 | 1.99 | 66 | 66 | 213198746
ADP | 4HP18V36P | V,A,D36H175P789 | 92G1UH030BE12 | 23400 | 22400 | 18 | 12 | 8.1 | 1.99 | 66 | 66 | 213198747
ADP | YH2F48TB21 | CX601C935+AEF60CXP* |  | 47000 | 42000 | 16 | 11.7 | 8.1 | 2.3 | 68 | 56 | 213164350
ADP | BOVA-60HDN1-M20G | HG2K960+AEFE5* |  | 45500 | 46000 | 18 | 11.7 | 9.15 | 1.94 | 85 | 72 | 213281313
ADP | BOVA-60HDN1-M20G | PL60H210P299+AEFE5* |  | 45500 | 46000 | 18 | 11.7 | 9.35 | 1.98 | 85 | 72 | 213281311
ADP | FLEXX36HP230V1AO | V36H***P219+AEFE3A* |  | 23400 | 22400 | 16 | 11.7 | 9 | 1.8 | 67 | 96 | 213281310
ADP | RP15AZ48AJ2N | H,RG84948+AEFE5* |  | 45500 | 43000 | 15.2 | 12 | 8.1 | 2.2 | 68 | 55 | 213281305
ADP | 4HP17L18P-**A | H,A,DG80936 | 96G2UH070BV12 | 18000 | 15800 | 17 | 13.5 | 8.5 | 2 | 61 | 47 | 213198071
ADP | 4HP17L18P-**A | H,A,DG8J936 | 96G2UH070BV12 | 18000 | 15800 | 16 | 13.5 | 8.5 | 2.08 | 63 | 51 | 213198070
ADP | 4HP17L18P-**A | H,A,DG34936 | 96G2UH070BV12 | 18000 | 16400 | 16 | 13.5 | 8.5 | 2.1 | 62 | 49 | 213198069
ADP | 4HP17L18P-**A | H,A,DG80936 | 96G2UH070BE12 | 18000 | 15600 | 16 | 14 | 8.5 | 2.08 | 63 | 50 | 213198067
ADP | 4HP17L18P-**A | H,A,DG8J936 | 96G2UH070BE12 | 18000 | 15600 | 16 | 13.5 | 8.5 | 2.08 | 63 | 50 | 213198066
ADP | 4HP17L18P-**A | V,A,D36H175P149 | 96G2UH070BV12 | 18000 | 16400 | 16 | 13.5 | 8.5 | 2.1 | 62 | 49 | 213198068
ADP | 4HP17L18P-**A | H,A,DG34936 | 96G2UH070BE12 | 18000 | 15600 | 16 | 13.5 | 8.5 | 2.08 | 63 | 50 | 213198065
ADP | 4HP17L18P-**A | V,A,D36H175P149 | 96G2UH070BE12 | 18000 | 15600 | 16 | 13.5 | 8.5 | 2.08 | 63 | 50 | 213198064
ADP | 4HP17L18P-**A | H,A,DG8J936 | 96G2UH045BV12 | 18000 | 16400 | 16 | 13.5 | 8.5 | 2.06 | 62 | 49 | 213198062
ADP | 4HP17L18P-**A | H,A,DG80936 | 96G2UH045BV12 | 18000 | 15800 | 16 | 14 | 8.5 | 2.06 | 63 | 51 | 213198063
ADP | 4HP17L18P-**A | H,A,DG34936 | 96G2UH045BV12 | 18000 | 15800 | 16 | 13.5 | 8.5 | 2.06 | 63 | 51 | 213198061
ADP | 4HP17L18P-**A | H,A,DG80936 | 96G2UH045BE12 | 18000 | 15600 | 16 | 14 | 8.5 | 2.06 | 63 | 50 | 213198059
ADP | 4HP17L18P-**A | H,A,DG8J936 | 96G2UH045BE12 | 18000 | 15600 | 16 | 13.5 | 8.5 | 2.06 | 63 | 50 | 213198058
ADP | 4HP17L18P-**A | V,A,D36H175P149 | 96G2UH045BV12 | 18000 | 15800 | 16 | 13.5 | 8.5 | 2.06 | 63 | 51 | 213198060
ADP | 4HP17L18P-**A | H,A,DG34936 | 96G2UH045BE12 | 18000 | 15400 | 16 | 13.5 | 8.5 | 1.98 | 61 | 47 | 213198057
ADP | 4HP17L18P-**A | V,A,D36H175P149 | 96G2UH045BE12 | 18000 | 15400 | 16 | 13.5 | 8.5 | 1.98 | 61 | 47 | 213198056
ADP | 4HP17L18P-**A | H,A,DG8J936 | 96G1UH070BE12 | 18000 | 15600 | 16 | 13.5 | 8.5 | 2.08 | 63 | 50 | 213198054
ADP | 4HP17L18P-**A | H,A,DG80936 | 96G1UH070BE12 | 18000 | 15600 | 16 | 14 | 8.5 | 2.08 | 63 | 50 | 213198055
ADP | 4HP17L18P-**A | H,A,DG80936 | 96G1UH045BE12 | 18000 | 16200 | 16 | 13.5 | 8.5 | 2.06 | 62 | 48 | 213198051
ADP | 4HP17L18P-**A | H,A,DG34936 | 96G1UH070BE12 | 18000 | 15600 | 16 | 13.5 | 8.5 | 2.08 | 63 | 50 | 213198053
ADP | 4HP17L18P-**A | H,A,DG8J936 | 96G1UH045BE12 | 18000 | 15600 | 16 | 13.5 | 8.5 | 2.04 | 63 | 50 | 213198050
ADP | 4HP17L18P-**A | V,A,D36H175P149 | 96G1UH070BE12 | 18000 | 15600 | 16 | 13.5 | 8.5 | 2.08 | 63 | 50 | 213198052
ADP | 4HP17L18P-**A | H,A,DG34936 | 96G1UH045BE12 | 18000 | 15600 | 16 | 13.5 | 8.5 | 2.04 | 63 | 50 | 213198049
ADP | 4HP17L18P-**A | V,A,D36H175P149 | 96G1UH045BE12 | 18000 | 15600 | 16 | 13.5 | 8.5 | 2.04 | 63 | 50 | 213198048
ADP | 4HP17L18P-**A | H,A,DG80936 | 96G1UH030BE08 | 18000 | 15800 | 16 | 13 | 8.5 | 1.98 | 61 | 47 | 213198047
ADP | 4HP17L18P-**A | H,A,DG8J936 | 96G1UH030BE08 | 18000 | 15800 | 15.2 | 13 | 8.5 | 2.06 | 63 | 51 | 213198046
ADP | 4HP17L18P-**A | V,A,D36H175P149 | 96G1UH030BE08 | 18000 | 16400 | 15.2 | 13 | 8.5 | 2.06 | 62 | 49 | 213198044
ADP | 4HP17L18P-**A | H,A,DG8J936 | 95G1UH060BE12X | 18000 | 15600 | 16 | 13.5 | 8.5 | 2.04 | 63 | 50 | 213198042
ADP | BOVB-60HDN1-M20G | V60H210P299+AEFE5* |  | 45500 | 46000 | 18 | 11.7 | 9.35 | 1.98 | 85 | 72 | 213281446
ADP | BOVA-60HDN1-M20G | V60H210P299+AEFE5* |  | 45500 | 46000 | 18 | 11.7 | 9.35 | 1.98 | 85 | 72 | 213281443
ADP | RP15AZ48AJ2N | H,FG84948+AEFE4B* |  | 45500 | 43000 | 15.2 | 12 | 8.1 | 2.2 | 68 | 55 | 213163409
ADP | RP15AZ48AJ2N | H,FG84960+AEFE5* |  | 45500 | 43000 | 15.2 | 12 | 8.1 | 2.2 | 68 | 55 | 213163408
ADP | RP15AZ48AJ2N | H,FG84948+AEFE5* |  | 45500 | 43000 | 15.2 | 12 | 8.1 | 2.2 | 68 | 55 | 213163407
ADP | RP15AZ48AJ2N | H,FG48960+AEFE5* |  | 45500 | 43000 | 15.2 | 11.7 | 8.1 | 2.2 | 68 | 55 | 213163406
ADP | 4A6L6030A1 | PL36H175P789+AEFE4B* |  | 28200 | 27000 | 15.2 | 12 | 8.1 | 2 | 65 | 50 | 213161110
ADP | 4A6L6030A1 | PL36H175P459+AEFE4B* |  | 28400 | 27000 | 15.2 | 12 | 8.1 | 2 | 65 | 50 | 213161111
ADP | 4A6L6030A1 | V,T36H175P459+AEFE4B* |  | 28400 | 27000 | 15.2 | 12 | 8.1 | 2 | 65 | 50 | 213161112
ADP | 4A6L5030N1 | H,TG81936+AEFE3A* |  | 28800 | 27000 | 16 | 12.5 | 8.1 | 2.25 | 66 | 51 | 213161082
ADP | 4A6L5030N1 | H,TG80936+AEFE3A* |  | 29600 | 26800 | 16 | 12 | 8.1 | 2.17 | 67 | 53 | 213161081
ADP | 4HP17L48P-**A | F,PE*TT4948 |  | 48000 | 43000 | 15.2 | 12.5 | 8.45 | 2.32 | 68 | 56 | 213189988
ADP | 4HP17L42P-**A | F,PE*TT4948 |  | 41000 | 37400 | 15.4 | 13 | 8.1 | 2.14 | 66 | 53 | 213189985
ADP | 4HP17L18P-**A | PL36H175P149 | 92G1UH030BE12 | 18000 | 15800 | 16 | 13.5 | 8.5 | 2.08 | 63 | 51 | 213189822
ADP | 4HP17L18P-**A | PL36H175P389 | 96G2UH070BV12 | 18000 | 15800 | 17 | 14 | 8.5 | 2 | 61 | 47 | 213189869
ADP | 4HP17L18P-**A | PL36H175P789 | 96G2UH070BV12 | 18000 | 15800 | 17 | 13.5 | 8.5 | 2 | 61 | 47 | 213189868
ADP | 4HP17L18P-**A | PL36H175P159 | 96G2UH070BV12 | 18000 | 15800 | 16 | 14 | 8.5 | 2 | 61 | 47 | 213189867
ADP | 4HP17L18P-**A | PL36H175P149 | 96G2UH070BV12 | 18000 | 16400 | 16 | 13.5 | 8.5 | 2.1 | 62 | 49 | 213189866
ADP | 4HP17L18P-**A | PL36H175P389 | 96G2UH070BE12 | 18000 | 15400 | 16 | 14 | 8.5 | 1.96 | 61 | 47 | 213189865
ADP | 4HP17L18P-**A | PL36H175P789 | 96G2UH070BE12 | 18000 | 15600 | 16 | 14 | 8.5 | 2.08 | 63 | 50 | 213189864
ADP | 4HP17L18P-**A | PL36H175P159 | 96G2UH070BE12 | 18000 | 15600 | 16 | 14 | 8.5 | 2.08 | 63 | 50 | 213189863
ADP | 4HP17L18P-**A | PL36H175P149 | 96G2UH070BE12 | 18000 | 15600 | 16 | 13.5 | 8.5 | 2.08 | 63 | 50 | 213189862
ADP | 4HP17L18P-**A | PL36H175P389 | 96G2UH045BV12 | 18000 | 15800 | 16 | 14 | 8.5 | 2.06 | 63 | 51 | 213189861
ADP | 4HP17L18P-**A | PL36H175P789 | 96G2UH045BV12 | 18000 | 15800 | 16 | 14 | 8.5 | 2.06 | 63 | 51 | 213189860
ADP | 4HP17L18P-**A | PL36H175P159 | 96G2UH045BV12 | 18000 | 15800 | 16 | 14 | 8.5 | 2.06 | 63 | 51 | 213189859
ADP | 4HP17L18P-**A | PL36H175P149 | 96G2UH045BV12 | 18000 | 15800 | 16 | 13.5 | 8.5 | 2.06 | 63 | 51 | 213189858
ADP | 4HP17L18P-**A | PL36H175P389 | 96G2UH045BE12 | 18000 | 15400 | 16 | 14 | 8.5 | 1.98 | 61 | 47 | 213189857
ADP | 4HP17L18P-**A | PL36H175P789 | 96G2UH045BE12 | 18000 | 15600 | 16 | 14 | 8.5 | 2.06 | 63 | 50 | 213189856
ADP | 4HP17L18P-**A | PL36H175P159 | 96G2UH045BE12 | 18000 | 15600 | 16 | 14 | 8.5 | 2.06 | 63 | 50 | 213189855
ADP | 4HP17L18P-**A | PL36H175P149 | 96G2UH045BE12 | 18000 | 15400 | 16 | 13.5 | 8.5 | 1.98 | 61 | 47 | 213189854
ADP | 4HP17L18P-**A | PL36H175P389 | 96G1UH070BE12 | 18000 | 15400 | 16 | 14 | 8.5 | 1.98 | 61 | 47 | 213189853
ADP | 4HP17L18P-**A | PL36H175P789 | 96G1UH070BE12 | 18000 | 15600 | 16 | 14 | 8.5 | 2.08 | 63 | 50 | 213189852
ADP | 4HP17L18P-**A | PL36H175P159 | 96G1UH070BE12 | 18000 | 15600 | 16 | 14 | 8.5 | 2.08 | 63 | 50 | 213189851
ADP | 4HP17L18P-**A | PL36H175P149 | 96G1UH070BE12 | 18000 | 15600 | 16 | 13.5 | 8.5 | 2.08 | 63 | 50 | 213189850
ADP | 4HP17L18P-**A | PL36H175P389 | 96G1UH045BE12 | 18000 | 15400 | 16 | 14 | 8.5 | 1.98 | 61 | 47 | 213189849
ADP | 4HP17L18P-**A | PL36H175P789 | 96G1UH045BE12 | 18000 | 15600 | 16 | 14 | 8.5 | 2.04 | 63 | 50 | 213189848
ADP | 4HP17L18P-**A | PL36H175P159 | 96G1UH045BE12 | 18000 | 15600 | 16 | 14 | 8.5 | 2.04 | 63 | 50 | 213189847
ADP | 4HP17L18P-**A | PL36H175P149 | 96G1UH045BE12 | 18000 | 15600 | 16 | 13.5 | 8.5 | 2.04 | 63 | 50 | 213189846
ADP | 4HP17L18P-**A | PL36H175P389 | 96G1UH030BE08 | 18000 | 15800 | 16 | 13.5 | 8.5 | 1.96 | 61 | 47 | 213189845
ADP | 4HP17L18P-**A | PL36H175P789 | 96G1UH030BE08 | 18000 | 15800 | 16 | 13.5 | 8.5 | 2.06 | 63 | 51 | 213189844
ADP | 4HP17L18P-**A | PL36H175P159 | 96G1UH030BE08 | 18000 | 15800 | 16 | 13 | 8.5 | 1.98 | 61 | 47 | 213189843
ADP | 4HP17L18P-**A | PL36H175P149 | 96G1UH030BE08 | 18000 | 16400 | 15.2 | 13 | 8.5 | 2.06 | 62 | 49 | 213189842
ADP | 4HP17L18P-**A | PL36H175P389 | 95G1UH060BE12X | 18000 | 16200 | 16 | 14 | 8.5 | 2.06 | 62 | 48 | 213189841
ADP | 4HP17L18P-**A | PL36H175P789 | 95G1UH060BE12X | 18000 | 15600 | 16 | 14 | 8.5 | 2.04 | 63 | 50 | 213189840
ADP | 4HP17L18P-**A | PL36H175P159 | 95G1UH060BE12X | 18000 | 15600 | 16 | 14 | 8.5 | 2.04 | 63 | 50 | 213189839
ADP | 4HP17L18P-**A | PL36H175P149 | 95G1UH060BE12X | 18000 | 15600 | 16 | 13.5 | 8.5 | 2.04 | 63 | 50 | 213189838
ADP | 4HP17L18P-**A | PL36H175P389 | 95G1UH040BE12X | 18000 | 15400 | 16 | 14 | 8.5 | 1.98 | 61 | 47 | 213189837
ADP | 4HP17L18P-**A | PL36H175P789 | 95G1UH040BE12X | 18000 | 15600 | 16 | 14 | 8.5 | 2.06 | 63 | 50 | 213189836
ADP | 4HP17L18P-**A | PL36H175P159 | 95G1UH040BE12X | 18000 | 15600 | 16 | 14 | 8.5 | 2.06 | 63 | 50 | 213189835
ADP | 4HP17L18P-**A | PL36H175P149 | 95G1UH040BE12X | 18000 | 15600 | 16 | 13.5 | 8.5 | 2.06 | 63 | 50 | 213189834
ADP | 4HP17L18P-**A | PL36H175P389 | 92G1UH070BE12 | 18000 | 15600 | 17 | 13.5 | 8.5 | 2 | 60 | 46 | 213189833
ADP | 4HP17L18P-**A | PL36H175P789 | 92G1UH070BE12 | 18000 | 15600 | 16 | 14 | 8.5 | 2.1 | 63 | 50 | 213189832
ADP | 4HP17L18P-**A | PL36H175P159 | 92G1UH070BE12 | 18000 | 15600 | 16 | 14 | 8.5 | 2.1 | 63 | 50 | 213189831
ADP | 4HP17L18P-**A | PL36H175P149 | 92G1UH070BE12 | 18000 | 15400 | 16 | 13.5 | 8.5 | 2.02 | 61 | 47 | 213189830
ADP | 4HP17L18P-**A | PL36H175P389 | 92G1UH045BE12 | 18000 | 15600 | 17 | 13.5 | 8.5 | 2.02 | 62 | 48 | 213189829
ADP | 4HP17L18P-**A | PL36H175P789 | 92G1UH045BE12 | 18000 | 15600 | 16 | 14 | 8.5 | 2.06 | 63 | 50 | 213189828
ADP | 4HP17L18P-**A | PL36H175P159 | 92G1UH045BE12 | 18000 | 15600 | 16 | 14 | 8.5 | 2.06 | 63 | 50 | 213189827
ADP | 4HP17L18P-**A | PL36H175P149 | 92G1UH045BE12 | 18000 | 15600 | 16 | 13.5 | 8.5 | 2.06 | 63 | 50 | 213189826
ADP | 4HP17L18P-**A | PL36H175P389 | 92G1UH030BE12 | 18000 | 16400 | 16 | 14 | 8.5 | 2.08 | 62 | 49 | 213189825
ADP | 4HP17L18P-**A | PL36H175P789 | 92G1UH030BE12 | 18000 | 15800 | 16 | 14 | 8.5 | 2.08 | 63 | 51 | 213189824
ADP | 4HP17L18P-**A | PL36H175P159 | 92G1UH030BE12 | 18000 | 15800 | 16 | 14 | 8.5 | 2.08 | 63 | 51 | 213189823
ADP | 4HP18V36P | H,RG82936 | 80G2UH090BE12 | 23400 | 22400 | 19 | 12 | 8.1 | 1.91 | 64 | 63 | 213238652
ADP | 4HP18V36P | H,RG80936 | 80G2UH090BE12 | 23400 | 22400 | 19 | 12 | 8.1 | 1.91 | 64 | 63 | 213238651
ADP | 4HP18V36P | V,R36H175P459 | 80G2UH090BE12 | 23400 | 22400 | 19 | 12 | 8.1 | 1.91 | 64 | 63 | 213238650
ADP | 4HP18V36P | H,RG8J936 | 80G2UH090BE12 | 23400 | 22400 | 19 | 12 | 8.1 | 1.91 | 64 | 63 | 213238649
ADP | 4HP18V36P | V,R36H175P159 | 80G2UH090BE12 | 23400 | 22400 | 19 | 12 | 8.1 | 1.91 | 64 | 63 | 213238648
ADP | 4HP18V36P | V,R36H175P149 | 80G2UH090BE12 | 23400 | 22400 | 19 | 12 | 8.1 | 1.91 | 64 | 63 | 213238647
ADP | 4HP18V36P | H,RG80936 | 80G2UH070AV12* | 23800 | 22400 | 19 | 12 | 8.5 | 2.05 | 65 | 65 | 213238646
ADP | 4HP18V36P | H,RG8J936 | 80G2UH070AV12* | 23200 | 22400 | 19 | 12 | 8.1 | 1.92 | 63 | 63 | 213238645
ADP | 4HP18V36P | V,R36H***P449 | 80G2UH070AV12* | 23800 | 22400 | 19 | 12 | 8.5 | 2.05 | 65 | 65 | 213238644
ADP | 4HP18V36P | H,RG80936 | 80G2UH070AE12L | 24000 | 22400 | 19 | 12 | 8.5 | 2.05 | 66 | 66 | 213238643
ADP | 4HP18V36P | H,RG8J936 | 80G2UH070AE12L | 23400 | 22400 | 19 | 12 | 8.1 | 1.91 | 64 | 63 | 213238642
ADP | 4HP18V36P | V,R36H***P449 | 80G2UH070AE12L | 24000 | 22400 | 19 | 12 | 8.5 | 2.05 | 66 | 66 | 213238641
ADP | 4HP18V36P | H,RG80936 | 80G2UH070AE12 | 24000 | 22400 | 19 | 12 | 8.5 | 2.05 | 66 | 66 | 213238640
ADP | 4HP18V36P | H,RG8J936 | 80G2UH070AE12 | 23400 | 22400 | 19 | 12 | 8.1 | 1.91 | 64 | 63 | 213238639
ADP | 4HP18V36P | V,R36H***P449 | 80G2UH070AE12 | 24000 | 22400 | 19 | 12 | 8.5 | 2.05 | 66 | 66 | 213238638
ADP | 4HP18V36P | H,RG80936 | 80G2UH045AE12 | 23400 | 22200 | 18 | 12 | 8.5 | 2.04 | 65 | 64 | 213238637
ADP | 4HP18V36P | H,RG8J936 | 80G2UH045AE12 | 23200 | 22200 | 18 | 12 | 8.4 | 2.02 | 65 | 64 | 213238636
ADP | 4HP18V36P | V,R36H***P449 | 80G2UH045AE12 | 23400 | 22200 | 18 | 12 | 8.5 | 2.05 | 65 | 64 | 213238635
ADP | 4HP18V36P | H,RG82936 | 80G1UH070BE12 | 23800 | 22400 | 18 | 12 | 8.5 | 2.04 | 65 | 65 | 213238622
ADP | 4HP18V36P | H,RG80936 | 80G1UH070BE12 | 23800 | 22400 | 18 | 12 | 8.5 | 2.04 | 65 | 65 | 213238621
ADP | YH2F48TB21 | CV609*9-A | Y82E080C16LMPS1 | 45500 | 42500 | 16 | 12 | 8.1 | 2.4 | 70 | 56 | 213188058
ADP | YH2F48TB21 | CV609*9-A | Y81E130D20SMPS1 | 47500 | 44000 | 16 | 12 | 8.1 | 2.36 | 68 | 57 | 213188052
ADP | YH2F48TB21 | CV605*9 | Y81E120C16LMPS1 | 46500 | 43500 | 16 | 11.7 | 8.1 | 2.36 | 68 | 57 | 213188026
ADP | YH2F48TB21 | CX601C935 | Y81E120C16SMPS1 | 46500 | 43500 | 16 | 12 | 8.1 | 2.36 | 68 | 57 | 213188031
ADP | YH2F48TB21 | CV605*9 | Y81E130D20SMPS1 | 47500 | 44000 | 16 | 11.7 | 8.1 | 2.36 | 68 | 57 | 213188051
ADP | YH2F48TB21 | CV609*9-A | Y81E120C16LMPS1 | 46500 | 43500 | 16 | 12 | 8.1 | 2.36 | 68 | 57 | 213188028
ADP | YH2F48TB21 | CV601*9 | Y81E120C16SMPS1 | 46500 | 43500 | 15.2 | 11.7 | 8.1 | 2.36 | 68 | 57 | 213188030
ADP | YH2F48TB21 | CV605*9 | Y81E120C16SMPS1 | 46500 | 43500 | 16 | 11.7 | 8.1 | 2.36 | 68 | 57 | 213188032
ADP | YH2F48TB21 | CV603*9-A | Y81E120C16LMPS1 | 46500 | 43500 | 16 | 12 | 8.1 | 2.36 | 68 | 57 | 213188027
ADP | YH2F48TB21 | CH607C9 | Y81E120C16SMPS1 | 46500 | 43500 | 16 | 11.7 | 8.1 | 2.36 | 68 | 57 | 213188029
ADP | YH2F48TB21 | CV601*9 | Y81E130D20SMPS1 | 47500 | 44000 | 15.2 | 11.7 | 8.1 | 2.36 | 68 | 57 | 213188050
ADP | YH2F48TB21 | CV609*9-A | Y81E100C20SMPS1 | 45500 | 42000 | 16 | 12 | 8.1 | 2.4 | 70 | 57 | 213188022
ADP | YH2F48TB21 | CX601C935 | Y81E120C16LMPS1 | 46500 | 43500 | 16 | 12 | 8.1 | 2.36 | 68 | 57 | 213188025
ADP | YH2F48TB21 | CH607C9 | Y81E120C16LMPS1 | 46500 | 43500 | 16 | 11.7 | 8.1 | 2.36 | 68 | 57 | 213188023
ADP | YH2F48TB21 | CV601*9 | Y81E120C16LMPS1 | 46500 | 43500 | 15.2 | 11.7 | 8.1 | 2.36 | 68 | 57 | 213188024
ADP | YH2F48TB21 | CV609*9-A | Y81E130D20LMPS1 | 47500 | 44000 | 16 | 12 | 8.1 | 2.36 | 68 | 57 | 213188049
ADP | YH2F48TB21 | CV609*9-A | Y81E100C20LMPS1 | 45500 | 42000 | 16 | 12 | 8.1 | 2.4 | 70 | 57 | 213188016
ADP | YH2F48TB21 | CV609*9-A | Y81E080C20SMPS1 | 45500 | 42000 | 16 | 12 | 8.1 | 2.4 | 70 | 57 | 213187998
ADP | YH2F48TB21 | CV609*9-A | Y81E080C20LMPS1 | 45500 | 42000 | 16 | 12 | 8.1 | 2.4 | 70 | 57 | 213187992
ADP | YH2F48TB21 | CV609*9-A | Y81E080C16SMPS1 | 46500 | 43500 | 16 | 12 | 8.1 | 2.36 | 67 | 57 | 213187986
ADP | YH2F48TB21 | CV603*9-A | Y81E080C16SMPS1 | 46500 | 43500 | 16 | 12 | 8.1 | 2.36 | 67 | 57 | 213187985
ADP | YH2F48TB21 | CV601*9 | Y81E080C16SMPS1 | 46500 | 43500 | 15.2 | 11.7 | 8.1 | 2.36 | 67 | 57 | 213187982
ADP | 4A6L5030N1 | H,TG81936 | L9X1B070U4VSA | 29800 | 26400 | 15.2 | 12 | 8.1 | 2.17 | 67 | 53 | 213307721
ADP | 4A6L5030N1 | H,TG80936 | L9X1B070U4VSA | 29600 | 26400 | 15.2 | 12 | 8.1 | 2.17 | 67 | 53 | 213307720
ADP | 4A6L5030N1 | V,T36H175P789 | L9X1B070U4VSA | 29600 | 26400 | 15.2 | 12 | 8.1 | 2.17 | 67 | 53 | 213307718
ADP | 4A6L5030N1 | PL36H175P789 | L9X1B070U4VSA | 29600 | 26400 | 15.2 | 12 | 8.1 | 2.17 | 67 | 53 | 213307717
ADP | TU36-24WADU | F,PE*E34925 |  | 23600 | 22400 | 17 | 11.7 | 9 | 1.8 | 67 | 96 | 213307709
ADP | 4HP18V36P | V,A,D36H142P429+AEFE3A* |  | 22000 | 22400 | 17 | 12 | 8.35 | 1.92 | 64 | 64 | 213307144
ADP | BOVB-60HDN1-M20G | HG3K960+AEFE5* |  | 45500 | 46000 | 18 | 11.7 | 9.25 | 1.96 | 85 | 72 | 213307139
ADP | BOVB-60HDN1-M20G | HG2K948+AEFE5* |  | 45500 | 46000 | 18 | 11.7 | 9.15 | 1.94 | 85 | 72 | 213307137
ADP | BOVB-60HDN1-M20G | V48H175P469+AEFE4B* |  | 46500 | 46000 | 18 | 11.7 | 9.5 | 2 | 85 | 72 | 213307136
ADP | BOVB-60HDN1-M20G | V48H175P389+AEFE4B* |  | 46000 | 46000 | 18 | 11.7 | 9.35 | 1.98 | 85 | 72 | 213307135
ADP | 4HP17L18P-**A | V,A,D36H175P389 | 95G1UH060BE12X | 18000 | 16200 | 16 | 14 | 8.5 | 2.06 | 62 | 48 | 213198835
ADP | 4HP17L18P-**A | V,A,D36H175P159 | 95G1UH060BE12X | 18000 | 15600 | 16 | 14 | 8.5 | 2.04 | 63 | 50 | 213198833
ADP | 4HP17L18P-**A | V,A,D36H175P389 | 95G1UH040BE12X | 18000 | 15400 | 16 | 14 | 8.5 | 1.98 | 61 | 47 | 213198832
ADP | 4HP17L18P-**A | V,A,D36H175P789 | 95G1UH040BE12X | 18000 | 15600 | 16 | 14 | 8.5 | 2.06 | 63 | 50 | 213198831
ADP | 4HP17L18P-**A | V,A,D36H175P789 | 92G1UH070BE12 | 18000 | 15600 | 16 | 14 | 8.5 | 2.1 | 63 | 50 | 213198828
ADP | 4HP17L18P-**A | V,A,D36H175P159 | 95G1UH040BE12X | 18000 | 15600 | 16 | 14 | 8.5 | 2.06 | 63 | 50 | 213198830
ADP | 4HP17L18P-**A | V,A,D36H175P389 | 92G1UH070BE12 | 18000 | 15600 | 17 | 13.5 | 8.5 | 2 | 60 | 46 | 213198829
ADP | 4HP17L18P-**A | V,A,D36H175P389 | 92G1UH045BE12 | 18000 | 15600 | 17 | 13.5 | 8.5 | 2.02 | 62 | 48 | 213198826
ADP | 4HP17L18P-**A | V,A,D36H175P159 | 92G1UH070BE12 | 18000 | 15600 | 16 | 14 | 8.5 | 2.1 | 63 | 50 | 213198827
ADP | 4HP17L18P-**A | V,A,D36H175P789 | 92G1UH045BE12 | 18000 | 15600 | 16 | 14 | 8.5 | 2.06 | 63 | 50 | 213198825
ADP | 4HP17L18P-**A | V,A,D36H175P789 | 92G1UH030BE12 | 18000 | 15800 | 16 | 14 | 8.5 | 2.08 | 63 | 51 | 213198822
ADP | 4HP17L18P-**A | V,A,D36H175P159 | 92G1UH045BE12 | 18000 | 15600 | 16 | 14 | 8.5 | 2.06 | 63 | 50 | 213198824
ADP | 4HP17L18P-**A | V,A,D36H175P389 | 92G1UH030BE12 | 18000 | 16400 | 16 | 14 | 8.5 | 2.08 | 62 | 49 | 213198823
ADP | 4HP17L18P-**A | V,A,D36H175P159 | 92G1UH030BE12 | 18000 | 15800 | 16 | 14 | 8.5 | 2.08 | 63 | 51 | 213198821
ADP | 4HP18V36P | V,A,D36H175P159 | 96G2UH070BE12 | 23600 | 22400 | 18 | 12 | 8.5 | 2.02 | 67 | 66 | 213198782
ADP | 4HP18V36P | V,A,D36H175P459 | 96G2UH070BV12 | 23800 | 22400 | 19 | 12 | 8.5 | 2.04 | 65 | 65 | 213198789
ADP | 4HP18V36P | V,A,D36H175P389 | 96G2UH070BV12 | 23800 | 22400 | 19 | 12 | 8.5 | 2.04 | 65 | 65 | 213198788
ADP | 4HP18V36P | V,A,D36H175P789 | 96G2UH070BV12 | 23800 | 22400 | 19 | 12 | 8.5 | 2.04 | 65 | 65 | 213198787
ADP | 4HP18V36P | V,A,D36H175P159 | 96G2UH070BV12 | 23800 | 22400 | 19 | 12 | 8.5 | 2.04 | 65 | 65 | 213198786
ADP | 4HP18V36P | V,A,D36H175P389 | 96G2UH070BE12 | 23600 | 22400 | 18 | 12 | 8.5 | 2.02 | 67 | 66 | 213198784
ADP | 4HP18V36P | V,A,D36H175P789 | 96G2UH070BE12 | 23600 | 22400 | 18 | 12 | 8.5 | 2.02 | 67 | 66 | 213198783
ADP | 4HP18V36P | V,A,D36H175P459 | 96G2UH045BV12 | 23600 | 22400 | 19 | 12 | 8.5 | 2.03 | 65 | 65 | 213198781
ADP | 4HP18V36P | V,A,D36H175P459 | 96G2UH070BE12 | 23600 | 22400 | 18 | 12 | 8.5 | 2.02 | 67 | 66 | 213198785
ADP | 4HP18V36P | V,A,D36H175P389 | 96G2UH045BV12 | 23600 | 22400 | 19 | 12 | 8.5 | 2.03 | 65 | 65 | 213198780
ADP | 4HP18V36P | V,A,D36H175P159 | 96G2UH045BV12 | 23600 | 22400 | 19 | 12 | 8.5 | 2.03 | 65 | 65 | 213198778
ADP | 4HP18V36P | V,A,D36H175P789 | 96G2UH045BV12 | 23600 | 22400 | 19 | 12 | 8.5 | 2.03 | 65 | 65 | 213198779
ADP | 4HP18V36P | V,A,D36H175P459 | 96G2UH045BE12 | 24000 | 22400 | 18 | 12 | 8.5 | 2.02 | 67 | 66 | 213198777
ADP | 4HP18V36P | V,A,D36H175P389 | 96G1UH045BE12 | 24000 | 22400 | 18 | 12 | 8.5 | 2.03 | 67 | 67 | 213198768
ADP | 4HP18V36P | V,A,D36H175P159 | 96G2UH045BE12 | 24000 | 22400 | 18 | 12 | 8.5 | 2.02 | 67 | 66 | 213198774
ADP | 4HP18V36P | V,A,D36H175P389 | 96G2UH045BE12 | 24000 | 22400 | 18 | 12 | 8.5 | 2.02 | 67 | 66 | 213198776
ADP | BOVB-60HDN1-M20G | V60H210P179+AEFE5* |  | 46000 | 46000 | 18 | 11.7 | 9.35 | 1.98 | 85 | 72 | 213281354
ADP | BOVA-60HDN1-M20G | V60H210P179+AEFE5* |  | 46000 | 46000 | 18 | 11.7 | 9.35 | 1.98 | 85 | 72 | 213281353
ADP | BOVB-60HDN1-M20G | HG86960+AEFE5* |  | 51500 | 53000 | 17 | 11.7 | 9.45 | 2.02 | 80 | 72 | 213281329
ADP | BOVB-60HDN1-M20G | V60H210P199+AEFE5* |  | 51500 | 53000 | 17 | 11.7 | 9.45 | 2.02 | 80 | 72 | 213281328
ADP | BOVB-60HDN1-M20G | PL60H210P299+AEFE5* |  | 45500 | 46000 | 18 | 11.7 | 9.35 | 1.98 | 85 | 72 | 213281325
ADP | BOVB-60HDN1-M20G | HG2K960+AEFE5* |  | 45500 | 46000 | 18 | 11.7 | 9.15 | 1.94 | 85 | 72 | 213281327
ADP | 4HP18V36P | H,RG82936 | 96G1UH045BE12 | 24000 | 22400 | 18 | 12 | 8.5 | 2.03 | 67 | 67 | 213238712
ADP | 4HP18V36P | H,RG80936 | 96G1UH045BE12 | 24000 | 22400 | 18 | 12 | 8.5 | 2.03 | 67 | 67 | 213238711
ADP | 4HP18V36P | V,R36H175P459 | 96G1UH045BE12 | 24000 | 22400 | 18 | 12 | 8.5 | 2.03 | 67 | 67 | 213238710
ADP | 4HP18V36P | H,RG8J936 | 96G1UH045BE12 | 23800 | 22400 | 18 | 12 | 8.45 | 2.02 | 67 | 67 | 213238709
ADP | 4HP18V36P | V,R36H175P159 | 96G1UH045BE12 | 24000 | 22400 | 18 | 12 | 8.5 | 2.03 | 67 | 67 | 213238708
ADP | 4HP18V36P | H,RG82936 | 96G1UH030BE08 | 22600 | 22400 | 18 | 12 | 8.1 | 1.88 | 62 | 61 | 213238706
ADP | 4HP18V36P | V,R36H175P149 | 96G1UH045BE12 | 23800 | 22400 | 18 | 12 | 8.4 | 2.02 | 67 | 67 | 213238707
ADP | 4HP18V36P | V,R36H175P459 | 96G1UH030BE08 | 22600 | 22400 | 18 | 12 | 8.1 | 1.88 | 62 | 61 | 213238704
ADP | 4HP18V36P | H,RG80936 | 96G1UH030BE08 | 22600 | 22400 | 18 | 12 | 8.1 | 1.88 | 62 | 61 | 213238705
ADP | 4HP18V36P | V,R36H175P159 | 96G1UH030BE08 | 22600 | 22400 | 18 | 12 | 8.1 | 1.88 | 62 | 61 | 213238702
ADP | 4HP18V36P | H,RG8J936 | 96G1UH030BE08 | 22600 | 22400 | 18 | 12 | 8.1 | 1.88 | 62 | 61 | 213238703
ADP | 4HP18V36P | V,R36H175P149 | 96G1UH030BE08 | 22600 | 22400 | 18 | 12 | 8.1 | 1.88 | 62 | 61 | 213238701
ADP | 4HP18V36P | H,RG82936+AEFE4B* |  | 34000 | 33200 | 19 | 11.7 | 8.5 | 2.16 | 63 | 53 | 213310770
ADP | 4HP18V36P | H,RG80936+AEFE4B* |  | 34000 | 33200 | 19 | 11.7 | 8.5 | 2.16 | 63 | 53 | 213310768
ADP | 4HP18V36P | V,R36H142P429+AEFE3A* |  | 22000 | 22400 | 17 | 12 | 8.35 | 1.92 | 64 | 64 | 213310763
ADP | N4H7T48*K*AAA* | H,RG84948+AEFE5* |  | 46000 | 45000 | 16 | 12 | 8.1 | 2.24 | 62 | 51 | 213310762
ADP | N4H7T36*K*AAA* | H,GE8J936+AEFE3A* |  | 32800 | 33400 | 15.2 | 11.7 | 8.1 | 2.18 | 60 | 49 | 213184770
ADP | N4H7T36*K*AAA* | V,G36H175D149+AEFE4B* |  | 33200 | 33400 | 15.5 | 11.7 | 8.1 | 2.18 | 60 | 49 | 213184769
ADP | YZT48B21 | CH601D9 | Y81E100C20SMPS1 | 46500 | 46000 | 17 | 12 | 8.1 | 2.26 | 67 | 53 | 213214467
ADP | YZT48B21 | CH601D9 | Y81E100C20LMPS1 | 46500 | 46000 | 17 | 12 | 8.1 | 2.26 | 67 | 53 | 213214465
ADP | YZT48B21 | CH601D9 | Y81E100C16SMPS1 | 46500 | 46000 | 17 | 12 | 8.1 | 2.26 | 66 | 53 | 213214463
ADP | YZT48B21 | CH601D9 | Y81E080C20SMPS1 | 46500 | 46000 | 17 | 12 | 8.1 | 2.26 | 67 | 53 | 213214458
ADP | YZT48B21 | CH601D9 | Y81E100C16LMPS1 | 46500 | 46000 | 17 | 12 | 8.1 | 2.26 | 66 | 53 | 213214460
ADP | YZT48B21 | CH601D9 | Y81E080C20LMPS1 | 46500 | 46000 | 17 | 12 | 8.1 | 2.26 | 67 | 53 | 213214456
ADP | YZT48B21 | CH601D9 | Y81E080C16SMPS1 | 46500 | 46000 | 17 | 12.5 | 8.1 | 2.26 | 67 | 53 | 213214454
ADP | YZT48B21 | CH601D9 | Y81E080C16LMPS1 | 46500 | 46000 | 17 | 12.5 | 8.1 | 2.26 | 67 | 53 | 213214452
ADP | YH2F42TB21 | CH600D9 | Y82E120C20LMPS1 | 40500 | 38000 | 16 | 12 | 8.1 | 2.36 | 64 | 57 | 213214424
ADP | YH2F42TB21 | CH600D9 | Y82E100C20LMPS1 | 40500 | 37800 | 16 | 12 | 8.1 | 2.24 | 63 | 54 | 213214422
ADP | YH2F42TB21 | CH600D9 | Y82E100C16LMPS1 | 40500 | 38000 | 16 | 12 | 8.1 | 2.22 | 64 | 54 | 213214420
ADP | YH2F42TB21 | CH600D9 | Y82E080C16LMPS1 | 41000 | 38500 | 16 | 12 | 8.1 | 2.38 | 64 | 57 | 213214418
ADP | YH2F42TB21 | CH600D9 | Y81E120C20SMPS1 | 40500 | 38500 | 16 | 11.7 | 8.1 | 2.34 | 64 | 57 | 213214416
ADP | YH2F42TB21 | CH600D9 | Y81E120C20LMPS1 | 40500 | 38500 | 16 | 11.7 | 8.1 | 2.34 | 64 | 57 | 213214413
ADP | YH2F42TB21 | CH600D9 | Y81E120C16SMPS1 | 40500 | 38500 | 16 | 12 | 8.1 | 2.36 | 64 | 56 | 213214411
ADP | YH2F42TB21 | CH600D9 | Y81E120C16LMPS1 | 40500 | 38500 | 16 | 12 | 8.1 | 2.36 | 64 | 56 | 213214409
ADP | YH2F42TB21 | CH600D9 | Y81E100C20SMPS1 | 40500 | 38500 | 16 | 12 | 8.1 | 2.36 | 64 | 57 | 213214407
ADP | YH2F42TB21 | CH600D9 | Y81E100C20LMPS1 | 40500 | 38500 | 16 | 12 | 8.1 | 2.36 | 64 | 57 | 213214405
ADP | YH2F42TB21 | CH600D9 | Y81E100C16SMPS1 | 40500 | 38500 | 16 | 12 | 8.1 | 2.36 | 64 | 57 | 213214403
ADP | YH2F42TB21 | CH600D9 | Y81E100C16LMPS1 | 40500 | 38500 | 16 | 12 | 8.1 | 2.36 | 64 | 57 | 213214400
ADP | YH2F42TB21 | CH600D9 | Y81E080C20SMPS1 | 40500 | 38500 | 16 | 12 | 8.1 | 2.36 | 64 | 57 | 213214398
ADP | YH2F42TB21 | CH600D9 | Y81E080C20LMPS1 | 40500 | 38500 | 16 | 12 | 8.1 | 2.36 | 64 | 57 | 213214396
ADP | YH2F42TB21 | CH600D9 | Y81E080C16SMPS1 | 41000 | 38500 | 16 | 12 | 8.1 | 2.38 | 65 | 57 | 213214393
ADP | YH2F42TB21 | CH600D9 | Y81E080C16LMPS1 | 41000 | 38500 | 16 | 12 | 8.1 | 2.38 | 65 | 57 | 213214391
ADP | RP15AZ48AJ2N | H,RG48960+AEFE5* |  | 45500 | 43000 | 15.2 | 11.7 | 8.1 | 2.2 | 68 | 55 | 213184825
ADP | N4H7T48*K*AAA* | H,GE35948+AEFE5* |  | 44500 | 45000 | 16 | 12 | 8.1 | 2.24 | 62 | 51 | 213184819
ADP | BOVB-60HDN1-M20G | H,GE48960+AEFE5* |  | 46000 | 46000 | 18 | 11.7 | 9.35 | 1.98 | 85 | 72 | 213184787
ADP | BOVB-36HDN1-M20G | V,G36H175D149+AEFE4B* |  | 33600 | 32600 | 19 | 11.7 | 9.3 | 2 | 83 | 64 | 213184781
ADP | BOVA-60HDN1-M20G | H,GE48960+AEFE5* |  | 46000 | 46000 | 18 | 11.7 | 9.35 | 1.98 | 85 | 72 | 213184779
ADP | BOVB-36HDN1-M20G | V,G36H***D129+AEFE3A* |  | 23000 | 22400 | 19 | 12.5 | 9.3 | 1.96 | 96 | 77 | 213184780
ADP | BOVA-36HDN1-M20G | V,G36H175D149+AEFE4B* |  | 33600 | 32600 | 19 | 11.7 | 9.3 | 2 | 83 | 64 | 213184776
ADP | BOVA-36HDN1-M20G | V,G36H***D129+AEFE3A* |  | 23000 | 22400 | 19 | 12.5 | 9.3 | 1.96 | 96 | 77 | 213184775
ADP | 4HP17L36P-**A | A36VEA+TXV | 80G1DF110CE20 | 35600 | 30600 | 16 | 13 | 8.1 | 2.26 | 69 | 57 | 213198331
ADP | 4HP17L30P-**A | A36VEA+TXV | 96G2DF110CE20 | 28200 | 27600 | 15.2 | 13 | 8.5 | 2.22 | 64 | 51 | 213198328
ADP | 4HP17L30P-**A | A36VEA+TXV | 96G2DF090CE16 | 27600 | 27000 | 15.2 | 13 | 8.5 | 2.24 | 64 | 51 | 213198327
ADP | 4HP17L30P-**A | A36VEA+TXV | 96G2DF070BE16 | 27400 | 27200 | 15.2 | 12.5 | 8.3 | 2.14 | 64 | 52 | 213198325
ADP | 4HP17L30P-**A | A36VEA+TXV | 96G2DF045BE12 | 27800 | 27400 | 15.2 | 13 | 8.5 | 2.2 | 64 | 51 | 213198324
ADP | 4HP17L30P-**A | A36VEA+TXV | 96G1DF110CE20 | 28400 | 27800 | 15.2 | 13 | 8.5 | 2.2 | 63 | 50 | 213198323
ADP | 4HP17L30P-**A | A36VEA+TXV | 96G1DF090CE16 | 28000 | 27400 | 15.2 | 13 | 8.5 | 2.24 | 64 | 50 | 213198322
ADP | 4HP17L30P-**A | A36VEA+TXV | 96G1DF070BE16 | 27800 | 27400 | 15.2 | 13 | 8.5 | 2.2 | 64 | 50 | 213198321
ADP | 4HP17L30P-**A | A36VEA+TXV | 92G1DF090CE16 | 28000 | 27400 | 15.2 | 13 | 8.5 | 2.24 | 64 | 50 | 213198319
ADP | 4HP17L30P-**A | A36VEA+TXV | 96G1DF045BE12 | 27600 | 27200 | 15.2 | 13 | 8.5 | 2.2 | 64 | 51 | 213198320
ADP | 4HP17L30P-**A | A36VEA+TXV | 92G1DF070BE12 | 27600 | 27200 | 15.2 | 13 | 8.5 | 2.22 | 64 | 51 | 213198318
ADP | 4HP17L30P-**A | A36VEA+TXV | 92G1DF045BE12 | 27600 | 27200 | 15.2 | 13 | 8.5 | 2.2 | 64 | 51 | 213198317
ADP | 4HP17L30P-**A | A36VEA+TXV | 80G2DF090BE16 | 28000 | 27400 | 15.2 | 13 | 8.5 | 2.24 | 64 | 51 | 213198316
ADP | 4HP17L30P-**A | A36VEA+TXV | 80G1DF110CE20 | 28200 | 27400 | 15.2 | 13 | 8.5 | 2.24 | 64 | 50 | 213198315
ADP | 4HP17L30P-**A | A36VEA+TXV | 80G1DF090BE16 | 28200 | 27400 | 15.2 | 13 | 8.5 | 2.24 | 64 | 51 | 213198314
ADP | 4HP17L30P-**A | A36VEA+TXV | 80G1DF070BE12 | 27800 | 27400 | 15.2 | 13 | 8.5 | 2.22 | 64 | 50 | 213198313
ADP | 4HP17L18P-**A | A24VCA+TXV | 92G1DF045BE12 | 18000 | 16400 | 16 | 14 | 8.5 | 2.18 | 62 | 49 | 213198308
ADP | A4HP5060D1 | H,FG86960+AEFE5* |  | 55000 | 52500 | 15.2 | 12 | 8.1 | 2.25 | 67 | 53 | 213163462
ADP | A4HP5060D1 | H,FG52960+AEFE5* |  | 55500 | 52500 | 15.2 | 12 | 8.1 | 2.25 | 67 | 53 | 213163460
ADP | A4HP5060D1 | H,FG84960+AEFE5* |  | 54500 | 52500 | 15.2 | 11.7 | 8.1 | 2.25 | 67 | 53 | 213163461
ADP | 4TWL6030A1 | V,T36H175P159+AEFE4B* |  | 28000 | 27000 | 15.2 | 11.7 | 8.1 | 2 | 65 | 50 | 213161161
ADP | 4TWL6030A1 | PL36H175P789+AEFE4B* |  | 28200 | 27000 | 15.2 | 12 | 8.1 | 2 | 65 | 50 | 213161162
ADP | 4TWL6030A1 | PL36H175P159+AEFE4B* |  | 28000 | 27000 | 15.2 | 11.7 | 8.1 | 2 | 65 | 50 | 213161160
ADP | BOVA-60HDN1-M20G | HG88960+AEFE5* |  | 51500 | 53000 | 17 | 11.7 | 9.5 | 2.02 | 80 | 72 | 213253162
ADP | BOVA-60HDN1-M20G | HG84948+AEFE4B* |  | 47000 | 46000 | 18 | 12 | 9.5 | 2 | 85 | 72 | 213253160
ADP | BOVA-60HDN1-M20G | HG84948+AEFE5* |  | 47000 | 46000 | 18 | 12 | 9.5 | 2 | 85 | 72 | 213253156
ADP | BOVB-36HDN1-M20G | HG32924+AEFE3A* |  | 23200 | 22400 | 20 | 12.5 | 9.3 | 1.96 | 96 | 77 | 213252934
ADP | YH2F60TB21 | CV609*9-A | Y82E100C20LMPS1 | 55500 | 56500 | 16 | 11.7 | 8.1 | 2.36 | 65 | 55 | 213189131
ADP | YH2F60TB21 | CV602C9-A | Y82E100C20LMPS1 | 55500 | 56500 | 16 | 11.7 | 8.1 | 2.36 | 65 | 55 | 213189130
ADP | 4HP18V36P | PL36H175P149 | 96G1UH045BE12 | 23800 | 22400 | 18 | 12 | 8.4 | 2.02 | 67 | 67 | 213189751
ADP | YH2F60TB21 | CV609*9-A | Y81E120C20SMPS1 | 55500 | 57000 | 15.2 | 11.7 | 8.1 | 2.36 | 65 | 54 | 213189107
ADP | 4HP18V36P | PL36H175P459 | 96G1UH030BE08 | 22600 | 22400 | 18 | 12 | 8.1 | 1.88 | 62 | 61 | 213189750
ADP | YH2F60TB21 | CV609*9-A | Y81E120C20LMPS1 | 55500 | 57000 | 15.2 | 11.7 | 8.1 | 2.36 | 65 | 54 | 213189097
ADP | 4HP18V36P | H,RG82936 | 96G2UH070BV12 | 23800 | 22400 | 19 | 12 | 8.5 | 2.04 | 65 | 65 | 213238748
ADP | 4HP18V36P | V,R36H175P459 | 96G2UH070BV12 | 23800 | 22400 | 19 | 12 | 8.5 | 2.04 | 65 | 65 | 213238746
ADP | 4HP18V36P | H,RG82936 | 96G2UH070BE12 | 23600 | 22400 | 18 | 12 | 8.5 | 2.02 | 67 | 66 | 213238742
ADP | 4HP18V36P | H,RG8J936 | 96G2UH070BV12 | 23200 | 22400 | 19 | 12 | 8.1 | 1.91 | 63 | 62 | 213238745
ADP | 4HP18V36P | V,R36H175P159 | 96G2UH070BV12 | 23800 | 22400 | 19 | 12 | 8.5 | 2.04 | 65 | 65 | 213238744
ADP | 4HP18V36P | V,R36H175P149 | 96G2UH070BV12 | 23400 | 22400 | 19 | 12 | 8.1 | 1.97 | 65 | 64 | 213238743
ADP | 4HP18V36P | V,R36H175P459 | 96G2UH070BE12 | 23600 | 22400 | 18 | 12 | 8.5 | 2.02 | 67 | 66 | 213238740
ADP | BOVA-36HDN1-M20G | HG32924+AEFE3A* |  | 23200 | 22400 | 20 | 12.5 | 9.3 | 1.96 | 96 | 77 | 213252931
ADP | ML17XP1-030-230A** | LW399L9 |  | 28200 | 26600 | 15.2 | 12.5 | 8.3 | 2.3 | 66 | 54 | 213252705
ADP | 4HP18V36P | PL36H175P389 | 96G1UH030BE08 | 22600 | 22400 | 18 | 12 | 8.1 | 1.88 | 62 | 61 | 213189749
ADP | YH2F60TB21 | CV609*9-A | Y81E080C20SMPS1 | 55500 | 57000 | 15.2 | 11.7 | 8.1 | 2.36 | 65 | 54 | 213189067
ADP | 4HP18V36P | PL36H175P789 | 96G1UH030BE08 | 22600 | 22400 | 18 | 12 | 8.1 | 1.88 | 62 | 61 | 213189748
ADP | 4HP18V36P | PL36H175P159 | 96G1UH030BE08 | 22600 | 22400 | 18 | 12 | 8.1 | 1.88 | 62 | 61 | 213189747
ADP | YH2F60TB21 | CV609*9-A | Y81E080C20LMPS1 | 55500 | 57000 | 15.2 | 11.7 | 8.1 | 2.36 | 65 | 54 | 213189057
ADP | YH2F42TB21 | CV601*9 | Y82E120C20LMPS1 | 40500 | 38000 | 16 | 12 | 8.1 | 2.36 | 64 | 57 | 213189047
ADP | YH2F42TB21 | CH600C9 | Y82E120C20LMPS1 | 40500 | 38000 | 16 | 12 | 8.1 | 2.36 | 64 | 57 | 213189044
ADP | YH2F42TB21 | CV482*9 | Y82E120C20LMPS1 | 40500 | 38000 | 16 | 12 | 8.1 | 2.36 | 64 | 57 | 213189045
ADP | YH2F42TB21 | CV600*9 | Y82E120C20LMPS1 | 40500 | 38000 | 16 | 12 | 8.1 | 2.36 | 64 | 57 | 213189046
ADP | YH2F42TB21 | CV601*9 | Y82E100C20LMPS1 | 40500 | 38000 | 16 | 12 | 8.1 | 2.38 | 64 | 56 | 213189043
ADP | YH2F42TB21 | CV600*9 | Y82E100C20LMPS1 | 40500 | 37800 | 16 | 12 | 8.1 | 2.24 | 63 | 54 | 213189042
ADP | YH2F42TB21 | CV482*9 | Y82E100C20LMPS1 | 40500 | 37800 | 16 | 12 | 8.1 | 2.24 | 63 | 54 | 213189041
ADP | 4HP18V36P | PL36H175P149 | 96G1UH030BE08 | 22600 | 22400 | 18 | 12 | 8.1 | 1.88 | 62 | 61 | 213189746
ADP | YH2F42TB21 | CH600C9 | Y82E100C20LMPS1 | 40500 | 37800 | 16 | 12 | 8.1 | 2.24 | 63 | 54 | 213189040
ADP | YH2F42TB21 | CV601*9 | Y82E100C16LMPS1 | 40500 | 38000 | 16 | 12 | 8.1 | 2.36 | 64 | 57 | 213189039
ADP | YH2F42TB21 | CV600*9 | Y82E100C16LMPS1 | 40500 | 38000 | 16 | 12 | 8.1 | 2.22 | 64 | 54 | 213189038
ADP | YH2F42TB21 | CV482*9 | Y82E100C16LMPS1 | 40500 | 38000 | 16 | 12 | 8.1 | 2.22 | 64 | 54 | 213189037
ADP | YH2F42TB21 | CH600C9 | Y82E100C16LMPS1 | 40500 | 38000 | 16 | 12 | 8.1 | 2.22 | 64 | 54 | 213189036
ADP | 4HP18V36P | H,RG80936 | 96G2UH070BE12 | 23600 | 22400 | 18 | 12 | 8.5 | 2.02 | 67 | 66 | 213238741
ADP | 4HP18V36P | H,RG82936 | 96G2UH045BV12 | 23600 | 22400 | 19 | 12 | 8.5 | 2.03 | 65 | 65 | 213238736
ADP | 4HP18V36P | H,RG8J936 | 96G2UH070BE12 | 23200 | 22400 | 17 | 12 | 8.45 | 2 | 67 | 66 | 213238739
ADP | 4HP18V36P | V,R36H175P159 | 96G2UH070BE12 | 23600 | 22400 | 18 | 12 | 8.5 | 2.02 | 67 | 66 | 213238738
ADP | 4HP18V36P | V,R36H175P149 | 96G2UH070BE12 | 23400 | 22400 | 17 | 12 | 8.4 | 2 | 67 | 66 | 213238737
ADP | 4HP18V36P | V,R36H175P459 | 96G2UH045BV12 | 23600 | 22400 | 19 | 12 | 8.5 | 2.03 | 65 | 65 | 213238734
ADP | 4HP18V36P | H,RG80936 | 96G2UH045BV12 | 23600 | 22400 | 19 | 12 | 8.5 | 2.03 | 65 | 65 | 213238735
ADP | 4HP18V36P | H,RG8J936 | 96G2UH045BV12 | 23200 | 22400 | 19 | 12 | 8.1 | 1.89 | 63 | 62 | 213238733
ADP | 4HP18V36P | V,R36H175P149 | 96G2UH045BV12 | 23200 | 22400 | 19 | 12 | 8.1 | 1.89 | 63 | 62 | 213238731
ADP | 4HP18V36P | V,R36H175P159 | 96G2UH045BV12 | 23600 | 22400 | 19 | 12 | 8.5 | 2.03 | 65 | 65 | 213238732
ADP | 4HP18V36P | H,RG82936 | 96G2UH045BE12 | 24000 | 22400 | 18 | 12 | 8.5 | 2.02 | 67 | 66 | 213238730
ADP | 4HP18V36P | H,RG80936 | 96G2UH045BE12 | 24000 | 22400 | 18 | 12 | 8.5 | 2.02 | 67 | 66 | 213238729
ADP | 4HP18V36P | V,R36H175P459 | 96G2UH045BE12 | 24000 | 22400 | 18 | 12 | 8.5 | 2.02 | 67 | 66 | 213238728
ADP | 4HP18V36P | H,RG8J936 | 96G2UH045BE12 | 23800 | 22400 | 17 | 12 | 8.45 | 2 | 67 | 66 | 213238727
ADP | 4HP18V36P | V,R36H175P159 | 96G2UH045BE12 | 24000 | 22400 | 18 | 12 | 8.5 | 2.02 | 67 | 66 | 213238726
ADP | 4HP18V36P | V,R36H175P149 | 96G2UH045BE12 | 23800 | 22400 | 17 | 12 | 8.4 | 2 | 67 | 66 | 213238725
ADP | 4HP18V36P | H,RG82936 | 96G2UH030BE08 | 23600 | 22400 | 19 | 12 | 8.1 | 1.9 | 63 | 62 | 213238724
ADP | 4HP18V36P | H,RG80936 | 96G2UH030BE08 | 23600 | 22400 | 19 | 12 | 8.1 | 1.9 | 63 | 62 | 213238723
ADP | 4HP18V36P | V,R36H175P459 | 96G2UH030BE08 | 23600 | 22400 | 19 | 12 | 8.1 | 1.9 | 63 | 62 | 213238722
ADP | 4HP18V36P | H,RG8J936 | 96G2UH030BE08 | 23600 | 22400 | 18 | 12 | 8.1 | 1.9 | 63 | 62 | 213238721
ADP | 4HP18V36P | V,R36H175P149 | 96G2UH030BE08 | 23600 | 22400 | 19 | 12 | 8.1 | 1.9 | 63 | 62 | 213238719
ADP | 4HP18V36P | V,R36H175P159 | 96G2UH030BE08 | 23600 | 22400 | 19 | 12 | 8.1 | 1.9 | 63 | 62 | 213238720
ADP | 4HP18V36P | H,RG80936 | 96G1UH070BE12 | 24000 | 22400 | 18 | 12 | 8.5 | 2.03 | 67 | 67 | 213238717
ADP | 4HP18V36P | H,RG82936 | 96G1UH070BE12 | 24000 | 22400 | 18 | 12 | 8.5 | 2.03 | 67 | 67 | 213238718
ADP | 4HP18V36P | V,R36H175P459 | 96G1UH070BE12 | 24000 | 22400 | 18 | 12 | 8.5 | 2.03 | 67 | 67 | 213238716
ADP | 4HP18V36P | V,R36H175P159 | 96G1UH070BE12 | 24000 | 22400 | 18 | 12 | 8.5 | 2.03 | 67 | 67 | 213238714
ADP | 4HP18V36P | H,RG8J936 | 96G1UH070BE12 | 23400 | 22400 | 18 | 12 | 8.1 | 1.9 | 64 | 63 | 213238715
ADP | 4HP18V36P | V,R36H175P149 | 96G1UH070BE12 | 23400 | 22400 | 18 | 12 | 8.1 | 1.9 | 64 | 63 | 213238713
ADP | 4HP17L30P-**A | H,A,DG80936 | 96G2UH070BV12 | 30000 | 26400 | 16 | 13 | 8.1 | 2.28 | 66 | 54 | 213197534
ADP | 4HP17L30P-**A | H,A,DG80936 | 96G2UH045BE12 | 29400 | 26200 | 15.2 | 13 | 8.1 | 2.26 | 66 | 53 | 213197531
ADP | 4HP17L30P-**A | H,A,DG80936 | 96G1UH070BE12 | 29400 | 26200 | 15.2 | 13 | 8.1 | 2.26 | 66 | 53 | 213197530
ADP | 4HP17L30P-**A | H,A,DG80936 | 80G2UH090BV16 | 30000 | 26600 | 16 | 13 | 8.1 | 2.28 | 65 | 53 | 213197523
ADP | 4HP17L30P-**AA | A36VEA+TXV | 80G2DF070AE12 | 27000 | 26800 | 15.2 | 12.5 | 8.3 | 2.22 | 64 | 51 | 213197519
ADP | 4HP17L30P-**A | H,A,DG80936 | 80G2UH090BE16L | 28000 | 25200 | 16 | 13.5 | 8.1 | 2.14 | 66 | 54 | 213197522
ADP | 4HP17L30P-**A | H,A,DG80936 | 80G1UH070BE12 | 29600 | 26200 | 16 | 13 | 8.1 | 2.26 | 66 | 53 | 213197516
ADP | 4HP17L30P-**A | H,A,DG80936 | 80G1UH080BE16X | 30000 | 26800 | 15.2 | 12.5 | 8.1 | 2.24 | 66 | 53 | 213197517
ADP | 4HP17L30P-**AA | A36VEA+TXV | 80G1DF045AE12 | 27400 | 27000 | 15.2 | 13 | 8.3 | 2.22 | 64 | 51 | 213197514
ADP | 4HP17L30P-**AA | A36VEA+TXV | 80G1DF070AE12 | 27400 | 27000 | 15.2 | 13 | 8.3 | 2.2 | 64 | 51 | 213197515
ADP | 4HP18V36P | H,A,DG82936 | 80G2UH090BE12 | 23400 | 22400 | 19 | 12 | 8.1 | 1.91 | 64 | 63 | 213197911
ADP | 4HP18V36P | H,A,DG80936 | 80G2UH090BE12 | 23400 | 22400 | 19 | 12 | 8.1 | 1.91 | 64 | 63 | 213197910
ADP | N4H7T48*K*AAA* | PL48H175P469+AEFE4B* |  | 46000 | 45000 | 16 | 12.5 | 8.1 | 2.24 | 62 | 51 | 213162581
ADP | N4H7T48*K*AAA* | V,G48H175P389+AEFE4B* |  | 45500 | 45000 | 16 | 12 | 8.1 | 2.24 | 62 | 51 | 213162579
ADP | N4H7T48*K*AAA* | PL48H175P789+AEFE4B* |  | 45000 | 45000 | 16 | 12 | 8.1 | 2.24 | 62 | 51 | 213162577
ADP | N4H7T48*K*AAA* | PL60H210P299+AEFE5* |  | 45500 | 45000 | 16 | 12 | 8.1 | 2.24 | 62 | 51 | 213162575
ADP | 4HP17L42P-**A | PL60H210P199+AEFE5* |  | 41000 | 37400 | 15.2 | 13.5 | 8.1 | 2.14 | 66 | 53 | 213161342
ADP | 4HP17L42P-**A | PL60H245P189+AEFE5* |  | 41000 | 37400 | 15.2 | 13 | 8.1 | 2.14 | 66 | 53 | 213161340
ADP | 4HP17L42P-**A | PL60H210P179+AEFE5* |  | 41000 | 37400 | 15.2 | 13 | 8.1 | 2.14 | 66 | 53 | 213161338
ADP | 4HP17L36P-**A | PL36H175P459+AEFE4B* |  | 34800 | 33200 | 16 | 13.5 | 8.5 | 2.3 | 67 | 55 | 213161336
ADP | 4HP17L30P-**A | PL36H175P159+AEFE4B* |  | 28400 | 25400 | 16 | 12 | 8.15 | 2.1 | 64 | 50 | 213161332
ADP | 4HP17L18P-**A | PL36H***P449+AEFE3A* |  | 18000 | 16200 | 16 | 13.5 | 8.1 | 2.08 | 62 | 48 | 213161322
ADP | 4SHP22LX136P-**A | PL36H175P459+AEFE4B* |  | 35600 | 32000 | 17 | 12 | 8.75 | 2.24 | 66 | 55 | 213161312
ADP | 4SHP22LX124P-**A | PL36H***P449+AEFE3A* |  | 23200 | 20600 | 20 | 13.5 | 8.7 | 2.26 | 65 | 76 | 213161304
ADP | 4SHP22LX124P-**A | PL36H175P159+AEFE4B* |  | 23400 | 20600 | 21 | 13.5 | 8.7 | 2.26 | 65 | 76 | 213161302
ADP | 4SHP22LX124P-**A | PL36H175P149+AEFE4B* |  | 23000 | 20600 | 21 | 13 | 8.55 | 2.24 | 64 | 76 | 213161300
ADP | N4H7T48*K*AAA* | H,RG48948+AEFE4B* |  | 45500 | 45000 | 16 | 12 | 8.1 | 2.24 | 62 | 51 | 213184862
ADP | N4H7T60*K*AAA* | H,RG48960+AEFE5* |  | 55500 | 56000 | 16 | 11.7 | 8.1 | 2.26 | 64 | 51 | 213184863
ADP | N4H7T48*K*AAA* | H,RG48960+AEFE5* |  | 45500 | 45000 | 16 | 12 | 8.1 | 2.24 | 62 | 51 | 213184861
ADP | BOVB-60HDN1-M20G | H,RG88948+AEFE4B* |  | 47000 | 46000 | 18 | 12 | 9.5 | 2 | 85 | 72 | 213184858
ADP | BOVB-60HDN1-M20G | H,RG48948+AEFE4B* |  | 46000 | 46000 | 18 | 11.7 | 9.35 | 1.98 | 85 | 72 | 213184857
ADP | BOVB-60HDN1-M20G | H,RG48960+AEFE5* |  | 46000 | 46000 | 18 | 11.7 | 9.35 | 1.98 | 85 | 72 | 213184856
ADP | BOVA-60HDN1-M20G | H,RG88948+AEFE4B* |  | 47000 | 46000 | 18 | 12 | 9.5 | 2 | 85 | 72 | 213184851
ADP | BOVA-60HDN1-M20G | H,RG48948+AEFE4B* |  | 46000 | 46000 | 18 | 11.7 | 9.35 | 1.98 | 85 | 72 | 213184850
ADP | BOVA-60HDN1-M20G | H,RG48960+AEFE5* |  | 46000 | 46000 | 18 | 11.7 | 9.35 | 1.98 | 85 | 72 | 213184849
ADP | YH2F48TB21 | H,YG88960 | Y81E100C20SMPS1 | 45500 | 42000 | 16 | 12 | 8.1 | 2.4 | 70 | 57 | 213286737
ADP | YH2F48TB21 | V,Y60H210P199 | Y81E100C20SMPS1 | 45500 | 42000 | 16 | 12 | 8.1 | 2.4 | 70 | 57 | 213286736
ADP | YH2F48TB21 | H,YG88960 | Y81E080C16SMPS1 | 46500 | 43500 | 16 | 12 | 8.1 | 2.36 | 67 | 57 | 213286733
ADP | YH2F36TB21 | V,Y36H210P179 | Y81E080C16SMPS1 | 35000 | 32400 | 16 | 12 | 8.1 | 2.2 | 65 | 55 | 213286731
ADP | YZT48B21 | H,YG88960 | Y81E100C20SMPS1 | 46500 | 46000 | 17 | 12.5 | 8.1 | 2.26 | 67 | 53 | 213286730
ADP | YZT48B21 | V,Y60H210P199 | Y81E100C20SMPS1 | 46500 | 46000 | 17 | 12 | 8.1 | 2.26 | 67 | 53 | 213286729
ADP | YZT48B21 | H,YG88960 | Y81E100C16SMPS1 | 46500 | 46000 | 17 | 12.5 | 8.1 | 2.26 | 66 | 53 | 213286728
ADP | YZT48B21 | V,Y60H210P199 | Y81E100C16SMPS1 | 46500 | 46000 | 17 | 12.5 | 8.1 | 2.26 | 66 | 53 | 213286727
ADP | YZT48B21 | H,YG88960 | Y81E080C16SMPS1 | 46500 | 46000 | 17 | 12.5 | 8.1 | 2.26 | 67 | 53 | 213286726
ADP | YZT48B21 | V,Y60H210P199 | Y81E080C16SMPS1 | 46500 | 46000 | 17 | 12.5 | 8.1 | 2.26 | 67 | 53 | 213286725
ADP | YH2F60TB21 | H,YG88960 | Y81E100C16SMPS1 | 55500 | 57000 | 15.2 | 11.7 | 8.1 | 2.36 | 65 | 54 | 213286722
ADP | YH2F60TB21 | V,Y60H210P199 | Y81E100C16SMPS1 | 55500 | 57000 | 15.2 | 11.7 | 8.1 | 2.36 | 65 | 54 | 213286721
ADP | YH2F24TB21 | H,YG8J936 | Y81E080B12SMPS1 | 23800 | 21000 | 16 | 11.7 | 8.1 | 2.24 | 63 | 53 | 213286713
ADP | YH2F24TB21 | V,Y30H175P139 | Y81E080B12SMPS1 | 23800 | 21000 | 16 | 11.7 | 8.1 | 2.24 | 63 | 53 | 213286712
ADP | YH2F30TB21 | V,Y36H175P389 | Y81E080B12SMPS1 | 30000 | 27400 | 16 | 12 | 8.1 | 2.28 | 64 | 56 | 213286709
ADP | 4HP18V36P | A36VEA+TXV | 96G2DF090CE16 | 34400 | 34400 | 16 | 11.7 | 8.1 | 2.04 | 62 | 51 | 213198378
ADP | 4HP18V36P | A36VEA+TXV | 96G2DF070BV16 | 22800 | 22400 | 18 | 12 | 8.1 | 1.83 | 66 | 66 | 213198377
ADP | 4HP18V36P | A36VEA+TXV | 96G2DF045BE12 | 22800 | 22400 | 17 | 12 | 8.1 | 1.83 | 65 | 65 | 213198375
ADP | 4HP18V36P | A36VEA+TXV | 96G2DF070BE16 | 22800 | 22400 | 17 | 12 | 8.1 | 1.82 | 66 | 65 | 213198376
ADP | 4HP18V36P | A36VEA+TXV | 96G1DF090CE16 | 34600 | 34400 | 17 | 12 | 8.1 | 2.06 | 62 | 51 | 213198374
ADP | 4HP18V36P | A36VEA+TXV | 96G1DF045BE12 | 34000 | 34400 | 18 | 11.7 | 8.1 | 2.04 | 61 | 51 | 213198372
ADP | 4HP18V36P | A36VEA+TXV | 92G1DF070BE12 | 34400 | 34400 | 18 | 11.7 | 8.1 | 2.02 | 62 | 51 | 213198370
ADP | 4HP18V36P | A36VEA+TXV | 92G1DF045BE12 | 34400 | 34400 | 18 | 11.7 | 8.1 | 2.04 | 62 | 51 | 213198369
ADP | 4HP18V36P | A36VEA+TXV | 92G1DF090CE16 | 34600 | 34400 | 17 | 12 | 8.1 | 2.04 | 62 | 51 | 213198371
ADP | 4HP18V36P | A36VEA+TXV | 80G2DF090BE16 | 34800 | 34400 | 17 | 12 | 8.1 | 2.04 | 62 | 51 | 213198368
ADP | 4HP18V36P | A36VEA+TXV | 80G1DF090BE16 | 34600 | 34400 | 17 | 12 | 8.1 | 2.06 | 62 | 51 | 213198367
ADP | 4HP18V36P | A36VEA+TXV | 80G1DF070BE12 | 34200 | 34400 | 18 | 11.7 | 8.1 | 2.04 | 61 | 51 | 213198366
ADP | 4HP18V36P | A36VEA+TXV | 80G1DF070AE12 | 34200 | 34400 | 17 | 11.7 | 8.1 | 2.04 | 62 | 51 | 213198365
ADP | 4HP17L48P-**A | A60VHA+TXV | 96G2DF110CE20 | 47000 | 43000 | 15.2 | 13 | 8.1 | 2.2 | 68 | 55 | 213198359
ADP | 4HP17L48P-**A | A60VHA+TXV | 96G1DF110CE20 | 47000 | 43000 | 15.2 | 13 | 8.1 | 2.2 | 68 | 55 | 213198357
ADP | 4HP17L48P-**A | A60VHA+TXV | 96G1DF090CE16 | 47000 | 43000 | 15.2 | 13 | 8.1 | 2.22 | 68 | 55 | 213198356
ADP | 4HP17L48P-**A | A60VHA+TXV | 92G1DF090CE16 | 47000 | 43000 | 15.2 | 13 | 8.1 | 2.2 | 68 | 55 | 213198355
ADP | 4HP17L48P-**A | A60VHA+TXV | 80G1DF110CE20 | 47500 | 43000 | 16 | 13.5 | 8.1 | 2.22 | 67 | 55 | 213198354
ADP | 4HP17L42P-**A | A60VHA+TXV | 96G2DF090CE16 | 40500 | 40000 | 15.2 | 13 | 8.1 | 2.12 | 66 | 53 | 213198350
ADP | 4HP17L42P-**A | A60VHA+TXV | 92G1DF090CE16 | 40500 | 40000 | 15.2 | 13 | 8.1 | 2.12 | 66 | 53 | 213198347
ADP | 4HP17L42P-**A | A60VHA+TXV | 80G1DF110CE20 | 41000 | 40000 | 16 | 13.5 | 8.1 | 2.14 | 66 | 52 | 213198346
ADP | 4HP17L36P-**A | A36VEA+TXV | 96G2DF110CV20 | 35600 | 31000 | 15.2 | 12.5 | 8.1 | 2.18 | 68 | 57 | 213198345
ADP | 4HP17L36P-**A | A36VEA+TXV | 96G2DF090CV20 | 35600 | 31000 | 15.2 | 12.5 | 8.1 | 2.18 | 68 | 57 | 213198343
ADP | C4H7T36*K*AAA* | H,FG35936+AEFE3A* |  | 33400 | 33400 | 15.2 | 11.7 | 8.1 | 2.18 | 60 | 49 | 213163515
ADP | C4H7T36*K*AAA* | H,FG82936+AEFE3A* |  | 34600 | 33400 | 15.2 | 12 | 8.1 | 2.18 | 60 | 49 | 213163520
ADP | C4H7T36*K*AAA* | H,FG82936+AEFE4B* |  | 34800 | 33400 | 16 | 12 | 8.1 | 2.18 | 60 | 49 | 213163519
ADP | C4H7T36*K*AAA* | H,FG80936+AEFE3A* |  | 34000 | 33400 | 15.2 | 12 | 8.1 | 2.18 | 60 | 49 | 213163517
ADP | C4H7T36*K*AAA* | H,FG81936+AEFE4B* |  | 34600 | 33400 | 16 | 12 | 8.1 | 2.18 | 60 | 49 | 213163518
ADP | C4H7T36*K*AAA* | H,FG80936+AEFE4B* |  | 34200 | 33400 | 16 | 12 | 8.1 | 2.18 | 60 | 49 | 213163516
ADP | YH2F48TB21 | AD-64(P,U)*****9 | TM8Y100C16MP11 | 45500 | 42000 | 16 | 11.7 | 8.1 | 2.46 | 70 | 59 | 213270394
ADP | 4HP18V36P | H,A,DG8J936 | 80G2UH090BE12 | 23400 | 22400 | 19 | 12 | 8.1 | 1.91 | 64 | 63 | 213197909
ADP | 4HP18V36P | H,A,DG34936 | 80G2UH090BE12 | 23400 | 22400 | 19 | 12 | 8.1 | 1.91 | 64 | 63 | 213197908
ADP | 4HP17L30P-**A | H,A,DG80936 | 80G2UH090BE12 | 29800 | 26200 | 16 | 13 | 8.1 | 2.3 | 66 | 53 | 213197817
ADP | 4HP17L30P-**A | H,A,DG80936 | 80G2UH070AV12 | 30000 | 26600 | 15.2 | 13 | 8.1 | 2.26 | 65 | 53 | 213197814
ADP | 4HP17L30P-**A | H,A,DG80936 | 80G2UH070AE12L | 29600 | 26200 | 16 | 13 | 8.1 | 2.28 | 66 | 53 | 213197811
ADP | 4HP17L30P-**A | H,A,DG80936 | 80G2UH070AE12 | 29600 | 26200 | 16 | 13 | 8.1 | 2.28 | 66 | 53 | 213197808
ADP | 4HP17L30P-**A | H,A,DG80936 | 80G2UH045AE12 | 29600 | 26200 | 16 | 13 | 8.1 | 2.28 | 66 | 53 | 213197805
ADP | 4HP17L30P-**A | V,A,D36H***P219 | 80G2UH045AE12 | 29200 | 26200 | 15.2 | 13 | 8.1 | 2.24 | 66 | 53 | 213197804
ADP | 4HP17L30P-**A | H,A,DG34936 | 80G2UH045AE12 | 29200 | 26200 | 15.2 | 13 | 8.1 | 2.24 | 66 | 53 | 213197803
ADP | 4HP17L30P-**A | H,A,DG80936 | 80G1UH090BE16L | 27800 | 25200 | 15.2 | 13 | 8.1 | 2.1 | 65 | 52 | 213197802
ADP | 4HP17L30P-**A | H,A,DG34936 | 80G1UH090BE16L | 27800 | 25200 | 15.2 | 12.5 | 8.1 | 2.1 | 65 | 52 | 213197801
ADP | 4HP17L30P-**A | V,A,D36H175P149 | 80G1UH090BE16L | 27800 | 25200 | 15.2 | 12.5 | 8.1 | 2.1 | 65 | 52 | 213197800
ADP | 4HP17L30P-**A | H,A,DG80936 | 80G1UH090BE16 | 29200 | 26000 | 16 | 13 | 8.1 | 2.28 | 65 | 53 | 213197799
ADP | 4HP17L30P-**A | H,A,DG80936 | 80G1UH070BE12L | 27600 | 25000 | 15.2 | 13 | 8.1 | 2.1 | 66 | 53 | 213197793
ADP | 4HP17L30P-**A | H,A,DG34936 | 80G1UH070BE12L | 27600 | 25000 | 15.2 | 12.5 | 8.1 | 2.1 | 66 | 53 | 213197792
ADP | 4HP17L30P-**A | V,A,D36H175P149 | 80G1UH070BE12L | 27600 | 25000 | 15.2 | 12.5 | 8.1 | 2.1 | 66 | 53 | 213197791
ADP | 4HP17L30P-**A | H,A,DG80936 | 80G1UH070AE12L | 29400 | 26000 | 16 | 13 | 8.1 | 2.28 | 66 | 54 | 213197787
ADP | 4HP17L30P-**A | H,A,DG80936 | 80G1UH070AE12 | 29400 | 26000 | 16 | 13 | 8.1 | 2.28 | 66 | 54 | 213197784
ADP | 4HP17L30P-**A | H,A,DG80936 | 80G1UH045AE12L | 28000 | 25200 | 15.2 | 13 | 8.1 | 2.12 | 66 | 54 | 213197778
ADP | 4HP17L30P-**A | V,A,D36H***P219 | 80G1UH045AE12L | 28000 | 25200 | 15.2 | 12.5 | 8.1 | 2.12 | 66 | 54 | 213197777
ADP | 4HP17L30P-**A | H,A,DG34936 | 80G1UH045AE12L | 28000 | 25200 | 15.2 | 12.5 | 8.1 | 2.12 | 66 | 54 | 213197776
ADP | 4HP17L30P-**A | H,A,DG80936 | 80G1UH045AE12 | 29400 | 26000 | 16 | 13 | 8.1 | 2.28 | 66 | 54 | 213197775
ADP | 4SHP18LX136P | PL36H175P459+AEFE4B* |  | 34400 | 33400 | 17.5 | 11.7 | 8.45 | 2.18 | 63 | 53 | 213161293
ADP | 4SHP18LX136P | PL36H***P449+AEFE3A* |  | 23400 | 22400 | 18 | 12 | 8.5 | 1.88 | 67 | 67 | 213161291
ADP | 4SHP18LX136P | PL36H175P149+AEFE4B* |  | 23400 | 22400 | 18 | 12 | 8.4 | 1.86 | 67 | 67 | 213161287
ADP | 4SHP18LX136P | PL36H***P129+AEFE3A* |  | 22600 | 22400 | 18 | 11.7 | 8.2 | 1.82 | 67 | 67 | 213161285
ADP | 4SHP17LE142P-**A | PL60H210P199+AEFE5* |  | 41000 | 37400 | 15.2 | 13.5 | 8.1 | 2.14 | 66 | 53 | 213161259
ADP | 4SHP17LE142P-**A | PL60H245P189+AEFE5* |  | 41000 | 37400 | 15.2 | 13 | 8.1 | 2.14 | 66 | 53 | 213161257
ADP | 4SHP17LE136P-**A | PL36H175P459+AEFE4B* |  | 34800 | 33200 | 16 | 13.5 | 8.5 | 2.3 | 67 | 55 | 213161253
ADP | 4SHP17LE142P-**A | PL60H210P179+AEFE5* |  | 41000 | 37400 | 15.2 | 13 | 8.1 | 2.14 | 66 | 53 | 213161255
ADP | 4SHP17LE130P-**A | PL36H***P449+AEFE3A* |  | 29000 | 26400 | 15.2 | 12.5 | 8.2 | 2.3 | 67 | 55 | 213161251
ADP | 4SHP17LE130P-**A | PL36H175P159+AEFE4B* |  | 29600 | 26600 | 16 | 12.5 | 8.35 | 2.34 | 67 | 55 | 213161249
ADP | 4SHP17LE118P-**A | PL36H***P449+AEFE3A* |  | 18000 | 16200 | 16 | 13.5 | 8.1 | 2.08 | 62 | 48 | 213161245
ADP | 4SHP17LE130P-**A | PL36H175P149+AEFE4B* |  | 29200 | 26400 | 16 | 12.5 | 8.2 | 2.3 | 67 | 55 | 213161247
ADP | BOVB-60HDN1-M20G | HG88960+AEFE5* |  | 51500 | 53000 | 17 | 11.7 | 9.5 | 2.02 | 80 | 72 | 213253173
ADP | BOVB-60HDN1-M20G | HG84948+AEFE4B* |  | 47000 | 46000 | 18 | 12 | 9.5 | 2 | 85 | 72 | 213253171
ADP | BOVB-60HDN1-M20G | HG84948+AEFE5* |  | 47000 | 46000 | 18 | 12 | 9.5 | 2 | 85 | 72 | 213253167
ADP | 4HP18V36P | PL36H175P459 | 96G1UH045BE12 | 24000 | 22400 | 18 | 12 | 8.5 | 2.03 | 67 | 67 | 213189755
ADP | 4HP18V36P | PL36H175P389 | 96G1UH045BE12 | 24000 | 22400 | 18 | 12 | 8.5 | 2.03 | 67 | 67 | 213189754
ADP | 4HP18V36P | PL36H175P789 | 96G1UH045BE12 | 24000 | 22400 | 18 | 12 | 8.5 | 2.03 | 67 | 67 | 213189753
ADP | 4HP18V36P | PL36H175P159 | 96G1UH045BE12 | 24000 | 22400 | 18 | 12 | 8.5 | 2.03 | 67 | 67 | 213189752
ADP | YH2F60TB21 | CV609*9-A | Y82E120C20LMPS1 | 55500 | 57000 | 15.2 | 11.7 | 8.1 | 2.36 | 65 | 54 | 213189141
ADP | YZT48B21 | CH601D9 | Y82E120C20LMPS1 | 45500 | 46000 | 17 | 12 | 8.1 | 2.18 | 68 | 50 | 213214485
ADP | YZT48B21 | CH601D9 | Y82E100C20LMPS1 | 46500 | 46000 | 17 | 12 | 8.1 | 2.26 | 67 | 53 | 213214483
ADP | YZT48B21 | CH601D9 | Y82E100C16LMPS1 | 46500 | 46000 | 17 | 12 | 8.1 | 2.26 | 66 | 53 | 213214481
ADP | YZT48B21 | CH601D9 | Y82E080C16LMPS1 | 46000 | 46000 | 17 | 12.5 | 8.1 | 2.26 | 67 | 52 | 213214479
ADP | YZT48B21 | CH601D9 | Y81E120C20SMPS1 | 46500 | 46000 | 17 | 12 | 8.1 | 2.26 | 67 | 53 | 213214476
ADP | YZT48B21 | CH601D9 | Y81E120C20LMPS1 | 46500 | 46000 | 17 | 12 | 8.1 | 2.26 | 67 | 53 | 213214474
ADP | YZT48B21 | CH601D9 | Y81E120C16LMPS1 | 47000 | 46000 | 17 | 12.5 | 8.1 | 2.26 | 65 | 55 | 213214470
ADP | YZT48B21 | CH601D9 | Y81E120C16SMPS1 | 47000 | 46000 | 17 | 12.5 | 8.1 | 2.26 | 65 | 55 | 213214472
ADP | N4H7T36*K*AAA* | PL36H175P789+AEFE4B* |  | 34000 | 33400 | 16 | 12 | 8.1 | 2.18 | 60 | 49 | 213162615
ADP | N4H7T36*K*AAA* | V,G36H175P159+AEFE4B* |  | 33800 | 33400 | 16 | 12 | 8.1 | 2.18 | 60 | 49 | 213162613
ADP | N4H7T36*K*AAA* | PL36H175P159+AEFE4B* |  | 33800 | 33400 | 16 | 12 | 8.1 | 2.18 | 60 | 49 | 213162611
ADP | C4H7T36*K*AAA* | V,G36H***P449+AEFE3A* |  | 33400 | 33400 | 15.2 | 11.7 | 8.1 | 2.18 | 60 | 49 | 213162455
ADP | C4H7T36*K*AAA* | PL36H175P789+AEFE4B* |  | 34000 | 33400 | 16 | 12 | 8.1 | 2.18 | 60 | 49 | 213162453
ADP | C4H7T36*K*AAA* | PL36H175P159+AEFE4B* |  | 33800 | 33400 | 16 | 12 | 8.1 | 2.18 | 60 | 49 | 213162449
ADP | C4H7T36*K*AAA* | V,G36H175P159+AEFE4B* |  | 33800 | 33400 | 16 | 12 | 8.1 | 2.18 | 60 | 49 | 213162451
ADP | 4TWX8048A1 | V,T60H210P199+AEFE5* |  | 45000 | 45500 | 16 | 12 | 8.1 | 2.1 | 66 | 51 | 213162447
ADP | 4TWX8048A1 | PL60H210P199+AEFE5* |  | 45000 | 45500 | 16 | 12 | 8.1 | 2.1 | 66 | 51 | 213162445
ADP | C4H7T60*K*AAA* | PL60H210P299+AEFE5* |  | 54500 | 56000 | 16 | 11.7 | 8.1 | 2.26 | 64 | 51 | 213162425
ADP | C4H7T48*K*AAA* | PL48H175P469+AEFE4B* |  | 46000 | 45000 | 16 | 12.5 | 8.1 | 2.24 | 62 | 51 | 213162423
ADP | C4H7T48*K*AAA* | V,G48H175P389+AEFE4B* |  | 45500 | 45000 | 16 | 12 | 8.1 | 2.24 | 62 | 51 | 213162421
ADP | C4H7T48*K*AAA* | PL48H175P789+AEFE4B* |  | 45000 | 45000 | 16 | 12 | 8.1 | 2.24 | 62 | 51 | 213162419
ADP | C4H7T48*K*AAA* | PL60H210P299+AEFE5* |  | 45500 | 45000 | 16 | 12 | 8.1 | 2.24 | 62 | 51 | 213162417
ADP | RP15AZ48AJ2N | PL48H175P469+AEFE4B* |  | 45500 | 43000 | 15.2 | 11.7 | 8.1 | 2.2 | 68 | 55 | 213162397
ADP | 4HP18V36P | PL36H175P459 | 96G2UH045BE12 | 24000 | 22400 | 18 | 12 | 8.5 | 2.02 | 67 | 66 | 213189770
ADP | 4HP18V36P | PL36H175P389 | 96G2UH045BE12 | 24000 | 22400 | 18 | 12 | 8.5 | 2.02 | 67 | 66 | 213189769
ADP | 4HP18V36P | PL36H175P789 | 96G2UH045BE12 | 24000 | 22400 | 18 | 12 | 8.5 | 2.02 | 67 | 66 | 213189768
ADP | 4HP18V36P | PL36H175P159 | 96G2UH045BE12 | 24000 | 22400 | 18 | 12 | 8.5 | 2.02 | 67 | 66 | 213189767
ADP | 4HP18V36P | PL36H175P149 | 96G2UH045BE12 | 23800 | 22400 | 17 | 12 | 8.4 | 2 | 67 | 66 | 213189766
ADP | 4HP18V36P | PL36H175P459 | 96G2UH030BE08 | 23600 | 22400 | 19 | 12 | 8.1 | 1.9 | 63 | 62 | 213189765
ADP | 4HP18V36P | PL36H175P389 | 96G2UH030BE08 | 23600 | 22400 | 19 | 12 | 8.1 | 1.9 | 63 | 62 | 213189764
ADP | 4HP18V36P | PL36H175P789 | 96G2UH030BE08 | 23600 | 22400 | 19 | 12 | 8.1 | 1.9 | 63 | 62 | 213189763
ADP | 4HP18V36P | PL36H175P159 | 96G2UH030BE08 | 23600 | 22400 | 19 | 12 | 8.1 | 1.9 | 63 | 62 | 213189762
ADP | 4HP18V36P | PL36H175P149 | 96G2UH030BE08 | 23600 | 22400 | 19 | 12 | 8.1 | 1.9 | 63 | 62 | 213189761
ADP | 4HP17L30P-**A | V,R36H175P159 | 96G2UH070BV12 | 30000 | 26400 | 16 | 13 | 8.1 | 2.28 | 66 | 54 | 213228972
ADP | 4HP17L30P-**A | H,RG80936 | 96G2UH070BV12 | 30000 | 26400 | 16 | 13 | 8.1 | 2.28 | 66 | 54 | 213228976
ADP | 4HP17L30P-**A | H,RG80936 | 96G2UH045BV12 | 29800 | 26400 | 15.2 | 13 | 8.1 | 2.26 | 66 | 54 | 213228951
ADP | 4HP17L30P-**A | H,RG80936 | 96G2UH045BE12 | 29400 | 26200 | 15.2 | 13 | 8.1 | 2.26 | 66 | 53 | 213228939
ADP | 4HP17L30P-**A | V,R36H175P159 | 96G2UH045BV12 | 29800 | 26400 | 15.2 | 13 | 8.1 | 2.26 | 66 | 54 | 213228947
ADP | 4HP17L30P-**A | V,R36H175P159 | 96G2UH045BE12 | 29400 | 26200 | 15.2 | 13 | 8.1 | 2.26 | 66 | 53 | 213228935
ADP | 4HP17L30P-**A | V,R36H175P159 | 96G1UH070BE12 | 29400 | 26200 | 15.2 | 13 | 8.1 | 2.26 | 66 | 53 | 213228923
ADP | 4HP17L30P-**A | H,RG80936 | 96G1UH070BE12 | 29400 | 26200 | 15.2 | 13 | 8.1 | 2.26 | 66 | 53 | 213228927
ADP | 4HP17L30P-**A | H,RG80936 | 96G1UH045BE12 | 29400 | 26200 | 15.2 | 12.5 | 8.1 | 2.26 | 66 | 54 | 213228916
ADP | 4HP17L30P-**A | V,R36H175P159 | 96G1UH045BE12 | 29400 | 26200 | 15.2 | 12.5 | 8.1 | 2.26 | 66 | 54 | 213228912
ADP | 4HP17L30P-**A | H,RG80936 | 95G1UH060BE12X | 29600 | 26400 | 15.2 | 13 | 8.1 | 2.26 | 65 | 53 | 213228894
ADP | 4HP17L30P-**A | V,R36H175P149 | 95G1UH060BE12X | 28200 | 25600 | 15.2 | 12.5 | 8.1 | 2.1 | 66 | 53 | 213228888
ADP | 4HP17L30P-**A | V,R36H175P159 | 95G1UH060BE12X | 29600 | 26400 | 15.2 | 13 | 8.1 | 2.26 | 65 | 53 | 213228891
ADP | 4HP17L30P-**A | H,RG80936 | 92G1UH070BE12 | 29400 | 26000 | 16 | 13 | 8.1 | 2.28 | 66 | 54 | 213228873
ADP | 4HP17L30P-**A | V,R36H175P159 | 92G1UH070BE12 | 29400 | 26000 | 16 | 13 | 8.1 | 2.28 | 66 | 54 | 213228868
ADP | 4HP17L30P-**A | H,RG80936 | 92G1UH045BE12 | 29400 | 26200 | 15.2 | 13 | 8.1 | 2.28 | 66 | 53 | 213228860
ADP | 4HP17L30P-**A | V,R36H175P159 | 92G1UH030BE12 | 29600 | 26400 | 15.2 | 13 | 8.1 | 2.26 | 65 | 53 | 213228842
ADP | 4HP17L30P-**A | V,R36H175P159 | 92G1UH045BE12 | 29400 | 26200 | 15.2 | 13 | 8.1 | 2.28 | 66 | 53 | 213228856
ADP | 4HP17L30P-**A | H,RG80936 | 92G1UH030BE12 | 29600 | 26400 | 15.2 | 13 | 8.1 | 2.26 | 65 | 53 | 213228846
ADP | 4HP17L30P-**A | V,R36H175P159 | 80G2UH090BV16 | 30000 | 26600 | 16 | 13 | 8.1 | 2.28 | 65 | 53 | 213228829
ADP | 4HP17L30P-**A | H,RG80936 | 80G2UH090BV16 | 30000 | 26600 | 16 | 13 | 8.1 | 2.28 | 65 | 53 | 213228833
ADP | 4HP17L30P-**A | V,R36H175P149 | 80G2UH090BV16 | 29200 | 26400 | 15.2 | 13 | 8.1 | 2.2 | 66 | 54 | 213228824
ADP | 4HP17L30P-**A | V,R36H175P159 | 80G2UH090BE16L | 29400 | 26000 | 16 | 13 | 8.1 | 2.3 | 65 | 53 | 213228816
ADP | 4HP17L30P-**A | V,R36H175P159 | 80G2UH090BE16 | 29400 | 26000 | 16 | 13 | 8.1 | 2.3 | 65 | 53 | 213228803
ADP | 4HP17L30P-**A | H,RG80936 | 80G2UH090BE16 | 29400 | 26000 | 16 | 13 | 8.1 | 2.3 | 65 | 53 | 213228808
ADP | 4HP17L30P-**A | H,RG80936 | 80G2UH090BE16L | 28000 | 25200 | 16 | 13.5 | 8.1 | 2.14 | 66 | 54 | 213228820
ADP | 4HP17L30P-**A | V,R36H175P159 | 80G2UH090BE12 | 29800 | 26200 | 16 | 13 | 8.1 | 2.3 | 66 | 53 | 213228791
ADP | 4HP17L30P-**A | H,RG80936 | 80G2UH090BE12 | 29800 | 26200 | 16 | 13 | 8.1 | 2.3 | 66 | 53 | 213228795
ADP | 4HP17L30P-**A | H,RG80936 | 80G2UH070AV12 | 30000 | 26600 | 15.2 | 13 | 8.1 | 2.26 | 65 | 53 | 213228784
ADP | 4HP17L30P-**A | V,R36H***P449 | 80G2UH070AV12 | 30000 | 26600 | 15.2 | 13 | 8.1 | 2.26 | 65 | 53 | 213228780
ADP | 4HP17L30P-**A | H,RG80936 | 80G2UH070AE12L | 29600 | 26200 | 16 | 13 | 8.1 | 2.28 | 66 | 53 | 213228776
ADP | 4HP17L30P-**A | V,R36H***P449 | 80G2UH070AE12L | 29600 | 26200 | 15.2 | 13 | 8.1 | 2.28 | 66 | 53 | 213228773
ADP | 4HP17L30P-**A | H,RG80936 | 80G2UH070AE12 | 29600 | 26200 | 16 | 13 | 8.1 | 2.28 | 66 | 53 | 213228770
ADP | 4HP17L30P-**A | V,R36H***P449 | 80G2UH070AE12 | 29600 | 26200 | 15.2 | 13 | 8.1 | 2.28 | 66 | 53 | 213228768
ADP | 4HP17L30P-**A | H,RG80936 | 80G2UH045AE12 | 29600 | 26200 | 16 | 13 | 8.1 | 2.28 | 66 | 53 | 213228764
ADP | 4HP17L30P-**A | V,R36H***P449 | 80G2UH045AE12 | 29600 | 26200 | 15.2 | 13 | 8.1 | 2.28 | 66 | 53 | 213228761
ADP | 4HP17L30P-**A | H,RG80936 | 80G1UH090BE16L | 27800 | 25200 | 15.2 | 13 | 8.1 | 2.1 | 65 | 52 | 213228758
ADP | 4HP17L30P-**A | V,R36H175P149 | 80G1UH090BE16L | 27800 | 25200 | 15.2 | 12.5 | 8.1 | 2.1 | 65 | 52 | 213228750
ADP | 4HP17L30P-**A | V,R36H175P159 | 80G1UH090BE16L | 27800 | 25200 | 15.2 | 12.5 | 8.1 | 2.1 | 65 | 52 | 213228754
ADP | 4HP17L30P-**A | H,RG80936 | 80G1UH090BE16 | 29200 | 26000 | 16 | 13 | 8.1 | 2.28 | 65 | 53 | 213228747
ADP | 4HP17L30P-**A | V,R36H175P159 | 80G1UH090BE16 | 29200 | 26000 | 16 | 13 | 8.1 | 2.28 | 65 | 53 | 213228743
ADP | 4HP17L30P-**A | H,RG80936 | 80G1UH080BE16X | 30000 | 26800 | 15.2 | 12.5 | 8.1 | 2.24 | 66 | 53 | 213228735
ADP | 4HP17L30P-**A | V,R36H175P159 | 80G1UH080BE16X | 30000 | 26800 | 15.2 | 12.5 | 8.1 | 2.24 | 66 | 53 | 213228731
ADP | 4HP17L30P-**A | H,RG80936 | 80G1UH070BE12L | 27600 | 25000 | 15.2 | 13 | 8.1 | 2.1 | 66 | 53 | 213228724
ADP | 4HP17L30P-**A | V,R36H175P159 | 80G1UH070BE12L | 27600 | 25000 | 15.2 | 12.5 | 8.1 | 2.1 | 66 | 53 | 213228721
ADP | 4HP17L30P-**A | H,RG80936 | 80G1UH070BE12 | 29600 | 26200 | 16 | 13 | 8.1 | 2.26 | 66 | 53 | 213228713
ADP | 4HP17L30P-**A | V,R36H175P149 | 80G1UH070BE12L | 27600 | 25000 | 15.2 | 12.5 | 8.1 | 2.1 | 66 | 53 | 213228717
ADP | 4HP17L30P-**A | V,R36H175P159 | 80G1UH070BE12 | 29600 | 26200 | 16 | 13 | 8.1 | 2.26 | 66 | 53 | 213228709
ADP | 4HP17L30P-**A | H,RG80936 | 80G1UH070AE12L | 29400 | 26000 | 16 | 13 | 8.1 | 2.28 | 66 | 54 | 213228701
ADP | YH2F48TB21 | CV609*9-A | Y81E120C16SMPS1 | 46500 | 43500 | 16 | 12 | 8.1 | 2.36 | 68 | 57 | 213188034
ADP | 4HP18V36P | PL36H175P459 | 96G1UH070BE12 | 24000 | 22400 | 18 | 12 | 8.5 | 2.03 | 67 | 67 | 213189760
ADP | 4HP18V36P | PL36H175P389 | 96G1UH070BE12 | 24000 | 22400 | 18 | 12 | 8.5 | 2.03 | 67 | 67 | 213189759
ADP | 4HP18V36P | PL36H175P789 | 96G1UH070BE12 | 24000 | 22400 | 18 | 12 | 8.5 | 2.03 | 67 | 67 | 213189758
ADP | YZT48B21 | CV602D9 | Y81E130D20SMPS1 | 47000 | 46000 | 17 | 12.5 | 8.1 | 2.26 | 69 | 53 | 213189298
ADP | YZT48B21 | CV609*9-A | Y81E130D20SMPS1 | 47000 | 46000 | 17 | 12.5 | 8.1 | 2.26 | 69 | 53 | 213189299
ADP | YZT48B21 | CV609*9 | Y81E130D20SMPS1 | 47000 | 46000 | 17 | 12.5 | 8.1 | 2.26 | 69 | 53 | 213189300
ADP | YZT48B21 | CV606*9 | Y81E130D20SMPS1 | 47000 | 46000 | 17 | 12 | 8.1 | 2.26 | 69 | 53 | 213189295
ADP | 4HP18V36P | PL36H175P159 | 96G1UH070BE12 | 24000 | 22400 | 18 | 12 | 8.5 | 2.03 | 67 | 67 | 213189757
ADP | YZT48B21 | CV602D9 | Y81E130D20LMPS1 | 47000 | 46000 | 17 | 12.5 | 8.1 | 2.26 | 69 | 53 | 213189292
ADP | YZT48B21 | CH601D9 | Y81E130D20SMPS1 | 47000 | 46000 | 17 | 12.5 | 8.1 | 2.26 | 69 | 53 | 213189296
ADP | YZT48B21 | CV602D9-A | Y81E130D20SMPS1 | 47000 | 46000 | 17 | 12.5 | 8.1 | 2.26 | 69 | 53 | 213189297
ADP | YZT48B21 | CV609*9-A | Y81E130D20LMPS1 | 47000 | 46000 | 17 | 12.5 | 8.1 | 2.26 | 69 | 53 | 213189293
ADP | YZT48B21 | CV609*9 | Y81E130D20LMPS1 | 47000 | 46000 | 17 | 12.5 | 8.1 | 2.26 | 69 | 53 | 213189294
ADP | YZT48B21 | CV602D9-A | Y81E130D20LMPS1 | 47000 | 46000 | 17 | 12.5 | 8.1 | 2.26 | 69 | 53 | 213189291
ADP | YZT48B21 | CH601D9 | Y81E130D20LMPS1 | 47000 | 46000 | 17 | 12.5 | 8.1 | 2.26 | 69 | 53 | 213189290
ADP | YZT48B21 | CV606*9 | Y81E130D20LMPS1 | 47000 | 46000 | 17 | 12 | 8.1 | 2.26 | 69 | 53 | 213189289
ADP | YZT48B21 | CV609*9 | Y81E120C20LMPS1 | 46500 | 46000 | 17 | 12.5 | 8.1 | 2.26 | 67 | 53 | 213189288
ADP | YZT48B21 | CV602C9-A | Y81E120C20LMPS1 | 46500 | 46000 | 17 | 12.5 | 8.1 | 2.26 | 67 | 53 | 213189284
ADP | YZT48B21 | CV602C9 | Y81E120C20LMPS1 | 46500 | 46000 | 17 | 12.5 | 8.1 | 2.26 | 67 | 53 | 213189285
ADP | YZT48B21 | CV603*9-A | Y81E120C20LMPS1 | 46500 | 46000 | 17 | 12 | 8.1 | 2.26 | 67 | 53 | 213189283
ADP | YZT48B21 | CV609*9-A | Y81E120C20LMPS1 | 46500 | 46000 | 17 | 12.5 | 8.1 | 2.26 | 67 | 53 | 213189287
ADP | YZT48B21 | CH606C9 | Y81E120C20LMPS1 | 46500 | 46000 | 17 | 12.5 | 8.1 | 2.26 | 67 | 53 | 213189286
ADP | YZT48B21 | CV609*9 | Y81E120C16LMPS1 | 47000 | 46000 | 17 | 12.5 | 8.1 | 2.26 | 65 | 55 | 213189281
ADP | YZT48B21 | CV609*9-A | Y81E120C16LMPS1 | 47000 | 46000 | 17 | 12.5 | 8.1 | 2.26 | 65 | 55 | 213189280
ADP | YZT48B21 | CH604*9 | Y81E120C20LMPS1 | 46500 | 46000 | 17 | 12 | 8.1 | 2.26 | 67 | 53 | 213189282
ADP | YZT48B21 | CV602C9-A | Y81E120C16LMPS1 | 47000 | 46000 | 17 | 12.5 | 8.1 | 2.26 | 65 | 55 | 213189277
ADP | YZT48B21 | CV603*9-A | Y81E120C16LMPS1 | 47000 | 46000 | 17 | 12 | 8.1 | 2.26 | 65 | 55 | 213189276
ADP | YZT48B21 | CH606C9 | Y81E120C16LMPS1 | 47000 | 46000 | 17 | 12.5 | 8.1 | 2.26 | 65 | 55 | 213189279
ADP | YZT48B21 | CV602C9 | Y81E120C16LMPS1 | 47000 | 46000 | 17 | 12.5 | 8.1 | 2.26 | 65 | 55 | 213189278
ADP | YZT48B21 | CV609*9 | Y81E100C20LMPS1 | 46500 | 46000 | 17 | 12.5 | 8.1 | 2.26 | 67 | 53 | 213189274
ADP | YZT48B21 | CH604*9 | Y81E120C16LMPS1 | 47000 | 46000 | 17 | 12 | 8.1 | 2.26 | 65 | 55 | 213189275
ADP | YZT48B21 | CV602C9 | Y81E100C20LMPS1 | 46500 | 46000 | 17 | 12.5 | 8.1 | 2.26 | 67 | 53 | 213189271
ADP | YZT48B21 | CV609*9-A | Y81E100C20LMPS1 | 46500 | 46000 | 17 | 12.5 | 8.1 | 2.26 | 67 | 53 | 213189273
ADP | YZT48B21 | CH606C9 | Y81E100C20LMPS1 | 46500 | 46000 | 17 | 12.5 | 8.1 | 2.26 | 67 | 53 | 213189272
ADP | YZT48B21 | CV602C9-A | Y81E100C20LMPS1 | 46500 | 46000 | 17 | 12.5 | 8.1 | 2.26 | 67 | 53 | 213189270
ADP | YZT48B21 | CV603*9-A | Y81E100C20LMPS1 | 46500 | 46000 | 17 | 12 | 8.1 | 2.26 | 67 | 53 | 213189269
ADP | YZT48B21 | CH604*9 | Y81E100C20LMPS1 | 46500 | 46000 | 17 | 12 | 8.1 | 2.26 | 67 | 53 | 213189268
ADP | YZT48B21 | CV609*9 | Y81E100C16LMPS1 | 46500 | 46000 | 17 | 12.5 | 8.1 | 2.26 | 66 | 53 | 213189267
ADP | YZT48B21 | CV603*9-A | Y81E100C16LMPS1 | 46500 | 46000 | 17 | 12 | 8.1 | 2.26 | 66 | 53 | 213189262
ADP | YZT48B21 | CV609*9-A | Y81E100C16LMPS1 | 46500 | 46000 | 17 | 12.5 | 8.1 | 2.26 | 66 | 53 | 213189266
ADP | YZT48B21 | CH606C9 | Y81E100C16LMPS1 | 46500 | 46000 | 17 | 12.5 | 8.1 | 2.26 | 66 | 53 | 213189265
ADP | YZT48B21 | CV602C9-A | Y81E100C16LMPS1 | 46500 | 46000 | 17 | 12.5 | 8.1 | 2.26 | 66 | 53 | 213189263
ADP | YZT48B21 | CV609*9-A | Y81E080C20LMPS1 | 46500 | 46000 | 17 | 12.5 | 8.1 | 2.26 | 67 | 53 | 213189259
ADP | YZT48B21 | CV602C9 | Y81E100C16LMPS1 | 46500 | 46000 | 17 | 12.5 | 8.1 | 2.26 | 66 | 53 | 213189264
ADP | YZT48B21 | CH604*9 | Y81E100C16LMPS1 | 46500 | 46000 | 17 | 12 | 8.1 | 2.26 | 66 | 53 | 213189261
ADP | YZT48B21 | CV609*9 | Y81E080C20LMPS1 | 46500 | 46000 | 17 | 12.5 | 8.1 | 2.26 | 67 | 53 | 213189260
ADP | YZT48B21 | CH606C9 | Y81E080C20LMPS1 | 46500 | 46000 | 17 | 12.5 | 8.1 | 2.26 | 67 | 53 | 213189258
ADP | YZT48B21 | CV602C9-A | Y81E080C20LMPS1 | 46500 | 46000 | 17 | 12.5 | 8.1 | 2.26 | 67 | 53 | 213189256
ADP | YZT48B21 | CV602C9 | Y81E080C20LMPS1 | 46500 | 46000 | 17 | 12.5 | 8.1 | 2.26 | 67 | 53 | 213189257
ADP | YZT48B21 | CV603*9-A | Y81E080C20LMPS1 | 46500 | 46000 | 17 | 12 | 8.1 | 2.26 | 67 | 53 | 213189255
ADP | YZT48B21 | CV609*9-A | Y81E080C16LMPS1 | 46500 | 46000 | 17 | 12.5 | 8.1 | 2.26 | 67 | 53 | 213189252
ADP | YZT48B21 | CV609*9 | Y81E080C16LMPS1 | 46500 | 46000 | 17 | 12.5 | 8.1 | 2.26 | 67 | 53 | 213189253
ADP | YZT48B21 | CH604*9 | Y81E080C20LMPS1 | 46500 | 46000 | 17 | 12 | 8.1 | 2.26 | 67 | 53 | 213189254
ADP | YZT48B21 | CV602C9-A | Y81E080C16LMPS1 | 46500 | 46000 | 17 | 13 | 8.1 | 2.26 | 67 | 53 | 213189249
ADP | YZT48B21 | CV602C9 | Y81E080C16LMPS1 | 46500 | 46000 | 17 | 13 | 8.1 | 2.26 | 67 | 53 | 213189250
ADP | YZT48B21 | CH606C9 | Y81E080C16LMPS1 | 46500 | 46000 | 17 | 13 | 8.1 | 2.26 | 67 | 53 | 213189251
ADP | YZT48B21 | CV603*9-A | Y81E080C16LMPS1 | 46500 | 46000 | 17 | 12.5 | 8.1 | 2.26 | 67 | 53 | 213189248
ADP | YZT48B21 | CH604*9 | Y81E080C16LMPS1 | 46500 | 46000 | 17 | 12.5 | 8.1 | 2.26 | 67 | 53 | 213189247
ADP | 4HP18V36P | PL36H175P149 | 96G1UH070BE12 | 23400 | 22400 | 18 | 12 | 8.1 | 1.9 | 64 | 63 | 213189756
ADP | 4HP18V36P | V,A,D36H175P149 | 92G1UH045BE12 | 23800 | 22400 | 18 | 12 | 8.4 | 2.02 | 67 | 66 | 213197932
ADP | 4HP17L36P-**AA | H,A,DG82936 | 96G2UH070BE12 | 35400 | 31800 | 15.2 | 12 | 8.1 | 2.24 | 69 | 58 | 213197592
ADP | 4HP18V36P | H,A,DG82936 | 92G1UH030BE12 | 23400 | 22400 | 18 | 12 | 8.1 | 1.99 | 66 | 66 | 213197931
ADP | 4HP17L36P-**AA | H,A,DG82936 | 96G2UH045BV12 | 35600 | 32400 | 15.2 | 12 | 8.1 | 2.22 | 69 | 57 | 213197591
ADP | 4HP17L36P-**AA | H,A,DG82936 | 96G2UH070BV12 | 35600 | 32200 | 15.2 | 12.5 | 8.1 | 2.26 | 69 | 58 | 213197593
ADP | 4HP17L36P-**AA | H,A,DG82936 | 96G2UH045BE12 | 35400 | 31800 | 15.2 | 12.5 | 8.1 | 2.24 | 69 | 57 | 213197590
ADP | 4HP17L36P-**AA | H,A,DG82936 | 92G1UH070BE12 | 35400 | 31600 | 15.2 | 12.5 | 8.1 | 2.22 | 68 | 57 | 213197587
ADP | 4HP18V36P | H,A,DG80936 | 92G1UH030BE12 | 23400 | 22400 | 18 | 12 | 8.1 | 1.99 | 66 | 66 | 213197930
ADP | 4HP17L36P-**AA | H,A,DG82936 | 80G2UH090BV16 | 35600 | 32200 | 15.2 | 12.5 | 8.1 | 2.28 | 68 | 57 | 213197584
ADP | 4HP17L36P-**AA | H,A,DG82936 | 80G1UH090BE16 | 35400 | 31600 | 16 | 12.5 | 8.1 | 2.28 | 68 | 57 | 213197580
ADP | 4HP17L36P-**AA | H,A,DG82936 | 80G2UH090BE16 | 35400 | 31600 | 16 | 12.5 | 8.1 | 2.26 | 68 | 57 | 213197582
ADP | 4HP17L36P-**AA | H,A,DG82936 | 80G2UH090BE16L | 35400 | 31600 | 16 | 12.5 | 8.1 | 2.26 | 68 | 57 | 213197583
ADP | 4HP17L36P-**AA | H,A,DG82936 | 80G2UH090BE12 | 35400 | 31800 | 16 | 12.5 | 8.1 | 2.26 | 69 | 57 | 213197581
ADP | 4HP17L30P-**A | V,A,D36H175P159 | 80G1UH070BE12 | 29600 | 26200 | 16 | 13 | 8.1 | 2.26 | 66 | 53 | 213198433
ADP | 4HP17L30P-**A | V,A,D36H175P789 | 80G1UH070BE12 | 29600 | 26200 | 16 | 13 | 8.1 | 2.26 | 66 | 53 | 213198434
ADP | 4A6L6042A1 | PL48H175P389+P0V0C000M50SC |  | 42000 | 38000 | 15.2 | 12 | 8.1 | 2.24 | 68 | 54 | 213198427
ADP | 4A6L6042A1 | PL48H175P469+P0V0C000M50SC |  | 42000 | 38000 | 15.2 | 12.5 | 8.1 | 2.24 | 68 | 54 | 213198428
ADP | 4A6L6042A1 | PL42H175P459+P0V0C000M50SC |  | 42000 | 38000 | 15.2 | 12.5 | 8.1 | 2.24 | 68 | 54 | 213198429
ADP | 4HP17L30P-**A | V,A,D36H175P159 | 80G1UH090BE16 | 29200 | 26000 | 16 | 13 | 8.1 | 2.28 | 65 | 53 | 213198439
ADP | 4HP17L30P-**A | V,A,D36H175P789 | 80G2UH090BE12 | 29800 | 26200 | 16 | 13 | 8.1 | 2.3 | 66 | 53 | 213198443
ADP | 4HP17L30P-**A | V,A,D36H175P159 | 80G2UH090BE16 | 29400 | 26000 | 16 | 13 | 8.1 | 2.3 | 65 | 53 | 213198445
ADP | 4HP17L30P-**A | V,A,D36H175P789 | 80G2UH090BE16L | 29400 | 26000 | 16 | 13 | 8.1 | 2.3 | 65 | 53 | 213198449
ADP | 4HP17L30P-**A | V,A,D36H175P389 | 80G2UH090BE16L | 28000 | 25200 | 16 | 13.5 | 8.1 | 2.14 | 66 | 54 | 213198450
ADP | 4HP17L30P-**A | V,A,D36H175P789 | 80G2UH090BV16 | 30000 | 26600 | 16 | 13 | 8.1 | 2.28 | 65 | 53 | 213198452
ADP | 4HP17L30P-**A | V,A,D36H175P159 | 92G1UH030BE12 | 29600 | 26400 | 15.2 | 13 | 8.1 | 2.26 | 65 | 53 | 213198454
ADP | 4HP17L30P-**A | V,A,D36H175P789 | 92G1UH030BE12 | 29600 | 26400 | 15.2 | 13 | 8.1 | 2.26 | 65 | 53 | 213198455
ADP | 4HP17L30P-**A | V,A,D36H175P389 | 92G1UH030BE12 | 29600 | 26400 | 16 | 13 | 8.1 | 2.26 | 65 | 53 | 213198456
ADP | 4HP17L30P-**A | V,A,D36H175P159 | 92G1UH045BE12 | 29400 | 26200 | 15.2 | 13 | 8.1 | 2.28 | 66 | 53 | 213198457
ADP | 4HP17L30P-**A | V,A,D36H175P159 | 92G1UH070BE12 | 29400 | 26000 | 16 | 13 | 8.1 | 2.28 | 66 | 54 | 213198460
ADP | 4HP17L30P-**A | V,A,D36H175P789 | 92G1UH070BE12 | 29400 | 26000 | 16 | 13 | 8.1 | 2.28 | 66 | 54 | 213198461
ADP | 4HP17L30P-**A | V,A,D36H175P159 | 95G1UH060BE12X | 29600 | 26400 | 15.2 | 13 | 8.1 | 2.26 | 65 | 53 | 213198466
ADP | N4H7T36*K*AAA* | H,RG37936+AEFE4B* |  | 34200 | 33400 | 16 | 12 | 8.1 | 2.18 | 60 | 49 | 213184888
ADP | YH2F48TB21 | CV603*9-A | Y81E120C16SMPS1 | 46500 | 43500 | 16 | 12 | 8.1 | 2.36 | 68 | 57 | 213188033
ADP | 4HP17L30P-**A | V,R36H***P449 | 80G1UH045AE12 | 29400 | 26000 | 15.2 | 13 | 8.1 | 2.28 | 66 | 54 | 213228667
ADP | 4HP17L30P-**A | V,R36H***P449 | 80G1UH045AE12L | 28000 | 25200 | 15.2 | 12.5 | 8.1 | 2.12 | 66 | 54 | 213228675
ADP | 4HP17L30P-**A | H,RG80936 | 80G1UH045AE12L | 28000 | 25200 | 15.2 | 13 | 8.1 | 2.12 | 66 | 54 | 213228678
ADP | 4HP17L30P-**A | V,R36H***P449 | 80G1UH070AE12 | 29400 | 26000 | 15.2 | 13 | 8.1 | 2.28 | 66 | 54 | 213228690
ADP | 4HP17L30P-**A | H,RG80936 | 80G1UH045AE12 | 29400 | 26000 | 16 | 13 | 8.1 | 2.28 | 66 | 54 | 213228671
ADP | 4HP17L30P-**A | V,R36H***P449 | 80G1UH070AE12L | 29400 | 26000 | 15.2 | 13 | 8.1 | 2.28 | 66 | 54 | 213228697
ADP | 4HP17L30P-**A | H,RG80936 | 80G1UH070AE12 | 29400 | 26000 | 16 | 13 | 8.1 | 2.28 | 66 | 54 | 213228694
ADP | 4HP17L36P-**AA | H,A,DG82936 | 80G1UH070BE12 | 35600 | 32000 | 15.2 | 12.5 | 8.1 | 2.24 | 68 | 57 | 213197578
ADP | SP15AZ48AJ2N | H,RG84948+AEFE4B* |  | 45500 | 43000 | 15.2 | 12 | 8.1 | 2.2 | 68 | 55 | 213252449
ADP | SP15AZ48AJ2N | H,RG84960+AEFE5* |  | 45500 | 43000 | 15.2 | 12 | 8.1 | 2.2 | 68 | 55 | 213252448
ADP | 4HP17L48P-**A | PL60H210P199 | 96G2UH110CV20 | 47000 | 43500 | 15.2 | 12.5 | 8.1 | 2.16 | 69 | 56 | 213189949
ADP | 4HP17L48P-**A | PL60H210P199 | 96G2UH110CE20 | 46500 | 43000 | 15.2 | 13 | 8.1 | 2.18 | 68 | 55 | 213189947
ADP | 4HP17L48P-**A | PL60H210P179 | 96G2UH110CE20 | 46500 | 43000 | 15.2 | 12.5 | 8.1 | 2.18 | 68 | 55 | 213189946
ADP | 4HP17L48P-**A | PL60H210P199 | 96G2UH090CV20 | 47000 | 43500 | 15.2 | 12.5 | 8.1 | 2.16 | 69 | 56 | 213189945
ADP | 4HP17L48P-**A | PL60H210P199 | 96G1UH110CE20 | 46500 | 43000 | 15.2 | 13 | 8.1 | 2.18 | 68 | 55 | 213189941
ADP | 4HP17L48P-**A | PL60H210P179 | 96G1UH110CE20 | 46500 | 43000 | 15.2 | 12.5 | 8.1 | 2.18 | 68 | 55 | 213189940
ADP | 4HP17L48P-**A | PL60H210P199 | 95G1UH100CE20X | 47500 | 43000 | 15.2 | 12.5 | 8.1 | 2.24 | 70 | 58 | 213189937
ADP | 4HP17L48P-**A | PL60H210P199 | 92G1UH110CE20 | 46500 | 42500 | 15.2 | 13 | 8.1 | 2.2 | 69 | 56 | 213189935
ADP | 4HP17L48P-**A | PL60H210P179 | 92G1UH110CE20 | 46500 | 42500 | 15.2 | 12.5 | 8.1 | 2.2 | 69 | 56 | 213189934
ADP | 4HP17L48P-**A | PL60H210P199 | 92G1UH110CE16 | 46500 | 43000 | 15.2 | 13 | 8.1 | 2.18 | 68 | 56 | 213189933
ADP | 4HP17L48P-**A | PL60H210P179 | 92G1UH110CE16 | 46500 | 43000 | 15.2 | 12.5 | 8.1 | 2.18 | 68 | 56 | 213189932
ADP | 4HP17L48P-**A | PL60H210P199 | 80G2UH110CE20L | 46500 | 42500 | 16 | 13 | 8.1 | 2.2 | 68 | 56 | 213189927
ADP | 4HP17L48P-**A | PL60H210P199 | 80G2UH110CV20 | 47000 | 44000 | 15.2 | 13 | 8.1 | 2.16 | 68 | 56 | 213189929
ADP | 4HP17L48P-**A | PL60H210P179 | 80G2UH110CE20L | 46500 | 42500 | 15.2 | 12.5 | 8.1 | 2.2 | 68 | 56 | 213189926
ADP | 4HP17L48P-**A | PL60H210P199 | 80G2UH110CE20 | 46500 | 42500 | 16 | 13 | 8.1 | 2.2 | 68 | 56 | 213189925
ADP | 4HP17L48P-**A | PL60H210P199 | 80G2UH110CE16 | 48000 | 44500 | 15.2 | 13 | 8.25 | 2.34 | 68 | 56 | 213189923
ADP | 4HP17L48P-**A | PL60H210P179 | 80G2UH110CE20 | 46500 | 43000 | 15.2 | 12.5 | 8.1 | 2.18 | 68 | 55 | 213189924
ADP | 4HP17L48P-**A | PL60H210P179 | 80G2UH110CE16 | 47000 | 43000 | 15.2 | 12.5 | 8.1 | 2.2 | 68 | 56 | 213189922
ADP | 4HP17L48P-**A | PL60H210P199 | 80G1UH110CE20 | 46500 | 43000 | 15.2 | 13 | 8.1 | 2.16 | 69 | 57 | 213189918
ADP | 4HP17L48P-**A | PL60H210P199 | 80G1UH100CE20X | 47000 | 43500 | 15.2 | 12.5 | 8.1 | 2.16 | 69 | 56 | 213189916
ADP | 4HP17L48P-**A | PL60H210P199 | 80G1UH090CE20 | 48000 | 43000 | 15.2 | 13 | 8.1 | 2.26 | 69 | 57 | 213189914
ADP | 4HP17L48P-**A | PL60H210P179 | 80G1UH090CE20 | 46500 | 42500 | 15.2 | 12.5 | 8.1 | 2.22 | 69 | 56 | 213189913
ADP | 4HP17L48P-**A | PL48H175P389 | 80G1UH090BE16 | 46500 | 43000 | 15.2 | 12.5 | 8.1 | 2.18 | 68 | 55 | 213189912
ADP | 4HP18V36P | H,RG82936 | 95G1UH045BE12 | 23800 | 22400 | 18 | 12 | 8.1 | 1.97 | 66 | 66 | 213238694
ADP | 4HP18V36P | H,RG80936 | 95G1UH045BE12 | 23800 | 22400 | 18 | 12 | 8.1 | 1.97 | 66 | 66 | 213238693
ADP | 4HP18V36P | V,R36H175P149 | 95G1UH045BE12 | 23800 | 22400 | 18 | 12 | 8.1 | 1.97 | 66 | 66 | 213238689
ADP | 4HP18V36P | H,RG8J936 | 95G1UH045BE12 | 23800 | 22400 | 17 | 12 | 8.1 | 1.97 | 66 | 66 | 213238691
ADP | 4HP18V36P | V,R36H175P459 | 95G1UH045BE12 | 23800 | 22400 | 18 | 12 | 8.1 | 1.97 | 66 | 66 | 213238692
ADP | 4HP18V36P | V,R36H175P159 | 95G1UH045BE12 | 23800 | 22400 | 18 | 12 | 8.1 | 1.97 | 66 | 66 | 213238690
ADP | 4HP18V36P | H,RG82936 | 92G1UH070BE12 | 24000 | 22400 | 19 | 12 | 8.5 | 2.04 | 66 | 66 | 213238688
ADP | 4HP18V36P | H,RG80936 | 92G1UH070BE12 | 24000 | 22400 | 19 | 12 | 8.5 | 2.04 | 66 | 66 | 213238687
ADP | 4HP18V36P | H,RG8J936 | 92G1UH070BE12 | 23400 | 22400 | 19 | 12 | 8.1 | 1.92 | 64 | 63 | 213238685
ADP | 4HP18V36P | V,R36H175P459 | 92G1UH070BE12 | 24000 | 22400 | 19 | 12 | 8.5 | 2.04 | 66 | 66 | 213238686
ADP | 4HP18V36P | V,R36H175P159 | 92G1UH070BE12 | 24000 | 22400 | 19 | 12 | 8.5 | 2.04 | 66 | 66 | 213238684
ADP | 4HP18V36P | V,R36H175P149 | 92G1UH070BE12 | 23400 | 22400 | 19 | 12 | 8.1 | 1.92 | 64 | 63 | 213238683
ADP | 4HP18V36P | H,RG82936 | 92G1UH045BE12 | 24000 | 22400 | 19 | 12 | 8.5 | 2.03 | 67 | 66 | 213238682
ADP | 4HP18V36P | H,RG80936 | 92G1UH045BE12 | 24000 | 22400 | 19 | 12 | 8.5 | 2.03 | 67 | 66 | 213238681
ADP | 4HP18V36P | V,R36H175P459 | 92G1UH045BE12 | 24000 | 22400 | 19 | 12 | 8.5 | 2.03 | 67 | 66 | 213238680
ADP | 4HP18V36P | H,RG8J936 | 92G1UH045BE12 | 23800 | 22400 | 18 | 12 | 8.45 | 2.02 | 67 | 66 | 213238679
ADP | 4HP18V36P | V,R36H175P159 | 92G1UH045BE12 | 24000 | 22400 | 19 | 12 | 8.5 | 2.03 | 67 | 66 | 213238678
ADP | 4HP18V36P | V,R36H175P149 | 92G1UH045BE12 | 23800 | 22400 | 18 | 12 | 8.4 | 2.02 | 67 | 66 | 213238677
ADP | 4HP18V36P | H,RG82936 | 92G1UH030BE12 | 23400 | 22400 | 18 | 12 | 8.1 | 1.99 | 66 | 66 | 213238676
ADP | 4HP18V36P | H,RG80936 | 92G1UH030BE12 | 23400 | 22400 | 18 | 12 | 8.1 | 1.99 | 66 | 66 | 213238675
ADP | 4HP17L18P-**A | V,A,D36H175P389 | 96G2UH045BV12 | 18000 | 15800 | 16 | 14 | 8.5 | 2.06 | 63 | 51 | 213198850
ADP | 4HP17L48P-**A | V,A,D48H175P389 | 80G1UH090BE16 | 46500 | 43000 | 15.2 | 12.5 | 8.1 | 2.18 | 68 | 55 | 213198866
ADP | 4HP17L18P-**A | V,A,D36H175P389 | 96G2UH070BV12 | 18000 | 15800 | 17 | 14 | 8.5 | 2 | 61 | 47 | 213198856
ADP | 4HP17L18P-**A | V,A,D36H175P789 | 96G2UH070BV12 | 18000 | 15800 | 17 | 13.5 | 8.5 | 2 | 61 | 47 | 213198855
ADP | 4HP17L18P-**A | V,A,D36H175P159 | 96G2UH070BV12 | 18000 | 15800 | 16 | 14 | 8.5 | 2 | 61 | 47 | 213198854
ADP | 4HP17L18P-**A | V,A,D36H175P789 | 96G2UH070BE12 | 18000 | 15600 | 16 | 14 | 8.5 | 2.08 | 63 | 50 | 213198852
ADP | 4HP17L18P-**A | V,A,D36H175P389 | 96G2UH070BE12 | 18000 | 15400 | 16 | 14 | 8.5 | 1.96 | 61 | 47 | 213198853
ADP | 4HP17L18P-**A | V,A,D36H175P159 | 96G2UH070BE12 | 18000 | 15600 | 16 | 14 | 8.5 | 2.08 | 63 | 50 | 213198851
ADP | 4HP17L18P-**A | V,A,D36H175P159 | 96G2UH045BV12 | 18000 | 15800 | 16 | 14 | 8.5 | 2.06 | 63 | 51 | 213198848
ADP | 4HP17L18P-**A | V,A,D36H175P389 | 96G2UH045BE12 | 18000 | 15400 | 16 | 14 | 8.5 | 1.98 | 61 | 47 | 213198847
ADP | 4HP17L18P-**A | V,A,D36H175P789 | 96G2UH045BV12 | 18000 | 15800 | 16 | 14 | 8.5 | 2.06 | 63 | 51 | 213198849
ADP | 4HP17L18P-**A | V,A,D36H175P789 | 96G2UH045BE12 | 18000 | 15600 | 16 | 14 | 8.5 | 2.06 | 63 | 50 | 213198846
ADP | 4HP17L18P-**A | V,A,D36H175P159 | 96G2UH045BE12 | 18000 | 15600 | 16 | 14 | 8.5 | 2.06 | 63 | 50 | 213198845
ADP | 4HP17L18P-**A | V,A,D36H175P389 | 96G1UH070BE12 | 18000 | 15400 | 16 | 14 | 8.5 | 1.98 | 61 | 47 | 213198844
ADP | 4HP17L18P-**A | V,A,D36H175P789 | 96G1UH070BE12 | 18000 | 15600 | 16 | 14 | 8.5 | 2.08 | 63 | 50 | 213198843
ADP | 4HP17L18P-**A | V,A,D36H175P389 | 96G1UH045BE12 | 18000 | 15400 | 16 | 14 | 8.5 | 1.98 | 61 | 47 | 213198841
ADP | 4HP17L18P-**A | V,A,D36H175P159 | 96G1UH070BE12 | 18000 | 15600 | 16 | 14 | 8.5 | 2.08 | 63 | 50 | 213198842
ADP | 4HP17L18P-**A | V,A,D36H175P159 | 96G1UH045BE12 | 18000 | 15600 | 16 | 14 | 8.5 | 2.04 | 63 | 50 | 213198839
ADP | 4HP17L18P-**A | V,A,D36H175P789 | 96G1UH045BE12 | 18000 | 15600 | 16 | 14 | 8.5 | 2.04 | 63 | 50 | 213198840
ADP | 4HP17L18P-**A | V,A,D36H175P789 | 96G1UH030BE08 | 18000 | 15800 | 16 | 13.5 | 8.5 | 2.06 | 63 | 51 | 213198837
ADP | 4HP17L18P-**A | V,A,D36H175P389 | 96G1UH030BE08 | 18000 | 15800 | 16 | 13.5 | 8.5 | 1.96 | 61 | 47 | 213198838
ADP | 4HP17L18P-**A | V,A,D36H175P159 | 96G1UH030BE08 | 18000 | 15800 | 16 | 13 | 8.5 | 1.98 | 61 | 47 | 213198836
ADP | 4HP17L18P-**A | V,A,D36H175P789 | 95G1UH060BE12X | 18000 | 15600 | 16 | 14 | 8.5 | 2.04 | 63 | 50 | 213198834
ADP | N4H7T60*K*AAA* | H,GE48960+AEFE5* |  | 55500 | 56000 | 16 | 11.7 | 8.1 | 2.26 | 64 | 51 | 213184701
ADP | N4H7T48*K*AAA* | H,GE48960+AEFE5* |  | 45500 | 45000 | 16 | 12 | 8.1 | 2.24 | 62 | 51 | 213184699
ADP | N4H7T48*K*AAA* | V,G60H210D169+AEFE5* |  | 45000 | 45000 | 16 | 12 | 8.1 | 2.24 | 62 | 51 | 213184698
ADP | N4H7T48*K*AAA* | PL60H210P169+AEFE5* |  | 45000 | 45000 | 16 | 12 | 8.1 | 2.24 | 62 | 51 | 213184697
ADP | N4H7T48*K*AAA* | H,GE35948+AEFE4B* |  | 44000 | 45000 | 15.2 | 12 | 8.1 | 2.24 | 62 | 51 | 213184696
ADP | YZT48B21 | CH606C9+AEF60CXP* |  | 47500 | 45000 | 18 | 12.5 | 8.1 | 2.2 | 66 | 53 | 213164448
ADP | YH2F60TB21 | CH605D9+AEF60DXP* |  | 56000 | 54000 | 15.2 | 11.7 | 8.1 | 2.26 | 68 | 56 | 213164435
ADP | YH2F60TB21 | CH604*9+AEF60*XP* |  | 56000 | 54000 | 15.2 | 11.7 | 8.1 | 2.26 | 68 | 56 | 213164433
ADP | YH2F60TB21 | CH607C9+AEF60CXP* |  | 56000 | 54000 | 15.2 | 11.7 | 8.1 | 2.26 | 68 | 56 | 213164432
ADP | 4HP18V36P | V,A,D36H175P389+AEFE4B* |  | 22000 | 22400 | 17 | 12 | 8.5 | 1.94 | 64 | 64 | 213281392
ADP | 4HP18V36P | V,A,D36H***P219+AEFE3A* |  | 22000 | 22400 | 17 | 12 | 8.5 | 1.94 | 64 | 64 | 213281390
ADP | 4HP18V36P | V,A,D36H175P789+AEFE4B* |  | 22000 | 22400 | 17 | 12 | 8.5 | 1.94 | 64 | 64 | 213281389
ADP | 4HP18V36P | V,A,D36H***P429+AEFE3A* |  | 22000 | 22400 | 17 | 12 | 8.35 | 1.92 | 64 | 64 | 213281388
ADP | 4HP17L48P-**A | H,A,DG84948+AEFE5* |  | 48000 | 43000 | 15.2 | 12.5 | 8.4 | 2.32 | 68 | 56 | 213281387
ADP | 4HP17L42P-**A | H,A,DG84948+AEFE5* |  | 41000 | 38000 | 15.2 | 13 | 8.25 | 2.18 | 66 | 53 | 213281386
ADP | 4HP17L36P-**A | H,A,DG80936+AEFE4B* |  | 34800 | 33200 | 16 | 13 | 8.5 | 2.3 | 67 | 55 | 213281385
ADP | 4HP17L36P-**A | V,A,D36H175P389+AEFE4B* |  | 34800 | 33200 | 16 | 13 | 8.5 | 2.3 | 67 | 55 | 213281384
ADP | 4HP17L30P-**A | H,A,DG80936+AEFE4B* |  | 28600 | 25400 | 16 | 12.5 | 8.25 | 2.12 | 64 | 50 | 213281382
ADP | 4HP17L30P-**A | V,A,D36H175P389+AEFE4B* |  | 28600 | 25400 | 16 | 12.5 | 8.3 | 2.14 | 64 | 50 | 213281381
ADP | 4HP17L30P-**A | V,A,D36H175P789+AEFE4B* |  | 28600 | 25400 | 16 | 12.5 | 8.2 | 2.12 | 64 | 50 | 213281377
ADP | 4HP17L18P-**A | V,A,D36H***P449+AEFE3A* |  | 18000 | 16200 | 16 | 13.5 | 8.1 | 2.04 | 62 | 50 | 213281372
ADP | BOVB-36HDN1-M20G | V36H175P389+AEFE4B* |  | 24000 | 22400 | 20 | 13 | 9.5 | 2 | 96 | 77 | 213281369
ADP | BOVB-36HDN1-M20G | V36H***P449+AEFE3A* |  | 23800 | 22400 | 19 | 13 | 9.5 | 2 | 96 | 77 | 213281368
ADP | BOVB-36HDN1-M20G | V36H***P429+AEFE3A* |  | 23200 | 22400 | 19 | 12.5 | 9.35 | 1.98 | 96 | 77 | 213281365
ADP | BOVB-36HDN1-M20G | V36H***P219+AEFE3A* |  | 23600 | 22400 | 19 | 12.5 | 9.5 | 2 | 96 | 77 | 213281367
ADP | BOVB-36HDN1-M20G | V36H175P789+AEFE4B* |  | 24000 | 22400 | 20 | 13 | 9.5 | 2 | 96 | 77 | 213281366
ADP | BOVA-36HDN1-M20G | V36H175P389+AEFE4B* |  | 24000 | 22400 | 20 | 13 | 9.5 | 2 | 96 | 77 | 213281364
ADP | BOVA-36HDN1-M20G | V36H***P449+AEFE3A* |  | 23800 | 22400 | 19 | 13 | 9.5 | 2 | 96 | 77 | 213281363
ADP | BOVA-36HDN1-M20G | V36H***P219+AEFE3A* |  | 23600 | 22400 | 19 | 12.5 | 9.5 | 2 | 96 | 77 | 213281362
ADP | BOVA-36HDN1-M20G | V36H175P789+AEFE4B* |  | 24000 | 22400 | 20 | 13 | 9.5 | 2 | 96 | 77 | 213281361
ADP | BOVA-36HDN1-M20G | V36H***P429+AEFE3A* |  | 23200 | 22400 | 19 | 12.5 | 9.35 | 1.98 | 96 | 77 | 213281360
ADP | 4HP17L48P-**A | H,A,DG86960 | 96G2UH110CE20 | 46500 | 43000 | 15.2 | 13 | 8.1 | 2.18 | 68 | 55 | 213198220
ADP | 4HP17L48P-**A | V,A,D60H210P199 | 96G2UH110CV20 | 47000 | 43500 | 15.2 | 12.5 | 8.1 | 2.16 | 69 | 56 | 213198222
ADP | 4HP17L48P-**A | H,A,DG84960 | 96G2UH110CE20 | 46500 | 43000 | 15.2 | 13 | 8.1 | 2.18 | 68 | 55 | 213198219
ADP | 4HP17L48P-**A | V,A,D60H210P199 | 96G2UH110CE20 | 46500 | 43000 | 15.2 | 13 | 8.1 | 2.18 | 68 | 55 | 213198218
ADP | 4HP17L48P-**A | V,A,D60H210P179 | 96G2UH110CE20 | 46500 | 43000 | 15.2 | 12.5 | 8.1 | 2.18 | 68 | 55 | 213198217
ADP | 4HP17L48P-**A | V,A,D60H210P199 | 96G2UH090CV20 | 47000 | 43500 | 15.2 | 12.5 | 8.1 | 2.16 | 69 | 56 | 213198214
ADP | 4HP17L48P-**A | H,A,DG84960 | 96G1UH110CE20 | 46500 | 43000 | 15.2 | 13 | 8.1 | 2.18 | 68 | 55 | 213198207
ADP | 4HP17L48P-**A | H,A,DG86960 | 96G1UH110CE20 | 46500 | 43000 | 15.2 | 13 | 8.1 | 2.18 | 68 | 55 | 213198208
ADP | 4HP17L48P-**A | V,A,D60H210P179 | 96G1UH110CE20 | 46500 | 43000 | 15.2 | 12.5 | 8.1 | 2.18 | 68 | 55 | 213198205
ADP | 4HP17L48P-**A | V,A,D60H210P199 | 96G1UH110CE20 | 46500 | 43000 | 15.2 | 13 | 8.1 | 2.18 | 68 | 55 | 213198206
ADP | 4HP17L48P-**A | H,A,DG86960 | 96G1UH090CE16 | 47500 | 43000 | 15.2 | 12.5 | 8.1 | 2.24 | 70 | 58 | 213198204
ADP | 4HP17L48P-**A | V,A,D60H210P199 | 95G1UH100CE20X | 47500 | 43000 | 15.2 | 12.5 | 8.1 | 2.24 | 70 | 58 | 213198198
ADP | 4HP17L48P-**A | H,A,DG86960 | 92G1UH110CE20 | 46500 | 42500 | 15.2 | 13 | 8.1 | 2.2 | 69 | 56 | 213198196
ADP | 4HP17L48P-**A | H,A,DG84960 | 92G1UH110CE20 | 46500 | 42500 | 15.2 | 13 | 8.1 | 2.2 | 69 | 56 | 213198195
ADP | 4HP17L48P-**A | V,A,D60H210P199 | 92G1UH110CE20 | 46500 | 42500 | 15.2 | 13 | 8.1 | 2.2 | 69 | 56 | 213198194
ADP | 4HP17L48P-**A | V,A,D60H210P179 | 92G1UH110CE20 | 46500 | 42500 | 15.2 | 12.5 | 8.1 | 2.2 | 69 | 56 | 213198193
ADP | 4HP17L48P-**A | H,A,DG86960 | 92G1UH110CE16 | 46500 | 43000 | 15.2 | 13 | 8.1 | 2.18 | 68 | 56 | 213198192
ADP | 4HP17L48P-**A | H,A,DG84960 | 92G1UH110CE16 | 46500 | 43000 | 15.2 | 13 | 8.1 | 2.18 | 68 | 56 | 213198191
ADP | 4HP17L48P-**A | V,A,D60H210P199 | 92G1UH110CE16 | 46500 | 43000 | 15.2 | 13 | 8.1 | 2.18 | 68 | 56 | 213198190
ADP | 4HP17L48P-**A | V,A,D60H210P179 | 92G1UH110CE16 | 46500 | 43000 | 15.2 | 12.5 | 8.1 | 2.18 | 68 | 56 | 213198189
ADP | 4HP17L48P-**A | H,A,DG86960 | 92G1UH090CE16 | 47000 | 43000 | 15.2 | 12.5 | 8.3 | 2.3 | 70 | 59 | 213198188
ADP | 4HP17L48P-**A | H,A,DG84960 | 92G1UH090CE16 | 47000 | 43000 | 15.2 | 12.5 | 8.3 | 2.3 | 70 | 59 | 213198187
ADP | 4HP17L48P-**A | H,A,DG86960 | 80G2UH110CV20 | 48000 | 43500 | 15.2 | 12.5 | 8.3 | 2.28 | 70 | 58 | 213198184
ADP | 4HP17L48P-**A | H,A,DG84960 | 80G2UH110CV20 | 48000 | 43500 | 15.2 | 12.5 | 8.3 | 2.28 | 70 | 58 | 213198183
ADP | 4HP17L48P-**A | V,A,D60H210P199 | 80G2UH110CV20 | 47000 | 44000 | 15.2 | 13 | 8.1 | 2.16 | 68 | 56 | 213198182
ADP | 4HP17L48P-**A | H,A,DG86960 | 80G2UH110CE20L | 46500 | 42500 | 16 | 13 | 8.1 | 2.2 | 68 | 56 | 213198180
ADP | 4HP17L48P-**A | V,A,D60H210P199 | 80G2UH110CE20L | 46500 | 42500 | 16 | 13 | 8.1 | 2.2 | 68 | 56 | 213198178
ADP | 4HP17L48P-**A | H,A,DG86960 | 80G2UH110CE20 | 46500 | 42500 | 16 | 13 | 8.1 | 2.2 | 68 | 56 | 213198176
ADP | 4HP17L48P-**A | H,A,DG84960 | 80G2UH110CE20 | 48000 | 44500 | 15.2 | 13 | 8.15 | 2.34 | 68 | 56 | 213198175
ADP | 4HP17L48P-**A | V,A,D60H210P179 | 80G2UH110CE20L | 46500 | 43000 | 15.2 | 12.5 | 8.1 | 2.18 | 68 | 55 | 213198177
ADP | 4HP17L48P-**A | H,A,DG84960 | 80G2UH110CE20L | 48000 | 44500 | 15.2 | 13 | 8.15 | 2.34 | 68 | 56 | 213198179
ADP | 4HP17L48P-**A | V,A,D60H210P179 | 80G2UH110CE20 | 46500 | 42500 | 15.2 | 12.5 | 8.1 | 2.2 | 68 | 56 | 213198173
ADP | 4HP17L48P-**A | V,A,D60H210P199 | 80G2UH110CE20 | 46500 | 42500 | 16 | 13 | 8.1 | 2.2 | 68 | 56 | 213198174
ADP | 4HP17L48P-**A | H,A,DG84960 | 80G2UH110CE16 | 48000 | 44500 | 15.2 | 13 | 8.2 | 2.32 | 68 | 56 | 213198171
ADP | 4HP17L48P-**A | H,A,DG86960 | 80G2UH110CE16 | 48000 | 44500 | 15.2 | 13 | 8.2 | 2.34 | 68 | 56 | 213198172
ADP | 4HP17L48P-**A | V,A,D60H210P179 | 80G2UH110CE16 | 47000 | 43000 | 15.2 | 12.5 | 8.1 | 2.2 | 68 | 56 | 213198169
ADP | 4HP17L48P-**A | V,A,D60H210P199 | 80G2UH110CE16 | 48000 | 44500 | 15.2 | 13 | 8.25 | 2.34 | 68 | 56 | 213198170
ADP | 4HP17L48P-**A | H,A,DG86960 | 80G1UH110CE20 | 48000 | 43500 | 15.2 | 12.5 | 8.3 | 2.3 | 70 | 58 | 213198165
ADP | 4HP17L48P-**A | H,A,DG84960 | 80G1UH110CE20 | 48000 | 43500 | 15.2 | 12.5 | 8.3 | 2.3 | 70 | 58 | 213198164
ADP | 4HP17L48P-**A | V,A,D60H210P199 | 80G1UH110CE20 | 46500 | 43000 | 15.2 | 13 | 8.1 | 2.16 | 69 | 57 | 213198163
ADP | 4HP17L48P-**A | V,A,D60H210P199 | 80G1UH100CE20X | 47000 | 43500 | 15.2 | 12.5 | 8.1 | 2.16 | 69 | 56 | 213198159
ADP | 4HP17L48P-**A | H,A,DG86960 | 80G1UH090CE20 | 48000 | 43000 | 15.2 | 13 | 8.1 | 2.26 | 69 | 57 | 213198157
ADP | 4TWL6036A1 | H,FG82936+AEFE3A* |  | 36000 | 33000 | 15.2 | 12.5 | 8.1 | 2.1 | 65 | 52 | 213163315
ADP | 4TWL6036A1 | H,FG82936+AEFE4B* |  | 36000 | 33000 | 15.2 | 12.5 | 8.1 | 2.1 | 65 | 52 | 213163314
ADP | 4TWL6036A1 | H,FG81936+AEFE4B* |  | 36800 | 32000 | 15.2 | 12 | 8.1 | 2.09 | 66 | 52 | 213163313
ADP | 4TWL6036A1 | H,FG80936+AEFE3A* |  | 36000 | 33000 | 15.2 | 12 | 8.1 | 2.1 | 65 | 52 | 213163312
ADP | 4TWL6036A1 | H,FG80936+AEFE4B* |  | 36600 | 32000 | 15.2 | 12 | 8.1 | 2.09 | 66 | 52 | 213163311
ADP | 4TWL6036A1 | H,FG47936+AEFE4B* |  | 36800 | 32000 | 15.2 | 12.5 | 8.1 | 2.09 | 66 | 52 | 213163310
ADP | 4TWL6036A1 | H,FG35936+AEFE3A* |  | 35600 | 33000 | 15.2 | 11.7 | 8.1 | 2.1 | 65 | 52 | 213163309
ADP | 4TWL6036A1 | H,FG35936+AEFE4B* |  | 35800 | 33000 | 15.2 | 12 | 8.1 | 2.1 | 65 | 52 | 213163308
ADP | 4SHP18LX136P | H,A,DE9J936 | A96UH1E070B12 | 23400 | 22400 | 18 | 12 | 8.1 | 1.9 | 64 | 63 | 213302373
ADP | FLEXX36HP230V1AO | SM6931 |  | 22800 | 22400 | 17 | 12 | 8.95 | 1.78 | 67 | 96 | 207185894
ADP | 4HP17L36P-**AA | V,A,D36H175P389 | 80G1UH090BE16 | 35200 | 31600 | 16 | 12.5 | 8.1 | 2.28 | 68 | 57 | 213198542
ADP | 4HP17L36P-**AA | V,A,D36H175P459 | 80G1UH070BE12 | 35800 | 32000 | 15.2 | 12.5 | 8.1 | 2.24 | 68 | 57 | 213198539
ADP | 4HP17L36P-**AA | V,A,D36H175P389 | 80G1UH070BE12 | 35200 | 32000 | 15.2 | 12.5 | 8.1 | 2.24 | 68 | 57 | 213198538
ADP | 4HP17L30P-**A | V,A,D36H175P789 | 96G2UH070BV12 | 30000 | 26400 | 16 | 13 | 8.1 | 2.28 | 66 | 54 | 213198485
ADP | 4HP17L30P-**A | V,A,D36H175P159 | 96G2UH045BV12 | 29800 | 26400 | 15.2 | 13 | 8.1 | 2.26 | 66 | 54 | 213198478
ADP | 4HP17L30P-**A | V,A,D36H175P389 | 96G2UH045BE12 | 29400 | 26200 | 16 | 13 | 8.1 | 2.26 | 66 | 53 | 213198477
ADP | 4HP17L30P-**A | V,A,D36H175P789 | 96G2UH045BE12 | 29400 | 26200 | 15.2 | 13 | 8.1 | 2.26 | 66 | 53 | 213198476
ADP | 4HP17L30P-**A | V,A,D36H175P789 | 96G1UH070BE12 | 29400 | 26200 | 15.2 | 13 | 8.1 | 2.26 | 66 | 53 | 213198473
ADP | 4HP17L30P-**A | V,A,D36H175P789 | 96G1UH045BE12 | 29400 | 26200 | 15.2 | 12.5 | 8.1 | 2.26 | 66 | 54 | 213198470
ADP | 4HP17L30P-**A | V,A,D36H175P389 | 95G1UH060BE12X | 29600 | 26400 | 16 | 13 | 8.1 | 2.26 | 65 | 53 | 213198468
ADP | 4SHP17LE136P-**A | H,A,DG47936 | A96US2V070B12 | 36000 | 32200 | 16 | 13 | 8.1 | 2.2 | 66 | 54 | 213280035
ADP | 4SHP17LE130P-**A | H,A,DE80936 | A96US2V070B12 | 30000 | 26400 | 16 | 13 | 8.1 | 2.28 | 66 | 54 | 213279926
ADP | 4SHP17LE130P-**A | H,A,DG81936 | A96US2V070B12 | 30000 | 26400 | 16 | 13 | 8.1 | 2.28 | 66 | 54 | 213279925
ADP | 4SHP17LE130P-**A | H,A,DG80936 | A96US2V070B12 | 30000 | 26400 | 16 | 13 | 8.1 | 2.28 | 66 | 54 | 213279924
ADP | 4SHP17LE130P-**A | H,A,DE1K936 | A96US2V070B12 | 30000 | 26400 | 16 | 13 | 8.1 | 2.28 | 66 | 54 | 213279923
ADP | 4SHP17LE130P-**A | H,A,DG1K936 | A96US2V070B12 | 30000 | 26400 | 16 | 13 | 8.1 | 2.28 | 66 | 54 | 213279922
ADP | 4SHP17LE130P-**A | H,A,DG37936 | A96US2V070B12 | 30000 | 26400 | 16 | 13 | 8.1 | 2.28 | 66 | 54 | 213279921
ADP | 4SHP17LE130P-**A | H,A,DG36936 | A96US2V070B12 | 30000 | 26400 | 16 | 13 | 8.1 | 2.28 | 66 | 54 | 213279920
ADP | YH2F48TB21 | V,Y60H210P199 | Y81E080C16SMPS1 | 46500 | 43500 | 16 | 12 | 8.1 | 2.36 | 67 | 57 | 213279435
ADP | 4HP18V36P | F,PE*TT4937 |  | 34000 | 34800 | 18 | 11.7 | 8.5 | 2.16 | 61 | 52 | 213271396
ADP | 4HP18V36P | H,A,DG34936 | 92G1UH045BE12 | 23800 | 22400 | 18 | 12 | 8.4 | 2.02 | 67 | 66 | 213197933
ADP | 4HP18V36P | V,R36H175P459 | 92G1UH030BE12 | 23400 | 22400 | 18 | 12 | 8.1 | 1.99 | 66 | 66 | 213238674
ADP | 4HP18V36P | V,R36H175P159 | 92G1UH030BE12 | 23400 | 22400 | 18 | 12 | 8.1 | 1.99 | 66 | 66 | 213238672
ADP | YH2F48TB21 | CV609*9-A | Y82E100C20LMPS1 | 45500 | 42000 | 16 | 12 | 8.1 | 2.4 | 70 | 57 | 213188070
ADP | 4HP17L42P-**A | V,R48H175P469+AEFE4B* |  | 41000 | 37400 | 15.2 | 13 | 8.1 | 2.14 | 66 | 53 | 213310745
ADP | 4HP17L42P-**A | V,R48H175P389+AEFE4B* |  | 41000 | 37400 | 15.2 | 13 | 8.1 | 2.14 | 66 | 53 | 213310744
ADP | 4HP17L36P-**A | H,RG82936+AEFE4B* |  | 34800 | 33200 | 16 | 13 | 8.5 | 2.3 | 67 | 55 | 213310743
ADP | BOVB-36HDN1-M20G | V,R36H142P429+AEFE3A* |  | 23200 | 22400 | 19 | 12.5 | 9.35 | 1.98 | 96 | 77 | 213310740
ADP | BOVA-36HDN1-M20G | V,R36H142P429+AEFE3A* |  | 23200 | 22400 | 19 | 12.5 | 9.35 | 1.98 | 96 | 77 | 213310739
ADP | PH7TAN448**AA* | V60H245P769+CBPE5* |  | 44500 | 45000 | 15.2 | 11.7 | 8.1 | 2.24 | 62 | 51 | 213312737
ADP | NS22H36MA4-**A | H,TG81936 | NF97X080V4C | 35400 | 32000 | 20 | 12 | 8.8 | 2.22 | 66 | 56 | 213621250
ADP | NS22H36MA4-**A | H,TG81936 | NF97X060V3B | 35200 | 33200 | 20 | 11.7 | 8.5 | 2.12 | 63 | 53 | 213621249
ADP | NS22H36MA4-**A | H,TG80936 | NF97X060V3B | 35200 | 33200 | 20 | 11.7 | 8.5 | 2.12 | 63 | 53 | 213621247
ADP | NS22H36MA4-**A | H,TG81936 | NF97X040V3B | 35400 | 33200 | 20 | 12 | 8.5 | 2.12 | 63 | 53 | 213621245
ADP | NS22H36MA4-**A | H,TG80936 | NF97X040V3B | 35400 | 33200 | 20 | 12 | 8.5 | 2.12 | 63 | 53 | 213621243
ADP | NS22H36MA4-**A | H,TG81936 | NF80X080V4B | 35400 | 33200 | 20 | 12 | 8.5 | 2.14 | 63 | 53 | 213621242
ADP | NS22H36MA4-**A | H,TG80936 | NF80X080V4B | 35400 | 33200 | 20 | 12 | 8.5 | 2.14 | 63 | 53 | 213621240
ADP | NS22H24MA4-**A | H,TG81936 | NF97X060V3B | 23800 | 21600 | 21 | 13.5 | 8.5 | 1.9 | 63 | 70 | 213621238
ADP | NS22H24MA4-**A | H,TG80936 | NF97X060V3B | 23800 | 21600 | 21 | 13.5 | 8.5 | 1.9 | 63 | 70 | 213621237
ADP | NS22H24MA4-**A | H,TG81936 | NF97X040V3B | 24000 | 21800 | 21 | 13.5 | 8.5 | 1.9 | 62 | 70 | 213621235
ADP | NS22H24MA4-**A | H,TG80936 | NF97X040V3B | 24000 | 21800 | 21 | 13.5 | 8.5 | 1.9 | 62 | 70 | 213621233
ADP | NS22H24MA4-**A | H,TG80936 | NF80X060V3A | 24000 | 21800 | 21 | 13.5 | 8.5 | 1.9 | 62 | 70 | 213621231
ADP | NS22H48MA4-**A | H,TG86960 | NF97X080V4C | 47500 | 43500 | 18 | 12 | 8.15 | 2 | 64 | 57 | 213621222
ADP | NS22H48MA4-**A | H,TG84960 | NF97X080V4C | 47500 | 43500 | 18 | 12 | 8.1 | 2 | 64 | 57 | 213621221
ADP | NS22H48MA4-**A | H,TG86960 | NF80X100V5C | 47500 | 43000 | 19 | 12 | 8.45 | 2.02 | 64 | 57 | 213621219
ADP | NS22H36MA4-**A | V36H175P459 | NF97X060V3B | 35200 | 33200 | 20 | 11.7 | 8.5 | 2.12 | 63 | 53 | 213615308
ADP | NS22H36MA4-**A | PL36H175P789 | NF97X060V3B | 35200 | 33200 | 20 | 11.7 | 8.5 | 2.12 | 63 | 53 | 213615306
ADP | NS22H36MA4-**A | V36H175P789 | NF97X060V3B | 35200 | 33200 | 20 | 11.7 | 8.5 | 2.12 | 63 | 53 | 213615307
ADP | NS22H36MA4-**A | V36H175P149 | NF97X060V3B | 34800 | 33000 | 19 | 11.7 | 8.5 | 2.1 | 64 | 53 | 213615305
ADP | NS22H36MA4-**A | V36H175P459 | NF97X040V3B | 35400 | 33200 | 20 | 12 | 8.5 | 2.12 | 63 | 53 | 213615304
ADP | NS22H36MA4-**A | V36H175P789 | NF97X040V3B | 35400 | 33200 | 20 | 12 | 8.5 | 2.12 | 63 | 53 | 213615303
ADP | NS22H36MA4-**A | PL36H175P789 | NF97X040V3B | 35400 | 33200 | 20 | 12 | 8.5 | 2.12 | 63 | 53 | 213615302
ADP | NS22H36MA4-**A | V36H175P459 | NF80X080V4B | 35400 | 33200 | 20 | 12 | 8.5 | 2.14 | 63 | 53 | 213615300
ADP | NS22H36MA4-**A | V36H175P149 | NF97X040V3B | 35000 | 33000 | 19 | 11.7 | 8.5 | 2.12 | 64 | 53 | 213615301
ADP | NS22H36MA4-**A | V36H175P789 | NF80X080V4B | 35400 | 33200 | 20 | 12 | 8.5 | 2.14 | 63 | 53 | 213615299
ADP | NS22H36MA4-**A | V36H175P149 | NF80X080V4B | 35000 | 33000 | 19 | 11.7 | 8.5 | 2.12 | 63 | 53 | 213615297
ADP | GH7TAN448**AA* | C60A***C169+CBPE5* |  | 44500 | 45000 | 15.2 | 11.7 | 8.1 | 2.24 | 62 | 51 | 213311761
ADP | GH7TAN448**AA* | C48A***L169+CBPE5* |  | 44500 | 45000 | 15.2 | 11.7 | 8.1 | 2.24 | 62 | 51 | 213311759
ADP | GH7TAN448**AA* | PL60H210P179+CBPE5* |  | 45000 | 45000 | 15.2 | 12 | 8.1 | 2.24 | 62 | 51 | 213311757
ADP | GH7TAN448**AA* | V60H210P179+CBPE5* |  | 45000 | 45000 | 15.2 | 12 | 8.1 | 2.24 | 62 | 51 | 213311758
ADP | GH7TAN448**AA* | V60H210P299+CBPE5* |  | 45000 | 45000 | 15.2 | 11.7 | 8.1 | 2.3 | 62 | 51 | 213311752
ADP | GH7TAN448**AA* | PL60H210P299+CBPE5* |  | 45000 | 45000 | 15.2 | 11.7 | 8.1 | 2.3 | 62 | 51 | 213311751
ADP | GH7TAN436**AA* | V36H175P459+CBPE4B* |  | 34400 | 33600 | 16 | 12 | 8.1 | 2.22 | 61 | 49 | 213311750
ADP | GH7TAN436**AA* | C36A***L539+CBPE4B* |  | 34600 | 33600 | 16 | 12 | 8.1 | 2.22 | 61 | 49 | 213311748
ADP | GH7TAN436**AA* | C36A***L539+CBPE3A* |  | 34400 | 33600 | 16 | 12 | 8.1 | 2.22 | 61 | 49 | 213311749
ADP | GH7TAN436**AA* | V36H175P159+CBPE4B* |  | 33000 | 33600 | 16 | 11.7 | 8.1 | 2.22 | 61 | 49 | 213311743
ADP | NS17H30SA4-**A | PL36H175P789 | NF80X080S4B-* | 30000 | 26800 | 15.2 | 12.5 | 8.1 | 2.24 | 66 | 53 | 213611749
ADP | NS17H30SA4-**A | PL36H175P789 | NF96U070S3B-* | 29400 | 26200 | 15.2 | 13 | 8.1 | 2.26 | 66 | 53 | 213611757
ADP | NS17H30SA4-**A | PL36H175P789 | NF96U045S3B-* | 29400 | 26200 | 15.2 | 12.5 | 8.1 | 2.26 | 66 | 54 | 213611755
ADP | NS17H30SA4-**A | PL36H175P789 | NF95X060S3B-* | 29600 | 26400 | 15.2 | 13 | 8.1 | 2.26 | 65 | 53 | 213611753
ADP | NS18H36MA4-** | V36H175P459 | NF97U070M3B-* | 23600 | 22400 | 19 | 12 | 8.5 | 2.04 | 65 | 65 | 213611704
ADP | NS18H36MA4-** | PL36H175P789 | NF97U070M3B-* | 23600 | 22400 | 19 | 12 | 8.5 | 2.04 | 65 | 65 | 213611703
ADP | NS18H36MA4-** | V36H175P149 | NF97U070M3B-* | 23400 | 22400 | 19 | 12 | 8.1 | 1.97 | 65 | 64 | 213611702
ADP | NS18H36MA4-** | V36H175P459 | NF96U070S3B-* | 24000 | 22400 | 18 | 12 | 8.5 | 2.03 | 67 | 67 | 213611701
ADP | NS18H36MA4-** | PL36H175P789 | NF96U070S3B-* | 24000 | 22400 | 18 | 12 | 8.5 | 2.03 | 67 | 67 | 213611700
ADP | EL17XP1-036-230A** | L*23/37Z9 | EL297UH110XV60C* | 36000 | 32000 | 16 | 14 | 8.1 | 2.2 | 68 | 56 | 213360446
ADP | EL17XP1-036-230A** | LH35/38X9 | EL297UH110XV60C* | 36000 | 32000 | 16 | 13.5 | 8.1 | 2.2 | 68 | 56 | 213360443
ADP | EL17XP1-036-230A** | LH23/37W9 | EL297UH110XV60C* | 36000 | 32000 | 16 | 14 | 8.1 | 2.2 | 68 | 56 | 213360445
ADP | EL17XP1-036-230A** | LH35/38F9 | EL297UH110XV60C* | 36000 | 32000 | 16 | 13.5 | 8.1 | 2.2 | 68 | 56 | 213360444
ADP | EL17XP1-036-230A** | LP36/37R9 | EL297UH110XV60C* | 36000 | 32000 | 16 | 13.5 | 8.1 | 2.2 | 68 | 56 | 213360440
ADP | EL17XP1-036-230A** | L*35/36S9 | EL297UH110XV60C* | 36000 | 32000 | 16 | 13.5 | 8.1 | 2.2 | 68 | 56 | 213360442
ADP | EL17XP1-036-230A** | L*35/36U9 | EL297UH110XV60C* | 36000 | 32000 | 16 | 13.5 | 8.1 | 2.2 | 68 | 56 | 213360441
ADP | EL17XP1-036-230A** | L*23/37Z9 | EL297UH090XV60C* | 36000 | 32200 | 16 | 13.5 | 8.1 | 2.18 | 68 | 56 | 213360432
ADP | EL17XP1-036-230A** | LH35/38X9 | EL297UH090XV60C* | 36000 | 32200 | 16 | 13 | 8.1 | 2.18 | 68 | 56 | 213360429
ADP | EL17XP1-036-230A** | L*35/36S9 | EL297UH090XV60C* | 36000 | 32200 | 16 | 13 | 8.1 | 2.18 | 68 | 56 | 213360428
ADP | EL17XP1-036-230A** | LH35/38F9 | EL297UH090XV60C* | 36000 | 32200 | 16 | 13 | 8.1 | 2.18 | 68 | 56 | 213360430
ADP | EL17XP1-036-230A** | LH23/37W9 | EL297UH090XV60C* | 36000 | 32200 | 16 | 13.5 | 8.1 | 2.18 | 68 | 56 | 213360431
ADP | EL17XP1-036-230A** | L*35/36U9 | EL297UH090XV60C* | 36000 | 32200 | 16 | 13 | 8.1 | 2.18 | 68 | 56 | 213360427
ADP | EL17XP1-036-230A** | LP36/37R9 | EL297UH090XV60C* | 36000 | 32200 | 16 | 13 | 8.1 | 2.18 | 68 | 56 | 213360426
ADP | ML17XP1-036-230A** | L*23/37Z9 | ML180UH110XE60C* | 36000 | 31600 | 16 | 14 | 8.1 | 2.2 | 68 | 56 | 213547731
ADP | ML17XP1-036-230A** | L*35/36S9 | ML180UH110XE60C* | 36000 | 31600 | 16 | 13.5 | 8.1 | 2.2 | 68 | 56 | 213547724
ADP | ML17XP1-036-230A** | LH23/37W9 | ML180UH110XE60C* | 36000 | 31600 | 16 | 14 | 8.1 | 2.2 | 68 | 56 | 213547728
ADP | ML17XP1-036-230A** | L*35/36U9 | ML180UH110XE60C* | 36000 | 31600 | 16 | 13.5 | 8.1 | 2.2 | 68 | 56 | 213547721
ADP | ML17XP1-036-230A** | LP36/37R9 | ML180UH110XE60C* | 36000 | 31600 | 16 | 13.5 | 8.1 | 2.2 | 68 | 56 | 213547717
ADP | ML17XP1-030-230A** | L*35/36U9 | ML180UH070XE36B* | 29600 | 26200 | 16 | 13 | 8.1 | 2.26 | 66 | 53 | 213547611
ADP | ML17XP1-030-230A** | LP36/37R9 | ML180UH070XE36B* | 29600 | 26200 | 16 | 13.5 | 8.1 | 2.26 | 66 | 53 | 213547579
ADP | ML17XP1-030-230A** | LH18/37D9 | ML180UH045XE36A* | 29400 | 26000 | 15.2 | 13 | 8.1 | 2.28 | 66 | 54 | 213547576
ADP | ML17XP1-030-230A** | LH18/37R9 | ML180UH045XE36A* | 29400 | 26000 | 15.2 | 13 | 8.1 | 2.28 | 66 | 54 | 213547567
ADP | ML17XP1-030-230A** | LP18/37R9 | ML180UH045XE36A* | 29400 | 26000 | 15.2 | 13 | 8.1 | 2.28 | 66 | 54 | 213547571
ADP | ML17XP1-030-230A** | L*35/36U9 | ML180UH045XE36A* | 29400 | 26000 | 16 | 13 | 8.1 | 2.28 | 66 | 54 | 213547563
ADP | ML17XP1-030-230A** | LD24/35Y9 | EL297DF045XV36B* | 28000 | 27600 | 15.2 | 12.5 | 8.5 | 2.22 | 64 | 51 | 213547536
ADP | ML17XP1-030-230A** | LD24/35Z9 | EL297DF045XV36B* | 28000 | 27600 | 15.2 | 12.5 | 8.5 | 2.22 | 64 | 51 | 213547532
ADP | ML17XP1-030-230A** | LD24/35Y9 | EL196DF070XE48B* | 28800 | 28400 | 15.2 | 12 | 8.3 | 1.88 | 65 | 53 | 213547528
ADP | ML17XP1-030-230A** | LD24/35Z9 | EL196DF045XE36B* | 29000 | 28400 | 15.2 | 12.5 | 8.4 | 1.88 | 65 | 52 | 213547517
ADP | ML17XP1-030-230A** | LD24/35Z9 | EL196DF070XE48B* | 28800 | 28400 | 15.2 | 12 | 8.3 | 1.88 | 65 | 53 | 213547524
ADP | ML17XP1-024-230A** | LH18/37D9 | SL280UH070XV36A* | 23800 | 20200 | 16 | 13.5 | 8.1 | 1.8 | 63 | 48 | 213547513
ADP | ML17XP1-030-230A** | LD24/35Y9 | EL196DF045XE36B* | 29000 | 28400 | 15.2 | 12.5 | 8.4 | 1.88 | 65 | 52 | 213547520
ADP | ML17XP1-024-230A** | LH18/37D9 | SL280UH070V36A* | 23800 | 20200 | 16 | 13.5 | 8.1 | 1.8 | 63 | 48 | 213547505
ADP | ML17XP1-024-230A** | LH18/37D9 | SL280UH060NV36A* | 23800 | 20000 | 16 | 14 | 8.1 | 1.8 | 63 | 47 | 213547496
ADP | ML17XP1-024-230A** | L*35/36U9 | SL280UH060NV36A* | 23800 | 20000 | 17 | 14 | 8.1 | 1.8 | 63 | 47 | 213547490
ADP | 25TPA748A**30* | A60VHA+TXV+CBPE5* |  | 45500 | 45000 | 16 | 11.7 | 8.1 | 2.3 | 62 | 51 | 213356081
ADP | PH7TAN448**AA* | A60VHA+TXV+CBPE5* |  | 45500 | 45000 | 16 | 11.7 | 8.1 | 2.3 | 62 | 51 | 213356064
ADP | PH7TAN460**AA* | A60VHA+TXV+CBPE5* |  | 56000 | 56000 | 16 | 12 | 8.1 | 2.26 | 64 | 51 | 213356065
ADP | 4SHP17LE136P-**A | H,A,DG36936 | A80US2V090B12 | 36000 | 31800 | 16 | 13 | 8.1 | 2.24 | 66 | 53 | 213351130
ADP | 4SHP17LE130P-**A | H,A,DG9J936 | A96US2V110C16 | 29000 | 26800 | 15.2 | 12.5 | 8.3 | 2.24 | 66 | 53 | 213351117
ADP | 4SHP17LE130P-**A | H,A,DG9J936 | A96US2V090C16 | 28600 | 26600 | 15.2 | 13 | 8.3 | 2.22 | 65 | 53 | 213351116
ADP | 4SHP17LE130P-**A | H,A,DG9J936 | A96US2V090C12 | 28800 | 26600 | 15.2 | 12.5 | 8.3 | 2.22 | 66 | 54 | 213351115
ADP | 4SHP17LE130P-**A | H,A,DG9J936 | A96UH2E090C16 | 28400 | 26400 | 15.2 | 12.5 | 8.3 | 2.26 | 66 | 54 | 213351111
ADP | 4SHP17LE130P-**A | H,A,DG9J936 | A96UH2E110C20 | 29400 | 27200 | 15.2 | 12.5 | 8.5 | 2.24 | 65 | 53 | 213351112
ADP | 4SHP17LE130P-**A | H,A,DG9J936 | A96UH1E110C20 | 29400 | 27200 | 15.2 | 12.5 | 8.5 | 2.26 | 65 | 53 | 213351108
ADP | 4SHP17LE130P-**A | H,A,DG9J936 | A96UH1E090C16 | 28000 | 26400 | 15.2 | 12 | 8.3 | 2.22 | 66 | 54 | 213351107
ADP | 4SHP17LE130P-**A | H,A,DG9J936 | A93UH1E110C16 | 28800 | 26600 | 15.2 | 13 | 8.3 | 2.24 | 66 | 54 | 213351103
ADP | 4SHP17LE130P-**A | H,A,DG9J936 | A93UH1E110C20 | 29200 | 27000 | 15.2 | 12.5 | 8.5 | 2.24 | 66 | 54 | 213351104
ADP | 4SHP17LE130P-**A | H,A,DG9J936 | A93UH1E090C16 | 28800 | 26800 | 15.2 | 12.5 | 8.3 | 2.24 | 66 | 53 | 213351102
ADP | 4SHP17LE130P-**A | H,A,DG9J936 | A93UH1E090C12 | 28800 | 26600 | 15.2 | 13 | 8.3 | 2.24 | 66 | 54 | 213351101
ADP | 4SHP17LE130P-**A | H,A,DG9J936 | A80US2V090B16 | 29200 | 26400 | 15.2 | 13 | 8.1 | 2.2 | 66 | 54 | 213351098
ADP | 4SHP17LE130P-**A | H,A,DG9J936 | A80US2V090B12 | 29400 | 26200 | 16 | 13 | 8.1 | 2.22 | 66 | 53 | 213351097
ADP | 4SHP17LE130P-**A | H,A,DG9J936 | A80UH2E110C20 | 29400 | 27200 | 15.2 | 12.5 | 8.5 | 2.22 | 65 | 53 | 213351095
ADP | 4SHP17LE130P-**A | H,A,DG9J936 | A80UH2E110C16 | 28200 | 26400 | 15.2 | 12.5 | 8.3 | 2.22 | 66 | 54 | 213351094
ADP | 4SHP17LE130P-**A | H,A,DG9J936 | A80UH1E110C20 | 29000 | 26800 | 15.2 | 13 | 8.3 | 2.22 | 66 | 53 | 213351089
ADP | 4SHP17LE130P-**A | H,A,DG9J936 | A80UH2E045A12 | 29200 | 26200 | 15.2 | 13 | 8.1 | 2.24 | 66 | 53 | 213351090
ADP | 4SHP17LE130P-**A | H,A,DG9J936 | A80UH1E090C20 | 29400 | 27000 | 15.2 | 13 | 8.5 | 2.26 | 66 | 54 | 213351088
ADP | 25VNA448A*031* | H,PG49960 | 59MN7B120C24**22 | 44500 | 44000 | 21 | 12 | 9.5 | 2.34 | 97 | 82 | 213369438
ADP | 25VNA448A*031* | H,PG49960 | 59MN7B100C21**22 | 44500 | 44000 | 21 | 12 | 9.5 | 2.34 | 95 | 81 | 213369437
ADP | 4SHP18LX136P | H,A,DG9J936 | A80UH2E045A12 | 23400 | 22400 | 18 | 12 | 8.5 | 2.04 | 64 | 64 | 213351231
ADP | 4SHP17LE148P-**A | H,A,DG84960 | A96US2V135D20 | 48000 | 44000 | 15.2 | 12.5 | 8.1 | 2.18 | 68 | 55 | 213351213
ADP | 4SHP17LE148P-**A | H,A,DG84960 | A96UH1E110C20 | 46500 | 43000 | 15.2 | 13 | 8.1 | 2.18 | 68 | 55 | 213351202
ADP | 4SHP17LE148P-**A | H,A,DG84960 | A96UH2E110C20 | 46500 | 43000 | 15.2 | 13 | 8.1 | 2.18 | 68 | 55 | 213351205
ADP | 4SHP17LE148P-**A | H,A,DG84960 | A96UH1E135D20 | 48000 | 43500 | 15.2 | 12.5 | 8.1 | 2.2 | 68 | 56 | 213351203
ADP | 4SHP17LE148P-**A | H,A,DG84960 | A93UH1E110C20 | 46500 | 42500 | 15.2 | 13 | 8.1 | 2.2 | 69 | 56 | 213351200
ADP | 4SHP17LE148P-**A | H,A,DG84960 | A93UH1E110C16 | 46500 | 43000 | 15.2 | 13 | 8.1 | 2.18 | 68 | 56 | 213351199
ADP | 4SHP17LE148P-**A | H,A,DG84960 | A93UH1E090C16 | 47000 | 43000 | 15.2 | 12.5 | 8.3 | 2.3 | 70 | 59 | 213351198
ADP | 4SHP17LE148P-**A | H,A,DG84960 | A80US2V135D20 | 48000 | 44000 | 15.2 | 12.5 | 8.1 | 2.2 | 68 | 55 | 213351197
ADP | 4SHP17LE148P-**A | H,A,DG84960 | A80US2V110C20 | 48000 | 43500 | 15.2 | 12.5 | 8.3 | 2.28 | 70 | 58 | 213351196
ADP | 4SHP17LE148P-**A | H,A,DG84960 | A80US2V090C20 | 48000 | 43500 | 15.2 | 12.5 | 8.3 | 2.32 | 70 | 59 | 213351195
ADP | 4SHP17LE148P-**A | H,A,DG84960 | A80UH2E110C20 | 48000 | 44500 | 15.2 | 13 | 8.15 | 2.34 | 68 | 56 | 213351192
ADP | 4SHP17LE148P-**A | H,A,DG84960 | A80UH2E110C16 | 48000 | 44500 | 15.2 | 13 | 8.2 | 2.32 | 68 | 56 | 213351191
ADP | 4SHP17LE148P-**A | H,A,DG84960 | A80UH1E090C20 | 48000 | 43000 | 15.2 | 13 | 8.1 | 2.26 | 69 | 57 | 213351187
ADP | 4SHP17LE148P-**A | H,A,DG84960 | A80UH1E110C20 | 48000 | 43500 | 15.2 | 12.5 | 8.3 | 2.3 | 70 | 58 | 213351188
ADP | 4SHP17LE148P-**A | H,A,DG84960 | A80UH1E090B16 | 46500 | 43000 | 15.2 | 13 | 8.1 | 2.18 | 68 | 55 | 213351186
COMFORT-AIRE | HRG1530S1R-**A | (C,M)CG30PC5P+TXV | GUH80X100C5M | 28600 | 26800 | 15.2 | 12 | 8.25 | 2.22 | 66 | 54 | 213737454
ADP | GH7TAN448**AA* | V60H245P769+CBPE5* |  | 44500 | 45000 | 15.2 | 11.7 | 8.1 | 2.24 | 62 | 51 | 213312805
ADP | 25TPA748A**30* | V60H245P769+CBPE5* |  | 44500 | 45000 | 15.2 | 11.7 | 8.1 | 2.24 | 62 | 51 | 213312765
ADP | EL22XPV-036-230A** | L*35/36U9 | EL297UH090XV60C* | 35000 | 32200 | 19 | 12 | 8.8 | 2.24 | 66 | 56 | 213360721
ADP | EL22XPV-036-230A** | LP29/36X9 | EL297UH090XV60C* | 34400 | 32200 | 18 | 11.7 | 8.65 | 2.22 | 66 | 56 | 213360720
ADP | EL22XPV-036-230A** | LP25/36R9 | EL297UH090XV60C* | 34400 | 33200 | 18 | 11.7 | 8.45 | 2.02 | 66 | 54 | 213360719
ADP | EL22XPV-036-230A** | LP36/37R9 | EL297UH090XV60C* | 35000 | 32200 | 19 | 12 | 8.8 | 2.24 | 66 | 56 | 213360718
ADP | EL22XPV-036-230A** | LH35/38F9 | EL297UH090XV48C* | 35000 | 32200 | 20 | 12 | 9 | 2.24 | 66 | 57 | 213360717
ADP | EL22XPV-036-230A** | LH35/38X9 | EL297UH090XV48C* | 35000 | 32200 | 20 | 12 | 9 | 2.24 | 66 | 57 | 213360716
ADP | EL22XPV-036-230A** | LP18/37R9 | EL297UH090XV48C* | 34600 | 32200 | 19 | 11.7 | 8.9 | 2.22 | 66 | 57 | 213360715
ADP | EL22XPV-036-230A** | L*35/36S9 | EL297UH090XV48C* | 35000 | 32200 | 20 | 12 | 9 | 2.24 | 66 | 57 | 213360714
ADP | EL22XPV-036-230A** | L*35/36U9 | EL297UH090XV48C* | 35000 | 32200 | 20 | 12 | 9 | 2.24 | 66 | 57 | 213360713
ADP | EL22XPV-036-230A** | LP29/36X9 | EL297UH090XV48C* | 34400 | 32200 | 19 | 11.7 | 8.85 | 2.22 | 66 | 57 | 213360712
ADP | EL22XPV-036-230A** | LP25/36R9 | EL297UH090XV48C* | 34400 | 33200 | 19 | 11.7 | 8.45 | 2.02 | 66 | 54 | 213360711
ADP | EL22XPV-036-230A** | LP36/37R9 | EL297UH090XV48C* | 35000 | 32200 | 20 | 12 | 9 | 2.24 | 66 | 57 | 213360710
ADP | EL22XPV-036-230A** | LH35/38F9 | EL297UH090XV36C* | 35000 | 32200 | 20 | 12 | 9 | 2.24 | 66 | 56 | 213360709
ADP | EL22XPV-036-230A** | LH35/38X9 | EL297UH090XV36C* | 35000 | 32200 | 20 | 12 | 9 | 2.24 | 66 | 56 | 213360708
ADP | EL22XPV-036-230A** | LP18/37R9 | EL297UH090XV36C* | 34400 | 33200 | 20 | 11.7 | 8.5 | 2.02 | 66 | 54 | 213360707
ADP | EL22XPV-036-230A** | L*35/36S9 | EL297UH090XV36C* | 35000 | 32200 | 20 | 12 | 9 | 2.24 | 66 | 56 | 213360706
ADP | EL22XPV-036-230A** | L*35/36U9 | EL297UH090XV36C* | 35000 | 32200 | 20 | 12 | 9 | 2.24 | 66 | 56 | 213360705
ADP | EL22XPV-036-230A** | LP29/36X9 | EL297UH090XV36C* | 34400 | 33200 | 20 | 11.7 | 8.5 | 2.02 | 66 | 54 | 213360704
ADP | EL22XPV-036-230A** | LP25/36R9 | EL297UH090XV36C* | 34400 | 33200 | 19 | 11.7 | 8.45 | 2.02 | 66 | 54 | 213360703
ADP | EL22XPV-036-230A** | LP36/37R9 | EL297UH090XV36C* | 35000 | 32200 | 20 | 12 | 9 | 2.24 | 66 | 56 | 213360702
ADP | EL22XPV-036-230A** | LP36/37R9 | EL297UH070XV36B* | 35000 | 32400 | 20 | 12 | 8.8 | 2.18 | 67 | 56 | 213360685
ADP | EL22XPV-036-230A** | LP18/37R9 | EL297UH045XV36B* | 34800 | 33400 | 20 | 11.7 | 8.5 | 2.1 | 63 | 53 | 213360684
ADP | EL22XPV-036-230A** | L*35/36S9 | EL297UH045XV36B* | 34800 | 32400 | 20 | 12 | 8.8 | 2.18 | 67 | 56 | 213360683
ADP | EL22XPV-036-230A** | L*35/36U9 | EL297UH045XV36B* | 34800 | 32400 | 20 | 12 | 8.8 | 2.18 | 67 | 56 | 213360682
ADP | EL22XPV-036-230A** | LP29/36X9 | EL297UH045XV36B* | 34400 | 33400 | 20 | 11.7 | 8.5 | 2.08 | 63 | 53 | 213360681
ADP | EL22XPV-036-230A** | L*19/36S9 | EL297UH045XV36B* | 34400 | 33400 | 20 | 11.7 | 8.5 | 2.08 | 63 | 53 | 213360679
ADP | EL22XPV-036-230A** | L*19/36U9 | EL297UH045XV36B* | 34400 | 33400 | 20 | 11.7 | 8.5 | 2.08 | 63 | 53 | 213360678
ADP | EL22XPV-036-230A** | LH35/36F9 | EL297UH045XV36B* | 34800 | 33400 | 20 | 11.7 | 8.5 | 2.1 | 63 | 53 | 213360677
ADP | EL22XPV-036-230A** | LH35/36X9 | EL297UH045XV36B* | 34800 | 33400 | 20 | 11.7 | 8.5 | 2.1 | 63 | 53 | 213360676
ADP | EL22XPV-036-230A** | LH29/36F9 | EL297UH045XV36B* | 34400 | 33400 | 20 | 11.7 | 8.5 | 2.08 | 63 | 53 | 213360675
ADP | EL22XPV-036-230A** | LH29/36X9 | EL297UH045XV36B* | 34400 | 33400 | 20 | 11.7 | 8.5 | 2.08 | 63 | 53 | 213360674
ADP | EL22XPV-036-230A** | LP36/37R9 | EL297UH045XV36B* | 34800 | 32400 | 20 | 12 | 8.8 | 2.18 | 67 | 56 | 213360668
ADP | 227TAN060**AA* | A60VHA+TXV+CBPE5* |  | 56000 | 56000 | 16 | 12 | 8.1 | 2.26 | 64 | 51 | 213356126
ADP | 227TAN048**AA* | A60VHA+TXV+CBPE5* |  | 45500 | 45000 | 16 | 11.7 | 8.1 | 2.3 | 62 | 51 | 213356125
ADP | GH7TAN448**AA* | A60VHA+TXV+CBPE5* |  | 45500 | 45000 | 16 | 11.7 | 8.1 | 2.3 | 62 | 51 | 213356108
ADP | GH7TAN460**AA* | A60VHA+TXV+CBPE5* |  | 56000 | 56000 | 16 | 12 | 8.1 | 2.26 | 64 | 51 | 213356109
ADP | 25TPA760A**30* | A60VHA+TXV+CBPE5* |  | 56000 | 56000 | 16 | 12 | 8.1 | 2.26 | 64 | 51 | 213356082
ADP | THF2B42T21 | A48VGA+TXV+AEFE5* |  | 41000 | 36800 | 16 | 12 | 8.1 | 2.32 | 65 | 55 | 213356192
ADP | RHP15042B21 | A48VGA+TXV+AEFE5* |  | 41000 | 36800 | 16 | 12 | 8.1 | 2.32 | 65 | 55 | 213356177
ADP | PH7TAN460**AA* | A60VHA+TXV+CBPE5* |  | 56000 | 56000 | 16 | 12 | 8.1 | 2.26 | 64 | 51 | 213356165
ADP | PH7TAN448**AA* | A60VHA+TXV+CBPE5* |  | 45500 | 45000 | 16 | 11.7 | 8.1 | 2.3 | 62 | 51 | 213356164
ADP | GH7TAN460**AA* | A60VHA+TXV+CBPE5* |  | 56000 | 56000 | 16 | 12 | 8.1 | 2.26 | 64 | 51 | 213356153
ADP | GH7TAN448**AA* | A60VHA+TXV+CBPE5* |  | 45500 | 45000 | 16 | 11.7 | 8.1 | 2.3 | 62 | 51 | 213356152
ADP | 4SHP22LX160P-**A | H,A,DG84960 | A80UH1E090C20 | 54000 | 52500 | 17 | 11.7 | 8.1 | 2.02 | 69 | 58 | 213351277
ADP | 4SHP18LX136P | H,A,DG9J936 | A96UH1E070B12 | 23400 | 22400 | 18 | 12 | 8.1 | 1.9 | 64 | 63 | 213351250
ADP | 4SHP18LX136P | H,A,DG9J936 | A93UH1E070B12 | 23400 | 22400 | 19 | 12 | 8.1 | 1.92 | 64 | 63 | 213351245
ADP | 4SHP18LX136P | H,A,DG9J936 | A96UH1E045B12 | 24000 | 22400 | 18 | 12 | 8.5 | 2.02 | 67 | 67 | 213351249
ADP | 4SHP18LX136P | H,A,DG9J936 | A93UH1E045B12 | 24000 | 22400 | 18 | 12 | 8.5 | 2.03 | 67 | 66 | 213351244
ADP | 4SHP18LX136P | H,A,DG9J936 | A80US2V090B16* | 23600 | 22400 | 18 | 12 | 8.5 | 2.02 | 65 | 65 | 213351239
ADP | 4SHP18LX136P | H,A,DG9J936 | A80US2V090B12* | 23600 | 22400 | 19 | 12 | 8.1 | 1.97 | 64 | 64 | 213351237
ADP | 4SHP18LX136P | H,A,DG9J936 | A80UH2E090B12 | 23400 | 22400 | 19 | 12 | 8.1 | 1.91 | 64 | 63 | 213351233
ADP | 4SHP18LX136P | H,A,DG9J936 | A80UH2E070A12 | 23400 | 22400 | 19 | 12 | 8.1 | 1.91 | 64 | 63 | 213351232
ADP | 4SHP18LX136P | H,A,DG9J936 | A80UH1E045A12 | 23800 | 22400 | 18 | 12 | 8.5 | 2.04 | 66 | 65 | 213351228
COMFORT-AIRE | HRG1530S1R-**A | (C,M)CG36TC7P | GUH80X100C5M | 28800 | 26800 | 15.2 | 12.5 | 8.3 | 2.22 | 66 | 54 | 213737456
COMFORT-AIRE | HRG1530S1R-**A | (C,M)CG36PC7P+TXV | GUH80X100C5M | 28800 | 26800 | 15.2 | 12.5 | 8.3 | 2.22 | 66 | 54 | 213737455
ADP | THF2B42T21 | H,YG84960 | TM8E080C20MP11 | 40500 | 38000 | 15.2 | 12.5 | 8.1 | 2.14 | 65 | 52 | 213363062
ADP | THF2B42T21 | H,YG84960 | TM8V080C16MP12 | 40000 | 37800 | 16 | 12 | 8.1 | 2.12 | 66 | 53 | 213363064
ADP | THF2B42T21 | H,YG84960 | TM8E100C20MP11 | 40500 | 38000 | 15.2 | 12.5 | 8.1 | 2.14 | 65 | 52 | 213363063
ADP | THF2B42T21 | H,YG84960 | TM8E080C16MP11 | 40500 | 38500 | 16 | 12 | 8.1 | 2.12 | 66 | 53 | 213363061
ADP | THF2B42T21 | H,YG84960 | TL8E100C20UH11 | 41000 | 38500 | 16 | 12 | 8.1 | 2.14 | 65 | 52 | 213363059
ADP | THF2B42T21 | H,YG84960 | CPLC100C20MP13 | 40500 | 38500 | 16 | 12 | 8.1 | 2.14 | 65 | 51 | 213363057
ADP | THF2B42T21 | H,YG84960 | TL8E080C16UH11 | 40000 | 38000 | 16 | 12.5 | 8.1 | 2.08 | 64 | 50 | 213363058
ADP | THF2B42T21 | H,YG84960 | TL9E100C20UH11 | 40500 | 38500 | 16 | 12 | 8.1 | 2.14 | 65 | 52 | 213363060
ADP | THF2B42T21 | H,YG84960 | CPLC080C16MP13 | 40000 | 37800 | 16 | 12 | 8.1 | 2.12 | 66 | 53 | 213363056
ADP | THF2B42T21 | H,YG84960 | CP9C100C20MP13 | 40500 | 38000 | 16 | 12 | 8.1 | 2.12 | 65 | 52 | 213363055
ADP | THF2B42T21 | H,YG84960 | CP9C080C16MP13 | 40000 | 38000 | 15.2 | 12 | 8.1 | 2.06 | 64 | 50 | 213363054
ADP | THF2B30T21 | H,YG81936 | Z8ET080B12LMPS1 | 30000 | 27400 | 16 | 12 | 8.1 | 2.26 | 65 | 57 | 213363020
ADP | THF2B30T21 | H,YG81936 | Z8ES080B12SMPS1 | 30000 | 27400 | 16 | 11.7 | 8.1 | 2.28 | 64 | 56 | 213363019
ADP | THF2B30T21 | H,YG81936 | Z8ES080B12LMPS1 | 30000 | 27400 | 16 | 11.7 | 8.1 | 2.28 | 64 | 56 | 213363018
ADP | THF2B30T21 | H,YG81936 | Z8ES040A12SMPS1 | 30000 | 26600 | 16 | 12 | 8.1 | 2.26 | 65 | 57 | 213363015
ADP | THF2B30T21 | H,YG81936 | Z8ES040A12LMPS1 | 30000 | 26600 | 16 | 12 | 8.1 | 2.26 | 65 | 57 | 213363014
ADP | PH7TAN448**AA* | V60H245P769+CBPE5* |  | 44500 | 45000 | 15.2 | 11.7 | 8.1 | 2.24 | 62 | 51 | 213312890
ADP | GH7TAN448**AA* | V60H245P769+CBPE5* |  | 44500 | 45000 | 15.2 | 11.7 | 8.1 | 2.24 | 62 | 51 | 213312873
ADP | 227TAN048**AA* | V60H245P769+CBPE5* |  | 44500 | 45000 | 15.2 | 11.7 | 8.1 | 2.24 | 62 | 51 | 213312832
ADP | NS22H36MA4-**A | H,TG81936 | NF97X080V5C | 35600 | 32200 | 20 | 12 | 8.8 | 2.22 | 66 | 56 | 213621252
ADP | HC19B4821 | H,YG84960 | TM9V100C20MP12 | 46000 | 46000 | 16 | 12 | 8.1 | 2.3 | 68 | 56 | 213362234
ADP | HC19B4821 | H,YG88960 | TM9V100C20MP12 | 47000 | 46000 | 16 | 12 | 8.1 | 2.18 | 67 | 54 | 213362235
ADP | HC19B4821 | H,YG84960 | TM9E100C20MP12 | 47500 | 46000 | 17 | 12 | 8.1 | 2.16 | 66 | 53 | 213362232
ADP | HC19B4821 | H,YG88960 | TM9E100C20MP12 | 47500 | 46000 | 17 | 12.5 | 8.1 | 2.16 | 66 | 53 | 213362233
ADP | HC19B4821 | H,YG88960 | TM9E080C20MP12 | 47500 | 46000 | 17 | 12.5 | 8.1 | 2.16 | 66 | 53 | 213362231
ADP | HC19B4821 | H,YG84960 | TM9E080C20MP12 | 47500 | 46000 | 17 | 12 | 8.1 | 2.16 | 66 | 53 | 213362230
ADP | HC19B4821 | H,YG88960 | TM9E080C16MP12 | 45500 | 46000 | 17 | 12 | 8.1 | 2.26 | 69 | 57 | 213362229
ADP | HC19B4821 | H,YG88960 | TM8Y100C20MP11 | 47500 | 46000 | 17 | 12 | 8.1 | 2.16 | 67 | 53 | 213362227
ADP | HC19B4821 | H,YG84960 | TM9E080C16MP12 | 45500 | 46000 | 17 | 11.7 | 8.1 | 2.26 | 69 | 57 | 213362228
ADP | HC19B4821 | H,YG84960 | TM8Y100C20MP11 | 47500 | 46000 | 17 | 11.7 | 8.1 | 2.16 | 67 | 53 | 213362226
ADP | HC19B4821 | H,YG88960 | TM8Y080C16MP11 | 45500 | 46000 | 17 | 12.5 | 8.1 | 2.32 | 67 | 55 | 213362225
ADP | HC19B4821 | H,YG84960 | TM8Y080C16MP11 | 45500 | 46000 | 17 | 12.5 | 8.1 | 2.32 | 67 | 55 | 213362224
ADP | HC19B4821 | H,YG88960 | TM8V100C20MP12 | 46000 | 46000 | 17 | 12 | 8.1 | 2.3 | 68 | 55 | 213362223
ADP | HC19B4821 | H,YG84960 | TM8V100C20MP12 | 46000 | 46000 | 17 | 12 | 8.1 | 2.3 | 68 | 55 | 213362222
ADP | HC19B4821 | H,YG88960 | TM8V080C16MP12 | 46000 | 45000 | 16 | 12 | 8.1 | 2.28 | 70 | 58 | 213362221
ADP | HC19B4821 | H,YG84960 | TM8V080C16MP12 | 46000 | 45000 | 16 | 12 | 8.1 | 2.28 | 70 | 58 | 213362220
ADP | HC19B4821 | H,YG88960 | TM8E100C20MP11 | 47500 | 46000 | 17 | 12 | 8.1 | 2.14 | 67 | 53 | 213362219
ADP | HC19B4821 | H,YG84960 | TM8E100C20MP11 | 47500 | 46000 | 17 | 11.7 | 8.1 | 2.14 | 67 | 53 | 213362218
ADP | HC19B4821 | H,YG88960 | TM8E080C20MP11 | 47500 | 46000 | 17 | 12 | 8.1 | 2.14 | 67 | 53 | 213362217
ADP | HC19B4821 | H,YG84960 | TM8E080C20MP11 | 47500 | 46000 | 17 | 11.7 | 8.1 | 2.14 | 67 | 53 | 213362216
ADP | HC19B4821 | H,YG88960 | TM8E080C16MP11 | 46000 | 46000 | 17 | 12 | 8.1 | 2.26 | 69 | 57 | 213362215
ADP | HC19B4821 | H,YG84960 | TM8E080C16MP11 | 46000 | 46000 | 17 | 12 | 8.1 | 2.26 | 69 | 57 | 213362214
ADP | HC19B4821 | H,YG88960 | TL9E100C20UH11 | 46000 | 46000 | 17 | 12 | 8.1 | 2.28 | 68 | 56 | 213362213
ADP | HC19B4821 | H,YG84960 | TL9E100C20UH11 | 46000 | 46000 | 17 | 12 | 8.1 | 2.28 | 68 | 56 | 213362212
ADP | HC19B4821 | H,YG88960 | TL8E100C20UH11 | 46500 | 45000 | 17 | 12 | 8.1 | 2.28 | 68 | 56 | 213362211
ADP | HC19B4821 | H,YG84960 | TL8E100C20UH11 | 46500 | 45000 | 17 | 12 | 8.1 | 2.28 | 68 | 56 | 213362210
ADP | HC19B4821 | H,YG88960 | TL8E080C16UH11 | 46000 | 46000 | 16 | 12 | 8.1 | 2.28 | 69 | 57 | 213362209
ADP | HC19B4821 | H,YG84960 | TL8E080C16UH11 | 46000 | 46000 | 16 | 12 | 8.1 | 2.28 | 69 | 57 | 213362208
ADP | HC19B4821 | H,YG88960 | CPLC100C20MP13 | 46000 | 46000 | 17 | 12 | 8.1 | 2.3 | 68 | 55 | 213362207
ADP | HC19B4821 | H,YG84960 | CPLC100C20MP13 | 46000 | 46000 | 17 | 12 | 8.1 | 2.3 | 68 | 55 | 213362206
ADP | HC19B4821 | H,YG88960 | CPLC080C16MP13 | 46000 | 45000 | 16 | 12 | 8.1 | 2.28 | 70 | 58 | 213362205
ADP | HC19B4821 | H,YG84960 | CPLC080C16MP13 | 46000 | 45000 | 16 | 12 | 8.1 | 2.28 | 70 | 58 | 213362204
ADP | HC19B4821 | H,YG88960 | CP9C100C20MP13 | 47000 | 46000 | 16 | 12 | 8.1 | 2.18 | 67 | 54 | 213362203
ADP | HC19B4821 | H,YG84960 | CP9C100C20MP13 | 46000 | 46000 | 16 | 12 | 8.1 | 2.3 | 68 | 56 | 213362202
ADP | HC19B4821 | H,YG88960 | CP9C080C16MP13 | 46000 | 45000 | 16 | 12 | 8.1 | 2.24 | 70 | 58 | 213362199
ADP | HC19B4821 | H,YG84960 | CP9C080C16MP13 | 45500 | 45000 | 16 | 12 | 8.1 | 2.34 | 71 | 60 | 213362196
ADP | GH7TAN436**AA* | PL36H175P159+CBPE4B* |  | 33000 | 33600 | 16 | 11.7 | 8.1 | 2.22 | 61 | 49 | 213311742
ADP | GH7TAN460**AA* | PL60H210P199+CBPE5* |  | 56500 | 56000 | 17 | 12 | 8.1 | 2.26 | 64 | 51 | 213311774
ADP | GH7TAN460**AA* | C60A***L529+CBPE5* |  | 56500 | 56000 | 17 | 12.5 | 8.1 | 2.26 | 64 | 51 | 213311776
ADP | GH7TAN460**AA* | V60H210P199+CBPE5* |  | 56500 | 56000 | 17 | 12 | 8.1 | 2.26 | 64 | 51 | 213311775
ADP | GH7TAN460**AA* | C60A***C199+CBPE5* |  | 56500 | 56000 | 16 | 12 | 8.1 | 2.26 | 64 | 51 | 213311773
ADP | GH7TAN460**AA* | C60A***C189+CBPE5* |  | 55500 | 56000 | 16 | 11.7 | 8.1 | 2.26 | 64 | 51 | 213311772
ADP | GH7TAN460**AA* | V60H210P179+CBPE5* |  | 55000 | 56000 | 16 | 11.7 | 8.1 | 2.26 | 64 | 51 | 213311770
ADP | GH7TAN460**AA* | PL60H210P179+CBPE5* |  | 55000 | 56000 | 16 | 11.7 | 8.1 | 2.26 | 64 | 51 | 213311769
ADP | GH7TAN448**AA* | C60A***L529+CBPE5* |  | 46500 | 45000 | 16 | 12 | 8.1 | 2.3 | 62 | 51 | 213311768
ADP | GH7TAN448**AA* | V60H210P199+CBPE5* |  | 46500 | 45000 | 16 | 12 | 8.1 | 2.3 | 62 | 51 | 213311767
ADP | GH7TAN448**AA* | PL60H210P199+CBPE5* |  | 46500 | 45000 | 16 | 12 | 8.1 | 2.3 | 62 | 51 | 213311766
ADP | GH7TAN448**AA* | C48A***L539+CBPE4B* |  | 46000 | 45000 | 16 | 11.7 | 8.1 | 2.3 | 62 | 51 | 213311765
ADP | GH7TAN448**AA* | C60A***C199+CBPE5* |  | 45500 | 45000 | 16 | 11.7 | 8.1 | 2.3 | 62 | 51 | 213311764
ADP | GH7TAN448**AA* | C60A***C189+CBPE5* |  | 45000 | 45000 | 15.2 | 11.7 | 8.1 | 2.3 | 62 | 51 | 213311763
ADP | GH7TAN448**AA* | V48H175P389+CBPE4B* |  | 45000 | 45000 | 15.2 | 11.7 | 8.1 | 2.3 | 62 | 51 | 213311762
ADP | NS17H48SA4-**A | V60H210P199 | NF97U090M5C-* | 47000 | 43500 | 15.2 | 12.5 | 8.1 | 2.16 | 69 | 56 | 213611839
ADP | NS17H48SA4-**A | PL60H210P199 | NF97U090M5C-* | 47000 | 43500 | 15.2 | 12.5 | 8.1 | 2.16 | 69 | 56 | 213611838
ADP | NS17H48SA4-**A | V60H210P199 | NF97U090M4C-* | 47000 | 43500 | 15.2 | 12.5 | 8.1 | 2.16 | 69 | 56 | 213611835
ADP | NS17H48SA4-**A | PL60H210P199 | NF97U090M4C-* | 47000 | 43500 | 15.2 | 12.5 | 8.1 | 2.16 | 69 | 56 | 213611834
ADP | NS17H48SA4-**A | V60H210P199 | NF96U110S5C-* | 46500 | 43000 | 15.2 | 13 | 8.1 | 2.18 | 68 | 55 | 213611831
ADP | NS17H48SA4-**A | PL60H210P199 | NF96U110S5C-* | 46500 | 43000 | 15.2 | 13 | 8.1 | 2.18 | 68 | 55 | 213611830
ADP | NS17H48SA4-**A | V60H210P179 | NF96U110S5C-* | 47500 | 43000 | 15.2 | 12.5 | 8.3 | 2.28 | 70 | 58 | 213611829
ADP | NS17H48SA4-**A | PL60H210P179 | NF96U110S5C-* | 47500 | 43000 | 15.2 | 12.5 | 8.3 | 2.28 | 70 | 58 | 213611828
ADP | NS17H48SA4-**A | V60H210P199 | NF95X100S5C-* | 47500 | 43000 | 15.2 | 12.5 | 8.1 | 2.24 | 70 | 58 | 213611823
ADP | NS17H48SA4-**A | PL60H210P199 | NF95X100S5C-* | 47500 | 43000 | 15.2 | 12.5 | 8.1 | 2.24 | 70 | 58 | 213611822
ADP | NS17H48SA4-**A | V60H210P199 | NF80X100S5C-* | 47000 | 43500 | 15.2 | 12.5 | 8.1 | 2.16 | 69 | 56 | 213611819
ADP | NS17H48SA4-**A | PL60H210P199 | NF80X100S5C-* | 47000 | 43500 | 15.2 | 12.5 | 8.1 | 2.16 | 69 | 56 | 213611818
ADP | NS17H48SA4-**A | PL60H210P199 | NF80U110S5C-* | 46500 | 43000 | 15.2 | 13 | 8.1 | 2.16 | 69 | 57 | 213611814
ADP | NS17H48SA4-**A | V60H210P199 | NF80U110S5C-* | 46500 | 43000 | 15.2 | 13 | 8.1 | 2.16 | 69 | 57 | 213611815
ADP | NS17H48SA4-**A | V60H210P199 | NF80U090S5C-* | 48000 | 43000 | 15.2 | 13 | 8.1 | 2.26 | 69 | 57 | 213611811
ADP | NS17H48SA4-**A | PL60H210P199 | NF80U090S5C-* | 48000 | 43000 | 15.2 | 13 | 8.1 | 2.26 | 69 | 57 | 213611810
ADP | NS17H48SA4-**A | V60H210P179 | NF80U090S5C-* | 47000 | 42500 | 15.2 | 12.5 | 8.3 | 2.3 | 70 | 58 | 213611809
ADP | NS17H48SA4-**A | PL60H210P179 | NF80U090S5C-* | 47000 | 42500 | 15.2 | 12.5 | 8.3 | 2.3 | 70 | 58 | 213611808
ADP | NS17H48SA4-**A | PL60H210P199 | NF80U090S4B-* | 45000 | 43000 | 15.2 | 13 | 8.3 | 2.26 | 70 | 58 | 213611807
ADP | NS17H48SA4-**A | PL60H210P179 | NF80U090S4B-* | 46500 | 43000 | 15.2 | 12.5 | 8.1 | 2.18 | 68 | 55 | 213611806
ADP | THF2B48T21 | H,YG88960 | Z8ET100C20LMPS1 | 45500 | 42000 | 16 | 12 | 8.1 | 2.4 | 70 | 57 | 213363164
ADP | THF2B48T21 | H,YG88960 | Z8ET080C16LMPS1 | 45500 | 42500 | 16 | 12 | 8.1 | 2.4 | 70 | 56 | 213363162
ADP | THF2B48T21 | H,YG88960 | Z8ES100C20SMPS1 | 45500 | 42000 | 16 | 12 | 8.1 | 2.4 | 70 | 57 | 213363160
ADP | THF2B48T21 | H,YG88960 | Z8ES100C20LMPS1 | 45500 | 42000 | 16 | 12 | 8.1 | 2.4 | 70 | 57 | 213363158
ADP | THF2B48T21 | H,YG88960 | Z8ES080C20SMPS1 | 45500 | 42000 | 16 | 12 | 8.1 | 2.4 | 70 | 57 | 213363156
ADP | THF2B48T21 | H,YG88960 | Z8ES080C20LMPS1 | 45500 | 42000 | 16 | 12 | 8.1 | 2.4 | 70 | 57 | 213363154
ADP | THF2B48T21 | H,YG88960 | Z8ES080C16SMPS1 | 46500 | 43500 | 16 | 12 | 8.1 | 2.36 | 67 | 57 | 213363152
ADP | THF2B48T21 | H,YG84960 | Z8ES080C16SMPS1 | 46500 | 43500 | 16 | 12 | 8.1 | 2.36 | 67 | 57 | 213363151
ADP | THF2B48T21 | H,YG88960 | Z8ES080C16LMPS1 | 46500 | 43500 | 16 | 12 | 8.1 | 2.36 | 67 | 57 | 213363150
ADP | THF2B48T21 | H,YG88960 | TPLC100C20MP13 | 46000 | 42500 | 16 | 12 | 8.1 | 2.46 | 70 | 58 | 213363148
ADP | THF2B48T21 | H,YG84960 | Z8ES080C16LMPS1 | 46500 | 43500 | 16 | 12 | 8.1 | 2.36 | 67 | 57 | 213363149
ADP | THF2B48T21 | H,YG84960 | TPLC100C20MP13 | 46000 | 42500 | 16 | 11.7 | 8.1 | 2.46 | 70 | 58 | 213363147
ADP | THF2B48T21 | H,YG88960 | TPLC080C16MP13 | 45500 | 42000 | 16 | 12 | 8.1 | 2.48 | 70 | 58 | 213363146
ADP | THF2B48T21 | H,YG84960 | TPLC080C16MP13 | 45500 | 42000 | 16 | 11.7 | 8.1 | 2.48 | 70 | 58 | 213363145
ADP | THF2B48T21 | H,YG84960 | TP9C100C20MP13 | 45500 | 42000 | 16 | 11.7 | 8.1 | 2.48 | 70 | 59 | 213363143
ADP | THF2B48T21 | H,YG88960 | TP9C100C20MP13 | 45500 | 42000 | 16 | 12 | 8.1 | 2.48 | 70 | 59 | 213363144
ADP | EL22XPV-048-230A** | LP42/62W9 | EL297UH090XV60C* | 47500 | 43500 | 19 | 12 | 8.45 | 2 | 64 | 57 | 213360763
ADP | EL22XPV-048-230A** | LH42/62W9 | EL297UH090XV60C* | 47500 | 43500 | 19 | 12 | 8.45 | 2 | 64 | 57 | 213360762
ADP | THF2B48T21 | H,YG88960 | TM9V100C20MP12 | 45500 | 42000 | 16 | 12 | 8.1 | 2.48 | 70 | 59 | 213363126
ADP | THF2B48T21 | H,YG84960 | TM9V100C20MP12 | 45500 | 42000 | 16 | 11.7 | 8.1 | 2.48 | 70 | 59 | 213363125
ADP | THF2B48T21 | H,YG88960 | TM9Y080C16MP11 | 45000 | 42000 | 15.2 | 12 | 8.1 | 2.46 | 70 | 59 | 213363128
ADP | THF2B48T21 | H,YG84960 | TM9E100C20MP12 | 46000 | 42500 | 16 | 11.7 | 8.1 | 2.44 | 70 | 59 | 213363123
ADP | THF2B48T21 | H,YG88960 | TM9E100C20MP12 | 46000 | 42500 | 16 | 12 | 8.1 | 2.44 | 70 | 59 | 213363124
ADP | THF2B48T21 | H,YG88960 | TM9E080C20MP12 | 46000 | 42500 | 16 | 12 | 8.1 | 2.44 | 70 | 59 | 213363122
ADP | THF2B48T21 | H,YG84960 | TM9E080C20MP12 | 46000 | 42500 | 16 | 11.7 | 8.1 | 2.44 | 70 | 59 | 213363121
ADP | THF2B48T21 | H,YG84960 | TM9E080C16MP12 | 45000 | 42000 | 16 | 11.7 | 8.1 | 2.46 | 70 | 59 | 213363119
ADP | THF2B48T21 | H,YG88960 | TM8Y100C20MP11 | 45500 | 42000 | 16 | 12 | 8.1 | 2.48 | 70 | 59 | 213363118
ADP | THF2B48T21 | H,YG88960 | TM9E080C16MP12 | 45000 | 42000 | 16 | 12 | 8.1 | 2.46 | 70 | 59 | 213363120
ADP | THF2B48T21 | H,YG84960 | TM8Y080C16MP11 | 45500 | 42000 | 16 | 11.7 | 8.1 | 2.46 | 70 | 59 | 213363115
ADP | THF2B48T21 | H,YG88960 | TM8Y080C16MP11 | 45500 | 42000 | 16 | 12 | 8.1 | 2.46 | 70 | 59 | 213363116
ADP | THF2B48T21 | H,YG88960 | TM8V100C20MP12 | 46000 | 42500 | 16 | 12 | 8.1 | 2.46 | 70 | 58 | 213363114
ADP | THF2B48T21 | H,YG88960 | TM8E100C20MP11 | 46000 | 42500 | 16 | 12 | 8.1 | 2.44 | 70 | 59 | 213363110
ADP | THF2B48T21 | H,YG84960 | TM8V080C16MP12 | 45500 | 42000 | 16 | 11.7 | 8.1 | 2.48 | 70 | 58 | 213363111
ADP | THF2B48T21 | H,YG84960 | TM8V100C20MP12 | 46000 | 42500 | 16 | 11.7 | 8.1 | 2.46 | 70 | 58 | 213363113
ADP | THF2B48T21 | H,YG84960 | TM8E100C20MP11 | 46000 | 42500 | 16 | 11.7 | 8.1 | 2.44 | 70 | 59 | 213363109
ADP | THF2B48T21 | H,YG88960 | TM8V080C16MP12 | 45500 | 42000 | 16 | 12 | 8.1 | 2.48 | 70 | 58 | 213363112
ADP | THF2B48T21 | H,YG88960 | TM8E080C16MP11 | 45500 | 42000 | 16 | 12 | 8.1 | 2.48 | 70 | 58 | 213363106
ADP | THF2B48T21 | H,YG88960 | TM8E080C20MP11 | 46000 | 42500 | 16 | 12 | 8.1 | 2.44 | 70 | 59 | 213363108
ADP | THF2B48T21 | H,YG84960 | TM8E080C20MP11 | 46000 | 42500 | 16 | 11.7 | 8.1 | 2.44 | 70 | 59 | 213363107
ADP | THF2B48T21 | H,YG84960 | TM8E080C16MP11 | 45500 | 42000 | 16 | 11.7 | 8.1 | 2.48 | 70 | 58 | 213363105
ADP | THF2B48T21 | H,YG88960 | TL9E100C20UH11 | 46000 | 42500 | 16 | 12 | 8.1 | 2.46 | 69 | 57 | 213363104
ADP | THF2B48T21 | H,YG88960 | TL8E100C20UH11 | 46000 | 42000 | 16 | 12 | 8.1 | 2.48 | 70 | 59 | 213363102
ADP | THF2B48T21 | H,YG84960 | TL9E100C20UH11 | 46000 | 42500 | 16 | 11.7 | 8.1 | 2.46 | 69 | 57 | 213363103
ADP | THF2B48T21 | H,YG88960 | TL8E080C16UH11 | 45500 | 42000 | 16 | 12 | 8.1 | 2.44 | 70 | 58 | 213363100
ADP | THF2B48T21 | H,YG84960 | TL8E080C16UH11 | 45500 | 42000 | 16 | 11.7 | 8.1 | 2.44 | 70 | 58 | 213363099
ADP | THF2B48T21 | H,YG84960 | CPLC100C20MP13 | 46000 | 42500 | 16 | 11.7 | 8.1 | 2.46 | 69 | 57 | 213363097
ADP | THF2B48T21 | H,YG84960 | CPLC080C16MP13 | 45500 | 42000 | 16 | 11.7 | 8.1 | 2.48 | 70 | 58 | 213363095
ADP | THF2B48T21 | H,YG88960 | CPLC100C20MP13 | 46000 | 42500 | 16 | 12 | 8.1 | 2.46 | 70 | 58 | 213363098
ADP | THF2B48T21 | H,YG84960 | CP9C100C20MP13 | 45500 | 42000 | 16 | 11.7 | 8.1 | 2.48 | 70 | 59 | 213363093
ADP | THF2B48T21 | H,YG88960 | CP9C100C20MP13 | 45500 | 42000 | 16 | 12 | 8.1 | 2.48 | 70 | 59 | 213363094
ADP | THF2B48T21 | H,YG88960 | CPLC080C16MP13 | 45500 | 42000 | 16 | 12 | 8.1 | 2.48 | 70 | 58 | 213363096
ADP | THF2B42T21 | H,YG84960 | Z8ET080C16LMPS1 | 41000 | 38000 | 16 | 12.5 | 8.1 | 2.24 | 64 | 54 | 213363089
ADP | THF2B42T21 | H,YG84960 | Z8ET100C20LMPS1 | 40500 | 38000 | 16 | 12.5 | 8.1 | 2.38 | 64 | 56 | 213363090
ADP | THF2B42T21 | H,YG84960 | Z8ES100C20SMPS1 | 40500 | 38500 | 16 | 12.5 | 8.1 | 2.36 | 64 | 57 | 213363088
ADP | THF2B42T21 | H,YG84960 | Z8ES100C20LMPS1 | 40500 | 38500 | 16 | 12.5 | 8.1 | 2.36 | 64 | 57 | 213363087
ADP | THF2B42T21 | H,YG84960 | Z8ES080C16SMPS1 | 41000 | 38500 | 16 | 12.5 | 8.1 | 2.38 | 65 | 57 | 213363084
ADP | THF2B42T21 | H,YG84960 | Z8ES080C20SMPS1 | 40500 | 38500 | 16 | 12.5 | 8.1 | 2.36 | 64 | 57 | 213363086
ADP | THF2B42T21 | H,YG84960 | Z8ES080C16LMPS1 | 41000 | 38500 | 16 | 12.5 | 8.1 | 2.38 | 65 | 57 | 213363083
ADP | THF2B42T21 | H,YG84960 | Z8ES080C20LMPS1 | 40500 | 38500 | 16 | 12.5 | 8.1 | 2.36 | 64 | 57 | 213363085
ADP | THF2B42T21 | H,YG84960 | TPLC100C20MP13 | 40500 | 38500 | 16 | 12 | 8.1 | 2.14 | 65 | 51 | 213363082
ADP | THF2B42T21 | H,YG84960 | TPLC080C16MP13 | 40000 | 37800 | 16 | 12 | 8.1 | 2.12 | 66 | 53 | 213363081
ADP | THF2B42T21 | H,YG84960 | TMLV120C20MP12 | 40500 | 38500 | 16 | 12 | 8.1 | 2.14 | 65 | 51 | 213363078
ADP | THF2B42T21 | H,YG84960 | TP9C080C16MP13 | 40000 | 38000 | 15.2 | 12 | 8.1 | 2.06 | 64 | 50 | 213363079
ADP | THF2B42T21 | H,YG84960 | TP9C100C20MP13 | 40500 | 38000 | 16 | 12 | 8.1 | 2.12 | 65 | 52 | 213363080
ADP | THF2B42T21 | H,YG84960 | TMLE100C20MP11 | 40500 | 38000 | 15.2 | 12.5 | 8.1 | 2.14 | 65 | 52 | 213363076
ADP | THF2B42T21 | H,YG84960 | TMLV100C16MP12 | 40000 | 37800 | 16 | 12 | 8.1 | 2.12 | 66 | 53 | 213363077
ADP | THF2B42T21 | H,YG84960 | TM9Y100C20MP11 | 40500 | 38500 | 15.2 | 12 | 8.1 | 2.08 | 65 | 51 | 213363073
ADP | THF2B42T21 | H,YG84960 | TMLE080C20MP11 | 40500 | 38000 | 15.2 | 12.5 | 8.1 | 2.14 | 65 | 52 | 213363075
ADP | THF2B42T21 | H,YG84960 | TM9Y080C16MP11 | 39500 | 37800 | 15.2 | 12.5 | 8.1 | 2.04 | 62 | 48 | 213363072
ADP | THF2B42T21 | H,YG84960 | TMLE080C16MP11 | 40500 | 38500 | 16 | 12 | 8.1 | 2.12 | 66 | 53 | 213363074
ADP | THF2B42T21 | H,YG84960 | TM9V100C20MP12 | 40500 | 38000 | 16 | 12 | 8.1 | 2.12 | 65 | 52 | 213363071
ADP | THF2B42T21 | H,YG84960 | TM9E080C16MP12 | 40500 | 38500 | 16 | 12 | 8.1 | 2.1 | 66 | 53 | 213363068
ADP | THF2B42T21 | H,YG84960 | TM8Y100C20MP11 | 40500 | 38000 | 16 | 12.5 | 8.1 | 2.16 | 65 | 52 | 213363067
ADP | THF2B42T21 | H,YG84960 | TM9E100C20MP12 | 40500 | 38000 | 15.2 | 12.5 | 8.1 | 2.12 | 65 | 51 | 213363070
ADP | THF2B42T21 | H,YG84960 | TM9E080C20MP12 | 40500 | 38000 | 15.2 | 12.5 | 8.1 | 2.12 | 65 | 51 | 213363069
ADP | THF2B42T21 | H,YG84960 | TM8Y080C16MP11 | 40000 | 38000 | 16 | 12.5 | 8.1 | 2.06 | 63 | 49 | 213363066
ADP | THF2B42T21 | H,YG84960 | TM8V100C20MP12 | 40500 | 38500 | 16 | 12 | 8.1 | 2.14 | 65 | 51 | 213363065
ADP | THF2B24T21 | H,YG9J936 | Z8ES040A12SMPS1 | 24000 | 20800 | 16 | 12 | 8.1 | 2.2 | 63 | 54 | 213362436
ADP | THF2B24T21 | H,YG9J936 | Z8ES040A12LMPS1 | 24000 | 20800 | 16 | 12 | 8.1 | 2.2 | 63 | 54 | 213362435
ADP | HC19B4821 | H,YG84960 | TP9C080C16MP13 | 45500 | 45000 | 16 | 12 | 8.1 | 2.34 | 71 | 60 | 213362273
ADP | HC19B4821 | H,YG88960 | TMLV120C20MP12 | 46000 | 46000 | 17 | 12 | 8.1 | 2.3 | 68 | 55 | 213362271
ADP | HC19B4821 | H,YG84960 | TMLV120C20MP12 | 46000 | 46000 | 17 | 12 | 8.1 | 2.3 | 68 | 55 | 213362269
ADP | HC19B4821 | H,YG88960 | TMLV100C16MP12 | 46000 | 45000 | 16 | 12 | 8.1 | 2.28 | 70 | 58 | 213362266
ADP | HC19B4821 | H,YG84960 | TMLV100C16MP12 | 46000 | 45000 | 16 | 12 | 8.1 | 2.28 | 70 | 58 | 213362265
ADP | HC19B4821 | H,YG88960 | TMLE100C20MP11 | 47500 | 46000 | 17 | 12 | 8.1 | 2.14 | 67 | 53 | 213362263
ADP | HC19B4821 | H,YG84960 | TMLE100C20MP11 | 47500 | 46000 | 17 | 11.7 | 8.1 | 2.14 | 67 | 53 | 213362261
ADP | HC19B4821 | H,YG88960 | TMLE080C20MP11 | 47500 | 46000 | 17 | 12 | 8.1 | 2.14 | 67 | 53 | 213362259
ADP | HC19B4821 | H,YG88960 | TMLE080C16MP11 | 46000 | 46000 | 17 | 12 | 8.1 | 2.26 | 69 | 57 | 213362251
ADP | HC19B4821 | H,YG84960 | TMLE080C20MP11 | 47500 | 46000 | 17 | 11.7 | 8.1 | 2.14 | 67 | 53 | 213362256
ADP | HC19B4821 | H,YG84960 | TMLE080C16MP11 | 46000 | 46000 | 17 | 12 | 8.1 | 2.26 | 69 | 57 | 213362248
ADP | HC19B4821 | H,YG88960 | TM9Y100C20MP11 | 46500 | 46000 | 16 | 12 | 8.1 | 2.18 | 68 | 55 | 213362243
ADP | HC19B4821 | H,YG84960 | TM9Y100C20MP11 | 46500 | 46000 | 16 | 11.7 | 8.1 | 2.18 | 68 | 55 | 213362239
ADP | HC19B4821 | H,YG84960 | TM9Y080C16MP11 | 45500 | 45000 | 16 | 12 | 8.1 | 2.34 | 71 | 60 | 213362236
ADP | HC19B4821 | H,YG88960 | TM9Y080C16MP11 | 45500 | 45000 | 16 | 12 | 8.1 | 2.34 | 71 | 60 | 213362237
ADP | NS18H36MA4-** | V36H175P789 | NF97U070M3B-* | 23600 | 22400 | 19 | 12 | 8.5 | 2.04 | 62 | 65 | 213611872
ADP | NS18H36MA4-** | V36H175P789 | NF96U070S3B-* | 24000 | 22400 | 18 | 12 | 8.5 | 2.03 | 61 | 67 | 213611870
ADP | NS18H36MA4-** | V36H175P139 | NF96U045S3B-* | 23600 | 22400 | 18 | 12 | 8.35 | 2 | 61 | 67 | 213611869
ADP | NS18H36MA4-** | V36H175P789 | NF96U045S3B-* | 24000 | 22400 | 18 | 12 | 8.5 | 2.03 | 61 | 67 | 213611868
ADP | NS18H36MA4-** | V36H***P229 | NF80X060S3A-* | 23800 | 22400 | 19 | 12 | 8.5 | 2.04 | 60 | 65 | 213611865
ADP | NS18H36MA4-** | V36H***P229 | NF80X040S3A-* | 23800 | 22400 | 19 | 12 | 8.5 | 2.04 | 60 | 65 | 213611864
ADP | NS18H36MA4-** | V36H175P789 | NF80U070S3B-* | 23800 | 22400 | 18 | 12 | 8.5 | 2.04 | 61 | 65 | 213611860
ADP | NS18H36MA4-** | V36H***P229 | NF80U045T3A-* | 23400 | 22200 | 18 | 12 | 8.5 | 2.05 | 61 | 64 | 213611858
ADP | NS18H36MA4-** | V36H***P229 | NF80U045S3A-* | 23800 | 22400 | 18 | 12 | 8.5 | 2.04 | 61 | 65 | 213611857
ADP | NS17H48SA4-**A | V60H210P199 | NF97U110M5C-* | 47000 | 43500 | 15.2 | 12.5 | 8.1 | 2.16 | 69 | 56 | 213611843
ADP | NS17H48SA4-**A | PL60H210P199 | NF97U110M5C-* | 47000 | 43500 | 15.2 | 12.5 | 8.1 | 2.16 | 69 | 56 | 213611842
ADP | EL22XPV-048-230A** | L*42/60Z9 | EL297UH090XV60C* | 47500 | 43500 | 19 | 12 | 8.35 | 1.98 | 64 | 57 | 213360761
ADP | EL22XPV-048-230A** | LP42/62W9 | EL297UH090XV48C* | 47500 | 44000 | 19 | 11.7 | 8.45 | 2 | 64 | 57 | 213360752
ADP | EL22XPV-048-230A** | LH42/62W9 | EL297UH090XV48C* | 47500 | 44000 | 19 | 11.7 | 8.45 | 2 | 64 | 57 | 213360751
ADP | EL22XPV-048-230A** | L*42/60Z9 | EL297UH090XV48C* | 47500 | 44000 | 19 | 11.7 | 8.35 | 1.98 | 64 | 57 | 213360750
ADP | EL22XPV-036-230A** | LH35/38F9 | EL297UH110XV60C* | 35200 | 32000 | 19 | 12 | 8.8 | 2.26 | 66 | 57 | 213360741
ADP | EL22XPV-036-230A** | LH35/38X9 | EL297UH110XV60C* | 35200 | 32000 | 19 | 12 | 8.8 | 2.26 | 66 | 57 | 213360740
ADP | EL22XPV-036-230A** | LP18/37R9 | EL297UH110XV60C* | 34800 | 32000 | 19 | 11.7 | 8.7 | 2.24 | 66 | 57 | 213360739
ADP | EL22XPV-036-230A** | L*35/36S9 | EL297UH110XV60C* | 35200 | 32000 | 19 | 12 | 8.8 | 2.26 | 66 | 57 | 213360738
ADP | EL22XPV-036-230A** | L*35/36U9 | EL297UH110XV60C* | 35200 | 32000 | 19 | 12 | 8.8 | 2.26 | 66 | 57 | 213360737
ADP | EL22XPV-036-230A** | LP29/36X9 | EL297UH110XV60C* | 34600 | 32000 | 19 | 11.7 | 8.65 | 2.22 | 66 | 57 | 213360736
ADP | EL22XPV-036-230A** | LP36/37R9 | EL297UH110XV60C* | 35200 | 32000 | 19 | 12 | 8.8 | 2.26 | 66 | 57 | 213360734
ADP | EL22XPV-036-230A** | LH35/38F9 | EL297UH110XV48C* | 35000 | 32200 | 20 | 12 | 9 | 2.24 | 66 | 57 | 213360733
ADP | EL22XPV-036-230A** | LH35/38X9 | EL297UH110XV48C* | 35000 | 32200 | 20 | 12 | 9 | 2.24 | 66 | 57 | 213360732
ADP | EL22XPV-036-230A** | LP18/37R9 | EL297UH110XV48C* | 34600 | 32200 | 19 | 11.7 | 8.9 | 2.22 | 66 | 57 | 213360731
ADP | EL22XPV-036-230A** | L*35/36S9 | EL297UH110XV48C* | 35000 | 32200 | 20 | 12 | 9 | 2.24 | 66 | 57 | 213360730
ADP | EL22XPV-036-230A** | L*35/36U9 | EL297UH110XV48C* | 35000 | 32200 | 20 | 12 | 9 | 2.24 | 66 | 57 | 213360729
ADP | EL22XPV-036-230A** | LP29/36X9 | EL297UH110XV48C* | 34400 | 32200 | 19 | 11.7 | 8.85 | 2.22 | 66 | 57 | 213360728
ADP | EL22XPV-036-230A** | LP25/36R9 | EL297UH110XV48C* | 34400 | 33200 | 19 | 11.7 | 8.45 | 2.02 | 66 | 54 | 213360727
ADP | EL22XPV-036-230A** | LP36/37R9 | EL297UH110XV48C* | 35000 | 32200 | 20 | 12 | 9 | 2.24 | 66 | 57 | 213360726
ADP | EL22XPV-036-230A** | LH35/38F9 | EL297UH090XV60C* | 35000 | 32200 | 19 | 12 | 8.8 | 2.24 | 66 | 56 | 213360725
ADP | EL22XPV-036-230A** | LH35/38X9 | EL297UH090XV60C* | 35000 | 32200 | 19 | 12 | 8.8 | 2.24 | 66 | 56 | 213360724
ADP | EL22XPV-036-230A** | LP18/37R9 | EL297UH090XV60C* | 34600 | 32200 | 18 | 11.7 | 8.7 | 2.22 | 66 | 56 | 213360723
ADP | EL22XPV-036-230A** | L*35/36S9 | EL297UH090XV60C* | 35000 | 32200 | 19 | 12 | 8.8 | 2.24 | 66 | 56 | 213360722
ADP | THF2B48T21 | H,YG88960 | TMLV100C16MP12 | 45500 | 42000 | 16 | 12 | 8.1 | 2.48 | 70 | 58 | 213363138
ADP | THF2B48T21 | H,YG84960 | TMLV120C20MP12 | 46000 | 42500 | 16 | 11.7 | 8.1 | 2.46 | 70 | 58 | 213363139
ADP | THF2B48T21 | H,YG88960 | TMLV120C20MP12 | 46000 | 42500 | 16 | 12 | 8.1 | 2.46 | 70 | 58 | 213363140
ADP | THF2B48T21 | H,YG84960 | TMLV100C16MP12 | 45500 | 42000 | 16 | 11.7 | 8.1 | 2.48 | 70 | 58 | 213363137
ADP | THF2B48T21 | H,YG84960 | TMLE100C20MP11 | 46000 | 42500 | 16 | 11.7 | 8.1 | 2.44 | 70 | 59 | 213363135
ADP | THF2B48T21 | H,YG88960 | TMLE100C20MP11 | 46000 | 42500 | 16 | 12 | 8.1 | 2.44 | 70 | 59 | 213363136
ADP | THF2B48T21 | H,YG84960 | TMLE080C20MP11 | 46000 | 42500 | 16 | 11.7 | 8.1 | 2.44 | 70 | 59 | 213363133
ADP | THF2B48T21 | H,YG88960 | TMLE080C20MP11 | 46000 | 43000 | 16 | 12 | 8.1 | 2.42 | 69 | 58 | 213363134
ADP | THF2B48T21 | H,YG84960 | TMLE080C16MP11 | 45500 | 42000 | 16 | 11.7 | 8.1 | 2.48 | 70 | 58 | 213363131
ADP | THF2B48T21 | H,YG88960 | TMLE080C16MP11 | 45500 | 42000 | 16 | 12 | 8.1 | 2.48 | 70 | 58 | 213363132
ADP | THF2B48T21 | H,YG84960 | TM9Y080C16MP11 | 45000 | 42000 | 15.2 | 11.7 | 8.1 | 2.46 | 70 | 59 | 213363127
ADP | 4HP17L42P-**A | PL48H175P389+AEFE4B* |  | 41000 | 37400 | 15.2 | 13 | 8.1 | 2.14 | 66 | 53 | 213319176
ADP | 25TPA760A**30* | BV**C6960 |  | 54500 | 56000 | 15.2 | 11.7 | 8.1 | 2.26 | 64 | 51 | 213319174
ADP | 4SHP22LX136P-**A | H,A,DE9J936 | A97USMV070B12 | 34600 | 33200 | 20 | 12 | 8.5 | 2.1 | 63 | 53 | 213318189
ADP | RHP15048B21 | H,YG88960 | RL18080C16MPS1 | 46500 | 43500 | 16 | 12 | 8.1 | 2.36 | 67 | 57 | 213362490
ADP | RHP15048B21 | H,YG84960 | RGF1L100CE20MP12 | 46000 | 42500 | 16 | 11.7 | 8.1 | 2.44 | 70 | 59 | 213362487
ADP | RHP15048B21 | H,YG84960 | RL18080C16MPS1 | 46500 | 43500 | 16 | 12 | 8.1 | 2.36 | 67 | 57 | 213362489
ADP | RHP15048B21 | H,YG88960 | RGF1L080CE20MP12 | 46000 | 42500 | 16 | 12 | 8.1 | 2.44 | 70 | 59 | 213362486
ADP | RHP15048B21 | H,YG88960 | RGF1L100CE20MP12 | 46000 | 42500 | 16 | 12 | 8.1 | 2.44 | 70 | 59 | 213362488
ADP | RHP15048B21 | H,YG88960 | RGF1L080CE16MP12 | 45500 | 42000 | 16 | 12 | 8.1 | 2.48 | 70 | 58 | 213362484
ADP | RHP15048B21 | H,YG84960 | RGF1L080CE20MP12 | 46000 | 42500 | 16 | 11.7 | 8.1 | 2.44 | 70 | 59 | 213362485
ADP | RHP15048B21 | H,YG88960 | RGF19100CE20MP13 | 46000 | 42500 | 16 | 12 | 8.1 | 2.44 | 70 | 59 | 213362482
ADP | RHP15048B21 | H,YG88960 | RGF19080CE20MP13 | 46000 | 42500 | 16 | 12 | 8.1 | 2.44 | 70 | 59 | 213362480
ADP | RHP15048B21 | H,YG84960 | RGF19100CE20MP13 | 46000 | 42500 | 16 | 11.7 | 8.1 | 2.44 | 70 | 59 | 213362481
ADP | RHP15048B21 | H,YG84960 | RGF19080CE20MP13 | 46000 | 42500 | 16 | 11.7 | 8.1 | 2.44 | 70 | 59 | 213362479
ADP | RHP15048B21 | H,YG84960 | RGF1L080CE16MP12 | 45500 | 42000 | 16 | 11.7 | 8.1 | 2.48 | 70 | 58 | 213362483
ADP | RHP15048B21 | H,YG88960 | RGF19080CE16MP13 | 45000 | 42000 | 16 | 12 | 8.1 | 2.46 | 70 | 59 | 213362478
ADP | BOVB-36HDN1-M20G | HG9J936 | BGH96M060B3B | 23800 | 22400 | 18 | 12 | 9 | 1.9 | 85 | 76 | 213362472
ADP | BOVB-36HDN1-M20G | HG9J936 | BGH96M080B3B | 23800 | 22400 | 18 | 12 | 9 | 1.9 | 85 | 76 | 213362474
ADP | RHP15048B21 | H,YG84960 | RGF19080CE16MP13 | 45000 | 42000 | 16 | 11.7 | 8.1 | 2.46 | 70 | 59 | 213362477
ADP | BOVB-36HDN1-M20G | HG35936 | BGH96M080B3B | 24000 | 22400 | 18 | 12 | 9 | 1.9 | 85 | 76 | 213362473
ADP | BOVB-36HDN1-M20G | HG35936 | BGH96M060B3B | 24000 | 22400 | 18 | 12 | 9 | 1.9 | 85 | 76 | 213362471
ADP | BOVA-36HDN1-M20G | HG9J936 | BGH96M080B3B | 23800 | 22400 | 18 | 12 | 9 | 1.9 | 85 | 76 | 213362468
ADP | BOVA-36HDN1-M20G | HG9J936 | BGH96M060B3B | 23800 | 22400 | 18 | 12 | 9 | 1.9 | 85 | 76 | 213362466
ADP | BOVA-36HDN1-M20G | HG35936 | BGH96M080B3B | 24000 | 22400 | 18 | 12 | 9 | 1.9 | 85 | 76 | 213362467
ADP | BOVA-36HDN1-M20G | HG35936 | BGH96M060B3B | 24000 | 22400 | 18 | 12 | 9 | 1.9 | 85 | 76 | 213362465
ADP | THF2B60T21 | H,YG88960 | Z8ET100C20LMPS1 | 55500 | 56500 | 16 | 11.7 | 8.1 | 2.36 | 65 | 55 | 213362461
ADP | THF2B60T21 | H,YG88960 | Z8ES080C20SMPS1 | 55500 | 57000 | 15.2 | 11.7 | 8.1 | 2.36 | 65 | 54 | 213362455
ADP | THF2B60T21 | H,YG88960 | Z8ES080C20LMPS1 | 55500 | 57000 | 15.2 | 11.7 | 8.1 | 2.36 | 65 | 54 | 213362453
ADP | THF2B60T21 | H,YG88960 | TL8E100C20UH11 | 54000 | 53000 | 15.2 | 12 | 8.1 | 2.28 | 69 | 58 | 213362441
ADP | THF2B60T21 | H,YG84960 | TL8E100C20UH11 | 54000 | 53000 | 15.2 | 11.7 | 8.1 | 2.28 | 69 | 58 | 213362440
ADP | 227TAN060**AA* | C60A***L529+CBPE5* |  | 56500 | 56000 | 17 | 12.5 | 8.1 | 2.26 | 64 | 51 | 213311957
ADP | 227TAN060**AA* | V60H210P199+CBPE5* |  | 56500 | 56000 | 17 | 12 | 8.1 | 2.26 | 64 | 51 | 213311956
ADP | 227TAN060**AA* | PL60H210P199+CBPE5* |  | 56500 | 56000 | 17 | 12 | 8.1 | 2.26 | 64 | 51 | 213311955
ADP | 227TAN060**AA* | C60A***C199+CBPE5* |  | 56500 | 56000 | 16 | 12 | 8.1 | 2.26 | 64 | 51 | 213311954
ADP | 227TAN060**AA* | C60A***C189+CBPE5* |  | 55500 | 56000 | 16 | 11.7 | 8.1 | 2.26 | 64 | 51 | 213311953
ADP | 227TAN060**AA* | V60H210P179+CBPE5* |  | 55000 | 56000 | 16 | 11.7 | 8.1 | 2.26 | 64 | 51 | 213311951
ADP | 227TAN060**AA* | PL60H210P179+CBPE5* |  | 55000 | 56000 | 16 | 11.7 | 8.1 | 2.26 | 64 | 51 | 213311950
ADP | 227TAN048**AA* | PL60H210P199+CBPE5* |  | 46500 | 45000 | 16 | 12 | 8.1 | 2.3 | 62 | 51 | 213311947
ADP | 227TAN048**AA* | V60H210P199+CBPE5* |  | 46500 | 45000 | 16 | 12 | 8.1 | 2.3 | 62 | 51 | 213311948
ADP | 227TAN048**AA* | C48A***L539+CBPE4B* |  | 46000 | 45000 | 16 | 11.7 | 8.1 | 2.3 | 62 | 51 | 213311946
ADP | 227TAN048**AA* | C60A***C189+CBPE5* |  | 45000 | 45000 | 15.2 | 11.7 | 8.1 | 2.3 | 62 | 51 | 213311944
ADP | 227TAN048**AA* | V48H175P389+CBPE4B* |  | 45000 | 45000 | 15.2 | 11.7 | 8.1 | 2.3 | 62 | 51 | 213311943
ADP | 227TAN048**AA* | C60A***C199+CBPE5* |  | 45500 | 45000 | 16 | 11.7 | 8.1 | 2.3 | 62 | 51 | 213311945
ADP | 227TAN048**AA* | C60A***C169+CBPE5* |  | 44500 | 45000 | 15.2 | 11.7 | 8.1 | 2.24 | 62 | 51 | 213311942
ADP | 227TAN048**AA* | C48A***L169+CBPE5* |  | 44500 | 45000 | 15.2 | 11.7 | 8.1 | 2.24 | 62 | 51 | 213311940
ADP | 227TAN048**AA* | V60H210P179+CBPE5* |  | 45000 | 45000 | 15.2 | 12 | 8.1 | 2.24 | 62 | 51 | 213311939
ADP | 227TAN048**AA* | PL60H210P179+CBPE5* |  | 45000 | 45000 | 15.2 | 12 | 8.1 | 2.24 | 62 | 51 | 213311938
ADP | 227TAN048**AA* | PL60H210P299+CBPE5* |  | 45000 | 45000 | 15.2 | 11.7 | 8.1 | 2.3 | 62 | 51 | 213311932
ADP | 227TAN048**AA* | V60H210P299+CBPE5* |  | 45000 | 45000 | 15.2 | 11.7 | 8.1 | 2.3 | 62 | 51 | 213311933
ADP | 227TAN036**AA* | V36H175P459+CBPE4B* |  | 34400 | 33600 | 16 | 12 | 8.1 | 2.22 | 61 | 49 | 213311931
ADP | 227TAN036**AA* | C36A***L539+CBPE3A* |  | 34400 | 33600 | 16 | 12 | 8.1 | 2.22 | 61 | 49 | 213311930
ADP | 227TAN036**AA* | C36A***L539+CBPE4B* |  | 34600 | 33600 | 16 | 12 | 8.1 | 2.22 | 61 | 49 | 213311929
ADP | 227TAN036**AA* | V36H175P159+CBPE4B* |  | 33000 | 33600 | 16 | 11.7 | 8.1 | 2.22 | 61 | 49 | 213311924
ADP | 227TAN036**AA* | PL36H175P159+CBPE4B* |  | 33000 | 33600 | 16 | 11.7 | 8.1 | 2.22 | 61 | 49 | 213311923
ADP | BOVB-36HDN1-M18M | V,T36H175P159+AEFE4B* |  | 24000 | 22400 | 17 | 11.7 | 8.2 | 1.9 | 89 | 73 | 213612169
ADP | NS17H48SA4-**A | V48H175P389 | NF80U090S4B-* | 46500 | 43000 | 15.2 | 12.5 | 8.1 | 2.18 | 67 | 55 | 213611940
ADP | NS17H30SA4-**A | V36H175P789 | NF96U070S3B-* | 29400 | 26200 | 15.2 | 13 | 8.1 | 2.26 | 63 | 53 | 213611921
ADP | NS17H30SA4-**A | V36H175P789 | NF96U045S3B-* | 29400 | 26200 | 15.2 | 12.5 | 8.1 | 2.26 | 64 | 54 | 213611920
ADP | NS17H30SA4-**A | V36H175P789 | NF95X060S3B-* | 29600 | 26400 | 15.2 | 13 | 8.1 | 2.26 | 63 | 53 | 213611919
ADP | NS17H30SA4-**A | V36H175P789 | NF80X080S4B-* | 30000 | 26800 | 15.2 | 12.5 | 8.1 | 2.24 | 63 | 53 | 213611917
ADP | EL22XPV-048-230A** | LP42/62W9 | EL297UH110XV60C* | 47500 | 43500 | 19 | 12 | 8.45 | 2 | 64 | 57 | 213360785
ADP | EL22XPV-048-230A** | LH42/62W9 | EL297UH110XV60C* | 47500 | 43500 | 19 | 12 | 8.45 | 2 | 64 | 57 | 213360784
ADP | EL22XPV-048-230A** | L*42/60Z9 | EL297UH110XV60C* | 47500 | 43500 | 19 | 12 | 8.35 | 1.98 | 64 | 57 | 213360783
ADP | EL22XPV-048-230A** | LP42/62W9 | EL297UH110XV48C* | 47500 | 43500 | 19 | 11.7 | 8.45 | 1.98 | 64 | 57 | 213360774
ADP | EL22XPV-048-230A** | LH42/62W9 | EL297UH110XV48C* | 47500 | 43500 | 19 | 11.7 | 8.45 | 1.98 | 64 | 57 | 213360773
ADP | EL22XPV-048-230A** | L*42/60Z9 | EL297UH110XV48C* | 47500 | 43500 | 19 | 11.7 | 8.35 | 1.96 | 64 | 57 | 213360772
ADP | 4HP17L42P-**A | A60VGC+TXV+AEFE5* |  | 41000 | 37400 | 15.2 | 13 | 8.1 | 2.14 | 66 | 53 | 213352409
CENTURY | HRG1530S1R-**A | (C,M)AG36TC8P | GUH92C110C5M | 29200 | 27000 | 15.2 | 12.5 | 8.5 | 2.24 | 66 | 53 | 213349961
CENTURY | HRG1530S1R-**A | (C,M)AG36TC8P | GUH92C110C4M | 28800 | 26600 | 15.2 | 13 | 8.3 | 2.24 | 66 | 54 | 213349960
CENTURY | HRG1530S1R-**A | (C,M)AG36TC8P | GUH92C090C4M | 28800 | 26800 | 15.2 | 12.5 | 8.3 | 2.24 | 66 | 53 | 213349959
CENTURY | HRG1530S1R-**A | (C,M)AG36TC8P | GUH92C090C3M | 28800 | 26600 | 15.2 | 13 | 8.3 | 2.24 | 66 | 54 | 213349958
CENTURY | HRG1530S1R-**A | (C,M)AG36TB8P | GUH92C070B3M | 29400 | 26000 | 16 | 13 | 8.1 | 2.28 | 66 | 54 | 213349957
CENTURY | HRG1530S1R-**A | (C,M)AG36TC8P | GUH80C110C5M | 29000 | 26800 | 15.2 | 13 | 8.3 | 2.22 | 66 | 53 | 213349955
CENTURY | HRG1530S1R-**A | (C,M)AG36TB8P | GUH80C090B4M | 29200 | 26000 | 16 | 13 | 8.1 | 1.8 | 63 | 48 | 213349953
CENTURY | HRG1530S1R-**A | (C,M)AG36TB8P | GUH80C070B3M | 29600 | 26200 | 16 | 13 | 8.1 | 1.8 | 63 | 48 | 213349952
CENTURY | HRG1530S1R-**A | (C,M)AG36TA8P | GUH80C070A3M | 29400 | 26000 | 16 | 13 | 8.1 | 1.8 | 64 | 48 | 213349951
CENTURY | HRG1530S1R-**A | (C,M)AG36TA8P | GUH80C045A3M | 29400 | 26000 | 16 | 13 | 8.1 | 1.8 | 64 | 48 | 213349950
CENTURY | HRG1530S1R-**A | (C,M)AG36TB8P | GDD80C070B3M | 27800 | 27400 | 15.2 | 12.5 | 8.5 | 2.22 | 64 | 50 | 213349940
ADP | 4A6L9048A1 | H,TG86960+P0V0C000M50SC+RP |  | 49000 | 41000 | 19 | 12 | 9 | 2.32 | 75 | 60 | 213349019
ADP | 4A6L9048A1 | H,TG84960+P0V0C000M50SC+RP |  | 49000 | 41000 | 19 | 12 | 9 | 2.32 | 75 | 60 | 213349018
ADP | 4A6L9048A1 | H,TG3K948+P0V0C000M50SC+RP |  | 46500 | 40500 | 19 | 12 | 8.7 | 2.24 | 75 | 60 | 213349017
ADP | 4A6L9048A1 | H,TG2K948+P0V0C000M50SC+RP |  | 48000 | 42500 | 19 | 11.7 | 9 | 2.25 | 74 | 59 | 213349016
ADP | 4A6L9036A1 | H,TG81936+P0V0B000M40SC+RP |  | 34800 | 31800 | 16 | 12 | 8.7 | 2.33 | 69 | 55 | 213349015
ADP | 4A6L9036A1 | H,TG80936+P0V0B000M40SC+RP |  | 34400 | 31800 | 16 | 11.7 | 8.7 | 2.33 | 69 | 55 | 213349014
ADP | 4HP17L36P-**A | PL36H***P229+AEFE3A* |  | 34800 | 33200 | 15.2 | 13 | 8.5 | 2.3 | 67 | 55 | 213331881
ADP | RHP15048B21 | H,YG88960 | TM9Y080C16MP11 | 45000 | 42000 | 15.2 | 12 | 8.1 | 2.46 | 70 | 59 | 213362500
ADP | RHP15048B21 | H,YG84960 | TM9Y080C16MP11 | 45000 | 42000 | 15.2 | 11.7 | 8.1 | 2.46 | 70 | 59 | 213362499
ADP | RHP15048B21 | H,YG88960 | TM8Y100C20MP11 | 45500 | 42000 | 16 | 12 | 8.1 | 2.48 | 70 | 59 | 213362498
ADP | RHP15048B21 | H,YG88960 | RL18080C20MPS1 | 45500 | 42000 | 16 | 12 | 8.1 | 2.4 | 70 | 57 | 213362492
ADP | RHP15048B21 | H,YG88960 | TM8Y080C16MP11 | 45500 | 42000 | 16 | 12 | 8.1 | 2.46 | 70 | 59 | 213362496
ADP | RHP15048B21 | H,YG84960 | TM8Y080C16MP11 | 45500 | 42000 | 16 | 11.7 | 8.1 | 2.46 | 70 | 59 | 213362495
ADP | RHP15048B21 | H,YG88960 | RL18100C20MPS1 | 45500 | 42000 | 16 | 12 | 8.1 | 2.4 | 70 | 57 | 213362494
ADP | 227TAN048**AA* | C60A***L529+CBPE5* |  | 46500 | 45000 | 16 | 12 | 8.1 | 2.3 | 62 | 51 | 213311949
ADP | BOVB-60HDN1-M20G | H,TG86960+AEFE5* |  | 51500 | 53000 | 17 | 11.7 | 9.45 | 2.02 | 80 | 72 | 213612286
ADP | BOVB-60HDN1-M20G | V,T60H210P199+AEFE5* |  | 51500 | 53000 | 17 | 11.7 | 9.45 | 2.02 | 80 | 72 | 213612284
ADP | BOVB-60HDN1-M20G | H,TG50960+AEFE5* |  | 47000 | 46000 | 18 | 12 | 9.45 | 1.98 | 85 | 72 | 213612283
ADP | BOVB-60HDN1-M20G | H,TG48960+AEFE5* |  | 46000 | 46000 | 18 | 11.7 | 9.35 | 1.98 | 85 | 72 | 213612281
ADP | BOVB-60HDN1-M20G | H,TG48948+AEFE4B* |  | 46000 | 46000 | 18 | 11.7 | 9.35 | 1.98 | 85 | 72 | 213612282
ADP | BOVB-60HDN1-M20G | H,TG2K948+AEFE5* |  | 45500 | 46000 | 18 | 11.7 | 9.15 | 1.94 | 85 | 72 | 213612279
ADP | BOVB-60HDN1-M20G | V,T60H210P179+AEFE5* |  | 46000 | 46000 | 18 | 11.7 | 9.35 | 1.98 | 85 | 72 | 213612278
ADP | BOVB-60HDN1-M20G | V,T60H210P299+AEFE5* |  | 45500 | 46000 | 18 | 11.7 | 9.35 | 1.98 | 85 | 72 | 213612274
ADP | BOVB-36HDN1-M20G | H,TG37936+AEFE4B* |  | 34200 | 32600 | 19 | 12 | 9.5 | 2.04 | 83 | 64 | 213612271
ADP | BOVB-36HDN1-M20G | H,TG33936+AEFE4B* |  | 23400 | 22400 | 20 | 12.5 | 9.45 | 1.98 | 96 | 77 | 213612270
ADP | BOVB-60HDN1-M18M | H,TG84960+AEFE5* |  | 45000 | 45000 | 17 | 11.7 | 9 | 1.9 | 82 | 72 | 213612182
ADP | BOVB-60HDN1-M18M | H,TG50960+AEFE5* |  | 45000 | 45000 | 17 | 11.7 | 8.95 | 1.88 | 82 | 72 | 213612180
ADP | BOVB-36HDN1-M20G | V,T36H175P459+AEFE4B* |  | 34200 | 32600 | 19 | 12 | 9.5 | 2.04 | 83 | 66 | 213612175
ADP | BOVB-36HDN1-M20G | V,T36H175P139+AEFE4B* |  | 23600 | 22400 | 20 | 12.5 | 9.5 | 2 | 96 | 77 | 213612174
ADP | BOVB-36HDN1-M20G | V,T36H175P159+AEFE4B* |  | 24000 | 22400 | 20 | 13 | 9.5 | 2 | 96 | 77 | 213612173
ADP | BOVB-36HDN1-M20G | H,TG33936+AEFE3A* |  | 23400 | 22400 | 19 | 12.5 | 9.45 | 1.98 | 96 | 77 | 213612172
ADP | ML17XP1-018-230A** | LP25/36R9 | EL297UH070XV36B* | 18000 | 16400 | 16 | 13.5 | 8.1 | 2.07 | 62 | 50 | 213360834
ADP | ML17XP1-018-230A** | L*19/36S9 | EL297UH070XV36B* | 18000 | 15800 | 16 | 13.5 | 8.1 | 2.06 | 63 | 52 | 213360833
ADP | ML17XP1-018-230A** | L*19/36U9 | EL297UH070XV36B* | 18000 | 15800 | 16 | 13.5 | 8.1 | 2.06 | 63 | 52 | 213360832
ADP | ML17XP1-018-230A** | LH35/36F9 | EL297UH070XV36B* | 18000 | 15800 | 16 | 14 | 8.1 | 2.06 | 63 | 52 | 213360831
ADP | ML17XP1-018-230A** | LH35/36X9 | EL297UH070XV36B* | 18000 | 15800 | 16 | 14 | 8.1 | 2.06 | 63 | 52 | 213360830
ADP | ML17XP1-018-230A** | LH29/36F9 | EL297UH070XV36B* | 18000 | 15800 | 16 | 13.5 | 8.1 | 2.06 | 63 | 52 | 213360829
ADP | ML17XP1-018-230A** | LH29/36X9 | EL297UH070XV36B* | 18000 | 16400 | 16 | 13.5 | 8.1 | 2.07 | 62 | 50 | 213360828
ADP | ML17XP1-018-230A** | L*18/36T9 | EL297UH070XV36B* | 18000 | 15800 | 16 | 13.5 | 8.1 | 2.06 | 63 | 52 | 213360827
ADP | ML17XP1-018-230A** | L*18/36V9 | EL297UH070XV36B* | 18000 | 15800 | 16 | 13.5 | 8.1 | 2.06 | 63 | 52 | 213360826
ADP | ML17XP1-018-230A** | LP36/37R9 | EL297UH070XV36B* | 18000 | 15800 | 17 | 14.5 | 8.1 | 2.06 | 63 | 52 | 213360823
ADP | ML17XP1-018-230A** | LP18/37R9 | EL297UH045XV36B* | 18000 | 15800 | 16 | 13.5 | 8.1 | 2.03 | 63 | 52 | 213360822
ADP | ML17XP1-018-230A** | L*35/36U9 | EL297UH045XV36B* | 18000 | 15800 | 16 | 14 | 8.1 | 2.03 | 63 | 52 | 213360821
ADP | ML17XP1-018-230A** | LP25/36R9 | EL297UH045XV36B* | 18000 | 16400 | 16 | 13.5 | 8.1 | 2.03 | 62 | 50 | 213360819
ADP | ML17XP1-018-230A** | LP29/36X9 | EL297UH045XV36B* | 18000 | 15800 | 16 | 13.5 | 8.1 | 2.03 | 63 | 52 | 213360820
ADP | ML17XP1-018-230A** | L*19/36S9 | EL297UH045XV36B* | 18000 | 16400 | 16 | 13.5 | 8.1 | 2.03 | 62 | 50 | 213360818
ADP | ML17XP1-018-230A** | L*19/36U9 | EL297UH045XV36B* | 18000 | 15800 | 16 | 13.5 | 8.1 | 2.03 | 63 | 52 | 213360817
ADP | ML17XP1-018-230A** | LH35/36F9 | EL297UH045XV36B* | 18000 | 15800 | 16 | 14 | 8.1 | 2.03 | 63 | 52 | 213360816
ADP | ML17XP1-018-230A** | LH35/36X9 | EL297UH045XV36B* | 18000 | 15800 | 16 | 14 | 8.1 | 2.03 | 63 | 52 | 213360815
ADP | ML17XP1-018-230A** | LH29/36X9 | EL297UH045XV36B* | 18000 | 15800 | 16 | 13.5 | 8.1 | 2.03 | 63 | 52 | 213360813
ADP | ML17XP1-018-230A** | LH29/36F9 | EL297UH045XV36B* | 18000 | 16400 | 16 | 13.5 | 8.1 | 2.03 | 62 | 50 | 213360814
ADP | ML17XP1-018-230A** | L*18/36T9 | EL297UH045XV36B* | 18000 | 15800 | 16 | 13.5 | 8.1 | 2.03 | 63 | 52 | 213360812
ADP | ML17XP1-018-230A** | L*18/36V9 | EL297UH045XV36B* | 18000 | 15800 | 16 | 13.5 | 8.1 | 2.03 | 63 | 52 | 213360811
ADP | ML17XP1-018-230A** | LP36/37R9 | EL297UH045XV36B* | 18000 | 16400 | 17 | 14 | 8.1 | 2.03 | 62 | 50 | 213360808
ADP | PH7TAN448**AA* | C48A***L169+CBPE5* |  | 44500 | 45000 | 15.2 | 11.7 | 8.1 | 2.24 | 62 | 51 | 213311344
ADP | PH7TAN448**AA* | PL60H210P179+CBPE5* |  | 45000 | 45000 | 15.2 | 12 | 8.1 | 2.24 | 62 | 51 | 213311342
ADP | PH7TAN448**AA* | V60H210P179+CBPE5* |  | 45000 | 45000 | 15.2 | 12 | 8.1 | 2.24 | 62 | 51 | 213311343
ADP | PH7TAN448**AA* | V60H210P299+CBPE5* |  | 45000 | 45000 | 15.2 | 11.7 | 8.1 | 2.3 | 62 | 51 | 213311337
ADP | PH7TAN448**AA* | PL60H210P299+CBPE5* |  | 45000 | 45000 | 15.2 | 11.7 | 8.1 | 2.3 | 62 | 51 | 213311336
ADP | PH7TAN436**AA* | C36A***L539+CBPE3A* |  | 34400 | 33600 | 16 | 12 | 8.1 | 2.22 | 61 | 49 | 213311334
ADP | PH7TAN436**AA* | V36H175P459+CBPE4B* |  | 34400 | 33600 | 16 | 12 | 8.1 | 2.22 | 61 | 49 | 213311335
ADP | PH7TAN436**AA* | C36A***L539+CBPE4B* |  | 34600 | 33600 | 16 | 12 | 8.1 | 2.22 | 61 | 49 | 213311333
ADP | PH7TAN436**AA* | V36H175P159+CBPE4B* |  | 33000 | 33600 | 16 | 11.7 | 8.1 | 2.22 | 61 | 49 | 213311328
ADP | PH7TAN436**AA* | PL36H175P159+CBPE4B* |  | 33000 | 33600 | 16 | 11.7 | 8.1 | 2.22 | 61 | 49 | 213311327
ADP | SL25XPV-024-230A** | L*35/36U9 | SL280UH060NV36A* | 22400 | 19800 | 22 | 14.5 | 9.2 | 1.84 | 116 | 101 | 207455297
ADP | SL25XPV-036-230A** | L*35/36U9 | SLP99UH110XV60C* | 34000 | 34000 | 21 | 13.5 | 8.8 | 1.82 | 94 | 79 | 207455273
ADP | SL25XPV-036-230A** | L*35/36U9 | SLP99UH090XV60C* | 33600 | 32800 | 21 | 13 | 8.6 | 1.8 | 90 | 80 | 207455265
ADP | SL25XPV-036-230A** | L*35/36U9 | SLP99UH090XV48C* | 34000 | 32200 | 22 | 13.5 | 8.5 | 1.82 | 91 | 84 | 207455257
ADP | SL25XPV-036-230A** | L*35/36S9 | SLP98UH090XV60C* | 33600 | 32800 | 21 | 13 | 8.6 | 1.8 | 90 | 80 | 213548656
ADP | SL25XPV-036-230A** | L*23/37Z9 | SLP98UH090XV60C* | 33600 | 32800 | 21 | 13 | 8.6 | 1.8 | 90 | 80 | 213548664
ADP | SL25XPV-036-230A** | LH23/37W9 | SLP98UH090XV60C* | 33600 | 32800 | 21 | 13 | 8.6 | 1.8 | 90 | 80 | 213548660
ADP | SL25XPV-024-230A** | LH18/37D9 | SL280UH070V36A* | 21600 | 19800 | 21 | 13.5 | 9.5 | 1.96 | 113 | 99 | 213548593
ADP | SL25XPV-036-230A** | L*35/36U9 | SLP98UH090XV60C* | 33600 | 32800 | 21 | 13 | 8.6 | 1.8 | 90 | 80 | 213548652
ADP | EL17XP1-048-230A** | LP42/62W9 | EL297UH110XV60C* | 47000 | 43500 | 15.2 | 12.5 | 8.1 | 2.16 | 69 | 56 | 213360534
ADP | EL17XP1-048-230A** | LH42/62W9 | EL297UH110XV60C* | 47000 | 43500 | 15.2 | 12.5 | 8.1 | 2.16 | 69 | 56 | 213360533
ADP | SL25XPV-036-230A** | L*23/37Z9 | SLP98UH090XV36C* | 34000 | 34000 | 22 | 13 | 8.8 | 1.82 | 95 | 80 | 213548649
ADP | SL25XPV-036-230A** | LH23/37W9 | SLP98UH090XV36C* | 34000 | 34000 | 22 | 13 | 8.8 | 1.82 | 95 | 80 | 213548645
ADP | SL25XPV-036-230A** | L*35/36S9 | SLP98UH090XV36C* | 34000 | 34000 | 22 | 13 | 8.8 | 1.82 | 95 | 80 | 213548641
ADP | SL25XPV-036-230A** | L*35/36U9 | SLP98UH090XV36C* | 34000 | 34000 | 22 | 13 | 8.8 | 1.82 | 95 | 80 | 213548637
ADP | SL25XPV-024-230A** | L*35/36U9 | SL280UH070V36A* | 22000 | 19800 | 21 | 13.5 | 9.6 | 1.98 | 113 | 99 | 213548589
ADP | ML17XP1-048-230A** | LP42/62W9 | SL280UH090V36B* | 45000 | 43000 | 15.2 | 12.5 | 8.1 | 2.28 | 70 | 59 | 213548490
ADP | ML17XP1-048-230A** | L*42/60Z9 | ML180UH110XE60C* | 48000 | 43500 | 15.2 | 12.5 | 8.3 | 2.3 | 70 | 58 | 213548434
ADP | ML17XP1-048-230A** | LP42/62W9 | ML180UH110XE60C* | 46500 | 43000 | 15.2 | 13 | 8.1 | 2.16 | 69 | 57 | 213548442
ADP | ML17XP1-048-230A** | LH42/62W9 | ML180UH110XE60C* | 46500 | 43000 | 15.2 | 13 | 8.1 | 2.16 | 69 | 57 | 213548438
ADP | ML17XP1-048-230A** | LP42/62W9 | ML180UH090XE48B* | 45000 | 43000 | 15.2 | 13 | 8.3 | 2.26 | 70 | 58 | 213548419
ADP | ML17XP1-048-230A** | LP41/61R9 | ML180UH090XE48B* | 46500 | 43000 | 15.2 | 12.5 | 8.1 | 2.18 | 68 | 55 | 213548415
ADP | ML17XP1-048-230A** | L*42/49K9 | ML180UH090XE48B* | 46500 | 43000 | 15.2 | 12.5 | 8.1 | 2.18 | 68 | 55 | 213548410
ADP | ML17XP1-048-230A** | LP42/62W9 | ML180UH070V36B* | 44500 | 42500 | 15.2 | 12.5 | 8.1 | 2.28 | 71 | 59 | 213548402
ADP | EL17XP1-048-230A** | LP42/62W9 | EL297UH090XV60C* | 47000 | 43500 | 15.2 | 12.5 | 8.1 | 2.16 | 69 | 56 | 213360512
ADP | EL17XP1-048-230A** | LH42/62W9 | EL297UH090XV60C* | 47000 | 43500 | 15.2 | 12.5 | 8.1 | 2.16 | 69 | 56 | 213360511
ADP | EL17XP1-048-230A** | LP42/62W9 | EL297UH090XV48C* | 47000 | 43500 | 15.2 | 12.5 | 8.1 | 2.16 | 69 | 56 | 213360501
ADP | EL17XP1-048-230A** | LH42/62W9 | EL297UH090XV48C* | 47000 | 43500 | 15.2 | 12.5 | 8.1 | 2.16 | 69 | 56 | 213360500
ADP | BOVA-60HDN1-M20G | A48VGA+TXV+AEFE5* |  | 46000 | 46000 | 18 | 11.7 | 9.3 | 1.96 | 85 | 72 | 213356194
ADP | BOVB-60HDN1-M20G | A48VGA+TXV+AEFE5* |  | 46000 | 46000 | 18 | 11.7 | 9.3 | 1.96 | 85 | 72 | 213356195
ADP | W4H7T60*K*AAA* | H,RG48960+AEFE5* |  | 55500 | 56000 | 16 | 11.7 | 8.1 | 1.8 | 63 | 48 | 213386641
ADP | W4H7T24*K*AAA* | H,RG33936+AEFE4B* |  | 23400 | 22200 | 16 | 11.7 | 8.1 | 1.8 | 59 | 41 | 213386639
ADP | W4H7T24*K*AAA* | H,RG33936+AEFE3A* |  | 23400 | 22200 | 15.2 | 11.7 | 8.1 | 1.8 | 59 | 41 | 213386640
ADP | EL22XPV-024-230A** | LEM25923E |  | 22400 | 20400 | 21 | 13 | 8.35 | 2.18 | 64 | 76 | 213386609
ADP | EL18XPV-024-230A** | LEM25923E |  | 22400 | 21600 | 20 | 12.5 | 8.2 | 2.18 | 67 | 53 | 213386607
ADP | YH2F24TB21 | V,Y36H175P159 | Y81E080B12LMPS1 | 24000 | 19600 | 16 | 12 | 8.1 | 2.3 | 65 | 56 | 213379868
ADP | 4HP17L48P-**A | H,A,DG48948 | 80G1UH090BE16 | 46500 | 43000 | 15.2 | 12.5 | 8.1 | 2.18 | 68 | 55 | 213352394
ADP | 4HP17L48P-**A | V,A,D48H175P389 | 80G1UH090BE16 | 46500 | 43000 | 15.2 | 12.5 | 8.1 | 2.18 | 68 | 55 | 213352393
ADP | 4SHP17LE148P-**A | H,A,DG48948 | A80UH1E090B16 | 46500 | 43000 | 15.2 | 12.5 | 8.1 | 2.18 | 68 | 55 | 213351577
ADP | 4SHP17LE148P-**A | V,A,D48H175P389 | A80UH1E090B16 | 46500 | 43000 | 15.2 | 12.5 | 8.1 | 2.18 | 68 | 55 | 213351576
ADP | 4SHP17LE130P-**A | H,A,DG80936 | A80UH1E070B12 | 29600 | 26200 | 16 | 13 | 8.1 | 2.26 | 66 | 53 | 213351570
ADP | 4SHP17LE130P-**A | H,A,DG80936 | A80UH1E045A12 | 29400 | 26000 | 16 | 13 | 8.1 | 2.28 | 66 | 54 | 213351567
ADP | NS22H48MA4-**A | H,TG86960 | NF95X100S5C | 47000 | 43500 | 18 | 11.7 | 8.15 | 2 | 64 | 57 | 213608815
ADP | NS22H48MA4-**A | H,TG84960 | NF95X100S5C | 47000 | 43500 | 18 | 11.7 | 8.1 | 2 | 64 | 57 | 213608814
ADP | NS22H48MA4-**A | H,TG86960 | NF80X100S5C | 47500 | 43500 | 18 | 11.7 | 8.15 | 2 | 64 | 57 | 213608813
ADP | NS22H48MA4-**A | H,TG84960 | NF80X100S5C | 47500 | 43500 | 18 | 11.7 | 8.1 | 2 | 64 | 57 | 213608812
ADP | EL22XPV-024-230A** | LP36/37R9 | EL297UH070XV36B* | 23800 | 22000 | 21 | 13.5 | 8.5 | 1.92 | 62 | 70 | 213360654
ADP | EL22XPV-024-230A** | L*19/36S9 | EL297UH045XV36B* | 23800 | 22200 | 20 | 13.5 | 8.5 | 1.9 | 62 | 69 | 213360650
ADP | EL22XPV-024-230A** | LP25/36R9 | EL297UH045XV36B* | 23800 | 22200 | 20 | 13.5 | 8.5 | 1.9 | 62 | 69 | 213360651
ADP | EL22XPV-024-230A** | L*19/36U9 | EL297UH045XV36B* | 23800 | 22200 | 20 | 13.5 | 8.5 | 1.9 | 62 | 69 | 213360649
ADP | EL22XPV-024-230A** | LH29/36F9 | EL297UH045XV36B* | 23800 | 22200 | 20 | 13.5 | 8.5 | 1.9 | 62 | 69 | 213360647
ADP | EL22XPV-024-230A** | LH29/36X9 | EL297UH045XV36B* | 23800 | 22200 | 20 | 13.5 | 8.5 | 1.9 | 62 | 69 | 213360646
ADP | EL22XPV-024-230A** | LH35/36X9 | EL297UH045XV36B* | 23800 | 22200 | 20 | 13.5 | 8.5 | 1.9 | 62 | 69 | 213360648
ADP | EL22XPV-024-230A** | L*18/36V9 | EL297UH045XV36B* | 23800 | 22200 | 20 | 13.5 | 8.5 | 1.9 | 62 | 69 | 213360644
ADP | EL22XPV-024-230A** | L*18/36T9 | EL297UH045XV36B* | 23800 | 22200 | 20 | 13.5 | 8.5 | 1.9 | 62 | 69 | 213360645
ADP | EL22XPV-024-230A** | LP36/37R9 | EL297UH045XV36B* | 23800 | 22200 | 20 | 13.5 | 8.5 | 1.9 | 62 | 69 | 213360640
ADP | SL25XPV-036-230A** | L*35/36U9 | SLP99UH090XV36C* | 34000 | 34000 | 22 | 13 | 8.8 | 1.82 | 94 | 80 | 207455249
ADP | SL25XPV-036-230A** | LD24/35Y9 | SLP99DF070XV36B* | 33400 | 34400 | 21 | 12.5 | 8.7 | 1.76 | 96 | 85 | 208663759
ADP | SL25XPV-036-230A** | L*35/36U9 | SL297UH080NV60C* | 33600 | 32800 | 21 | 13 | 8.6 | 1.8 | 90 | 80 | 207455218
ADP | SL25XPV-036-230A** | L*35/36U9 | SL297UH080NV48C* | 34000 | 33800 | 22 | 13 | 8.8 | 1.82 | 95 | 80 | 207455210
ADP | SL25XPV-036-230A** | L*35/36U9 | SL280UH110XV60C* | 34000 | 33800 | 21 | 13.5 | 8.8 | 1.84 | 94 | 80 | 207455186
ADP | SL25XPV-036-230A** | L*35/36U9 | SL280UH110V60C* | 34000 | 33800 | 21 | 13.5 | 8.8 | 1.84 | 94 | 80 | 207455178
ADP | SL25XPV-036-230A** | L*35/36U9 | SL280UH100NV60C* | 34000 | 33600 | 21 | 13.5 | 8.8 | 1.82 | 95 | 80 | 207455170
ADP | SL25XPV-036-230A** | L*35/36U9 | SL280UH090XV60C* | 34000 | 33800 | 21 | 13.5 | 8.8 | 1.84 | 94 | 80 | 207455162
ADP | SL25XPV-036-230A** | L*35/36U9 | SL280UH090V60C* | 34000 | 33800 | 21 | 13.5 | 8.8 | 1.84 | 94 | 80 | 207455146
ADP | SL25XPV-036-230A** | L*35/36U9 | SL280UH080NV60C* | 34000 | 33800 | 21 | 13.5 | 8.8 | 1.82 | 94 | 80 | 207455122
ADP | SL25XPV-036-230A** | L*35/36U9 | EL296UH110XV60C* | 34000 | 34000 | 21 | 13.5 | 8.8 | 1.82 | 94 | 79 | 207455067
ADP | SL25XPV-036-230A** | L*35/36U9 | EL296UH110XV48C* | 33600 | 32800 | 22 | 13 | 8.7 | 1.82 | 90 | 80 | 207455059
ADP | SL25XPV-036-230A** | L*35/36U9 | EL296UH090XV60C* | 33600 | 32800 | 21 | 13 | 8.6 | 1.8 | 90 | 80 | 207455051
ADP | SL25XPV-036-230A** | L*35/36U9 | EL296UH090XV48C* | 34000 | 32200 | 22 | 13.5 | 8.5 | 1.82 | 91 | 84 | 207455043
ADP | SL25XPV-036-230A** | L*35/36U9 | EL296UH090XV36C* | 34000 | 34000 | 22 | 13 | 8.8 | 1.82 | 94 | 80 | 207455035
ADP | SL25XPV-024-230A** | LH18/37D9 | SL280UH070XV36A* | 22200 | 20000 | 21 | 14 | 9.2 | 1.84 | 115 | 100 | 207454798
ADP | SL25XPV-024-230A** | L*35/36U9 | SL280UH070XV36A* | 22200 | 20000 | 21 | 14 | 9.2 | 1.84 | 115 | 100 | 207454796
ADP | SL25XPV-024-230A** | LH18/37D9 | SL280UH060NV36A* | 22400 | 19800 | 22 | 14.5 | 9.2 | 1.84 | 116 | 101 | 207454789
ADP | EL17XP1-048-230A** | LP42/62W9 | ML180UH070V36B* | 44500 | 42500 | 15.2 | 12.5 | 8.1 | 2.28 | 71 | 59 | 213546283
ADP | 4HP17L36P-**A | V,N36H***P229+AEFE3A* |  | 34800 | 33200 | 15.2 | 13 | 8.5 | 2.3 | 67 | 55 | 213352738
ADP | THF2B48T21 | H,YG84960 | Z8ES080C16LMPS1 | 46500 | 43500 | 16 | 12 | 8.1 | 2.36 | 67 | 57 | 213352733
ADP | THF2B42T21 | H,YG84960 | Z8ES080C16LMPS1 | 41000 | 38500 | 16 | 12.5 | 8.1 | 2.38 | 65 | 57 | 213352731
ADP | THF2B42T21 | H,YG84960 | Z8ES080C20LMPS1 | 40500 | 38500 | 16 | 12.5 | 8.1 | 2.36 | 64 | 57 | 213352732
ADP | TU36-24WADU | HE33930+AEFE3A* |  | 23200 | 22400 | 16 | 11.7 | 8.95 | 1.8 | 67 | 96 | 213366573
ADP | TU36-24WADU | HE33936+AEFE4B* |  | 23400 | 22400 | 17 | 11.7 | 8.95 | 1.8 | 67 | 96 | 213366572
ADP | TU36-24WADU | HE33930+AEFE4B* |  | 23400 | 22400 | 17 | 11.7 | 8.95 | 1.8 | 67 | 96 | 213366571
ADP | 4SHP22LX136P-**A | H,A,DE9J936 | A97USMV090C16 | 34400 | 32200 | 19 | 11.7 | 8.9 | 2.22 | 66 | 57 | 213366453
ADP | 4SHP22LX136P-**A | H,A,DE9J936 | A97USMV090C12 | 34400 | 33200 | 20 | 11.7 | 8.5 | 2.02 | 66 | 54 | 213366452
ADP | HRG1548S1R-**A | H,A,DG86960 | GUH80C110C5M | 48000 | 43500 | 15.2 | 12.5 | 8.3 | 2.3 | 70 | 58 | 213349838
ADP | HRG1548S1R-**A | H,A,DG86960 | GUH80C090C5M | 48000 | 43000 | 15.2 | 13 | 8.1 | 2.26 | 69 | 57 | 213349837
ADP | HRG1548S1R-**A | H,A,DG86960 | GDD96C110C5M | 47000 | 43000 | 15.2 | 13 | 8.1 | 2.2 | 68 | 55 | 213349836
ADP | HRG1548S1R-**A | H,A,DG86960 | GDD96C090C4M | 47000 | 43000 | 15.2 | 13 | 8.1 | 2.22 | 68 | 55 | 213349835
ADP | HRG1548S1R-**A | H,A,DG86960 | GDD92C090C4M | 47000 | 43000 | 15.2 | 13 | 8.1 | 2.2 | 68 | 55 | 213349834
ADP | HRG1548S1R-**A | H,A,DG86960 | GDD80C110C5M | 47500 | 43000 | 16 | 13.5 | 8.1 | 1.8 | 66 | 50 | 213349833
ADP | HRG1542S1R-**A | H,A,DG86960 | GDD80C110C5M | 41000 | 40000 | 16 | 13.5 | 8.1 | 1.8 | 64 | 49 | 213349814
ADP | HRG1530S1R-**A | H,A,DG1K936 | GUH97M090C4M | 28600 | 26600 | 15.2 | 13 | 8.3 | 2.22 | 65 | 53 | 213349813
ADP | HRG1530S1R-**A | H,A,DG1K936 | GUH96T070B3M | 30000 | 26400 | 16 | 13 | 8.1 | 2.28 | 66 | 54 | 213349809
ADP | HRG1530S1R-**A | H,A,DG1K936 | GUH97M090C3M | 28800 | 26600 | 15.2 | 12.5 | 8.3 | 2.22 | 66 | 54 | 213349812
ADP | HRG1530S1R-**A | H,A,DG1K936 | GUH97M070B3M | 30000 | 26400 | 16 | 13 | 8.1 | 2.28 | 66 | 54 | 213349811
ADP | HRG1530S1R-**A | H,A,DG1K936 | GUH96T090C3M | 28800 | 26600 | 15.2 | 12.5 | 8.3 | 2.22 | 66 | 54 | 213349810
ADP | HRG1530S1R-**A | H,A,DG1K936 | GUH96T045B3M | 29800 | 26400 | 15.2 | 13 | 8.1 | 2.26 | 66 | 54 | 213349808
ADP | HRG1530S1R-**A | H,A,DG1K936 | GUH96C110C5M | 29400 | 27200 | 15.2 | 12.5 | 8.5 | 2.26 | 65 | 53 | 213349807
ADP | HRG1530S1R-**A | H,A,DG1K936 | GUH96C090C4M | 28200 | 26400 | 15.2 | 12.5 | 8.3 | 2.22 | 66 | 53 | 213349806
ADP | HRG1530S1R-**A | H,A,DG1K936 | GUH96C070B3M | 29400 | 26200 | 15.2 | 13 | 8.1 | 2.26 | 66 | 53 | 213349805
ADP | HRG1530S1R-**A | H,A,DG1K936 | GUH96C045B3M | 29400 | 26200 | 15.2 | 12.5 | 8.1 | 2.26 | 66 | 54 | 213349804
ADP | HRG1530S1R-**A | H,A,DG1K936 | GUH92C110C5M | 29200 | 27000 | 15.2 | 12.5 | 8.5 | 2.24 | 66 | 53 | 213349803
ADP | HRG1530S1R-**A | H,A,DG1K936 | GUH92C110C4M | 28800 | 26600 | 15.2 | 13 | 8.3 | 2.24 | 66 | 54 | 213349802
ADP | HRG1530S1R-**A | H,A,DG1K936 | GUH92C090C4M | 28800 | 26800 | 15.2 | 12.5 | 8.3 | 2.24 | 66 | 53 | 213349801
ADP | HRG1530S1R-**A | H,A,DG1K936 | GUH92C090C3M | 28800 | 26600 | 15.2 | 13 | 8.3 | 2.24 | 66 | 54 | 213349800
ADP | HRG1530S1R-**A | H,A,DG1K936 | GUH92C070B3M | 29400 | 26000 | 16 | 13 | 8.1 | 2.28 | 66 | 54 | 213349799
ADP | HRG1530S1R-**A | H,A,DG1K936 | GUH92C045B3M | 29400 | 26200 | 15.2 | 13 | 8.1 | 2.28 | 66 | 53 | 213349798
ADP | HRG1530S1R-**A | H,A,DG1K936 | GUH80C110C5M | 29000 | 26800 | 15.2 | 13 | 8.3 | 2.22 | 66 | 53 | 213349797
ADP | HRG1530S1R-**A | H,A,DG1K936 | GUH80C090C5M | 29400 | 27000 | 15.2 | 13 | 8.5 | 2.26 | 66 | 53 | 213349796
ADP | HRG1530S1R-**A | H,A,DG1K936 | GUH80C090B4M | 29200 | 26000 | 16 | 13 | 8.1 | 1.8 | 63 | 48 | 213349795
ADP | HRG1530S1R-**A | H,A,DG1K936 | GUH80C070B3M | 29600 | 26200 | 16 | 13 | 8.1 | 1.8 | 63 | 48 | 213349794
ADP | HRG1530S1R-**A | H,A,DG1K936 | GUH80C070A3M | 29400 | 26000 | 16 | 13 | 8.1 | 1.8 | 64 | 48 | 213349793
ADP | HRG1530S1R-**A | H,A,DG1K936 | GUH80C045A3M | 29400 | 26000 | 16 | 13 | 8.1 | 1.8 | 64 | 48 | 213349792
ADP | HRG1530S1R-**A | H,A,DG1K936 | GDD96C110C5M | 28400 | 27800 | 15.2 | 13 | 8.5 | 2.2 | 63 | 50 | 213349791
ADP | HRG1530S1R-**A | H,A,DG1K936 | GDD96C090C4M | 28000 | 27400 | 15.2 | 12.5 | 8.5 | 2.24 | 64 | 50 | 213349790
ADP | HRG1530S1R-**A | H,A,DG1K936 | GDD96C070B4M | 27800 | 27400 | 15.2 | 12.5 | 8.5 | 2.2 | 64 | 50 | 213349789
ADP | HRG1530S1R-**A | H,A,DG1K936 | GDD96C045B3M | 27600 | 27200 | 15.2 | 12.5 | 8.5 | 2.2 | 64 | 51 | 213349788
ADP | HRG1530S1R-**A | H,A,DG1K936 | GDD92C090C4M | 28000 | 27400 | 15.2 | 12.5 | 8.5 | 2.24 | 64 | 50 | 213349787
ADP | HRG1530S1R-**A | H,A,DG1K936 | GDD92C070B3M | 27600 | 27200 | 15.2 | 12.5 | 8.5 | 2.22 | 64 | 51 | 213349786
ADP | HRG1530S1R-**A | H,A,DG1K936 | GDD92C045B3M | 27600 | 27200 | 15.2 | 12.5 | 8.5 | 2.2 | 64 | 51 | 213349785
ADP | HRG1530S1R-**A | H,A,DG1K936 | GDD80C110C5M | 28200 | 27400 | 15.2 | 12.5 | 8.5 | 2.24 | 64 | 50 | 213349784
ADP | HRG1530S1R-**A | H,A,DG1K936 | GDD80C090B4M | 28200 | 27400 | 15.2 | 12.5 | 8.5 | 2.24 | 64 | 51 | 213349783
ADP | HRG1530S1R-**A | H,A,DG1K936 | GDD80C070B3M | 27800 | 27400 | 15.2 | 12.5 | 8.5 | 2.22 | 64 | 50 | 213349782
CENTURY | HRG1548S1R-**A | (C,M)AG60TCFP | GUH80C110C5M | 48000 | 43500 | 15.2 | 12.5 | 8.3 | 2.3 | 70 | 58 | 213349996
CENTURY | HRG1548S1R-**A | (C,M)AG60TCFP | GUH80C090C5M | 48000 | 43000 | 15.2 | 13 | 8.1 | 2.26 | 69 | 57 | 213349995
CENTURY | HRG1548S1R-**A | (C,M)AG60TCFP | GDD96C110C5M | 47000 | 43000 | 15.2 | 13 | 8.1 | 2.2 | 68 | 55 | 213349994
CENTURY | HRG1548S1R-**A | (C,M)AG60TCFP | GDD96C090C4M | 47000 | 43000 | 15.2 | 13 | 8.1 | 2.22 | 68 | 55 | 213349993
CENTURY | HRG1548S1R-**A | (C,M)AG60TCFP | GDD80C110C5M | 47500 | 43000 | 16 | 13.5 | 8.1 | 1.8 | 66 | 50 | 213349991
CENTURY | HRG1548S1R-**A | (C,M)AG60TDFP | GUH96C135D5M | 48000 | 43500 | 15.2 | 12.5 | 8.1 | 2.2 | 68 | 56 | 213350003
CENTURY | HRG1548S1R-**A | (C,M)AG60TCFP | GUH96C110C5M | 46500 | 43000 | 15.2 | 13 | 8.1 | 2.18 | 68 | 55 | 213350002
CENTURY | HRG1548S1R-**A | (C,M)AG60TCFP | GUH96C090C4M | 47500 | 43000 | 15.2 | 12.5 | 8.1 | 2.24 | 70 | 58 | 213350001
CENTURY | HRG1548S1R-**A | (C,M)AG60TCFP | GUH92C110C5M | 46500 | 42500 | 15.2 | 13 | 8.1 | 2.2 | 69 | 56 | 213350000
CENTURY | HRG1548S1R-**A | (C,M)AG60TCFP | GUH92C110C4M | 46500 | 43000 | 15.2 | 13 | 8.1 | 2.18 | 68 | 56 | 213349999
CENTURY | HRG1548S1R-**A | (C,M)AG60TCFP | GUH92C090C4M | 47000 | 43000 | 15.2 | 12.5 | 8.3 | 2.3 | 70 | 59 | 213349998
CENTURY | HRG1530S1R-**A | (C,M)AG36TC8P | GUH96C090C4M | 28200 | 26400 | 15.2 | 12.5 | 8.3 | 2.22 | 66 | 53 | 213349964
CENTURY | HRG1530S1R-**A | (C,M)AG36TB8P | GUH96C070B3M | 29400 | 26200 | 15.2 | 13 | 8.1 | 2.26 | 66 | 53 | 213349963
CENTURY | HRG1530S1R-**A | (C,M)AG36TB8P | GUH96C045B3M | 29400 | 26200 | 15.2 | 12.5 | 8.1 | 2.26 | 66 | 54 | 213349962
ADP | ML17XP1-030-230A** | LH35/38X9 | EL297UH110XV48C* | 29000 | 26800 | 15.2 | 13 | 8.3 | 2.24 | 66 | 53 | 213360921
ADP | ML17XP1-030-230A** | LP18/37R9 | EL297UH110XV48C* | 29000 | 26800 | 15.2 | 12.5 | 8.3 | 2.24 | 66 | 53 | 213360920
ADP | ML17XP1-030-230A** | L*35/36U9 | EL297UH110XV48C* | 29000 | 26800 | 15.2 | 12.5 | 8.3 | 2.24 | 66 | 53 | 213360919
ADP | ML17XP1-030-230A** | LP29/36X9 | EL297UH110XV48C* | 29000 | 26800 | 15.2 | 12.5 | 8.3 | 2.24 | 66 | 53 | 213360918
ADP | ML17XP1-030-230A** | LP25/36R9 | EL297UH110XV48C* | 28800 | 26800 | 15.2 | 12 | 8.25 | 2.22 | 66 | 53 | 213360917
ADP | ML17XP1-030-230A** | LP36/37R9 | EL297UH110XV48C* | 29000 | 26800 | 16 | 13 | 8.3 | 2.24 | 66 | 53 | 213360916
ADP | ML17XP1-030-230A** | LH35/38X9 | EL297UH090XV48C* | 28600 | 26600 | 15.2 | 13 | 8.3 | 2.22 | 65 | 53 | 213360915
ADP | ML17XP1-030-230A** | LP18/37R9 | EL297UH090XV48C* | 28600 | 26600 | 15.2 | 13 | 8.3 | 2.22 | 65 | 53 | 213360914
ADP | ML17XP1-030-230A** | L*35/36U9 | EL297UH090XV48C* | 28600 | 26600 | 15.2 | 13 | 8.3 | 2.22 | 65 | 53 | 213360913
ADP | ML17XP1-030-230A** | LP29/36X9 | EL297UH090XV48C* | 28600 | 26600 | 15.2 | 13 | 8.3 | 2.22 | 65 | 53 | 213360912
ADP | ML17XP1-030-230A** | LP36/37R9 | EL297UH090XV48C* | 28600 | 26600 | 16 | 13.5 | 8.3 | 2.22 | 65 | 53 | 213360910
ADP | ML17XP1-030-230A** | LH35/38X9 | EL297UH090XV36C* | 28800 | 26600 | 15.2 | 12.5 | 8.3 | 2.22 | 66 | 54 | 213360909
ADP | ML17XP1-030-230A** | LP25/36R9 | EL297UH090XV48C* | 28200 | 26600 | 15.2 | 12.5 | 8.2 | 2.2 | 65 | 53 | 213360911
ADP | ML17XP1-030-230A** | LP18/37R9 | EL297UH090XV36C* | 28800 | 26600 | 15.2 | 12.5 | 8.3 | 2.22 | 66 | 54 | 213360908
ADP | ML17XP1-030-230A** | L*35/36U9 | EL297UH090XV36C* | 28800 | 26600 | 15.2 | 12.5 | 8.3 | 2.22 | 66 | 54 | 213360907
ADP | ML17XP1-030-230A** | LP29/36X9 | EL297UH090XV36C* | 28800 | 26600 | 15.2 | 12.5 | 8.3 | 2.22 | 66 | 54 | 213360906
ADP | ML17XP1-030-230A** | LP25/36R9 | EL297UH090XV36C* | 28400 | 26600 | 15.2 | 12 | 8.25 | 2.2 | 66 | 54 | 213360905
ADP | ML17XP1-030-230A** | LP18/37R9 | EL297UH070XV36B* | 30000 | 26400 | 15.2 | 13 | 8.1 | 2.28 | 66 | 54 | 213360903
ADP | ML17XP1-030-230A** | LP36/37R9 | EL297UH090XV36C* | 28800 | 26600 | 16 | 13 | 8.3 | 2.22 | 66 | 54 | 213360904
ADP | ML17XP1-030-230A** | L*35/36U9 | EL297UH070XV36B* | 30000 | 26400 | 16 | 13 | 8.1 | 2.28 | 66 | 54 | 213360902
ADP | ML17XP1-030-230A** | LH35/36F9 | EL297UH070XV36B* | 30000 | 26400 | 16 | 13 | 8.1 | 2.28 | 66 | 54 | 213360897
ADP | ML17XP1-030-230A** | LH35/36X9 | EL297UH070XV36B* | 30000 | 26400 | 16 | 13 | 8.1 | 2.28 | 66 | 54 | 213360896
ADP | ML17XP1-030-230A** | LP36/37R9 | EL297UH070XV36B* | 30000 | 26400 | 16 | 13.5 | 8.1 | 2.28 | 66 | 54 | 213360888
ADP | ML17XP1-030-230A** | LP18/37R9 | EL297UH045XV36B* | 29800 | 26400 | 15.2 | 13 | 8.1 | 2.26 | 66 | 54 | 213360887
ADP | ML17XP1-030-230A** | L*35/36U9 | EL297UH045XV36B* | 29800 | 26400 | 15.2 | 13 | 8.1 | 2.26 | 66 | 54 | 213360886
ADP | ML17XP1-030-230A** | LH35/36F9 | EL297UH045XV36B* | 29800 | 26400 | 15.2 | 13 | 8.1 | 2.26 | 66 | 54 | 213360881
ADP | ML17XP1-030-230A** | LH35/36X9 | EL297UH045XV36B* | 29800 | 26400 | 15.2 | 13 | 8.1 | 2.26 | 66 | 54 | 213360880
ADP | ML17XP1-030-230A** | LP36/37R9 | EL297UH045XV36B* | 29800 | 26400 | 16 | 13.5 | 8.1 | 2.26 | 66 | 54 | 213360872
ADP | PH7TAN460**AA* | PL60H210P179+CBPE5* |  | 55000 | 56000 | 16 | 11.7 | 8.1 | 2.26 | 64 | 51 | 213311351
ADP | PH7TAN460**AA* | C60A***C189+CBPE5* |  | 55500 | 56000 | 16 | 11.7 | 8.1 | 2.26 | 64 | 51 | 213311354
ADP | PH7TAN460**AA* | C60A***C199+CBPE5* |  | 56500 | 56000 | 16 | 12 | 8.1 | 2.26 | 64 | 51 | 213311355
ADP | PH7TAN460**AA* | V60H210P179+CBPE5* |  | 55000 | 56000 | 16 | 11.7 | 8.1 | 2.26 | 64 | 51 | 213311352
ADP | PH7TAN448**AA* | C48A***L539+CBPE4B* |  | 46000 | 45000 | 16 | 11.7 | 8.1 | 2.3 | 62 | 51 | 213311350
ADP | PH7TAN448**AA* | C60A***C189+CBPE5* |  | 45000 | 45000 | 15.2 | 11.7 | 8.1 | 2.3 | 62 | 51 | 213311348
ADP | PH7TAN448**AA* | C60A***C199+CBPE5* |  | 45500 | 45000 | 16 | 11.7 | 8.1 | 2.3 | 62 | 51 | 213311349
ADP | PH7TAN448**AA* | C60A***C169+CBPE5* |  | 44500 | 45000 | 15.2 | 11.7 | 8.1 | 2.24 | 62 | 51 | 213311346
ADP | PH7TAN448**AA* | V48H175P389+CBPE4B* |  | 45000 | 45000 | 15.2 | 11.7 | 8.1 | 2.3 | 62 | 51 | 213311347
ADP | EL17XP1-030-230A** | LD24/35Y9 | EL297DF045XV36B* | 28000 | 27600 | 15.2 | 12.5 | 8.5 | 2.2 | 64 | 50 | 213545946
ADP | EL17XP1-030-230A** | LD24/35Z9 | EL297DF045XV36B* | 28000 | 27600 | 15.2 | 12.5 | 8.5 | 2.2 | 64 | 50 | 213545942
ADP | EL17XP1-030-230A** | LD24/35Y9 | EL196DF070XE48B* | 28800 | 28400 | 15.2 | 12 | 8.3 | 1.88 | 65 | 53 | 213545938
ADP | EL17XP1-030-230A** | LD24/35Z9 | EL196DF070XE48B* | 28800 | 28400 | 15.2 | 12 | 8.3 | 1.88 | 65 | 53 | 213545935
ADP | EL17XP1-030-230A** | LD24/35Y9 | EL196DF045XE36B* | 29000 | 28400 | 15.2 | 12.5 | 8.4 | 1.88 | 65 | 52 | 213545931
ADP | EL17XP1-030-230A** | LD24/35Z9 | EL196DF045XE36B* | 29000 | 28400 | 15.2 | 12.5 | 8.4 | 1.88 | 65 | 52 | 213545927
ADP | EL17XP1-024-230A** | LD24/35Z9 | SL280DF060NV36B* | 23400 | 20800 | 15.2 | 13 | 8.1 | 1.94 | 64 | 52 | 213545922
ADP | EL17XP1-024-230A** | LD24/35Z9 | EL297DF070XV48B* | 23400 | 21000 | 15.2 | 12.5 | 8.1 | 1.98 | 65 | 53 | 213545918
ADP | EL17XP1-024-230A** | LD24/35Z9 | EL196DF070XE48B* | 23400 | 21000 | 15.2 | 13 | 8.1 | 1.96 | 65 | 52 | 213545910
ADP | EL17XP1-024-230A** | LD24/35Z9 | EL196DF045XE36B* | 23600 | 21000 | 15.2 | 13 | 8.2 | 1.96 | 65 | 52 | 213545906
ADP | YH2F48TB21 | AD-61(P,U)*****9 | TM9V100C16MP12 | 45500 | 42000 | 15.2 | 11.7 | 8.1 | 2.46 | 70 | 58 | 213502485
ADP | 4HP18V36P | BV**C6937 |  | 34000 | 33200 | 19 | 11.7 | 8.45 | 2.14 | 63 | 53 | 213411118
ADP | 4HP18V36P | BV**B9931 |  | 22000 | 22400 | 17 | 12 | 8.5 | 1.94 | 64 | 64 | 213411117
ADP | 4HP17L42P-**A | BV**C4948 |  | 41000 | 37400 | 15.2 | 13 | 8.1 | 2.14 | 66 | 53 | 213411115
ADP | 4HP17L36P-**A | BV**C6937 |  | 34800 | 33200 | 16 | 13 | 8.5 | 2.3 | 67 | 55 | 213411114
TEMPSTAR | TVH837GKA** | EN(A,D,W)4X60L24**+WALLCON | *96CTN1202422B* | 32800 | 32200 | 18.5 | 12 | 8.1 | 1.98 | 97 | 76 | 214240102
KEEPRITE | CVH837GKA** | EN(A,D,W)4X60L24**+WALLCON | *96CTN1202422B* | 32800 | 32200 | 18.5 | 12 | 8.1 | 1.98 | 97 | 76 | 214240100
DAY & NIGHT | CVH837GKA** | EN(A,D,W)4X60L24**+WALLCON | *96CTN1202422B* | 32800 | 32200 | 18.5 | 12 | 8.1 | 1.98 | 97 | 76 | 214240099
COMFORTMAKER | CVH837GKA** | EN(A,D,W)4X60L24**+WALLCON | *96CTN1202422B* | 32800 | 32200 | 18.5 | 12 | 8.1 | 1.98 | 97 | 76 | 214240098
ARCOAIRE | HVH837GKA** | EN(A,D,W)4X60L24**+WALLCON | *96CTN1202422B* | 32800 | 32200 | 18.5 | 12 | 8.1 | 1.98 | 97 | 76 | 214240097
AIRQUEST | HVH837GKA** | EN(A,D,W)4X60L24**+WALLCON | *96CTN1202422B* | 32800 | 32200 | 18.5 | 12 | 8.1 | 1.98 | 97 | 76 | 214240096
HEIL | HVH837GKA** | EN(A,D,W)4X60L24**+WALLCON | *96CTN1202422B* | 32800 | 32200 | 18.5 | 12 | 8.1 | 1.98 | 97 | 76 | 214240095
BRYANT HEATING AND COOLING SYSTEMS | 288BNV037*0**A* | CNPV*6024AL*+UI | 986TD66120C24*** | 32800 | 32200 | 18.5 | 12 | 8.1 | 1.98 | 97 | 76 | 214240094
CARRIER | 25VNA837A*030* | CNPV*6024AL*+UI | 59TN6C120C24**22 | 32800 | 32200 | 18.5 | 12 | 8.1 | 1.98 | 97 | 76 | 214240093
TEMPSTAR | TVH837GKA** | EN(A,D,W)4X60L24**+WALLCON | *96CTN1002122B* | 32800 | 32200 | 18.5 | 12 | 8.1 | 1.98 | 97 | 76 | 214240092
KENMORE | (C,H,T)VH837GKA** | EN(A,D,W)4X60L24**+WALLCON | *96CTN1002122B* | 32800 | 32200 | 18.5 | 12 | 8.1 | 1.98 | 97 | 76 | 214240091
KEEPRITE | CVH837GKA** | EN(A,D,W)4X60L24**+WALLCON | *96CTN1002122B* | 32800 | 32200 | 18.5 | 12 | 8.1 | 1.98 | 97 | 76 | 214240090
DAY & NIGHT | CVH837GKA** | EN(A,D,W)4X60L24**+WALLCON | *96CTN1002122B* | 32800 | 32200 | 18.5 | 12 | 8.1 | 1.98 | 97 | 76 | 214240089
COMFORTMAKER | CVH837GKA** | EN(A,D,W)4X60L24**+WALLCON | *96CTN1002122B* | 32800 | 32200 | 18.5 | 12 | 8.1 | 1.98 | 97 | 76 | 214240088
ARCOAIRE | HVH837GKA** | EN(A,D,W)4X60L24**+WALLCON | *96CTN1002122B* | 32800 | 32200 | 18.5 | 12 | 8.1 | 1.98 | 97 | 76 | 214240087
AIRQUEST | HVH837GKA** | EN(A,D,W)4X60L24**+WALLCON | *96CTN1002122B* | 32800 | 32200 | 18.5 | 12 | 8.1 | 1.98 | 97 | 76 | 214240086
HEIL | HVH837GKA** | EN(A,D,W)4X60L24**+WALLCON | *96CTN1002122B* | 32800 | 32200 | 18.5 | 12 | 8.1 | 1.98 | 97 | 76 | 214240085
BRYANT HEATING AND COOLING SYSTEMS | 288BNV037*0**A* | CNPV*6024AL*+UI | 986TD66100C21*** | 32800 | 32200 | 18.5 | 12 | 8.1 | 1.98 | 97 | 76 | 214240084
CARRIER | 25VNA837A*030* | CNPV*6024AL*+UI | 59TN6C100C21**22 | 32800 | 32200 | 18.5 | 12 | 8.1 | 1.98 | 97 | 76 | 214240083
TEMPSTAR | TVH837GKA** | EN(A,D,W)4X60L24**+WALLCON | *97CMN1202422B* | 32800 | 32200 | 18.5 | 11.7 | 8.1 | 1.98 | 97 | 77 | 214240082
KEEPRITE | CVH837GKA** | EN(A,D,W)4X60L24**+WALLCON | *97CMN1202422B* | 32800 | 32200 | 18.5 | 11.7 | 8.1 | 1.98 | 97 | 77 | 214240080
DAY & NIGHT | CVH837GKA** | EN(A,D,W)4X60L24**+WALLCON | *97CMN1202422B* | 32800 | 32200 | 18.5 | 11.7 | 8.1 | 1.98 | 97 | 77 | 214240079
COMFORTMAKER | CVH837GKA** | EN(A,D,W)4X60L24**+WALLCON | *97CMN1202422B* | 32800 | 32200 | 18.5 | 11.7 | 8.1 | 1.98 | 97 | 77 | 214240078
ARCOAIRE | HVH837GKA** | EN(A,D,W)4X60L24**+WALLCON | *97CMN1202422B* | 32800 | 32200 | 18.5 | 11.7 | 8.1 | 1.98 | 97 | 77 | 214240077
AIRQUEST | HVH837GKA** | EN(A,D,W)4X60L24**+WALLCON | *97CMN1202422B* | 32800 | 32200 | 18.5 | 11.7 | 8.1 | 1.98 | 97 | 77 | 214240076
HEIL | HVH837GKA** | EN(A,D,W)4X60L24**+WALLCON | *97CMN1202422B* | 32800 | 32200 | 18.5 | 11.7 | 8.1 | 1.98 | 97 | 77 | 214240075
DAY & NIGHT | CVH837GKA2* | EN(A,D,W)4X60L24**+WALLCON | *96CTN1202422B* | 32800 | 32200 | 18.5 | 12 | 8.1 | 1.98 | 97 | 76 | 214239419
COMFORTMAKER | CVH837GKA2* | EN(A,D,W)4X60L24**+WALLCON | *96CTN1202422B* | 32800 | 32200 | 18.5 | 12 | 8.1 | 1.98 | 97 | 76 | 214239418
ARCOAIRE | HVH837GKA2* | EN(A,D,W)4X60L24**+WALLCON | *96CTN1202422B* | 32800 | 32200 | 18.5 | 12 | 8.1 | 1.98 | 97 | 76 | 214239417
AIRQUEST | HVH837GKA2* | EN(A,D,W)4X60L24**+WALLCON | *96CTN1202422B* | 32800 | 32200 | 18.5 | 12 | 8.1 | 1.98 | 97 | 76 | 214239416
HEIL | HVH837GKA2* | EN(A,D,W)4X60L24**+WALLCON | *96CTN1202422B* | 32800 | 32200 | 18.5 | 12 | 8.1 | 1.98 | 97 | 76 | 214239415
BRYANT HEATING AND COOLING SYSTEMS | 288BNV037*0**B* | CNPV*6024AL*+UI | 986TD66120C24*** | 32800 | 32200 | 18.5 | 12 | 8.1 | 1.98 | 97 | 76 | 214239414
CARRIER | 25VNA837A*031* | CNPV*6024AL*+UI | 59TN6C120C24**22 | 32800 | 32200 | 18.5 | 12 | 8.1 | 1.98 | 97 | 76 | 214239413
TEMPSTAR | TVH837GKA2* | EN(A,D,W)4X60L24**+WALLCON | *96CTN1002122B* | 32800 | 32200 | 18.5 | 12 | 8.1 | 1.98 | 97 | 76 | 214239412
KENMORE | (C,H,T)VH837GKA2* | EN(A,D,W)4X60L24**+WALLCON | *96CTN1002122B* | 32800 | 32200 | 18.5 | 12 | 8.1 | 1.98 | 97 | 76 | 214239411
KEEPRITE | CVH837GKA2* | EN(A,D,W)4X60L24**+WALLCON | *96CTN1002122B* | 32800 | 32200 | 18.5 | 12 | 8.1 | 1.98 | 97 | 76 | 214239410
DAY & NIGHT | CVH837GKA2* | EN(A,D,W)4X60L24**+WALLCON | *96CTN1002122B* | 32800 | 32200 | 18.5 | 12 | 8.1 | 1.98 | 97 | 76 | 214239409
ARCOAIRE | HVH837GKA2* | EN(A,D,W)4X60L24**+WALLCON | *96CTN1002122B* | 32800 | 32200 | 18.5 | 12 | 8.1 | 1.98 | 97 | 76 | 214239407
AIRQUEST | HVH837GKA2* | EN(A,D,W)4X60L24**+WALLCON | *96CTN1002122B* | 32800 | 32200 | 18.5 | 12 | 8.1 | 1.98 | 97 | 76 | 214239406
HEIL | HVH837GKA2* | EN(A,D,W)4X60L24**+WALLCON | *96CTN1002122B* | 32800 | 32200 | 18.5 | 12 | 8.1 | 1.98 | 97 | 76 | 214239405
BRYANT HEATING AND COOLING SYSTEMS | 288BNV037*0**B* | CNPV*6024AL*+UI | 986TD66100C21*** | 32800 | 32200 | 18.5 | 12 | 8.1 | 1.98 | 97 | 76 | 214239404
CARRIER | 25VNA837A*031* | CNPV*6024AL*+UI | 59TN6C100C21**22 | 32800 | 32200 | 18.5 | 12 | 8.1 | 1.98 | 97 | 76 | 214239403
TEMPSTAR | TVH837GKA2* | EN(A,D,W)4X60L24**+WALLCON | *97CMN1202422B* | 32800 | 32200 | 18.5 | 11.7 | 8.1 | 1.98 | 97 | 77 | 214239402
KENMORE | (C,H,T)VH837GKA2* | EN(A,D,W)4X60L24**+WALLCON | *97CMN1202422B* | 32800 | 32200 | 18.5 | 11.7 | 8.1 | 1.98 | 97 | 77 | 214239401
KEEPRITE | CVH837GKA2* | EN(A,D,W)4X60L24**+WALLCON | *97CMN1202422B* | 32800 | 32200 | 18.5 | 11.7 | 8.1 | 1.98 | 97 | 77 | 214239400
DAY & NIGHT | CVH837GKA2* | EN(A,D,W)4X60L24**+WALLCON | *97CMN1202422B* | 32800 | 32200 | 18.5 | 11.7 | 8.1 | 1.98 | 97 | 77 | 214239399
COMFORTMAKER | CVH837GKA2* | EN(A,D,W)4X60L24**+WALLCON | *97CMN1202422B* | 32800 | 32200 | 18.5 | 11.7 | 8.1 | 1.98 | 97 | 77 | 214239398
ARCOAIRE | HVH837GKA2* | EN(A,D,W)4X60L24**+WALLCON | *97CMN1202422B* | 32800 | 32200 | 18.5 | 11.7 | 8.1 | 1.98 | 97 | 77 | 214239397
AIRQUEST | HVH837GKA2* | EN(A,D,W)4X60L24**+WALLCON | *97CMN1202422B* | 32800 | 32200 | 18.5 | 11.7 | 8.1 | 1.98 | 97 | 77 | 214239396
HEIL | HVH837GKA2* | EN(A,D,W)4X60L24**+WALLCON | *97CMN1202422B* | 32800 | 32200 | 18.5 | 11.7 | 8.1 | 1.98 | 97 | 77 | 214239395
BRYANT HEATING AND COOLING SYSTEMS | 288BNV037*0**B* | CNPV*6024AL*+UI | 987MC66120C24*** | 32800 | 32200 | 18.5 | 11.7 | 8.1 | 1.98 | 97 | 77 | 214239394
CARRIER | 25VNA837A*031* | CNPV*6024AL*+UI | 59MN7C120C24**22 | 32800 | 32200 | 18.5 | 11.7 | 8.1 | 1.98 | 97 | 77 | 214239393
TEMPSTAR | TVH837GKA2* | EN(A,D,W)4X60L24**+WALLCON | *97CMN1002122B* | 32800 | 32200 | 18.5 | 12 | 8.1 | 1.98 | 97 | 76 | 214239392
KENMORE | (C,H,T)VH837GKA2* | EN(A,D,W)4X60L24**+WALLCON | *97CMN1002122B* | 32800 | 32200 | 18.5 | 12 | 8.1 | 1.98 | 97 | 76 | 214239391
KEEPRITE | CVH837GKA2* | EN(A,D,W)4X60L24**+WALLCON | *97CMN1002122B* | 32800 | 32200 | 18.5 | 12 | 8.1 | 1.98 | 97 | 76 | 214239390
DAY & NIGHT | CVH837GKA2* | EN(A,D,W)4X60L24**+WALLCON | *97CMN1002122B* | 32800 | 32200 | 18.5 | 12 | 8.1 | 1.98 | 97 | 76 | 214239389
COMFORTMAKER | CVH837GKA2* | EN(A,D,W)4X60L24**+WALLCON | *97CMN1002122B* | 32800 | 32200 | 18.5 | 12 | 8.1 | 1.98 | 97 | 76 | 214239388
ARCOAIRE | HVH837GKA2* | EN(A,D,W)4X60L24**+WALLCON | *97CMN1002122B* | 32800 | 32200 | 18.5 | 12 | 8.1 | 1.98 | 97 | 76 | 214239387
AIRQUEST | HVH837GKA2* | EN(A,D,W)4X60L24**+WALLCON | *97CMN1002122B* | 32800 | 32200 | 18.5 | 12 | 8.1 | 1.98 | 97 | 76 | 214239386
HEIL | HVH837GKA2* | EN(A,D,W)4X60L24**+WALLCON | *97CMN1002122B* | 32800 | 32200 | 18.5 | 12 | 8.1 | 1.98 | 97 | 76 | 214239385
BRYANT HEATING AND COOLING SYSTEMS | 288BNV037*0**B* | CNPV*6024AL*+UI | 987MC66100C21*** | 32800 | 32200 | 18.5 | 12 | 8.1 | 1.98 | 97 | 76 | 214239384
CARRIER | 25VNA837A*031* | CNPV*6024AL*+UI | 59MN7C100C21**22 | 32800 | 32200 | 18.5 | 12 | 8.1 | 1.98 | 97 | 76 | 214239383
TEMPSTAR | TVH837GKA2* | EN(A,D,W)4X60L24**+WALLCON | *80CTL1352422B* | 32800 | 32200 | 19 | 12 | 8.5 | 1.98 | 97 | 76 | 214239382
KENMORE | (C,H,T)VH837GKA2* | EN(A,D,W)4X60L24**+WALLCON | *80CTL1352422B* | 32800 | 32200 | 19 | 12 | 8.5 | 1.98 | 97 | 76 | 214239381
KEEPRITE | CVH837GKA2* | EN(A,D,W)4X60L24**+WALLCON | *80CTL1352422B* | 32800 | 32200 | 19 | 12 | 8.5 | 1.98 | 97 | 76 | 214239380
DAY & NIGHT | CVH837GKA2* | EN(A,D,W)4X60L24**+WALLCON | *80CTL1352422B* | 32800 | 32200 | 19 | 12 | 8.5 | 1.98 | 97 | 76 | 214239379
COMFORTMAKER | CVH837GKA2* | EN(A,D,W)4X60L24**+WALLCON | *80CTL1352422B* | 32800 | 32200 | 19 | 12 | 8.5 | 1.98 | 97 | 76 | 214239378
ARCOAIRE | HVH837GKA2* | EN(A,D,W)4X60L24**+WALLCON | *80CTL1352422B* | 32800 | 32200 | 19 | 12 | 8.5 | 1.98 | 97 | 76 | 214239377
AIRQUEST | HVH837GKA2* | EN(A,D,W)4X60L24**+WALLCON | *80CTL1352422B* | 32800 | 32200 | 19 | 12 | 8.5 | 1.98 | 97 | 76 | 214239376
HEIL | HVH837GKA2* | EN(A,D,W)4X60L24**+WALLCON | *80CTL1352422B* | 32800 | 32200 | 19 | 12 | 8.5 | 1.98 | 97 | 76 | 214239375
BRYANT HEATING AND COOLING SYSTEMS | 288BNV037*0**B* | CNPV*6024AL*+UI | 88*TB66135C24*** | 32800 | 32200 | 19 | 12 | 8.5 | 1.98 | 97 | 76 | 214239374
CARRIER | 25VNA837A*031* | CNPV*6024AL*+UI | 58TN*B135C24**22 | 32800 | 32200 | 19 | 12 | 8.5 | 1.98 | 97 | 76 | 214239373
TEMPSTAR | TVH837GKA2* | EN(A,D,W)4X60L24**+WALLCON | *80CTL1102120B* | 32800 | 32200 | 19 | 12 | 8.5 | 1.98 | 97 | 76 | 214239372
KENMORE | (C,H,T)VH837GKA2* | EN(A,D,W)4X60L24**+WALLCON | *80CTL1102120B* | 32800 | 32200 | 19 | 12 | 8.5 | 1.98 | 97 | 76 | 214239371
KEEPRITE | CVH837GKA2* | EN(A,D,W)4X60L24**+WALLCON | *80CTL1102120B* | 32800 | 32200 | 19 | 12 | 8.5 | 1.98 | 97 | 76 | 214239370
DAY & NIGHT | CVH837GKA2* | EN(A,D,W)4X60L24**+WALLCON | *80CTL1102120B* | 32800 | 32200 | 19 | 12 | 8.5 | 1.98 | 97 | 76 | 214239369
COMFORTMAKER | CVH837GKA2* | EN(A,D,W)4X60L24**+WALLCON | *80CTL1102120B* | 32800 | 32200 | 19 | 12 | 8.5 | 1.98 | 97 | 76 | 214239368
ARCOAIRE | HVH837GKA2* | EN(A,D,W)4X60L24**+WALLCON | *80CTL1102120B* | 32800 | 32200 | 19 | 12 | 8.5 | 1.98 | 97 | 76 | 214239367
AIRQUEST | HVH837GKA2* | EN(A,D,W)4X60L24**+WALLCON | *80CTL1102120B* | 32800 | 32200 | 19 | 12 | 8.5 | 1.98 | 97 | 76 | 214239366
HEIL | HVH837GKA2* | EN(A,D,W)4X60L24**+WALLCON | *80CTL1102120B* | 32800 | 32200 | 19 | 12 | 8.5 | 1.98 | 97 | 76 | 214239365
BRYANT HEATING AND COOLING SYSTEMS | 288BNV037*0**B* | CNPV*6024AL*+UI | 88*TB60110C21*** | 32800 | 32200 | 19 | 12 | 8.5 | 1.98 | 97 | 76 | 214239364
CARRIER | 25VNA837A*031* | CNPV*6024AL*+UI | 58TN*B110C21**20 | 32800 | 32200 | 19 | 12 | 8.5 | 1.98 | 97 | 76 | 214239363
BRYANT HEATING AND COOLING SYSTEMS | 227TBN036**AA* | PF4TNXC48L* |  | 35400 | 35600 | 16.5 | 12.5 | 8.1 | 2.26 | 62 | 50 | 214295964
BRYANT HEATING AND COOLING SYSTEMS | 227TBN036**AA* | FG4ANXC48L* |  | 35400 | 35600 | 16.5 | 12.5 | 8.1 | 2.26 | 62 | 50 | 214295963
KENMORE | (C,H,T)VH837GKA2* | EN(A,D,W)4X60L24**+WALLCON | *96CTN1202422B* | 32800 | 32200 | 18.5 | 12 | 8.1 | 1.98 | 97 | 76 | 214239421
KEEPRITE | CVH837GKA2* | EN(A,D,W)4X60L24**+WALLCON | *96CTN1202422B* | 32800 | 32200 | 18.5 | 12 | 8.1 | 1.98 | 97 | 76 | 214239420
TEMPSTAR | TVH837GKA2* | EN(A,D,W)4X60L24**+WALLCON | *96CTN1202422B* | 32800 | 32200 | 18.5 | 12 | 8.1 | 1.98 | 97 | 76 | 214239422
ADP | GH7TAN448**AA* | V60H210P299+CBPE5* |  | 45000 | 45000 | 15.2 | 11.7 | 8.1 | 2.3 | 62 | 51 | 213312168
ADP | GH7TAN448**AA* | PL60H210P299+CBPE5* |  | 45000 | 45000 | 15.2 | 11.7 | 8.1 | 2.3 | 62 | 51 | 213312167
ADP | GH7TAN436**AA* | V36H175P459+CBPE4B* |  | 34400 | 33600 | 16 | 12 | 8.1 | 2.22 | 61 | 49 | 213312166
ADP | GH7TAN436**AA* | C36A***L539+CBPE3A* |  | 34400 | 33600 | 16 | 12 | 8.1 | 2.22 | 61 | 49 | 213312165
ADP | GH7TAN436**AA* | C36A***L539+CBPE4B* |  | 34600 | 33600 | 16 | 12 | 8.1 | 2.22 | 61 | 49 | 213312164
ADP | EL22XPV-036-230A** | L*18/36T9 | EL297UH070XV36B* | 34200 | 33200 | 20 | 11.7 | 8.4 | 2.08 | 63 | 53 | 213360690
ADP | EL22XPV-036-230A** | LH29/36X9 | EL297UH070XV36B* | 34600 | 33200 | 20 | 12 | 8.5 | 2.1 | 63 | 53 | 213360691
ADP | EL22XPV-036-230A** | LH29/36F9 | EL297UH070XV36B* | 34600 | 33200 | 20 | 12 | 8.5 | 2.1 | 63 | 53 | 213360692
ADP | EL22XPV-036-230A** | LH35/36X9 | EL297UH070XV36B* | 35000 | 33400 | 20 | 12 | 8.5 | 2.12 | 63 | 53 | 213360693
ADP | EL22XPV-036-230A** | LH35/36F9 | EL297UH070XV36B* | 35000 | 33400 | 20 | 12 | 8.5 | 2.12 | 63 | 53 | 213360694
ADP | EL22XPV-036-230A** | L*19/36U9 | EL297UH070XV36B* | 34600 | 33200 | 20 | 12 | 8.5 | 2.1 | 63 | 53 | 213360695
ADP | EL22XPV-036-230A** | L*19/36S9 | EL297UH070XV36B* | 34600 | 33200 | 20 | 12 | 8.5 | 2.1 | 63 | 53 | 213360696
ADP | EL22XPV-036-230A** | LP25/36R9 | EL297UH070XV36B* | 34600 | 33200 | 20 | 12 | 8.5 | 2.1 | 63 | 53 | 213360697
ADP | EL22XPV-036-230A** | LP29/36X9 | EL297UH070XV36B* | 34600 | 33200 | 20 | 12 | 8.5 | 2.1 | 63 | 53 | 213360698
ADP | EL22XPV-036-230A** | L*35/36U9 | EL297UH070XV36B* | 35000 | 32400 | 20 | 12 | 8.8 | 2.18 | 67 | 56 | 213360699
ADP | EL22XPV-036-230A** | L*35/36S9 | EL297UH070XV36B* | 35000 | 32400 | 20 | 12 | 8.8 | 2.18 | 67 | 56 | 213360700
ADP | EL22XPV-036-230A** | LP18/37R9 | EL297UH070XV36B* | 35000 | 33400 | 20 | 12 | 8.5 | 2.12 | 63 | 53 | 213360701
ADP | ML17XP1-036-230A** | LP36/37R9 | EL297UH090XV60C* | 36000 | 32200 | 16 | 13 | 8.1 | 2.18 | 68 | 56 | 213360952
ADP | ML17XP1-036-230A** | L*35/36U9 | EL297UH090XV60C* | 36000 | 32200 | 16 | 13 | 8.1 | 2.18 | 68 | 56 | 213360953
ADP | ML17XP1-036-230A** | L*35/36S9 | EL297UH090XV60C* | 36000 | 32200 | 16 | 13 | 8.1 | 2.18 | 68 | 56 | 213360954
ADP | ML17XP1-036-230A** | LH35/38X9 | EL297UH090XV60C* | 36000 | 32200 | 16 | 13 | 8.1 | 2.18 | 68 | 56 | 213360955
ADP | ML17XP1-036-230A** | LH35/38F9 | EL297UH090XV60C* | 36000 | 32200 | 16 | 13 | 8.1 | 2.18 | 68 | 56 | 213360956
ADP | ML17XP1-036-230A** | LH23/37W9 | EL297UH090XV60C* | 36000 | 32200 | 16 | 13.5 | 8.1 | 2.18 | 68 | 56 | 213360957
ADP | ML17XP1-036-230A** | L*23/37Z9 | EL297UH090XV60C* | 36000 | 32200 | 16 | 13.5 | 8.1 | 2.18 | 68 | 56 | 213360958
ADP | ML17XP1-036-230A** | LP36/37R9 | EL297UH110XV60C* | 36000 | 32000 | 16 | 13.5 | 8.1 | 2.2 | 68 | 56 | 213360966
ADP | ML17XP1-036-230A** | L*35/36U9 | EL297UH110XV60C* | 36000 | 32000 | 16 | 13.5 | 8.1 | 2.2 | 68 | 56 | 213360967
ADP | ML17XP1-036-230A** | L*35/36S9 | EL297UH110XV60C* | 36000 | 32000 | 16 | 13.5 | 8.1 | 2.2 | 68 | 56 | 213360968
ADP | ML17XP1-036-230A** | LH35/38X9 | EL297UH110XV60C* | 36000 | 32000 | 16 | 13.5 | 8.1 | 2.2 | 68 | 56 | 213360969
ADP | ML17XP1-036-230A** | LH35/38F9 | EL297UH110XV60C* | 36000 | 32000 | 16 | 13.5 | 8.1 | 2.2 | 68 | 56 | 213360970
ADP | ML17XP1-036-230A** | LH23/37W9 | EL297UH110XV60C* | 36000 | 32000 | 16 | 14 | 8.1 | 2.2 | 68 | 56 | 213360971
ADP | ML17XP1-036-230A** | L*23/37Z9 | EL297UH110XV60C* | 36000 | 32000 | 16 | 14 | 8.1 | 2.2 | 68 | 56 | 213360972
ADP | NS22H24MA4-**A | PL36H175P789 | NF80L045S3A | 24000 | 21800 | 21 | 13.5 | 8.1 | 2.04 | 61 | 71 | 213613092
ADP | NS22H24MA4-**A | V36H***P229 | NF80L045S3A | 24000 | 21800 | 21 | 13.5 | 8.1 | 2.04 | 61 | 71 | 213613093
ADP | NS22H24MA4-**A | V36H175P149 | NF80L070S3B | 23400 | 20800 | 19 | 13 | 8.1 | 1.98 | 63 | 71 | 213613096
ADP | NS22H24MA4-**A | PL36H175P789 | NF80L070S3B | 23600 | 20800 | 20 | 13.5 | 8.2 | 2 | 63 | 71 | 213613097
ADP | NS22H24MA4-**A | V36H175P789 | NF80L070S3B | 23600 | 20800 | 20 | 13.5 | 8.2 | 2 | 63 | 71 | 213613098
ADP | NS22H24MA4-**A | V36H175P139 | NF80L070S3B | 23200 | 20800 | 19 | 13 | 8.1 | 1.98 | 63 | 71 | 213613099
ADP | NS22H24MA4-**A | V36H***P229 | NF80U045S3A | 23400 | 21200 | 21 | 13.5 | 8.5 | 1.86 | 62 | 70 | 213613101
ADP | NS22H24MA4-**A | PL36H175P789 | NF80U045S3A | 23400 | 21200 | 21 | 13.5 | 8.5 | 1.86 | 62 | 70 | 213613100
ADP | NS22H24MA4-**A | PL36H175P789 | NF80U070S3A | 24000 | 21600 | 20 | 13.5 | 8.5 | 1.9 | 63 | 70 | 213613102
ADP | NS22H24MA4-**A | V36H***P229 | NF80U070S3A | 24000 | 21600 | 20 | 13.5 | 8.5 | 1.9 | 63 | 70 | 213613103
ADP | NS22H24MA4-**A | V36H175P149 | NF80U070S3B | 24000 | 21600 | 20 | 14 | 8.5 | 1.9 | 63 | 70 | 213613104
ADP | NS22H24MA4-**A | PL36H175P789 | NF80U070S3B | 24000 | 21600 | 20 | 14 | 8.5 | 1.9 | 63 | 70 | 213613105
ADP | NS22H24MA4-**A | V36H175P789 | NF80U070S3B | 24000 | 21600 | 20 | 14 | 8.5 | 1.9 | 63 | 70 | 213613106
ADP | NS22H24MA4-**A | V36H175P139 | NF80U070S3B | 24000 | 21600 | 20 | 14 | 8.5 | 1.9 | 63 | 70 | 213613107
ADP | NS22H24MA4-**A | PL36H175P789 | NF80X040S3A | 24000 | 22000 | 21 | 13.5 | 8.5 | 1.9 | 62 | 70 | 213613108
ADP | NS22H24MA4-**A | V36H***P229 | NF80X040S3A | 24000 | 22000 | 21 | 13.5 | 8.5 | 1.9 | 62 | 70 | 213613109
ADP | NS22H24MA4-**A | PL36H175P789 | NF80X060S3A | 24000 | 22000 | 21 | 13.5 | 8.5 | 1.9 | 62 | 70 | 213613110
ADP | NS22H24MA4-**A | V36H***P229 | NF80X060S3A | 24000 | 22000 | 21 | 13.5 | 8.5 | 1.9 | 62 | 70 | 213613111
ADP | NS22H24MA4-**A | PL36H175P789 | NF80X080S4B | 24000 | 22400 | 17 | 12.5 | 8.2 | 1.88 | 63 | 70 | 213613113
ADP | NS22H24MA4-**A | V36H175P149 | NF80X080S4B | 24000 | 22400 | 17 | 12.5 | 8.2 | 1.88 | 63 | 70 | 213613112
ADP | NS22H24MA4-**A | V36H175P789 | NF80X080S4B | 24000 | 22400 | 17 | 12.5 | 8.2 | 1.88 | 63 | 70 | 213613114
ADP | NS22H24MA4-**A | V36H175P139 | NF80X080S4B | 24000 | 22400 | 17 | 12.5 | 8.2 | 1.88 | 63 | 70 | 213613115
ADP | NS22H24MA4-**A | V36H175P149 | NF95X040S3B | 23600 | 21200 | 19 | 12.5 | 8.1 | 1.94 | 64 | 71 | 213613116
ADP | NS22H24MA4-**A | PL36H175P789 | NF95X040S3B | 23800 | 21200 | 19 | 13 | 8.2 | 1.96 | 64 | 71 | 213613117
ADP | YH2F48TB21 | AD-64(P,U)*****9 | TM8V100C16MP12 | 45500 | 42000 | 16 | 11.7 | 8.1 | 2.48 | 70 | 58 | 213685850
ADP | SL25XPV-036-230A** | PL36H175P789 | EL297UH045XV36B* | 33600 | 33200 | 21 | 13 | 8.8 | 1.82 | 91 | 78 | 213686113
ADP | SL25XPV-036-230A** | PL36H210P169 | EL297UH045XV36B* | 33600 | 33200 | 21 | 13 | 8.8 | 1.82 | 91 | 78 | 213686114
ADP | SL25XPV-036-230A** | PL36H175P789 | EL297UH070XV36B* | 33800 | 34200 | 21 | 13 | 8.8 | 1.8 | 94 | 80 | 213686115
ADP | SL25XPV-036-230A** | PL36H210P169 | EL297UH070XV36B* | 33800 | 33000 | 21 | 13 | 8.8 | 1.82 | 92 | 78 | 213686116
ADP | SL25XPV-036-230A** | PL36H210P169 | EL297UH090XV36C* | 33600 | 32800 | 22 | 13 | 8.7 | 1.8 | 90 | 80 | 213686117
ADP | 227TAN036**AA* | CF371E* |  | 33200 | 33400 | 15.2 | 11.7 | 8.1 | 2.18 | 60 | 49 | 213686120
ADP | 227TAN048**AA* | CF481E* |  | 46000 | 45000 | 15.2 | 11.7 | 8.1 | 2.3 | 62 | 51 | 213686122
ADP | 227TAN048**AA* | CF601E* |  | 46500 | 45000 | 16 | 12 | 8.1 | 2.3 | 62 | 51 | 213686123
ADP | 227TAN060**AA* | CF601E* |  | 56500 | 56000 | 17 | 12 | 8.1 | 2.26 | 64 | 51 | 213686124
ADP | YH2F24TB21 | AD-34(P,U)*****9 | Y81E080B12LMPS1 | 23800 | 21000 | 16 | 11.7 | 8.1 | 2.24 | 63 | 53 | 213732698
ADP | YH2F24TB21 | AD-34(P,U)*****9 | Y82E080B12LMPS1 | 23800 | 20600 | 16 | 11.7 | 8.1 | 2.22 | 63 | 54 | 213732700
ADP | YH2F30TB21 | AD-33(P,U)*****9 | Y81E080B12LMPS1 | 30000 | 26600 | 15.2 | 11.7 | 8.1 | 2.26 | 65 | 58 | 213732702
ADP | YH2F30TB21 | AD-33(P,U)*****9 | Y82E080C16LMPS1 | 30000 | 26600 | 16 | 12 | 8.1 | 2.32 | 65 | 57 | 213732704
ADP | HRG1548S1R-**A | H,A,DG86960 | GUH92C090C4M | 47000 | 43000 | 15.2 | 12.5 | 8.3 | 2.3 | 70 | 59 | 213349840
ADP | HRG1548S1R-**A | H,A,DG86960 | GUH92C110C4M | 46500 | 43000 | 15.2 | 13 | 8.1 | 2.18 | 68 | 56 | 213349841
ADP | HRG1548S1R-**A | H,A,DG86960 | GUH92C110C5M | 46500 | 42500 | 15.2 | 13 | 8.1 | 2.2 | 69 | 56 | 213349842
ADP | HRG1548S1R-**A | H,A,DG86960 | GUH96C090C4M | 47500 | 43000 | 15.2 | 12.5 | 8.1 | 2.24 | 70 | 58 | 213349843
ADP | HRG1548S1R-**A | H,A,DG86960 | GUH96C110C5M | 46500 | 43000 | 15.2 | 13 | 8.1 | 2.18 | 68 | 55 | 213349844
ADP | HRG1548S1R-**A | H,A,DG86960 | GUH96C135D5M | 48000 | 43500 | 15.2 | 12.5 | 8.1 | 2.2 | 68 | 56 | 213349845
ADP | HRG1548S1R-**A | H,A,DG86960 | GUH96T135D5M | 48000 | 44000 | 15.2 | 12.5 | 8.1 | 2.18 | 68 | 55 | 213349849
ADP | HRG1530S1R-**A | H,A,DG1K936 | GDD80C070B3M | 27800 | 27400 | 15.2 | 12.5 | 8.5 | 2.22 | 64 | 50 | 213349867
ADP | HRG1530S1R-**A | H,A,DG1K936 | GDD80C110C5M | 28200 | 27400 | 15.2 | 12.5 | 8.5 | 2.24 | 64 | 50 | 213349869
ADP | HRG1530S1R-**A | H,A,DG1K936 | GDD92C045B3M | 27600 | 27200 | 15.2 | 12.5 | 8.5 | 2.2 | 64 | 51 | 213349870
ADP | HRG1530S1R-**A | H,A,DG1K936 | GDD92C070B3M | 27600 | 27200 | 15.2 | 12.5 | 8.5 | 2.22 | 64 | 51 | 213349871
ADP | HRG1530S1R-**A | H,A,DG1K936 | GDD80C090B4M | 28200 | 27400 | 15.2 | 12.5 | 8.5 | 2.24 | 64 | 51 | 213349868
ADP | HRG1530S1R-**A | H,A,DG1K936 | GDD96C070B4M | 27800 | 27400 | 15.2 | 12.5 | 8.5 | 2.2 | 64 | 50 | 213349874
ADP | HRG1530S1R-**A | H,A,DG1K936 | GDD92C090C4M | 28000 | 27400 | 15.2 | 12.5 | 8.5 | 2.24 | 64 | 50 | 213349872
ADP | HRG1530S1R-**A | H,A,DG1K936 | GDD96C090C4M | 28000 | 27400 | 15.2 | 12.5 | 8.5 | 2.24 | 64 | 50 | 213349875
ADP | HRG1530S1R-**A | H,A,DG1K936 | GDD96C045B3M | 27600 | 27200 | 15.2 | 12.5 | 8.5 | 2.2 | 64 | 51 | 213349873
ADP | HRG1530S1R-**A | H,A,DG1K936 | GUH80C045A3M | 29400 | 26000 | 16 | 13 | 8.1 | 1.8 | 64 | 48 | 213349877
ADP | HRG1530S1R-**A | H,A,DG1K936 | GUH80C070A3M | 29400 | 26000 | 16 | 13 | 8.1 | 1.8 | 64 | 48 | 213349878
ADP | HRG1530S1R-**A | H,A,DG1K936 | GDD96C110C5M | 28400 | 27800 | 15.2 | 13 | 8.5 | 2.2 | 63 | 50 | 213349876
ADP | HRG1530S1R-**A | H,A,DG1K936 | GUH80C090B4M | 29200 | 26000 | 16 | 13 | 8.1 | 1.8 | 63 | 48 | 213349880
ADP | HRG1530S1R-**A | H,A,DG1K936 | GUH80C070B3M | 29600 | 26200 | 16 | 13 | 8.1 | 1.8 | 63 | 48 | 213349879
ADP | HRG1530S1R-**A | H,A,DG1K936 | GUH80C090C5M | 29400 | 27000 | 15.2 | 13 | 8.5 | 2.26 | 66 | 53 | 213349881
ADP | HRG1530S1R-**A | H,A,DG1K936 | GUH80C110C5M | 29000 | 26800 | 15.2 | 13 | 8.3 | 2.22 | 66 | 53 | 213349882
ADP | HRG1530S1R-**A | H,A,DG1K936 | GUH92C045B3M | 29400 | 26200 | 15.2 | 13 | 8.1 | 2.28 | 66 | 53 | 213349883
ADP | HRG1530S1R-**A | H,A,DG1K936 | GUH92C070B3M | 29400 | 26000 | 16 | 13 | 8.1 | 2.28 | 66 | 54 | 213349884
ADP | HRG1530S1R-**A | H,A,DG1K936 | GUH92C090C3M | 28800 | 26600 | 15.2 | 13 | 8.3 | 2.24 | 66 | 54 | 213349885
ADP | HRG1530S1R-**A | H,A,DG1K936 | GUH92C090C4M | 28800 | 26800 | 15.2 | 12.5 | 8.3 | 2.24 | 66 | 53 | 213349886
ADP | HRG1530S1R-**A | H,A,DG1K936 | GUH92C110C4M | 28800 | 26600 | 15.2 | 13 | 8.3 | 2.24 | 66 | 54 | 213349887
ADP | HRG1530S1R-**A | H,A,DG1K936 | GUH92C110C5M | 29200 | 27000 | 15.2 | 12.5 | 8.5 | 2.24 | 66 | 53 | 213349888
ADP | HRG1530S1R-**A | H,A,DG1K936 | GUH96C045B3M | 29400 | 26200 | 15.2 | 12.5 | 8.1 | 2.26 | 66 | 54 | 213349889
ADP | HRG1530S1R-**A | H,A,DG1K936 | GUH96C070B3M | 29400 | 26200 | 15.2 | 13 | 8.1 | 2.26 | 66 | 53 | 213349890
ADP | HRG1530S1R-**A | H,A,DG1K936 | GUH96C090C4M | 28200 | 26400 | 15.2 | 12.5 | 8.3 | 2.22 | 66 | 53 | 213349891
ADP | HRG1530S1R-**A | H,A,DG1K936 | GUH96C110C5M | 29400 | 27200 | 15.2 | 12.5 | 8.5 | 2.26 | 65 | 53 | 213349892
ADP | HRG1530S1R-**A | H,A,DG1K936 | GUH96T045B3M | 29800 | 26400 | 15.2 | 13 | 8.1 | 2.26 | 66 | 54 | 213349893
ADP | HRG1530S1R-**A | H,A,DG1K936 | GUH96T070B3M | 30000 | 26400 | 16 | 13 | 8.1 | 2.28 | 66 | 54 | 213349894
ADP | HRG1530S1R-**A | H,A,DG1K936 | GUH96T090C3M | 28800 | 26600 | 15.2 | 12.5 | 8.3 | 2.22 | 66 | 54 | 213349895
ADP | HRG1530S1R-**A | H,A,DG1K936 | GUH97M090C3M | 28800 | 26600 | 15.2 | 12.5 | 8.3 | 2.22 | 66 | 54 | 213349897
ADP | HRG1530S1R-**A | H,A,DG1K936 | GUH97M070B3M | 30000 | 26400 | 16 | 13 | 8.1 | 2.28 | 66 | 54 | 213349896
ADP | HRG1530S1R-**A | H,A,DG1K936 | GUH97M090C4M | 28600 | 26600 | 15.2 | 13 | 8.3 | 2.22 | 65 | 53 | 213349898
ADP | HRG1542S1R-**A | H,A,DG86960 | GDD80C110C5M | 41000 | 40000 | 16 | 13.5 | 8.1 | 1.8 | 64 | 49 | 213349899
ADP | SL25XPV-048-230A** | LD42/61Z9 | SL280DF090V60C* | 45500 | 41500 | 20 | 12 | 9.1 | 1.86 | 95 | 84 | 207455369
ADP | RP15AZ24AJ2N | SM3925 |  | 21800 | 21200 | 16 | 11.7 | 8.1 | 2.3 | 69 | 56 | 213354985
ADP | EL17XP1-048-230A** | LP42/62W9 | SL280UH090V36B* | 45000 | 43000 | 15.2 | 12.5 | 8.1 | 2.28 | 70 | 59 | 213546329
ADP | RHP15060B21 | A60VHA+TXV+AEFE5* |  | 56000 | 54000 | 15.2 | 11.7 | 8.1 | 2.26 | 68 | 56 | 213355862
ADP | RHP15060B21 | H,YG84960+AEFE5* |  | 56000 | 54000 | 16 | 12 | 8.1 | 2.26 | 68 | 56 | 213355863
ADP | RHP15060B21 | H,YG88960+AEFE5* |  | 56000 | 54000 | 16 | 12 | 8.1 | 2.26 | 68 | 56 | 213355864
ADP | THF2B60T21 | A60VHA+TXV+AEFE5* |  | 56000 | 54000 | 15.2 | 11.7 | 8.1 | 2.26 | 68 | 56 | 213355879
ADP | THF2B60T21 | H,YG84960+AEFE5* |  | 56000 | 54000 | 16 | 12 | 8.1 | 2.26 | 68 | 56 | 213355880
ADP | THF2B60T21 | H,YG88960+AEFE5* |  | 56000 | 54000 | 16 | 12 | 8.1 | 2.26 | 68 | 56 | 213355881
ADP | BOVA-36HDN1-M20G | HG9J936+AEFE4B* |  | 24000 | 22400 | 20 | 13 | 9.5 | 2 | 96 | 77 | 213355884
ADP | BOVA-36HDN1-M20G | HG9J936+AEFE3A* |  | 23800 | 22400 | 19 | 13 | 9.5 | 2 | 96 | 77 | 213355885
ADP | BOVB-36HDN1-M20G | HG9J936+AEFE4B* |  | 24000 | 22400 | 20 | 13 | 9.5 | 2 | 96 | 77 | 213355886
ADP | BOVB-36HDN1-M20G | HG9J936+AEFE3A* |  | 23800 | 22400 | 19 | 13 | 9.5 | 2 | 96 | 77 | 213355887
ADP | RHP15048B21 | H,YG88960+AEFE5* |  | 47000 | 42000 | 17 | 11.7 | 8.1 | 2.3 | 68 | 56 | 213355891
ADP | RHP15042B21 | H,YG84948+AEFE4B* |  | 41000 | 36800 | 16 | 12 | 8.1 | 2.32 | 65 | 55 | 213355906
ADP | EL22XPV-024-230A** | L*35/36U9 | ML180UH045XE36A* | 23400 | 21200 | 21 | 13.5 | 8.5 | 1.86 | 62 | 70 | 213546733
ADP | EL22XPV-024-230A** | LH18/37D9 | ML180UH045XE36A* | 23400 | 21200 | 21 | 13.5 | 8.5 | 1.86 | 62 | 70 | 213546737
ADP | EL22XPV-024-230A** | L*35/36U9 | ML180UH070E36A* | 24000 | 21600 | 20 | 13.5 | 8.5 | 1.9 | 63 | 70 | 213546741
ADP | EL22XPV-024-230A** | LH18/37D9 | ML180UH070E36A* | 24000 | 21600 | 20 | 13.5 | 8.5 | 1.9 | 63 | 70 | 213546745
ADP | EL22XPV-024-230A** | L*35/36U9 | ML180UH070V36A* | 23800 | 21600 | 21 | 13.5 | 8.5 | 1.9 | 62 | 70 | 213546752
ADP | EL22XPV-024-230A** | L*35/36U9 | ML180UH070E36B* | 24000 | 21600 | 20 | 14 | 8.5 | 1.9 | 63 | 70 | 213546749
ADP | EL22XPV-024-230A** | L*35/36U9 | ML180UH070V36B* | 24000 | 21600 | 22 | 14 | 8.5 | 1.9 | 63 | 70 | 213546760
ADP | EL22XPV-024-230A** | LH18/37D9 | ML180UH070V36A* | 23800 | 21600 | 21 | 13.5 | 8.5 | 1.9 | 62 | 70 | 213546756
ADP | EL22XPV-024-230A** | L*35/36U9 | ML180UH070V48B* | 24000 | 21800 | 21 | 13.5 | 8.5 | 1.92 | 62 | 70 | 213546764
ADP | EL22XPV-024-230A** | L*35/36U9 | ML180UH070XE36A* | 24000 | 21600 | 20 | 13.5 | 8.5 | 1.9 | 63 | 70 | 213546768
ADP | EL22XPV-024-230A** | LH18/37D9 | ML180UH070XE36A* | 24000 | 21600 | 20 | 13.5 | 8.5 | 1.9 | 63 | 70 | 213546772
ADP | EL22XPV-024-230A** | L*35/36U9 | ML180UH070XE36B* | 23800 | 21600 | 20 | 13.5 | 8.5 | 1.9 | 63 | 70 | 213546776
ADP | EL22XPV-024-230A** | LD24/35Y9 | ML193DF070XE36B* | 23600 | 21600 | 21 | 13 | 8.8 | 2.06 | 64 | 68 | 213546784
ADP | EL22XPV-024-230A** | LD24/35Y9 | ML193DF045XE36B* | 23600 | 21600 | 21 | 13 | 8.8 | 2.06 | 64 | 68 | 213546780
ADP | EL22XPV-024-230A** | L*35/36U9 | ML193UH030XE36B* | 24000 | 22200 | 21 | 13 | 8.5 | 1.9 | 62 | 70 | 213546787
ADP | EL22XPV-024-230A** | L*35/36U9 | ML193UH045XE36B* | 24000 | 22200 | 21 | 13.5 | 8.5 | 1.9 | 62 | 69 | 213546791
ADP | EL22XPV-024-230A** | L*35/36U9 | ML193UH070XE36B* | 24000 | 22000 | 21 | 13.5 | 8.5 | 1.9 | 62 | 70 | 213546795
ADP | EL22XPV-024-230A** | LD24/35Y9 | ML196DF045XE36B* | 23600 | 21600 | 20 | 13 | 8.8 | 2.04 | 65 | 68 | 213546799
ADP | EL22XPV-024-230A** | LD24/35Y9 | ML196DF070XE48B* | 23600 | 21600 | 19 | 13 | 8.8 | 2.04 | 65 | 68 | 213546803
ADP | EL22XPV-024-230A** | L*35/36U9 | ML196UH030XE36B* | 24000 | 22200 | 21 | 13 | 8.5 | 1.9 | 62 | 69 | 213546807
ADP | EL22XPV-024-230A** | L*35/36U9 | ML196UH045XE36B* | 24000 | 22200 | 20 | 13 | 8.5 | 1.9 | 62 | 70 | 213546811
ADP | EL22XPV-024-230A** | L*35/36U9 | ML196UH070XE36B* | 24000 | 22200 | 20 | 13 | 8.5 | 1.9 | 62 | 70 | 213546815
ADP | EL22XPV-024-230A** | L*35/36U9 | ML196UH070XE48B* | 24000 | 22400 | 16 | 12.5 | 8.2 | 1.88 | 63 | 70 | 213546819
ADP | EL22XPV-024-230A** | LD24/35Y9 | ML296DF045XV36B* | 23400 | 21600 | 20 | 12.5 | 8.8 | 2.02 | 65 | 68 | 213546822
ADP | EL22XPV-024-230A** | L*35/36U9 | ML296UH070XV36B* | 23800 | 22000 | 20 | 13 | 8.5 | 1.88 | 62 | 70 | 213546830
ADP | EL22XPV-024-230A** | L*35/36U9 | ML296UH045XV36B* | 23600 | 21600 | 20 | 13 | 8.5 | 1.88 | 63 | 70 | 213546826
ADP | EL22XPV-024-230A** | LD24/35Y9 | SL280DF060NV36B* | 23800 | 22000 | 20 | 13.5 | 8.5 | 1.92 | 62 | 70 | 213546834
ADP | EL22XPV-024-230A** | L*35/36U9 | SL280UH060NV36A* | 23800 | 22000 | 20 | 13.5 | 8.5 | 1.92 | 62 | 70 | 213546838
ADP | EL22XPV-024-230A** | LH18/37D9 | SL280UH060NV36A* | 23800 | 22000 | 20 | 13.5 | 8.5 | 1.92 | 62 | 70 | 213546842
ADP | EL22XPV-024-230A** | L*35/36U9 | SL280UH070V36A* | 23800 | 22000 | 20 | 13.5 | 8.5 | 1.9 | 62 | 70 | 213546846
ADP | EL22XPV-024-230A** | LH18/37D9 | SL280UH070V36A* | 23800 | 22000 | 20 | 13.5 | 8.5 | 1.9 | 62 | 70 | 213546850
ADP | EL22XPV-024-230A** | L*35/36U9 | SL280UH070XV36A* | 23800 | 22000 | 20 | 13.5 | 8.5 | 1.9 | 62 | 70 | 213546854
ADP | EL22XPV-024-230A** | LH18/37D9 | SL280UH070XV36A* | 23800 | 22000 | 20 | 13.5 | 8.5 | 1.9 | 62 | 70 | 213546858
ADP | EL22XPV-024-230A** | L*35/36U9 | SL297UH040NV36B* | 23800 | 22000 | 21 | 13.5 | 8.5 | 1.92 | 62 | 70 | 213546861
ADP | EL22XPV-024-230A** | L*35/36U9 | SL297UH060NV36B* | 23800 | 22000 | 20 | 13.5 | 8.5 | 1.9 | 62 | 70 | 213546865
ADP | EL22XPV-024-230A** | L*35/36U9 | SLP98UH070XV36B* | 23800 | 22000 | 21 | 13.5 | 8.5 | 1.92 | 62 | 70 | 213546869
ADP | EL22XPV-024-230A** | LD24/35Y9 | SLP99DF070XV36B* | 23400 | 21600 | 21 | 13.5 | 8.8 | 2.06 | 65 | 68 | 213546873
ADP | EL22XPV-036-230A** | L*35/36U9 | EL180UH040NE36A* | 34600 | 32600 | 20 | 12 | 8.5 | 2.12 | 63 | 53 | 213546881
ADP | EL22XPV-036-230A** | LH18/37D9 | EL180UH040NE36A* | 34200 | 32400 | 20 | 11.7 | 8.5 | 2.12 | 64 | 53 | 213546885
ADP | SL25XPV-024-230A** | LP36/37R9 | EL297UH045XV36B* | 22800 | 19600 | 22 | 14.5 | 9.5 | 1.96 | 114 | 100 | 213360207
ADP | SL25XPV-024-230A** | LH29/36F9 | EL297UH045XV36B* | 22000 | 20000 | 22 | 13.5 | 8.95 | 1.82 | 116 | 101 | 213360210
ADP | SL25XPV-024-230A** | LH35/36F9 | EL297UH045XV36B* | 22200 | 20000 | 22 | 14 | 9.1 | 1.84 | 116 | 101 | 213360211
ADP | SL25XPV-024-230A** | L*19/36S9 | EL297UH045XV36B* | 22000 | 20000 | 22 | 13.5 | 8.95 | 1.82 | 116 | 101 | 213360212
ADP | SL25XPV-024-230A** | L*35/36U9 | EL297UH045XV36B* | 22200 | 20000 | 22 | 14 | 9.1 | 1.84 | 116 | 101 | 213360213
ADP | SL25XPV-024-230A** | L*35/36S9 | EL297UH045XV36B* | 22200 | 20000 | 22 | 14 | 9.1 | 1.84 | 116 | 101 | 213360214
ADP | SL25XPV-024-230A** | L*23/37Z9 | EL297UH045XV36B* | 22800 | 19600 | 22 | 14.5 | 9.5 | 1.96 | 114 | 100 | 213360215
ADP | SL25XPV-024-230A** | LP36/37R9 | EL297UH070XV36B* | 22800 | 19600 | 23 | 14.5 | 9.5 | 1.96 | 114 | 100 | 213360216
ADP | SL25XPV-024-230A** | LH29/36F9 | EL297UH070XV36B* | 22000 | 20000 | 22 | 14 | 9.05 | 1.82 | 116 | 100 | 213360219
ADP | SL25XPV-024-230A** | LH35/36F9 | EL297UH070XV36B* | 22200 | 20000 | 23 | 14 | 9.2 | 1.84 | 116 | 100 | 213360220
ADP | SL25XPV-024-230A** | L*19/36S9 | EL297UH070XV36B* | 22000 | 20000 | 22 | 14 | 9.05 | 1.82 | 116 | 100 | 213360221
ADP | SL25XPV-024-230A** | L*35/36U9 | EL297UH070XV36B* | 22200 | 20000 | 23 | 14 | 9.2 | 1.84 | 116 | 100 | 213360222
ADP | SL25XPV-024-230A** | L*35/36S9 | EL297UH070XV36B* | 22200 | 20000 | 23 | 14 | 9.2 | 1.84 | 116 | 100 | 213360223
ADP | SL25XPV-024-230A** | L*23/37Z9 | EL297UH070XV36B* | 22800 | 19600 | 23 | 14.5 | 9.5 | 1.96 | 114 | 100 | 213360224
ADP | SL25XPV-024-230A** | LP36/37R9 | EL297UH090XV36C* | 22200 | 19800 | 22 | 14.5 | 9.3 | 1.9 | 115 | 100 | 213360225
ADP | SL25XPV-024-230A** | L*35/36U9 | EL297UH090XV36C* | 22200 | 19800 | 22 | 14.5 | 9.3 | 1.9 | 115 | 100 | 213360226
ADP | SL25XPV-024-230A** | L*35/36S9 | EL297UH090XV36C* | 22200 | 19800 | 22 | 14.5 | 9.3 | 1.9 | 115 | 100 | 213360227
ADP | SL25XPV-024-230A** | LH35/38X9 | EL297UH090XV36C* | 22200 | 19800 | 22 | 14.5 | 9.3 | 1.9 | 115 | 100 | 213360228
ADP | SL25XPV-024-230A** | LH35/38F9 | EL297UH090XV36C* | 22200 | 19800 | 22 | 14.5 | 9.3 | 1.9 | 115 | 100 | 213360229
ADP | SL25XPV-024-230A** | L*23/37Z9 | EL297UH090XV36C* | 22200 | 19800 | 22 | 14.5 | 9.3 | 1.9 | 115 | 100 | 213360231
ADP | SL25XPV-024-230A** | LP36/37R9 | EL297UH090XV48C* | 22200 | 19800 | 21 | 14.5 | 9.4 | 1.9 | 114 | 99 | 213360232
ADP | NS17H30SA4-**A | H,TG80936 | NF80X080S4B-* | 30000 | 26800 | 15.2 | 12.5 | 8.1 | 2.24 | 66 | 53 | 213608895
ADP | NS17H30SA4-**A | H,TG80936 | NF95X060S3B-* | 29600 | 26400 | 15.2 | 13 | 8.1 | 2.26 | 65 | 53 | 213608899
ADP | NS17H30SA4-**A | H,TG81936 | NF95X060S3B-* | 29600 | 26400 | 16 | 13 | 8.1 | 2.26 | 65 | 53 | 213608900
ADP | NS17H30SA4-**A | H,TG80936 | NF96U045S3B-* | 29400 | 26200 | 15.2 | 12.5 | 8.1 | 2.26 | 66 | 54 | 213608901
ADP | NS17H30SA4-**A | H,TG80936 | NF96U070S3B-* | 29400 | 26200 | 15.2 | 13 | 8.1 | 2.26 | 66 | 53 | 213608903
ADP | NS17H30SA4-**A | H,TG81936 | NF96U070S3B-* | 29400 | 26200 | 15.2 | 13 | 8.1 | 2.26 | 66 | 53 | 213608904
ADP | NS17H30SA4-**A | H,TG80936 | NF97U070M3B-* | 30000 | 26400 | 16 | 13 | 8.1 | 2.28 | 66 | 54 | 213608905
ADP | NS17H30SA4-**A | H,TG81936 | NF97U070M3B-* | 30000 | 26400 | 16 | 13 | 8.1 | 2.28 | 66 | 54 | 213608906
ADP | NS17H48SA4-**A | H,TG84960 | NF80U090S5C-* | 48000 | 43000 | 15.2 | 13 | 8.1 | 2.26 | 69 | 57 | 213608947
ADP | NS17H48SA4-**A | H,TG84948 | NF80U090S4B-* | 46500 | 43000 | 15.2 | 13 | 8.1 | 2.18 | 68 | 55 | 213608946
ADP | NS17H48SA4-**A | H,TG86960 | NF80U090S5C-* | 48000 | 43000 | 15.2 | 13 | 8.1 | 2.26 | 69 | 57 | 213608948
ADP | NS17H48SA4-**A | H,TG84960 | NF80U110S5C-* | 48000 | 43500 | 15.2 | 12.5 | 8.3 | 2.3 | 70 | 58 | 213608949
ADP | NS17H48SA4-**A | H,TG86960 | NF80U110S5C-* | 48000 | 43500 | 15.2 | 12.5 | 8.3 | 2.3 | 70 | 58 | 213608950
ADP | NS17H48SA4-**A | H,TG84960 | NF96U110S5C-* | 46500 | 43000 | 15.2 | 13 | 8.1 | 2.18 | 68 | 55 | 213608957
ADP | 25TPA736A**30* | V36H175P159+CBPE4B* |  | 33000 | 33600 | 16 | 11.7 | 8.1 | 2.22 | 61 | 49 | 213311503
ADP | 25TPA736A**30* | C36A***L539+CBPE3A* |  | 34400 | 33600 | 16 | 12 | 8.1 | 2.22 | 61 | 49 | 213311509
ADP | 25TPA736A**30* | C36A***L539+CBPE4B* |  | 34600 | 33600 | 16 | 12 | 8.1 | 2.22 | 61 | 49 | 213311508
ADP | 25TPA748A**30* | PL60H210P299+CBPE5* |  | 45000 | 45000 | 15.2 | 11.7 | 8.1 | 2.3 | 62 | 51 | 213311511
ADP | 25TPA748A**30* | V60H210P299+CBPE5* |  | 45000 | 45000 | 15.2 | 11.7 | 8.1 | 2.3 | 62 | 51 | 213311512
ADP | 25TPA736A**30* | V36H175P459+CBPE4B* |  | 34400 | 33600 | 16 | 12 | 8.1 | 2.22 | 61 | 49 | 213311510
ADP | 25TPA748A**30* | PL60H210P179+CBPE5* |  | 45000 | 45000 | 15.2 | 12 | 8.1 | 2.24 | 62 | 51 | 213311517
ADP | 25TPA748A**30* | C60A***C169+CBPE5* |  | 44500 | 45000 | 15.2 | 11.7 | 8.1 | 2.24 | 62 | 51 | 213311521
ADP | 25TPA748A**30* | V48H175P389+CBPE4B* |  | 45000 | 45000 | 15.2 | 11.7 | 8.1 | 2.3 | 62 | 51 | 213311522
ADP | 25TPA748A**30* | C48A***L169+CBPE5* |  | 44500 | 45000 | 15.2 | 11.7 | 8.1 | 2.24 | 62 | 51 | 213311519
ADP | 25TPA748A**30* | C60A***C189+CBPE5* |  | 45000 | 45000 | 15.2 | 11.7 | 8.1 | 2.3 | 62 | 51 | 213311523
ADP | 25TPA748A**30* | V60H210P179+CBPE5* |  | 45000 | 45000 | 15.2 | 12 | 8.1 | 2.24 | 62 | 51 | 213311518
ADP | 25TPA748A**30* | PL60H210P199+CBPE5* |  | 46500 | 45000 | 16 | 12 | 8.1 | 2.3 | 62 | 51 | 213311526
ADP | 25TPA748A**30* | C60A***C199+CBPE5* |  | 45500 | 45000 | 16 | 11.7 | 8.1 | 2.3 | 62 | 51 | 213311524
ADP | 25TPA748A**30* | C48A***L539+CBPE4B* |  | 46000 | 45000 | 16 | 11.7 | 8.1 | 2.3 | 62 | 51 | 213311525
ADP | 25TPA748A**30* | V60H210P199+CBPE5* |  | 46500 | 45000 | 16 | 12 | 8.1 | 2.3 | 62 | 51 | 213311527
ADP | 25TPA760A**30* | PL60H210P179+CBPE5* |  | 55000 | 56000 | 16 | 11.7 | 8.1 | 2.26 | 64 | 51 | 213311529
ADP | 25TPA760A**30* | V60H210P179+CBPE5* |  | 55000 | 56000 | 16 | 11.7 | 8.1 | 2.26 | 64 | 51 | 213311530
ADP | 25TPA760A**30* | C60A***C189+CBPE5* |  | 55500 | 56000 | 16 | 11.7 | 8.1 | 2.26 | 64 | 51 | 213311532
ADP | 25TPA736A**30* | PL36H175P159+CBPE4B* |  | 33000 | 33600 | 16 | 11.7 | 8.1 | 2.22 | 61 | 49 | 213311502
ADP | 25TPA760A**30* | C60A***C199+CBPE5* |  | 56500 | 56000 | 16 | 12 | 8.1 | 2.26 | 64 | 51 | 213311533
ADP | 25TPA760A**30* | PL60H210P199+CBPE5* |  | 56500 | 56000 | 17 | 12 | 8.1 | 2.26 | 64 | 51 | 213311534
ADP | 25TPA760A**30* | V60H210P199+CBPE5* |  | 56500 | 56000 | 17 | 12 | 8.1 | 2.26 | 64 | 51 | 213311535
ADP | 25TPA760A**30* | C60A***L529+CBPE5* |  | 56500 | 56000 | 16.4 | 12.5 | 8.1 | 2.26 | 64 | 51 | 213311536
ADP | 25TPA748A**30* | C60A***L529+CBPE5* |  | 46500 | 45000 | 16 | 12 | 8.1 | 2.3 | 62 | 51 | 213311528
ADP | SL25XPV-048-230A** | LH40/61W9 | EL297UH090XV48C* | 44500 | 43500 | 20 | 12 | 9.2 | 1.8 | 102 | 86 | 213361070
ADP | SL25XPV-048-230A** | L*42/60Z9 | EL297UH090XV48C* | 45500 | 42000 | 20 | 12 | 9.3 | 1.86 | 98 | 86 | 213361071
ADP | SL25XPV-048-230A** | LH42/62W9 | EL297UH090XV48C* | 45500 | 42000 | 20 | 12 | 9.4 | 1.88 | 98 | 86 | 213361072
ADP | SL25XPV-048-230A** | LP42/62W9 | EL297UH090XV48C* | 45500 | 42000 | 20 | 12 | 9.4 | 1.88 | 98 | 86 | 213361073
ADP | SL25XPV-048-230A** | LH40/61W9 | EL297UH090XV60C* | 44500 | 43500 | 20 | 12 | 9.2 | 1.82 | 102 | 86 | 213361076
ADP | SL25XPV-048-230A** | L*42/60Z9 | EL297UH090XV60C* | 45500 | 42000 | 20 | 12 | 9.3 | 1.86 | 98 | 85 | 213361077
ADP | SL25XPV-048-230A** | LH42/62W9 | EL297UH090XV60C* | 45500 | 42000 | 20 | 12 | 9.4 | 1.88 | 98 | 85 | 213361078
ADP | SL25XPV-048-230A** | LP42/62W9 | EL297UH090XV60C* | 45500 | 42000 | 20 | 12 | 9.4 | 1.88 | 98 | 85 | 213361079
ADP | SL25XPV-048-230A** | LH40/61W9 | EL297UH110XV48C* | 44500 | 43500 | 20 | 12 | 9.2 | 1.8 | 102 | 86 | 213361082
ADP | SL25XPV-048-230A** | L*42/60Z9 | EL297UH110XV48C* | 45500 | 42000 | 20 | 12 | 9.3 | 1.86 | 98 | 86 | 213361083
ADP | SL25XPV-048-230A** | LH42/62W9 | EL297UH110XV48C* | 45500 | 42000 | 20 | 12 | 9.4 | 1.88 | 98 | 86 | 213361084
ADP | SL25XPV-048-230A** | LP42/62W9 | EL297UH110XV48C* | 45500 | 42000 | 20 | 12 | 9.4 | 1.88 | 98 | 86 | 213361085
ADP | SL25XPV-048-230A** | LH40/61W9 | EL297UH110XV60C* | 45000 | 43500 | 20 | 12 | 9.2 | 1.82 | 102 | 85 | 213361088
ADP | SL25XPV-048-230A** | L*42/60Z9 | EL297UH110XV60C* | 46000 | 42000 | 20 | 12.5 | 9.3 | 1.88 | 98 | 85 | 213361089
ADP | SL25XPV-048-230A** | LH42/62W9 | EL297UH110XV60C* | 46000 | 42000 | 20 | 12.5 | 9.4 | 1.9 | 98 | 85 | 213361090
ADP | SL25XPV-048-230A** | LP42/62W9 | EL297UH110XV60C* | 46000 | 42000 | 20 | 12.5 | 9.4 | 1.9 | 98 | 85 | 213361091
ADP | NS22H36MA4-**A | PL36H175P789 | NF80X040S3A | 34600 | 32600 | 20 | 12 | 8.5 | 2.12 | 63 | 53 | 213613160
ADP | NS22H36MA4-**A | V36H175P789 | NF80U090S4B | 35400 | 32800 | 20 | 12 | 8.5 | 2.18 | 63 | 53 | 213613158
ADP | NS22H36MA4-**A | V36H175P459 | NF80U090S4B | 35400 | 32800 | 20 | 12 | 8.5 | 2.18 | 63 | 53 | 213613159
ADP | NS22H36MA4-**A | V36H***P229 | NF80X040S3A | 34600 | 32600 | 20 | 12 | 8.5 | 2.12 | 63 | 53 | 213613161
ADP | NS22H36MA4-**A | PL36H175P789 | NF80X060S3A | 34600 | 32600 | 20 | 12 | 8.5 | 2.12 | 63 | 53 | 213613162
ADP | NS22H36MA4-**A | V36H***P229 | NF80X060S3A | 34600 | 32600 | 20 | 12 | 8.5 | 2.12 | 63 | 53 | 213613163
ADP | NS22H36MA4-**A | V36H175P149 | NF80X080S4B | 34400 | 32400 | 18 | 11.7 | 8.5 | 2.12 | 64 | 53 | 213613164
ADP | NS22H36MA4-**A | PL36H175P789 | NF80X080S4B | 35400 | 33200 | 19 | 12 | 8.5 | 2.14 | 63 | 53 | 213613165
ADP | NS22H36MA4-**A | V36H175P789 | NF80X080S4B | 35400 | 33200 | 19 | 12 | 8.5 | 2.14 | 63 | 53 | 213613166
ADP | NS22H36MA4-**A | V36H175P459 | NF80X080S4B | 35400 | 33200 | 19 | 12 | 8.5 | 2.14 | 63 | 53 | 213613167
ADP | NS22H36MA4-**A | V36H175P149 | NF95X040S3B | 34200 | 32200 | 19 | 12 | 8.5 | 2.1 | 63 | 53 | 213613168
ADP | NS22H36MA4-**A | PL36H175P789 | NF95X040S3B | 34400 | 32400 | 20 | 12 | 8.5 | 2.12 | 63 | 53 | 213613169
ADP | NS22H36MA4-**A | V36H175P789 | NF95X040S3B | 34400 | 32400 | 20 | 12 | 8.5 | 2.12 | 63 | 53 | 213613170
ADP | NS22H36MA4-**A | V36H175P459 | NF95X040S3B | 34400 | 32400 | 20 | 12 | 8.5 | 2.12 | 63 | 53 | 213613171
ADP | NS22H36MA4-**A | V36H175P149 | NF95X060S3B | 34600 | 32600 | 20 | 11.7 | 8.5 | 2.12 | 64 | 53 | 213613172
ADP | NS22H36MA4-**A | V36H175P789 | NF95X060S3B | 35000 | 32800 | 20 | 12 | 8.5 | 2.14 | 63 | 53 | 213613174
ADP | NS22H36MA4-**A | V36H175P459 | NF95X060S3B | 35000 | 32000 | 20 | 12 | 8.8 | 2.2 | 67 | 56 | 213613175
ADP | NS22H36MA4-**A | PL36H175P789 | NF95X060S3B | 35000 | 32800 | 20 | 12 | 8.5 | 2.14 | 63 | 53 | 213613173
ADP | NS22H36MA4-**A | PL36H175P789 | NF96U045S3B | 34400 | 31600 | 19 | 12 | 8.7 | 2.18 | 66 | 56 | 213613177
ADP | NS22H36MA4-**A | V36H175P789 | NF96U045S3B | 34400 | 31600 | 19 | 12 | 8.7 | 2.18 | 66 | 56 | 213613178
ADP | NS22H36MA4-**A | V36H175P459 | NF96U045S3B | 34400 | 31600 | 19 | 12 | 8.7 | 2.18 | 66 | 56 | 213613179
ADP | NS22H36MA4-**A | V36H175P149 | NF96U070S3B | 34200 | 32400 | 19 | 11.7 | 8.5 | 2.1 | 64 | 53 | 213613180
ADP | NS22H36MA4-**A | PL36H175P789 | NF96U070S3B | 34600 | 32600 | 20 | 12 | 8.5 | 2.12 | 63 | 53 | 213613181
ADP | NS22H36MA4-**A | V36H175P789 | NF96U070S3B | 34600 | 32600 | 20 | 12 | 8.5 | 2.12 | 63 | 53 | 213613182
ADP | NS22H36MA4-**A | V36H175P459 | NF96U070S3B | 34600 | 32600 | 20 | 12 | 8.5 | 2.12 | 63 | 53 | 213613183
ADP | NS22H36MA4-**A | V36H175P149 | NF97U070M3B | 35000 | 33000 | 19 | 11.7 | 8.5 | 2.12 | 64 | 53 | 213613184
ADP | NS22H36MA4-**A | PL36H175P789 | NF97U070M3B | 35400 | 33200 | 20 | 12 | 8.5 | 2.12 | 63 | 53 | 213613185
ADP | NS22H36MA4-**A | V36H175P789 | NF97U070M3B | 35400 | 33200 | 20 | 12 | 8.5 | 2.12 | 63 | 53 | 213613186
ADP | NS22H36MA4-**A | V36H175P459 | NF97U070M3B | 35400 | 33200 | 20 | 12 | 8.5 | 2.12 | 63 | 53 | 213613187
ADP | 4SHP22LX148P-**A | H,A,DG84960 | A96US2V110C20 | 47500 | 43500 | 19 | 12 | 8.4 | 2 | 64 | 57 | 213350982
ADP | 4SHP22LX148P-**A | H,A,DG84960 | A96US2V110C16 | 47500 | 43500 | 19 | 11.7 | 8.4 | 1.98 | 64 | 57 | 213350981
ADP | 4SHP22LX148P-**A | H,A,DG84960 | A96US2V090C20 | 47500 | 43500 | 19 | 12 | 8.4 | 2 | 64 | 57 | 213350980
ADP | 4SHP22LX148P-**A | H,A,DG84960 | A96US2V090C16 | 47500 | 44000 | 19 | 11.7 | 8.4 | 2 | 64 | 57 | 213350979
ADP | 4SHP22LX148P-**A | H,A,DG84960 | A96UH2E110C20 | 47500 | 43500 | 18 | 12 | 8.1 | 2 | 64 | 57 | 213350978
ADP | 4SHP22LX148P-**A | H,A,DG84960 | A96UH1E110C20 | 47500 | 43500 | 18 | 12 | 8.1 | 2 | 64 | 57 | 213350977
ADP | 4SHP22LX148P-**A | H,A,DG84960 | A93UH1E110C20 | 47500 | 43000 | 18 | 12 | 8.1 | 2.02 | 64 | 57 | 213350976
ADP | 4SHP22LX148P-**A | H,A,DG84960 | A80US2V110C20 | 47500 | 43500 | 19 | 12 | 8.4 | 2.02 | 63 | 57 | 213350973
ADP | 4SHP22LX148P-**A | H,A,DG84960 | A80US2V090C20 | 47500 | 43000 | 19 | 12 | 8.4 | 2.06 | 64 | 57 | 213350972
ADP | 4SHP22LX148P-**A | H,A,DG84960 | A80UH2E110C20 | 48000 | 43500 | 18 | 12 | 8.4 | 2.02 | 64 | 57 | 213350970
ADP | 4HP18V36P | V,A,D36H***P429 | 80G1UH070AE12 | 23000 | 22200 | 18 | 11.7 | 8.2 | 1.98 | 65 | 68 | 213350496
ADP | 4HP18V36P | V,A,D36H***P429 | 80G1UH045AE12 | 23200 | 22200 | 18 | 11.7 | 8.2 | 1.98 | 66 | 66 | 213350495
CENTURY | HRG1530S1R-**A | (C,M)AG36TC8P | GUH97M090C4M | 28600 | 26600 | 15.2 | 13 | 8.3 | 2.22 | 65 | 53 | 213349971
CENTURY | HRG1530S1R-**A | (C,M)AG36TB8P | GUH96T070B3M | 30000 | 26400 | 16 | 13 | 8.1 | 2.28 | 66 | 54 | 213349967
COMFORT-AIRE | HRG1548S1R-**A | (C,M)AG60TDFP | GUH96T135D5M | 48000 | 44000 | 15.2 | 12.5 | 8.1 | 2.18 | 68 | 55 | 213350092
ADP | PH7TAN448**AA* | C60A***C199+CBPE5* |  | 45500 | 45000 | 16 | 11.7 | 8.1 | 2.3 | 62 | 51 | 213312297
ADP | PH7TAN448**AA* | C60A***C169+CBPE5* |  | 44500 | 45000 | 15.2 | 11.7 | 8.1 | 2.24 | 62 | 51 | 213312294
ADP | PH7TAN448**AA* | V60H210P179+CBPE5* |  | 45000 | 45000 | 15.2 | 12 | 8.1 | 2.24 | 62 | 51 | 213312291
ADP | PH7TAN448**AA* | C48A***L169+CBPE5* |  | 44500 | 45000 | 15.2 | 11.7 | 8.1 | 2.24 | 62 | 51 | 213312292
ADP | PH7TAN448**AA* | PL60H210P179+CBPE5* |  | 45000 | 45000 | 15.2 | 12 | 8.1 | 2.24 | 62 | 51 | 213312290
ADP | PH7TAN448**AA* | PL60H210P299+CBPE5* |  | 45000 | 45000 | 15.2 | 11.7 | 8.1 | 2.3 | 62 | 51 | 213312284
ADP | PH7TAN436**AA* | C36A***L539+CBPE3A* |  | 34400 | 33600 | 16 | 12 | 8.1 | 2.22 | 61 | 49 | 213312282
ADP | PH7TAN436**AA* | C36A***L539+CBPE4B* |  | 34600 | 33600 | 16 | 12 | 8.1 | 2.22 | 61 | 49 | 213312281
ADP | PH7TAN436**AA* | V36H175P459+CBPE4B* |  | 34400 | 33600 | 16 | 12 | 8.1 | 2.22 | 61 | 49 | 213312283
ADP | PH7TAN436**AA* | V36H175P159+CBPE4B* |  | 33000 | 33600 | 16 | 11.7 | 8.1 | 2.22 | 61 | 49 | 213312276
ADP | PH7TAN436**AA* | PL36H175P159+CBPE4B* |  | 33000 | 33600 | 16 | 11.7 | 8.1 | 2.22 | 61 | 49 | 213312275
ADP | NS22H48MA4-**A | V60H245P799 | NF97U110M5C | 47500 | 43000 | 19 | 12 | 8.45 | 2.02 | 64 | 57 | 213612975
ADP | NS22H48MA4-**A | V60H210P199 | NF97U110M5C | 47500 | 43000 | 19 | 12 | 8.45 | 2.02 | 64 | 57 | 213612974
ADP | NS22H48MA4-**A | PL60H210P199 | NF97U110M5C | 47500 | 43000 | 19 | 12 | 8.45 | 2.02 | 64 | 57 | 213612973
ADP | NS22H48MA4-**A | V60H245P799 | NF96U110S5C | 47500 | 43500 | 18 | 12 | 8.15 | 2.02 | 64 | 57 | 213612963
ADP | NS22H48MA4-**A | V60H210P199 | NF96U110S5C | 47500 | 43500 | 18 | 12 | 8.15 | 2.02 | 64 | 57 | 213612962
ADP | NS22H48MA4-**A | PL60H210P199 | NF96U110S5C | 47500 | 43500 | 18 | 12 | 8.15 | 2.02 | 64 | 57 | 213612961
ADP | NS22H48MA4-**A | V60H210P199 | NF95X100S5C | 47000 | 43500 | 18 | 11.7 | 8.15 | 2 | 64 | 57 | 213612958
ADP | NS22H48MA4-**A | V60H245P799 | NF95X100S5C | 47000 | 43500 | 18 | 11.7 | 8.15 | 2 | 64 | 57 | 213612959
ADP | NS22H48MA4-**A | PL60H210P199 | NF95X100S5C | 47000 | 43500 | 18 | 11.7 | 8.15 | 2 | 64 | 57 | 213612957
ADP | NS22H48MA4-**A | V60H245P799 | NF80X100S5C | 47500 | 43500 | 18 | 11.7 | 8.15 | 2 | 64 | 57 | 213612955
ADP | NS22H48MA4-**A | V60H210P199 | NF80X100S5C | 47500 | 43500 | 18 | 11.7 | 8.15 | 2 | 64 | 57 | 213612954
ADP | NS22H48MA4-**A | PL60H210P199 | NF80X100S5C | 47500 | 43500 | 18 | 11.7 | 8.15 | 2 | 64 | 57 | 213612953
ADP | BOVA-60HDN1-M20G | HG84960 | BGH96M080C4B | 42500 | 42500 | 17 | 11.7 | 8.8 | 1.9 | 80 | 73 | 213362043
ADP | NS22H36MA4-**A | H,TG80936 | NF95X040S3B | 34400 | 32400 | 20 | 12 | 8.5 | 2.12 | 63 | 53 | 213609004
ADP | NS22H36MA4-**A | H,TG81936 | NF80X080S4B | 35400 | 33200 | 19 | 12 | 8.5 | 2.14 | 63 | 53 | 213609003
ADP | NS22H36MA4-**A | H,TG80936 | NF80X080S4B | 35400 | 33200 | 19 | 12 | 8.5 | 2.14 | 63 | 53 | 213609002
ADP | NS22H36MA4-**A | H,TG80936 | NF80X060S3A | 34600 | 32600 | 20 | 12 | 8.5 | 2.12 | 63 | 53 | 213609001
ADP | NS22H36MA4-**A | H,TG80936 | NF80X040S3A | 34600 | 32600 | 20 | 12 | 8.5 | 2.12 | 63 | 53 | 213609000
ADP | NS22H36MA4-**A | H,TG81936 | NF80U090S4B | 35400 | 32800 | 20 | 12 | 8.5 | 2.18 | 63 | 53 | 213608999
ADP | NS22H36MA4-**A | H,TG80936 | NF80U090S4B | 35400 | 32800 | 20 | 12 | 8.5 | 2.18 | 63 | 53 | 213608998
ADP | NS22H36MA4-**A | H,TG81936 | NF80U070S3B | 35200 | 31800 | 20 | 12 | 8.8 | 2.22 | 67 | 56 | 213608997
ADP | NS22H36MA4-**A | H,TG80936 | NF80U070S3B | 35200 | 31800 | 20 | 12 | 8.8 | 2.22 | 67 | 56 | 213608996
ADP | NS22H36MA4-**A | H,TG80936 | NF80U070S3A | 34800 | 32600 | 20 | 12 | 8.5 | 2.14 | 63 | 53 | 213608995
ADP | NS22H36MA4-**A | H,TG80936 | NF80U045S3A | 34800 | 32600 | 20 | 12 | 8.5 | 2.14 | 63 | 53 | 213608994
ADP | NS22H36MA4-**A | H,TG81936 | NF80L090S4B | 35400 | 32800 | 20 | 12 | 8.5 | 2.18 | 63 | 53 | 213608993
ADP | NS22H36MA4-**A | H,TG80936 | NF80L090S4B | 35400 | 32800 | 20 | 12 | 8.5 | 2.18 | 63 | 53 | 213608992
ADP | NS22H36MA4-**A | H,TG81936 | NF80L070S3B | 35200 | 31800 | 20 | 12 | 8.8 | 2.22 | 67 | 56 | 213608991
ADP | NS22H36MA4-**A | H,TG80936 | NF80L070S3B | 35200 | 31800 | 20 | 12 | 8.8 | 2.22 | 67 | 56 | 213608990
ADP | NS22H36MA4-**A | H,TG80936 | NF80L070S3A | 34800 | 32600 | 20 | 12 | 8.5 | 2.14 | 63 | 53 | 213608989
ADP | NS22H36MA4-**A | H,TG80936 | NF80L045S3A | 34800 | 32600 | 20 | 12 | 8.5 | 2.14 | 63 | 53 | 213608988
ADP | NS22H24MA4-**A | H,TG81936 | NF95X060S3B | 23800 | 21200 | 19 | 13 | 8.2 | 1.96 | 64 | 71 | 213608987
ADP | NS22H24MA4-**A | H,TG80936 | NF95X060S3B | 23800 | 21200 | 19 | 13 | 8.2 | 1.96 | 64 | 71 | 213608986
ADP | NS22H24MA4-**A | H,TG81936 | NF95X040S3B | 23800 | 21200 | 19 | 13 | 8.2 | 1.96 | 64 | 71 | 213608985
ADP | NS22H24MA4-**A | H,TG80936 | NF95X040S3B | 23800 | 21200 | 19 | 13 | 8.2 | 1.96 | 64 | 71 | 213608984
ADP | NS22H24MA4-**A | H,TG80936 | NF80X060S3A | 24000 | 22000 | 21 | 13.5 | 8.5 | 1.9 | 62 | 70 | 213608983
ADP | NS22H24MA4-**A | H,TG80936 | NF80X040S3A | 24000 | 22000 | 21 | 13.5 | 8.5 | 1.9 | 62 | 70 | 213608982
ADP | NS22H24MA4-**A | H,TG81936 | NF80U070S3B | 24000 | 21600 | 20 | 14 | 8.5 | 1.9 | 63 | 70 | 213608981
ADP | NS22H24MA4-**A | H,TG80936 | NF80U070S3B | 24000 | 21600 | 20 | 14 | 8.5 | 1.9 | 63 | 70 | 213608980
ADP | NS22H24MA4-**A | H,TG80936 | NF80U070S3A | 24000 | 21600 | 20 | 13.5 | 8.5 | 1.9 | 63 | 70 | 213608979
ADP | NS22H24MA4-**A | H,TG80936 | NF80U045S3A | 23400 | 21200 | 21 | 13.5 | 8.5 | 1.86 | 62 | 70 | 213608978
ADP | NS22H24MA4-**A | H,TG81936 | NF80L070S3B | 23600 | 20800 | 20 | 13.5 | 8.2 | 2 | 63 | 71 | 213608977
ADP | NS22H24MA4-**A | H,TG80936 | NF80L070S3B | 23600 | 20800 | 20 | 13.5 | 8.2 | 2 | 63 | 71 | 213608976
ADP | NS22H24MA4-**A | H,TG80936 | NF80L045S3A | 24000 | 21800 | 21 | 13.5 | 8.1 | 2.04 | 61 | 71 | 213608974
ADP | NS17H48SA4-**A | H,TG86960 | NF96U110S5C-* | 46500 | 43000 | 15.2 | 13 | 8.1 | 2.18 | 68 | 55 | 213608958
ADP | NS17H48SA4-**A | H,TG86960 | NF96U090S4C-* | 47500 | 43000 | 15.2 | 12.5 | 8.1 | 2.24 | 70 | 58 | 213608956
ADP | SL25XPV-036-230A** | L*35/36U9 | EL297UH090XV60C* | 33600 | 32800 | 21 | 13 | 8.6 | 1.8 | 90 | 80 | 213360270
ADP | SL25XPV-036-230A** | L*35/36S9 | EL297UH090XV60C* | 33600 | 32800 | 21 | 13 | 8.6 | 1.8 | 90 | 80 | 213360271
ADP | SL25XPV-036-230A** | LH23/37W9 | EL297UH090XV36C* | 34000 | 34000 | 22 | 13 | 8.8 | 1.82 | 94 | 80 | 213360262
ADP | SL25XPV-036-230A** | L*23/37Z9 | EL297UH090XV36C* | 34000 | 34000 | 22 | 13 | 8.8 | 1.82 | 94 | 80 | 213360263
ADP | SL25XPV-036-230A** | LH35/38F9 | EL297UH090XV36C* | 34000 | 34000 | 22 | 13 | 8.8 | 1.82 | 94 | 80 | 213360261
ADP | SL25XPV-036-230A** | L*35/36S9 | EL297UH090XV36C* | 34000 | 34000 | 22 | 13 | 8.8 | 1.82 | 94 | 80 | 213360259
ADP | SL25XPV-036-230A** | LH35/38X9 | EL297UH090XV36C* | 34000 | 34000 | 22 | 13 | 8.8 | 1.82 | 94 | 80 | 213360260
ADP | SL25XPV-036-230A** | L*35/36U9 | EL297UH090XV36C* | 34000 | 34000 | 22 | 13 | 8.8 | 1.82 | 94 | 80 | 213360258
ADP | SL25XPV-036-230A** | LH35/36F9 | EL297UH070XV36B* | 33600 | 33000 | 21 | 13 | 8.8 | 1.82 | 92 | 78 | 213360254
ADP | SL25XPV-036-230A** | L*23/37Z9 | EL297UH070XV36B* | 34600 | 32800 | 21 | 13 | 8.8 | 1.82 | 90 | 79 | 213360257
ADP | SL25XPV-036-230A** | L*35/36S9 | EL297UH070XV36B* | 33800 | 34200 | 21 | 13 | 8.8 | 1.8 | 94 | 80 | 213360256
ADP | SL25XPV-036-230A** | L*35/36U9 | EL297UH070XV36B* | 33800 | 33000 | 21 | 13 | 8.8 | 1.82 | 92 | 78 | 213360255
ADP | SL25XPV-036-230A** | L*23/37Z9 | EL297UH045XV36B* | 33600 | 33200 | 21 | 13 | 8.8 | 1.82 | 91 | 78 | 213360251
ADP | SL25XPV-036-230A** | L*35/36S9 | EL297UH045XV36B* | 33600 | 33200 | 21 | 13 | 8.8 | 1.82 | 91 | 78 | 213360250
ADP | SL25XPV-036-230A** | L*35/36U9 | EL297UH045XV36B* | 33600 | 33200 | 21 | 13 | 8.8 | 1.82 | 91 | 78 | 213360249
ADP | SL25XPV-036-230A** | LH35/36F9 | EL297UH045XV36B* | 33400 | 33200 | 21 | 12.5 | 8.8 | 1.82 | 91 | 78 | 213360248
ADP | SL25XPV-024-230A** | LH23/37W9 | EL297UH110XV48C* | 22200 | 19800 | 21 | 14.5 | 9.3 | 1.9 | 115 | 100 | 213360244
ADP | SL25XPV-024-230A** | L*23/37Z9 | EL297UH110XV48C* | 22200 | 19800 | 21 | 14.5 | 9.3 | 1.9 | 115 | 100 | 213360245
ADP | SL25XPV-024-230A** | LH35/38X9 | EL297UH110XV48C* | 22200 | 19800 | 21 | 14.5 | 9.3 | 1.9 | 115 | 100 | 213360242
ADP | SL25XPV-024-230A** | LH35/38F9 | EL297UH110XV48C* | 22200 | 19800 | 21 | 14.5 | 9.3 | 1.9 | 115 | 100 | 213360243
ADP | SL25XPV-024-230A** | L*35/36S9 | EL297UH110XV48C* | 22200 | 19800 | 21 | 14.5 | 9.3 | 1.9 | 115 | 100 | 213360241
ADP | SL25XPV-024-230A** | LH23/37W9 | EL297UH090XV48C* | 22200 | 19800 | 21 | 14.5 | 9.4 | 1.9 | 114 | 99 | 213360237
ADP | SL25XPV-024-230A** | L*23/37Z9 | EL297UH090XV48C* | 22200 | 19800 | 21 | 14.5 | 9.4 | 1.9 | 114 | 99 | 213360238
ADP | SL25XPV-024-230A** | L*35/36U9 | EL297UH110XV48C* | 22200 | 19800 | 21 | 14.5 | 9.3 | 1.9 | 115 | 100 | 213360240
ADP | SL25XPV-024-230A** | LP36/37R9 | EL297UH110XV48C* | 22200 | 19800 | 21 | 14.5 | 9.3 | 1.9 | 115 | 100 | 213360239
ADP | SL25XPV-024-230A** | L*35/36S9 | EL297UH090XV48C* | 22200 | 19800 | 21 | 14.5 | 9.4 | 1.9 | 114 | 99 | 213360234
ADP | SL25XPV-024-230A** | LH35/38F9 | EL297UH090XV48C* | 22200 | 19800 | 21 | 14.5 | 9.4 | 1.9 | 114 | 99 | 213360236
ADP | SL25XPV-024-230A** | LH35/38X9 | EL297UH090XV48C* | 22200 | 19800 | 21 | 14.5 | 9.4 | 1.9 | 114 | 99 | 213360235
ADP | SL25XPV-024-230A** | L*35/36U9 | EL297UH090XV48C* | 22200 | 19800 | 21 | 14.5 | 9.4 | 1.9 | 114 | 99 | 213360233
ADP | SL25XPV-024-230A** | LH23/37W9 | EL297UH090XV36C* | 22200 | 19800 | 22 | 14.5 | 9.3 | 1.9 | 115 | 100 | 213360230
COMFORT-AIRE | HRG1548S1R-**A | (C,M)AG60TDFP | GUH96C135D5M | 48000 | 43500 | 15.2 | 12.5 | 8.1 | 2.2 | 68 | 56 | 213350088
COMFORT-AIRE | HRG1548S1R-**A | (C,M)AG60TCFP | GUH92C110C4M | 46500 | 43000 | 15.2 | 13 | 8.1 | 2.18 | 68 | 56 | 213350084
COMFORT-AIRE | HRG1530S1R-**A | (C,M)AG36TC8P | GUH97M090C3M | 28800 | 26600 | 15.2 | 12.5 | 8.3 | 2.22 | 66 | 54 | 213350055
COMFORT-AIRE | HRG1548S1R-**A | (C,M)AG60TCFP | GDD96C090C4M | 47000 | 43000 | 15.2 | 13 | 8.1 | 2.22 | 68 | 55 | 213350078
COMFORT-AIRE | HRG1548S1R-**A | (C,M)AG60TCFP | GDD92C090C4M | 47000 | 43000 | 15.2 | 13 | 8.1 | 2.2 | 68 | 55 | 213350077
COMFORT-AIRE | HRG1530S1R-**A | (C,M)AG36TB8P | GUH96T070B3M | 30000 | 26400 | 16 | 13 | 8.1 | 2.28 | 66 | 54 | 213350052
COMFORT-AIRE | HRG1530S1R-**A | (C,M)AG36TC8P | GUH96C110C5M | 29400 | 27200 | 15.2 | 12.5 | 8.5 | 2.26 | 65 | 53 | 213350050
COMFORT-AIRE | HRG1530S1R-**A | (C,M)AG36TC8P | GUH96C090C4M | 28200 | 26400 | 15.2 | 12.5 | 8.3 | 2.22 | 66 | 53 | 213350049
COMFORT-AIRE | HRG1530S1R-**A | (C,M)AG36TB8P | GUH96C070B3M | 29400 | 26200 | 15.2 | 13 | 8.1 | 2.26 | 66 | 53 | 213350048
COMFORT-AIRE | HRG1530S1R-**A | (C,M)AG36TC8P | GUH92C090C4M | 28800 | 26800 | 15.2 | 12.5 | 8.3 | 2.24 | 66 | 53 | 213350044
COMFORT-AIRE | HRG1530S1R-**A | (C,M)AG36TC8P | GUH80C110C5M | 29000 | 26800 | 15.2 | 13 | 8.3 | 2.22 | 66 | 53 | 213350040
COMFORT-AIRE | HRG1530S1R-**A | (C,M)AG36TC8P | GUH80C090C5M | 29400 | 27000 | 15.2 | 13 | 8.5 | 2.26 | 66 | 53 | 213350039
COMFORT-AIRE | HRG1530S1R-**A | (C,M)AG36TB8P | GUH80C090B4M | 29200 | 26000 | 16 | 13 | 8.1 | 1.8 | 63 | 48 | 213350038
COMFORT-AIRE | HRG1530S1R-**A | (C,M)AG36TB8P | GUH80C070B3M | 29600 | 26200 | 16 | 13 | 8.1 | 1.8 | 63 | 48 | 213350037
COMFORT-AIRE | HRG1530S1R-**A | (C,M)AG36TA8P | GUH80C045A3M | 29400 | 26000 | 16 | 13 | 8.1 | 1.8 | 64 | 48 | 213350035
COMFORT-AIRE | HRG1530S1R-**A | (C,M)AG36TB8P | GDD96C070B4M | 27800 | 27400 | 15.2 | 12.5 | 8.5 | 2.2 | 64 | 50 | 213350032
COMFORT-AIRE | HRG1530S1R-**A | (C,M)AG36TC8P | GDD92C090C4M | 28000 | 27400 | 15.2 | 12.5 | 8.5 | 2.24 | 64 | 50 | 213350030
COMFORT-AIRE | HRG1530S1R-**A | (C,M)AG36TB8P | GDD92C070B3M | 27600 | 27200 | 15.2 | 12.5 | 8.5 | 2.22 | 64 | 51 | 213350029
CENTURY | HRG1548S1R-**A | (C,M)AG60TCFP | GDD92C090C4M | 47000 | 43000 | 15.2 | 13 | 8.1 | 2.2 | 68 | 55 | 213349992
CENTURY | HRG1530S1R-**A | (C,M)AG36TB8P | GUH92C045B3M | 29400 | 26200 | 15.2 | 13 | 8.1 | 2.28 | 66 | 53 | 213349956
CENTURY | HRG1530S1R-**A | (C,M)AG36TC8P | GUH80C090C5M | 29400 | 27000 | 15.2 | 13 | 8.5 | 2.26 | 66 | 53 | 213349954
CENTURY | HRG1530S1R-**A | (C,M)AG36TC8P | GDD96C110C5M | 28400 | 27800 | 15.2 | 13 | 8.5 | 2.2 | 63 | 50 | 213349949
ADP | EL22XPV-036-230A** | L*35/36U9 | EL180UH060NE36A* | 34600 | 32600 | 20 | 12 | 8.5 | 2.12 | 63 | 53 | 213546889
ADP | EL22XPV-024-230A** | L*35/36U9 | SLP99UH070XV36B* | 23800 | 22000 | 21 | 13.5 | 8.5 | 1.92 | 62 | 70 | 213546877
CENTURY | HRG1530S1R-**A | (C,M)AG36TB8P | GDD96C045B3M | 27600 | 27200 | 15.2 | 12.5 | 8.5 | 2.2 | 64 | 51 | 213349946
CENTURY | HRG1530S1R-**A | (C,M)AG36TC8P | GDD92C090C4M | 28000 | 27400 | 15.2 | 12.5 | 8.5 | 2.24 | 64 | 50 | 213349945
CENTURY | HRG1530S1R-**A | (C,M)AG36TB8P | GDD92C070B3M | 27600 | 27200 | 15.2 | 12.5 | 8.5 | 2.22 | 64 | 51 | 213349944
CENTURY | HRG1530S1R-**A | (C,M)AG36TC8P | GUH96C110C5M | 29400 | 27200 | 15.2 | 12.5 | 8.5 | 2.26 | 65 | 53 | 213349965
CENTURY | HRG1530S1R-**A | (C,M)AG36TC8P | GDD96C090C4M | 28000 | 27400 | 15.2 | 12.5 | 8.5 | 2.24 | 64 | 50 | 213349948
CENTURY | HRG1530S1R-**A | (C,M)AG36TB8P | GDD96C070B4M | 27800 | 27400 | 15.2 | 12.5 | 8.5 | 2.2 | 64 | 50 | 213349947
CENTURY | HRG1542S1R-**A | (C,M)AG60TCFP | GDD80C110C5M | 41000 | 40000 | 16 | 13.5 | 8.1 | 1.8 | 64 | 49 | 213349972
CENTURY | HRG1530S1R-**A | (C,M)AG36TC8P | GUH97M090C3M | 28800 | 26600 | 15.2 | 12.5 | 8.3 | 2.22 | 66 | 54 | 213349970
CENTURY | HRG1530S1R-**A | (C,M)AG36TB8P | GUH97M070B3M | 30000 | 26400 | 16 | 13 | 8.1 | 2.28 | 66 | 54 | 213349969
CENTURY | HRG1530S1R-**A | (C,M)AG36TC8P | GUH96T090C3M | 28800 | 26600 | 15.2 | 12.5 | 8.3 | 2.22 | 66 | 54 | 213349968
CENTURY | HRG1530S1R-**A | (C,M)AG36TB8P | GUH96T045B3M | 29800 | 26400 | 15.2 | 13 | 8.1 | 2.26 | 66 | 54 | 213349966
CENTURY | HRG1530S1R-**A | (C,M)CG36TC7P | GUH80X100C5M | 28800 | 26800 | 15.2 | 12.5 | 8.3 | 2.22 | 66 | 54 | 213735695
CENTURY | HRG1530S1R-**A | (C,M)CG36PC7P+TXV | GUH80X100C5M | 28800 | 26800 | 15.2 | 12.5 | 8.3 | 2.22 | 66 | 54 | 213735694
ADP | HRG1530S1R-**A | H,A,DE9J936 | GUH80X100C5M | 28800 | 26800 | 15.2 | 12.5 | 8.3 | 2.22 | 66 | 54 | 213735605
ADP | HRG1530S1R-**A | H,A,DE9J(1,2)36+TXV | GUH80X100C5M | 28800 | 26800 | 15.2 | 12.5 | 8.3 | 2.22 | 66 | 54 | 213735604
ADP | HRG1530S1R-**A | H,A,DE8J(1,2)30+TXV | GUH80X100C5M | 28600 | 26800 | 15.2 | 12 | 8.25 | 2.22 | 66 | 54 | 213735603
ADP | RHP15042B21 | H,YG84960 | TM9Y100C20MP11 | 40500 | 38500 | 15.2 | 12 | 8.1 | 2.08 | 65 | 51 | 213362717
ADP | RHP15042B21 | H,YG84960 | TM8Y080C16MP11 | 40000 | 38000 | 16 | 12.5 | 8.1 | 2.06 | 63 | 49 | 213362714
ADP | RHP15042B21 | H,YG84960 | TM9Y080C16MP11 | 39500 | 37800 | 15.2 | 12.5 | 8.1 | 2.04 | 62 | 48 | 213362716
ADP | RHP15042B21 | H,YG84960 | TM8Y100C20MP11 | 40500 | 38000 | 16 | 12.5 | 8.1 | 2.16 | 65 | 52 | 213362715
ADP | RHP15042B21 | H,YG84960 | RL18100C20MPS1 | 40500 | 38500 | 16 | 12.5 | 8.1 | 2.36 | 64 | 57 | 213362713
ADP | GH7TAN448**AA* | C60A***C199+CBPE5* |  | 45500 | 45000 | 16 | 11.7 | 8.1 | 2.3 | 62 | 51 | 213312180
ADP | GH7TAN460**AA* | V60H210P199+CBPE5* |  | 56500 | 56000 | 17 | 12 | 8.1 | 2.26 | 64 | 51 | 213312191
ADP | GH7TAN460**AA* | C60A***L529+CBPE5* |  | 56500 | 56000 | 17 | 12.5 | 8.1 | 2.26 | 64 | 51 | 213312192
ADP | GH7TAN460**AA* | PL60H210P199+CBPE5* |  | 56500 | 56000 | 17 | 12 | 8.1 | 2.26 | 64 | 51 | 213312190
ADP | GH7TAN460**AA* | C60A***C199+CBPE5* |  | 56500 | 56000 | 16 | 12 | 8.1 | 2.26 | 64 | 51 | 213312189
ADP | GH7TAN460**AA* | C60A***C189+CBPE5* |  | 55500 | 56000 | 16 | 11.7 | 8.1 | 2.26 | 64 | 51 | 213312188
ADP | GH7TAN460**AA* | V60H210P179+CBPE5* |  | 55000 | 56000 | 16 | 11.7 | 8.1 | 2.26 | 64 | 51 | 213312186
ADP | GH7TAN460**AA* | PL60H210P179+CBPE5* |  | 55000 | 56000 | 16 | 11.7 | 8.1 | 2.26 | 64 | 51 | 213312185
ADP | GH7TAN448**AA* | C60A***L529+CBPE5* |  | 46500 | 45000 | 16 | 12 | 8.1 | 2.3 | 62 | 51 | 213312184
ADP | GH7TAN448**AA* | V60H210P199+CBPE5* |  | 46500 | 45000 | 16 | 12 | 8.1 | 2.3 | 62 | 51 | 213312183
ADP | GH7TAN448**AA* | PL60H210P199+CBPE5* |  | 46500 | 45000 | 16 | 12 | 8.1 | 2.3 | 62 | 51 | 213312182
ADP | GH7TAN448**AA* | C48A***L539+CBPE4B* |  | 46000 | 45000 | 16 | 11.7 | 8.1 | 2.3 | 62 | 51 | 213312181
ADP | GH7TAN448**AA* | V48H175P389+CBPE4B* |  | 45000 | 45000 | 15.2 | 11.7 | 8.1 | 2.3 | 62 | 51 | 213312178
ADP | GH7TAN448**AA* | C48A***L169+CBPE5* |  | 44500 | 45000 | 15.2 | 11.7 | 8.1 | 2.24 | 62 | 51 | 213312175
ADP | GH7TAN448**AA* | C60A***C189+CBPE5* |  | 45000 | 45000 | 15.2 | 11.7 | 8.1 | 2.3 | 62 | 51 | 213312179
ADP | GH7TAN448**AA* | C60A***C169+CBPE5* |  | 44500 | 45000 | 15.2 | 11.7 | 8.1 | 2.24 | 62 | 51 | 213312177
ADP | GH7TAN448**AA* | V60H210P179+CBPE5* |  | 45000 | 45000 | 15.2 | 12 | 8.1 | 2.24 | 62 | 51 | 213312174
ADP | GH7TAN448**AA* | PL60H210P179+CBPE5* |  | 45000 | 45000 | 15.2 | 12 | 8.1 | 2.24 | 62 | 51 | 213312173
ADP | THF2B24T21 | H,YG9J936 | Z8ES080B12LMPS1 | 23800 | 21000 | 16 | 12 | 8.1 | 2.24 | 63 | 53 | 213611645
ADP | NS22H36MA4-**A | H,TG81936 | NF95X060S3B | 35000 | 32000 | 20 | 12 | 8.8 | 2.2 | 67 | 56 | 213609007
ADP | NS22H36MA4-**A | H,TG80936 | NF95X060S3B | 35000 | 32000 | 20 | 12 | 8.8 | 2.2 | 67 | 56 | 213609006
ADP | NS22H36MA4-**A | H,TG81936 | NF95X040S3B | 34400 | 32400 | 20 | 12 | 8.5 | 2.12 | 63 | 53 | 213609005
ADP | EL17XP1-018-230A** | LH35/36X9 | EL297UH070XV36B* | 18000 | 15800 | 16 | 14 | 8.1 | 2.08 | 63 | 51 | 213360310
ADP | EL17XP1-018-230A** | L*19/36S9 | EL297UH070XV36B* | 18000 | 15800 | 16 | 13.5 | 8.1 | 2.08 | 63 | 51 | 213360313
ADP | EL17XP1-018-230A** | LP25/36R9 | EL297UH070XV36B* | 18000 | 15800 | 16 | 13.5 | 8.1 | 2.08 | 63 | 51 | 213360314
ADP | EL17XP1-018-230A** | L*19/36U9 | EL297UH070XV36B* | 18000 | 15800 | 16 | 13.5 | 8.1 | 2.08 | 63 | 51 | 213360312
ADP | EL17XP1-018-230A** | LH35/36F9 | EL297UH070XV36B* | 18000 | 15800 | 16 | 14 | 8.1 | 2.08 | 63 | 51 | 213360311
ADP | EL17XP1-018-230A** | L*18/36T9 | EL297UH070XV36B* | 18000 | 15800 | 16 | 13.5 | 8.1 | 2.08 | 63 | 51 | 213360307
ADP | EL17XP1-018-230A** | LH29/36F9 | EL297UH070XV36B* | 18000 | 15800 | 16 | 13.5 | 8.1 | 2.08 | 63 | 51 | 213360309
ADP | EL17XP1-018-230A** | LH29/36X9 | EL297UH070XV36B* | 18000 | 16400 | 16 | 13.5 | 8.1 | 2.12 | 62 | 49 | 213360308
ADP | EL17XP1-018-230A** | L*18/36V9 | EL297UH070XV36B* | 18000 | 15800 | 16 | 13.5 | 8.1 | 2.08 | 63 | 51 | 213360306
ADP | EL17XP1-018-230A** | LP36/37R9 | EL297UH070XV36B* | 18000 | 15800 | 17 | 14.5 | 8.1 | 2.08 | 63 | 51 | 213360303
ADP | EL17XP1-018-230A** | LP29/36X9 | EL297UH045XV36B* | 18000 | 16400 | 16 | 13.5 | 8.1 | 2.07 | 62 | 49 | 213360300
ADP | EL17XP1-018-230A** | LP18/37R9 | EL297UH045XV36B* | 18000 | 15800 | 16 | 13.5 | 8.1 | 2.06 | 63 | 51 | 213360302
ADP | EL17XP1-018-230A** | L*35/36U9 | EL297UH045XV36B* | 18000 | 15800 | 16 | 14 | 8.1 | 2.06 | 63 | 51 | 213360301
ADP | EL17XP1-018-230A** | LP25/36R9 | EL297UH045XV36B* | 18000 | 16400 | 16 | 13.5 | 8.1 | 2.07 | 62 | 49 | 213360299
ADP | EL17XP1-018-230A** | L*19/36U9 | EL297UH045XV36B* | 18000 | 15800 | 16 | 13.5 | 8.1 | 2.06 | 63 | 51 | 213360297
ADP | EL17XP1-018-230A** | L*19/36S9 | EL297UH045XV36B* | 18000 | 16400 | 16 | 13.5 | 8.1 | 2.07 | 62 | 49 | 213360298
ADP | EL17XP1-018-230A** | LH35/36F9 | EL297UH045XV36B* | 18000 | 15800 | 16 | 14 | 8.1 | 2.06 | 63 | 51 | 213360296
ADP | EL17XP1-018-230A** | LH29/36F9 | EL297UH045XV36B* | 18000 | 16400 | 16 | 13.5 | 8.1 | 2.07 | 62 | 49 | 213360294
ADP | EL17XP1-018-230A** | LH35/36X9 | EL297UH045XV36B* | 18000 | 15800 | 16 | 14 | 8.1 | 2.06 | 63 | 51 | 213360295
ADP | EL17XP1-018-230A** | LH29/36X9 | EL297UH045XV36B* | 18000 | 15800 | 16 | 13.5 | 8.1 | 2.06 | 63 | 51 | 213360293
ADP | EL17XP1-018-230A** | L*18/36T9 | EL297UH045XV36B* | 18000 | 15800 | 16 | 13.5 | 8.1 | 2.06 | 63 | 51 | 213360292
ADP | EL17XP1-018-230A** | L*18/36V9 | EL297UH045XV36B* | 18000 | 15800 | 16 | 13.5 | 8.1 | 2.06 | 63 | 51 | 213360291
ADP | SL25XPV-036-230A** | L*23/37Z9 | EL297UH110XV60C* | 34000 | 34000 | 21 | 13.5 | 8.8 | 1.82 | 94 | 79 | 213360287
ADP | SL25XPV-036-230A** | LH23/37W9 | EL297UH110XV60C* | 34000 | 34000 | 21 | 13.5 | 8.8 | 1.82 | 94 | 79 | 213360286
ADP | EL17XP1-018-230A** | LP36/37R9 | EL297UH045XV36B* | 18000 | 16400 | 17 | 14 | 8.1 | 2.07 | 62 | 49 | 213360288
ADP | SL25XPV-036-230A** | LH35/38F9 | EL297UH110XV60C* | 34000 | 34000 | 21 | 13.5 | 8.8 | 1.82 | 94 | 79 | 213360285
ADP | SL25XPV-036-230A** | LH35/38X9 | EL297UH110XV60C* | 34000 | 34000 | 21 | 13.5 | 8.8 | 1.82 | 94 | 79 | 213360284
ADP | SL25XPV-036-230A** | L*35/36S9 | EL297UH110XV60C* | 34000 | 34000 | 21 | 13.5 | 8.8 | 1.82 | 94 | 79 | 213360283
ADP | SL25XPV-036-230A** | L*35/36U9 | EL297UH110XV60C* | 34000 | 34000 | 21 | 13.5 | 8.8 | 1.82 | 94 | 79 | 213360282
ADP | SL25XPV-036-230A** | L*23/37Z9 | EL297UH110XV48C* | 33600 | 32800 | 22 | 13 | 8.7 | 1.82 | 90 | 80 | 213360281
ADP | SL25XPV-036-230A** | LH23/37W9 | EL297UH110XV48C* | 33600 | 32800 | 22 | 13 | 8.7 | 1.82 | 90 | 80 | 213360280
ADP | SL25XPV-036-230A** | LH35/38F9 | EL297UH110XV48C* | 33600 | 32800 | 22 | 13 | 8.7 | 1.82 | 90 | 80 | 213360279
ADP | SL25XPV-036-230A** | LH35/38X9 | EL297UH110XV48C* | 33600 | 32800 | 22 | 13 | 8.7 | 1.82 | 90 | 80 | 213360278
ADP | SL25XPV-036-230A** | L*35/36S9 | EL297UH110XV48C* | 33600 | 32800 | 22 | 13 | 8.7 | 1.82 | 90 | 80 | 213360277
ADP | SL25XPV-036-230A** | L*35/36U9 | EL297UH110XV48C* | 33600 | 32800 | 22 | 13 | 8.7 | 1.82 | 90 | 80 | 213360276
ADP | SL25XPV-036-230A** | LH23/37W9 | EL297UH090XV60C* | 33600 | 32800 | 21 | 13 | 8.6 | 1.8 | 90 | 80 | 213360274
ADP | SL25XPV-036-230A** | L*23/37Z9 | EL297UH090XV60C* | 33600 | 32800 | 21 | 13 | 8.6 | 1.8 | 90 | 80 | 213360275
ADP | SL25XPV-036-230A** | LH35/38F9 | EL297UH090XV60C* | 33600 | 32800 | 21 | 13 | 8.6 | 1.8 | 90 | 80 | 213360273
ADP | SL25XPV-036-230A** | LH35/38X9 | EL297UH090XV60C* | 33600 | 32800 | 21 | 13 | 8.6 | 1.8 | 90 | 80 | 213360272
ADP | EL22XPV-036-230A** | L*35/36U9 | ML180UH070V36A* | 35200 | 33000 | 20 | 12 | 8.5 | 2.12 | 63 | 53 | 213547037
ADP | EL22XPV-036-230A** | LH18/37D9 | ML180UH070V36A* | 34800 | 32800 | 20 | 11.7 | 8.5 | 2.12 | 63 | 53 | 213547041
ADP | EL22XPV-036-230A** | LH18/37D9 | ML180UH070E36A* | 34800 | 32600 | 20 | 12 | 8.5 | 2.14 | 63 | 53 | 213547033
ADP | EL22XPV-036-230A** | L*35/36U9 | ML180UH070E36A* | 34800 | 32600 | 20 | 12 | 8.5 | 2.14 | 63 | 53 | 213547030
ADP | EL22XPV-036-230A** | L*35/36U9 | ML180UH045XE36A* | 34800 | 32600 | 20 | 12 | 8.5 | 2.14 | 63 | 53 | 213547022
ADP | EL22XPV-036-230A** | LH18/37D9 | ML180UH045XE36A* | 34800 | 32600 | 20 | 12 | 8.5 | 2.14 | 63 | 53 | 213547026
ADP | EL22XPV-036-230A** | LH18/37D9 | ML180UH045V36A* | 35200 | 32800 | 20 | 12 | 8.5 | 2.14 | 63 | 53 | 213547018
ADP | EL22XPV-036-230A** | L*35/36U9 | ML180UH045V36A* | 35200 | 32800 | 20 | 12 | 8.5 | 2.14 | 63 | 53 | 213547014
ADP | EL22XPV-036-230A** | LH18/37D9 | ML180UH045E36A* | 34800 | 32600 | 20 | 12 | 8.5 | 2.14 | 63 | 53 | 213547010
ADP | EL22XPV-036-230A** | L*35/36U9 | ML180UH045E36A* | 34800 | 32600 | 20 | 12 | 8.5 | 2.14 | 63 | 53 | 213547003
ADP | EL22XPV-036-230A** | LH18/37D9 | ML180UH030V36A* | 35200 | 32800 | 20 | 12 | 8.5 | 2.14 | 63 | 53 | 213546999
ADP | EL22XPV-036-230A** | L*35/36U9 | ML180UH030V36A* | 35200 | 32800 | 20 | 12 | 8.5 | 2.14 | 63 | 53 | 213546995
ADP | EL22XPV-036-230A** | LD24/35Y9 | EL297DF070XV48B* | 34200 | 34200 | 19 | 11.7 | 9 | 2.16 | 65 | 55 | 213546992
ADP | EL22XPV-036-230A** | LD24/35Z9 | EL297DF070XV48B* | 34200 | 34200 | 19 | 11.7 | 9 | 2.16 | 65 | 55 | 213546988
ADP | EL22XPV-036-230A** | LD24/35Y9 | EL297DF045XV36B* | 34400 | 34200 | 20 | 11.7 | 9 | 2.16 | 65 | 54 | 213546983
ADP | EL22XPV-036-230A** | LD24/35Z9 | EL297DF045XV36B* | 34400 | 34200 | 20 | 11.7 | 9 | 2.16 | 65 | 54 | 213546979
ADP | EL22XPV-036-230A** | L*35/36U9 | EL296UH110XV48C* | 35000 | 32200 | 20 | 12 | 9 | 2.24 | 66 | 57 | 213546971
ADP | EL22XPV-036-230A** | L*35/36U9 | EL296UH110XV60C* | 35200 | 32000 | 19 | 12 | 8.8 | 2.26 | 66 | 57 | 213546975
ADP | EL22XPV-036-230A** | L*35/36U9 | EL296UH110XE60C* | 35800 | 32200 | 17 | 12 | 8.7 | 2.24 | 66 | 56 | 213546967
ADP | EL22XPV-036-230A** | L*35/36U9 | EL296UH090XV60C* | 35000 | 32200 | 19 | 12 | 8.8 | 2.24 | 66 | 56 | 213546963
ADP | EL22XPV-036-230A** | L*35/36U9 | EL296UH090XV48C* | 35000 | 32200 | 20 | 12 | 9 | 2.24 | 66 | 57 | 213546960
ADP | EL22XPV-036-230A** | L*35/36U9 | EL280UH110XE60C* | 35400 | 33200 | 18 | 11.7 | 8.2 | 2.04 | 66 | 54 | 213546947
ADP | EL22XPV-036-230A** | L*35/36U9 | EL296UH090XV36C* | 35000 | 32200 | 20 | 12 | 9 | 2.24 | 66 | 56 | 213546956
ADP | EL22XPV-036-230A** | L*35/36U9 | EL296UH090XE48C* | 35600 | 32200 | 19 | 12 | 8.8 | 2.24 | 66 | 55 | 213546952
ADP | EL22XPV-036-230A** | L*35/36U9 | EL280UH110E60C* | 35400 | 33200 | 18 | 11.7 | 8.2 | 2.04 | 66 | 54 | 213546943
ADP | EL22XPV-036-230A** | L*35/36U9 | EL280UH110E48C* | 36000 | 32000 | 19 | 12 | 8.8 | 2.26 | 66 | 56 | 213546939
ADP | EL22XPV-036-230A** | LH18/37D9 | EL280UH070XE36A* | 34800 | 32800 | 20 | 11.7 | 8.5 | 2.12 | 63 | 53 | 213546935
ADP | EL22XPV-036-230A** | L*35/36U9 | EL280UH070E36A* | 35000 | 33000 | 20 | 12 | 8.5 | 2.14 | 63 | 53 | 213546925
ADP | EL22XPV-036-230A** | L*35/36U9 | EL280UH070XE36A* | 35000 | 33000 | 20 | 12 | 8.5 | 2.14 | 63 | 53 | 213546931
ADP | EL22XPV-036-230A** | LH18/37D9 | EL280UH070E36A* | 34800 | 32800 | 20 | 11.7 | 8.5 | 2.12 | 63 | 53 | 213546928
ADP | EL22XPV-036-230A** | L*35/36U9 | EL196UH110XE60C* | 35800 | 32200 | 17 | 12 | 8.7 | 2.24 | 66 | 57 | 213546913
ADP | EL22XPV-036-230A** | LH18/37D9 | EL280UH045E36A* | 35200 | 33000 | 20 | 12 | 8.5 | 2.14 | 63 | 53 | 213546922
ADP | EL22XPV-036-230A** | L*35/36U9 | EL280UH045E36A* | 35200 | 33000 | 21 | 12 | 8.5 | 2.14 | 63 | 53 | 213546918
ADP | EL22XPV-036-230A** | L*35/36U9 | EL196UH090XE48C* | 35600 | 32000 | 19 | 12 | 8.8 | 2.24 | 66 | 57 | 213546909
ADP | EL22XPV-036-230A** | L*35/36U9 | EL195UH100NE60C* | 35800 | 32200 | 17 | 12 | 8.7 | 2.24 | 66 | 57 | 213546905
ADP | EL22XPV-036-230A** | L*35/36U9 | EL180UH100NE60C* | 35400 | 32000 | 18 | 12 | 8.7 | 2.22 | 66 | 56 | 213546897
ADP | EL22XPV-036-230A** | L*35/36U9 | EL195UH080NE48C* | 35400 | 32000 | 19 | 12 | 8.8 | 2.22 | 67 | 57 | 213546901
ADP | EL22XPV-036-230A** | LH18/37D9 | EL180UH060NE36A* | 34200 | 32400 | 20 | 11.7 | 8.5 | 2.12 | 64 | 53 | 213546893
ADP | NS18H36MA4-** | V36H175P459 | NF96U045S3B-* | 24000 | 22400 | 18 | 12 | 8.5 | 2.03 | 67 | 67 | 213611698
ADP | NS18H36MA4-** | PL36H175P789 | NF96U045S3B-* | 24000 | 22400 | 18 | 12 | 8.5 | 2.03 | 67 | 67 | 213611697
ADP | NS18H36MA4-** | V36H175P149 | NF96U045S3B-* | 23800 | 22400 | 18 | 12 | 8.4 | 2.02 | 67 | 67 | 213611696
ADP | NS18H36MA4-** | PL36H175P789 | NF80X060S3A-* | 23800 | 22400 | 19 | 12 | 8.5 | 2.04 | 66 | 65 | 213611692
ADP | NS18H36MA4-** | PL36H175P789 | NF80X040S3A-* | 23800 | 22400 | 19 | 12 | 8.5 | 2.04 | 66 | 65 | 213611691
ADP | NS18H36MA4-** | V36H175P459 | NF80U070S3B-* | 23800 | 22400 | 18 | 12 | 8.5 | 2.04 | 65 | 65 | 213611687
ADP | NS18H36MA4-** | PL36H175P789 | NF80U070S3B-* | 23800 | 22400 | 18 | 12 | 8.5 | 2.04 | 65 | 65 | 213611686
ADP | NS18H36MA4-** | PL36H175P789 | NF80U045T3A-* | 23400 | 22200 | 18 | 12 | 8.5 | 2.05 | 65 | 64 | 213611683
ADP | NS18H36MA4-** | PL36H175P789 | NF80U045S3A-* | 23800 | 22400 | 18 | 12 | 8.5 | 2.04 | 66 | 65 | 213611682
ADP | EL22XPV-036-230A** | LW399L9 |  | 32800 | 31200 | 17 | 11.7 | 8.55 | 2.14 | 68 | 56 | 213611681
ADP | EL22XPV-024-230A** | LW259K7 |  | 21800 | 20400 | 22 | 13 | 8.35 | 2.18 | 65 | 76 | 213611679
ADP | EL22XPV-024-230A** | LEC309C05 |  | 23000 | 20600 | 19 | 13 | 8.4 | 2.04 | 65 | 70 | 213611678
ADP | EL17XP1-030-230A** | LW399L9 |  | 28400 | 26400 | 16 | 12.5 | 8.25 | 2.3 | 67 | 55 | 213611675
ADP | EL17XP1-030-230A** | LP18/37R9 | EL297UH110XV48C* | 29000 | 26800 | 15.2 | 12.5 | 8.3 | 2.22 | 66 | 53 | 213360394
ADP | EL17XP1-030-230A** | LH35/38X9 | EL297UH110XV48C* | 29000 | 26800 | 15.2 | 13 | 8.3 | 2.22 | 66 | 53 | 213360395
ADP | EL17XP1-030-230A** | LP29/36X9 | EL297UH110XV48C* | 29000 | 26800 | 15.2 | 12.5 | 8.3 | 2.22 | 66 | 53 | 213360392
ADP | EL17XP1-030-230A** | LP25/36R9 | EL297UH110XV48C* | 28800 | 26800 | 15.2 | 12 | 8.25 | 2.2 | 66 | 53 | 213360391
ADP | EL17XP1-030-230A** | L*35/36U9 | EL297UH110XV48C* | 29000 | 26800 | 15.2 | 12.5 | 8.3 | 2.22 | 66 | 53 | 213360393
ADP | EL17XP1-030-230A** | LP36/37R9 | EL297UH110XV48C* | 29000 | 26800 | 16 | 13 | 8.3 | 2.22 | 66 | 53 | 213360390
ADP | EL17XP1-030-230A** | LH35/38X9 | EL297UH090XV48C* | 28600 | 26600 | 15.2 | 13 | 8.3 | 2.22 | 65 | 53 | 213360389
ADP | EL17XP1-030-230A** | LP18/37R9 | EL297UH090XV48C* | 28600 | 26600 | 15.2 | 13 | 8.3 | 2.22 | 65 | 53 | 213360388
ADP | EL17XP1-030-230A** | LP29/36X9 | EL297UH090XV48C* | 28600 | 26600 | 15.2 | 13 | 8.3 | 2.22 | 65 | 53 | 213360386
ADP | EL17XP1-030-230A** | L*35/36U9 | EL297UH090XV48C* | 28600 | 26600 | 15.2 | 13 | 8.3 | 2.22 | 65 | 53 | 213360387
ADP | EL17XP1-030-230A** | LP25/36R9 | EL297UH090XV48C* | 28200 | 26600 | 15.2 | 12.5 | 8.2 | 2.2 | 65 | 53 | 213360385
ADP | EL17XP1-030-230A** | LP36/37R9 | EL297UH090XV48C* | 28600 | 26600 | 16 | 13.5 | 8.3 | 2.22 | 65 | 53 | 213360384
ADP | EL17XP1-030-230A** | LH35/38X9 | EL297UH090XV36C* | 28800 | 26600 | 15.2 | 12.5 | 8.3 | 2.22 | 66 | 54 | 213360383
ADP | EL17XP1-030-230A** | LP18/37R9 | EL297UH090XV36C* | 28800 | 26600 | 15.2 | 12.5 | 8.3 | 2.22 | 66 | 54 | 213360382
ADP | EL17XP1-030-230A** | L*35/36U9 | EL297UH090XV36C* | 28800 | 26600 | 15.2 | 12.5 | 8.3 | 2.22 | 66 | 54 | 213360381
ADP | EL17XP1-030-230A** | LP29/36X9 | EL297UH090XV36C* | 28800 | 26600 | 15.2 | 12.5 | 8.3 | 2.22 | 66 | 54 | 213360380
ADP | EL17XP1-030-230A** | LP25/36R9 | EL297UH090XV36C* | 28400 | 26600 | 15.2 | 12 | 8.25 | 2.2 | 66 | 54 | 213360379
ADP | EL17XP1-030-230A** | LP36/37R9 | EL297UH090XV36C* | 28800 | 26600 | 16 | 13 | 8.3 | 2.22 | 66 | 54 | 213360378
ADP | EL17XP1-030-230A** | L*35/36U9 | EL297UH070XV36B* | 30000 | 26400 | 16 | 13 | 8.1 | 2.28 | 66 | 53 | 213360376
ADP | EL17XP1-030-230A** | LP18/37R9 | EL297UH070XV36B* | 30000 | 26400 | 15.2 | 13 | 8.1 | 2.28 | 66 | 53 | 213360377
ADP | EL17XP1-030-230A** | LH35/36F9 | EL297UH070XV36B* | 30000 | 26400 | 16 | 13 | 8.1 | 2.28 | 66 | 53 | 213360371
ADP | EL17XP1-030-230A** | LH35/36X9 | EL297UH070XV36B* | 30000 | 26400 | 16 | 13 | 8.1 | 2.28 | 66 | 53 | 213360370
ADP | EL17XP1-030-230A** | LP36/37R9 | EL297UH070XV36B* | 30000 | 26400 | 16 | 13.5 | 8.1 | 2.28 | 66 | 53 | 213360362
ADP | EL17XP1-030-230A** | LP18/37R9 | EL297UH045XV36B* | 29800 | 26400 | 15.2 | 13 | 8.1 | 2.26 | 66 | 53 | 213360361
ADP | EL17XP1-030-230A** | L*35/36U9 | EL297UH045XV36B* | 29800 | 26400 | 15.2 | 13 | 8.1 | 2.26 | 66 | 53 | 213360360
ADP | EL17XP1-030-230A** | LH35/36F9 | EL297UH045XV36B* | 29800 | 26400 | 15.2 | 13 | 8.1 | 2.26 | 66 | 53 | 213360355
ADP | EL17XP1-030-230A** | LH35/36X9 | EL297UH045XV36B* | 29800 | 26400 | 15.2 | 13 | 8.1 | 2.26 | 66 | 53 | 213360354
ADP | EL17XP1-030-230A** | LP36/37R9 | EL297UH045XV36B* | 29800 | 26400 | 16 | 13.5 | 8.1 | 2.26 | 66 | 53 | 213360346
ADP | ML17XP1-024-230A** | LH18/37D9 | ML180UH070V36A* | 23600 | 20000 | 16 | 13.5 | 8.1 | 1.8 | 63 | 47 | 213547439
ADP | ML17XP1-024-230A** | LH18/37D9 | ML180UH045V36A* | 23600 | 20000 | 16 | 13.5 | 8.1 | 1.8 | 63 | 47 | 213547386
ADP | ML17XP1-024-230A** | LH18/37D9 | ML180UH030V36A* | 23600 | 20000 | 16 | 13.5 | 8.1 | 1.8 | 63 | 47 | 213547371
ADP | ML17XP1-024-230A** | LD24/35Y9 | EL297DF070XV48B* | 23400 | 21000 | 15.2 | 12.5 | 8.1 | 1.98 | 65 | 53 | 213547363
ADP | ML17XP1-024-230A** | LH18/37D9 | EL280UH070XE36A* | 24000 | 20400 | 16 | 13 | 8.1 | 1.8 | 64 | 48 | 213547348
ADP | ML17XP1-024-230A** | LD24/35Z9 | EL297DF070XV48B* | 23400 | 21000 | 15.2 | 12.5 | 8.1 | 1.98 | 65 | 53 | 213547359
ADP | ML17XP1-024-230A** | LD24/35Y9 | EL297DF045XV36B* | 23000 | 21800 | 16 | 13 | 8.1 | 2.02 | 62 | 49 | 213547356
ADP | ML17XP1-024-230A** | LD24/35Z9 | EL297DF045XV36B* | 23000 | 21800 | 16 | 13 | 8.1 | 2.02 | 62 | 49 | 213547352
ADP | ML17XP1-024-230A** | LH18/37D9 | EL280UH070E36A* | 24000 | 20400 | 16 | 13 | 8.1 | 1.8 | 64 | 48 | 213547340
ADP | ML17XP1-024-230A** | LD24/35Y9 | EL196DF070XE48B* | 23400 | 21000 | 15.2 | 13 | 8.1 | 1.96 | 65 | 52 | 213547324
ADP | ML17XP1-024-230A** | LH18/37D9 | EL280UH045E36A* | 23600 | 19800 | 16 | 13.5 | 8.1 | 1.8 | 64 | 47 | 213547333
ADP | ML17XP1-024-230A** | LD24/35Z9 | EL196DF045XE36B* | 23600 | 21000 | 15.2 | 13 | 8.2 | 1.96 | 65 | 52 | 213547312
ADP | ML17XP1-024-230A** | LD24/35Z9 | EL196DF070XE48B* | 23400 | 21000 | 15.2 | 13 | 8.1 | 1.96 | 65 | 52 | 213547320
ADP | ML17XP1-024-230A** | LD24/35Y9 | EL196DF045XE36B* | 23600 | 21000 | 15.2 | 13 | 8.2 | 1.96 | 65 | 52 | 213547316
ADP | ML17XP1-024-230A** | LH18/37D9 | EL180UH060NE36A* | 23800 | 20400 | 16 | 13 | 8.1 | 1.8 | 63 | 47 | 213547307
ADP | ML17XP1-024-230A** | LH18/37D9 | EL180UH040NE36A* | 23800 | 20400 | 16 | 13 | 8.1 | 1.8 | 63 | 47 | 213547299
ADP | ML17XP1-018-230A** | LP29/36X9 | ML180UH070XE36B* | 18000 | 16200 | 16 | 13.5 | 8.1 | 2.1 | 62 | 48 | 213547286
ADP | ML17XP1-018-230A** | LP36/37R9 | ML180UH070XE36B* | 18000 | 16200 | 17 | 14 | 8.1 | 2.1 | 62 | 48 | 213547255
ADP | EL22XPV-036-230A** | L*35/36U9 | SLP99UH110XV60C* | 35000 | 32000 | 19 | 12 | 9 | 2.26 | 67 | 57 | 213547211
ADP | EL22XPV-036-230A** | L*35/36U9 | SLP99UH090XV60C* | 35000 | 32200 | 19 | 12 | 8.8 | 2.24 | 66 | 56 | 213547207
ADP | EL22XPV-036-230A** | L*35/36U9 | SLP99UH090XV36C* | 35000 | 32200 | 20 | 12 | 9 | 2.24 | 66 | 57 | 213547200
ADP | BOVB-36HDN1-M20G | HG32924+AEFE4B* |  | 23200 | 22400 | 20 | 12.5 | 9.3 | 1.96 | 96 | 77 | 213356021
ADP | BOVB-36HDN1-M20G | A36VDA+TXV+AEFE4B* |  | 34000 | 32600 | 19 | 12 | 9.4 | 2 | 83 | 64 | 213356020
ADP | BOVA-36HDN1-M20G | HG32924+AEFE4B* |  | 23200 | 22400 | 20 | 12.5 | 9.3 | 1.96 | 96 | 77 | 213356018
ADP | BOVA-36HDN1-M20G | A24VBA+TXV+AEFE4B* |  | 23400 | 22400 | 20 | 12.5 | 9.35 | 1.98 | 96 | 77 | 213356016
ADP | BOVA-36HDN1-M20G | A36VDA+TXV+AEFE4B* |  | 34000 | 32600 | 19 | 12 | 9.4 | 2 | 83 | 64 | 213356017
ADP | BOVB-36HDN1-M20G | A24VBA+TXV+AEFE4B* |  | 23400 | 22400 | 20 | 12.5 | 9.35 | 1.98 | 96 | 77 | 213356019
ADP | 4SHP17LE124P-**A | H,A,DG9J936 | A80US2V070A12 | 23800 | 20200 | 16 | 13.5 | 8.1 | 1.8 | 63 | 49 | 213351074
ADP | 4SHP17LE124P-**A | H,A,DG9J936 | A80UH2E045A12 | 23600 | 19800 | 16 | 13.5 | 8.1 | 1.8 | 64 | 48 | 213351070
ADP | 4SHP17LE118P-**A | H,A,DG7J924 | A96US2V045B12 | 18000 | 15800 | 16 | 13.5 | 8.1 | 2.03 | 63 | 52 | 213351065
ADP | 4SHP17LE118P-**A | H,A,DG7J924 | A93UH1E070B12 | 18000 | 15600 | 16 | 13.5 | 8.1 | 2.06 | 63 | 52 | 213351060
ADP | 4SHP17LE118P-**A | H,A,DG7J924 | A80UH2E090B12 | 18000 | 15800 | 16 | 14 | 8.1 | 1.8 | 62 | 47 | 213351057
ADP | 4SHP17LE118P-**A | H,A,DG7J924 | A80UH2E070A12 | 18000 | 15600 | 16 | 13.5 | 8.1 | 1.8 | 63 | 47 | 213351056
ADP | 4SHP17LE118P-**A | H,A,DG7J924 | A80UH2E045A12 | 18000 | 15800 | 16 | 13.5 | 8.1 | 1.8 | 63 | 48 | 213351055
ADP | 4SHP22LX160P-**A | H,A,DG84960 | A96US2V135D20 | 55000 | 53000 | 18 | 11.7 | 8.1 | 1.98 | 69 | 57 | 213351051
ADP | 4SHP22LX160P-**A | H,A,DG84960 | A96UH1E135D20 | 55000 | 53500 | 16 | 11.7 | 8.1 | 1.96 | 69 | 57 | 213351045
ADP | 4SHP22LX160P-**A | H,A,DG84960 | A80US2V135D20 | 55000 | 53000 | 18 | 11.7 | 8.1 | 1.98 | 69 | 57 | 213351042
ADP | 4SHP22LX136P-**A | H,A,DG9J936 | A96US2V110C20 | 34600 | 32000 | 19 | 11.7 | 8.7 | 2.24 | 66 | 57 | 213351037
ADP | 4SHP22LX136P-**A | H,A,DG9J936 | A96US2V110C16 | 34400 | 32200 | 19 | 11.7 | 8.9 | 2.22 | 66 | 57 | 213351036
ADP | 4SHP22LX136P-**A | H,A,DG9J936 | A96US2V090C20 | 34400 | 32200 | 18 | 11.7 | 8.7 | 2.22 | 66 | 56 | 213351035
ADP | 4SHP22LX136P-**A | H,A,DG9J936 | A96US2V090C16 | 34400 | 32200 | 19 | 11.7 | 8.9 | 2.22 | 66 | 57 | 213351034
ADP | 4SHP22LX136P-**A | H,A,DG9J936 | A96US2V090C12 | 34400 | 33200 | 20 | 11.7 | 8.5 | 2.02 | 66 | 54 | 213351033
ADP | 4SHP22LX136P-**A | H,A,DG9J936 | A96US2V070B12 | 34600 | 33200 | 20 | 12 | 8.5 | 2.1 | 63 | 53 | 213351032
ADP | 4SHP22LX136P-**A | H,A,DG9J936 | A96US2V045B12 | 34400 | 33400 | 20 | 11.7 | 8.5 | 2.08 | 63 | 53 | 213351031
ADP | 4SHP22LX136P-**A | H,A,DG9J936 | A96UH2E110C20 | 35200 | 32200 | 17 | 11.7 | 8.6 | 2.22 | 66 | 56 | 213351030
ADP | EL22XPV-036-230A** | L*35/36U9 | SLP99UH090XV48C* | 35000 | 32200 | 20 | 12 | 9 | 2.24 | 66 | 57 | 213547204
ADP | EL22XPV-036-230A** | L*35/36S9 | SLP98UH090XV60C* | 35000 | 32200 | 19 | 12 | 8.8 | 2.24 | 66 | 56 | 213547197
ADP | EL22XPV-036-230A** | L*35/36U9 | SLP98UH090XV60C* | 35000 | 32200 | 19 | 12 | 8.8 | 2.24 | 66 | 56 | 213547193
ADP | EL22XPV-036-230A** | LP29/36X9 | SLP98UH090XV60C* | 34400 | 32200 | 18 | 11.7 | 8.65 | 2.22 | 66 | 56 | 213547188
ADP | EL22XPV-036-230A** | LP36/37R9 | SLP98UH090XV60C* | 35000 | 32200 | 19 | 12 | 8.8 | 2.24 | 66 | 56 | 213547180
ADP | EL22XPV-036-230A** | L*35/36S9 | SLP98UH090XV36C* | 35000 | 32200 | 20 | 12 | 9 | 2.24 | 66 | 57 | 213547176
ADP | EL22XPV-036-230A** | L*35/36U9 | SLP98UH090XV36C* | 35000 | 32200 | 20 | 12 | 9 | 2.24 | 66 | 57 | 213547172
ADP | EL22XPV-036-230A** | LP29/36X9 | SLP98UH090XV36C* | 34400 | 32200 | 19 | 11.7 | 8.85 | 2.22 | 66 | 57 | 213547168
ADP | EL22XPV-036-230A** | L*35/36U9 | SL297UH080NV60C* | 35000 | 32200 | 19 | 12 | 8.8 | 2.24 | 66 | 57 | 213547156
ADP | EL22XPV-036-230A** | LP36/37R9 | SLP98UH090XV36C* | 35000 | 32200 | 20 | 12 | 9 | 2.24 | 66 | 57 | 213547161
ADP | EL22XPV-036-230A** | L*35/36U9 | SL297UH080NV48C* | 35000 | 32200 | 20 | 12 | 9 | 2.24 | 66 | 56 | 213547152
ADP | EL22XPV-036-230A** | L*35/36U9 | SL280UH110XV60C* | 35200 | 32000 | 19 | 12 | 8.8 | 2.26 | 66 | 56 | 213547148
ADP | EL22XPV-036-230A** | L*35/36U9 | SL280UH090V60C* | 35200 | 32000 | 19 | 12 | 8.8 | 2.26 | 66 | 56 | 213547133
ADP | EL22XPV-036-230A** | L*35/36U9 | SL280UH110V60C* | 35200 | 32000 | 19 | 12 | 8.8 | 2.26 | 66 | 56 | 213547144
ADP | EL22XPV-036-230A** | L*35/36U9 | SL280UH100NV60C* | 35000 | 32000 | 19 | 12 | 8.8 | 2.24 | 67 | 57 | 213547140
ADP | EL22XPV-036-230A** | L*35/36U9 | SL280UH090XV60C* | 35200 | 32000 | 19 | 12 | 8.8 | 2.26 | 66 | 56 | 213547136
ADP | EL22XPV-036-230A** | L*35/36U9 | SL280UH080NV60C* | 35000 | 32000 | 19 | 12 | 8.8 | 2.24 | 66 | 56 | 213547129
ADP | EL22XPV-036-230A** | LH18/37D9 | SL280UH070XV36A* | 35000 | 33400 | 20 | 12 | 8.5 | 2.1 | 63 | 53 | 213547125
ADP | EL22XPV-036-230A** | LH18/37D9 | SL280UH070V36A* | 35000 | 33400 | 20 | 12 | 8.5 | 2.1 | 63 | 53 | 213547120
ADP | EL22XPV-036-230A** | L*35/36U9 | SL280UH070V36A* | 35000 | 33400 | 20 | 12 | 8.5 | 2.1 | 63 | 53 | 213547116
ADP | EL22XPV-036-230A** | LD24/35Z9 | SL280DF060NV36B* | 34400 | 34200 | 19 | 11.7 | 9.15 | 1.9 | 67 | 42 | 213547108
ADP | EL22XPV-036-230A** | LD24/35Y9 | SL280DF060NV36B* | 34400 | 34200 | 19 | 11.7 | 9.15 | 1.9 | 67 | 42 | 213547112
ADP | EL22XPV-036-230A** | L*35/36U9 | ML296UH110XV60C* | 35600 | 32000 | 20 | 12 | 8.8 | 2.26 | 66 | 56 | 213547104
ADP | EL22XPV-036-230A** | L*35/36U9 | ML196UH110XE60C* | 35800 | 32200 | 17 | 12 | 8.7 | 2.24 | 66 | 57 | 213547098
ADP | EL22XPV-036-230A** | L*35/36U9 | ML296UH090XV48C* | 35600 | 32000 | 19 | 12 | 8.8 | 2.24 | 66 | 56 | 213547101
ADP | EL22XPV-036-230A** | L*35/36U9 | ML196UH090XE48C* | 35600 | 32000 | 19 | 12 | 8.8 | 2.24 | 66 | 57 | 213547090
ADP | EL22XPV-036-230A** | L*35/36U9 | ML196UH090XE60C* | 35000 | 33000 | 18 | 11.7 | 8.2 | 2.04 | 66 | 54 | 213547094
ADP | EL22XPV-036-230A** | L*35/36U9 | ML196UH090XE36C* | 35600 | 32200 | 20 | 12 | 8.8 | 2.2 | 67 | 57 | 213547085
ADP | EL22XPV-036-230A** | L*35/36U9 | ML193UH110XE60C* | 35000 | 33000 | 18 | 11.7 | 8.2 | 2.04 | 66 | 54 | 213547081
ADP | EL22XPV-036-230A** | L*35/36U9 | ML193UH110XE48C* | 35600 | 31800 | 19 | 12 | 8.8 | 2.26 | 67 | 56 | 213547077
ADP | EL22XPV-036-230A** | L*35/36U9 | ML193UH090XE48C* | 35400 | 32000 | 19 | 12 | 8.8 | 2.24 | 66 | 56 | 213547073
ADP | EL22XPV-036-230A** | L*35/36U9 | ML193UH090XE36C* | 35600 | 32200 | 20 | 12 | 8.8 | 2.22 | 66 | 56 | 213547069
ADP | EL22XPV-036-230A** | L*35/36U9 | ML180UH110XE60C* | 35400 | 31800 | 18 | 12 | 8.8 | 2.26 | 67 | 56 | 213547065
ADP | EL22XPV-036-230A** | L*35/36U9 | ML180UH090E60C* | 35800 | 32000 | 18 | 12 | 8.8 | 2.26 | 66 | 56 | 213547053
ADP | EL22XPV-036-230A** | L*35/36U9 | ML180UH110V60C* | 35800 | 32000 | 20 | 12 | 8.8 | 2.28 | 66 | 56 | 213547062
ADP | EL22XPV-036-230A** | L*35/36U9 | ML180UH110E60C* | 35400 | 31800 | 18 | 12 | 8.8 | 2.26 | 67 | 56 | 213547058
ADP | EL22XPV-036-230A** | LH18/37D9 | ML180UH070XE36A* | 34800 | 32600 | 20 | 12 | 8.5 | 2.14 | 63 | 53 | 213547049
ADP | EL22XPV-036-230A** | L*35/36U9 | ML180UH070XE36A* | 34800 | 32600 | 20 | 12 | 8.5 | 2.14 | 63 | 53 | 213547045
ADP | THF2B48T21 | H,YG88960+AEFE5* |  | 47000 | 42000 | 17 | 11.7 | 8.1 | 2.3 | 68 | 56 | 213355927
ADP | THF2B42T21 | H,YG84948+AEFE4B* |  | 41000 | 36800 | 16 | 12 | 8.1 | 2.32 | 65 | 55 | 213355923
ADP | 4SHP22LX136P-**A | H,A,DG9J936 | A96UH2E090C16 | 34400 | 32600 | 19 | 11.7 | 8.2 | 2.04 | 66 | 53 | 213351029
ADP | 4SHP22LX136P-**A | H,A,DG9J936 | A96UH2E070B12 | 34400 | 32600 | 20 | 11.7 | 8.5 | 2.1 | 63 | 53 | 213351028
ADP | 4SHP22LX136P-**A | H,A,DG9J936 | A96UH2E045B12 | 34400 | 32600 | 20 | 11.7 | 8.5 | 2.12 | 63 | 53 | 213351027
ADP | 4SHP22LX136P-**A | H,A,DG9J936 | A96UH1E110C20 | 35200 | 32200 | 17 | 11.7 | 8.6 | 2.22 | 66 | 57 | 213351026
ADP | 4SHP22LX136P-**A | H,A,DG9J936 | A96UH1E090C16 | 34800 | 33000 | 19 | 11.7 | 8.2 | 2.04 | 66 | 54 | 213351025
ADP | 4SHP22LX136P-**A | H,A,DG9J936 | A96UH1E070B12 | 34000 | 31800 | 19 | 11.7 | 8.7 | 2.18 | 67 | 56 | 213351024
ADP | 4SHP22LX136P-**A | H,A,DG9J936 | A96UH1E045B12 | 33800 | 31600 | 19 | 11.7 | 8.6 | 2.16 | 66 | 56 | 213351023
ADP | 4SHP22LX136P-**A | H,A,DG9J936 | A93UH1E110C20 | 35000 | 33000 | 18 | 11.7 | 8.2 | 2.04 | 66 | 54 | 213351022
ADP | 4SHP17LE118P-**A | H,A,DG7J924 | A96US2V070B12 | 18000 | 15800 | 16 | 13.5 | 8.1 | 2.06 | 63 | 52 | 213351066
ADP | 4SHP22LX136P-**A | H,A,DG9J936 | A93UH1E110C16 | 35000 | 31800 | 19 | 11.7 | 8.7 | 2.24 | 67 | 56 | 213351021
ADP | 4SHP22LX136P-**A | H,A,DG9J936 | A93UH1E090C12 | 35000 | 32200 | 20 | 11.7 | 8.7 | 2.2 | 66 | 56 | 213351019
ADP | 4SHP22LX136P-**A | H,A,DG9J936 | A93UH1E090C16 | 34800 | 32800 | 19 | 11.7 | 8.2 | 2.04 | 66 | 54 | 213351020
ADP | 4SHP22LX136P-**A | H,A,DG9J936 | A93UH1E070B12 | 34800 | 32800 | 20 | 11.7 | 8.5 | 2.14 | 63 | 53 | 213351018
ADP | 4SHP22LX136P-**A | H,A,DG9J936 | A93UH1E045B12 | 34600 | 33000 | 19 | 11.7 | 8.5 | 2.1 | 65 | 55 | 213351017
ADP | 4SHP22LX136P-**A | H,A,DG9J936 | A80US2V110C20 | 34600 | 33200 | 18 | 12 | 8.5 | 2.04 | 66 | 53 | 213351016
ADP | 4SHP22LX136P-**A | H,A,DG9J936 | A80US2V090C20 | 34600 | 33000 | 19 | 12 | 8.5 | 2.06 | 66 | 54 | 213351015
ADP | 4SHP22LX136P-**A | H,A,DG9J936 | A80US2V090B16 | 34800 | 33000 | 20 | 12 | 8.5 | 2.14 | 63 | 53 | 213351014
ADP | 4SHP22LX136P-**A | H,A,DG9J936 | A80US2V090B12 | 34600 | 33000 | 20 | 12 | 8.5 | 2.14 | 63 | 53 | 213351013
ADP | 4SHP22LX136P-**A | H,A,DG9J936 | A80US2V070A12 | 34600 | 33200 | 20 | 12 | 8.5 | 2.1 | 63 | 53 | 213351012
ADP | 4SHP22LX136P-**A | H,A,DG9J936 | A80UH2E110C20 | 35400 | 33200 | 18 | 11.7 | 8.2 | 2.04 | 66 | 54 | 213351011
ADP | 4SHP22LX136P-**A | H,A,DG9J936 | A80UH2E110C16 | 34600 | 32600 | 19 | 12 | 8.5 | 2.06 | 66 | 53 | 213351010
ADP | 4SHP22LX136P-**A | H,A,DG9J936 | A80UH2E090B16 | 35200 | 32800 | 19 | 12 | 8.5 | 2.12 | 66 | 55 | 213351009
ADP | 4SHP22LX136P-**A | H,A,DG9J936 | A80UH2E090B12 | 35600 | 33000 | 21 | 12 | 8.5 | 2.16 | 63 | 53 | 213351008
ADP | 4SHP22LX136P-**A | H,A,DG9J936 | A80UH2E070A12 | 34800 | 32800 | 20 | 11.7 | 8.5 | 2.12 | 63 | 53 | 213351007
ADP | 4SHP22LX136P-**A | H,A,DG9J936 | A80UH2E045A12 | 34800 | 32800 | 20 | 12 | 8.5 | 2.12 | 63 | 53 | 213351006
ADP | 4SHP22LX136P-**A | H,A,DG9J936 | A80UH1E110C20 | 34800 | 32800 | 18 | 12 | 8.2 | 2.04 | 66 | 53 | 213351005
ADP | 4SHP22LX136P-**A | H,A,DG9J936 | A80UH1E090C20 | 35000 | 32800 | 18 | 12 | 8.2 | 2.06 | 66 | 53 | 213351004
ADP | 4SHP22LX136P-**A | H,A,DG9J936 | A80UH1E090B16 | 35000 | 32600 | 19 | 12 | 8.5 | 2.16 | 63 | 53 | 213351003
ADP | 4SHP22LX136P-**A | H,A,DG9J936 | A80UH1E070B12 | 34800 | 32600 | 20 | 12 | 8.5 | 2.14 | 63 | 53 | 213351002
ADP | 4SHP22LX136P-**A | H,A,DG9J936 | A80UH1E045A12 | 34400 | 32400 | 20 | 12 | 8.5 | 2.14 | 63 | 53 | 213351001
CENTURY | HRG1530S1R-**A | (C,M)CG30PC5P+TXV | GUH80X100C5M | 28600 | 26800 | 15.2 | 12 | 8.25 | 2.22 | 66 | 54 | 213735693
ADP | THF2B60T21 | PL60H210P179+AEFE5* |  | 56000 | 54000 | 15.2 | 11.7 | 8.1 | 2.26 | 68 | 56 | 213312350
ADP | THF2B60T21 | H,YG84960+AEFE5* |  | 56000 | 54000 | 16 | 12 | 8.1 | 2.26 | 68 | 56 | 213312345
ADP | THF2B60T21 | V,Y60H210P199+AEFE5* |  | 56000 | 54000 | 16 | 12 | 8.1 | 2.26 | 68 | 56 | 213312344
ADP | THF2B60T21 | PL60H210P199+AEFE5* |  | 56000 | 54000 | 16 | 12 | 8.1 | 2.26 | 68 | 56 | 213312343
ADP | PH7TAN460**AA* | C60A***L529+CBPE5* |  | 56500 | 56000 | 17 | 12.5 | 8.1 | 2.26 | 64 | 51 | 213312309
ADP | PH7TAN448**AA* | V60H210P299+CBPE5* |  | 45000 | 45000 | 15.2 | 11.7 | 8.1 | 2.3 | 62 | 51 | 213312285
ADP | PH7TAN460**AA* | PL60H210P199+CBPE5* |  | 56500 | 56000 | 17 | 12 | 8.1 | 2.26 | 64 | 51 | 213312307
ADP | PH7TAN460**AA* | V60H210P199+CBPE5* |  | 56500 | 56000 | 17 | 12 | 8.1 | 2.26 | 64 | 51 | 213312308
ADP | PH7TAN460**AA* | C60A***C199+CBPE5* |  | 56500 | 56000 | 16 | 12 | 8.1 | 2.26 | 64 | 51 | 213312306
ADP | PH7TAN460**AA* | C60A***C189+CBPE5* |  | 55500 | 56000 | 16 | 11.7 | 8.1 | 2.26 | 64 | 51 | 213312305
ADP | PH7TAN460**AA* | V60H210P179+CBPE5* |  | 55000 | 56000 | 16 | 11.7 | 8.1 | 2.26 | 64 | 51 | 213312303
ADP | PH7TAN448**AA* | C60A***L529+CBPE5* |  | 46500 | 45000 | 16 | 12 | 8.1 | 2.3 | 62 | 51 | 213312301
ADP | PH7TAN460**AA* | PL60H210P179+CBPE5* |  | 55000 | 56000 | 16 | 11.7 | 8.1 | 2.26 | 64 | 51 | 213312302
ADP | PH7TAN448**AA* | V60H210P199+CBPE5* |  | 46500 | 45000 | 16 | 12 | 8.1 | 2.3 | 62 | 51 | 213312300
ADP | PH7TAN448**AA* | PL60H210P199+CBPE5* |  | 46500 | 45000 | 16 | 12 | 8.1 | 2.3 | 62 | 51 | 213312299
ADP | PH7TAN448**AA* | C48A***L539+CBPE4B* |  | 46000 | 45000 | 16 | 11.7 | 8.1 | 2.3 | 62 | 51 | 213312298
ADP | PH7TAN448**AA* | V48H175P389+CBPE4B* |  | 45000 | 45000 | 15.2 | 11.7 | 8.1 | 2.3 | 62 | 51 | 213312295
ADP | PH7TAN448**AA* | C60A***C189+CBPE5* |  | 45000 | 45000 | 15.2 | 11.7 | 8.1 | 2.3 | 62 | 51 | 213312296
ADP | DLCURAH18ABK | H,GE31930+TD |  | 18000 | 17300 | 16 | 11.7 | 9.2 | 2.14 | 79 | 84 | 213613872
ADP | DLCURAH18ABK | H,GE30924+TD |  | 18000 | 17300 | 16 | 11.7 | 9.1 | 2.12 | 79 | 84 | 213613871
ADP | NS22H36MA4-**A | V36H***P219 | NF80X060S3A | 34200 | 32400 | 20 | 11.7 | 8.5 | 2.12 | 64 | 53 | 213613202
ADP | NS22H36MA4-**A | V36H***P219 | NF80X040S3A | 34200 | 32400 | 20 | 11.7 | 8.5 | 2.12 | 64 | 53 | 213613201
ADP | NS22H36MA4-**A | V36H***P219 | NF80U070S3A | 34400 | 32400 | 20 | 12 | 8.5 | 2.14 | 64 | 53 | 213613200
ADP | NS22H36MA4-**A | V36H***P219 | NF80U045S3A | 34400 | 32400 | 20 | 12 | 8.5 | 2.14 | 63 | 53 | 213613199
ADP | NS22H36MA4-**A | V36H***P219 | NF80L070S3A | 34400 | 32400 | 20 | 12 | 8.5 | 2.14 | 64 | 53 | 213613198
ADP | NS22H36MA4-**A | V36H***P219 | NF80L045S3A | 34400 | 32400 | 20 | 12 | 8.5 | 2.14 | 63 | 53 | 213613197
ADP | NS22H24MA4-**A | V36H***P219 | NF80X060S3A | 24000 | 22000 | 21 | 13.5 | 8.5 | 1.9 | 62 | 70 | 213613196
ADP | NS22H24MA4-**A | V36H***P219 | NF80X040S3A | 24000 | 22000 | 21 | 13.5 | 8.5 | 1.9 | 62 | 70 | 213613195
ADP | NS22H24MA4-**A | V36H***P219 | NF80U070S3A | 24000 | 21600 | 20 | 13.5 | 8.5 | 1.9 | 63 | 70 | 213613194
ADP | NS22H24MA4-**A | V36H***P219 | NF80U045S3A | 23400 | 21200 | 21 | 13.5 | 8.5 | 1.86 | 62 | 70 | 213613193
ADP | NS22H60MA4-**A | V60H245P799 | NF97U135M5D | 55000 | 53000 | 17 | 11.7 | 8.2 | 1.98 | 69 | 57 | 213612996
ADP | RHP15030B21 | H,YG81936 | RL18080B12MPS1 | 30000 | 27400 | 16 | 11.7 | 8.1 | 2.28 | 64 | 56 | 213362122
ADP | RHP15030B21 | H,YG81936 | RL18040A12MPS1 | 30000 | 26600 | 16 | 12 | 8.1 | 2.26 | 65 | 57 | 213362121
ADP | RHP15024B21 | H,YG9J936 | RL18040A12MPS1 | 24000 | 20800 | 16 | 12 | 8.1 | 2.2 | 63 | 54 | 213362110
ADP | EL22XPV-024-230A** | L*35/36U9 | ML180UH045E36A* | 23400 | 21200 | 21 | 13.5 | 8.5 | 1.86 | 62 | 70 | 213546717
ADP | EL22XPV-024-230A** | LH18/37D9 | ML180UH045E36A* | 23400 | 21200 | 21 | 13.5 | 8.5 | 1.86 | 62 | 70 | 213546721
ADP | EL22XPV-024-230A** | L*35/36U9 | EL297UH045XV36B* | 23800 | 22200 | 20 | 13.5 | 8.5 | 1.9 | 62 | 69 | 213546697
ADP | EL22XPV-024-230A** | LD24/35Y9 | ML180DF070E36B* | 23600 | 21600 | 20 | 13 | 8.8 | 2.04 | 65 | 68 | 213546706
ADP | EL22XPV-024-230A** | L*35/36U9 | EL297UH070XV36B* | 23800 | 22000 | 21 | 13.5 | 8.5 | 1.92 | 62 | 70 | 213546701
ADP | EL22XPV-024-230A** | LD24/35Y9 | EL297DF070XV48B* | 23200 | 21800 | 20 | 13 | 8.8 | 2.02 | 65 | 68 | 213546693
ADP | EL22XPV-024-230A** | LD24/35Z9 | EL297DF045XV36B* | 23400 | 21600 | 20 | 13 | 8.8 | 2.06 | 65 | 68 | 213546681
ADP | EL22XPV-024-230A** | LD24/35Z9 | EL297DF070XV48B* | 23200 | 21800 | 20 | 13 | 8.8 | 2.02 | 65 | 68 | 213546689
ADP | EL22XPV-024-230A** | LD24/35Y9 | EL297DF045XV36B* | 23400 | 21600 | 20 | 13 | 8.8 | 2.06 | 65 | 68 | 213546685
ADP | EL22XPV-024-230A** | L*35/36U9 | EL296UH070XV36B* | 23800 | 22000 | 21 | 13.5 | 8.5 | 1.92 | 62 | 70 | 213546678
ADP | EL22XPV-024-230A** | L*35/36U9 | EL296UH045XV36B* | 23800 | 22200 | 20 | 13.5 | 8.5 | 1.9 | 62 | 69 | 213546669
ADP | EL22XPV-024-230A** | L*35/36U9 | EL296UH070XE36B* | 24000 | 22200 | 20 | 13.5 | 8.5 | 1.9 | 62 | 69 | 213546674
ADP | EL22XPV-024-230A** | L*35/36U9 | EL296UH045XE36B* | 24000 | 22200 | 20 | 13.5 | 8.5 | 1.9 | 62 | 69 | 213546665
ADP | EL22XPV-024-230A** | LD24/35Y9 | EL296DF070XV48B* | 23200 | 21800 | 20 | 13 | 8.8 | 2.02 | 65 | 68 | 213546661
ADP | EL22XPV-024-230A** | LD24/35Y9 | EL296DF070XE48B* | 23400 | 21600 | 19 | 13 | 8.7 | 2.02 | 64 | 68 | 213546657
ADP | EL22XPV-024-230A** | LD24/35Y9 | EL296DF045XV36B* | 23400 | 21600 | 20 | 13 | 8.8 | 2.06 | 65 | 68 | 213546653
ADP | EL22XPV-024-230A** | LD24/35Y9 | EL296DF045XE36B* | 23400 | 21600 | 19 | 13 | 8.8 | 2.04 | 64 | 68 | 213546649
ADP | EL22XPV-024-230A** | LH18/37D9 | EL280UH070E36A* | 24000 | 22000 | 21 | 13.5 | 8.5 | 1.92 | 62 | 70 | 213546638
ADP | EL22XPV-024-230A** | L*35/36U9 | EL280UH070E36A* | 24000 | 22000 | 21 | 13.5 | 8.5 | 1.92 | 62 | 70 | 213546633
ADP | EL22XPV-024-230A** | LH18/37D9 | EL280UH070XE36A* | 24000 | 22000 | 21 | 13.5 | 8.5 | 1.92 | 62 | 70 | 213546645
ADP | EL22XPV-024-230A** | L*35/36U9 | EL280UH070XE36A* | 24000 | 22000 | 21 | 13.5 | 8.5 | 1.92 | 62 | 70 | 213546642
ADP | EL22XPV-024-230A** | L*35/36U9 | EL196UH070XE36B* | 24000 | 22200 | 20 | 13 | 8.5 | 1.9 | 62 | 70 | 213546621
ADP | EL22XPV-024-230A** | L*35/36U9 | EL196UH045XE36B* | 24000 | 22200 | 20 | 13 | 8.5 | 1.9 | 62 | 70 | 213546617
ADP | EL22XPV-024-230A** | LD24/35Z9 | EL196DF070XE48B* | 23600 | 22400 | 18 | 13 | 8.85 | 1.84 | 63 | 68 | 213546606
ADP | EL22XPV-024-230A** | L*35/36U9 | EL196UH030XE36B* | 24000 | 22200 | 21 | 13 | 8.5 | 1.9 | 62 | 69 | 213546613
ADP | EL22XPV-024-230A** | LD24/35Y9 | EL196DF070XE48B* | 23600 | 22400 | 18 | 13 | 8.85 | 1.84 | 63 | 68 | 213546610
ADP | EL22XPV-024-230A** | LD24/35Z9 | EL196DF045XE36B* | 23600 | 22400 | 19 | 13 | 8.95 | 1.84 | 63 | 68 | 213546597
ADP | EL22XPV-024-230A** | LD24/35Y9 | EL196DF045XE36B* | 23600 | 22400 | 19 | 13 | 8.95 | 1.84 | 63 | 68 | 213546602
ADP | EL22XPV-024-230A** | L*35/36U9 | EL195UH060NE36B* | 24000 | 22200 | 20 | 13 | 8.5 | 1.9 | 62 | 70 | 213546591
ADP | EL22XPV-024-230A** | L*35/36U9 | EL195UH040NE36B* | 24000 | 22200 | 20 | 13 | 8.5 | 1.9 | 62 | 70 | 213546587
ADP | EL22XPV-024-230A** | LH18/37D9 | EL180UH060NE36A* | 24000 | 22000 | 21 | 13.5 | 8.5 | 1.9 | 62 | 70 | 213546583
ADP | EL22XPV-024-230A** | LH18/37D9 | EL180UH040NE36A* | 24000 | 22000 | 21 | 13.5 | 8.5 | 1.9 | 62 | 70 | 213546576
ADP | EL22XPV-024-230A** | L*35/36U9 | EL180UH060NE36A* | 24000 | 22000 | 21 | 13.5 | 8.5 | 1.9 | 62 | 70 | 213546580
ADP | EL22XPV-024-230A** | L*35/36U9 | EL180UH040NE36A* | 24000 | 22000 | 21 | 13.5 | 8.5 | 1.9 | 62 | 70 | 213546573
ADP | 4HP18V36P | V,R36H175P459+AEFE4B* |  | 34000 | 33200 | 19 | 11.7 | 8.5 | 2.16 | 63 | 53 | 213355505
ADP | 4HP17L48P-**A | V,R60H210P199+AEFE5* |  | 47000 | 43500 | 15.2 | 13 | 8.3 | 1.8 | 68 | 51 | 213355496
ADP | 4HP17L48P-**A | V,R60H210P179+AEFE5* |  | 47000 | 43500 | 15.2 | 12.5 | 8.25 | 1.8 | 68 | 51 | 213355495
ADP | 4HP17L48P-**A | H,RG88960+AEFE5* |  | 47000 | 43500 | 15.2 | 13 | 8.3 | 1.8 | 68 | 51 | 213355494
ADP | 4HP17L48P-**A | H,RG86960+AEFE5* |  | 48000 | 43000 | 15.2 | 12.5 | 8.45 | 2.32 | 68 | 56 | 213355493
ADP | 4HP17L48P-**A | H,RG84960+AEFE5* |  | 48000 | 43000 | 15.2 | 12.5 | 8.4 | 2.32 | 68 | 56 | 213355492
ADP | 4HP17L48P-**A | H,RG84948+AEFE4B* |  | 48000 | 43000 | 15.2 | 12.5 | 8.4 | 2.32 | 68 | 56 | 213355491
ADP | 4HP17L48P-**A | H,RG50960+AEFE5* |  | 48000 | 43000 | 15.2 | 12.5 | 8.35 | 2.3 | 68 | 56 | 213355490
ADP | 4HP17L42P-**A | V,R60H210P199+AEFE5* |  | 41000 | 37400 | 15.2 | 13.5 | 8.1 | 2.14 | 66 | 53 | 213355489
ADP | 4HP17L42P-**A | V,R60H210P179+AEFE5* |  | 41000 | 37400 | 15.2 | 13 | 8.1 | 2.14 | 66 | 53 | 213355488
ADP | 4HP17L42P-**A | H,RG84948+AEFE4B* |  | 41000 | 37400 | 15.2 | 13 | 8.1 | 2.14 | 66 | 53 | 213355487
ADP | 4HP17L36P-**A | V,R36H175P459+AEFE4B* |  | 34800 | 33200 | 16 | 13.5 | 8.5 | 2.3 | 67 | 55 | 213355486
ADP | 4HP17L36P-**A | H,RG80936+AEFE4B* |  | 34800 | 33200 | 16 | 13 | 8.5 | 2.3 | 67 | 55 | 213355485
ADP | 4HP17L36P-**A | H,RG80936+AEFE3A* |  | 34800 | 33200 | 15.2 | 13 | 8.5 | 2.3 | 67 | 55 | 213355484
ADP | 4HP17L36P-**A | H,RG47936+AEFE4B* |  | 34800 | 33200 | 16 | 13.5 | 8.5 | 2.3 | 67 | 55 | 213355483
ADP | 4HP17L30P-**A | V,R36H175P159+AEFE4B* |  | 28400 | 25400 | 16 | 12 | 8.15 | 2.1 | 64 | 50 | 213355482
ADP | 4HP17L30P-**A | H,RG80936+AEFE4B* |  | 28600 | 25400 | 16 | 12.5 | 8.25 | 2.12 | 64 | 50 | 213355479
ADP | 4HP17L24P-**A | V,R36H175P159+AEFE4B* |  | 23200 | 20000 | 16 | 13.5 | 8.1 | 1.8 | 63 | 48 | 213355477
ADP | 4HP17L24P-**A | V,R36H***P449+AEFE3A* |  | 23200 | 20000 | 15.2 | 13.5 | 8.1 | 1.8 | 63 | 48 | 213355475
ADP | 4HP17L24P-**A | H,RG8J936+AEFE4B* |  | 23000 | 20000 | 16 | 13 | 8.1 | 1.8 | 63 | 48 | 213355474
ADP | 4HP17L24P-**A | H,RG8J936+AEFE3A* |  | 22800 | 20000 | 15.2 | 13 | 8.1 | 1.8 | 63 | 48 | 213355473
ADP | 4HP17L18P-**A | V,R36H***P449+AEFE3A* |  | 18000 | 16200 | 16 | 13.5 | 8.1 | 2.04 | 62 | 50 | 213355472
ADP | 4HP17L42P-**A | A60VHA+TXV+AEFE5* |  | 41000 | 37400 | 15.2 | 13 | 8.1 | 2.14 | 66 | 53 | 213355346
ADP | 4HP18V36P | A24VCA+TXV+AEFE3A* |  | 22000 | 22400 | 17 | 12 | 8.5 | 1.94 | 64 | 64 | 213355344
ADP | 4HP17L30P-**A | A36VEA+TXV+AEFE4B* |  | 28600 | 25400 | 16 | 12.5 | 8.15 | 2.1 | 64 | 50 | 213355342
ADP | TU36-24WADU | HE33936+AEFE3A* |  | 23200 | 22400 | 16 | 11.7 | 8.95 | 1.8 | 67 | 96 | 213366566
CENTURY | HRG1530S1R-**A | (C,M)AG36TB8P | GDD92C045B3M | 27600 | 27200 | 15.2 | 12.5 | 8.5 | 2.2 | 64 | 51 | 213349943
CENTURY | HRG1530S1R-**A | (C,M)AG36TC8P | GDD80C110C5M | 28200 | 27400 | 15.2 | 12.5 | 8.5 | 2.24 | 64 | 50 | 213349942
CENTURY | HRG1530S1R-**A | (C,M)AG36TB8P | GDD80C090B4M | 28200 | 27400 | 15.2 | 12.5 | 8.5 | 2.24 | 64 | 51 | 213349941
COMFORT-AIRE | HRG1548S1R-**A | (C,M)AG60TCFP | GUH92C110C5M | 46500 | 42500 | 15.2 | 13 | 8.1 | 2.2 | 69 | 56 | 213350085
COMFORT-AIRE | HRG1548S1R-**A | (C,M)AG60TCFP | GUH92C090C4M | 47000 | 43000 | 15.2 | 12.5 | 8.3 | 2.3 | 70 | 59 | 213350083
COMFORT-AIRE | HRG1542S1R-**A | (C,M)AG60TCFP | GDD80C110C5M | 41000 | 40000 | 16 | 13.5 | 8.1 | 1.8 | 64 | 49 | 213350057
COMFORT-AIRE | HRG1530S1R-**A | (C,M)AG36TC8P | GUH97M090C4M | 28600 | 26600 | 15.2 | 13 | 8.3 | 2.22 | 65 | 53 | 213350056
COMFORT-AIRE | HRG1530S1R-**A | (C,M)AG36TB8P | GUH97M070B3M | 30000 | 26400 | 16 | 13 | 8.1 | 2.28 | 66 | 54 | 213350054
COMFORT-AIRE | HRG1530S1R-**A | (C,M)AG36TC8P | GUH96T090C3M | 28800 | 26600 | 15.2 | 12.5 | 8.3 | 2.22 | 66 | 54 | 213350053
COMFORT-AIRE | HRG1548S1R-**A | (C,M)AG60TCFP | GDD96C110C5M | 47000 | 43000 | 15.2 | 13 | 8.1 | 2.2 | 68 | 55 | 213350079
COMFORT-AIRE | HRG1548S1R-**A | (C,M)AG60TCFP | GDD80C110C5M | 47500 | 43000 | 16 | 13.5 | 8.1 | 1.8 | 66 | 50 | 213350076
COMFORT-AIRE | HRG1530S1R-**A | (C,M)AG36TB8P | GUH96T045B3M | 29800 | 26400 | 15.2 | 13 | 8.1 | 2.26 | 66 | 54 | 213350051
COMFORT-AIRE | HRG1530S1R-**A | (C,M)AG36TB8P | GUH96C045B3M | 29400 | 26200 | 15.2 | 12.5 | 8.1 | 2.26 | 66 | 54 | 213350047
COMFORT-AIRE | HRG1530S1R-**A | (C,M)AG36TC8P | GUH92C110C5M | 29200 | 27000 | 15.2 | 12.5 | 8.5 | 2.24 | 66 | 53 | 213350046
COMFORT-AIRE | HRG1530S1R-**A | (C,M)AG36TC8P | GUH92C110C4M | 28800 | 26600 | 15.2 | 13 | 8.3 | 2.24 | 66 | 54 | 213350045
COMFORT-AIRE | HRG1530S1R-**A | (C,M)AG36TB8P | GDD92C045B3M | 27600 | 27200 | 15.2 | 12.5 | 8.5 | 2.2 | 64 | 51 | 213350028
COMFORT-AIRE | HRG1530S1R-**A | (C,M)AG36TC8P | GDD80C110C5M | 28200 | 27400 | 15.2 | 12.5 | 8.5 | 2.24 | 64 | 50 | 213350027
COMFORT-AIRE | HRG1530S1R-**A | (C,M)AG36TB8P | GDD80C090B4M | 28200 | 27400 | 15.2 | 12.5 | 8.5 | 2.24 | 64 | 51 | 213350026
COMFORT-AIRE | HRG1530S1R-**A | (C,M)AG36TB8P | GDD80C070B3M | 27800 | 27400 | 15.2 | 12.5 | 8.5 | 2.22 | 64 | 50 | 213350025
COMFORT-AIRE | HRG1530S1R-**A | (C,M)AG36TC8P | GUH92C090C3M | 28800 | 26600 | 15.2 | 13 | 8.3 | 2.24 | 66 | 54 | 213350043
COMFORT-AIRE | HRG1530S1R-**A | (C,M)AG36TB8P | GUH92C070B3M | 29400 | 26000 | 16 | 13 | 8.1 | 2.28 | 66 | 54 | 213350042
COMFORT-AIRE | HRG1530S1R-**A | (C,M)AG36TB8P | GUH92C045B3M | 29400 | 26200 | 15.2 | 13 | 8.1 | 2.28 | 66 | 53 | 213350041
COMFORT-AIRE | HRG1530S1R-**A | (C,M)AG36TA8P | GUH80C070A3M | 29400 | 26000 | 16 | 13 | 8.1 | 1.8 | 64 | 48 | 213350036
COMFORT-AIRE | HRG1530S1R-**A | (C,M)AG36TC8P | GDD96C110C5M | 28400 | 27800 | 15.2 | 13 | 8.5 | 2.2 | 63 | 50 | 213350034
COMFORT-AIRE | HRG1530S1R-**A | (C,M)AG36TC8P | GDD96C090C4M | 28000 | 27400 | 15.2 | 12.5 | 8.5 | 2.24 | 64 | 50 | 213350033
COMFORT-AIRE | HRG1530S1R-**A | (C,M)AG36TB8P | GDD96C045B3M | 27600 | 27200 | 15.2 | 12.5 | 8.5 | 2.2 | 64 | 51 | 213350031
CENTURY | HRG1548S1R-**A | (C,M)AG60TDFP | GUH96T135D5M | 48000 | 44000 | 15.2 | 12.5 | 8.1 | 2.18 | 68 | 55 | 213350007
ADP | HRG1548S1R-**A | H,A,DG86960 | GUH96T135D5M | 48000 | 44000 | 15.2 | 12.5 | 8.1 | 2.18 | 68 | 55 | 213349926
ADP | HRG1548S1R-**A | H,A,DG86960 | GUH92C110C5M | 46500 | 42500 | 15.2 | 13 | 8.1 | 2.2 | 69 | 56 | 213349921
ADP | HRG1548S1R-**A | H,A,DG86960 | GUH96C135D5M | 48000 | 43500 | 15.2 | 12.5 | 8.1 | 2.2 | 68 | 56 | 213349922
ADP | HRG1548S1R-**A | H,A,DG86960 | GUH92C110C4M | 46500 | 43000 | 15.2 | 13 | 8.1 | 2.18 | 68 | 56 | 213349920
ADP | HRG1548S1R-**A | H,A,DG86960 | GUH92C090C4M | 47000 | 43000 | 15.2 | 12.5 | 8.3 | 2.3 | 70 | 59 | 213349919
ADP | HRG1548S1R-**A | H,A,DG86960 | GDD96C110C5M | 47000 | 43000 | 15.2 | 13 | 8.1 | 2.2 | 68 | 55 | 213349917
ADP | HRG1548S1R-**A | H,A,DG86960 | GDD96C090C4M | 47000 | 43000 | 15.2 | 13 | 8.1 | 2.22 | 68 | 55 | 213349916
ADP | HRG1548S1R-**A | H,A,DG86960 | GDD92C090C4M | 47000 | 43000 | 15.2 | 13 | 8.1 | 2.2 | 68 | 55 | 213349915
ADP | HRG1548S1R-**A | H,A,DG86960 | GDD80C110C5M | 47500 | 43000 | 16 | 13.5 | 8.1 | 1.8 | 66 | 50 | 213349914
ADP | YH2F42TB21 | AD-60(P,U)*****9 | Y81E100C16LMPS1 | 40500 | 38500 | 16 | 12 | 8.1 | 2.36 | 64 | 57 | 213732711
ADP | YH2F42TB21 | AD-60(P,U)*****9 | Y82E100C16LMPS1 | 40500 | 38000 | 16 | 12 | 8.1 | 2.22 | 64 | 54 | 213732712
ADP | RHP15042B21 | H,YG84960 | RL18080C16MPS1 | 41000 | 38500 | 16 | 12.5 | 8.1 | 2.38 | 65 | 57 | 213362711
ADP | RHP15042B21 | H,YG84960 | RL18080C20MPS1 | 40500 | 38500 | 16 | 12.5 | 8.1 | 2.36 | 64 | 57 | 213362712
ADP | RHP15042B21 | H,YG84960 | RGF1L080CE20MP12 | 40500 | 38000 | 15.2 | 12.5 | 8.1 | 2.14 | 65 | 52 | 213362709
ADP | RHP15042B21 | H,YG84960 | RGF1L100CE20MP12 | 40500 | 38000 | 15.2 | 12.5 | 8.1 | 2.14 | 65 | 52 | 213362710
ADP | RHP15042B21 | H,YG84960 | RGF1L080CE16MP12 | 40500 | 38500 | 16 | 12 | 8.1 | 2.12 | 66 | 53 | 213362708
ADP | RHP15042B21 | H,YG84960 | RGF19100CE20MP13 | 40500 | 38000 | 15.2 | 12.5 | 8.1 | 2.12 | 65 | 51 | 213362707
ADP | RHP15042B21 | H,YG84960 | RGF19080CE20MP13 | 40500 | 38000 | 15.2 | 12.5 | 8.1 | 2.12 | 65 | 51 | 213362706
ADP | RHP15042B21 | H,YG84960 | RGF19080CE16MP13 | 40500 | 38500 | 16 | 12 | 8.1 | 2.1 | 66 | 53 | 213362705
ADP | GH7TAN436**AA* | PL36H175P159+CBPE4B* |  | 33000 | 33600 | 16 | 11.7 | 8.1 | 2.22 | 61 | 49 | 213312158
ADP | GH7TAN436**AA* | V36H175P159+CBPE4B* |  | 33000 | 33600 | 16 | 11.7 | 8.1 | 2.22 | 61 | 49 | 213312159
ADP | NS22H36MA4-**A | PL36H175P789 | NF80U090S4B | 35400 | 32800 | 20 | 12 | 8.5 | 2.18 | 63 | 53 | 213613157
ADP | NS22H36MA4-**A | V36H175P149 | NF80U090S4B | 35000 | 32600 | 19 | 12 | 8.5 | 2.16 | 63 | 53 | 213613156
ADP | NS22H36MA4-**A | V36H175P459 | NF80U070S3B | 35200 | 31800 | 20 | 12 | 8.8 | 2.22 | 67 | 56 | 213613155
ADP | NS22H36MA4-**A | PL36H175P789 | NF80U070S3B | 35200 | 32800 | 20 | 12 | 8.5 | 2.16 | 63 | 53 | 213613153
ADP | NS22H36MA4-**A | V36H175P789 | NF80U070S3B | 35200 | 32800 | 20 | 12 | 8.5 | 2.16 | 63 | 53 | 213613154
ADP | NS22H36MA4-**A | V36H175P149 | NF80U070S3B | 34800 | 32600 | 20 | 12 | 8.5 | 2.14 | 63 | 53 | 213613152
ADP | NS22H36MA4-**A | V36H***P229 | NF80U070S3A | 34800 | 32600 | 20 | 12 | 8.5 | 2.14 | 63 | 53 | 213613151
ADP | NS22H36MA4-**A | V36H***P229 | NF80U045S3A | 34800 | 32600 | 20 | 12 | 8.5 | 2.14 | 63 | 53 | 213613149
ADP | NS22H36MA4-**A | PL36H175P789 | NF80U070S3A | 34800 | 32600 | 20 | 12 | 8.5 | 2.14 | 63 | 53 | 213613150
ADP | NS22H36MA4-**A | PL36H175P789 | NF80U045S3A | 34800 | 32600 | 20 | 12 | 8.5 | 2.14 | 63 | 53 | 213613148
ADP | NS22H36MA4-**A | V36H175P459 | NF80L090S4B | 35400 | 32800 | 20 | 12 | 8.5 | 2.18 | 63 | 53 | 213613147
ADP | NS22H36MA4-**A | V36H175P789 | NF80L090S4B | 35400 | 32800 | 20 | 12 | 8.5 | 2.18 | 63 | 53 | 213613146
ADP | NS22H36MA4-**A | PL36H175P789 | NF80L090S4B | 35400 | 32800 | 20 | 12 | 8.5 | 2.18 | 63 | 53 | 213613145
ADP | NS22H36MA4-**A | V36H175P149 | NF80L090S4B | 35000 | 32600 | 19 | 12 | 8.5 | 2.16 | 63 | 53 | 213613144
ADP | NS22H36MA4-**A | V36H175P459 | NF80L070S3B | 35200 | 31800 | 20 | 12 | 8.8 | 2.22 | 67 | 56 | 213613143
ADP | NS22H36MA4-**A | V36H175P789 | NF80L070S3B | 35200 | 32800 | 20 | 12 | 8.5 | 2.16 | 63 | 53 | 213613142
ADP | NS22H36MA4-**A | PL36H175P789 | NF80L070S3B | 35200 | 32800 | 20 | 12 | 8.5 | 2.16 | 63 | 53 | 213613141
ADP | NS22H36MA4-**A | V36H***P229 | NF80L070S3A | 34800 | 32600 | 20 | 12 | 8.5 | 2.14 | 63 | 53 | 213613139
ADP | NS22H36MA4-**A | V36H175P149 | NF80L070S3B | 34800 | 32600 | 20 | 12 | 8.5 | 2.14 | 63 | 53 | 213613140
ADP | NS22H36MA4-**A | V36H***P229 | NF80L045S3A | 34800 | 32600 | 20 | 12 | 8.5 | 2.14 | 63 | 53 | 213613137
ADP | NS22H36MA4-**A | PL36H175P789 | NF80L070S3A | 34800 | 32600 | 20 | 12 | 8.5 | 2.14 | 63 | 53 | 213613138
ADP | NS22H36MA4-**A | PL36H175P789 | NF80L045S3A | 34800 | 32600 | 20 | 12 | 8.5 | 2.14 | 63 | 53 | 213613136
ADP | NS22H24MA4-**A | V36H175P139 | NF97U070M3B | 23800 | 21600 | 22 | 13.5 | 8.5 | 1.9 | 63 | 70 | 213613135
ADP | NS22H24MA4-**A | V36H175P139 | NF96U070S3B | 24000 | 22200 | 20 | 13 | 8.5 | 1.9 | 62 | 70 | 213613131
ADP | NS22H24MA4-**A | V36H175P789 | NF97U070M3B | 23800 | 21600 | 22 | 13.5 | 8.5 | 1.9 | 63 | 70 | 213613134
ADP | NS22H24MA4-**A | PL36H175P789 | NF97U070M3B | 23800 | 21600 | 22 | 13.5 | 8.5 | 1.9 | 63 | 70 | 213613133
ADP | NS22H24MA4-**A | V36H175P149 | NF97U070M3B | 23800 | 21600 | 22 | 13.5 | 8.5 | 1.9 | 63 | 70 | 213613132
ADP | NS22H24MA4-**A | V36H175P789 | NF96U070S3B | 24000 | 22200 | 20 | 13 | 8.5 | 1.9 | 62 | 70 | 213613130
ADP | NS22H24MA4-**A | PL36H175P789 | NF96U070S3B | 24000 | 22200 | 20 | 13 | 8.5 | 1.9 | 62 | 70 | 213613129
ADP | NS22H24MA4-**A | V36H175P149 | NF96U070S3B | 24000 | 22200 | 20 | 13 | 8.5 | 1.9 | 62 | 70 | 213613128
ADP | NS22H24MA4-**A | V36H175P139 | NF96U045S3B | 24000 | 22200 | 20 | 13 | 8.5 | 1.9 | 62 | 70 | 213613127
ADP | NS22H24MA4-**A | V36H175P789 | NF96U045S3B | 24000 | 22200 | 20 | 13 | 8.5 | 1.9 | 62 | 70 | 213613126
ADP | NS22H24MA4-**A | PL36H175P789 | NF96U045S3B | 24000 | 22200 | 20 | 13 | 8.5 | 1.9 | 62 | 70 | 213613125
ADP | NS22H24MA4-**A | V36H175P149 | NF96U045S3B | 24000 | 22200 | 20 | 13 | 8.5 | 1.9 | 62 | 70 | 213613124
ADP | NS22H24MA4-**A | V36H175P139 | NF95X060S3B | 23400 | 21200 | 19 | 12.5 | 8.1 | 1.94 | 64 | 71 | 213613123
ADP | NS22H24MA4-**A | V36H175P789 | NF95X060S3B | 23800 | 21200 | 19 | 13 | 8.2 | 1.96 | 64 | 71 | 213613122
ADP | NS22H24MA4-**A | PL36H175P789 | NF95X060S3B | 23800 | 21200 | 19 | 13 | 8.2 | 1.96 | 64 | 71 | 213613121
ADP | NS22H24MA4-**A | V36H175P149 | NF95X060S3B | 23600 | 21200 | 19 | 12.5 | 8.1 | 1.94 | 64 | 71 | 213613120
ADP | NS22H24MA4-**A | V36H175P139 | NF95X040S3B | 23400 | 21200 | 19 | 12.5 | 8.1 | 1.94 | 64 | 71 | 213613119
ADP | NS22H24MA4-**A | V36H175P789 | NF95X040S3B | 23800 | 21200 | 19 | 13 | 8.2 | 1.96 | 64 | 71 | 213613118
ADP | ML17XP1-048-230A** | LP42/62W9 | EL297UH110XV60C* | 47000 | 43500 | 15.2 | 12.5 | 8.1 | 2.16 | 69 | 56 | 213361060
ADP | ML17XP1-048-230A** | LH42/62W9 | EL297UH110XV60C* | 47000 | 43500 | 15.2 | 12.5 | 8.1 | 2.16 | 69 | 56 | 213361059
ADP | ML17XP1-048-230A** | LP42/62W9 | EL297UH090XV60C* | 47000 | 43500 | 15.2 | 12.5 | 8.1 | 2.16 | 69 | 56 | 213361038
ADP | ML17XP1-048-230A** | LH42/62W9 | EL297UH090XV60C* | 47000 | 43500 | 15.2 | 12.5 | 8.1 | 2.16 | 69 | 56 | 213361037
ADP | ML17XP1-048-230A** | LP42/62W9 | EL297UH090XV48C* | 47000 | 43500 | 15.2 | 12.5 | 8.1 | 2.16 | 69 | 56 | 213361027
ADP | ML17XP1-048-230A** | LH42/62W9 | EL297UH090XV48C* | 47000 | 43500 | 15.2 | 12.5 | 8.1 | 2.16 | 69 | 56 | 213361026
ADP | NS17H18SA4-**A | H,TG80936 | NF96U045S3B-* | 18000 | 16200 | 16 | 13.5 | 8.1 | 2.02 | 62 | 50 | 213608863
ADP | NS18H36MA4-** | H,TG81936 | NF97U070M3B-* | 23600 | 22400 | 19 | 12 | 8.5 | 2.04 | 65 | 65 | 213608851
ADP | NS18H36MA4-** | H,TG80936 | NF97U070M3B-* | 23600 | 22400 | 19 | 12 | 8.5 | 2.04 | 65 | 65 | 213608850
ADP | NS18H36MA4-** | H,TG81936 | NF96U070S3B-* | 24000 | 22400 | 18 | 12 | 8.5 | 2.03 | 67 | 67 | 213608849
ADP | NS18H36MA4-** | H,TG80936 | NF96U070S3B-* | 24000 | 22400 | 18 | 12 | 8.5 | 2.03 | 67 | 67 | 213608848
ADP | NS18H36MA4-** | H,TG81936 | NF96U045S3B-* | 24000 | 22400 | 18 | 12 | 8.5 | 2.03 | 67 | 67 | 213608847
ADP | NS18H36MA4-** | H,TG80936 | NF96U045S3B-* | 24000 | 22400 | 18 | 12 | 8.5 | 2.03 | 67 | 67 | 213608846
ADP | NS18H36MA4-** | H,TG80936 | NF80X060S3A-* | 23800 | 22400 | 19 | 12 | 8.5 | 2.04 | 66 | 65 | 213608843
ADP | NS18H36MA4-** | H,TG80936 | NF80X040S3A-* | 23800 | 22400 | 19 | 12 | 8.5 | 2.04 | 66 | 65 | 213608842
ADP | NS18H36MA4-** | H,TG81936 | NF80U070S3B-* | 23800 | 22400 | 18 | 12 | 8.5 | 2.04 | 65 | 65 | 213608839
ADP | NS18H36MA4-** | H,TG80936 | NF80U070S3B-* | 23800 | 22400 | 18 | 12 | 8.5 | 2.04 | 65 | 65 | 213608838
ADP | NS18H36MA4-** | H,TG80936 | NF80U045S3A-* | 23800 | 22400 | 18 | 12 | 8.5 | 2.04 | 66 | 65 | 213608836
ADP | EL22XPV-024-230A** | LP18/37R9 | EL297UH070XV36B* | 23800 | 22000 | 21 | 13.5 | 8.5 | 1.92 | 62 | 70 | 213360667
ADP | EL22XPV-024-230A** | LP29/36X9 | EL297UH070XV36B* | 23800 | 22000 | 21 | 13.5 | 8.5 | 1.92 | 62 | 70 | 213360666
ADP | EL22XPV-024-230A** | LP25/36R9 | EL297UH070XV36B* | 23800 | 22000 | 21 | 13.5 | 8.5 | 1.92 | 62 | 70 | 213360665
ADP | EL22XPV-024-230A** | L*19/36S9 | EL297UH070XV36B* | 23800 | 22000 | 21 | 13.5 | 8.5 | 1.92 | 62 | 70 | 213360664
ADP | EL22XPV-024-230A** | LH29/36F9 | EL297UH070XV36B* | 23800 | 22000 | 21 | 13.5 | 8.5 | 1.92 | 62 | 70 | 213360661
ADP | EL22XPV-024-230A** | LH29/36X9 | EL297UH070XV36B* | 23800 | 22000 | 21 | 13.5 | 8.5 | 1.92 | 62 | 70 | 213360660
ADP | EL22XPV-024-230A** | L*19/36U9 | EL297UH070XV36B* | 23800 | 22000 | 21 | 13.5 | 8.5 | 1.92 | 62 | 70 | 213360663
ADP | EL22XPV-024-230A** | LH35/36X9 | EL297UH070XV36B* | 23800 | 22000 | 21 | 13.5 | 8.5 | 1.92 | 62 | 70 | 213360662
ADP | EL22XPV-024-230A** | L*18/36T9 | EL297UH070XV36B* | 23800 | 22000 | 21 | 13.5 | 8.5 | 1.92 | 62 | 70 | 213360659
ADP | EL22XPV-024-230A** | L*18/36V9 | EL297UH070XV36B* | 23800 | 22000 | 21 | 13.5 | 8.5 | 1.92 | 62 | 70 | 213360658
ADP | EL22XPV-024-230A** | LP29/36X9 | EL297UH045XV36B* | 23800 | 22200 | 20 | 13.5 | 8.5 | 1.9 | 62 | 69 | 213360652
ADP | EL22XPV-024-230A** | LP18/37R9 | EL297UH045XV36B* | 23800 | 22200 | 20 | 13.5 | 8.5 | 1.9 | 62 | 69 | 213360653
ADP | HRG1530S1R-**A | H,A,DE9J936 | GUH80X100C5M | 28800 | 26800 | 15.2 | 12.5 | 8.3 | 2.22 | 66 | 54 | 213737366
ADP | HRG1530S1R-**A | H,A,DE9J(1,2)36+TXV | GUH80X100C5M | 28800 | 26800 | 15.2 | 12.5 | 8.3 | 2.22 | 66 | 54 | 213737365
ADP | HRG1530S1R-**A | H,A,DE8J(1,2)30+TXV | GUH80X100C5M | 28600 | 26800 | 15.2 | 12 | 8.25 | 2.22 | 66 | 54 | 213737364
ADP | N4H7T48*K*AAA* | V,R60H210P299+AEFE5* |  | 45500 | 45000 | 16 | 11.7 | 8.1 | 2.24 | 62 | 51 | 213312617
ADP | NS22H36MA4-**A | PL36H175P789 | NF80X080V4B | 35400 | 33200 | 20 | 12 | 8.5 | 2.14 | 63 | 53 | 213615298
ADP | NS22H24MA4-**A | V36H175P139 | NF97X060V3B | 23800 | 21600 | 21 | 13.5 | 8.5 | 1.9 | 63 | 70 | 213615296
ADP | NS22H24MA4-**A | V36H175P789 | NF97X060V3B | 23800 | 21600 | 21 | 13.5 | 8.5 | 1.9 | 63 | 70 | 213615295
ADP | NS22H24MA4-**A | PL36H175P789 | NF97X060V3B | 23800 | 21600 | 21 | 13.5 | 8.5 | 1.9 | 63 | 70 | 213615294
ADP | NS22H24MA4-**A | V36H175P149 | NF97X060V3B | 23800 | 21600 | 21 | 13.5 | 8.5 | 1.9 | 63 | 70 | 213615293
ADP | NS22H24MA4-**A | V36H175P139 | NF97X040V3B | 24000 | 21800 | 21 | 13.5 | 8.5 | 1.9 | 62 | 70 | 213615292
ADP | NS22H24MA4-**A | V36H175P789 | NF97X040V3B | 24000 | 21800 | 21 | 13.5 | 8.5 | 1.9 | 62 | 70 | 213615291
ADP | NS22H24MA4-**A | PL36H175P789 | NF97X040V3B | 24000 | 21800 | 21 | 13.5 | 8.5 | 1.9 | 62 | 70 | 213615290
ADP | NS22H24MA4-**A | V36H175P149 | NF97X040V3B | 24000 | 21800 | 21 | 13.5 | 8.5 | 1.9 | 62 | 70 | 213615289
ADP | NS22H24MA4-**A | V36H175P139 | NF80X060V3A | 24000 | 21800 | 21 | 13.5 | 8.5 | 1.9 | 62 | 70 | 213615288
ADP | NS22H24MA4-**A | V36H***P229 | NF80X060V3A | 24000 | 21800 | 21 | 13.5 | 8.5 | 1.9 | 62 | 70 | 213615287
ADP | NS22H24MA4-**A | V36H175P789 | NF80X060V3A | 24000 | 21800 | 21 | 13.5 | 8.5 | 1.9 | 62 | 70 | 213615286
ADP | NS22H24MA4-**A | PL36H175P789 | NF80X060V3A | 24000 | 21800 | 21 | 13.5 | 8.5 | 1.9 | 62 | 70 | 213615285
ADP | NS22H24MA4-**A | V36H175P149 | NF80X060V3A | 24000 | 21800 | 21 | 13.5 | 8.5 | 1.9 | 62 | 70 | 213615284
ADP | NS22H48MA4-**A | V60H210P199 | NF97X080V4C | 47500 | 43500 | 18 | 12 | 8.15 | 2 | 64 | 57 | 213615276
ADP | NS22H48MA4-**A | PL60H210P199 | NF97X080V4C | 47500 | 43500 | 18 | 12 | 8.15 | 2 | 64 | 57 | 213615275
ADP | BOVA-36HDN1-M20G | *G34936 |  | 23200 | 22400 | 15.2 | 12 | 9 | 1.88 | 82 | 74 | 213613894
ADP | BOVA-36HDN1-M20G | *E9J936 |  | 23200 | 22400 | 15.2 | 12 | 9 | 1.88 | 82 | 74 | 213613893
ADP | BOVA-36HDN1-M20G | *G9J936 |  | 23200 | 22400 | 15.2 | 12 | 9 | 1.88 | 82 | 74 | 213613892
ADP | HC19B4821 | H,YG88960 | Z8ET100C20LMPS1 | 46500 | 46000 | 17 | 12.5 | 8.1 | 2.26 | 67 | 53 | 213362307
ADP | HC19B4821 | H,YG84960 | Z8ET100C20LMPS1 | 46500 | 46000 | 17 | 12 | 8.1 | 2.26 | 67 | 53 | 213362306
ADP | HC19B4821 | H,YG88960 | Z8ET080C16LMPS1 | 46000 | 46000 | 17 | 12.5 | 8.1 | 2.26 | 67 | 52 | 213362305
ADP | HC19B4821 | H,YG84960 | Z8ET080C16LMPS1 | 46000 | 46000 | 17 | 12.5 | 8.1 | 2.26 | 67 | 52 | 213362304
ADP | HC19B4821 | H,YG88960 | Z8ES100C20SMPS1 | 46500 | 46000 | 17 | 12.5 | 8.1 | 2.26 | 67 | 53 | 213362303
ADP | HC19B4821 | H,YG84960 | Z8ES100C20SMPS1 | 46500 | 46000 | 17 | 12 | 8.1 | 2.26 | 67 | 53 | 213362302
ADP | HC19B4821 | H,YG88960 | Z8ES100C20LMPS1 | 46500 | 46000 | 17 | 12.5 | 8.1 | 2.26 | 67 | 53 | 213362301
ADP | HC19B4821 | H,YG84960 | Z8ES100C20LMPS1 | 46500 | 46000 | 17 | 12 | 8.1 | 2.26 | 67 | 53 | 213362300
ADP | HC19B4821 | H,YG88960 | Z8ES080C20SMPS1 | 46500 | 46000 | 17 | 12.5 | 8.1 | 2.26 | 67 | 53 | 213362299
ADP | HC19B4821 | H,YG84960 | Z8ES080C20SMPS1 | 46500 | 46000 | 17 | 12 | 8.1 | 2.26 | 67 | 53 | 213362298
ADP | HC19B4821 | H,YG88960 | Z8ES080C20LMPS1 | 46500 | 46000 | 17 | 12.5 | 8.1 | 2.26 | 67 | 53 | 213362297
ADP | HC19B4821 | H,YG84960 | Z8ES080C20LMPS1 | 46500 | 46000 | 17 | 12 | 8.1 | 2.26 | 67 | 53 | 213362296
ADP | HC19B4821 | H,YG88960 | Z8ES080C16SMPS1 | 46500 | 46000 | 17 | 12.5 | 8.1 | 2.26 | 67 | 53 | 213362295
ADP | HC19B4821 | H,YG84960 | Z8ES080C16SMPS1 | 46500 | 46000 | 17 | 12.5 | 8.1 | 2.26 | 67 | 53 | 213362294
ADP | HC19B4821 | H,YG88960 | Z8ES080C16LMPS1 | 46500 | 46000 | 17 | 12.5 | 8.1 | 2.26 | 67 | 53 | 213362293
ADP | HC19B4821 | H,YG84960 | Z8ES080C16LMPS1 | 46500 | 46000 | 17 | 12.5 | 8.1 | 2.26 | 67 | 53 | 213362292
ADP | HC19B4821 | H,YG88960 | TPLC100C20MP13 | 46000 | 46000 | 17 | 12 | 8.1 | 2.3 | 68 | 55 | 213362291
ADP | HC19B4821 | H,YG84960 | TPLC100C20MP13 | 46000 | 46000 | 17 | 12 | 8.1 | 2.3 | 68 | 55 | 213362290
ADP | HC19B4821 | H,YG88960 | TPLC080C16MP13 | 46000 | 45000 | 16 | 12 | 8.1 | 2.28 | 70 | 58 | 213362289
ADP | HC19B4821 | H,YG84960 | TPLC080C16MP13 | 46000 | 45000 | 16 | 12 | 8.1 | 2.28 | 70 | 58 | 213362286
ADP | HC19B4821 | H,YG88960 | TP9C100C20MP13 | 47000 | 46000 | 16 | 12 | 8.1 | 2.18 | 67 | 54 | 213362282
ADP | HC19B4821 | H,YG84960 | TP9C100C20MP13 | 46000 | 46000 | 16 | 12 | 8.1 | 2.3 | 68 | 56 | 213362279
ADP | HC19B4821 | H,YG88960 | TP9C080C16MP13 | 46000 | 45000 | 16 | 12 | 8.1 | 2.24 | 70 | 58 | 213362276
ADP | RHP15060B21 | H,YG88960 | RL18080C20MPS1 | 55500 | 57000 | 15.2 | 11.7 | 8.1 | 2.36 | 65 | 54 | 213362184
ADP | 4TWL9036A1 | FG82936+P0V0B000M40SD+RP |  | 34800 | 31800 | 16 | 12 | 8.7 | 2.3 | 69 | 55 | 214062838
ADP | 4TWL9036A1 | FG81936+P0V0B000M40SD+RP |  | 34800 | 31800 | 16 | 12 | 8.7 | 2.3 | 69 | 55 | 214062837
ADP | 4TWL9036A1 | FG80936+P0V0B000M40SD+RP |  | 34400 | 31800 | 16 | 11.7 | 8.7 | 2.3 | 69 | 55 | 214062836
ADP | 4TWL9036A1 | FG35936+P0V0B000M40SD+RP |  | 33600 | 31000 | 16 | 11.7 | 8.7 | 2.3 | 70 | 56 | 214062835
ADP | 4TWL9036A1 | FG82936+P0V0B000M40SC+RP |  | 34800 | 31800 | 16 | 12 | 8.7 | 2.33 | 69 | 55 | 214062833
ADP | 4TWL9036A1 | FG81936+P0V0B000M40SC+RP |  | 34800 | 31800 | 16 | 12 | 8.7 | 2.33 | 69 | 55 | 214062832
ADP | 4TWL9036A1 | FG80936+P0V0B000M40SC+RP |  | 34400 | 31800 | 16 | 11.7 | 8.7 | 2.33 | 69 | 55 | 214062831
ADP | 4TWL9036A1 | FG47936+P0V0B000M40SC+RP |  | 34800 | 31800 | 16 | 12 | 8.7 | 2.33 | 69 | 55 | 214062830
ADP | 4TWL9036A1 | FG35936+P0V0B000M40SC+RP |  | 33600 | 31000 | 16 | 11.7 | 8.7 | 2.33 | 70 | 56 | 214062829
ADP | 4TWL9036A1 | FG82936+P0V0A000M30SD+RP |  | 33600 | 31000 | 16 | 11.7 | 8.2 | 2.2 | 68 | 55 | 214062827
ADP | 4TWL9036A1 | FG81936+P0V0A000M30SD+RP |  | 33600 | 31000 | 16 | 11.7 | 8.2 | 2.2 | 68 | 55 | 214062826
ADP | 4HP18V36P | H,A,DE33936 | 80G2UH090BE12 | 23400 | 22400 | 19 | 12 | 8.1 | 1.91 | 64 | 63 | 213804342
ADP | 4HP18V36P | H,A,DE35936 | 80G2UH090BE12 | 23400 | 22400 | 19 | 12 | 8.1 | 1.91 | 64 | 63 | 213804343
ADP | 4HP18V36P | H,A,DE35936 | 80G2UH070AV12* | 23800 | 22400 | 19 | 12 | 8.45 | 2.04 | 65 | 65 | 213804341
ADP | 4HP18V36P | H,A,DE33936 | 80G2UH070AV12* | 23200 | 22400 | 19 | 12 | 8.1 | 1.92 | 63 | 63 | 213804340
ADP | 4HP18V36P | H,A,DE35936 | 80G2UH070AE12L | 24000 | 22400 | 19 | 12 | 8.45 | 2.04 | 66 | 66 | 213804339
ADP | 4HP18V36P | H,A,DE33936 | 80G2UH070AE12L | 23400 | 22400 | 19 | 12 | 8.1 | 1.91 | 64 | 63 | 213804338
ADP | 4HP18V36P | H,A,DE33936 | 80G2UH070AE12 | 23400 | 22400 | 19 | 12 | 8.1 | 1.91 | 64 | 63 | 213804336
ADP | 4HP18V36P | H,A,DE35936 | 80G2UH070AE12 | 24000 | 22400 | 19 | 12 | 8.45 | 2.04 | 66 | 66 | 213804337
ADP | 4HP18V36P | H,A,DE35936 | 80G2UH045AE12 | 23400 | 22200 | 18 | 12 | 8.45 | 2.04 | 65 | 64 | 213804335
ADP | 4HP18V36P | H,A,DE33936 | 80G2UH045AE12 | 23000 | 22200 | 18 | 12 | 8.25 | 2 | 65 | 64 | 213804334
ADP | 4HP17L30P-**A | H,A,DE35936 | 95G1UH080CE16X | 28000 | 26400 | 15.2 | 12 | 8.3 | 2.24 | 66 | 54 | 213804315
ADP | 4HP17L30P-**A | H,A,DE35936 | 80G1UH070BE12L | 27600 | 25000 | 15.2 | 12.5 | 8.1 | 2.1 | 66 | 53 | 213804314
ADP | 4HP17L30P-**A | H,A,DE33936 | 80G1UH070BE12L | 27600 | 25000 | 15.2 | 12.5 | 8.1 | 2.1 | 66 | 53 | 213804313
ADP | 4HP17L30P-**A | H,A,DE35936 | 80G1UH045AE12L | 28000 | 25200 | 15.2 | 12.5 | 8.1 | 2.12 | 66 | 54 | 213804312
ADP | 4HP17L30P-**A | H,A,DE33936 | 80G1UH045AE12L | 28000 | 25200 | 15.2 | 12.5 | 8.1 | 2.12 | 66 | 54 | 213804311
ADP | 25TPA748A**30* | V,C60H210P199+CBPE5* |  | 46500 | 45000 | 16 | 12 | 8.1 | 2.3 | 62 | 51 | 213797115
ADP | 25TPA748A**30* | V,C60H210P179+CBPE5* |  | 45000 | 45000 | 15.2 | 12 | 8.1 | 2.24 | 62 | 51 | 213797112
ADP | 25TPA736A**30* | V,C36H175P459+CBPE4B* |  | 34400 | 33600 | 16 | 12 | 8.1 | 2.22 | 61 | 49 | 213797108
ADP | 25TPA736A**30* | V,C36H175P139+CBPE4B* |  | 32800 | 33400 | 15.2 | 11.7 | 8.1 | 2.18 | 60 | 49 | 213797107
ADP | 25TPA736A**30* | V,C36H175P159+CBPE4B* |  | 33000 | 33600 | 16 | 11.7 | 8.1 | 2.22 | 61 | 49 | 213797105
ADP | 25TPB760A**30* | V,C60H210P299+CBPE5* |  | 54500 | 56000 | 16 | 11.7 | 8.1 | 2.26 | 64 | 51 | 213797138
ADP | 25TPB736A**30* | V,C36H175P459+CBPE4B* |  | 34400 | 33600 | 16 | 12 | 8.1 | 2.22 | 61 | 49 | 213797132
ADP | 25TPB736A**30* | V,C36H175P139+CBPE4B* |  | 32800 | 33400 | 15.2 | 11.7 | 8.1 | 2.18 | 60 | 49 | 213797131
ADP | 25TPB736A**30* | V,C36H175P159+CBPE4B* |  | 33000 | 33600 | 16 | 11.7 | 8.1 | 2.22 | 61 | 49 | 213797129
ADP | PH7TAN448**AA* | V,C60H210P299+CBPE5* |  | 45000 | 45000 | 15.2 | 12 | 8.1 | 2.24 | 62 | 51 | 213797075
ADP | PH7TAN436**AA* | V,C36H175P459+CBPE4B* |  | 34400 | 33600 | 16 | 12 | 8.1 | 2.22 | 61 | 49 | 213797074
ADP | PH7TAN436**AA* | V,C36H175P139+CBPE4B* |  | 32800 | 33400 | 15.2 | 11.7 | 8.1 | 2.18 | 60 | 49 | 213797073
ADP | PH7TAN436**AA* | V,C36H175P159+CBPE4B* |  | 33000 | 33600 | 16 | 11.7 | 8.1 | 2.22 | 61 | 49 | 213797071
ADP | ML17XP1-018-230A** | HG34936 | ML193UH045XE36B* | 18000 | 16400 | 16 | 13.5 | 8.1 | 2.04 | 61 | 49 | 214052697
ADP | ML17XP1-018-230A** | HG80936 | ML193UH030XE36B* | 18000 | 15800 | 16 | 14 | 8.1 | 2.04 | 63 | 52 | 214052696
ADP | ML17XP1-018-230A** | HG34936 | ML193UH030XE36B* | 18000 | 15800 | 16 | 13.5 | 8.1 | 2.04 | 63 | 52 | 214052695
ADP | ML17XP1-018-230A** | HG80936 | EL297UH045XV36B* | 18000 | 15800 | 16 | 14 | 8.1 | 2.03 | 63 | 52 | 214052686
ADP | ML17XP1-018-230A** | HG34936 | EL297UH045XV36B* | 18000 | 15800 | 16 | 13.5 | 8.1 | 2.03 | 63 | 52 | 214052685
ADP | ML17XP1-018-230A** | HG80936 | EL296UH045XV36B* | 18000 | 15800 | 16 | 14 | 8.1 | 2.03 | 63 | 52 | 214052682
ADP | ML17XP1-018-230A** | HG34936 | EL296UH045XV36B* | 18000 | 16400 | 16 | 13.5 | 8.1 | 2.03 | 62 | 50 | 214052681
ADP | ML17XP1-018-230A** | HG80936 | EL196UH045XE36B* | 18000 | 16200 | 16 | 13.5 | 8.1 | 2.02 | 62 | 50 | 214052676
ADP | ML17XP1-018-230A** | HG34936 | EL196UH030XE36B* | 18000 | 16400 | 15.2 | 13 | 8.1 | 2.03 | 62 | 51 | 214052673
ADP | EL22XPV-060-230A** | HG50960 | ML180UH110V60C* | 54000 | 53500 | 18 | 11.7 | 8.1 | 1.84 | 69 | 57 | 214052651
ADP | EL17XP1-030-230A** | HG80936 | EL297UH045XE36B* | 29400 | 26200 | 15.2 | 13 | 8.1 | 2.24 | 66 | 53 | 214052197
ADP | EL17XP1-030-230A** | HG80936 | EL296UH070XV36B* | 30000 | 26400 | 16 | 13 | 8.1 | 2.28 | 66 | 53 | 214052195
ADP | EL17XP1-030-230A** | HG80936 | EL296UH045XV36B* | 29800 | 26400 | 15.2 | 13 | 8.1 | 2.26 | 66 | 53 | 214052191
ADP | EL17XP1-030-230A** | HG80936 | EL296UH045XE36B* | 29400 | 26200 | 15.2 | 13 | 8.1 | 2.24 | 66 | 53 | 214052189
ADP | EL17XP1-030-230A** | HG34936 | EL280UH045E36A* | 29200 | 26200 | 15.2 | 13 | 8.1 | 2.24 | 66 | 53 | 214052185
ADP | EL17XP1-030-230A** | HG80936 | EL196UH070XE36B* | 29400 | 26200 | 15.2 | 13 | 8.1 | 2.26 | 66 | 53 | 214052184
ADP | EL17XP1-030-230A** | HG80936 | EL195UH060NE36B* | 29600 | 26400 | 15.2 | 13 | 8.1 | 2.26 | 65 | 52 | 214052180
ADP | 4SHP18LX136P | H,A,DG9J936 | A97US2V070B12 | 23400 | 22400 | 19 | 12 | 8.1 | 1.97 | 65 | 64 | 214064187
ADP | 4SHP18LX136P | H,A,DG9J936 | A97US2V045B12 | 23000 | 22400 | 19 | 12 | 8.1 | 1.89 | 63 | 62 | 214064186
ADP | 4HP17L48P-**A | V,N60H210D509 | 97G2UH110CE20 | 46500 | 43000 | 15.2 | 13 | 8.1 | 2.18 | 68 | 55 | 214063500
ADP | 4HP17L48P-**A | V,N60H210D509 | 96G2UH110CE20 | 46500 | 43000 | 15.2 | 13 | 8.1 | 2.18 | 68 | 55 | 214063496
ADP | 4HP17L48P-**A | V,N60H210D509 | 96G1UH110CE20 | 46500 | 43000 | 15.2 | 13 | 8.1 | 2.18 | 68 | 55 | 214063493
ADP | 4HP17L48P-**A | V,N60H210D509 | 96G1UH090CE16 | 47500 | 43000 | 15.2 | 12.5 | 8.1 | 2.24 | 70 | 58 | 214063492
ADP | 4HP17L48P-**A | V,N60H210D509 | 92G1UH110CE20 | 46500 | 42500 | 15.2 | 13 | 8.1 | 2.2 | 69 | 56 | 214063490
ADP | 4HP17L48P-**A | V,N60H210D509 | 92G1UH110CE16 | 46500 | 43000 | 15.2 | 13 | 8.1 | 2.18 | 68 | 56 | 214063489
ADP | 4HP17L48P-**A | V,N60H210D509 | 92G1UH090CE16 | 47000 | 43000 | 15.2 | 12.5 | 8.3 | 2.3 | 70 | 59 | 214063488
ADP | 4HP17L48P-**A | V,N60H210D509 | 80G2UH110CV20 | 48000 | 43500 | 15.2 | 12.5 | 8.3 | 2.28 | 70 | 58 | 214063487
ADP | 4HP17L48P-**A | V,N60H210D509 | 80G2UH110CE20L | 48000 | 44500 | 15.2 | 13 | 8.2 | 2.36 | 68 | 56 | 214063486
ADP | 4HP17L48P-**A | V,N60H210D509 | 80G2UH110CE20 | 48000 | 44500 | 15.2 | 13 | 8.2 | 2.36 | 68 | 56 | 214063485
ADP | 4HP17L48P-**A | V,N60H210D509 | 80G2UH110CE16 | 48000 | 44500 | 15.2 | 13 | 8.2 | 2.34 | 68 | 56 | 214063484
ADP | 4HP17L48P-**A | V,N60H210D509 | 80G1UH110CE20 | 48000 | 43500 | 15.2 | 12.5 | 8.3 | 2.3 | 70 | 58 | 214063483
ADP | 4TWL9036A1 | FG82936+P0V0A000M30SC+RP |  | 33600 | 31000 | 16 | 11.7 | 8.2 | 2.24 | 68 | 55 | 214062822
ADP | 4TWL9036A1 | FG81936+P0V0A000M30SC+RP |  | 33600 | 31000 | 16 | 11.7 | 8.2 | 2.24 | 68 | 55 | 214062821
ADP | 4TWL9024A1 | FG82936+P0V0B000M40SD+RP |  | 23800 | 19600 | 18 | 12.5 | 8.5 | 2.2 | 67 | 54 | 214062817
ADP | 4TWL9024A1 | FG81936+P0V0B000M40SD+RP |  | 23800 | 19600 | 18 | 12.5 | 8.5 | 2.2 | 67 | 54 | 214062816
ADP | 4TWL9024A1 | FG80936+P0V0B000M40SD+RP |  | 23800 | 19600 | 18 | 12.5 | 8.5 | 2.2 | 67 | 54 | 214062815
ADP | 4TWL9024A1 | FG35936+P0V0B000M40SD+RP |  | 23800 | 19600 | 18 | 12.5 | 8.5 | 2.2 | 67 | 54 | 214062814
ADP | 4TWL9024A1 | FG33936+P0V0B000M40SD+RP |  | 23800 | 19600 | 18 | 12.5 | 8.5 | 2.2 | 67 | 54 | 214062813
ADP | 4TWL9024A1 | FG82936+P0V0A000M30SD+RP |  | 21800 | 18200 | 15.2 | 12 | 8.2 | 2.2 | 68 | 55 | 214062812
ADP | 4TWL9024A1 | FG81936+P0V0A000M30SD+RP |  | 21800 | 18200 | 15.2 | 12 | 8.2 | 2.2 | 68 | 55 | 214062811
ADP | 4TWL9024A1 | FG80936+P0V0A000M30SD+RP |  | 21800 | 18200 | 15.2 | 12 | 8.2 | 2.2 | 68 | 55 | 214062810
ADP | 4TWL9024A1 | FG35936+P0V0A000M30SD+RP |  | 21800 | 18200 | 15.2 | 12 | 8.2 | 2.2 | 68 | 55 | 214062809
ADP | 4TWL9024A1 | FG33936+P0V0A000M30SD+RP |  | 21800 | 18200 | 15.2 | 12 | 8.2 | 2.2 | 68 | 55 | 214062808
ADP | 4TWL9024A1 | FG82936+P0V0A000M30SC+RP |  | 21600 | 18400 | 16 | 12 | 8.1 | 2.18 | 67 | 55 | 214062807
ADP | 4TWL9024A1 | FG81936+P0V0A000M30SC+RP |  | 21600 | 18400 | 16 | 12 | 8.1 | 2.18 | 67 | 55 | 214062806
ADP | 4TWL9024A1 | FG80936+P0V0A000M30SC+RP |  | 21600 | 18400 | 16 | 12 | 8.1 | 2.18 | 67 | 55 | 214062805
ADP | 4TWL9024A1 | FG35936+P0V0A000M30SC+RP |  | 21600 | 18400 | 16 | 12 | 8.1 | 2.18 | 67 | 55 | 214062804
ADP | 4TWL9024A1 | FG33936+P0V0A000M30SC+RP |  | 21600 | 18400 | 16 | 12 | 8.1 | 2.18 | 67 | 55 | 214062803
ADP | 4TWL9024A1 | FG32936+P0V0A000M30SC+RP |  | 21400 | 18400 | 16 | 12 | 8.1 | 2.18 | 67 | 55 | 214062802
ADP | 4TWL5036N1 | FG81936+P0V0B000M40SD |  | 35400 | 31000 | 15.2 | 12 | 8.1 | 2 | 62 | 47 | 214062778
ADP | 4TWL5036N1 | FG80936+P0V0B000M40SD |  | 35400 | 31000 | 15.2 | 12 | 8.1 | 2 | 62 | 47 | 214062777
ADP | 4TWL5036N1 | FG82936+P0V0A000M30SD |  | 33600 | 30000 | 15.2 | 12 | 8.1 | 1.9 | 63 | 48 | 214062775
ADP | 4TWL5036N1 | FG80936+P0V0A000M30SD |  | 33400 | 30200 | 15.2 | 12 | 8.1 | 1.9 | 63 | 47 | 214062773
ADP | 4TWL5036N1 | FG81936+P0V0A000M30SD |  | 33600 | 30200 | 15.2 | 12 | 8.1 | 1.9 | 63 | 47 | 214062774
ADP | 4TWL5030N1 | FG82936+P0V0B000M40SD |  | 30000 | 25600 | 16 | 12.5 | 8.1 | 2.2 | 67 | 54 | 214062771
ADP | 4TWL5030N1 | FG81936+P0V0B000M40SD |  | 30000 | 25600 | 16 | 12.5 | 8.1 | 2.2 | 67 | 54 | 214062770
ADP | 4TWL5030N1 | FG80936+P0V0B000M40SD |  | 30800 | 26400 | 16 | 12 | 8.1 | 2.2 | 66 | 53 | 214062769
ADP | 4TWL5030N1 | FG35936+P0V0B000M40SD |  | 30000 | 25600 | 16 | 12 | 8.1 | 2.2 | 67 | 54 | 214062768
ADP | THF2B48T21 | H,YG84960 | Z8ES080C16SMPS1 | 46500 | 43500 | 16 | 12 | 8.1 | 2.36 | 67 | 57 | 213918684
ADP | BOVA-60HDN1-M20G | H,YG84960 | BGH96M080C4A | 42500 | 42500 | 17 | 11.7 | 8.8 | 1.9 | 80 | 73 | 213916462
ADP | 4SHP18LX136P | H,A,DG9J936 | A97USMV070B12 + TSTAT | 23400 | 22400 | 19 | 12 | 8.1 | 1.97 | 65 | 64 | 213916441
ADP | 4HP17L30P-**A | A36VEA+TXV | 97G2DF045BE12 | 29200 | 28200 | 15.2 | 12.5 | 8.4 | 1.9 | 65 | 52 | 214061475
ADP | 4HP17L30P-**A | A36VDA+TXV | 97G2DF045BE12 | 28800 | 28200 | 15.2 | 12.5 | 8.3 | 1.88 | 65 | 52 | 214061474
ADP | 4HP17L24P-**A | A36VDA+TXV | 97G2DF070BV16 | 23400 | 21000 | 15.2 | 12.5 | 8.1 | 1.98 | 65 | 53 | 214061469
ADP | 4HP17L24P-**A | A36VDA+TXV | 97G2DF045BE12 | 23600 | 21000 | 15.2 | 13 | 8.1 | 1.96 | 65 | 52 | 214061465
ADP | 4HP18V36P | H,A,DE35936 | 96G2UH070BV12 | 23800 | 22400 | 19 | 12 | 8.5 | 2.04 | 65 | 65 | 213804376
ADP | 4HP18V36P | H,A,DE33936 | 96G2UH070BV12 | 23200 | 22400 | 19 | 12 | 8.1 | 1.91 | 63 | 62 | 213804375
ADP | 4HP18V36P | H,A,DE35936 | 96G2UH070BE12 | 23600 | 22400 | 18 | 12 | 8.5 | 2.02 | 67 | 66 | 213804374
ADP | 4HP18V36P | H,A,DE33936 | 96G2UH070BE12 | 23200 | 22400 | 17 | 12 | 8.3 | 1.98 | 67 | 66 | 213804373
ADP | 4HP18V36P | H,A,DE35936 | 96G2UH045BV12 | 23600 | 22400 | 19 | 12 | 8.5 | 2.03 | 65 | 65 | 213804372
ADP | 4HP18V36P | H,A,DE33936 | 96G2UH045BV12 | 23200 | 22400 | 19 | 12 | 8.1 | 1.89 | 63 | 62 | 213804371
ADP | 4HP18V36P | H,A,DE35936 | 96G2UH045BE12 | 24000 | 22400 | 18 | 12 | 8.5 | 2.02 | 67 | 66 | 213804370
ADP | 4HP18V36P | H,A,DE33936 | 96G2UH045BE12 | 23600 | 22400 | 17 | 12 | 8.3 | 1.98 | 67 | 66 | 213804369
ADP | 4HP18V36P | H,A,DE35936 | 96G2UH030BE08 | 23600 | 22400 | 19 | 12 | 8.1 | 1.9 | 63 | 62 | 213804368
ADP | 4HP18V36P | H,A,DE33936 | 96G2UH030BE08 | 23200 | 22400 | 18 | 12 | 8.1 | 1.88 | 63 | 62 | 213804367
ADP | 4HP18V36P | H,A,DE35936 | 96G1UH070BE12 | 24000 | 22400 | 18 | 12 | 8.5 | 2.03 | 67 | 67 | 213804365
ADP | 4HP18V36P | H,A,DE33936 | 96G1UH070BE12 | 23400 | 22400 | 18 | 12 | 8.1 | 1.9 | 64 | 63 | 213804364
ADP | 4HP18V36P | H,A,DE35936 | 96G1UH045BE12 | 24000 | 22400 | 18 | 12 | 8.5 | 2.03 | 67 | 67 | 213804363
ADP | 4HP18V36P | H,A,DE33936 | 96G1UH045BE12 | 23600 | 22400 | 18 | 12 | 8.3 | 2 | 67 | 67 | 213804362
ADP | 4HP18V36P | H,A,DE33936 | 96G1UH030BE08 | 22600 | 22400 | 18 | 12 | 8.1 | 1.88 | 62 | 61 | 213804360
ADP | 4HP18V36P | H,A,DE35936 | 96G1UH030BE08 | 22600 | 22400 | 18 | 12 | 8.1 | 1.88 | 62 | 61 | 213804361
ADP | 4HP18V36P | H,A,DE35936 | 92G1UH070BE12 | 24000 | 22400 | 19 | 12 | 8.5 | 2.04 | 66 | 66 | 213804357
ADP | 4HP18V36P | H,A,DE33936 | 92G1UH070BE12 | 23400 | 22400 | 19 | 12 | 8.1 | 1.92 | 64 | 63 | 213804356
ADP | 4HP18V36P | H,A,DE35936 | 92G1UH045BE12 | 24000 | 22400 | 19 | 12 | 8.5 | 2.03 | 67 | 66 | 213804355
ADP | 4HP18V36P | H,A,DE33936 | 92G1UH045BE12 | 23600 | 22400 | 18 | 12 | 8.3 | 2 | 67 | 66 | 213804354
ADP | 4HP18V36P | H,A,DE35936 | 92G1UH030BE12 | 23400 | 22400 | 18 | 12 | 8.1 | 1.99 | 66 | 66 | 213804353
ADP | ML17XP1-030-230A** | HG34936 | ML180UH045V36A* | 29400 | 26400 | 15.2 | 13 | 8.1 | 2.22 | 66 | 54 | 214052770
ADP | ML17XP1-030-230A** | HG80936 | EL297UH070XV36B* | 30000 | 26400 | 16 | 13 | 8.1 | 2.28 | 66 | 54 | 214052768
ADP | ML17XP1-030-230A** | HG80936 | EL297UH045XV36B* | 29800 | 26400 | 15.2 | 13 | 8.1 | 2.26 | 66 | 54 | 214052764
ADP | ML17XP1-030-230A** | HG80936 | EL297UH045XE36B* | 29400 | 26200 | 15.2 | 13 | 8.1 | 2.26 | 66 | 53 | 214052762
ADP | ML17XP1-030-230A** | HG80936 | EL296UH045XV36B* | 29800 | 26400 | 15.2 | 13 | 8.1 | 2.26 | 66 | 54 | 214052757
ADP | ML17XP1-030-230A** | HG80936 | EL296UH045XE36B* | 29400 | 26200 | 15.2 | 13 | 8.1 | 2.26 | 66 | 53 | 214052755
ADP | ML17XP1-030-230A** | HG34936 | EL280UH045E36A* | 29200 | 26200 | 15.2 | 13 | 8.1 | 2.24 | 66 | 53 | 214052751
ADP | ML17XP1-030-230A** | HG80936 | EL196UH070XE36B* | 29400 | 26200 | 15.2 | 13 | 8.1 | 2.26 | 66 | 53 | 214052750
ADP | ML17XP1-030-230A** | HG80936 | EL195UH060NE36B* | 29600 | 26400 | 15.2 | 13 | 8.1 | 2.26 | 65 | 53 | 214052746
ADP | ML17XP1-018-230A** | HG80936 | ML296UH045XV36B* | 18000 | 16400 | 16 | 13.5 | 8.1 | 2.03 | 62 | 51 | 214052700
ADP | ML17XP1-018-230A** | HG34936 | ML296UH045XV36B* | 18000 | 16400 | 16 | 13.5 | 8.1 | 2.03 | 62 | 51 | 214052699
ADP | EL17XP1-030-230A** | HG80936 | SLP99UH070XV36B* | 30000 | 26400 | 16 | 13 | 8.1 | 2.28 | 66 | 53 | 214052225
ADP | EL17XP1-030-230A** | HG34936 | SL280UH090V48B* | 29200 | 26400 | 15.2 | 13 | 8.1 | 2.18 | 66 | 53 | 214052223
ADP | EL17XP1-030-230A** | HG80936 | SL280UH070XV36A* | 30000 | 26600 | 15.2 | 13 | 8.1 | 2.26 | 65 | 53 | 214052222
ADP | EL17XP1-030-230A** | HG80936 | SL280UH070V36A* | 30000 | 26600 | 15.2 | 13 | 8.1 | 2.26 | 65 | 53 | 214052220
ADP | EL17XP1-030-230A** | HG80936 | ML296UH070XV36B* | 29800 | 26600 | 15.2 | 12.5 | 8.1 | 2.24 | 66 | 54 | 214052218
ADP | EL17XP1-030-230A** | HG80936 | ML296UH045XV36B* | 29800 | 26600 | 15.2 | 12.5 | 8.1 | 2.22 | 65 | 53 | 214052216
ADP | EL17XP1-030-230A** | HG80936 | ML193UH070XE36B* | 29400 | 26000 | 16 | 13 | 8.1 | 2.28 | 66 | 54 | 214052214
ADP | EL17XP1-030-230A** | HG80936 | ML193UH045XE36B* | 29400 | 26200 | 15.2 | 13 | 8.1 | 2.26 | 66 | 53 | 214052212
ADP | EL17XP1-030-230A** | HG34936 | ML180UH045V36A* | 29400 | 26400 | 15.2 | 13 | 8.1 | 2.22 | 66 | 53 | 214052205
ADP | EL17XP1-030-230A** | HG80936 | EL297UH070XV36B* | 30000 | 26400 | 16 | 13 | 8.1 | 2.28 | 66 | 53 | 214052203
ADP | EL17XP1-030-230A** | HG80936 | EL297UH045XV36B* | 29800 | 26400 | 15.2 | 13 | 8.1 | 2.26 | 66 | 53 | 214052199
ADP | SL25XPV-048-230A** | LD42/61Z9 | SLP99DF110XV60C* | 45500 | 42000 | 20 | 12 | 9 | 1.84 | 95 | 83 | 207455439
ADP | SL25XPV-048-230A** | LD42/61Z9 | SLP99DF090XV48C* | 45000 | 42000 | 20 | 11.7 | 9.1 | 1.84 | 95 | 84 | 207455431
ADP | THF2B60T21 | H,YG84960+JMET18DS2N1 |  | 56500 | 54000 | 16 | 12 | 8.1 | 2.26 | 69 | 56 | 214067877
ADP | THF2B42T21 | H,YG84960+JMET18DS2N1 |  | 41500 | 38000 | 16 | 12.5 | 8.1 | 2.1 | 65 | 51 | 214067875
ADP | 4HP18V36P | H,A,DG9J930 | 97G2UH070BE12 | 24000 | 22400 | 18 | 12 | 8.5 | 2.11 | 67 | 66 | 214065118
ADP | 4HP18V36P | H,A,DG9J930 | 97G2DF070BE16 | 23800 | 22400 | 18 | 12 | 8.5 | 2.16 | 71 | 73 | 214065117
ADP | 4HP18V36P | H,A,DG9J930 | 97G2DF045BE12 | 24000 | 22400 | 18 | 12 | 8.5 | 2.16 | 71 | 73 | 214065116
ADP | 4HP18V36P | H,A,DG9J936 | 97G2UH070BE12 | 24000 | 22400 | 18 | 12 | 8.5 | 2.11 | 67 | 66 | 214064204
ADP | 4HP18V36P | H,A,DG9J936 | 97G2DF070BE16 | 23800 | 22400 | 18 | 12 | 8.5 | 2.16 | 71 | 73 | 214064202
ADP | 4HP18V36P | H,A,DG9J936 | 97G2DF045BE12 | 24000 | 22400 | 18 | 12 | 8.5 | 2.16 | 71 | 73 | 214064201
ADP | 4SHP18LX136P | H,A,DG9J936 | A98USMV070B12 | 23400 | 22400 | 19 | 12 | 8.1 | 1.97 | 65 | 64 | 214064192
ADP | EL18XPV-024-230A** | HG80936 | EL297UH045XE36B* | 23200 | 22000 | 20 | 12.5 | 8.2 | 2.12 | 66 | 49 | 214052313
ADP | EL18XPV-024-230A** | HG34936 | EL297UH045XE36B* | 23200 | 22000 | 20 | 12.5 | 8.2 | 2.12 | 66 | 49 | 214052312
ADP | EL18XPV-024-230A** | HG80936 | EL296UH045XE36B* | 23200 | 22000 | 20 | 12.5 | 8.2 | 2.12 | 66 | 49 | 214052309
ADP | EL18XPV-024-230A** | HG34936 | EL296UH045XE36B* | 23200 | 22000 | 20 | 12.5 | 8.2 | 2.12 | 66 | 49 | 214052308
ADP | EL18XPV-024-230A** | HG80936 | EL196UH045XE36B* | 23200 | 22000 | 19 | 12.5 | 8.1 | 2.14 | 66 | 49 | 214052305
ADP | EL18XPV-024-230A** | HG34936 | EL196UH045XE36B* | 23200 | 22000 | 19 | 12.5 | 8.1 | 2.14 | 66 | 49 | 214052304
ADP | EL18XPV-024-230A** | HG80936 | EL180UH060NE36A* | 23400 | 21600 | 21 | 13 | 8.1 | 2.16 | 68 | 54 | 214052303
ADP | EL18XPV-024-230A** | HG34936 | EL180UH060NE36A* | 23400 | 21600 | 21 | 13 | 8.1 | 2.16 | 68 | 54 | 214052302
ADP | EL18XPV-024-230A** | HG80936 | EL180UH040NE36A* | 23400 | 21600 | 21 | 13 | 8.1 | 2.16 | 68 | 54 | 214052301
ADP | EL18XPV-024-230A** | HG34936 | EL180UH040NE36A* | 23400 | 21600 | 21 | 13 | 8.1 | 2.16 | 68 | 54 | 214052300
ADP | EL17XP1-048-230A** | HG50960 | SL280UH110XV60C* | 48000 | 43500 | 15.2 | 12.5 | 8.3 | 2.28 | 70 | 58 | 214052294
ADP | EL17XP1-048-230A** | HG50960 | SL280UH110V60C* | 48000 | 43500 | 15.2 | 12.5 | 8.3 | 2.28 | 70 | 58 | 214052293
ADP | EL17XP1-048-230A** | HG50960 | SL280UH090XV60C* | 48000 | 43500 | 15.2 | 12.5 | 8.3 | 2.32 | 70 | 59 | 214052291
ADP | EL17XP1-048-230A** | HG50960 | SL280UH090V60C* | 48000 | 43500 | 15.2 | 12.5 | 8.3 | 2.32 | 70 | 59 | 214052290
ADP | EL17XP1-048-230A** | HG50960 | ML296UH110XV60C* | 48000 | 43500 | 15.2 | 12.5 | 8.3 | 2.32 | 70 | 59 | 214052288
ADP | EL17XP1-048-230A** | HG50960 | ML193UH110XE60C* | 46500 | 42500 | 15.2 | 13 | 8.1 | 2.18 | 69 | 56 | 214052286
ADP | EL17XP1-048-230A** | HG50960 | ML193UH110XE48C* | 46500 | 43000 | 15.2 | 13 | 8.1 | 2.18 | 68 | 56 | 214052285
ADP | EL17XP1-048-230A** | HG50960 | ML193UH090XE48C* | 47000 | 43000 | 15.2 | 12.5 | 8.3 | 2.3 | 70 | 59 | 214052284
ADP | EL17XP1-048-230A** | HG50960 | ML180UH110V60C* | 48000 | 45000 | 15.2 | 13 | 8.15 | 2.32 | 68 | 56 | 214052283
ADP | EL17XP1-048-230A** | HG50960 | ML180UH110E60C* | 48000 | 43500 | 15.2 | 12.5 | 8.3 | 2.3 | 70 | 58 | 214052282
ADP | EL17XP1-048-230A** | HG50960 | ML180UH090E60C* | 46500 | 42500 | 15.2 | 13 | 8.1 | 2.22 | 69 | 56 | 214052281
ADP | EL17XP1-048-230A** | HG50960 | EL297UH110XE60C* | 46500 | 43000 | 15.2 | 13 | 8.1 | 2.18 | 68 | 55 | 214052278
ADP | EL17XP1-048-230A** | HG50960 | EL296UH110XE60C* | 46500 | 43000 | 15.2 | 13 | 8.1 | 2.18 | 68 | 55 | 214052273
ADP | EL17XP1-048-230A** | HG50960 | EL280UH110E48C* | 48000 | 44500 | 15.2 | 13 | 8.1 | 2.3 | 68 | 56 | 214052271
ADP | EL17XP1-048-230A** | HG50960 | EL196UH110XE60C* | 46500 | 43000 | 15.2 | 13 | 8.1 | 2.18 | 68 | 55 | 214052270
ADP | 4SHP18LX136P | 36BX** | A97US2V070B12 | 23400 | 22400 | 19 | 12 | 8.1 | 1.97 | 65 | 64 | 213918704
ADP | 4SHP18LX136P | 36BX** | A97US2V045B12 | 23000 | 22400 | 19 | 12 | 8.1 | 1.89 | 63 | 62 | 213918702
ADP | 4SHP18LX136P | 36BX** | A97US2V040B12X + TSTAT | 23400 | 22400 | 19 | 12 | 8.1 | 1.98 | 65 | 65 | 213918701
ADP | 4SHP18LX136P | A30VBA+TXV | A97DS2V045B12 | 22800 | 22400 | 18 | 12 | 8.1 | 1.82 | 65 | 64 | 213918697
ADP | 4SHP18LX136P | 36BX** | A98USMV070B12 | 23400 | 22400 | 19 | 12 | 8.1 | 1.97 | 65 | 64 | 213918688
ADP | 4SHP18LX136P | A30VBA+TXV | A97DSMV070B12 + TSTAT | 22600 | 22400 | 19 | 12 | 8.1 | 1.82 | 64 | 63 | 214061532
ADP | 4SHP18LX136P | A36VDA+TXV | A97DF2E070B16 | 23600 | 22400 | 18 | 12 | 8.5 | 2.22 | 72 | 75 | 214061531
ADP | 4SHP18LX136P | A24VBA+TXV | A97DF2E070B16 | 23200 | 22400 | 17 | 12 | 8.35 | 2.18 | 72 | 75 | 214061530
ADP | 4SHP18LX136P | A36VDA+TXV | A97DF2E045B12 | 23800 | 22400 | 18 | 12 | 8.5 | 2.22 | 72 | 75 | 214061529
ADP | 4SHP18LX136P | A24VBA+TXV | A97DF2E045B12 | 23400 | 22400 | 17 | 12 | 8.35 | 2.18 | 72 | 75 | 214061528
ADP | 4SHP22LX124P-**A | A30VBA+TXV | A97DF2E045B12 | 22800 | 22200 | 18 | 12.5 | 8.6 | 1.78 | 64 | 68 | 214061525
ADP | 4SHP17LE130P-**A | A36VDA+TXV | A97DF2E045B12 | 28800 | 28200 | 15.2 | 12.5 | 8.3 | 1.88 | 65 | 52 | 214061514
ADP | 4HP18V36P | A36VDA+TXV | 97G2DF070BE16 | 23800 | 22400 | 18 | 12 | 8.5 | 2.16 | 71 | 73 | 214061501
ADP | 4HP18V36P | A30VBA+TXV | 97G2DF070BE16 | 23400 | 22400 | 17 | 12 | 8.35 | 2.12 | 71 | 73 | 214061500
ADP | 4HP18V36P | A30VBA+TXV | 97G2DF045BE12 | 23600 | 22400 | 17 | 12 | 8.35 | 2.12 | 71 | 73 | 214061498
ADP | 4HP18V36P | A36VDA+TXV | 97G2DF045BE12 | 24000 | 22400 | 18 | 12 | 8.5 | 2.16 | 71 | 73 | 214061499
ADP | 4HP17L48P-**A | H,A,DE2K948 | 96G2UH110CE20 | 46500 | 43000 | 15.2 | 12.5 | 8.1 | 2.18 | 68 | 55 | 213804468
ADP | 4HP17L48P-**A | H,A,DE2K948 | 96G1UH110CE20 | 46500 | 43000 | 15.2 | 12.5 | 8.1 | 2.18 | 68 | 55 | 213804465
ADP | 4HP17L48P-**A | H,A,DE2K948 | 92G1UH110CE20 | 46500 | 42500 | 15.2 | 12.5 | 8.1 | 2.2 | 69 | 56 | 213804462
ADP | 4HP17L48P-**A | H,A,DE2K948 | 92G1UH110CE16 | 46500 | 43000 | 15.2 | 12.5 | 8.1 | 2.18 | 68 | 56 | 213804461
ADP | SL25XPV-024-230A** | HG80936 | SLP99UH070XV36B* | 22200 | 20000 | 23 | 14 | 9.2 | 1.84 | 116 | 100 | 214052881
ADP | SL25XPV-024-230A** | HG80936 | SLP98UH070XV36B* | 22200 | 20000 | 23 | 14 | 9.2 | 1.84 | 116 | 100 | 214052880
ADP | SL25XPV-024-230A** | HG80936 | SL297UH060NV36B* | 22200 | 20000 | 22 | 14 | 9.2 | 1.82 | 116 | 100 | 214052879
ADP | SL25XPV-024-230A** | HG80936 | SL297UH040NV36B* | 22200 | 19800 | 22 | 14 | 9.2 | 1.84 | 116 | 101 | 214052878
ADP | SL25XPV-024-230A** | HG80936 | SL280UH070XV36A* | 22200 | 20000 | 21 | 14 | 9.2 | 1.84 | 115 | 100 | 214052877
ADP | SL25XPV-024-230A** | HG80936 | SL280UH070V36A* | 22000 | 19800 | 21 | 13.5 | 9.55 | 1.98 | 113 | 99 | 214052876
ADP | SL25XPV-024-230A** | HG80936 | SL280UH060NV36A* | 22400 | 19800 | 22 | 14.5 | 9.2 | 1.84 | 116 | 101 | 214052875
ADP | SL25XPV-024-230A** | HG80936 | EL296UH045XV36B* | 22200 | 20000 | 22 | 14 | 9.1 | 1.84 | 116 | 101 | 214052874
ADP | ML17XP1-048-230A** | HG50960 | ML296UH110XV60C* | 48000 | 43500 | 15.2 | 12.5 | 8.3 | 2.32 | 70 | 59 | 214052838
ADP | ML17XP1-048-230A** | HG50960 | ML193UH110XE60C* | 46500 | 42500 | 15.2 | 13 | 8.1 | 2.2 | 69 | 56 | 214052836
ADP | ML17XP1-048-230A** | HG50960 | ML193UH110XE48C* | 46500 | 43000 | 15.2 | 13 | 8.1 | 2.18 | 68 | 56 | 214052835
ADP | ML17XP1-048-230A** | HG50960 | ML193UH090XE48C* | 47000 | 43000 | 15.2 | 12.5 | 8.3 | 2.3 | 70 | 59 | 214052834
ADP | ML17XP1-048-230A** | HG50960 | ML180UH110XE60C* | 48000 | 43500 | 15.2 | 12.5 | 8.3 | 2.3 | 70 | 58 | 214052833
ADP | ML17XP1-048-230A** | HG50960 | ML180UH110V60C* | 48000 | 45000 | 15.2 | 13 | 8.15 | 2.32 | 68 | 56 | 214052832
ADP | ML17XP1-048-230A** | HG50960 | ML180UH110E60C* | 48000 | 43500 | 15.2 | 12.5 | 8.3 | 2.3 | 70 | 58 | 214052831
ADP | ML17XP1-048-230A** | HG50960 | ML180UH090E60C* | 46500 | 42500 | 15.2 | 13 | 8.1 | 2.22 | 69 | 56 | 214052830
ADP | ML17XP1-048-230A** | HG50960 | EL297UH110XE60C* | 46500 | 43000 | 15.2 | 13 | 8.1 | 2.18 | 68 | 55 | 214052827
ADP | ML17XP1-048-230A** | HG50960 | EL296UH110XE60C* | 46500 | 43000 | 15.2 | 13 | 8.1 | 2.18 | 68 | 55 | 214052821
ADP | ML17XP1-048-230A** | HG50960 | EL280UH110E48C* | 48000 | 44500 | 15.2 | 13 | 8.1 | 2.3 | 68 | 56 | 214052817
ADP | ML17XP1-048-230A** | HG50960 | EL196UH110XE60C* | 46500 | 43000 | 15.2 | 13 | 8.1 | 2.18 | 68 | 55 | 214052816
ADP | ML17XP1-030-230A** | HG80936 | ML296UH070XV36B* | 29800 | 26600 | 15.2 | 12.5 | 8.1 | 2.24 | 66 | 54 | 214052787
ADP | ML17XP1-030-230A** | HG80936 | ML296UH045XV36B* | 29800 | 26600 | 15.2 | 12.5 | 8.1 | 2.22 | 65 | 53 | 214052785
ADP | ML17XP1-030-230A** | HG80936 | ML193UH045XE36B* | 29400 | 26200 | 15.2 | 13 | 8.1 | 2.28 | 66 | 53 | 214052782
ADP | ML17XP1-030-230A** | HG80936 | ML180UH090XE48B* | 29200 | 26000 | 16 | 13 | 8.1 | 2.28 | 65 | 53 | 214052780
ADP | ML17XP1-030-230A** | HG80936 | ML180UH070XE36B* | 29600 | 26200 | 16 | 13 | 8.1 | 2.26 | 66 | 53 | 214052777
ADP | ML17XP1-030-230A** | HG80936 | ML180UH045XE36A* | 29400 | 26000 | 16 | 13 | 8.1 | 2.28 | 66 | 54 | 214052772
ADP | PH7TAN460**AA* | V,C60H210P179+CBPE5* |  | 55000 | 56000 | 16 | 11.7 | 8.1 | 2.26 | 64 | 51 | 213796632
ADP | PH7TAN448**AA* | V,C48H175P389+CBPE4B* |  | 45500 | 45000 | 15.2 | 12 | 8.1 | 2.24 | 62 | 51 | 213796631
ADP | PH7TAN448**AA* | V,C60H245P769+CBPE5* |  | 44500 | 45000 | 15.2 | 12 | 8.1 | 2.24 | 62 | 51 | 213796630
ADP | PH7TAN448**AA* | V,C60H210P179+CBPE5* |  | 45000 | 45000 | 15.2 | 12 | 8.1 | 2.24 | 62 | 51 | 213796629
ADP | PH7TAN448**AA* | V,C60H210P299+CBPE5* |  | 45000 | 45000 | 15.2 | 12 | 8.1 | 2.24 | 62 | 51 | 213796626
ADP | PH7TAN436**AA* | V,C36H175P459+CBPE4B* |  | 34400 | 33600 | 16 | 12 | 8.1 | 2.22 | 61 | 49 | 213796625
ADP | PH7TAN436**AA* | V,C36H175P139+CBPE4B* |  | 32800 | 33400 | 15.2 | 11.7 | 8.1 | 2.18 | 60 | 49 | 213796624
ADP | PH7TAN436**AA* | V,C36H175P159+CBPE4B* |  | 33000 | 33600 | 16 | 11.7 | 8.1 | 2.22 | 61 | 49 | 213796622
ADP | T4H7T36*K*AAA* | H,GE8J936+AEFE3A* |  | 32800 | 33400 | 15.2 | 11.7 | 8.1 | 2.18 | 60 | 49 | 213765012
ADP | T4H7T60*K*AAA* | H,GE48960+AEFE5* |  | 55500 | 56000 | 16 | 11.7 | 8.1 | 2.26 | 64 | 51 | 213765005
ADP | T4H7T48*K*AAA* | H,GE48960+AEFE5* |  | 45500 | 45000 | 16 | 12 | 8.1 | 2.24 | 62 | 51 | 213765004
ADP | T4H7T48*K*AAA* | H,GE35948+AEFE4B* |  | 44000 | 45000 | 15.2 | 12 | 8.1 | 2.24 | 62 | 51 | 213765003
ADP | T4H7T48*K*AAA* | H,GE35948+AEFE5* |  | 44500 | 45000 | 16 | 12 | 8.1 | 2.24 | 62 | 51 | 213765002
ADP | 4SHP22LX148P-**A | H,A,DG86960 | A96US2V110C20 | 47500 | 43500 | 19 | 12 | 8.45 | 2 | 64 | 57 | 213743887
ADP | 4SHP22LX148P-**A | H,A,DG86960 | A96US2V090C16 | 47500 | 44000 | 19 | 11.7 | 8.45 | 2 | 64 | 57 | 213743884
ADP | 4SHP17LE136P-**A | F,PE*CC3937 |  | 34800 | 33200 | 15.2 | 13 | 8.5 | 2.3 | 67 | 55 | 213743880
ADP | 4HP17L36P-**A | F,PE*CC3937 |  | 34800 | 33200 | 15.2 | 13 | 8.5 | 2.3 | 67 | 55 | 213743870
ADP | 4SHP18LX136P | H,A,DD06936 | A97USMV070B12 | 23000 | 22400 | 19 | 12 | 8.1 | 1.9 | 63 | 62 | 213741009
ADP | 4SHP22LX124P-**A | PL36H***P229+AEFE3A* |  | 23400 | 20800 | 20 | 13.5 | 8.85 | 2.3 | 64 | 75 | 213927550
ADP | 4SHP22LX124P-**A | V,A,D36H***D449+AEFE3A* |  | 23200 | 20600 | 20 | 13.5 | 8.7 | 2.26 | 65 | 76 | 213927549
ADP | 4SHP22LX124P-**A | V,A,D36H175D159+AEFE4B* |  | 23400 | 20600 | 21 | 13.5 | 8.7 | 2.26 | 65 | 76 | 213927548
ADP | 4SHP18LX136P | PL36H***P229+AEFE3A* |  | 23600 | 22400 | 18 | 12 | 8.5 | 1.98 | 67 | 66 | 213927547
ADP | SL25XPV-048-230A** | LD42/61Z9 | SL280DF110V60C* | 45500 | 41500 | 21 | 12 | 9.1 | 1.86 | 95 | 84 | 207455373
ADP | 4HP18V36P | SK7931 |  | 22200 | 22400 | 18 | 11.7 | 8.2 | 1.82 | 67 | 67 | 213925638
ADP | THF2B24T21 | H,YG9J936 | Z8ES080B12SMPS1 | 23800 | 21000 | 16 | 12 | 8.1 | 2.24 | 63 | 53 | 213925585
ADP | 4TWV8X48A1 | FG84948+P0V0C000M50SC+RP |  | 47000 | 41000 | 18 | 12 | 8.5 | 1.88 | 87 | 69 | 214063065
ADP | 4TWV8X48A1 | FG49960+P0V0C000M50SC+RP |  | 47000 | 41000 | 18 | 12 | 8.5 | 1.88 | 87 | 69 | 214063064
ADP | 4TWV8X48A1 | FG48960+P0V0C000M50SC+RP |  | 46000 | 41500 | 18 | 12 | 8.5 | 1.86 | 87 | 69 | 214063063
ADP | 4TWV8X48A1 | FG36960+P0V0C000M50SC+RP |  | 46000 | 42500 | 18 | 12 | 8.5 | 1.82 | 86 | 67 | 214063062
ADP | 4TWV8X48A1 | FG84948+P0V0B000M40SD+RP |  | 44000 | 41000 | 18 | 11.7 | 8.5 | 1.8 | 85 | 68 | 214063061
ADP | 4TWV8X48A1 | FG84948+P0V0B000M40SC+RP |  | 44000 | 41000 | 18 | 11.7 | 8.5 | 1.8 | 85 | 68 | 214063060
ADP | 4TWV8X36A1 | FG82936+P0V0B000M40SD+RP |  | 33800 | 29600 | 18 | 12 | 8.2 | 1.8 | 82 | 66 | 214063059
ADP | 4TWV8X36A1 | FG81936+P0V0B000M40SD+RP |  | 33800 | 29600 | 18 | 12 | 8.2 | 1.8 | 82 | 66 | 214063058
ADP | 4TWV8X36A1 | FG82936+P0V0B000M40SC+RP |  | 33800 | 29600 | 18 | 12 | 8.2 | 1.81 | 82 | 66 | 214063057
ADP | 4TWV8X36A1 | FG81936+P0V0B000M40SC+RP |  | 33800 | 29600 | 18 | 12 | 8.2 | 1.81 | 82 | 66 | 214063056
ADP | 4TWV8X36A1 | FG47936+P0V0B000M40SC+RP |  | 33800 | 29000 | 18 | 12 | 8.2 | 1.83 | 83 | 67 | 214063055
ADP | 4TWV0X36A1 | FG82936+P0V0B000M40SD+RP |  | 34000 | 30200 | 18 | 12.5 | 8.5 | 1.8 | 81 | 64 | 214063045
ADP | 4TWV0X36A1 | FG81936+P0V0B000M40SD+RP |  | 34000 | 30200 | 18 | 12.5 | 8.5 | 1.8 | 81 | 64 | 214063044
ADP | 4TWV0X36A1 | FG82936+P0V0B000M40SC+RP |  | 34000 | 29600 | 18 | 12.5 | 8.5 | 1.83 | 82 | 65 | 214063043
ADP | 4TWV0X36A1 | FG81936+P0V0B000M40SC+RP |  | 34000 | 30200 | 18 | 12.5 | 8.5 | 1.81 | 81 | 64 | 214063042
ADP | 4TWV0X36A1 | FG47936+P0V0B000M40SC+RP |  | 34200 | 29600 | 18 | 12.5 | 8.5 | 1.83 | 82 | 65 | 214063041
ADP | 4HP17L48P-**A | PL60H210P509 | 97G2UH110CE20 | 46500 | 43000 | 15.2 | 13 | 8.1 | 2.18 | 68 | 55 | 214061586
ADP | 4HP17L48P-**A | PL60H210P509 | 96G2UH110CE20 | 46500 | 43000 | 15.2 | 13 | 8.1 | 2.18 | 68 | 55 | 214061582
ADP | 4HP17L48P-**A | PL60H210P509 | 96G1UH110CE20 | 46500 | 43000 | 15.2 | 13 | 8.1 | 2.18 | 68 | 55 | 214061579
ADP | 4HP17L48P-**A | PL60H210P509 | 96G1UH090CE16 | 47500 | 43000 | 15.2 | 12.5 | 8.1 | 2.24 | 70 | 58 | 214061578
ADP | 4HP17L48P-**A | PL60H210P509 | 92G1UH110CE20 | 46500 | 42500 | 15.2 | 13 | 8.1 | 2.2 | 69 | 56 | 214061576
ADP | 4HP17L48P-**A | PL60H210P509 | 92G1UH110CE16 | 46500 | 43000 | 15.2 | 13 | 8.1 | 2.18 | 68 | 56 | 214061575
ADP | 4HP17L48P-**A | PL60H210P509 | 92G1UH090CE16 | 47000 | 43000 | 15.2 | 12.5 | 8.3 | 2.3 | 70 | 59 | 214061574
ADP | 4HP17L48P-**A | PL60H210P509 | 80G2UH110CV20 | 48000 | 43500 | 15.2 | 12.5 | 8.3 | 2.28 | 70 | 58 | 214061573
ADP | 4HP17L48P-**A | PL60H210P509 | 80G2UH110CE20L | 48000 | 44500 | 15.2 | 13 | 8.2 | 2.36 | 68 | 56 | 214061572
ADP | 4HP17L48P-**A | PL60H210P509 | 80G2UH110CE20 | 48000 | 44500 | 15.2 | 13 | 8.2 | 2.36 | 68 | 56 | 214061571
ADP | 4HP17L48P-**A | PL60H210P509 | 80G2UH110CE16 | 48000 | 44500 | 15.2 | 13 | 8.2 | 2.34 | 68 | 56 | 214061570
ADP | 4HP17L48P-**A | PL60H210P509 | 80G1UH110CE20 | 48000 | 43500 | 15.2 | 12.5 | 8.3 | 2.3 | 70 | 58 | 214061567
ADP | 4HP17L48P-**A | PL60H210P509 | 80G1UH090CE20 | 48000 | 43000 | 15.2 | 13 | 8.1 | 2.26 | 69 | 57 | 214061566
ADP | 4HP17L48P-**A | PL60H210P509 | 80G1UH090BE16 | 46500 | 43000 | 15.2 | 13 | 8.1 | 2.18 | 68 | 55 | 214061565
ADP | 4HP18V36P | H,A,DE35936 | 95G1UH045BE12 | 23800 | 22400 | 18 | 12 | 8.1 | 1.97 | 66 | 66 | 208128044
ADP | 4HP18V36P | H,A,DE35936 | 80G1UH070BE12 | 23800 | 22400 | 18 | 12 | 8.5 | 2.04 | 65 | 65 | 208128005
ADP | 4HP18V36P | H,A,DE35936 | 80G1UH070AE12 | 23600 | 22400 | 18 | 12 | 8.45 | 2.04 | 65 | 67 | 208127995
ADP | 4HP18V36P | H,A,DE33936 | 80G1UH070AE12 | 23200 | 22400 | 18 | 12 | 8.25 | 2 | 65 | 67 | 208127991
ADP | 4HP18V36P | H,A,DE35936 | 80G1UH060AE12X | 23800 | 22400 | 19 | 12 | 8.45 | 2.04 | 66 | 65 | 208127986
ADP | 4HP18V36P | H,A,DE33936 | 80G1UH060AE12X | 23200 | 22400 | 19 | 12 | 8.1 | 1.91 | 64 | 63 | 208127982
ADP | 4HP18V36P | H,A,DE35936 | 80G1UH045AE12 | 23800 | 22400 | 18 | 12 | 8.45 | 2.04 | 66 | 65 | 208127976
ADP | 4HP18V36P | H,A,DE33936 | 80G1UH045AE12 | 23400 | 22400 | 18 | 12 | 8.25 | 1.98 | 66 | 65 | 208127972
ADP | 4HP18V36P | H,A,DE35936 | 80G1UH040AE12X | 23800 | 22400 | 19 | 12 | 8.45 | 2.04 | 66 | 65 | 208127966
ADP | 4HP18V36P | H,A,DE33936 | 80G1UH040AE12X | 23200 | 22400 | 19 | 12 | 8.1 | 1.91 | 64 | 63 | 208127962
ADP | 4HP17L48P-**A | H,A,DE2K948 | 80G2UH110CE20L | 46500 | 43000 | 15.2 | 12.5 | 8.1 | 2.18 | 68 | 55 | 213804458
ADP | 4HP17L48P-**A | H,A,DE2K948 | 80G2UH110CE20 | 46500 | 42500 | 15.2 | 12.5 | 8.1 | 2.2 | 68 | 56 | 213804457
ADP | 4HP17L48P-**A | H,A,DE2K948 | 80G2UH110CE16 | 47000 | 43000 | 15.2 | 12.5 | 8.1 | 2.2 | 68 | 56 | 213804456
ADP | 4HP17L48P-**A | H,A,DE2K948 | 80G1UH090CE20 | 46500 | 42500 | 15.2 | 12.5 | 8.1 | 2.22 | 69 | 56 | 213804450
ADP | 4HP17L48P-**A | H,A,DE2K948 | 80G1UH090BE16 | 46500 | 43000 | 15.2 | 12.5 | 8.1 | 2.18 | 68 | 55 | 213804449
ADP | 4SHP18LX136P | H,A,DG1K936 | A97UH2E070B12 | 24000 | 22400 | 18 | 12 | 8.5 | 2.11 | 67 | 66 | 214061057
ADP | 4SHP18LX136P | H,A,DE1K936 | A97UH2E070B12 | 24000 | 22400 | 18 | 12 | 8.5 | 2.11 | 67 | 66 | 214061058
ADP | 4SHP18LX136P | H,A,DE9J936 | A97UH2E070B12 | 24000 | 22400 | 18 | 12 | 8.5 | 2.11 | 67 | 66 | 214061056
ADP | 4SHP18LX136P | H,A,DG9J936 | A97UH2E070B12 | 24000 | 22400 | 18 | 12 | 8.5 | 2.11 | 67 | 66 | 214061055
ADP | SL25XPV-048-230A** | HG50960 | SLP99UH110XV60C* | 46000 | 42000 | 20 | 12.5 | 9.3 | 1.88 | 98 | 85 | 214053765
ADP | SL25XPV-048-230A** | HG50960 | SLP99UH090XV60C* | 45500 | 42000 | 20 | 12 | 9.3 | 1.86 | 98 | 85 | 214053764
ADP | SL25XPV-048-230A** | HG50960 | SLP99UH090XV48C* | 45500 | 42000 | 20 | 12 | 9.3 | 1.86 | 98 | 86 | 214053763
ADP | SL25XPV-048-230A** | HG50960 | SL297UH080NV60C* | 45500 | 42000 | 20 | 12 | 9.3 | 1.86 | 98 | 86 | 214053762
ADP | SL25XPV-048-230A** | HG50960 | SL297UH080NV48C* | 45500 | 42000 | 20 | 12 | 9.3 | 1.88 | 98 | 86 | 214053761
ADP | SL25XPV-048-230A** | HG50960 | SL280UH110XV60C* | 46000 | 42000 | 20 | 12.5 | 9.3 | 1.88 | 98 | 85 | 214053760
ADP | SL25XPV-048-230A** | HG50960 | SL280UH110V60C* | 46000 | 42000 | 20 | 12.5 | 9.3 | 1.88 | 98 | 85 | 214053759
ADP | SL25XPV-048-230A** | HG50960 | SL280UH100NV60C* | 46000 | 41500 | 20 | 12.5 | 9.3 | 1.88 | 99 | 86 | 214053758
ADP | SL25XPV-048-230A** | HG50960 | SL280UH090XV60C* | 45000 | 43500 | 21 | 12.5 | 9.2 | 1.84 | 101 | 85 | 214053757
ADP | SL25XPV-048-230A** | HG50960 | SL280UH090V60C* | 45000 | 43500 | 21 | 12.5 | 9.2 | 1.84 | 101 | 85 | 214053756
ADP | SL25XPV-048-230A** | HG50960 | SL280UH080NV60C* | 46000 | 41500 | 20 | 12.5 | 9.3 | 1.88 | 99 | 86 | 214053755
ADP | SL25XPV-048-230A** | HG50960 | EL296UH110XV60C* | 46000 | 42000 | 20 | 12.5 | 9.3 | 1.88 | 98 | 85 | 214053754
ADP | SL25XPV-048-230A** | HG50960 | EL296UH110XV48C* | 45500 | 42000 | 20 | 12 | 9.3 | 1.86 | 98 | 86 | 214053753
ADP | SL25XPV-048-230A** | HG50960 | EL296UH090XV60C* | 45500 | 42000 | 20 | 12 | 9.3 | 1.86 | 98 | 85 | 214053752
ADP | SL25XPV-048-230A** | HG50960 | EL296UH090XV48C* | 45500 | 42000 | 20 | 12 | 9.3 | 1.86 | 98 | 86 | 214053751
ADP | 227TAN048**AA* | V,C60H210P299+CBPE5* |  | 45000 | 45000 | 15.2 | 12 | 8.1 | 2.24 | 62 | 51 | 213796921
ADP | 227TAN036**AA* | V,C36H175P459+CBPE4B* |  | 34400 | 33600 | 16 | 12 | 8.1 | 2.22 | 61 | 49 | 213796920
ADP | 227TAN036**AA* | V,C36H175P139+CBPE4B* |  | 32800 | 33400 | 15.2 | 11.7 | 8.1 | 2.18 | 60 | 49 | 213796919
ADP | 227TAN036**AA* | V,C36H175P159+CBPE4B* |  | 33000 | 33600 | 16 | 11.7 | 8.1 | 2.22 | 61 | 49 | 213796917
ADP | EL22XPV-024-230A** | HG34936 | EL296UH045XV36B* | 23800 | 22200 | 20 | 13.5 | 8.5 | 1.9 | 62 | 69 | 214052483
ADP | EL22XPV-024-230A** | HG80936 | EL296UH045XE36B* | 24000 | 22200 | 20 | 13.5 | 8.5 | 1.9 | 62 | 69 | 214052482
ADP | EL22XPV-024-230A** | HG34936 | EL296UH045XE36B* | 24000 | 22200 | 20 | 13.5 | 8.5 | 1.9 | 62 | 69 | 214052481
ADP | EL22XPV-024-230A** | HG34936 | EL280UH045E36A* | 23600 | 21400 | 21 | 13.5 | 8.5 | 1.9 | 62 | 70 | 214052479
ADP | EL22XPV-024-230A** | HG80936 | EL196UH045XE36B* | 24000 | 22200 | 20 | 13 | 8.5 | 1.9 | 62 | 70 | 214052478
ADP | EL22XPV-024-230A** | HG34936 | EL196UH045XE36B* | 24000 | 22200 | 20 | 13 | 8.5 | 1.9 | 62 | 70 | 214052477
ADP | EL22XPV-024-230A** | HG80936 | EL196UH030XE36B* | 24000 | 22200 | 21 | 13 | 8.5 | 1.9 | 62 | 69 | 214052476
ADP | EL22XPV-024-230A** | HG34936 | EL196UH030XE36B* | 24000 | 22200 | 21 | 13 | 8.5 | 1.9 | 62 | 69 | 214052475
ADP | EL22XPV-024-230A** | HG80936 | EL195UH060NE36B* | 24000 | 22200 | 20 | 13 | 8.5 | 1.9 | 62 | 70 | 214052474
ADP | EL22XPV-024-230A** | HG34936 | EL195UH060NE36B* | 24000 | 22200 | 20 | 13 | 8.5 | 1.9 | 62 | 70 | 214052473
ADP | EL22XPV-024-230A** | HG80936 | EL195UH040NE36B* | 24000 | 22200 | 20 | 13 | 8.5 | 1.9 | 62 | 70 | 214052472
ADP | EL22XPV-024-230A** | HG34936 | EL195UH040NE36B* | 24000 | 22200 | 20 | 13 | 8.5 | 1.9 | 62 | 70 | 214052471
ADP | EL22XPV-024-230A** | HG80936 | EL180UH060NE36A* | 24000 | 22000 | 21 | 13.5 | 8.5 | 1.9 | 62 | 70 | 214052470
ADP | EL22XPV-024-230A** | HG34936 | EL180UH060NE36A* | 24000 | 22000 | 21 | 13.5 | 8.5 | 1.9 | 62 | 70 | 214052469
ADP | EL22XPV-024-230A** | HG80936 | EL180UH040NE36A* | 24000 | 22000 | 21 | 13.5 | 8.5 | 1.9 | 62 | 70 | 214052468
ADP | EL22XPV-024-230A** | HG34936 | EL180UH040NE36A* | 24000 | 22000 | 21 | 13.5 | 8.5 | 1.9 | 62 | 70 | 214052467
ADP | 4SHP22LX124P-**A | H,A,DE33936+AEFE4B* |  | 22800 | 20600 | 21 | 13 | 8.45 | 2.2 | 64 | 76 | 213796167
ADP | 4SHP18LX136P | H,A,DE33936+AEFE4B* |  | 23200 | 22400 | 18 | 12 | 8.3 | 1.84 | 67 | 67 | 213796164
ADP | 4SHP18LX136P | H,A,DE33936+AEFE3A* |  | 23000 | 22400 | 18 | 12 | 8.3 | 1.84 | 67 | 67 | 213796165
ADP | 4SHP17LE136P-**A | H,A,DE35936+AEFE3A* |  | 34400 | 33200 | 15.2 | 12.5 | 8.45 | 2.28 | 67 | 55 | 213796163
ADP | 4SHP17LE136P-**A | H,A,DE35936+AEFE4B* |  | 34600 | 33200 | 15.2 | 12.5 | 8.45 | 2.28 | 67 | 55 | 213796162
ADP | 4SHP17LE130P-**A | H,A,DE35936+AEFE3A* |  | 29000 | 26400 | 15.2 | 12.5 | 8.2 | 2.3 | 67 | 55 | 213796161
ADP | 4SHP17LE130P-**A | H,A,DE35936+AEFE4B* |  | 29400 | 26400 | 16 | 12.5 | 8.3 | 2.32 | 67 | 55 | 213796160
ADP | 4HP17L36P-**A | A36VDA+TXV+AEFE4B* |  | 34600 | 33200 | 15.2 | 12.5 | 8.45 | 2.28 | 67 | 55 | 213805390
ADP | 4HP18V36P | A24VBA+TXV+AEFE3A* |  | 22800 | 22400 | 18 | 11.7 | 8.2 | 1.82 | 67 | 67 | 213805913
ADP | 4HP18V36P | H,A,DG80936 | 92G1UH110CE16 | 34400 | 32200 | 18 | 11.7 | 8.5 | 2.12 | 65 | 55 | 213823518
ADP | 4SHP22LX148P-**A | F,PE*CC4960 |  | 47000 | 42500 | 19 | 12 | 8.4 | 2.3 | 62 | 54 | 213823525
ADP | 4SHP18LX136P | H,A,DG8J936 | A96US2V045B12 | 23000 | 22400 | 19 | 12 | 8.1 | 1.89 | 63 | 62 | 213828498
ADP | 4SHP18LX136P | H,A,DG8J936 | A96US2V070B12 | 23000 | 22400 | 19 | 12 | 8.1 | 1.91 | 63 | 62 | 213828499
ADP | 4SHP17LE148P-**A | PL60H210P509 | A80UH1E090B16 | 46500 | 43000 | 15.2 | 13 | 8.1 | 2.18 | 68 | 55 | 214061632
ADP | 4SHP17LE148P-**A | PL60H210P509 | A80UH1E090C20 | 48000 | 43000 | 15.2 | 13 | 8.1 | 2.26 | 69 | 57 | 214061633
ADP | 4SHP17LE148P-**A | PL60H210P509 | A80UH1E110C20 | 48000 | 43500 | 15.2 | 12.5 | 8.3 | 2.3 | 70 | 58 | 214061635
ADP | 4SHP17LE148P-**A | PL60H210P509 | A80UH2E110C16 | 48000 | 44500 | 15.2 | 13 | 8.2 | 2.34 | 68 | 56 | 214061637
ADP | 4SHP17LE148P-**A | PL60H210P509 | A80UH2E110C20 | 48000 | 44500 | 15.2 | 13 | 8.2 | 2.36 | 68 | 56 | 214061638
ADP | 4SHP17LE148P-**A | PL60H210P509 | A80US2V090C20 | 48000 | 43500 | 15.2 | 12.5 | 8.3 | 2.32 | 70 | 59 | 214061642
ADP | 4SHP17LE148P-**A | PL60H210P509 | A80US2V110C20 | 48000 | 43500 | 15.2 | 12.5 | 8.3 | 2.28 | 70 | 58 | 214061644
ADP | 4SHP17LE148P-**A | PL60H210P509 | A80US2V110C20L | 48000 | 43500 | 15.2 | 12.5 | 8.3 | 2.28 | 70 | 58 | 214061645
ADP | 4SHP17LE148P-**A | PL60H210P509 | A93UH1E090C16 | 47000 | 43000 | 15.2 | 12.5 | 8.3 | 2.3 | 70 | 59 | 214061646
ADP | 4SHP17LE148P-**A | PL60H210P509 | A93UH1E110C16 | 46500 | 43000 | 15.2 | 13 | 8.1 | 2.18 | 68 | 56 | 214061647
ADP | 4SHP17LE148P-**A | PL60H210P509 | A93UH1E110C20 | 46500 | 42500 | 15.2 | 13 | 8.1 | 2.2 | 69 | 56 | 214061648
ADP | 4SHP17LE148P-**A | PL60H210P509 | A96UH1E090C16 | 47500 | 43000 | 15.2 | 12.5 | 8.1 | 2.24 | 70 | 58 | 214061649
ADP | 4SHP17LE148P-**A | PL60H210P509 | A96UH1E110C20 | 46500 | 43000 | 15.2 | 13 | 8.1 | 2.18 | 68 | 55 | 214061650
ADP | 4SHP17LE148P-**A | PL60H210P509 | A96UH2E110C20 | 46500 | 43000 | 15.2 | 13 | 8.1 | 2.18 | 68 | 55 | 214061652
ADP | 4SHP17LE148P-**A | PL60H210P509 | A97UH2E110C20 | 46500 | 43000 | 15.2 | 13 | 8.1 | 2.18 | 68 | 55 | 214061658
ADP | 4SHP22LX148P-**A | PL60H210P509 | A80UH1E100C20X | 47500 | 43500 | 18 | 11.7 | 8.1 | 2 | 64 | 57 | 214061683
ADP | 4SHP22LX148P-**A | PL60H210P509 | A80UH2E110C20 | 48000 | 43500 | 18 | 12 | 8.4 | 2.02 | 64 | 57 | 214061686
ADP | 4TWV8X48A1 | FG84960+P0V0C000M50SC+RP |  | 47000 | 41000 | 18 | 12 | 8.5 | 1.88 | 87 | 69 | 214063066
ADP | 4TWV8X48A1 | FG86960+P0V0C000M50SC+RP |  | 47000 | 41000 | 18 | 12 | 8.5 | 1.88 | 87 | 69 | 214063067
ADP | 4TWV8X48A1 | FG36960+P0V0C000M50SD+RP |  | 46000 | 42500 | 18 | 12 | 8.5 | 1.8 | 86 | 67 | 214063068
ADP | 4TWV8X48A1 | FG48960+P0V0C000M50SD+RP |  | 46000 | 41500 | 18 | 12 | 8.5 | 1.8 | 87 | 69 | 214063069
ADP | 4TWV8X48A1 | FG49960+P0V0C000M50SD+RP |  | 47000 | 41000 | 18 | 12 | 8.5 | 1.8 | 87 | 69 | 214063070
ADP | 4TWV8X48A1 | FG84948+P0V0C000M50SD+RP |  | 47000 | 41000 | 18 | 12 | 8.5 | 1.8 | 87 | 69 | 214063071
ADP | 4TWV8X48A1 | FG84960+P0V0C000M50SD+RP |  | 47000 | 41000 | 18 | 12 | 8.5 | 1.8 | 87 | 69 | 214063072
ADP | 4TWV8X48A1 | FG86960+P0V0C000M50SD+RP |  | 47000 | 41000 | 18 | 12 | 8.5 | 1.8 | 87 | 69 | 214063073
ADP | 4TWV8X48A1 | FG36960+P0V0D000M50SC+RP |  | 45500 | 41500 | 17 | 11.7 | 8.5 | 1.87 | 87 | 68 | 214063074
ADP | 4TWV8X48A1 | FG48960+P0V0D000M50SC+RP |  | 46000 | 41500 | 18 | 12 | 8.5 | 1.87 | 87 | 68 | 214063075
ADP | 4TWV8X48A1 | FG49960+P0V0D000M50SC+RP |  | 47000 | 41000 | 18 | 12 | 8.5 | 1.9 | 86 | 68 | 214063076
ADP | 4TWV8X48A1 | FG84960+P0V0D000M50SC+RP |  | 47000 | 41000 | 18 | 12 | 8.5 | 1.9 | 86 | 68 | 214063077
ADP | 4TWV8X48A1 | FG86960+P0V0D000M50SC+RP |  | 47000 | 41000 | 18 | 12 | 8.5 | 1.9 | 86 | 68 | 214063078
ADP | 4TWV8X48A1 | FG36960+P0V0D000M50SD+RP |  | 45500 | 41500 | 17 | 11.7 | 8.5 | 1.8 | 87 | 68 | 214063079
ADP | 4TWV8X48A1 | FG48960+P0V0D000M50SD+RP |  | 46000 | 41500 | 18 | 12 | 8.5 | 1.8 | 87 | 68 | 214063080
ADP | 4TWV8X48A1 | FG49960+P0V0D000M50SD+RP |  | 47000 | 41000 | 18 | 12 | 8.5 | 1.9 | 86 | 68 | 214063081
ADP | 4TWV8X48A1 | FG84960+P0V0D000M50SD+RP |  | 47000 | 41000 | 18 | 12 | 8.5 | 1.9 | 86 | 68 | 214063082
ADP | 4TWV8X48A1 | FG86960+P0V0D000M50SD+RP |  | 47000 | 41000 | 18 | 12 | 8.5 | 1.9 | 86 | 68 | 214063083
ADP | 4TWV8X60A1 | FG49960+P0V0D000M50SC+RP |  | 54000 | 49500 | 18 | 12 | 8.2 | 1.75 | 98 | 78 | 214063090
ADP | 4TWV8X60A1 | FG84960+P0V0D000M50SC+RP |  | 54000 | 49500 | 18 | 12 | 8.2 | 1.75 | 98 | 78 | 214063091
ADP | 4TWV8X60A1 | FG86960+P0V0D000M50SC+RP |  | 54000 | 49500 | 18 | 12 | 8.2 | 1.75 | 98 | 78 | 214063092
ADP | N4H7T24*K*AAA* | PL36H175P069 | *80VSL0451412B* | 22000 | 22000 | 16 | 12.5 | 8.1 | 2.24 | 60 | 45 | 213740343
ADP | N4H7T24*K*AAA* | PL36H175P789 | *80VSL0451412B* | 22000 | 22000 | 16 | 12.5 | 8.1 | 2.24 | 60 | 45 | 213740347
ADP | N4H7T24*K*AAA* | PL36H175P159 | *80VSL0451412B* | 22000 | 22000 | 16 | 12.5 | 8.1 | 2.24 | 60 | 45 | 213740346
ADP | N4H7T24*K*AAA* | FG80936 | *80VSL0451412B* | 22000 | 22000 | 16 | 12.5 | 8.1 | 2.24 | 60 | 45 | 213740350
ADP | N4H7T24*K*AAA* | V,G36H***P449 | *80VSL0451412B* | 22000 | 22000 | 16 | 12.5 | 8.1 | 2.24 | 60 | 45 | 213740349
ADP | N4H7T24*K*AAA* | FG35936 | *80VSL0451412B* | 22000 | 22000 | 16 | 12.5 | 8.1 | 2.24 | 60 | 45 | 213740348
ADP | N4H7T24*K*AAA* | PL36H175P069 | *80VTL0451412B* | 22000 | 22000 | 16 | 12.5 | 8.1 | 2.24 | 60 | 45 | 213740359
ADP | N4H7T24*K*AAA* | PL36H175P789 | *80VTL0451412B* | 22000 | 22000 | 16 | 12.5 | 8.1 | 2.24 | 60 | 45 | 213740363
ADP | N4H7T24*K*AAA* | PL36H175P159 | *80VTL0451412B* | 22000 | 22000 | 16 | 12.5 | 8.1 | 2.24 | 60 | 45 | 213740362
ADP | N4H7T24*K*AAA* | FG80936 | *80VTL0451412B* | 22000 | 22000 | 16 | 12.5 | 8.1 | 2.24 | 60 | 45 | 213740366
ADP | N4H7T24*K*AAA* | V,G36H***P449 | *80VTL0451412B* | 22000 | 22000 | 16 | 12.5 | 8.1 | 2.24 | 60 | 45 | 213740365
ADP | N4H7T24*K*AAA* | FG35936 | *80VTL0451412B* | 22000 | 22000 | 16 | 12.5 | 8.1 | 2.24 | 60 | 45 | 213740364
ADP | N4H7T24*K*AAA* | PL36H210P299 | *96VSN0401712B* | 23000 | 22600 | 16 | 12.5 | 8.1 | 2.3 | 60 | 46 | 213740376
ADP | 4SHP22LX148P-**A | PL60H210P199+AEFE5* |  | 47000 | 42500 | 19 | 12 | 8.4 | 2.3 | 62 | 54 | 213927558
ADP | 4SHP22LX148P-**A | V,A,D60H210P199 | A80US2V090C20 | 47500 | 43000 | 19 | 12 | 8.45 | 2.06 | 64 | 57 | 213927979
ADP | 4TWL5024N1 | PL36H175P159 | L8V1A040U3VSB | 25600 | 24000 | 15.2 | 12.5 | 8.1 | 2 | 75 | 60 | 214071387
ADP | 4TWL5024N1 | PL36H175P789 | L8V1A040U3VSB | 25600 | 24000 | 15.2 | 12.5 | 8.1 | 2 | 75 | 60 | 214071388
ADP | 4TWL5024N1 | FG35936 | L8V1A040U3VSB | 25600 | 24000 | 15.2 | 12.5 | 8.1 | 2 | 75 | 60 | 214071389
ADP | 4TWL5024N1 | FG80936 | L8V1A040U3VSB | 25600 | 24000 | 15.2 | 12.5 | 8.1 | 2 | 75 | 60 | 214071391
ADP | 4TWL5024N1 | FG82936 | L8V1A040U3VSB | 25600 | 24000 | 15.2 | 12.5 | 8.1 | 2 | 75 | 60 | 214071392
ADP | 4TWL5024N1 | PL36H175P159 | L8V1A060U3VSB | 25600 | 24000 | 15.2 | 12.5 | 8.1 | 2 | 75 | 59 | 214071393
ADP | 4TWL5024N1 | PL36H175P789 | L8V1A060U3VSB | 25400 | 24000 | 16 | 12 | 8.1 | 2.1 | 72 | 58 | 214071394
ADP | 4TWL5024N1 | FG35936 | L8V1A060U3VSB | 25600 | 24000 | 15.2 | 12.5 | 8.1 | 2 | 75 | 59 | 214071395
ADP | 4TWL5024N1 | V,T36H***P449 | L8V1A060U3VSB | 25600 | 24000 | 15.2 | 12.5 | 8.1 | 2 | 75 | 59 | 214071396
ADP | BOVB-36HDN1-M20G | H,RG33936+AEFE4B* |  | 23400 | 22400 | 20 | 12.5 | 9.45 | 1.98 | 96 | 77 | 213769871
ADP | BOVB-36HDN1-M20G | H,RG33936+AEFE3A* |  | 23400 | 22400 | 19 | 12.5 | 9.45 | 1.98 | 96 | 77 | 213769872
ADP | BOVA-36HDN1-M20G | H,RG33936+AEFE4B* |  | 23400 | 22400 | 20 | 12.5 | 9.45 | 1.98 | 96 | 77 | 213769867
ADP | BOVA-36HDN1-M20G | H,RG33936+AEFE3A* |  | 23400 | 22400 | 19 | 12.5 | 9.45 | 1.98 | 96 | 77 | 213769868
ADP | 4SHP22LX124P-**A | H,A,DG34936 | A96US2V045B12 | 23800 | 22200 | 20 | 13.5 | 8.5 | 1.9 | 62 | 69 | 213770169
ADP | 4SHP22LX124P-**A | H,A,DG80936 | A96US2V045B12 | 23800 | 22200 | 20 | 13.5 | 8.5 | 1.9 | 62 | 69 | 213770170
ADP | 4SHP22LX124P-**A | H,A,DG34936 | A96US2V070B12 | 23800 | 22000 | 21 | 13.5 | 8.5 | 1.92 | 62 | 70 | 213770171
ADP | 4SHP22LX124P-**A | H,A,DG80936 | A96US2V070B12 | 23800 | 22000 | 21 | 13.5 | 8.5 | 1.92 | 62 | 70 | 213770172
ADP | 4SHP22LX136P-**A | H,A,DG34936 | A96US2V045B12 | 34400 | 33400 | 20 | 11.7 | 8.5 | 2.08 | 63 | 53 | 213770173
ADP | 4SHP22LX136P-**A | H,A,DG80936 | A96US2V045B12 | 34800 | 32400 | 20 | 12 | 8.8 | 2.18 | 67 | 56 | 213770174
ADP | 4SHP22LX136P-**A | H,A,DG34936 | A96US2V070B12 | 34600 | 33200 | 20 | 12 | 8.5 | 2.1 | 63 | 53 | 213770175
ADP | 4SHP22LX136P-**A | H,A,DG80936 | A96US2V070B12 | 35000 | 32400 | 20 | 12 | 8.8 | 2.18 | 67 | 56 | 213770176
ADP | 4SHP18LX136P | H,A,DE9J936 | A96DF1E045B12 | 24000 | 22400 | 18 | 12 | 8.5 | 2.16 | 71 | 72 | 213770177
ADP | YH2F36TB21 | AD-33(P,U)*****9 | Y82E080C16LMPS1 | 36000 | 33000 | 16 | 12 | 8.1 | 2.16 | 65 | 53 | 213770181
ADP | 4HP17L36P-**A | H,A,DE35936+AEFE3A* |  | 34400 | 33200 | 15.2 | 12.5 | 8.45 | 2.28 | 67 | 55 | 213795625
ADP | 4HP17L42P-**A | H,A,DE48948+AEFE4B* |  | 41000 | 37400 | 15.2 | 13 | 8.1 | 2.14 | 66 | 53 | 213795626
ADP | 4HP17L48P-**A | H,A,DE84960+AEFE5* |  | 48000 | 43000 | 15.2 | 12.5 | 8.4 | 2.32 | 68 | 56 | 213795629
ADP | 4HP17L30P-**A | H,A,DE35936+AEFE4B* |  | 28200 | 25200 | 16 | 12 | 8.1 | 2.08 | 64 | 51 | 213795632
ADP | 4HP17L42P-**A | H,A,DE84948+AEFE4B* |  | 41000 | 37400 | 15.2 | 13 | 8.1 | 2.14 | 66 | 53 | 213795634
ADP | 4HP17L36P-**A | H,A,DE35936+AEFE4B* |  | 34600 | 33200 | 15.2 | 12.5 | 8.45 | 2.28 | 67 | 55 | 213795633
ADP | 4HP17L48P-**A | H,A,DE84948+AEFE4B* |  | 48000 | 43000 | 15.2 | 12.5 | 8.4 | 2.32 | 68 | 56 | 213795635
ADP | THF2B42T21 | H,YG48960 | TM8Y080B12MP11 | 39500 | 37800 | 16 | 12 | 8.1 | 2.02 | 62 | 48 | 213872305
ADP | THF2B36T21 | H,YG36936 | Z8ET080C16LMPS1 | 36000 | 33000 | 16 | 12 | 8.1 | 2.16 | 65 | 53 | 213872304
ADP | THF2B36T21 | H,YG36936 | Z8ES080C20SMPS1 | 34800 | 32200 | 16 | 11.7 | 8.1 | 2.18 | 66 | 56 | 213872303
ADP | THF2B36T21 | H,YG36936 | Z8ES080C20LMPS1 | 34800 | 32200 | 16 | 11.7 | 8.1 | 2.18 | 66 | 56 | 213872302
ADP | THF2B36T21 | H,YG36936 | Z8ES080C16SMPS1 | 35000 | 32400 | 16 | 11.7 | 8.1 | 2.2 | 65 | 55 | 213872301
ADP | THF2B36T21 | H,YG36936 | Z8ES080C16LMPS1 | 35000 | 32400 | 16 | 11.7 | 8.1 | 2.2 | 65 | 55 | 213872300
ADP | THF2B30T21 | H,YG36936 | Z8ET080C16LMPS1 | 30000 | 26600 | 16 | 12 | 8.1 | 2.32 | 65 | 57 | 213872299
ADP | THF2B30T21 | H,YG36936 | Z8ES100B12SMPS1 | 30000 | 27000 | 16 | 11.7 | 8.1 | 2.26 | 65 | 57 | 213872298
ADP | THF2B30T21 | H,YG36936 | Z8ES100B12LMPS1 | 30000 | 27000 | 16 | 11.7 | 8.1 | 2.26 | 65 | 57 | 213872297
ADP | THF2B30T21 | H,YG36936 | Z8ES080B12SMPS1 | 30000 | 27400 | 16 | 11.7 | 8.1 | 2.28 | 64 | 56 | 213872296
ADP | THF2B30T21 | H,YG36936 | Z8ES040A12SMPS1 | 30000 | 26600 | 16 | 12 | 8.1 | 2.26 | 65 | 57 | 213872294
ADP | THF2B30T21 | H,YG36936 | Z8ES080B12LMPS1 | 30000 | 27400 | 16 | 11.7 | 8.1 | 2.28 | 64 | 56 | 213872295
ADP | THF2B24T21 | H,YG7J936 | Z8ET080B12LMPS1 | 23800 | 20600 | 16 | 11.7 | 8.1 | 2.22 | 63 | 54 | 213872290
ADP | THF2B24T21 | H,YG7J936 | Z8ES100B12SMPS1 | 24000 | 21200 | 16 | 11.7 | 8.1 | 2.24 | 64 | 53 | 213872289
ADP | THF2B24T21 | H,YG7J936 | Z8ES100B12LMPS1 | 24000 | 21200 | 16 | 11.7 | 8.1 | 2.24 | 64 | 53 | 213872288
ADP | THF2B24T21 | H,YG7J936 | Z8ES080B12SMPS1 | 23800 | 21000 | 16 | 11.7 | 8.1 | 2.24 | 63 | 53 | 213872287
ADP | THF2B24T21 | H,YG7J936 | Z8ES080B12LMPS1 | 23800 | 21000 | 16 | 11.7 | 8.1 | 2.24 | 63 | 53 | 213872286
ADP | THF2B24T21 | H,YG7J936 | Z8ES040A12SMPS1 | 24000 | 20800 | 16 | 11.7 | 8.1 | 2.2 | 63 | 54 | 213872285
ADP | THF2B24T21 | H,YG7J936 | Z8ES040A12LMPS1 | 24000 | 20800 | 16 | 11.7 | 8.1 | 2.2 | 63 | 54 | 213872284
ADP | THF2B24T21 | H,YG9J936 | TM8Y080B12MP11 | 23400 | 20600 | 15.2 | 12 | 8.1 | 2.1 | 64 | 51 | 213872283
ADP | 4SHP22LX160P-**A | V,A,D60H210P199 | A80UH1E090C20 | 54000 | 52500 | 17 | 11.7 | 8.45 | 2.04 | 69 | 58 | 213842865
ADP | 4SHP22LX124P-**A | H,A,DG80936 | A80UH1E040A12X | 24000 | 22000 | 21 | 13.5 | 8.5 | 1.9 | 62 | 70 | 213841885
ADP | 4SHP22LX136P-**A | H,A,DG80936 | A80UH1E045A12 | 34800 | 32600 | 20 | 12 | 8.5 | 2.14 | 63 | 53 | 213841901
ADP | 4SHP18LX136P | H,A,DD06936 | A96US2V070B12 | 23000 | 22400 | 19 | 12 | 8.1 | 1.91 | 63 | 62 | 213841916
ADP | 4SHP22LX148P-**A | H,A,DG84960 | A80UH1E100C20X | 47500 | 43500 | 18 | 11.7 | 8.1 | 2 | 64 | 57 | 213841914
ADP | 4SHP22LX136P-**A | V,A,D36H175P159 | A80UH1E090B16 | 35400 | 32800 | 20 | 12 | 8.5 | 2.18 | 63 | 53 | 213841910
ADP | 4SHP22LX148P-**A | V,A,D60H210P199 | A80UH1E100C20X | 47500 | 43500 | 18 | 11.7 | 8.15 | 2 | 64 | 57 | 213841913
ADP | 4SHP22LX136P-**A | H,A,DG80936 | A80UH1E090B16 | 35400 | 32800 | 20 | 12 | 8.5 | 2.18 | 63 | 53 | 213841911
ADP | 4SHP22LX136P-**A | H,A,DG80936 | A80UH1E080B16X | 35400 | 33200 | 19 | 12 | 8.5 | 2.14 | 63 | 53 | 213841909
ADP | 4SHP22LX136P-**A | V,A,D36H175P159 | A80UH1E080B16X | 35400 | 33200 | 19 | 12 | 8.5 | 2.14 | 63 | 53 | 213841908
ADP | YZT48B21 | AD-68(U,P)*****9 | Y82E120C20LMPS1 | 45500 | 46000 | 17 | 12 | 8.1 | 2.24 | 68 | 52 | 214061141
ADP | YZT48B21 | AD-67(P,U)*****9 | Y82E120C20LMPS1 | 45500 | 46000 | 17 | 12.5 | 8.1 | 2.18 | 68 | 50 | 214061140
ADP | YZT48B21 | AD-61H*****9 | Y82E120C20LMPS1 | 45500 | 46000 | 17 | 12 | 8.1 | 2.18 | 68 | 50 | 214061139
ADP | YZT48B21 | AD-66(P,U)*****9 | Y82E120C20LMPS1 | 45500 | 46000 | 17 | 12 | 8.1 | 2.24 | 68 | 52 | 214061138
ADP | YZT48B21 | AD-65(P,U)*****9 | Y82E120C20LMPS1 | 45500 | 46000 | 17 | 12 | 8.1 | 2.18 | 68 | 50 | 214061137
ADP | YZT48B21 | AD-65(P,U)*****1+TXV | Y82E120C20LMPS1 | 45500 | 46000 | 17 | 12 | 8.1 | 2.18 | 68 | 50 | 214061136
ADP | YZT48B21 | AD-63(P,U)*****1+TXV | Y82E120C20LMPS1 | 45500 | 46000 | 17 | 12 | 8.1 | 2.24 | 68 | 52 | 214061135
ADP | YZT48B21 | AD-64(P,U)*****9 | Y82E120C20LMPS1 | 45500 | 46000 | 17 | 12 | 8.1 | 2.24 | 68 | 52 | 214061134
ADP | YZT48B21 | AD-60H*****9 | Y82E120C20LMPS1 | 45500 | 46000 | 17 | 12 | 8.1 | 2.18 | 68 | 50 | 214061133
ADP | YZT48B21 | AD-68(U,P)*****9 | Y82E100C20LMPS1 | 46500 | 46000 | 17 | 12.5 | 8.1 | 2.26 | 67 | 53 | 214061132
ADP | YZT48B21 | AD-67(P,U)*****9 | Y82E100C20LMPS1 | 46500 | 46000 | 17 | 12.5 | 8.1 | 2.26 | 67 | 53 | 214061131
ADP | YZT48B21 | AD-61H*****9 | Y82E100C20LMPS1 | 46500 | 46000 | 17 | 12 | 8.1 | 2.26 | 67 | 53 | 214061130
ADP | YZT48B21 | AD-66(P,U)*****9 | Y82E100C20LMPS1 | 46500 | 46000 | 17 | 12 | 8.1 | 2.26 | 67 | 53 | 214061129
ADP | YZT48B21 | AD-65(P,U)*****9 | Y82E100C20LMPS1 | 46500 | 46000 | 17 | 12 | 8.1 | 2.26 | 67 | 53 | 214061128
ADP | YZT48B21 | AD-65(P,U)*****1+TXV | Y82E100C20LMPS1 | 46500 | 46000 | 17 | 12 | 8.1 | 2.26 | 67 | 53 | 214061127
ADP | YZT48B21 | AD-63(P,U)*****1+TXV | Y82E100C20LMPS1 | 46500 | 46000 | 17 | 12 | 8.1 | 2.26 | 67 | 53 | 214061126
ADP | YZT48B21 | AD-64(P,U)*****9 | Y82E100C20LMPS1 | 46500 | 46000 | 17 | 12 | 8.1 | 2.26 | 67 | 53 | 214061125
ADP | YZT48B21 | AD-60H*****9 | Y82E100C20LMPS1 | 46500 | 46000 | 17 | 12 | 8.1 | 2.26 | 67 | 53 | 214061124
ADP | YZT48B21 | AD-68(U,P)*****9 | Y82E100C16LMPS1 | 46500 | 46000 | 17 | 12.5 | 8.1 | 2.26 | 66 | 53 | 214061123
ADP | YZT48B21 | AD-67(P,U)*****9 | Y82E100C16LMPS1 | 46500 | 46000 | 17 | 12.5 | 8.1 | 2.26 | 66 | 53 | 214061122
ADP | YZT48B21 | AD-61H*****9 | Y82E100C16LMPS1 | 46500 | 46000 | 17 | 12.5 | 8.1 | 2.26 | 66 | 53 | 214061121
ADP | YZT48B21 | AD-66(P,U)*****9 | Y82E100C16LMPS1 | 46500 | 46000 | 17 | 12 | 8.1 | 2.26 | 66 | 53 | 214061120
ADP | YZT48B21 | AD-65(P,U)*****9 | Y82E100C16LMPS1 | 46500 | 46000 | 17 | 12 | 8.1 | 2.26 | 66 | 53 | 214061119
ADP | YZT48B21 | AD-65(P,U)*****1+TXV | Y82E100C16LMPS1 | 46500 | 46000 | 17 | 12 | 8.1 | 2.26 | 66 | 53 | 214061118
ADP | YZT48B21 | AD-63(P,U)*****1+TXV | Y82E100C16LMPS1 | 46500 | 46000 | 17 | 12 | 8.1 | 2.26 | 66 | 53 | 214061117
ADP | YZT48B21 | AD-64(P,U)*****9 | Y82E100C16LMPS1 | 46500 | 46000 | 17 | 12 | 8.1 | 2.26 | 66 | 53 | 214061116
ADP | YZT48B21 | AD-60H*****9 | Y82E100C16LMPS1 | 46500 | 46000 | 17 | 12 | 8.1 | 2.26 | 66 | 53 | 214061115
ADP | YZT48B21 | AD-68(U,P)*****9 | Y82E080C16LMPS1 | 46000 | 46000 | 17 | 12.5 | 8.1 | 2.26 | 67 | 52 | 214061114
ADP | YZT48B21 | AD-61H*****9 | Y82E080C16LMPS1 | 46000 | 46000 | 17 | 12.5 | 8.1 | 2.26 | 67 | 52 | 214061112
ADP | YZT48B21 | AD-67(P,U)*****9 | Y82E080C16LMPS1 | 46000 | 46000 | 17 | 13 | 8.1 | 2.26 | 67 | 52 | 214061113
ADP | YZT48B21 | AD-66(P,U)*****9 | Y82E080C16LMPS1 | 46000 | 46000 | 17 | 12.5 | 8.1 | 2.26 | 67 | 52 | 214061111
ADP | YZT48B21 | AD-65(P,U)*****9 | Y82E080C16LMPS1 | 46000 | 46000 | 17 | 12.5 | 8.1 | 2.26 | 67 | 52 | 214061110
ADP | YZT48B21 | AD-65(P,U)*****1+TXV | Y82E080C16LMPS1 | 46000 | 46000 | 17 | 12.5 | 8.1 | 2.26 | 67 | 52 | 214061109
ADP | YZT48B21 | AD-63(P,U)*****1+TXV | Y82E080C16LMPS1 | 46000 | 46000 | 17 | 12.5 | 8.1 | 2.26 | 67 | 52 | 214061108
ADP | YZT48B21 | AD-64(P,U)*****9 | Y82E080C16LMPS1 | 46000 | 46000 | 17 | 12.5 | 8.1 | 2.26 | 67 | 52 | 214061107
ADP | YZT48B21 | AD-60H*****9 | Y82E080C16LMPS1 | 46000 | 46000 | 17 | 12.5 | 8.1 | 2.26 | 67 | 52 | 214061106
ADP | YH2F30TB21 | AD-32(P,U)*****9 | Y82E080C16LMPS1 | 30000 | 26800 | 16 | 12 | 8.1 | 2.34 | 63 | 55 | 214061085
ADP | YH2F30TB21 | AD-36H*****9 | Y82E080C16LMPS1 | 30000 | 26600 | 16 | 12 | 8.1 | 2.32 | 65 | 57 | 214061082
ADP | 227TBN048**AA* | V,C48H175P389+CBPE4B* |  | 45500 | 45000 | 15.2 | 12 | 8.1 | 2.24 | 62 | 51 | 213796945
ADP | 227TBN048**AA* | V,C60H245P769+CBPE5* |  | 44500 | 45000 | 15.2 | 12 | 8.1 | 2.24 | 62 | 51 | 213796944
ADP | 227TBN048**AA* | V,C60H210P299+CBPE5* |  | 45000 | 45000 | 15.2 | 12 | 8.1 | 2.24 | 62 | 51 | 213796941
ADP | 227TBN036**AA* | V,C36H175P459+CBPE4B* |  | 34400 | 33600 | 16 | 12 | 8.1 | 2.22 | 61 | 49 | 213796940
ADP | 227TBN036**AA* | V,C36H175P139+CBPE4B* |  | 32800 | 33400 | 15.2 | 11.7 | 8.1 | 2.18 | 60 | 49 | 213796939
ADP | 227TBN036**AA* | V,C36H175P159+CBPE4B* |  | 33000 | 33600 | 16 | 11.7 | 8.1 | 2.22 | 61 | 49 | 213796937
ADP | 227TAN060**AA* | V,C60H210P199+CBPE5* |  | 56500 | 56000 | 17 | 12 | 8.1 | 2.26 | 64 | 51 | 213796929
ADP | 227TAN060**AA* | V,C60H210P179+CBPE5* |  | 55000 | 56000 | 16 | 11.7 | 8.1 | 2.26 | 64 | 51 | 213796928
ADP | 227TAN048**AA* | V,C60H210P199+CBPE5* |  | 46500 | 45000 | 16 | 12 | 8.1 | 2.3 | 62 | 51 | 213796927
ADP | 227TAN048**AA* | V,C48H175P389+CBPE4B* |  | 45500 | 45000 | 15.2 | 12 | 8.1 | 2.24 | 62 | 51 | 213796926
ADP | 227TAN048**AA* | V,C60H245P769+CBPE5* |  | 44500 | 45000 | 15.2 | 12 | 8.1 | 2.24 | 62 | 51 | 213796925
ADP | 227TAN048**AA* | V,C60H210P179+CBPE5* |  | 45000 | 45000 | 15.2 | 12 | 8.1 | 2.24 | 62 | 51 | 213796924
ADP | EL22XPV-036-230A** | HG34936 | EL195UH040NE36B* | 34200 | 32200 | 19 | 12 | 8.5 | 2.1 | 63 | 53 | 214052523
ADP | EL22XPV-036-230A** | HG80936 | EL180UH080NE48B* | 35400 | 33200 | 19 | 12 | 8.5 | 2.14 | 63 | 53 | 214052522
ADP | EL22XPV-036-230A** | HG34936 | EL180UH080NE48B* | 34400 | 32400 | 18 | 11.7 | 8.5 | 2.12 | 64 | 53 | 214052521
ADP | EL22XPV-036-230A** | HG80936 | EL180UH060NE36A* | 34600 | 32600 | 20 | 12 | 8.5 | 2.12 | 63 | 53 | 214052520
ADP | EL22XPV-036-230A** | HG34936 | EL180UH060NE36A* | 34200 | 32400 | 20 | 11.7 | 8.5 | 2.12 | 64 | 53 | 214052519
ADP | EL22XPV-036-230A** | HG80936 | EL180UH040NE36A* | 34600 | 32600 | 20 | 12 | 8.5 | 2.12 | 63 | 53 | 214052518
ADP | EL22XPV-036-230A** | HG34936 | EL180UH040NE36A* | 34200 | 32400 | 20 | 11.7 | 8.5 | 2.12 | 64 | 53 | 214052517
ADP | EL22XPV-024-230A** | HG80936 | SLP99UH070XV36B* | 23800 | 22000 | 21 | 13.5 | 8.5 | 1.92 | 62 | 70 | 214052516
ADP | EL22XPV-024-230A** | HG34936 | SLP99UH070XV36B* | 23800 | 22000 | 21 | 13.5 | 8.5 | 1.92 | 62 | 70 | 214052515
ADP | EL22XPV-024-230A** | HG80936 | SLP98UH070XV36B* | 23800 | 22000 | 21 | 13.5 | 8.5 | 1.92 | 62 | 70 | 214052514
ADP | EL22XPV-024-230A** | HG34936 | SLP98UH070XV36B* | 23800 | 22000 | 21 | 13.5 | 8.5 | 1.92 | 62 | 70 | 214052513
ADP | EL22XPV-024-230A** | HG80936 | SL297UH060NV36B* | 23800 | 22000 | 20 | 13.5 | 8.5 | 1.9 | 62 | 70 | 214052512
ADP | EL22XPV-024-230A** | HG34936 | SL297UH060NV36B* | 23800 | 22000 | 20 | 13.5 | 8.5 | 1.9 | 62 | 70 | 214052511
ADP | EL22XPV-024-230A** | HG80936 | SL297UH040NV36B* | 23800 | 22000 | 21 | 13.5 | 8.5 | 1.92 | 62 | 70 | 214052510
ADP | EL22XPV-024-230A** | HG34936 | SL297UH040NV36B* | 23800 | 22000 | 21 | 13.5 | 8.5 | 1.92 | 62 | 70 | 214052509
ADP | EL22XPV-024-230A** | HG80936 | SL280UH070XV36A* | 23800 | 22000 | 20 | 13.5 | 8.5 | 1.9 | 62 | 70 | 214052508
ADP | EL22XPV-024-230A** | HG34936 | SL280UH070XV36A* | 23800 | 22000 | 20 | 13.5 | 8.5 | 1.9 | 62 | 70 | 214052507
ADP | EL22XPV-024-230A** | HG80936 | SL280UH070V36A* | 23800 | 22000 | 20 | 13.5 | 8.5 | 1.9 | 62 | 70 | 214052506
ADP | EL22XPV-024-230A** | HG34936 | SL280UH070V36A* | 23800 | 22000 | 20 | 13.5 | 8.5 | 1.9 | 62 | 70 | 214052505
ADP | EL22XPV-024-230A** | HG80936 | SL280UH060NV36A* | 23800 | 22000 | 20 | 13.5 | 8.5 | 1.92 | 62 | 70 | 214052504
ADP | EL22XPV-024-230A** | HG34936 | SL280UH060NV36A* | 23800 | 22000 | 20 | 13.5 | 8.5 | 1.92 | 62 | 70 | 214052503
ADP | EL22XPV-024-230A** | HG80936 | ML296UH045XV36B* | 23600 | 21600 | 20 | 13 | 8.5 | 1.88 | 63 | 70 | 214052502
ADP | EL22XPV-024-230A** | HG34936 | ML296UH045XV36B* | 23600 | 21600 | 20 | 13 | 8.5 | 1.88 | 63 | 70 | 214052501
ADP | EL22XPV-024-230A** | HG80936 | ML196UH045XE36B* | 24000 | 22200 | 20 | 13 | 8.5 | 1.9 | 62 | 70 | 214052500
ADP | EL22XPV-024-230A** | HG34936 | ML196UH045XE36B* | 24000 | 22200 | 20 | 13 | 8.5 | 1.9 | 62 | 70 | 214052499
ADP | EL22XPV-024-230A** | HG80936 | ML196UH030XE36B* | 24000 | 22200 | 21 | 13 | 8.5 | 1.9 | 62 | 69 | 214052498
ADP | EL22XPV-024-230A** | HG34936 | ML196UH030XE36B* | 24000 | 22200 | 21 | 13 | 8.5 | 1.9 | 62 | 69 | 214052497
ADP | EL22XPV-024-230A** | HG80936 | ML193UH045XE36B* | 24000 | 22200 | 21 | 13.5 | 8.5 | 1.9 | 62 | 69 | 214052496
ADP | EL22XPV-024-230A** | HG34936 | ML193UH045XE36B* | 24000 | 22200 | 21 | 13.5 | 8.5 | 1.9 | 62 | 69 | 214052495
ADP | EL22XPV-024-230A** | HG80936 | ML193UH030XE36B* | 24000 | 22200 | 21 | 13 | 8.5 | 1.9 | 62 | 70 | 214052494
ADP | EL22XPV-024-230A** | HG34936 | ML193UH030XE36B* | 24000 | 22200 | 21 | 13 | 8.5 | 1.9 | 62 | 70 | 214052493
ADP | EL22XPV-024-230A** | HG80936 | ML180UH045XE36A* | 23400 | 21200 | 21 | 13.5 | 8.5 | 1.86 | 62 | 70 | 214052492
ADP | EL22XPV-024-230A** | HG34936 | ML180UH045XE36A* | 23400 | 21200 | 21 | 13.5 | 8.5 | 1.86 | 62 | 70 | 214052491
ADP | EL22XPV-024-230A** | HG34936 | ML180UH045V36A* | 23600 | 21400 | 21 | 13.5 | 8.5 | 1.88 | 62 | 70 | 214052489
ADP | EL22XPV-024-230A** | HG80936 | ML180UH045E36A* | 23400 | 21200 | 21 | 13.5 | 8.5 | 1.86 | 62 | 70 | 214052488
ADP | EL22XPV-024-230A** | HG34936 | ML180UH045E36A* | 23400 | 21200 | 21 | 13.5 | 8.5 | 1.86 | 62 | 70 | 214052487
ADP | EL22XPV-024-230A** | HG34936 | ML180UH030V36A* | 23600 | 21400 | 21 | 13.5 | 8.5 | 1.88 | 62 | 70 | 214052485
ADP | EL22XPV-024-230A** | HG80936 | EL296UH045XV36B* | 23800 | 22200 | 20 | 13.5 | 8.5 | 1.9 | 62 | 69 | 214052484
ADP | 4HP17L18P-**A | V,A,D36H***P429 | 96G2UH045BV12 | 18000 | 15800 | 16 | 13.5 | 8.1 | 2.02 | 63 | 52 | 213796200
ADP | 4SHP22LX160P-**A | F,PE*TT9960 |  | 53500 | 53000 | 17.5 | 11.7 | 8.5 | 2.08 | 68 | 55 | 213796215
ADP | 4SHP22LX148P-**A | F,PE*TT4948 |  | 46000 | 42500 | 18 | 12 | 8.1 | 1.9 | 64 | 53 | 213796214
ADP | 4HP17L42P-**A | A60VGC+TXV+AEFE5* |  | 41000 | 37400 | 15.2 | 13 | 8.1 | 2.14 | 66 | 53 | 213796211
ADP | 4SHP22LX136P-**A | F,PE*TT1937 |  | 35600 | 32000 | 17 | 12 | 8.7 | 2.22 | 66 | 55 | 213796209
ADP | 4SHP22LX124P-**A | F,PE*E34930 |  | 23000 | 20600 | 21 | 13 | 8.55 | 2.24 | 64 | 76 | 213796208
ADP | 4SHP22LX124P-**A | F,PE*G33925 |  | 22800 | 20600 | 21 | 13 | 8.45 | 2.2 | 64 | 76 | 213796207
ADP | 4SHP17LE148P-**A | H,A,DE84948+AEFE4B* |  | 48000 | 43000 | 15.2 | 12.5 | 8.4 | 2.32 | 68 | 56 | 213796180
ADP | 4SHP17LE148P-**A | H,A,DE84960+AEFE5* |  | 47500 | 43000 | 15.2 | 12.5 | 8.5 | 2.28 | 68 | 56 | 213796179
ADP | 4SHP17LE142P-**A | H,A,DE84948+AEFE4B* |  | 41500 | 38000 | 15.2 | 13 | 8.3 | 2.2 | 66 | 53 | 213796173
ADP | 4SHP17LE142P-**A | H,A,DE48948+AEFE4B* |  | 41000 | 37400 | 15.2 | 13 | 8.1 | 2.14 | 66 | 53 | 213796172
ADP | 4SHP22LX124P-**A | H,A,DE35936+AEFE3A* |  | 23800 | 20600 | 20 | 13 | 8.8 | 2.12 | 67 | 73 | 213796169
ADP | 4SHP22LX124P-**A | H,A,DE33936+AEFE3A* |  | 22600 | 20600 | 20 | 13 | 8.45 | 2.2 | 64 | 76 | 213796168
ADP | 4TWL5030N1 | PL36H175P159 | L8V1A060U3VSB | 27600 | 27400 | 15.2 | 12.5 | 8.1 | 2 | 65 | 51 | 214071467
ADP | 4TWL5030N1 | FG82936 | L8V1A040U3VSB | 27800 | 27600 | 15.2 | 12.5 | 8.1 | 2 | 66 | 52 | 214071466
ADP | 4TWL5030N1 | FG80936 | L8V1A040U3VSB | 27800 | 27600 | 15.2 | 12.5 | 8.1 | 2 | 66 | 52 | 214071465
ADP | 4TWL5030N1 | V,T36H***P449 | L8V1A040U3VSB | 27800 | 27600 | 15.2 | 12.5 | 8.1 | 2 | 66 | 52 | 214071464
ADP | 4TWL5030N1 | FG35936 | L8V1A040U3VSB | 27800 | 27600 | 15.2 | 12 | 8.1 | 2 | 66 | 52 | 214071463
ADP | 4TWL5030N1 | PL36H175P789 | L8V1A040U3VSB | 27800 | 27600 | 15.2 | 12.5 | 8.1 | 2 | 66 | 52 | 214071462
ADP | 4TWL5030N1 | PL36H175P159 | L8V1A040U3VSB | 27800 | 27600 | 15.2 | 12.5 | 8.1 | 2 | 66 | 52 | 214071461
ADP | 4TWL5024N1 | FG82936 | S9V2B060U4PSC | 25600 | 24000 | 16 | 12 | 8.1 | 2.2 | 73 | 58 | 214071460
ADP | 4TWL5024N1 | FG81936 | S9V2B060U4PSC | 25600 | 24000 | 16 | 12 | 8.1 | 2.2 | 73 | 58 | 214071459
ADP | 4TWL5024N1 | FG80936 | S9V2B060U4PSC | 25400 | 24000 | 16 | 12 | 8.1 | 2.2 | 73 | 58 | 214071458
ADP | 4TWL5024N1 | FG47936 | S9V2B060U4PSC | 25600 | 24000 | 16 | 12.5 | 8.1 | 2.2 | 73 | 58 | 214071457
ADP | 4TWL5024N1 | PL36H210P179 | S9V2B060U4PSC | 25600 | 24000 | 16 | 12 | 8.1 | 2.2 | 73 | 58 | 214071456
ADP | 4TWL5024N1 | FG35936 | S9V2B060U4PSC | 25600 | 24000 | 15.2 | 12.5 | 8.1 | 2.1 | 76 | 59 | 214071455
ADP | 4TWL5024N1 | PL36H175P789 | S9V2B060U4PSC | 25400 | 24000 | 16 | 12 | 8.1 | 2.2 | 73 | 58 | 214071454
ADP | 4TWL5024N1 | V,T36H175P159 | S9V2B060U4PSC | 25600 | 24000 | 15.2 | 12.5 | 8.1 | 2.1 | 76 | 59 | 214071453
ADP | 4TWL5024N1 | PL36H175P159 | S9V2B060U4PSC | 25600 | 24000 | 15.2 | 12.5 | 8.1 | 2.1 | 76 | 59 | 214071452
ADP | 4TWL5024N1 | PL36H210P299 | S9V2B060U4PSC | 25600 | 24000 | 16 | 12.5 | 8.1 | 2.1 | 76 | 59 | 214071451
ADP | 4TWL5024N1 | FG82936 | S9V2B040U3VSB | 25600 | 24000 | 16 | 12 | 8.1 | 2.2 | 73 | 58 | 214071450
ADP | 4TWL5024N1 | FG81936 | S9V2B040U3VSB | 25600 | 24000 | 16 | 12 | 8.1 | 2.2 | 73 | 58 | 214071449
ADP | 4TWL5024N1 | FG80936 | S9V2B040U3VSB | 25400 | 24000 | 16 | 12 | 8.1 | 2.2 | 73 | 58 | 214071448
ADP | 4TWL5024N1 | FG47936 | S9V2B040U3VSB | 25600 | 24000 | 16 | 12.5 | 8.1 | 2.2 | 73 | 58 | 214071447
ADP | 4TWL5024N1 | PL36H210P179 | S9V2B040U3VSB | 25600 | 24000 | 16 | 12 | 8.1 | 2.2 | 73 | 58 | 214071446
ADP | 4TWL5024N1 | FG35936 | S9V2B040U3VSB | 25600 | 24000 | 15.2 | 12.5 | 8.1 | 2.1 | 76 | 59 | 214071445
ADP | 4TWL5024N1 | PL36H175P789 | S9V2B040U3VSB | 25400 | 24000 | 16 | 12 | 8.1 | 2.2 | 73 | 58 | 214071444
ADP | 4TWL5024N1 | V,T36H175P159 | S9V2B040U3VSB | 25600 | 24000 | 15.2 | 12.5 | 8.1 | 2.1 | 76 | 59 | 214071443
ADP | 4TWL5024N1 | PL36H175P159 | S9V2B040U3VSB | 25600 | 24000 | 15.2 | 12.5 | 8.1 | 2.1 | 76 | 59 | 214071442
ADP | 4TWL5024N1 | PL36H210P299 | S9V2B040U3VSB | 25600 | 24000 | 16 | 12.5 | 8.1 | 2.2 | 73 | 58 | 214071441
ADP | 4TWL5024N1 | FG82936 | S9V2B040U3PSC | 25600 | 24000 | 16 | 12 | 8.1 | 2.2 | 72 | 58 | 214071440
ADP | 4TWL5024N1 | FG81936 | S9V2B040U3PSC | 25600 | 24000 | 16 | 12 | 8.1 | 2.2 | 73 | 58 | 214071439
ADP | 4TWL5024N1 | FG80936 | S9V2B040U3PSC | 25400 | 24000 | 16 | 12 | 8.1 | 2.2 | 73 | 58 | 214071438
ADP | 4TWL5024N1 | FG47936 | S9V2B040U3PSC | 25600 | 24000 | 16 | 12.5 | 8.1 | 2.2 | 73 | 58 | 214071437
ADP | 4TWL5024N1 | PL36H210P179 | S9V2B040U3PSC | 25600 | 24000 | 16 | 12 | 8.1 | 2.2 | 73 | 58 | 214071436
ADP | 4TWL5024N1 | PL36H175P789 | S9V2B040U3PSC | 25400 | 24000 | 16 | 12 | 8.1 | 2.2 | 73 | 58 | 214071434
ADP | 4TWL5024N1 | PL36H210P299 | S9V2B040U3PSC | 25600 | 24000 | 16 | 12.5 | 8.1 | 2.2 | 73 | 58 | 214071431
ADP | 4TWL5024N1 | FG82936 | S8V2B060M4PDB | 25600 | 24000 | 16 | 12 | 8.1 | 2.2 | 73 | 58 | 214071430
ADP | 4TWL5024N1 | FG81936 | S8V2B060M4PDB | 25600 | 24000 | 16 | 12 | 8.1 | 2.2 | 73 | 58 | 214071429
ADP | 4TWL5024N1 | FG80936 | S8V2B060M4PDB | 25600 | 24000 | 16 | 12 | 8.1 | 2.2 | 73 | 58 | 214071428
ADP | 4TWL5024N1 | FG47936 | S8V2B060M4PDB | 25600 | 24000 | 16 | 12.5 | 8.1 | 2.1 | 76 | 60 | 214071427
ADP | 4TWL5024N1 | PL36H210P179 | S8V2B060M4PDB | 25600 | 24000 | 16 | 12 | 8.1 | 2.2 | 73 | 58 | 214071426
ADP | 4TWL5024N1 | FG35936 | S8V2B060M4PDB | 25600 | 24000 | 15.2 | 12.5 | 8.1 | 2.1 | 76 | 60 | 214071425
ADP | 4TWL5024N1 | PL36H175P789 | S8V2B060M4PDB | 25400 | 24000 | 16 | 12 | 8.1 | 2.2 | 73 | 58 | 214071424
ADP | 4TWL5024N1 | V,T36H175P159 | S8V2B060M4PDB | 25600 | 24000 | 15.2 | 12.5 | 8.1 | 2.1 | 76 | 60 | 214071423
ADP | 4TWL5024N1 | PL36H175P159 | S8V2B060M4PDB | 25600 | 24000 | 15.2 | 12.5 | 8.1 | 2.1 | 76 | 60 | 214071422
ADP | 4TWL5024N1 | FG35936 | S8V2B060M4PCB | 25600 | 24000 | 15.2 | 12.5 | 8.1 | 2.1 | 76 | 60 | 214071415
ADP | 4TWL5024N1 | PL36H210P299 | S8V2B060M4PDB | 25600 | 24000 | 16 | 12.5 | 8.1 | 2.1 | 76 | 60 | 214071421
ADP | 4TWL5024N1 | FG82936 | S8V2B060M4PCB | 25600 | 24000 | 16 | 12 | 8.1 | 2.2 | 73 | 58 | 214071420
ADP | 4TWL5024N1 | FG81936 | S8V2B060M4PCB | 25600 | 24000 | 16 | 12 | 8.1 | 2.2 | 73 | 58 | 214071419
ADP | 4TWL5024N1 | FG80936 | S8V2B060M4PCB | 25600 | 24000 | 16 | 12 | 8.1 | 2.2 | 73 | 58 | 214071418
ADP | 4TWL5024N1 | FG47936 | S8V2B060M4PCB | 25600 | 24000 | 16 | 12.5 | 8.1 | 2.2 | 73 | 58 | 214071417
ADP | 4TWL5024N1 | PL36H210P179 | S8V2B060M4PCB | 25600 | 24000 | 16 | 12 | 8.1 | 2.2 | 73 | 58 | 214071416
ADP | 4TWL5024N1 | PL36H175P789 | S8V2B060M4PCB | 25400 | 24000 | 16 | 12 | 8.1 | 2.2 | 73 | 58 | 214071414
ADP | 4TWL5024N1 | V,T36H175P159 | S8V2B060M4PCB | 25600 | 24000 | 15.2 | 12.5 | 8.1 | 2.1 | 76 | 60 | 214071413
ADP | 4TWL5024N1 | FG82936 | S8V2A040M3PDB | 25600 | 24000 | 16 | 12 | 8.1 | 2.1 | 71 | 57 | 214071410
ADP | 4TWL5024N1 | PL36H175P159 | S8V2B060M4PCB | 25600 | 24000 | 15.2 | 12.5 | 8.1 | 2.1 | 76 | 60 | 214071412
ADP | 4TWL5024N1 | PL36H210P299 | S8V2B060M4PCB | 25600 | 24000 | 16 | 12.5 | 8.1 | 2.1 | 76 | 60 | 214071411
ADP | 4TWL5024N1 | FG80936 | S8V2A040M3PDB | 25400 | 24000 | 16 | 12 | 8.1 | 2.1 | 71 | 57 | 214071409
ADP | 4TWL5024N1 | V,T36H***P449 | S8V2A040M3PDB | 25600 | 24000 | 15.2 | 12.5 | 8.1 | 2 | 75 | 59 | 214071408
ADP | 4TWL5024N1 | FG35936 | S8V2A040M3PDB | 25600 | 24000 | 15.2 | 12.5 | 8.1 | 2 | 75 | 59 | 214071407
ADP | 4TWL5024N1 | PL36H175P789 | S8V2A040M3PDB | 25400 | 24000 | 16 | 12 | 8.1 | 2.1 | 71 | 57 | 214071406
ADP | 4TWL5024N1 | PL36H175P159 | S8V2A040M3PDB | 25600 | 24000 | 15.2 | 12.5 | 8.1 | 2 | 75 | 59 | 214071405
ADP | 4TWL5024N1 | FG82936 | S8V2A040M3PCB | 25600 | 24000 | 16 | 12 | 8.1 | 2.1 | 71 | 57 | 214071404
ADP | 4TWL5024N1 | FG80936 | S8V2A040M3PCB | 25400 | 24000 | 16 | 12 | 8.1 | 2.1 | 71 | 57 | 214071403
ADP | 4TWL5024N1 | V,T36H***P449 | S8V2A040M3PCB | 25600 | 24000 | 15.2 | 12.5 | 8.1 | 2 | 75 | 59 | 214071402
ADP | 4TWL5024N1 | FG35936 | S8V2A040M3PCB | 25600 | 24000 | 15.2 | 12.5 | 8.1 | 2 | 75 | 59 | 214071401
ADP | 4TWL5024N1 | PL36H175P789 | S8V2A040M3PCB | 25400 | 24000 | 16 | 12 | 8.1 | 2.1 | 71 | 57 | 214071400
ADP | 4TWL5024N1 | FG82936 | L8V1A060U3VSB | 25600 | 24000 | 16 | 12 | 8.1 | 2.1 | 72 | 58 | 214071398
ADP | 4TWL5024N1 | PL36H175P159 | S8V2A040M3PCB | 25600 | 24000 | 15.2 | 12.5 | 8.1 | 2 | 75 | 59 | 214071399
ADP | 4TWL5024N1 | FG80936 | L8V1A060U3VSB | 25400 | 24000 | 16 | 12 | 8.1 | 2.1 | 72 | 58 | 214071397
ADP | 4TWL5024N1 | V,T36H***P449 | L8V1A040U3VSB | 25600 | 24000 | 15.2 | 12.5 | 8.1 | 2 | 75 | 60 | 214071390
ADP | N4H7T24*K*AAA* | PL36H210P299 | *96VTN0401712B* | 23000 | 22600 | 16 | 12.5 | 8.1 | 2.3 | 60 | 46 | 213740402
ADP | 25TPA748A**30* | V,C60H210P199 | 58TP*B110V21**22 | 46000 | 45000 | 16 | 12.5 | 8.1 | 2.28 | 63 | 52 | 213881692
ADP | 25TPA748A**30* | PL60H210P199 | 58TP*B110V21**22 | 46000 | 45000 | 16 | 12.5 | 8.1 | 2.28 | 63 | 52 | 213881691
ADP | 4SHP22LX136P-**A | V,A,D36H175P159 | A80UH1E070B12 | 35200 | 32800 | 20 | 12 | 8.5 | 2.16 | 63 | 53 | 213841906
ADP | 4SHP22LX136P-**A | H,A,DG80936 | A80UH1E070B12 | 35200 | 31800 | 20 | 12 | 8.8 | 2.22 | 67 | 56 | 213841907
ADP | 4SHP22LX136P-**A | H,A,DG80936 | A80UH1E060A12X | 34600 | 32600 | 20 | 12 | 8.5 | 2.12 | 63 | 53 | 213841903
ADP | 4SHP22LX136P-**A | V,A,D36H***P449 | A80UH1E070A12 | 34800 | 32600 | 20 | 12 | 8.5 | 2.14 | 63 | 53 | 213841904
ADP | 4SHP22LX136P-**A | H,A,DG80936 | A80UH1E070A12 | 34800 | 32600 | 20 | 12 | 8.5 | 2.14 | 63 | 53 | 213841905
ADP | 4SHP22LX136P-**A | V,A,D36H***P449 | A80UH1E060A12X | 34200 | 32400 | 20 | 11.7 | 8.5 | 2.12 | 64 | 53 | 213841902
ADP | 4SHP22LX136P-**A | V,A,D36H***P449 | A80UH1E045A12 | 34800 | 32600 | 20 | 12 | 8.5 | 2.14 | 63 | 53 | 213841900
ADP | 4SHP22LX136P-**A | V,A,D36H***P449 | A80UH1E040A12X | 34200 | 32400 | 20 | 11.7 | 8.5 | 2.12 | 64 | 53 | 213841898
ADP | 4SHP22LX136P-**A | H,A,DG80936 | A80UH1E040A12X | 34600 | 32600 | 20 | 12 | 8.5 | 2.12 | 63 | 53 | 213841899
ADP | 4SHP22LX124P-**A | H,A,DG80936 | A80UH1E070B12 | 24000 | 21600 | 20 | 14 | 8.5 | 1.9 | 63 | 70 | 213841897
ADP | 4SHP22LX124P-**A | H,A,DG8J936 | A80UH1E070B12 | 24000 | 21600 | 20 | 14 | 8.5 | 1.9 | 63 | 70 | 213841896
ADP | 4SHP22LX124P-**A | H,A,DG8J936 | A80UH1E070A12 | 24000 | 21600 | 20 | 13.5 | 8.5 | 1.9 | 63 | 70 | 213841893
ADP | 4SHP22LX124P-**A | H,A,DG8J936 | A80UH1E040A12X | 24000 | 22000 | 21 | 13.5 | 8.5 | 1.9 | 62 | 70 | 213841884
ADP | 4SHP22LX124P-**A | H,A,DG80936 | A80UH1E070A12 | 24000 | 21600 | 20 | 13.5 | 8.5 | 1.9 | 63 | 70 | 213841894
ADP | 4SHP22LX124P-**A | V,A,D36H175P159 | A80UH1E070B12 | 24000 | 21600 | 20 | 14 | 8.5 | 1.9 | 63 | 70 | 213841895
ADP | 4SHP22LX124P-**A | V,A,D36H***P449 | A80UH1E070A12 | 24000 | 21600 | 20 | 13.5 | 8.5 | 1.9 | 63 | 70 | 213841892
ADP | 4SHP22LX124P-**A | H,A,DG8J936 | A80UH1E060A12X | 24000 | 22000 | 21 | 13.5 | 8.5 | 1.9 | 62 | 70 | 213841890
ADP | 4SHP22LX124P-**A | H,A,DG80936 | A80UH1E045A12 | 23400 | 21200 | 21 | 13.5 | 8.5 | 1.86 | 62 | 70 | 213841888
ADP | 4SHP22LX124P-**A | H,A,DG80936 | A80UH1E060A12X | 24000 | 22000 | 21 | 13.5 | 8.5 | 1.9 | 62 | 70 | 213841891
ADP | 4SHP22LX124P-**A | V,A,D36H***P449 | A80UH1E040A12X | 24000 | 22000 | 21 | 13.5 | 8.5 | 1.9 | 62 | 70 | 213841883
ADP | 4SHP22LX124P-**A | V,A,D36H***P449 | A80UH1E060A12X | 24000 | 22000 | 21 | 13.5 | 8.5 | 1.9 | 62 | 70 | 213841889
ADP | 4SHP22LX124P-**A | H,A,DG8J936 | A80UH1E045A12 | 23400 | 21200 | 21 | 13.5 | 8.5 | 1.86 | 62 | 70 | 213841887
ADP | 4SHP22LX124P-**A | V,A,D36H***P449 | A80UH1E045A12 | 23400 | 21200 | 21 | 13.5 | 8.5 | 1.86 | 62 | 70 | 213841886
ADP | FLEXX36HP230V1AO | SK3925 |  | 22200 | 22400 | 17 | 11.7 | 8.75 | 1.76 | 67 | 96 | 207185890
ADP | 4HP18V36P | H,A,DG8J936 | 96G2UH070BV12 | 23200 | 22400 | 19 | 12 | 8.1 | 1.91 | 63 | 62 | 213828510
ADP | 4HP18V36P | H,A,DG8J936 | 96G2UH045BV12 | 23200 | 22400 | 19 | 12 | 8.1 | 1.89 | 63 | 62 | 213828509
ADP | 4SHP18LX136P | H,A,DG8J936 | A97US2V070B12 | 23000 | 22400 | 19 | 12 | 8.1 | 1.91 | 63 | 62 | 213828504
ADP | YH2F24TB21 | AD-34(P,U)*****1+TXV | Y82E080B12LMPS1 | 23800 | 20600 | 16 | 11.7 | 8.1 | 2.22 | 63 | 54 | 214061078
ADP | YH2F24TB21 | AD-35H*****9 | Y82E080B12LMPS1 | 23800 | 20600 | 16 | 11.7 | 8.1 | 2.22 | 63 | 54 | 214061077
ADP | YH2F24TB21 | AD-35(P,U)*****9 | Y82E080B12LMPS1 | 23800 | 20600 | 16 | 11.7 | 8.1 | 2.22 | 63 | 54 | 214061076
ADP | YH2F24TB21 | AD-35(P,U)*****1+TXV | Y82E080B12LMPS1 | 23800 | 20600 | 16 | 11.7 | 8.1 | 2.22 | 63 | 54 | 214061075
ADP | EL22XPV-024-230A** | HG80936 | ML180UH070XE36B* | 23800 | 21600 | 20 | 13.5 | 8.5 | 1.9 | 63 | 70 | 214061828
ADP | EL22XPV-024-230A** | HG80936 | ML180UH070XE36A* | 24000 | 21600 | 20 | 13.5 | 8.5 | 1.9 | 63 | 70 | 214061827
ADP | EL22XPV-024-230A** | HG80936 | ML180UH070V48B* | 24000 | 21800 | 21 | 13.5 | 8.5 | 1.92 | 62 | 70 | 214061826
ADP | EL22XPV-024-230A** | HG80936 | ML180UH070V36B* | 24000 | 21600 | 22 | 14 | 8.5 | 1.9 | 63 | 70 | 214061825
ADP | EL22XPV-024-230A** | HG80936 | ML180UH070V36A* | 23800 | 21600 | 21 | 13.5 | 8.5 | 1.9 | 62 | 70 | 214061824
ADP | EL22XPV-024-230A** | HG80936 | ML180UH070E36B* | 24000 | 21600 | 20 | 14 | 8.5 | 1.9 | 63 | 70 | 214061823
ADP | EL22XPV-024-230A** | HG80936 | ML180UH070E36A* | 24000 | 21600 | 20 | 13.5 | 8.5 | 1.9 | 63 | 70 | 214061822
ADP | EL22XPV-024-230A** | HG80936 | EL296UH070XV36B* | 23800 | 22000 | 21 | 13.5 | 8.5 | 1.92 | 62 | 70 | 214061821
ADP | EL22XPV-024-230A** | HG80936 | EL296UH070XE36B* | 24000 | 22200 | 20 | 13.5 | 8.5 | 1.9 | 62 | 69 | 214061820
ADP | EL22XPV-024-230A** | HG80936 | EL280UH070XE36A* | 24000 | 22000 | 21 | 13.5 | 8.5 | 1.92 | 62 | 70 | 214061819
ADP | EL22XPV-024-230A** | HG80936 | EL280UH070E36A* | 24000 | 22000 | 21 | 13.5 | 8.5 | 1.92 | 62 | 70 | 214061818
ADP | EL22XPV-024-230A** | HG80936 | EL196UH070XE36B* | 24000 | 22200 | 20 | 13 | 8.5 | 1.9 | 62 | 70 | 214061817
ADP | EL18XPV-024-230A** | HG80936 | EL280UH070XE36A* | 23400 | 22000 | 21 | 12.5 | 8.1 | 2.16 | 67 | 53 | 214061807
ADP | EL18XPV-024-230A** | HG80936 | EL280UH070E36A* | 23400 | 22000 | 21 | 12.5 | 8.1 | 2.16 | 67 | 53 | 214061806
ADP | EL18XPV-024-230A** | HG80936 | EL196UH070XE36B* | 23200 | 22000 | 19 | 12.5 | 8.1 | 2.16 | 66 | 49 | 214061805
ADP | EL17XP1-030-230A** | HG80936 | ML193UH030XE36B* | 29600 | 26400 | 15.2 | 13 | 8.1 | 2.26 | 65 | 52 | 214061802
ADP | EL17XP1-018-230A** | HG80936 | ML193UH070XE36B* | 18000 | 15600 | 16 | 14 | 8.1 | 2.1 | 63 | 50 | 214061783
ADP | THF2B42T21 | H,YG48960 | Z8ET120C20LMPS1 | 40500 | 38000 | 16 | 12 | 8.1 | 2.36 | 64 | 57 | 213872333
ADP | THF2B42T21 | H,YG48960 | Z8ET100C20LMPS1 | 41500 | 38000 | 16 | 12 | 8.1 | 2.38 | 66 | 56 | 213872332
ADP | THF2B42T21 | H,YG48960 | Z8ET080C16LMPS1 | 41000 | 38500 | 16 | 12 | 8.1 | 2.38 | 64 | 57 | 213872331
ADP | THF2B42T21 | H,YG48960 | Z8ES130D20SMPS1 | 40500 | 36800 | 16 | 12 | 8.1 | 2.28 | 66 | 55 | 213872330
ADP | THF2B42T21 | H,YG48960 | Z8ES130D20LMPS1 | 40500 | 38000 | 16 | 12 | 8.1 | 2.24 | 64 | 54 | 213872329
ADP | THF2B42T21 | H,YG48960 | Z8ES120C20SMPS1 | 40500 | 38500 | 16 | 12 | 8.1 | 2.34 | 64 | 57 | 213872328
ADP | THF2B42T21 | H,YG48960 | Z8ES120C20LMPS1 | 40500 | 38500 | 16 | 12 | 8.1 | 2.34 | 64 | 57 | 213872327
ADP | THF2B42T21 | H,YG48960 | Z8ES100C16SMPS1 | 40500 | 38500 | 16 | 12 | 8.1 | 2.36 | 64 | 57 | 213872325
ADP | THF2B42T21 | H,YG48960 | Z8ES120C16SMPS1 | 41000 | 38500 | 16 | 12 | 8.1 | 2.22 | 64 | 55 | 213872326
ADP | THF2B42T21 | H,YG48960 | Z8ES100C16LMPS1 | 40500 | 38500 | 16 | 12 | 8.1 | 2.36 | 64 | 57 | 213872324
ADP | THF2B42T21 | H,YG48960 | Z8ES100B12SMPS1 | 40500 | 38500 | 16 | 12 | 8.1 | 2.34 | 64 | 57 | 213872323
ADP | THF2B42T21 | H,YG48960 | Z8ES080C20SMPS1 | 40500 | 38500 | 16 | 12 | 8.1 | 2.36 | 64 | 57 | 213872321
ADP | THF2B42T21 | H,YG48960 | Z8ES100B12LMPS1 | 40500 | 38500 | 16 | 12 | 8.1 | 2.34 | 64 | 57 | 213872322
ADP | THF2B42T21 | H,YG48960 | Z8ES080C20LMPS1 | 40500 | 38000 | 16 | 12 | 8.1 | 2.22 | 64 | 54 | 213872320
ADP | THF2B42T21 | H,YG48960 | Z8ES080C16LMPS1 | 41000 | 37400 | 16 | 12 | 8.1 | 2.3 | 65 | 56 | 213872318
ADP | THF2B42T21 | H,YG48960 | Z8ES080C16SMPS1 | 41000 | 37400 | 16 | 12 | 8.1 | 2.3 | 65 | 56 | 213872319
ADP | THF2B42T21 | H,YG48960 | Z8ES080B12SMPS1 | 40000 | 38000 | 16 | 12 | 8.1 | 2.34 | 63 | 57 | 213872317
ADP | THF2B42T21 | H,YG48960 | Z8ES080B12LMPS1 | 40000 | 38000 | 16 | 12 | 8.1 | 2.34 | 63 | 57 | 213872316
ADP | THF2B42T21 | H,YG48960 | TP9C120D20MP13 | 40500 | 38500 | 16 | 12 | 8.1 | 2.14 | 64 | 51 | 213872315
ADP | THF2B42T21 | H,YG48960 | TP9C100C20MP13 | 40500 | 38000 | 16 | 12 | 8.1 | 2.12 | 65 | 52 | 213872314
ADP | THF2B42T21 | H,YG48960 | TP9C100C16MP13 | 40000 | 38000 | 16 | 12 | 8.1 | 2.08 | 63 | 49 | 213872313
ADP | THF2B42T21 | H,YG48960 | TP9C080C16MP13 | 40000 | 38000 | 15.2 | 11.7 | 8.1 | 2.06 | 64 | 50 | 213872312
ADP | THF2B42T21 | H,YG48960 | TP9C080B12MP13 | 39500 | 37800 | 15.2 | 12 | 8.1 | 2.06 | 64 | 51 | 213872311
ADP | THF2B42T21 | H,YG48960 | TP9C060B12MP13 | 39500 | 37800 | 15.2 | 12 | 8.1 | 2 | 63 | 49 | 213872310
ADP | THF2B42T21 | H,YG48960 | TM8Y120C20MP11 | 40500 | 38000 | 16 | 12 | 8.1 | 2.16 | 65 | 52 | 213872309
ADP | THF2B42T21 | H,YG48960 | TM8Y100C20MP11 | 40500 | 38000 | 16 | 12 | 8.1 | 2.16 | 65 | 52 | 213872308
ADP | THF2B42T21 | H,YG48960 | TM8Y100C16MP11 | 40000 | 38000 | 16 | 12 | 8.1 | 2.12 | 66 | 53 | 213872307
ADP | THF2B42T21 | H,YG48960 | TM8Y080C16MP11 | 40000 | 38000 | 16 | 12 | 8.1 | 2.06 | 63 | 49 | 213872306
ADP | YH2F42TB21 | AD-60(P,U)*****9 | Y82E120C20LMPS1 | 40500 | 38000 | 16 | 12 | 8.1 | 2.36 | 64 | 57 | 214061169
ADP | YH2F42TB21 | AD-48H*****9 | Y82E120C20LMPS1 | 40500 | 38000 | 15.2 | 12 | 8.1 | 2.36 | 64 | 57 | 214061168
ADP | YH2F42TB21 | AD-60(P,U)*****9 | Y82E100C20LMPS1 | 40500 | 37800 | 16 | 12 | 8.1 | 2.24 | 63 | 54 | 214061167
ADP | YH2F42TB21 | AD-48H*****9 | Y82E100C20LMPS1 | 40500 | 37800 | 15.2 | 12 | 8.1 | 2.24 | 63 | 54 | 214061166
ADP | YH2F42TB21 | AD-48H*****9 | Y82E100C16LMPS1 | 40500 | 38000 | 15.2 | 12 | 8.1 | 2.22 | 64 | 54 | 214061165
ADP | YH2F42TB21 | AD-60(P,U)*****9 | Y82E080C16LMPS1 | 41000 | 38000 | 16 | 12 | 8.1 | 2.24 | 64 | 54 | 214061164
ADP | YH2F42TB21 | AD-48H*****9 | Y82E080C16LMPS1 | 41000 | 38500 | 16 | 12 | 8.1 | 2.38 | 64 | 57 | 214061163
ADP | YH2F42TB21 | AD-60(P,U)*****9 | Y82E080B12LMPS1 | 40000 | 38000 | 16 | 12 | 8.1 | 2.34 | 63 | 57 | 214061162
ADP | YH2F42TB21 | AD-48H*****9 | Y82E080B12LMPS1 | 40000 | 38000 | 15.2 | 12 | 8.1 | 2.34 | 63 | 57 | 214061161
ADP | GH7TAN460**AA* | V,C60H210P199+CBPE5* |  | 56500 | 56000 | 17 | 12 | 8.1 | 2.26 | 64 | 51 | 213797176
ADP | GH7TAN460**AA* | V,C60H210P179+CBPE5* |  | 55000 | 56000 | 16 | 11.7 | 8.1 | 2.26 | 64 | 51 | 213797174
ADP | GH7TAN460**AA* | V,C60H210P299+CBPE5* |  | 54500 | 56000 | 16 | 11.7 | 8.1 | 2.26 | 64 | 51 | 213797173
ADP | GH7TAN448**AA* | V,C60H210P199+CBPE5* |  | 46500 | 45000 | 16 | 12 | 8.1 | 2.3 | 62 | 51 | 213797172
ADP | GH7TAN448**AA* | V,C60H210P179+CBPE5* |  | 45000 | 45000 | 15.2 | 12 | 8.1 | 2.24 | 62 | 51 | 213797169
ADP | EL22XPV-036-230A** | HG34936 | ML180UH070V36B* | 34600 | 32600 | 20 | 12 | 8.5 | 2.14 | 63 | 53 | 214052563
ADP | EL22XPV-036-230A** | HG80936 | ML180UH070V36A* | 35200 | 33000 | 20 | 12 | 8.5 | 2.12 | 63 | 53 | 214052562
ADP | EL22XPV-036-230A** | HG34936 | ML180UH070V36A* | 34800 | 32800 | 20 | 11.7 | 8.5 | 2.12 | 63 | 53 | 214052561
ADP | EL22XPV-036-230A** | HG80936 | ML180UH070E36B* | 35200 | 31800 | 20 | 12 | 8.8 | 2.22 | 67 | 56 | 214052560
ADP | EL22XPV-036-230A** | HG34936 | ML180UH070E36B* | 34800 | 32600 | 20 | 12 | 8.5 | 2.14 | 63 | 53 | 214052559
ADP | EL22XPV-036-230A** | HG80936 | ML180UH070E36A* | 34800 | 32600 | 20 | 12 | 8.5 | 2.14 | 63 | 53 | 214052558
ADP | EL22XPV-036-230A** | HG34936 | ML180UH070E36A* | 34400 | 32400 | 20 | 12 | 8.5 | 2.14 | 64 | 53 | 214052557
ADP | EL22XPV-036-230A** | HG80936 | ML180UH045XE36A* | 34800 | 32600 | 20 | 12 | 8.5 | 2.14 | 63 | 53 | 214052556
ADP | EL22XPV-036-230A** | HG34936 | ML180UH045XE36A* | 34400 | 32400 | 20 | 12 | 8.5 | 2.14 | 63 | 53 | 214052555
ADP | EL22XPV-036-230A** | HG80936 | ML180UH045V36A* | 35200 | 32800 | 20 | 12 | 8.5 | 2.14 | 63 | 53 | 214052554
ADP | EL22XPV-036-230A** | HG34936 | ML180UH045V36A* | 34800 | 32600 | 20 | 12 | 8.5 | 2.14 | 63 | 53 | 214052553
ADP | EL22XPV-036-230A** | HG80936 | ML180UH045E36A* | 34800 | 32600 | 20 | 12 | 8.5 | 2.14 | 63 | 53 | 214052552
ADP | EL22XPV-036-230A** | HG34936 | ML180UH045E36A* | 34400 | 32400 | 20 | 12 | 8.5 | 2.14 | 63 | 53 | 214052551
ADP | EL22XPV-036-230A** | HG80936 | EL296UH070XV36B* | 35000 | 32400 | 20 | 12 | 8.8 | 2.18 | 67 | 56 | 214052550
ADP | EL22XPV-036-230A** | HG34936 | EL296UH070XV36B* | 34600 | 33200 | 20 | 12 | 8.5 | 2.1 | 63 | 53 | 214052549
ADP | EL22XPV-036-230A** | HG80936 | EL296UH070XE36B* | 34600 | 32600 | 20 | 12 | 8.5 | 2.12 | 63 | 53 | 214052548
ADP | EL22XPV-036-230A** | HG34936 | EL296UH070XE36B* | 34400 | 32600 | 20 | 11.7 | 8.5 | 2.1 | 63 | 53 | 214052547
ADP | EL22XPV-036-230A** | HG80936 | EL296UH045XV36B* | 34800 | 32400 | 20 | 12 | 8.8 | 2.18 | 67 | 56 | 214052546
ADP | EL22XPV-036-230A** | HG34936 | EL296UH045XV36B* | 34400 | 33400 | 20 | 11.7 | 8.5 | 2.08 | 63 | 53 | 214052545
ADP | EL22XPV-036-230A** | HG80936 | EL296UH045XE36B* | 34800 | 32000 | 20 | 12 | 8.8 | 2.2 | 67 | 56 | 214052544
ADP | EL22XPV-036-230A** | HG34936 | EL296UH045XE36B* | 34400 | 32600 | 20 | 11.7 | 8.5 | 2.12 | 63 | 53 | 214052543
ADP | EL22XPV-036-230A** | HG80936 | EL280UH090XE48B* | 35000 | 31600 | 19 | 12 | 8.8 | 2.24 | 66 | 56 | 214052542
ADP | EL22XPV-036-230A** | HG34936 | EL280UH090XE48B* | 35000 | 32800 | 19 | 12 | 8.5 | 2.14 | 63 | 53 | 214052541
ADP | EL22XPV-036-230A** | HG80936 | EL280UH090E48B* | 35000 | 31600 | 19 | 12 | 8.8 | 2.24 | 66 | 56 | 214052540
ADP | EL22XPV-036-230A** | HG34936 | EL280UH090E48B* | 35000 | 32800 | 19 | 12 | 8.5 | 2.14 | 63 | 53 | 214052539
ADP | EL22XPV-036-230A** | HG80936 | EL280UH090E36B* | 35600 | 33000 | 21 | 12 | 8.5 | 2.16 | 63 | 53 | 214052538
ADP | EL22XPV-036-230A** | HG34936 | EL280UH090E36B* | 35200 | 33000 | 21 | 11.7 | 8.4 | 2.14 | 63 | 53 | 214052537
ADP | EL22XPV-036-230A** | HG80936 | EL280UH070XE36A* | 35000 | 33000 | 20 | 12 | 8.5 | 2.14 | 63 | 53 | 214052536
ADP | EL22XPV-036-230A** | HG34936 | EL280UH070XE36A* | 34800 | 32800 | 20 | 11.7 | 8.5 | 2.12 | 63 | 53 | 214052535
ADP | EL22XPV-036-230A** | HG80936 | EL280UH070E36A* | 35000 | 33000 | 20 | 12 | 8.5 | 2.14 | 63 | 53 | 214052534
ADP | EL22XPV-036-230A** | HG34936 | EL280UH070E36A* | 34800 | 32800 | 20 | 11.7 | 8.5 | 2.12 | 63 | 53 | 214052533
ADP | EL22XPV-036-230A** | HG80936 | EL280UH045E36A* | 35200 | 33000 | 21 | 12 | 8.5 | 2.14 | 63 | 53 | 214052532
ADP | EL22XPV-036-230A** | HG34936 | EL280UH045E36A* | 34800 | 32800 | 20 | 12 | 8.5 | 2.12 | 63 | 53 | 214052531
ADP | EL22XPV-036-230A** | HG80936 | EL196UH070XE36B* | 34600 | 32600 | 20 | 12 | 8.5 | 2.12 | 63 | 53 | 214052530
ADP | EL22XPV-036-230A** | HG34936 | EL196UH070XE36B* | 34200 | 32600 | 19 | 11.7 | 8.4 | 2.1 | 63 | 53 | 214052529
ADP | EL22XPV-036-230A** | HG80936 | EL196UH045XE36B* | 34400 | 31600 | 19 | 12 | 8.7 | 2.18 | 66 | 56 | 214052528
ADP | EL22XPV-036-230A** | HG80936 | EL195UH060NE36B* | 35000 | 32000 | 20 | 12 | 8.8 | 2.2 | 67 | 56 | 214052526
ADP | EL22XPV-036-230A** | HG34936 | EL195UH060NE36B* | 34600 | 32600 | 20 | 11.7 | 8.5 | 2.12 | 64 | 53 | 214052525
ADP | EL22XPV-036-230A** | HG80936 | EL195UH040NE36B* | 34400 | 32400 | 20 | 12 | 8.5 | 2.12 | 63 | 53 | 214052524
ADP | GH7TAN460**AA* | C60A***L199+CBPE5* |  | 56500 | 56000 | 16 | 12 | 8.1 | 2.26 | 64 | 51 | 213796476
ADP | GH7TAN460**AA* | C60A***L189+CBPE5* |  | 55500 | 56000 | 16 | 11.7 | 8.1 | 2.26 | 64 | 51 | 213796475
ADP | GH7TAN460**AA* | PL60H210P299+CBPE5* |  | 54500 | 56000 | 16 | 11.7 | 8.1 | 2.26 | 64 | 51 | 213796473
ADP | GH7TAN448**AA* | C60A***L199+CBPE5* |  | 45500 | 45000 | 16 | 11.7 | 8.1 | 2.3 | 62 | 51 | 213796472
ADP | 25TPB760A**30* | C60A***L199+CBPE5* |  | 56500 | 56000 | 16 | 12 | 8.1 | 2.26 | 64 | 51 | 213796463
ADP | 25TPB760A**30* | C60A***L189+CBPE5* |  | 55500 | 56000 | 16 | 11.7 | 8.1 | 2.26 | 64 | 51 | 213796462
ADP | 25TPB760A**30* | PL60H210P299+CBPE5* |  | 54500 | 56000 | 16 | 11.7 | 8.1 | 2.26 | 64 | 51 | 213796459
ADP | 25TPB760A**30* | A60VHA+TXV+CBPE5* |  | 56000 | 56000 | 16 | 12 | 8.1 | 2.26 | 64 | 51 | 213796460
ADP | 25TPB748A**30* | C48A***L539+CBPE4B* |  | 46000 | 45000 | 16 | 11.7 | 8.1 | 2.3 | 62 | 51 | 213796458
ADP | 25TPB748A**30* | C60A***L199+CBPE5* |  | 45500 | 45000 | 16 | 11.7 | 8.1 | 2.3 | 62 | 51 | 213796457
ADP | PH7TAN460**AA* | C60A***L199+CBPE5* |  | 56500 | 56000 | 16 | 12 | 8.1 | 2.26 | 64 | 51 | 213796255
ADP | PH7TAN460**AA* | C60A***L189+CBPE5* |  | 55500 | 56000 | 16 | 11.7 | 8.1 | 2.26 | 64 | 51 | 213796254
ADP | PH7TAN448**AA* | C60A***L199+CBPE5* |  | 45500 | 45000 | 16 | 11.7 | 8.1 | 2.3 | 62 | 51 | 213796253
ADP | PH7TAN448**AA* | C60A***L189+CBPE5* |  | 45500 | 45000 | 15.2 | 12 | 8.1 | 2.24 | 62 | 51 | 213796252
ADP | PH7TAN448**AA* | C60A***L169+CBPE5* |  | 44500 | 45000 | 15.2 | 12 | 8.1 | 2.24 | 62 | 51 | 213796251
ADP | 4SHP22LX124P-**A | H,A,DG8J936 | A96US2V070B12 | 23800 | 22000 | 21 | 13.5 | 8.5 | 1.92 | 62 | 70 | 213796206
ADP | 4SHP22LX124P-**A | H,A,DG8J936 | A96US2V045B12 | 23800 | 22200 | 20 | 13.5 | 8.5 | 1.9 | 62 | 69 | 213796205
ADP | YH2F48TB21 | A60VGA+TXV | TM9E100C20MP12 | 46000 | 42500 | 15.2 | 11.7 | 8.1 | 2.44 | 70 | 59 | 213981748
ADP | YH2F48TB21 | A60VGC+TXV | TM9E080C20MP12 | 46000 | 42500 | 15.2 | 11.7 | 8.1 | 2.44 | 70 | 59 | 213981747
ADP | YH2F48TB21 | A60VGA+TXV | TM9E080C20MP12 | 46000 | 42500 | 15.2 | 11.7 | 8.1 | 2.44 | 70 | 59 | 213981745
ADP | YH2F48TB21 | A60VGC+TXV | TM9E080C16MP12 | 45000 | 42000 | 15.2 | 11.7 | 8.1 | 2.46 | 70 | 59 | 213981744
ADP | YH2F48TB21 | A60VGA+TXV | TM9E080C16MP12 | 45000 | 42000 | 15.2 | 11.7 | 8.1 | 2.46 | 70 | 59 | 213981742
ADP | YH2F48TB21 | A60VGC+TXV | TL9E100C20UH11 | 46000 | 42500 | 15.2 | 11.7 | 8.1 | 2.46 | 69 | 57 | 213981740
ADP | YH2F48TB21 | A60VGA+TXV | TL9E100C20UH11 | 46000 | 42500 | 15.2 | 11.7 | 8.1 | 2.46 | 69 | 57 | 213981739
ADP | YH2F48TB21 | A60VGC+TXV | TL9E080C16UH11 | 45000 | 42000 | 15.2 | 11.7 | 8.1 | 2.46 | 70 | 59 | 213981737
ADP | YH2F48TB21 | A60VGA+TXV | TL9E080C16UH11 | 45000 | 42000 | 15.2 | 11.7 | 8.1 | 2.46 | 70 | 59 | 213981735
ADP | YH2F48TB21 | A60VGC+TXV | TL8E080C16UH11 | 45500 | 42000 | 15.2 | 11.7 | 8.1 | 2.44 | 70 | 58 | 213981731
ADP | YH2F60TB21 | A60VGC+TXV+AEFE5* |  | 56000 | 54000 | 15.2 | 11.7 | 8.1 | 2.26 | 68 | 56 | 213981727
ADP | YH2F48TB21 | A60VGA+TXV | TL8E080C16UH11 | 45500 | 42000 | 15.2 | 11.7 | 8.1 | 2.44 | 70 | 58 | 213981729
ADP | YH2F60TB21 | A60VGA+TXV+AEFE5* |  | 56000 | 54000 | 15.2 | 11.7 | 8.1 | 2.26 | 68 | 56 | 213981726
ADP | 4TWL5030N1 | FG35936 | S9V2B040U3PSC | 29400 | 25400 | 15.2 | 12 | 8.1 | 2.1 | 67 | 54 | 214071539
ADP | 4TWL5030N1 | PL36H175P789 | S9V2B040U3PSC | 30000 | 26400 | 16 | 12 | 8.1 | 2.2 | 66 | 53 | 214071538
ADP | 4TWL5030N1 | V,T36H175P159 | S9V2B040U3PSC | 29400 | 25400 | 15.2 | 12 | 8.1 | 2.1 | 67 | 54 | 214071537
ADP | 4TWL5030N1 | PL36H175P159 | S9V2B040U3PSC | 29400 | 25400 | 15.2 | 12 | 8.1 | 2.1 | 67 | 54 | 214071536
ADP | 4TWL5030N1 | PL36H210P299 | S9V2B040U3PSC | 30200 | 26400 | 16 | 12.5 | 8.1 | 2.2 | 66 | 53 | 214071535
ADP | 4TWL5030N1 | FG82936 | S8V2B080M4PDB | 30400 | 26200 | 16 | 12 | 8.1 | 2.2 | 66 | 53 | 214071534
ADP | 4TWL5030N1 | FG81936 | S8V2B080M4PDB | 30400 | 26400 | 16 | 12 | 8.1 | 2.2 | 67 | 53 | 214071533
ADP | 4TWL5030N1 | FG80936 | S8V2B080M4PDB | 30200 | 26400 | 16 | 12 | 8.1 | 2.2 | 67 | 53 | 214071532
ADP | 4TWL5030N1 | FG47936 | S8V2B080M4PDB | 30400 | 26400 | 16 | 12.5 | 8.1 | 2.2 | 67 | 53 | 214071531
ADP | 4TWL5030N1 | PL36H210P179 | S8V2B080M4PDB | 30400 | 26200 | 16 | 12 | 8.1 | 2.2 | 66 | 53 | 214071530
ADP | 4TWL5030N1 | FG35936 | S8V2B080M4PDB | 29400 | 28200 | 15.2 | 12.5 | 8.1 | 2 | 66 | 52 | 214071529
ADP | 4TWL5030N1 | PL36H175P789 | S8V2B080M4PDB | 30200 | 26400 | 16 | 12 | 8.1 | 2.2 | 67 | 53 | 214071528
ADP | 4TWL5030N1 | V,T36H175P159 | S8V2B080M4PDB | 29400 | 28200 | 15.2 | 12.5 | 8.1 | 2 | 66 | 52 | 214071527
ADP | 4TWL5030N1 | PL36H175P159 | S8V2B080M4PDB | 29400 | 28200 | 15.2 | 12.5 | 8.1 | 2 | 66 | 52 | 214071526
ADP | 4TWL5030N1 | PL36H210P299 | S8V2B080M4PDB | 28800 | 27800 | 16 | 12.5 | 8.1 | 2.1 | 65 | 51 | 214071525
ADP | 4TWL5030N1 | FG82936 | S8V2B080M4PCB | 30400 | 26400 | 16 | 12 | 8.1 | 2.2 | 67 | 53 | 214071524
ADP | 4TWL5030N1 | FG81936 | S8V2B080M4PCB | 30400 | 26400 | 16 | 12 | 8.1 | 2.2 | 67 | 53 | 214071523
ADP | 4TWL5030N1 | FG80936 | S8V2B080M4PCB | 30200 | 26400 | 16 | 12 | 8.1 | 2.2 | 67 | 53 | 214071522
ADP | 4TWL5030N1 | FG47936 | S8V2B080M4PCB | 30400 | 26400 | 16 | 12.5 | 8.1 | 2.2 | 67 | 53 | 214071521
ADP | 4TWL5030N1 | PL36H210P179 | S8V2B080M4PCB | 30400 | 26200 | 16 | 12 | 8.1 | 2.2 | 66 | 53 | 214071520
ADP | 4TWL5030N1 | FG35936 | S8V2B080M4PCB | 29400 | 28200 | 15.2 | 12.5 | 8.1 | 2 | 66 | 52 | 214071519
ADP | 4TWL5030N1 | PL36H175P789 | S8V2B080M4PCB | 30200 | 26400 | 16 | 12 | 8.1 | 2.2 | 67 | 53 | 214071518
ADP | 4TWL5030N1 | V,T36H175P159 | S8V2B080M4PCB | 29400 | 28200 | 15.2 | 12.5 | 8.1 | 2 | 66 | 52 | 214071517
ADP | 4TWL5030N1 | PL36H175P159 | S8V2B080M4PCB | 29400 | 28200 | 15.2 | 12.5 | 8.1 | 2 | 66 | 52 | 214071516
ADP | 4TWL5030N1 | PL36H210P299 | S8V2B080M4PCB | 28800 | 27800 | 16 | 12.5 | 8.1 | 2.1 | 65 | 51 | 214071515
ADP | 4TWL5030N1 | FG82936 | S8V2B060M4PDB | 30400 | 26200 | 16 | 12 | 8.1 | 2.2 | 66 | 53 | 214071514
ADP | 4TWL5030N1 | FG81936 | S8V2B060M4PDB | 30400 | 26400 | 16 | 12 | 8.1 | 2.2 | 67 | 53 | 214071513
ADP | 4TWL5030N1 | FG80936 | S8V2B060M4PDB | 30200 | 26400 | 16 | 12 | 8.1 | 2.2 | 67 | 53 | 214071512
ADP | 4TWL5030N1 | FG47936 | S8V2B060M4PDB | 30400 | 26400 | 16 | 12.5 | 8.1 | 2.2 | 67 | 53 | 214071511
ADP | 4TWL5030N1 | PL36H210P179 | S8V2B060M4PDB | 30400 | 26200 | 16 | 12 | 8.1 | 2.2 | 66 | 53 | 214071510
ADP | 4TWL5030N1 | FG35936 | S8V2B060M4PDB | 29400 | 28200 | 15.2 | 12.5 | 8.1 | 2 | 66 | 52 | 214071509
ADP | 4TWL5030N1 | PL36H175P789 | S8V2B060M4PDB | 30200 | 26400 | 16 | 12 | 8.1 | 2.2 | 67 | 53 | 214071508
ADP | 4TWL5030N1 | V,T36H175P159 | S8V2B060M4PDB | 29400 | 28200 | 15.2 | 12.5 | 8.1 | 2 | 66 | 52 | 214071507
ADP | 4TWL5030N1 | PL36H175P159 | S8V2B060M4PDB | 29400 | 28200 | 15.2 | 12.5 | 8.1 | 2 | 66 | 52 | 214071506
ADP | 4TWL5030N1 | PL36H210P299 | S8V2B060M4PDB | 28800 | 27800 | 16 | 12.5 | 8.1 | 2.1 | 65 | 51 | 214071505
ADP | 4TWL5030N1 | FG82936 | S8V2B060M4PCB | 30400 | 26200 | 16 | 12 | 8.1 | 2.2 | 66 | 53 | 214071504
ADP | 4TWL5030N1 | FG81936 | S8V2B060M4PCB | 30400 | 26400 | 16 | 12 | 8.1 | 2.2 | 67 | 53 | 214071503
ADP | 4TWL5030N1 | FG80936 | S8V2B060M4PCB | 30200 | 26400 | 16 | 12 | 8.1 | 2.2 | 67 | 53 | 214071502
ADP | 4TWL5030N1 | FG47936 | S8V2B060M4PCB | 30400 | 26400 | 16 | 12.5 | 8.1 | 2.2 | 67 | 53 | 214071501
ADP | 4TWL5030N1 | PL36H210P179 | S8V2B060M4PCB | 30400 | 26200 | 16 | 12 | 8.1 | 2.2 | 66 | 53 | 214071500
ADP | 4TWL5030N1 | FG35936 | S8V2B060M4PCB | 29400 | 28200 | 15.2 | 12.5 | 8.1 | 2 | 66 | 52 | 214071499
ADP | 4TWL5030N1 | PL36H175P789 | S8V2B060M4PCB | 30200 | 26400 | 16 | 12 | 8.1 | 2.2 | 67 | 53 | 214071498
ADP | 4TWL5030N1 | V,T36H175P159 | S8V2B060M4PCB | 29400 | 28200 | 15.2 | 12.5 | 8.1 | 2 | 66 | 52 | 214071497
ADP | 4TWL5030N1 | PL36H175P159 | S8V2B060M4PCB | 29400 | 28200 | 15.2 | 12.5 | 8.1 | 2 | 66 | 52 | 214071496
ADP | 4TWL5030N1 | PL36H210P299 | S8V2B060M4PCB | 28800 | 27800 | 16 | 12.5 | 8.1 | 2.1 | 65 | 51 | 214071495
ADP | 4TWL5030N1 | FG82936 | S8V2A040M3PDB | 29600 | 26200 | 16 | 12 | 8.1 | 2.1 | 66 | 53 | 214071494
ADP | 4TWL5030N1 | FG80936 | S8V2A040M3PDB | 29600 | 26200 | 16 | 12 | 8.1 | 2.1 | 66 | 53 | 214071493
ADP | 4TWL5030N1 | V,T36H***P449 | S8V2A040M3PDB | 27800 | 27600 | 15.2 | 12.5 | 8.1 | 2 | 65 | 51 | 214071492
ADP | 4TWL5030N1 | FG35936 | S8V2A040M3PDB | 28000 | 26400 | 15.2 | 12 | 8.1 | 2.1 | 66 | 53 | 214071491
ADP | 4TWL5030N1 | PL36H175P789 | S8V2A040M3PDB | 29400 | 26200 | 16 | 12 | 8.1 | 2.1 | 66 | 53 | 214071490
ADP | 4TWL5030N1 | PL36H175P159 | S8V2A040M3PDB | 27800 | 27600 | 15.2 | 12.5 | 8.1 | 2 | 65 | 51 | 214071489
ADP | 4TWL5030N1 | FG82936 | S8V2A040M3PCB | 29600 | 26200 | 16 | 12 | 8.1 | 2.1 | 66 | 53 | 214071488
ADP | 4TWL5030N1 | FG80936 | S8V2A040M3PCB | 29600 | 26200 | 16 | 12 | 8.1 | 2.1 | 66 | 53 | 214071487
ADP | 4TWL5030N1 | V,T36H***P449 | S8V2A040M3PCB | 27800 | 27600 | 15.2 | 12.5 | 8.1 | 2 | 65 | 51 | 214071486
ADP | 4TWL5030N1 | FG35936 | S8V2A040M3PCB | 28000 | 26400 | 15.2 | 12 | 8.1 | 2.1 | 66 | 53 | 214071485
ADP | 4TWL5030N1 | PL36H175P789 | S8V2A040M3PCB | 29400 | 26200 | 16 | 12 | 8.1 | 2.1 | 66 | 53 | 214071484
ADP | 4TWL5030N1 | PL36H175P159 | S8V2A040M3PCB | 27800 | 27600 | 15.2 | 12.5 | 8.1 | 2 | 65 | 51 | 214071483
ADP | 4TWL5030N1 | FG82936 | L8V1B080U4VSB | 30200 | 26400 | 16 | 12 | 8.1 | 2.2 | 66 | 53 | 214071482
ADP | 4TWL5030N1 | FG81936 | L8V1B080U4VSB | 30200 | 26400 | 16 | 12 | 8.1 | 2.2 | 66 | 53 | 214071481
ADP | 4TWL5030N1 | FG80936 | L8V1B080U4VSB | 30000 | 26400 | 16 | 12 | 8.1 | 2.2 | 66 | 53 | 214071480
ADP | 4TWL5030N1 | FG47936 | L8V1B080U4VSB | 30200 | 26400 | 16 | 12.5 | 8.1 | 2.2 | 66 | 53 | 214071479
ADP | 4TWL5030N1 | PL36H210P179 | L8V1B080U4VSB | 30200 | 26400 | 16 | 12 | 8.1 | 2.2 | 66 | 53 | 214071478
ADP | 4TWL5030N1 | FG35936 | L8V1B080U4VSB | 28800 | 28000 | 15.2 | 12.5 | 8.1 | 2.1 | 65 | 51 | 214071477
ADP | 4TWL5030N1 | PL36H175P789 | L8V1B080U4VSB | 30000 | 26400 | 16 | 12 | 8.1 | 2.2 | 66 | 53 | 214071476
ADP | 4TWL5030N1 | V,T36H175P159 | L8V1B080U4VSB | 28800 | 28000 | 15.2 | 12.5 | 8.1 | 2.1 | 65 | 51 | 214071475
ADP | 4TWL5030N1 | PL36H175P159 | L8V1B080U4VSB | 28800 | 28000 | 15.2 | 12.5 | 8.1 | 2.1 | 65 | 51 | 214071474
ADP | 4TWL5030N1 | PL36H210P299 | L8V1B080U4VSB | 30200 | 26400 | 16 | 12.5 | 8.1 | 2.2 | 66 | 53 | 214071473
ADP | 4TWL5030N1 | FG82936 | L8V1A060U3VSB | 29200 | 25600 | 16 | 12 | 8.1 | 2.1 | 67 | 54 | 214071472
ADP | 4TWL5030N1 | FG80936 | L8V1A060U3VSB | 29000 | 26000 | 16 | 12 | 8.1 | 2.1 | 67 | 53 | 214071471
ADP | 4TWL5030N1 | V,T36H***P449 | L8V1A060U3VSB | 27600 | 27400 | 15.2 | 12 | 8.1 | 2 | 65 | 51 | 214071470
ADP | 4TWL5030N1 | FG35936 | L8V1A060U3VSB | 27600 | 27400 | 15.2 | 12 | 8.1 | 2 | 65 | 51 | 214071469
ADP | 4TWL5030N1 | PL36H175P789 | L8V1A060U3VSB | 29000 | 26000 | 16 | 12 | 8.1 | 2.1 | 67 | 53 | 214071468
ADP | YH2F48TB21 | A60VGC+TXV | Y81E080C16SMPS1 | 46500 | 43500 | 16 | 11.7 | 8.1 | 2.36 | 67 | 57 | 213981769
ADP | YH2F48TB21 | A60VGA+TXV | Y81E080C16SMPS1 | 46500 | 43500 | 16 | 11.7 | 8.1 | 2.36 | 67 | 57 | 213981768
ADP | YH2F48TB21 | A60VGC+TXV | Y81E080C16LMPS1 | 46500 | 43500 | 16 | 11.7 | 8.1 | 2.36 | 67 | 57 | 213981766
ADP | YH2F48TB21 | A60VGA+TXV | Y81E080C16LMPS1 | 46500 | 43500 | 16 | 11.7 | 8.1 | 2.36 | 67 | 57 | 213981764
ADP | YH2F48TB21 | A60VGC+TXV | TMLE120C20MP11 | 46000 | 42500 | 15.2 | 11.7 | 8.1 | 2.44 | 70 | 58 | 213981763
ADP | YH2F48TB21 | A60VGA+TXV | TMLE120C20MP11 | 46000 | 42500 | 15.2 | 11.7 | 8.1 | 2.44 | 70 | 58 | 213981761
ADP | YH2F48TB21 | A60VGC+TXV | TMLE100C20MP11 | 46000 | 42500 | 15.2 | 11.7 | 8.1 | 2.44 | 70 | 59 | 213981760
ADP | YH2F48TB21 | A60VGA+TXV | TMLE100C20MP11 | 46000 | 42500 | 15.2 | 11.7 | 8.1 | 2.44 | 70 | 59 | 213981758
ADP | YH2F48TB21 | A60VGC+TXV | TMLE080C20MP11 | 46000 | 43000 | 15.2 | 11.7 | 8.1 | 2.42 | 69 | 58 | 213981756
ADP | YH2F48TB21 | A60VGA+TXV | TMLE080C20MP11 | 46000 | 42500 | 15.2 | 11.7 | 8.1 | 2.44 | 70 | 59 | 213981755
ADP | YH2F48TB21 | A60VGC+TXV | TMLE080C16MP11 | 45500 | 42000 | 15.2 | 11.7 | 8.1 | 2.48 | 70 | 58 | 213981753
ADP | YH2F48TB21 | A60VGA+TXV | TMLE080C16MP11 | 45500 | 42000 | 15.2 | 11.7 | 8.1 | 2.48 | 70 | 58 | 213981751
ADP | YH2F48TB21 | A60VGC+TXV | TM9E100C20MP12 | 46000 | 42500 | 15.2 | 11.7 | 8.1 | 2.44 | 70 | 59 | 213981750
ADP | 4TWL9048A1 | FG86960+P0V0D000M50SD+RP |  | 49000 | 41000 | 19 | 12 | 9 | 2.3 | 74 | 60 | 214062699
ADP | 4TWL9048A1 | FG84960+P0V0D000M50SD+RP |  | 49000 | 41000 | 19 | 12 | 9 | 2.3 | 74 | 60 | 214062698
ADP | 4TWL9048A1 | FG49960+P0V0D000M50SD+RP |  | 49000 | 41000 | 19 | 12 | 9 | 2.3 | 74 | 60 | 214062697
ADP | 4TWL9048A1 | FG48960+P0V0D000M50SD+RP |  | 48000 | 41500 | 19 | 12 | 9 | 2.3 | 75 | 60 | 214062696
ADP | 4TWL9048A1 | FG36960+P0V0D000M50SD+RP |  | 47500 | 41500 | 18 | 12 | 9 | 2.3 | 74 | 60 | 214062695
ADP | 4TWL9048A1 | FG86960+P0V0D000M50SC+RP |  | 49000 | 41000 | 19 | 12 | 9 | 2.34 | 74 | 60 | 214062694
ADP | 4TWL9048A1 | FG84960+P0V0D000M50SC+RP |  | 49000 | 41000 | 19 | 12 | 9 | 2.34 | 74 | 60 | 214062693
ADP | 4TWL9048A1 | FG49960+P0V0D000M50SC+RP |  | 49000 | 41000 | 19 | 12 | 9 | 2.34 | 74 | 60 | 214062692
ADP | 4TWL9048A1 | FG48960+P0V0D000M50SC+RP |  | 48000 | 41500 | 19 | 12 | 9 | 2.32 | 74 | 60 | 214062691
ADP | 4TWL9048A1 | FG36960+P0V0D000M50SC+RP |  | 47500 | 41500 | 18 | 12 | 9 | 2.32 | 74 | 60 | 214062690
ADP | 4TWL9048A1 | FG86960+P0V0C000M50SD+RP |  | 49000 | 41000 | 19 | 12 | 9 | 2.3 | 75 | 60 | 214062689
ADP | 4TWL9048A1 | FG84960+P0V0C000M50SD+RP |  | 49000 | 41000 | 19 | 12 | 9 | 2.3 | 75 | 60 | 214062688
ADP | 4TWL9048A1 | FG84948+P0V0C000M50SD+RP |  | 49000 | 41000 | 19 | 12 | 9 | 2.3 | 75 | 60 | 214062687
ADP | 4TWL9048A1 | FG49960+P0V0C000M50SD+RP |  | 49000 | 41000 | 19 | 12 | 9 | 2.3 | 75 | 60 | 214062686
ADP | 4TWL9048A1 | FG48960+P0V0C000M50SD+RP |  | 46500 | 40500 | 19 | 12 | 8.7 | 2.2 | 74 | 60 | 214062685
ADP | 4TWL9048A1 | FG36960+P0V0C000M50SD+RP |  | 48000 | 42500 | 19 | 11.7 | 9 | 2.2 | 74 | 59 | 214062684
ADP | 4TWL9048A1 | FG86960+P0V0C000M50SC+RP |  | 49000 | 41000 | 19 | 12 | 9 | 2.32 | 75 | 60 | 214062683
ADP | 4TWL9048A1 | FG84960+P0V0C000M50SC+RP |  | 49000 | 41000 | 19 | 12 | 9 | 2.32 | 75 | 60 | 214062682
ADP | 4TWL9048A1 | FG84948+P0V0C000M50SC+RP |  | 49000 | 41000 | 19 | 12 | 9 | 2.32 | 75 | 60 | 214062681
ADP | 4TWL9048A1 | FG49960+P0V0C000M50SC+RP |  | 49000 | 41000 | 19 | 12 | 9 | 2.32 | 75 | 60 | 214062680
ADP | 4TWL9048A1 | FG48960+P0V0C000M50SC+RP |  | 46500 | 40500 | 19 | 12 | 8.7 | 2.24 | 75 | 60 | 214062679
ADP | 4TWL9048A1 | FG36960+P0V0C000M50SC+RP |  | 48000 | 42500 | 19 | 11.7 | 9 | 2.25 | 74 | 59 | 214062678
ADP | 4TWL9048A1 | FG84948+P0V0B000M40SD+RP |  | 45500 | 41500 | 17 | 12 | 8.7 | 2.2 | 74 | 60 | 214062677
ADP | 4TWL9048A1 | FG84948+P0V0B000M40SC+RP |  | 45500 | 41500 | 17 | 12 | 8.7 | 2.27 | 74 | 60 | 214062676
ADP | GH7TAN436**AA* | V,C36H175P159+CBPE4B* |  | 33000 | 33600 | 16 | 11.7 | 8.1 | 2.22 | 61 | 49 | 213797031
ADP | YH2F36TB21 | AD-32(P,U)*****9 | Y82E100C20LMPS1 | 35000 | 32200 | 16 | 12 | 8.1 | 2.2 | 66 | 56 | 214061293
ADP | YH2F36TB21 | AD-36H*****9 | Y82E100C20LMPS1 | 35000 | 32200 | 16 | 11.7 | 8.1 | 2.2 | 66 | 56 | 214061289
ADP | YH2F36TB21 | AD-32(P,U)*****9 | Y82E100C16LMPS1 | 35000 | 32400 | 16 | 12 | 8.1 | 2.18 | 65 | 56 | 214061288
ADP | YH2F36TB21 | AD-36H*****9 | Y82E100C16LMPS1 | 35000 | 32400 | 16 | 11.7 | 8.1 | 2.18 | 65 | 56 | 214061284
ADP | YH2F36TB21 | AD-32(P,U)*****9 | Y82E080C16LMPS1 | 36000 | 33000 | 16 | 12 | 8.1 | 2.16 | 65 | 53 | 214061283
ADP | YH2F36TB21 | AD-36H*****9 | Y82E080C16LMPS1 | 36000 | 33000 | 16 | 12 | 8.1 | 2.16 | 65 | 53 | 214061280
ADP | GH7TAN460**AA* | V,C60H210P199+CBPE5* |  | 56500 | 56000 | 17 | 12 | 8.1 | 2.26 | 64 | 51 | 213797043
ADP | GH7TAN460**AA* | V,C60H210P179+CBPE5* |  | 55000 | 56000 | 16 | 11.7 | 8.1 | 2.26 | 64 | 51 | 213797042
ADP | GH7TAN448**AA* | V,C48H175P389+CBPE4B* |  | 45500 | 45000 | 15.2 | 12 | 8.1 | 2.24 | 62 | 51 | 213797040
ADP | GH7TAN448**AA* | V,C60H210P199+CBPE5* |  | 46500 | 45000 | 16 | 12 | 8.1 | 2.3 | 62 | 51 | 213797041
ADP | GH7TAN448**AA* | V,C60H245P769+CBPE5* |  | 44500 | 45000 | 15.2 | 12 | 8.1 | 2.24 | 62 | 51 | 213797039
ADP | GH7TAN448**AA* | V,C60H210P179+CBPE5* |  | 45000 | 45000 | 15.2 | 12 | 8.1 | 2.24 | 62 | 51 | 213797038
ADP | GH7TAN448**AA* | V,C60H210P299+CBPE5* |  | 45000 | 45000 | 15.2 | 12 | 8.1 | 2.24 | 62 | 51 | 213797035
ADP | GH7TAN436**AA* | V,C36H175P459+CBPE4B* |  | 34400 | 33600 | 16 | 12 | 8.1 | 2.22 | 61 | 49 | 213797034
ADP | GH7TAN436**AA* | V,C36H175P459+CBPE4B* |  | 34400 | 33600 | 16 | 12 | 8.1 | 2.22 | 61 | 49 | 213797165
ADP | GH7TAN436**AA* | V,C36H175P139+CBPE4B* |  | 32800 | 33400 | 15.2 | 11.7 | 8.1 | 2.18 | 60 | 49 | 213797164
ADP | GH7TAN436**AA* | V,C36H175P159+CBPE4B* |  | 33000 | 33600 | 16 | 11.7 | 8.1 | 2.22 | 61 | 49 | 213797162
ADP | GH7TAN436**AA* | V,C36H175P139+CBPE4B* |  | 32800 | 33400 | 15.2 | 11.7 | 8.1 | 2.18 | 60 | 49 | 213797033
ADP | EL22XPV-036-230A** | HG34936 | SL280UH090V48B* | 34800 | 33000 | 20 | 12 | 8.5 | 2.14 | 63 | 53 | 214052599
ADP | EL22XPV-036-230A** | HG80936 | SL280UH070V36A* | 35000 | 33400 | 20 | 12 | 8.5 | 2.1 | 63 | 53 | 214052592
ADP | EL22XPV-036-230A** | HG34936 | SL280UH070XV36A* | 34600 | 33200 | 20 | 12 | 8.5 | 2.1 | 63 | 53 | 214052593
ADP | EL22XPV-036-230A** | HG80936 | SL280UH070XV36A* | 35000 | 33400 | 20 | 12 | 8.5 | 2.1 | 63 | 53 | 214052594
ADP | EL22XPV-036-230A** | HG80936 | ML296UH070XV36B* | 35000 | 33000 | 19 | 11.7 | 8.5 | 2.1 | 64 | 53 | 214052590
ADP | EL22XPV-036-230A** | HG34936 | SL280UH090XV48B* | 34800 | 33000 | 20 | 12 | 8.5 | 2.14 | 63 | 53 | 214052601
ADP | EL22XPV-036-230A** | HG34936 | SL280UH070V36A* | 34600 | 33200 | 20 | 12 | 8.5 | 2.1 | 63 | 53 | 214052591
ADP | EL22XPV-036-230A** | HG34936 | SL280UH080NV48B* | 34600 | 33200 | 20 | 12 | 8.5 | 2.12 | 63 | 53 | 214052595
ADP | EL22XPV-036-230A** | HG80936 | SL280UH080NV48B* | 35000 | 32200 | 20 | 12 | 8.8 | 2.2 | 67 | 56 | 214052596
ADP | EL22XPV-036-230A** | HG80936 | SL280UH090V48B* | 35000 | 32200 | 20 | 12 | 9 | 2.22 | 66 | 56 | 214052600
ADP | EL22XPV-036-230A** | HG34936 | SL280UH090V36B* | 34600 | 33000 | 20 | 12 | 8.5 | 2.14 | 63 | 53 | 214052597
ADP | EL22XPV-036-230A** | HG80936 | SL280UH090V36B* | 35000 | 33200 | 21 | 12 | 8.5 | 2.16 | 63 | 53 | 214052598
ADP | EL22XPV-036-230A** | HG80936 | SL280UH090XV48B* | 35000 | 32200 | 20 | 12 | 9 | 2.22 | 66 | 56 | 214052602
ADP | EL22XPV-036-230A** | HG34936 | SL297UH040NV36B* | 34600 | 33200 | 20 | 12 | 8.5 | 2.1 | 63 | 53 | 214052603
ADP | 4HP17L30P-**A | 36CX** | 97G2UH110CE20 | 29400 | 27200 | 15.2 | 12.5 | 8.5 | 2.24 | 65 | 53 | 214022935
ADP | 4HP17L30P-**A | 36CP**+TXV | 97G2UH110CE20 | 29400 | 27200 | 15.2 | 12.5 | 8.5 | 2.24 | 65 | 53 | 214022932
ADP | 4HP17L48P-**A | V,N60H210D509 | 80G1UH090CE20 | 48000 | 43000 | 15.2 | 13 | 8.1 | 2.26 | 69 | 57 | 214063481
ADP | 4TWL9024A1 | FG32936+P0V0B000M40SD+RP |  | 23600 | 19600 | 18 | 12.5 | 8.5 | 2.2 | 67 | 54 | 214063457
ADP | 4TWL9024A1 | FG32936+P0V0A000M30SD+RP |  | 21600 | 18200 | 15.2 | 12 | 8.2 | 2.2 | 68 | 55 | 214063456
ADP | 4TWL5030N1 | FG82936+P0V0A000M30SD |  | 29400 | 25800 | 16 | 12 | 8.1 | 2.1 | 66 | 53 | 214062767
ADP | 4TWL5030N1 | FG80936+P0V0A000M30SD |  | 29000 | 26000 | 16 | 12 | 8.1 | 2.1 | 66 | 53 | 214062765
ADP | 4TWL5030N1 | FG81936+P0V0A000M30SD |  | 29200 | 26000 | 16 | 12 | 8.1 | 2.1 | 66 | 53 | 214062766
ADP | 4TWL5030N1 | FG35936+P0V0A000M30SD |  | 29000 | 25200 | 15.2 | 12 | 8.1 | 2.1 | 68 | 55 | 214062764
ADP | 4TWL5024N1 | FG82936+P0V0B000M40SD |  | 25600 | 24000 | 16 | 12.5 | 8.1 | 2.1 | 73 | 58 | 214062763
ADP | 4TWL5024N1 | FG80936+P0V0B000M40SD |  | 25600 | 24000 | 16 | 12 | 8.1 | 2.2 | 70 | 57 | 214062761
ADP | 4TWL5024N1 | FG81936+P0V0B000M40SD |  | 25600 | 24000 | 16 | 12 | 8.1 | 2.2 | 70 | 57 | 214062762
ADP | 4TWL5024N1 | FG35936+P0V0B000M40SD |  | 25600 | 24000 | 16 | 12 | 8.1 | 2.2 | 70 | 57 | 214062760
ADP | 4TWL5024N1 | FG82936+P0V0A000M30SD |  | 25600 | 24000 | 16 | 12 | 8.1 | 2.1 | 72 | 57 | 214062759
ADP | 4TWL5024N1 | FG81936+P0V0A000M30SD |  | 25600 | 24000 | 16 | 12 | 8.1 | 2.1 | 72 | 57 | 214062758
ADP | 4TWL5024N1 | FG80936+P0V0A000M30SD |  | 25400 | 24000 | 16 | 12 | 8.1 | 2.1 | 72 | 57 | 214062757
ADP | 4TWL5024N1 | FG35936+P0V0A000M30SD |  | 25600 | 24000 | 15.2 | 12.5 | 8.1 | 2 | 75 | 59 | 214062756
ADP | 4TWV0X60A1 | FG84960+P0V0D000M50SC+RP |  | 54000 | 49500 | 19 | 12 | 8.2 | 1.75 | 98 | 78 | 214062751
ADP | 4TWV0X60A1 | FG86960+P0V0D000M50SC+RP |  | 54000 | 49500 | 19 | 12 | 8.2 | 1.75 | 98 | 78 | 214062752
ADP | 4TWV0X60A1 | FG49960+P0V0D000M50SC+RP |  | 54000 | 49500 | 19 | 12 | 8.2 | 1.75 | 98 | 78 | 214062750
ADP | 4TWV0X48A1 | FG86960+P0V0D000M50SD+RP |  | 47000 | 40000 | 20 | 12 | 8.5 | 1.8 | 87 | 69 | 214062743
ADP | 4TWV0X48A1 | FG84960+P0V0D000M50SD+RP |  | 47000 | 40000 | 20 | 12 | 8.5 | 1.8 | 87 | 69 | 214062742
ADP | 4TWV0X48A1 | FG49960+P0V0D000M50SD+RP |  | 47000 | 40000 | 20 | 12 | 8.5 | 1.8 | 87 | 69 | 214062741
ADP | 4TWV0X48A1 | FG48960+P0V0D000M50SD+RP |  | 46500 | 40000 | 20 | 11.7 | 8.5 | 1.8 | 87 | 69 | 214062740
ADP | 4TWV0X48A1 | FG36960+P0V0D000M50SD+RP |  | 45500 | 40500 | 19 | 11.7 | 8.5 | 1.8 | 87 | 68 | 214062739
ADP | 4TWV0X48A1 | FG86960+P0V0D000M50SC+RP |  | 47000 | 40000 | 20 | 12 | 8.5 | 1.85 | 87 | 69 | 214062738
ADP | 4TWV0X48A1 | FG84960+P0V0D000M50SC+RP |  | 47000 | 40000 | 20 | 12 | 8.5 | 1.85 | 87 | 69 | 214062737
ADP | 4TWV0X48A1 | FG48960+P0V0D000M50SC+RP |  | 46500 | 40000 | 20 | 11.7 | 8.5 | 1.85 | 87 | 69 | 214062735
ADP | 4TWV0X48A1 | FG49960+P0V0D000M50SC+RP |  | 47000 | 40000 | 20 | 12 | 8.5 | 1.85 | 87 | 69 | 214062736
ADP | 4TWV0X48A1 | FG36960+P0V0D000M50SC+RP |  | 45500 | 40500 | 19 | 11.7 | 8.5 | 1.8 | 87 | 68 | 214062733
ADP | 4TWV0X48A1 | FG86960+P0V0C000M50SD+RP |  | 47000 | 40000 | 20 | 12 | 8.5 | 1.8 | 88 | 69 | 214062731
ADP | 4TWV0X48A1 | FG84960+P0V0C000M50SD+RP |  | 47000 | 40000 | 20 | 12 | 8.5 | 1.8 | 88 | 69 | 214062729
ADP | 4TWV0X48A1 | FG84948+P0V0C000M50SD+RP |  | 47000 | 40000 | 20 | 12 | 8.5 | 1.8 | 88 | 69 | 214062727
ADP | 4TWV0X48A1 | FG49960+P0V0C000M50SD+RP |  | 47000 | 40000 | 20 | 12 | 8.5 | 1.8 | 88 | 69 | 214062725
ADP | 4TWV0X48A1 | FG48960+P0V0C000M50SD+RP |  | 46500 | 40000 | 20 | 11.7 | 8.5 | 1.8 | 88 | 69 | 214062723
ADP | 4TWV0X48A1 | FG36960+P0V0C000M50SD+RP |  | 45500 | 40000 | 19 | 11.7 | 8.4 | 1.78 | 88 | 69 | 214062721
ADP | 4TWV0X48A1 | FG86960+P0V0C000M50SC+RP |  | 47000 | 40000 | 20 | 12 | 8.5 | 1.83 | 88 | 69 | 214062719
ADP | 4TWV0X48A1 | FG84960+P0V0C000M50SC+RP |  | 47000 | 40000 | 20 | 12 | 8.5 | 1.83 | 88 | 69 | 214062717
ADP | 4TWV0X48A1 | FG84948+P0V0C000M50SC+RP |  | 47000 | 40000 | 20 | 12 | 8.5 | 1.83 | 88 | 69 | 214062716
ADP | 4TWV0X48A1 | FG48960+P0V0C000M50SC+RP |  | 46500 | 40000 | 20 | 11.7 | 8.5 | 1.83 | 88 | 69 | 214062713
ADP | 4TWV0X48A1 | FG49960+P0V0C000M50SC+RP |  | 47000 | 40000 | 20 | 12 | 8.5 | 1.83 | 88 | 69 | 214062714
ADP | 4TWV0X48A1 | FG36960+P0V0C000M50SC+RP |  | 45500 | 40000 | 19 | 11.7 | 8.4 | 1.82 | 88 | 69 | 214062712
ADP | 4SHP18LX136P | H,A,DG1K942+TXV | A96DS2V070B16 | 23600 | 22400 | 18 | 12 | 8.5 | 2.16 | 71 | 72 | 213892471
ADP | BOVA-36HDN1-M20G | H,YG34936 | BGH96M080B3A | 23800 | 22400 | 18 | 12 | 9 | 1.9 | 85 | 76 | 213894998
ADP | BOVA-36HDN1-M20G | H,YG8J936 | BGH96M080B3A | 23600 | 22400 | 18 | 11.7 | 9 | 1.9 | 85 | 76 | 213894999
ADP | N4H7T60*K*AAA* | FG49960 | *96VTN1002122B* | 54000 | 55500 | 15.2 | 12 | 8.1 | 2.26 | 65 | 52 | 213740669
ADP | N4H7T60*K*AAA* | FG84960 | *96VTN1002122B* | 54000 | 55500 | 15.2 | 12 | 8.1 | 2.26 | 65 | 52 | 213740670
ADP | 4HP17L18P-**A | 36BP**+TXV | 97G2UH045BE12 | 18000 | 16200 | 16 | 13.5 | 8.1 | 2.04 | 62 | 50 | 214022857
ADP | 4HP17L18P-**A | 36BX** | 97G2UH045BE12 | 18000 | 16200 | 16 | 13.5 | 8.1 | 2.04 | 62 | 50 | 214022860
ADP | 4HP17L18P-**A | 36BP**+TXV | 97G2UH045BV12 | 18000 | 15800 | 16 | 13.5 | 8.1 | 2.03 | 63 | 52 | 214022863
ADP | 4HP17L18P-**A | 36BX** | 97G2UH045BV12 | 18000 | 15800 | 16 | 13.5 | 8.1 | 2.03 | 63 | 52 | 214022866
ADP | 4HP17L18P-**A | 36BP**+TXV | 97G2UH070BV12 | 18000 | 15800 | 16 | 13.5 | 8.1 | 2.06 | 63 | 52 | 214022874
ADP | 4HP17L18P-**A | 36BX** | 97G2UH070BV12 | 18000 | 15800 | 16 | 13.5 | 8.1 | 2.06 | 63 | 52 | 214022876
ADP | 4HP17L30P-**A | 36CP**+TXV | 97G2UH090CV12 | 28800 | 26600 | 15.2 | 12.5 | 8.3 | 2.22 | 66 | 54 | 214022927
ADP | 4HP17L30P-**A | 36CX** | 97G2UH090CV12 | 28800 | 26600 | 15.2 | 12.5 | 8.3 | 2.22 | 66 | 54 | 214022929
ADP | 4TWL5036N1 | PL36H210P299 | L8V1B080U4VSB | 34800 | 30800 | 15.2 | 12 | 8.1 | 2 | 62 | 47 | 214071597
ADP | 4TWL5036N1 | PL36H210P179 | L8V1B080U4VSB | 34400 | 30800 | 15.2 | 12 | 8.1 | 1.9 | 63 | 48 | 214071602
ADP | 4TWL5036N1 | FG47936 | L8V1B080U4VSB | 34400 | 30800 | 15.2 | 12.5 | 8.1 | 1.9 | 63 | 48 | 214071603
ADP | 4TWL5036N1 | FG81936 | L8V1B080U4VSB | 34400 | 30800 | 15.2 | 12 | 8.1 | 1.9 | 63 | 48 | 214071605
ADP | 4TWL5036N1 | FG82936 | L8V1B080U4VSB | 34400 | 30800 | 15.2 | 12 | 8.1 | 1.9 | 63 | 48 | 214071606
ADP | 4TWL5036N1 | PL36H210P299 | L8V1C100U5VSB | 35600 | 30200 | 15.2 | 12 | 8.1 | 2 | 63 | 48 | 214071607
ADP | 4TWL5036N1 | PL36H210P179 | L8V1C100U5VSB | 35400 | 30800 | 15.2 | 12 | 8.1 | 2 | 62 | 47 | 214071608
ADP | 4TWL5036N1 | FG80936 | S8V2B060M4PCB | 34400 | 31000 | 15.2 | 12 | 8.1 | 2 | 62 | 47 | 214071628
ADP | 4TWL5036N1 | FG81936 | S8V2B060M4PCB | 34600 | 31000 | 15.2 | 12 | 8.1 | 2 | 62 | 47 | 214071629
ADP | 4TWL5036N1 | FG82936 | S8V2B060M4PCB | 34600 | 31000 | 15.2 | 12 | 8.1 | 2 | 62 | 47 | 214071630
ADP | 4TWL5036N1 | PL36H210P299 | S8V2B060M4PDB | 34600 | 30600 | 15.2 | 12 | 8.1 | 2 | 62 | 47 | 214071631
ADP | 4TWL5036N1 | PL36H175P789 | S8V2B060M4PDB | 34400 | 31000 | 15.2 | 12 | 8.1 | 2 | 62 | 47 | 214071634
ADP | 4TWL5036N1 | PL36H210P179 | S8V2B060M4PDB | 34600 | 30600 | 15.2 | 12 | 8.1 | 2 | 62 | 47 | 214071636
ADP | 4TWL5036N1 | FG47936 | S8V2B060M4PDB | 34600 | 31000 | 15.2 | 12.5 | 8.1 | 2 | 62 | 47 | 214071637
ADP | 4TWL5036N1 | FG80936 | S8V2B060M4PDB | 34400 | 31000 | 15.2 | 12 | 8.1 | 2 | 62 | 47 | 214071638
ADP | 4TWL5036N1 | FG81936 | S8V2B060M4PDB | 34600 | 31000 | 15.2 | 12 | 8.1 | 2 | 62 | 47 | 214071639
ADP | 4TWL5036N1 | PL36H210P299 | S8V2B080M4PCB | 34600 | 30600 | 15.2 | 12 | 8.1 | 2 | 62 | 47 | 214071641
ADP | 4TWL5036N1 | PL36H175P789 | S8V2B080M4PCB | 34400 | 31000 | 15.2 | 12 | 8.1 | 2 | 62 | 47 | 214071644
ADP | 4TWL5036N1 | PL36H210P179 | S8V2B080M4PCB | 34600 | 30600 | 15.2 | 12 | 8.1 | 2 | 62 | 47 | 214071646
ADP | 4TWL5036N1 | FG47936 | S8V2B080M4PCB | 34600 | 31000 | 15.2 | 12.5 | 8.1 | 2 | 62 | 47 | 214071647
ADP | 4TWL5036N1 | FG80936 | S8V2B080M4PCB | 34400 | 31000 | 15.2 | 12 | 8.1 | 2 | 62 | 47 | 214071648
ADP | 4TWL5036N1 | FG81936 | S8V2B080M4PCB | 34600 | 31000 | 15.2 | 12 | 8.1 | 2 | 62 | 47 | 214071649
ADP | 4TWL5036N1 | FG82936 | S8V2B080M4PCB | 34600 | 30600 | 15.2 | 12 | 8.1 | 2 | 62 | 47 | 214071650
ADP | 4TWL5036N1 | PL36H210P299 | S8V2B080M4PDB | 34600 | 30600 | 15.2 | 12 | 8.1 | 2 | 62 | 47 | 214071651
ADP | 4TWL5036N1 | PL36H175P789 | S8V2B080M4PDB | 34400 | 31000 | 15.2 | 12 | 8.1 | 2 | 62 | 47 | 214071654
ADP | 4TWL5036N1 | PL36H210P179 | S8V2B080M4PDB | 34600 | 30600 | 15.2 | 12 | 8.1 | 2 | 62 | 47 | 214071656
ADP | 4TWL5036N1 | FG47936 | S8V2B080M4PDB | 34600 | 31000 | 15.2 | 12.5 | 8.1 | 2 | 62 | 47 | 214071657
ADP | 4TWL5036N1 | FG80936 | S8V2B080M4PDB | 34400 | 31000 | 15.2 | 12 | 8.1 | 2 | 62 | 47 | 214071658
ADP | 4TWL5036N1 | FG81936 | S8V2B080M4PDB | 34600 | 31000 | 15.2 | 12 | 8.1 | 2 | 62 | 47 | 214071659
ADP | 4TWL5036N1 | FG82936 | S8V2B080M4PDB | 34600 | 30600 | 15.2 | 12 | 8.1 | 2 | 62 | 47 | 214071660
ADP | 4TWL5036N1 | PL36H210P299 | S8V2C080M5PCB | 35200 | 31000 | 15.2 | 12 | 8.1 | 2 | 62 | 47 | 214071661
ADP | 4TWL5036N1 | PL36H210P179 | S8V2C080M5PCB | 35200 | 31000 | 15.2 | 12 | 8.1 | 2 | 62 | 47 | 214071662
ADP | 4TWL5036N1 | PL36H210P299 | S8V2C080M5PDB | 35200 | 31000 | 15.2 | 12 | 8.1 | 2 | 62 | 47 | 214071663
ADP | 4TWL5036N1 | PL36H210P179 | S8V2C080M5PDB | 35200 | 31000 | 15.2 | 12 | 8.1 | 2 | 62 | 47 | 214071664
ADP | 4TWL5036N1 | PL36H210P299 | S8V2C100M5PCB | 35000 | 30800 | 15.2 | 12 | 8.1 | 2 | 62 | 47 | 214071665
ADP | 4TWL5036N1 | PL36H210P179 | S8V2C100M5PCB | 35000 | 30800 | 15.2 | 12 | 8.1 | 2 | 62 | 47 | 214071666
ADP | 4TWL5036N1 | PL36H210P299 | S8V2C100M5PDB | 35000 | 30800 | 15.2 | 12 | 8.1 | 2 | 62 | 47 | 214071667
ADP | 4TWL5036N1 | PL36H210P179 | S8V2C100M5PDB | 35000 | 30800 | 15.2 | 12 | 8.1 | 2 | 62 | 47 | 214071668
ADP | 4TWL5036N1 | PL36H210P299 | S9V2B040U3PSC | 34200 | 30800 | 15.2 | 12 | 8.1 | 1.9 | 63 | 48 | 214071669
ADP | 4TWL5036N1 | PL36H175P159 | S9V2B040U3PSC | 33600 | 30800 | 15.2 | 11.7 | 8.1 | 1.9 | 63 | 48 | 214071670
ADP | 4TWL5036N1 | V,T36H175P159 | S9V2B040U3PSC | 33600 | 30800 | 15.2 | 11.7 | 8.1 | 1.9 | 63 | 48 | 214071671
ADP | 4TWL5036N1 | PL36H175P789 | S9V2B040U3PSC | 34000 | 30800 | 15.2 | 12 | 8.1 | 1.9 | 63 | 48 | 214071672
ADP | 4TWL5036N1 | PL36H210P179 | S9V2B040U3PSC | 34200 | 30800 | 15.2 | 12 | 8.1 | 1.9 | 63 | 48 | 214071674
ADP | 4TWL5036N1 | FG47936 | S9V2B040U3PSC | 34200 | 30800 | 15.2 | 12.5 | 8.1 | 1.9 | 63 | 48 | 214071675
ADP | 4TWL5036N1 | FG80936 | S9V2B040U3PSC | 34200 | 30800 | 15.2 | 12 | 8.1 | 1.9 | 63 | 48 | 214071676
ADP | 4TWL5036N1 | FG81936 | S9V2B040U3PSC | 34200 | 30800 | 15.2 | 12 | 8.1 | 1.9 | 63 | 48 | 214071677
ADP | 4TWL5036N1 | FG82936 | S9V2B040U3PSC | 34200 | 30800 | 15.2 | 12 | 8.1 | 1.9 | 63 | 48 | 214071678
ADP | 4TWL5036N1 | PL36H210P299 | S9V2B040U3VSB | 34400 | 30600 | 15.2 | 12 | 8.1 | 2 | 62 | 47 | 214071679
ADP | 4TWL5036N1 | PL36H175P159 | S9V2B040U3VSB | 33600 | 30800 | 15.2 | 11.7 | 8.1 | 1.9 | 63 | 48 | 214071680
ADP | 4TWL5036N1 | V,T36H175P159 | S9V2B040U3VSB | 33600 | 30800 | 15.2 | 11.7 | 8.1 | 1.9 | 63 | 48 | 214071681
ADP | 4TWL5036N1 | PL36H175P789 | S9V2B040U3VSB | 34000 | 30800 | 15.2 | 12 | 8.1 | 1.9 | 63 | 48 | 214071682
ADP | 227TBN036**AA* | PL36H175P159+CBPE4B* |  | 33000 | 33600 | 16 | 11.7 | 8.1 | 2.22 | 61 | 49 | 213796375
ADP | 227TBN036**AA* | C36A***L539+CBPE4B* |  | 34600 | 33600 | 16 | 12 | 8.1 | 2.22 | 61 | 49 | 213796379
ADP | 227TBN048**AA* | PL60H210P299+CBPE5* |  | 45000 | 45000 | 15.2 | 12 | 8.1 | 2.24 | 62 | 51 | 213796381
ADP | 227TBN036**AA* | C36A***L539+CBPE3A* |  | 34400 | 33600 | 16 | 12 | 8.1 | 2.22 | 61 | 49 | 213796380
ADP | 227TBN048**AA* | A60VHA+TXV+CBPE5* |  | 45500 | 45000 | 16 | 11.7 | 8.1 | 2.3 | 62 | 51 | 213796382
ADP | 227TAN048**AA* | C60A***L169+CBPE5* |  | 44500 | 45000 | 15.2 | 12 | 8.1 | 2.24 | 62 | 51 | 213796355
ADP | 227TAN048**AA* | C60A***L189+CBPE5* |  | 45500 | 45000 | 15.2 | 12 | 8.1 | 2.24 | 62 | 51 | 213796356
ADP | 227TAN048**AA* | C60A***L199+CBPE5* |  | 45500 | 45000 | 16 | 11.7 | 8.1 | 2.3 | 62 | 51 | 213796357
ADP | 227TAN060**AA* | C60A***L189+CBPE5* |  | 55500 | 56000 | 16 | 11.7 | 8.1 | 2.26 | 64 | 51 | 213796358
ADP | 227TAN060**AA* | C60A***L199+CBPE5* |  | 56500 | 56000 | 16 | 12 | 8.1 | 2.26 | 64 | 51 | 213796359
ADP | 227TBN048**AA* | C48A***L169+CBPE5* |  | 44500 | 45000 | 15.2 | 12 | 8.1 | 2.24 | 62 | 51 | 213796385
ADP | 227TBN048**AA* | C60A***L169+CBPE5* |  | 44500 | 45000 | 15.2 | 12 | 8.1 | 2.24 | 62 | 51 | 213796386
ADP | 227TBN048**AA* | C60A***L189+CBPE5* |  | 45500 | 45000 | 15.2 | 12 | 8.1 | 2.24 | 62 | 51 | 213796388
ADP | 227TBN048**AA* | C60A***L199+CBPE5* |  | 45500 | 45000 | 16 | 11.7 | 8.1 | 2.3 | 62 | 51 | 213796389
ADP | 227TBN048**AA* | C48A***L539+CBPE4B* |  | 46000 | 45000 | 16 | 11.7 | 8.1 | 2.3 | 62 | 51 | 213796390
ADP | 227TBN060**AA* | A60VHA+TXV+CBPE5* |  | 56000 | 56000 | 16 | 12 | 8.1 | 2.26 | 64 | 51 | 213796391
ADP | 227TBN060**AA* | C60A***L199+CBPE5* |  | 56500 | 56000 | 16 | 12 | 8.1 | 2.26 | 64 | 51 | 213796392
ADP | GH7TAN448**AA* | C60A***L169+CBPE5* |  | 44500 | 45000 | 15.2 | 12 | 8.1 | 2.24 | 62 | 51 | 213796404
ADP | GH7TAN448**AA* | C60A***L189+CBPE5* |  | 45500 | 45000 | 15.2 | 12 | 8.1 | 2.24 | 62 | 51 | 213796405
ADP | GH7TAN460**AA* | C60A***L189+CBPE5* |  | 55500 | 56000 | 16 | 11.7 | 8.1 | 2.26 | 64 | 51 | 213796407
ADP | GH7TAN460**AA* | C60A***L199+CBPE5* |  | 56500 | 56000 | 16 | 12 | 8.1 | 2.26 | 64 | 51 | 213796408
ADP | GH7TAN448**AA* | C60A***L199+CBPE5* |  | 45500 | 45000 | 16 | 11.7 | 8.1 | 2.3 | 62 | 51 | 213796406
ADP | EL22XPV-036-230A** | HG80936 | ML180UH070V36B* | 35000 | 32600 | 21 | 12 | 8.5 | 2.16 | 63 | 53 | 214052564
ADP | EL22XPV-036-230A** | HG34936 | ML180UH070V48B* | 34400 | 32200 | 20 | 12 | 8.5 | 2.16 | 63 | 53 | 214052565
ADP | EL22XPV-036-230A** | HG80936 | ML180UH070V48B* | 34800 | 32400 | 21 | 12 | 8.5 | 2.16 | 63 | 52 | 214052566
ADP | EL22XPV-036-230A** | HG34936 | ML180UH070XE36A* | 34400 | 32400 | 20 | 12 | 8.5 | 2.14 | 64 | 53 | 214052567
ADP | EL22XPV-036-230A** | HG80936 | ML180UH070XE36A* | 34800 | 32600 | 20 | 12 | 8.5 | 2.14 | 63 | 53 | 214052568
ADP | EL22XPV-036-230A** | HG34936 | ML180UH070XE36B* | 34800 | 32600 | 20 | 12 | 8.5 | 2.14 | 63 | 53 | 214052569
ADP | EL22XPV-036-230A** | HG80936 | ML180UH070XE36B* | 35200 | 31800 | 20 | 12 | 8.8 | 2.22 | 67 | 56 | 214052570
ADP | EL22XPV-036-230A** | HG34936 | ML180UH090E48B* | 35000 | 32600 | 19 | 12 | 8.5 | 2.16 | 63 | 53 | 214052571
ADP | EL22XPV-036-230A** | HG80936 | ML180UH090E48B* | 35400 | 32800 | 20 | 12 | 8.5 | 2.18 | 63 | 53 | 214052572
ADP | EL22XPV-036-230A** | HG34936 | ML180UH090V48B* | 34800 | 32800 | 20 | 12 | 8.5 | 2.12 | 63 | 53 | 214052573
ADP | EL22XPV-036-230A** | HG80936 | ML180UH090V48B* | 35200 | 32000 | 20 | 12 | 8.8 | 2.22 | 66 | 56 | 214052574
ADP | EL22XPV-036-230A** | HG34936 | ML180UH090XE48B* | 35000 | 32600 | 19 | 12 | 8.5 | 2.16 | 63 | 53 | 214052575
ADP | EL22XPV-036-230A** | HG80936 | ML180UH090XE48B* | 35400 | 32800 | 20 | 12 | 8.5 | 2.18 | 63 | 53 | 214052576
ADP | EL22XPV-036-230A** | HG34936 | ML193UH045XE36B* | 34400 | 32600 | 19 | 11.7 | 8.5 | 2.1 | 64 | 53 | 214052577
ADP | EL22XPV-036-230A** | HG80936 | ML193UH045XE36B* | 35000 | 33000 | 20 | 11.7 | 8.5 | 2.12 | 63 | 53 | 214052578
ADP | EL22XPV-036-230A** | HG34936 | ML193UH070XE36B* | 34600 | 32800 | 20 | 11.7 | 8.4 | 2.12 | 63 | 53 | 214052579
ADP | EL22XPV-036-230A** | HG80936 | ML193UH070XE36B* | 35000 | 32800 | 20 | 12 | 8.5 | 2.14 | 63 | 53 | 214052580
ADP | EL22XPV-036-230A** | HG80936 | ML196UH045XE36B* | 34400 | 31600 | 19 | 12 | 8.7 | 2.18 | 66 | 56 | 214052582
ADP | EL22XPV-036-230A** | HG34936 | ML196UH070XE36B* | 34200 | 32400 | 19 | 11.7 | 8.5 | 2.1 | 64 | 53 | 214052583
ADP | EL22XPV-036-230A** | HG80936 | ML196UH070XE36B* | 34600 | 32600 | 20 | 12 | 8.5 | 2.12 | 63 | 53 | 214052584
ADP | EL22XPV-036-230A** | HG34936 | ML196UH070XE48B* | 34600 | 32800 | 18 | 11.7 | 8.2 | 2.1 | 63 | 53 | 214052585
ADP | EL22XPV-036-230A** | HG80936 | ML196UH070XE48B* | 35000 | 33000 | 18 | 11.7 | 8.2 | 2.12 | 64 | 53 | 214052586
ADP | EL22XPV-036-230A** | HG34936 | ML296UH045XV36B* | 34600 | 33000 | 19 | 11.7 | 8.5 | 2.1 | 64 | 53 | 214052587
ADP | EL22XPV-036-230A** | HG80936 | ML296UH045XV36B* | 35000 | 33000 | 19 | 11.7 | 8.5 | 2.12 | 64 | 53 | 214052588
ADP | EL22XPV-036-230A** | HG34936 | ML296UH070XV36B* | 34600 | 33000 | 18 | 11.7 | 8.2 | 2.1 | 64 | 53 | 214052589
ADP | 4TWL5036N1 | FG82936 | L8V1A060U3VSB | 33600 | 30400 | 15.2 | 12 | 8.1 | 1.9 | 63 | 47 | 214071596
ADP | 4TWL5036N1 | FG82936 | S8V2A040M3PDB | 33400 | 30600 | 15.2 | 12 | 8.1 | 1.9 | 62 | 47 | 214071620
ADP | 4TWL5036N1 | FG82936 | S8V2A040M3PCB | 33400 | 30600 | 15.2 | 12 | 8.1 | 1.9 | 62 | 47 | 214071614
ADP | 4TWL5030N1 | FG82936 | S9V2B080U4VSB | 30600 | 26400 | 16 | 12 | 8.1 | 2.2 | 67 | 53 | 214071584
ADP | 4TWL5030N1 | FG81936 | S9V2B080U4VSB | 30600 | 26400 | 16 | 12 | 8.1 | 2.2 | 67 | 53 | 214071583
ADP | 4TWL5030N1 | FG80936 | S9V2B080U4VSB | 30400 | 26400 | 16 | 12 | 8.1 | 2.2 | 67 | 53 | 214071582
ADP | 4TWL5030N1 | FG47936 | S9V2B080U4VSB | 30600 | 26400 | 16 | 12.5 | 8.1 | 2.2 | 67 | 53 | 214071581
ADP | 4TWL5030N1 | PL36H210P179 | S9V2B080U4VSB | 30600 | 26400 | 16 | 12 | 8.1 | 2.2 | 67 | 53 | 214071580
ADP | 4TWL5036N1 | FG47936 | S8V2B060M4PCB | 34600 | 31000 | 15.2 | 12.5 | 8.1 | 2 | 62 | 47 | 214071627
ADP | 4TWL5036N1 | PL36H210P179 | S8V2B060M4PCB | 34600 | 30600 | 15.2 | 12 | 8.1 | 2 | 62 | 47 | 214071626
ADP | 4TWL5036N1 | PL36H175P789 | S8V2B060M4PCB | 34400 | 31000 | 15.2 | 12 | 8.1 | 2 | 62 | 47 | 214071624
ADP | 4TWL5036N1 | PL36H210P299 | S8V2B060M4PCB | 34600 | 30600 | 15.2 | 12 | 8.1 | 2 | 62 | 47 | 214071621
ADP | 4TWL5036N1 | FG82936 | S8V2B060M4PDB | 34600 | 31000 | 15.2 | 12 | 8.1 | 2 | 62 | 47 | 214071640
ADP | 4TWL5030N1 | FG35936 | S9V2B080U4VSB | 28800 | 27800 | 15.2 | 12.5 | 8.1 | 2.1 | 65 | 51 | 214071579
ADP | 4TWL5030N1 | PL36H175P789 | S9V2B080U4VSB | 30400 | 26400 | 16 | 12 | 8.1 | 2.2 | 67 | 53 | 214071578
ADP | 4TWL5030N1 | V,T36H175P159 | S9V2B080U4VSB | 28800 | 27800 | 15.2 | 12.5 | 8.1 | 2.1 | 65 | 51 | 214071577
ADP | 4TWL5030N1 | PL36H175P159 | S9V2B080U4VSB | 28800 | 27800 | 15.2 | 12.5 | 8.1 | 2.1 | 65 | 51 | 214071576
ADP | 4TWL5030N1 | PL36H210P299 | S9V2B080U4VSB | 28800 | 27800 | 16 | 12.5 | 8.1 | 2.1 | 65 | 51 | 214071575
ADP | 4TWL5030N1 | FG82936 | S9V2B080U4PSC | 30400 | 26200 | 16 | 12 | 8.1 | 2.2 | 66 | 53 | 214071574
ADP | 4TWL5030N1 | FG81936 | S9V2B080U4PSC | 30200 | 26200 | 16 | 12 | 8.1 | 2.2 | 66 | 53 | 214071573
ADP | 4TWL5030N1 | FG80936 | S9V2B080U4PSC | 30000 | 25800 | 15.2 | 12 | 8.1 | 2.1 | 67 | 54 | 214071572
ADP | 4TWL5030N1 | FG47936 | S9V2B080U4PSC | 30400 | 26200 | 16 | 12 | 8.1 | 2.2 | 66 | 53 | 214071571
ADP | 4TWL5030N1 | PL36H210P179 | S9V2B080U4PSC | 30400 | 26200 | 16 | 12 | 8.1 | 2.2 | 66 | 53 | 214071570
ADP | 4TWL5030N1 | FG35936 | S9V2B080U4PSC | 30000 | 25800 | 15.2 | 12 | 8.1 | 2.1 | 67 | 54 | 214071569
ADP | 4TWL5030N1 | PL36H175P789 | S9V2B080U4PSC | 30000 | 25800 | 15.2 | 12 | 8.1 | 2.1 | 67 | 54 | 214071568
ADP | 4TWL5030N1 | V,T36H175P159 | S9V2B080U4PSC | 30000 | 25800 | 15.2 | 12 | 8.1 | 2.1 | 67 | 54 | 214071567
ADP | 4TWL5030N1 | PL36H175P159 | S9V2B080U4PSC | 30000 | 25800 | 15.2 | 12 | 8.1 | 2.1 | 67 | 54 | 214071566
ADP | 4TWL5030N1 | PL36H210P299 | S9V2B080U4PSC | 30400 | 26200 | 16 | 12 | 8.1 | 2.2 | 66 | 53 | 214071565
ADP | 4TWL5030N1 | FG82936 | S9V2B060U4PSC | 30200 | 26400 | 16 | 12 | 8.1 | 2.2 | 66 | 53 | 214071564
ADP | 4TWL5030N1 | FG81936 | S9V2B060U4PSC | 30200 | 26400 | 16 | 12 | 8.1 | 2.2 | 66 | 53 | 214071563
ADP | 4TWL5030N1 | FG80936 | S9V2B060U4PSC | 30000 | 26400 | 16 | 12 | 8.1 | 2.2 | 66 | 53 | 214071562
ADP | 4TWL5030N1 | FG47936 | S9V2B060U4PSC | 30200 | 26400 | 16 | 12.5 | 8.1 | 2.2 | 66 | 53 | 214071561
ADP | 4TWL5030N1 | PL36H210P179 | S9V2B060U4PSC | 30200 | 26400 | 16 | 12 | 8.1 | 2.2 | 66 | 53 | 214071560
ADP | 4TWL5030N1 | FG35936 | S9V2B060U4PSC | 28800 | 28000 | 15.2 | 12.5 | 8.1 | 2.1 | 65 | 51 | 214071559
ADP | 4HP17L48P-**A | 60CP**+TXV | 97G2UH110CE20 | 46500 | 43000 | 15.2 | 13 | 8.1 | 2.18 | 68 | 55 | 214022980
ADP | 4HP17L48P-**A | 60CX** | 97G2UH110CE20 | 46500 | 43000 | 15.2 | 13 | 8.1 | 2.18 | 68 | 55 | 214022983
ADP | 4HP17L48P-**A | 60DP**+TXV | 97G2UH135DV20 | 48000 | 44000 | 15.2 | 12.5 | 8.1 | 2.18 | 68 | 55 | 214022991
ADP | 4HP17L48P-**A | 60DX** | 97G2UH135DV20 | 48000 | 44000 | 15.2 | 12.5 | 8.1 | 2.18 | 68 | 55 | 214022994
ADP | EL17XP1-018-230A** | HG34936 | EL296UH045XV36B* | 18000 | 15800 | 16 | 13.5 | 8.1 | 2.06 | 63 | 51 | 214052107
ADP | EL17XP1-018-230A** | HG80936 | EL296UH045XV36B* | 18000 | 15800 | 16 | 14 | 8.1 | 2.06 | 63 | 51 | 214052108
ADP | EL17XP1-018-230A** | HG34936 | EL297UH045XV36B* | 18000 | 15800 | 16 | 13.5 | 8.1 | 2.06 | 63 | 51 | 214052111
ADP | EL17XP1-018-230A** | HG80936 | EL297UH045XV36B* | 18000 | 15800 | 16 | 14 | 8.1 | 2.06 | 63 | 51 | 214052112
ADP | EL17XP1-018-230A** | HG34936 | ML193UH030XE36B* | 18000 | 15800 | 16 | 13.5 | 8.1 | 2.08 | 63 | 51 | 214052119
ADP | EL17XP1-018-230A** | HG80936 | ML193UH030XE36B* | 18000 | 15800 | 16 | 14 | 8.1 | 2.08 | 63 | 51 | 214052120
ADP | 4TWL5036N1 | PL36H210P179 | S9V2B040U3VSB | 34400 | 30600 | 15.2 | 12 | 8.1 | 2 | 62 | 47 | 214071684
ADP | 4TWL5036N1 | FG47936 | S9V2B040U3VSB | 34200 | 30800 | 15.2 | 12.5 | 8.1 | 1.9 | 63 | 48 | 214071685
ADP | 4TWL5036N1 | FG80936 | S9V2B040U3VSB | 34200 | 30800 | 15.2 | 12 | 8.1 | 1.9 | 63 | 48 | 214071686
ADP | 4TWL5036N1 | FG81936 | S9V2B040U3VSB | 34200 | 30800 | 15.2 | 12 | 8.1 | 1.9 | 63 | 48 | 214071687
ADP | 4TWL5036N1 | FG82936 | S9V2B040U3VSB | 34400 | 30600 | 15.2 | 12 | 8.1 | 2 | 62 | 47 | 214071688
ADP | 4TWL5036N1 | PL36H210P299 | S9V2B080U4PSC | 34600 | 31000 | 15.2 | 12 | 8.1 | 2 | 62 | 47 | 214071699
ADP | 4TWL5036N1 | PL36H175P789 | S9V2B080U4PSC | 34200 | 31000 | 15.2 | 11.7 | 8.1 | 2 | 62 | 47 | 214071702
ADP | 4TWL5036N1 | PL36H210P179 | S9V2B080U4PSC | 34600 | 31000 | 15.2 | 12 | 8.1 | 2 | 62 | 47 | 214071704
ADP | 4TWL5036N1 | FG47936 | S9V2B080U4PSC | 34600 | 31000 | 15.2 | 12.5 | 8.1 | 2 | 62 | 47 | 214071705
ADP | 4TWL5036N1 | FG80936 | S9V2B080U4PSC | 34400 | 31000 | 15.2 | 12 | 8.1 | 2 | 62 | 47 | 214071706
ADP | 4TWL5036N1 | FG81936 | S9V2B080U4PSC | 34600 | 31000 | 15.2 | 12 | 8.1 | 2 | 62 | 47 | 214071707
ADP | 4TWL5036N1 | FG82936 | S9V2B080U4PSC | 34600 | 31000 | 15.2 | 12 | 8.1 | 2 | 62 | 47 | 214071708
ADP | 4TWL5036N1 | PL36H210P299 | S9V2B080U4VSB | 34600 | 31000 | 15.2 | 12 | 8.1 | 2 | 62 | 47 | 214071709
ADP | 4TWL5036N1 | PL36H175P789 | S9V2B080U4VSB | 34200 | 31000 | 15.2 | 11.7 | 8.1 | 2 | 62 | 47 | 214071712
ADP | 4TWL5036N1 | PL36H210P179 | S9V2B080U4VSB | 34600 | 30800 | 15.2 | 12 | 8.1 | 2 | 62 | 47 | 214071714
ADP | 4TWL5036N1 | FG47936 | S9V2B080U4VSB | 34600 | 31000 | 15.2 | 12.5 | 8.1 | 2 | 62 | 47 | 214071715
ADP | 4TWL5036N1 | FG80936 | S9V2B080U4VSB | 34400 | 31000 | 15.2 | 12 | 8.1 | 2 | 62 | 47 | 214071716
ADP | 4TWL5036N1 | FG81936 | S9V2B080U4VSB | 34600 | 31000 | 15.2 | 12 | 8.1 | 2 | 62 | 47 | 214071717
ADP | 4TWL5036N1 | FG82936 | S9V2B080U4VSB | 34600 | 31000 | 15.2 | 12 | 8.1 | 2 | 62 | 47 | 214071718
ADP | 25TPB736A**30* | PL36H175P159+CBPE4B* |  | 33000 | 33600 | 15.8 | 11.7 | 8.1 | 2.22 | 61 | 49 | 213796443
ADP | 25TPB736A**30* | C36A***L539+CBPE4B* |  | 34600 | 33600 | 15.8 | 12 | 8.1 | 2.22 | 61 | 49 | 213796447
ADP | 25TPB736A**30* | C36A***L539+CBPE3A* |  | 34400 | 33600 | 15.8 | 12 | 8.1 | 2.22 | 61 | 49 | 213796448
ADP | 25TPB748A**30* | A60VHA+TXV+CBPE5* |  | 45500 | 45000 | 16 | 11.7 | 8.1 | 2.3 | 62 | 51 | 213796450
ADP | PH7TAN448**AA* | C60A***L169+CBPE5* |  | 44500 | 45000 | 15.2 | 12 | 8.1 | 2.24 | 62 | 51 | 213796412
ADP | PH7TAN448**AA* | C60A***L199+CBPE5* |  | 45500 | 45000 | 16 | 11.7 | 8.1 | 2.3 | 62 | 51 | 213796414
ADP | PH7TAN460**AA* | C60A***L189+CBPE5* |  | 55500 | 56000 | 16 | 11.7 | 8.1 | 2.26 | 64 | 51 | 213796415
ADP | PH7TAN460**AA* | C60A***L199+CBPE5* |  | 56500 | 56000 | 16 | 12 | 8.1 | 2.26 | 64 | 51 | 213796416
ADP | PH7TAN448**AA* | C60A***L189+CBPE5* |  | 45500 | 45000 | 15.2 | 12 | 8.1 | 2.24 | 62 | 51 | 213796413
ADP | 25TPA748A**30* | C60A***L199+CBPE5* |  | 45500 | 45000 | 16 | 11.7 | 8.1 | 2.3 | 62 | 51 | 213796421
ADP | 25TPA760A**30* | PL60H210P299+CBPE5* |  | 54500 | 56000 | 16 | 11.7 | 8.1 | 2.26 | 64 | 51 | 213796422
ADP | 25TPA760A**30* | C60A***L189+CBPE5* |  | 55500 | 56000 | 16 | 11.7 | 8.1 | 2.26 | 64 | 51 | 213796424
ADP | 25TPA760A**30* | C60A***L199+CBPE5* |  | 56500 | 56000 | 16 | 12 | 8.1 | 2.26 | 64 | 51 | 213796425
ADP | EL22XPV-036-230A** | HG80936 | SL297UH040NV36B* | 35000 | 32400 | 20 | 12 | 8.8 | 2.18 | 67 | 56 | 214052604
ADP | EL22XPV-036-230A** | HG34936 | SL297UH060NV36B* | 34600 | 33200 | 20 | 11.7 | 8.5 | 2.1 | 64 | 53 | 214052605
ADP | EL22XPV-036-230A** | HG80936 | SL297UH060NV36B* | 34800 | 32400 | 20 | 12 | 8.8 | 2.18 | 67 | 56 | 214052606
ADP | EL22XPV-036-230A** | HG34936 | SLP98UH070XV36B* | 34600 | 33200 | 20 | 12 | 8.5 | 2.1 | 63 | 53 | 214052607
ADP | EL22XPV-036-230A** | HG80936 | SLP98UH070XV36B* | 35000 | 32400 | 20 | 12 | 8.8 | 2.18 | 67 | 56 | 214052608
ADP | EL22XPV-036-230A** | HG34936 | SLP99UH070XV36B* | 34600 | 33200 | 20 | 12 | 8.5 | 2.1 | 63 | 53 | 214052609
ADP | EL22XPV-036-230A** | HG80936 | SLP99UH070XV36B* | 35000 | 32400 | 20 | 12 | 8.8 | 2.18 | 67 | 56 | 214052610
ADP | EL22XPV-048-230A** | HG50960 | EL280UH110E48C* | 47500 | 43000 | 19 | 12 | 8.3 | 2.02 | 64 | 57 | 214052614
ADP | EL22XPV-048-230A** | HG50960 | EL280UH110E60C* | 48000 | 43500 | 18 | 12 | 8.35 | 2 | 64 | 57 | 214052615
ADP | EL22XPV-048-230A** | HG50960 | EL280UH110XE60C* | 48000 | 43500 | 18 | 12 | 8.35 | 2 | 64 | 57 | 214052616
ADP | EL22XPV-048-230A** | HG50960 | EL296UH090XV48C* | 47500 | 44000 | 19 | 11.7 | 8.35 | 1.98 | 64 | 57 | 214052617
ADP | EL22XPV-048-230A** | HG50960 | EL296UH090XV60C* | 47500 | 43500 | 19 | 12 | 8.35 | 1.98 | 64 | 57 | 214052618
ADP | EL22XPV-048-230A** | HG50960 | EL296UH110XV48C* | 47500 | 43500 | 19 | 11.7 | 8.35 | 1.96 | 64 | 57 | 214052620
ADP | EL22XPV-048-230A** | HG50960 | EL296UH110XV60C* | 47500 | 43500 | 19 | 12 | 8.35 | 1.98 | 64 | 57 | 214052621
ADP | EL22XPV-048-230A** | HG50960 | ML180UH110V60C* | 47500 | 43000 | 19 | 12 | 8.35 | 2.02 | 64 | 57 | 214052624
ADP | EL22XPV-048-230A** | HG50960 | SL280UH080NV60C* | 47500 | 43500 | 19 | 12 | 8.35 | 2 | 64 | 57 | 214052633
ADP | EL22XPV-048-230A** | HG50960 | SL280UH090V60C* | 47500 | 43000 | 19 | 12 | 8.35 | 2.04 | 64 | 57 | 214052634
ADP | EL22XPV-048-230A** | HG50960 | SL280UH090XV60C* | 47500 | 43000 | 19 | 12 | 8.35 | 2.04 | 64 | 57 | 214052635
ADP | EL22XPV-048-230A** | HG50960 | SL280UH100NV60C* | 47500 | 43500 | 19 | 12 | 8.35 | 2 | 64 | 57 | 214052636
ADP | EL22XPV-048-230A** | HG50960 | SL280UH110V60C* | 47500 | 43500 | 19 | 12 | 8.35 | 2 | 63 | 57 | 214052637
ADP | EL22XPV-048-230A** | HG50960 | SL280UH110XV60C* | 47500 | 43500 | 19 | 12 | 8.35 | 2 | 63 | 57 | 214052638
ADP | EL22XPV-048-230A** | HG50960 | SL297UH080NV48C* | 47500 | 43500 | 19 | 12 | 8.35 | 1.98 | 64 | 57 | 214052639
ADP | EL22XPV-048-230A** | HG50960 | SL297UH080NV60C* | 47500 | 43500 | 19 | 12 | 8.35 | 1.98 | 64 | 57 | 214052640
ADP | EL22XPV-048-230A** | HG50960 | SLP99UH090XV48C* | 47500 | 44000 | 19 | 11.7 | 8.35 | 1.98 | 64 | 57 | 214052641
ADP | EL22XPV-048-230A** | HG50960 | SLP99UH090XV60C* | 47500 | 43500 | 19 | 12 | 8.35 | 2 | 64 | 57 | 214052642
ADP | EL22XPV-048-230A** | HG50960 | SLP99UH110XV60C* | 47500 | 43500 | 19 | 12 | 8.35 | 1.98 | 64 | 57 | 214052643
ADP | PH7TAN448**AA* | V,C60H210P179+CBPE5* |  | 45000 | 45000 | 15.2 | 12 | 8.1 | 2.24 | 62 | 51 | 213797078
ADP | 25TPA760A**30* | V,C60H210P299+CBPE5* |  | 54500 | 56000 | 16 | 11.7 | 8.1 | 2.26 | 64 | 51 | 213797116
ADP | PH7TAN448**AA* | V,C60H245P769+CBPE5* |  | 44500 | 45000 | 15.2 | 12 | 8.1 | 2.24 | 62 | 51 | 213797079
ADP | PH7TAN448**AA* | V,C60H210P199+CBPE5* |  | 46500 | 45000 | 16 | 12 | 8.1 | 2.3 | 62 | 51 | 213797081
ADP | PH7TAN448**AA* | V,C48H175P389+CBPE4B* |  | 45500 | 45000 | 15.2 | 12 | 8.1 | 2.24 | 62 | 51 | 213797080
ADP | PH7TAN460**AA* | V,C60H210P179+CBPE5* |  | 55000 | 56000 | 16 | 11.7 | 8.1 | 2.26 | 64 | 51 | 213797082
ADP | PH7TAN460**AA* | V,C60H210P199+CBPE5* |  | 56500 | 56000 | 17 | 12 | 8.1 | 2.26 | 64 | 51 | 213797083
ADP | 25TPA760A**30* | V,C60H210P179+CBPE5* |  | 55000 | 56000 | 16 | 11.7 | 8.1 | 2.26 | 64 | 51 | 213797117
ADP | 25TPA760A**30* | V,C60H210P199+CBPE5* |  | 56500 | 56000 | 17 | 12 | 8.1 | 2.26 | 64 | 51 | 213797119
ADP | 4HP17L36P-**A | SL6937 |  | 33400 | 33200 | 15.2 | 12.5 | 8.4 | 2.26 | 67 | 55 | 213872358
ADP | THF2B60T21 | H,YG49960 | TM8E130D20MP11 | 56000 | 55000 | 15.2 | 11.7 | 8.1 | 2.18 | 68 | 56 | 213872365
ADP | THF2B48T21 | H,YG49948 | TM8Y080C16MP11 | 45500 | 42000 | 16 | 11.7 | 8.1 | 2.46 | 70 | 59 | 213872372
ADP | 4SHP17LE148P-**A | V,A,D60H210P179 | A80UH1E090C20 | 47000 | 42500 | 15.2 | 12.5 | 8.3 | 2.3 | 70 | 58 | 213879413
ADP | 4HP17L42P-**A | A48VGA+TXV+AEFE5* |  | 41000 | 37400 | 15.2 | 13 | 8.1 | 2.14 | 66 | 53 | 213879416
ADP | SL25XPV-048-230A** | LD42/61Y9 | SLP99DF110XV60C* | 45500 | 42000 | 20 | 12 | 9 | 1.84 | 95 | 83 | 208665249
ADP | 4HP17L48P-**A | H,A,DE37948 | 80G1UH090BE16 | 46500 | 43000 | 15.2 | 12.5 | 8.1 | 2.18 | 68 | 55 | 213879497
ADP | 4SHP17LE148P-**A | H,A,DE37948 | A80UH1E090B16 | 46500 | 43000 | 15.2 | 12.5 | 8.1 | 2.18 | 68 | 55 | 213879507
ADP | YH2F30TB21 | AD-32(P,U)*****9 | Y82E080B12LMPS1 | 30000 | 27400 | 16 | 12 | 8.1 | 2.26 | 65 | 57 | 213879936
ADP | EL22XPV-024-230A** | HG80936 | ML193UH070XE36B* | 24000 | 22000 | 21 | 13.5 | 8.5 | 1.9 | 62 | 70 | 214061829
ADP | EL22XPV-024-230A** | HG80936 | ML196UH070XE36B* | 24000 | 22200 | 20 | 13 | 8.5 | 1.9 | 62 | 70 | 214061830
ADP | EL22XPV-024-230A** | HG80936 | ML196UH070XE48B* | 24000 | 22400 | 16 | 12.5 | 8.2 | 1.88 | 63 | 70 | 214061831
ADP | EL22XPV-024-230A** | HG80936 | ML296UH070XV36B* | 23800 | 22000 | 20 | 13 | 8.5 | 1.88 | 62 | 70 | 214061832
ADP | EL22XPV-024-230A** | HG80936 | SL280UH080NV48B* | 23600 | 22200 | 20 | 13 | 8.5 | 1.9 | 62 | 69 | 214061833
ADP | EL22XPV-036-230A** | HG80936 | EL196UH030XE36B* | 34600 | 32600 | 19 | 12 | 8.5 | 2.12 | 63 | 53 | 214061834
ADP | EL22XPV-036-230A** | HG80936 | ML180UH030V36A* | 35200 | 32800 | 20 | 12 | 8.5 | 2.14 | 63 | 53 | 214061835
ADP | EL22XPV-036-230A** | HG80936 | ML193UH030XE36B* | 34800 | 31800 | 19 | 11.7 | 8.8 | 2.18 | 67 | 57 | 214061836
ADP | EL22XPV-036-230A** | HG80936 | ML196UH030XE36B* | 34600 | 32600 | 20 | 11.7 | 8.5 | 2.12 | 64 | 53 | 214061837
ADP | ML17XP1-018-230A** | HG80936 | ML193UH070XE36B* | 18000 | 15600 | 16 | 14 | 8.1 | 2.06 | 63 | 52 | 214061851
ADP | ML17XP1-018-230A** | HG80936 | ML296UH070XV36B* | 18000 | 16400 | 16 | 13 | 8.1 | 2.03 | 63 | 51 | 214061852
ADP | ML17XP1-030-230A** | HG80936 | ML193UH030XE36B* | 29600 | 26400 | 15.2 | 13 | 8.1 | 2.26 | 65 | 53 | 214061870
ADP | SL25XPV-024-230A** | HG80936 | EL296UH070XV36B* | 22200 | 20000 | 23 | 14 | 9.2 | 1.84 | 116 | 100 | 214061873
ADP | SL25XPV-024-230A** | HG80936 | SL280UH080NV48B* | 22200 | 19800 | 21 | 14 | 9.1 | 1.84 | 117 | 102 | 214061874
ADP | SL25XPV-024-230A** | HG80936 | SL280UH090V36B* | 22400 | 19800 | 23 | 14.5 | 9.3 | 1.84 | 116 | 101 | 214061875
ADP | SL25XPV-024-230A** | HG80936 | SL280UH090V48B* | 22400 | 20000 | 22 | 14.5 | 9.3 | 1.84 | 115 | 100 | 214061876
ADP | SL25XPV-024-230A** | HG80936 | SL280UH090XV48B* | 22400 | 20000 | 22 | 14.5 | 9.3 | 1.84 | 115 | 100 | 214061877
ADP | 4TWL5024N1 | FG81936+P0V0A000M30SC |  | 25600 | 24000 | 16 | 12 | 8.1 | 2.18 | 72 | 57 | 214061878
ADP | 4TWL5030N1 | FG81936+P0V0A000M30SC |  | 29200 | 26000 | 16 | 12 | 8.1 | 2.18 | 66 | 53 | 214061879
ADP | 4TWL5036N1 | FG81936+P0V0A000M30SC |  | 33600 | 30200 | 15.2 | 12 | 8.1 | 1.97 | 63 | 47 | 214061880
ADP | GH7TAN448**AA* | PL60H210P199 | 58TP*B110V21**22 | 46000 | 45000 | 16 | 12.5 | 8.1 | 2.28 | 63 | 52 | 213881872
ADP | GH7TAN448**AA* | V,C60H210P199 | 58TP*B110V21**22 | 46000 | 45000 | 16 | 12.5 | 8.1 | 2.28 | 63 | 52 | 213881873
ADP | 4SHP18LX136P | H,A,DG1K936 | A96DS2V070B16 | 23600 | 22400 | 18 | 12 | 8.5 | 2.16 | 71 | 72 | 213886650
ADP | 4SHP17LE148P-**A | V,A,D60H210D509 | A80UH1E090C20 | 48000 | 43000 | 15.2 | 13 | 8.1 | 2.26 | 69 | 57 | 214063318
ADP | 4SHP17LE148P-**A | V,A,D60H210D509 | A80UH1E110C20 | 48000 | 43500 | 15.2 | 12.5 | 8.3 | 2.3 | 70 | 58 | 214063320
ADP | 4SHP17LE148P-**A | V,A,D60H210D509 | A80UH2E110C16 | 48000 | 44500 | 15.2 | 13 | 8.2 | 2.34 | 68 | 56 | 214063321
ADP | 4SHP17LE148P-**A | V,A,D60H210D509 | A80UH2E110C20 | 48000 | 44500 | 15.2 | 13 | 8.2 | 2.36 | 68 | 56 | 214063322
ADP | 4SHP17LE148P-**A | V,A,D60H210D509 | A80US2V090C20 | 48000 | 43500 | 15.2 | 12.5 | 8.3 | 2.32 | 70 | 59 | 214063324
ADP | 4SHP17LE148P-**A | V,A,D60H210D509 | A80US2V110C20 | 48000 | 43500 | 15.2 | 12.5 | 8.3 | 2.28 | 70 | 58 | 214063326
ADP | 4SHP17LE148P-**A | V,A,D60H210D509 | A80US2V110C20L | 48000 | 43500 | 15.2 | 12.5 | 8.3 | 2.28 | 70 | 58 | 214063327
ADP | 4SHP17LE148P-**A | V,A,D60H210D509 | A93UH1E090C16 | 47000 | 43000 | 15.2 | 12.5 | 8.3 | 2.3 | 70 | 59 | 214063328
ADP | 4SHP17LE148P-**A | V,A,D60H210D509 | A93UH1E110C16 | 46500 | 43000 | 15.2 | 13 | 8.1 | 2.18 | 68 | 56 | 214063329
ADP | 4SHP17LE148P-**A | V,A,D60H210D509 | A93UH1E110C20 | 46500 | 42500 | 15.2 | 13 | 8.1 | 2.2 | 69 | 56 | 214063330
ADP | 4SHP17LE148P-**A | V,A,D60H210D509 | A96UH1E090C16 | 47500 | 43000 | 15.2 | 12.5 | 8.1 | 2.24 | 70 | 58 | 214063331
ADP | 4SHP17LE148P-**A | V,A,D60H210D509 | A96UH1E110C20 | 46500 | 43000 | 15.2 | 13 | 8.1 | 2.18 | 68 | 55 | 214063332
ADP | 4SHP17LE148P-**A | V,A,D60H210D509 | A96UH2E110C20 | 46500 | 43000 | 15.2 | 13 | 8.1 | 2.18 | 68 | 55 | 214063334
ADP | 4SHP17LE148P-**A | V,A,D60H210D509 | A97UH2E110C20 | 46500 | 43000 | 15.2 | 13 | 8.1 | 2.18 | 68 | 55 | 214063340
ADP | 4SHP22LX148P-**A | V,A,D60H210D509 | A80UH1E100C20X | 47500 | 43500 | 18 | 11.7 | 8.1 | 2 | 64 | 57 | 214063365
ADP | 4SHP22LX148P-**A | V,A,D60H210D509 | A80UH2E110C20 | 48000 | 43500 | 18 | 12 | 8.4 | 2.02 | 64 | 57 | 214063368
ADP | BOVA-36HDN1-M20G | SM6937 |  | 32800 | 32600 | 19 | 11.7 | 9.4 | 2 | 83 | 64 | 213986565
ADP | BOVB-36HDN1-M18M | SM6937 |  | 22800 | 22400 | 17 | 11.7 | 8.1 | 1.88 | 89 | 73 | 213986567
ADP | BOVB-36HDN1-M20G | SM6937 |  | 32800 | 32600 | 19 | 11.7 | 9.4 | 2 | 83 | 64 | 213986569
ADP | 4SHP17LE118P-**A | 36BX** | A97UH2E045B12 | 18000 | 16200 | 16 | 13.5 | 8.1 | 2.04 | 62 | 50 | 213986570
ADP | 4SHP17LE130P-**A | 36CX** | A97UH2E110C20 | 29400 | 27200 | 15.2 | 12.5 | 8.5 | 2.24 | 65 | 53 | 213986582
ADP | 4SHP17LE148P-**A | 60CX** | A97UH2E110C20 | 46500 | 43000 | 15.2 | 13 | 8.1 | 2.18 | 68 | 55 | 213986588
ADP | 4SHP22LX124P-**A | 36BX** | A97UH2E045B12 | 24000 | 22200 | 20 | 13.5 | 8.5 | 1.9 | 62 | 69 | 213986591
ADP | 4SHP22LX136P-**A | 36BX** | A97UH2E045B12 | 34400 | 32600 | 20 | 11.7 | 8.5 | 2.12 | 63 | 53 | 213986594
ADP | 4SHP22LX136P-**A | 36CX** | A97UH2E110C20 | 35200 | 32200 | 17 | 11.7 | 8.6 | 2.22 | 66 | 56 | 213986599
ADP | 4TWL5030N1 | PL36H210P179 | S9V2B040U3PSC | 30200 | 26400 | 16 | 12 | 8.1 | 2.2 | 66 | 53 | 214071540
ADP | 4TWL5030N1 | FG47936 | S9V2B040U3PSC | 30200 | 26400 | 16 | 12.5 | 8.1 | 2.2 | 66 | 53 | 214071541
ADP | 4TWL5030N1 | FG80936 | S9V2B040U3PSC | 30000 | 26400 | 16 | 12 | 8.1 | 2.2 | 66 | 53 | 214071542
ADP | 4TWL5030N1 | FG81936 | S9V2B040U3PSC | 30200 | 26400 | 16 | 12 | 8.1 | 2.2 | 66 | 53 | 214071543
ADP | 4TWL5030N1 | FG82936 | S9V2B040U3PSC | 30200 | 26000 | 16 | 12 | 8.1 | 2.2 | 67 | 53 | 214071544
ADP | 4TWL5030N1 | PL36H210P299 | S9V2B040U3VSB | 30200 | 26400 | 16 | 12.5 | 8.1 | 2.2 | 66 | 53 | 214071545
ADP | 4TWL5030N1 | PL36H175P159 | S9V2B040U3VSB | 28600 | 27800 | 15.2 | 12.5 | 8.1 | 2.1 | 65 | 51 | 214071546
ADP | 4TWL5030N1 | V,T36H175P159 | S9V2B040U3VSB | 28600 | 27800 | 15.2 | 12.5 | 8.1 | 2.1 | 65 | 51 | 214071547
ADP | 4TWL5030N1 | PL36H175P789 | S9V2B040U3VSB | 30000 | 26400 | 16 | 12 | 8.1 | 2.2 | 66 | 53 | 214071548
ADP | 4TWL5030N1 | FG35936 | S9V2B040U3VSB | 29400 | 25400 | 15.2 | 12 | 8.1 | 2.1 | 67 | 54 | 214071549
ADP | 4TWL5030N1 | PL36H210P179 | S9V2B040U3VSB | 30200 | 26400 | 16 | 12 | 8.1 | 2.2 | 66 | 53 | 214071550
ADP | 4TWL5030N1 | FG47936 | S9V2B040U3VSB | 30200 | 26400 | 16 | 12.5 | 8.1 | 2.2 | 66 | 53 | 214071551
ADP | 4TWL5030N1 | FG80936 | S9V2B040U3VSB | 30000 | 26400 | 16 | 12 | 8.1 | 2.2 | 66 | 53 | 214071552
ADP | 4TWL5030N1 | FG81936 | S9V2B040U3VSB | 30200 | 26400 | 16 | 12 | 8.1 | 2.2 | 66 | 53 | 214071553
ADP | 4TWL5030N1 | FG82936 | S9V2B040U3VSB | 30200 | 26000 | 16 | 12 | 8.1 | 2.2 | 67 | 53 | 214071554
ADP | 4TWL5030N1 | PL36H210P299 | S9V2B060U4PSC | 30200 | 26400 | 16 | 12.5 | 8.1 | 2.2 | 66 | 53 | 214071555
ADP | 4TWL5030N1 | PL36H175P159 | S9V2B060U4PSC | 28800 | 28000 | 15.2 | 12.5 | 8.1 | 2.1 | 65 | 51 | 214071556
ADP | 4TWL5030N1 | V,T36H175P159 | S9V2B060U4PSC | 28800 | 28000 | 15.2 | 12.5 | 8.1 | 2.1 | 65 | 51 | 214071557
ADP | 4TWL5030N1 | PL36H175P789 | S9V2B060U4PSC | 30000 | 26400 | 16 | 12 | 8.1 | 2.2 | 66 | 53 | 214071558
ADP | HRG1530S1R-**A | H,A,DE7J936 | GDD80C090B4M | 28200 | 27400 | 15.2 | 12.5 | 8.5 | 2.24 | 64 | 51 | 214098675
ADP | HRG1530S1R-**A | H,A,DE8J930 | GDD80C070B3M | 27800 | 27400 | 15.2 | 12.5 | 8.5 | 2.22 | 64 | 50 | 214098674
ADP | HRG1530S1R-**A | H,A,DE7J936 | GDD80C070B3M | 27800 | 27400 | 15.2 | 12.5 | 8.5 | 2.22 | 64 | 50 | 214098673
ADP | 4SHP18LX136P | H,A,DG9J936 | A80US2V070A12 | 23400 | 22400 | 18 | 12 | 8.1 | 1.97 | 65 | 64 | 214263915
ADP | 4SHP18LX136P | H,A,DG9J(1,2)36+TXV | A80US2V070A12 | 23400 | 22400 | 18 | 12 | 8.1 | 1.97 | 65 | 64 | 214263914
ADP | 4SHP18LX136P | H,A,DG9J936 | A80US2V060A12X | 23600 | 22400 | 19 | 12 | 8.1 | 1.98 | 64 | 64 | 214263913
ADP | 4SHP18LX136P | H,A,DG9J(1,2)36+TXV | A80US2V060A12X | 23600 | 22400 | 19 | 12 | 8.1 | 1.98 | 64 | 64 | 214263912
ADP | 4SHP18LX136P | H,A,DG9J(1,2)36+TXV | A80UH2E090B12 | 23400 | 22400 | 19 | 12 | 8.1 | 1.91 | 64 | 63 | 214263909
ADP | 4SHP18LX136P | H,A,DG9J(1,2)36+TXV | A80UH2E070A12 | 23400 | 22400 | 19 | 12 | 8.1 | 1.91 | 64 | 63 | 214263908
ADP | 4SHP18LX136P | H,A,DG9J(1,2)36+TXV | A80UH2E045A12 | 23400 | 22400 | 18 | 12 | 8.5 | 2.04 | 64 | 64 | 214263907
ADP | 4SHP18LX136P | H,A,DG9J936 | A80UH1E070A12 | 23600 | 22400 | 18 | 12 | 8.5 | 2.04 | 65 | 65 | 214263902
ADP | 4SHP18LX136P | H,A,DG9J(1,2)36+TXV | A80UH1E070A12 | 23600 | 22400 | 18 | 12 | 8.5 | 2.04 | 65 | 65 | 214263901
ADP | 4SHP18LX136P | H,A,DG9J936 | A80UH1E060A12X | 23200 | 22400 | 19 | 12 | 8.1 | 1.91 | 64 | 63 | 214263900
ADP | 4SHP18LX136P | H,A,DG9J(1,2)36+TXV | A80UH1E060A12X | 23200 | 22400 | 19 | 12 | 8.1 | 1.91 | 64 | 63 | 214263899
ADP | 4SHP18LX136P | H,A,DG9J(1,2)36+TXV | A80UH1E045A12 | 23800 | 22400 | 18 | 12 | 8.5 | 2.04 | 66 | 65 | 214263898
ADP | 4SHP18LX136P | H,A,DG9J936 | A80UH1E040A12X | 23200 | 22400 | 19 | 12 | 8.1 | 1.91 | 64 | 63 | 214263897
ADP | 4SHP18LX136P | H,A,DG9J(1,2)36+TXV | A80UH1E040A12X | 23200 | 22400 | 19 | 12 | 8.1 | 1.91 | 64 | 63 | 214263896
ADP | 4SHP18LX136P | H,A,DG9J936 | A80DS2V090B16 | 23600 | 22400 | 19 | 12 | 8.5 | 2.16 | 71 | 72 | 214263893
ADP | 4SHP18LX136P | H,A,DG9J(1,2)36+TXV | A80DS2V090B16 | 23600 | 22400 | 19 | 12 | 8.5 | 2.16 | 71 | 72 | 214263892
ADP | 25VNA837A*030*+TSTAT | H,PG53936 | 58TN*B090C17**16 | 30600 | 45000 | 18 | 11.7 | 8.1 | 1.84 | 64 | 51 | 214233336
ADP | 4SHP18LX136P | H,A,DP06936 | A97USMV070B12 | 23000 | 22400 | 19 | 12 | 8.1 | 1.9 | 63 | 62 | 214081367
ADP | 4SHP18LX136P | H,A,DP18936 | A97US2V070B12 | 23600 | 22400 | 19 | 12 | 8.5 | 2.04 | 65 | 65 | 214081348
ADP | 4SHP18LX136P | H,A,DP06936 | A97US2V070B12 | 23000 | 22400 | 19 | 12 | 8.1 | 1.91 | 63 | 62 | 214081347
ADP | 4SHP18LX136P | H,A,DP18936 | A97US2V060B12X + TSTAT | 23600 | 22400 | 19 | 12 | 8.5 | 2.03 | 65 | 65 | 214081346
ADP | 4SHP18LX136P | H,A,DP18936 | A97US2V060B12X | 23600 | 22400 | 19 | 12 | 8.5 | 2.02 | 65 | 65 | 214081344
ADP | 4SHP18LX136P | H,A,DP18936 | A97US2V045B12 | 23600 | 22400 | 19 | 12 | 8.5 | 2.03 | 65 | 65 | 214081342
ADP | 4SHP18LX136P | H,A,DP06936 | A97US2V045B12 | 23000 | 22400 | 19 | 12 | 8.1 | 1.89 | 63 | 62 | 214081341
ADP | 4SHP18LX136P | H,A,DP18936 | A97US2V040B12X + TSTAT | 23600 | 22400 | 19 | 12 | 8.5 | 2.04 | 65 | 65 | 214081340
ADP | 4SHP18LX136P | H,A,DP06936 | A97US2V040B12X + TSTAT | 23000 | 22400 | 19 | 12 | 8.1 | 1.91 | 63 | 62 | 214081339
ADP | 4SHP18LX136P | H,A,DP18936 | A97US2V040B12X | 23600 | 22400 | 19 | 12 | 8.5 | 2.02 | 65 | 65 | 214081338
ADP | 4SHP18LX136P | H,A,DP06936 | A97US2V040B12X | 23000 | 22400 | 19 | 12 | 8.1 | 1.9 | 63 | 62 | 214081337
ADP | 4SHP18LX136P | H,A,DP06936 | A97UH2E070B12 | 23400 | 22400 | 18 | 12 | 8.1 | 2 | 64 | 63 | 214081333
ADP | 4SHP18LX136P | H,A,DP18936 | A97UH2E045B12 | 24000 | 22400 | 18 | 12 | 8.5 | 2.11 | 67 | 66 | 214081332
ADP | NS17H48SA4-**A | V60H210P199 | NF97X080V4C-* | 47000 | 44000 | 15.2 | 13 | 8.1 | 2.16 | 69 | 56 | 214271457
ADP | NS17H48SA4-**A | HG50960 | NF97X080V4C-* | 48000 | 45000 | 15.2 | 12.5 | 8.15 | 2.3 | 68 | 56 | 214271455
ADP | NS17H48SA4-**A | V60H210P199 | NF96U110V5C-* | 47000 | 43500 | 15.2 | 12.5 | 8.1 | 2.16 | 69 | 56 | 214271443
ADP | NS17H48SA4-**A | HG50960 | NF96U110S5C-* | 46500 | 43000 | 15.2 | 13 | 8.1 | 2.18 | 68 | 55 | 214271439
ADP | 4TWR7048A1 | F,PE*TT7960 |  | 45000 | 45500 | 16 | 12 | 8.1 | 2.1 | 66 | 51 | 214188920
ADP | EL22XPV-024-230A** | F,PE*E33925 |  | 22800 | 20600 | 21 | 13 | 8.45 | 2.2 | 64 | 76 | 214188663
ADP | EL22XPV-024-230A** | F,PE*G33930 |  | 22800 | 20600 | 21 | 13 | 8.45 | 2.2 | 64 | 76 | 214188660
ADP | 4SHP22LX136P-**A | H,A,DG1K936 | A97US2V080C20X | 34800 | 32200 | 18 | 11.7 | 8.8 | 2.24 | 66 | 57 | 214080730
ADP | 4SHP22LX136P-**A | H,A,DG9J936 | A97US2V080C20X | 34400 | 32200 | 18 | 11.7 | 8.7 | 2.22 | 66 | 57 | 214080729
ADP | 4SHP22LX136P-**A | H,A,DP16936 | A97US2V080C20X | 35000 | 32200 | 18 | 12 | 8.8 | 2.24 | 66 | 57 | 214080728
ADP | 4SHP22LX136P-**A | H,A,DP15936 | A97US2V080C20X | 34600 | 32200 | 18 | 11.7 | 8.7 | 2.22 | 66 | 57 | 214080727
ADP | 4SHP22LX136P-**A | H,A,DG1K936 | A97US2V080C16X | 34800 | 32200 | 19 | 11.7 | 9 | 2.24 | 66 | 56 | 214080726
ADP | 4SHP22LX136P-**A | H,A,DG9J936 | A97US2V080C16X | 34400 | 32200 | 19 | 11.7 | 8.9 | 2.22 | 66 | 56 | 214080725
ADP | 4SHP22LX136P-**A | H,A,DP16936 | A97US2V080C16X | 35000 | 32200 | 19 | 12 | 9 | 2.24 | 66 | 56 | 214080724
ADP | 4SHP22LX136P-**A | H,A,DP15936 | A97US2V080C16X | 34600 | 32200 | 19 | 11.7 | 8.9 | 2.22 | 66 | 56 | 214080723
ADP | 4SHP22LX136P-**A | H,A,DG1K936 | A97US2V060B12X | 35000 | 33400 | 20 | 12 | 8.5 | 2.1 | 63 | 53 | 214080722
ADP | 4SHP22LX136P-**A | H,A,DG9J936 | A97US2V060B12X | 34600 | 33200 | 20 | 11.7 | 8.7 | 2.1 | 66 | 55 | 214080721
ADP | 4SHP22LX136P-**A | H,A,DP16936 | A97US2V060B12X | 35000 | 33400 | 20 | 12 | 8.5 | 2.1 | 63 | 53 | 214080720
ADP | 4SHP22LX136P-**A | H,A,DP15936 | A97US2V060B12X | 35000 | 33400 | 20 | 12 | 8.5 | 2.1 | 63 | 53 | 214080719
ADP | 4SHP22LX136P-**A | H,A,DG1K936 | A97US2V040B12X | 35000 | 33400 | 20 | 12 | 8.5 | 2.12 | 63 | 53 | 214080718
ADP | 4SHP22LX136P-**A | H,A,DG9J936 | A97US2V040B12X | 34600 | 33200 | 20 | 12 | 8.5 | 2.1 | 63 | 53 | 214080717
ADP | 4SHP22LX136P-**A | H,A,DP16936 | A97US2V040B12X | 35000 | 32400 | 20 | 12 | 8.8 | 2.18 | 67 | 56 | 214080716
ADP | 4SHP22LX136P-**A | H,A,DP15936 | A97US2V040B12X | 35000 | 33400 | 20 | 12 | 8.5 | 2.12 | 63 | 53 | 214080715
ADP | 4SHP22LX136P-**A | H,A,DG1K936 | A97UH2E110C20 | 35600 | 32200 | 17 | 11.7 | 8.7 | 2.24 | 66 | 56 | 214080714
ADP | 4SHP22LX136P-**A | H,A,DG9J936 | A97UH2E110C20 | 35200 | 32200 | 17 | 11.7 | 8.6 | 2.22 | 66 | 56 | 214080713
ADP | 4SHP22LX136P-**A | H,A,DP16936 | A97UH2E110C20 | 35800 | 32200 | 17 | 12 | 8.7 | 2.24 | 66 | 56 | 214080712
ADP | 4SHP22LX136P-**A | H,A,DP15936 | A97UH2E110C20 | 35400 | 32200 | 17 | 11.7 | 8.6 | 2.22 | 66 | 56 | 214080711
ADP | 4SHP22LX136P-**A | H,A,DG1K936 | A97UH2E045B12 | 34800 | 32800 | 20 | 12 | 8.5 | 2.12 | 63 | 53 | 214080702
ADP | 4SHP22LX136P-**A | H,A,DG9J936 | A97UH2E045B12 | 34400 | 32600 | 20 | 11.7 | 8.5 | 2.12 | 63 | 53 | 214080701
ADP | 4SHP22LX136P-**A | H,A,DP16936 | A97UH2E045B12 | 34800 | 32800 | 20 | 12 | 8.5 | 2.12 | 63 | 53 | 214080700
ADP | 4SHP22LX136P-**A | H,A,DP15936 | A97UH2E045B12 | 34800 | 32800 | 20 | 12 | 8.5 | 2.12 | 63 | 53 | 214080699
ADP | 4SHP22LX136P-**A | H,A,DG1K936 | A97DSMV090C16 | 34400 | 34200 | 20 | 11.7 | 9 | 2.18 | 65 | 54 | 214080698
ADP | 4SHP22LX136P-**A | H,A,DG9J936 | A97DSMV090C16 | 34400 | 34200 | 20 | 11.7 | 9 | 2.18 | 65 | 54 | 214080697
ADP | 4SHP22LX136P-**A | H,A,DP16936 | A97DSMV090C16 | 34400 | 34200 | 20 | 11.7 | 9 | 2.18 | 65 | 54 | 214080696
ADP | 4SHP22LX136P-**A | H,A,DP15936 | A97DSMV090C16 | 34400 | 34200 | 20 | 11.7 | 9 | 2.18 | 65 | 54 | 214080695
ADP | 4SHP22LX136P-**A | H,A,DG1K936 | A97DSMV070B12 | 34400 | 34000 | 20 | 11.7 | 9 | 2.18 | 65 | 54 | 214080694
ADP | 4SHP22LX136P-**A | H,A,DG9J936 | A97DSMV070B12 | 34400 | 34000 | 20 | 11.7 | 9 | 2.18 | 65 | 54 | 214080693
ADP | 4SHP22LX136P-**A | H,A,DP16936 | A97DSMV070B12 | 34400 | 34000 | 20 | 11.7 | 9 | 2.18 | 65 | 54 | 214080692
ADP | 4SHP22LX136P-**A | H,A,DP15936 | A97DSMV070B12 | 34400 | 34000 | 20 | 11.7 | 9 | 2.18 | 65 | 54 | 214080691
ADP | 4HP17L18P-**A | H,A,DD15936 | 97G2DF045BE12 | 18000 | 16400 | 16 | 13.5 | 8.3 | 1.96 | 64 | 52 | 214101554
ADP | 4HP17L18P-**A | H,A,DD06936 | 97G2DF045BE12 | 17900 | 16300 | 15.2 | 13 | 8.1 | 1.92 | 64 | 53 | 214101553
ADP | RP15AZ24AJ2N | CE2505C+TXV |  | 22800 | 21200 | 15.2 | 11.7 | 8.1 | 2.3 | 69 | 56 | 214101552
ADP | RP15AZ24AJ2N | CE3005C+TXV |  | 22800 | 21200 | 15.2 | 11.7 | 8.1 | 2.3 | 69 | 56 | 214101551
ADP | 4HP17L36P-**A | H,A,DG47936 | 80G2UH110CE20L | 36000 | 31400 | 17 | 14 | 8.1 | 2.24 | 68 | 57 | 214269439
ADP | 4HP17L36P-**A | H,A,DG47(1,2)36+TXV | 80G2UH110CE20L | 36000 | 31400 | 17 | 14 | 8.1 | 2.24 | 68 | 57 | 214269438
ADP | 4HP17L36P-**A | H,A,DG47936 | 80G2UH110CE20 | 36000 | 31400 | 17 | 14 | 8.1 | 2.24 | 68 | 57 | 214269437
ADP | 4HP17L36P-**A | H,A,DG47(1,2)36+TXV | 80G2UH110CE20 | 36000 | 31400 | 17 | 14 | 8.1 | 2.24 | 68 | 57 | 214269436
ADP | 4HP17L36P-**A | H,A,DG47(1,2)36+TXV | 80G1UH110CE20 | 36000 | 31600 | 16 | 14 | 8.1 | 2.2 | 68 | 56 | 214269416
ADP | 4HP17L36P-**A | H,A,DG47936 | 80G1UH110CE20 | 36000 | 31600 | 16 | 14 | 8.1 | 2.2 | 68 | 56 | 214269417
ADP | 4HP17L30P-**A | H,A,DG9J936 | 97G2UH110CE20 | 29400 | 27200 | 15.2 | 12.5 | 8.5 | 2.24 | 65 | 53 | 214269393
ADP | 4HP17L30P-**A | H,A,DG9J(1,2)36+TXV | 97G2UH110CE20 | 29400 | 27200 | 15.2 | 12.5 | 8.5 | 2.24 | 65 | 53 | 214269392
ADP | 4HP17L30P-**A | H,A,DG9J936 | 97G2UH090CV12 | 28800 | 26600 | 15.2 | 12.5 | 8.3 | 2.22 | 66 | 54 | 214269391
ADP | 4HP17L30P-**A | H,A,DG9J(1,2)36+TXV | 97G2UH090CV12 | 28800 | 26600 | 15.2 | 12.5 | 8.3 | 2.22 | 66 | 54 | 214269390
COMFORT-AIRE | HRG1518S1R-**A | (C,M)CG2430TB3P | GDD96C045B3M | 17600 | 16200 | 16 | 13 | 8.25 | 2.08 | 62 | 51 | 214099557
COMFORT-AIRE | HRG1518S1R-**A | (C,M)CG30TB5P | GDD92C070B3M | 18000 | 16400 | 16 | 14 | 8.5 | 2.13 | 62 | 51 | 214099556
COMFORT-AIRE | HRG1518S1R-**A | (C,M)CG3036TB4P | GDD92C070B3M | 17800 | 16400 | 16 | 13.5 | 8.5 | 2.13 | 62 | 51 | 214099555
CENTURY | HRG1548S1R-**A | (C,M)CG60TCBP | GUH97M090C3M | 47500 | 43000 | 15.2 | 12.5 | 8.1 | 2.22 | 69 | 57 | 214099490
CENTURY | HRG1548S1R-**A | (C,M)CG4248TCBP | GUH97M090C3M | 47500 | 43000 | 15.2 | 12.5 | 8.1 | 2.22 | 69 | 57 | 214099489
CENTURY | HRG1548S1R-**A | (C,M)CG60TCBP | GUH96T090C3M | 47500 | 43000 | 15.2 | 12.5 | 8.1 | 2.22 | 69 | 57 | 214099473
CENTURY | HRG1548S1R-**A | (C,M)CG4248TCBP | GUH96T090C3M | 47500 | 43000 | 15.2 | 12.5 | 8.1 | 2.22 | 69 | 57 | 214099472
CENTURY | HRG1530S1R-**A | (C,M)CG3036TC4P | GUH97M090C4M | 27800 | 26600 | 15.2 | 12.5 | 8.15 | 2.18 | 65 | 53 | 214099271
CENTURY | HRG1542S1R-**A | (C,M)CG4248TCBP | GDD96C110C5M | 40000 | 39500 | 15.2 | 13 | 8.2 | 1.96 | 67 | 55 | 214099289
CENTURY | HRG1530S1R-**A | (C,M)CG30TC5P | GUH97M090C3M | 28400 | 26600 | 15.2 | 12 | 8.25 | 2.22 | 66 | 54 | 214099270
CENTURY | HRG1530S1R-**A | (C,M)CG3036TC4P | GUH97M090C3M | 28000 | 26600 | 15.2 | 12 | 8.15 | 2.18 | 66 | 54 | 214099269
CENTURY | HRG1530S1R-**A | (C,M)CG30TC5P | GUH96T090C3M | 28400 | 26600 | 15.2 | 12 | 8.25 | 2.22 | 66 | 54 | 214099266
CENTURY | HRG1530S1R-**A | (C,M)CG3036TC4P | GUH96T090C3M | 28000 | 26600 | 15.2 | 12 | 8.15 | 2.18 | 66 | 54 | 214099265
CENTURY | HRG1548S1R-**A | (C,M)CG60TDBP | GUH96C135D5M | 48000 | 43500 | 15.2 | 12.5 | 8.1 | 2.2 | 68 | 56 | 214099467
CENTURY | HRG1548S1R-**A | (C,M)CG60TCAP | GUH96C110C5M | 47500 | 43000 | 15.2 | 12.5 | 8.3 | 2.28 | 70 | 58 | 214099461
CENTURY | HRG1548S1R-**A | (C,M)CG4248TCBP | GUH96C090C4M | 47500 | 43000 | 15.2 | 12.5 | 8.1 | 2.24 | 70 | 58 | 214099458
CENTURY | HRG1548S1R-**A | (C,M)CG48TCFP | GUH92C110C5M | 46500 | 42500 | 15.2 | 13 | 8.1 | 2.2 | 69 | 56 | 214099456
CENTURY | HRG1548S1R-**A | (C,M)CG60TCBP | GUH92C110C5M | 47500 | 43500 | 15.2 | 12.5 | 8.3 | 2.28 | 70 | 58 | 214099455
CENTURY | HRG1548S1R-**A | (C,M)CG60TCAP | GUH92C110C5M | 46500 | 42500 | 15.2 | 12.5 | 8.1 | 2.2 | 69 | 56 | 214099453
CENTURY | HRG1548S1R-**A | (C,M)CG48TCFP | GUH92C110C4M | 46500 | 43000 | 15.2 | 13 | 8.1 | 2.18 | 68 | 56 | 214099452
CENTURY | HRG1548S1R-**A | (C,M)CG60TCBP | GUH92C110C4M | 47500 | 43000 | 15.2 | 12.5 | 8.3 | 2.32 | 70 | 59 | 214099451
CENTURY | HRG1548S1R-**A | (C,M)CG48TCFP | GUH92C090C4M | 47000 | 43000 | 15.2 | 12.5 | 8.3 | 2.3 | 70 | 59 | 214099448
CENTURY | HRG1548S1R-**A | (C,M)CG60TCBP | GUH92C090C4M | 47000 | 43000 | 15.2 | 12.5 | 8.3 | 2.3 | 70 | 59 | 214099447
CENTURY | HRG1548S1R-**A | (C,M)CG4248TCBP | GUH92C090C4M | 47000 | 43000 | 15.2 | 12.5 | 8.3 | 2.3 | 70 | 59 | 214099446
COMFORT-AIRE | HRG1518S1R-**A | (C,M)CG3036TB4P | GDD96C070B4M | 17800 | 16400 | 16 | 13 | 8.3 | 2.1 | 62 | 51 | 214099563
COMFORT-AIRE | HRG1518S1R-**A | (C,M)CG24TB4P | GDD96C070B4M | 17800 | 16400 | 16 | 13 | 8.3 | 2.1 | 62 | 51 | 214099562
CENTURY | HRG1548S1R-**A | (C,M)CG48TCFP | GUH80C110C5M | 48000 | 43500 | 15.2 | 12.5 | 8.3 | 2.3 | 70 | 58 | 214099439
CENTURY | HRG1548S1R-**A | (C,M)CG4248TCBP | GUH80C110C5M | 48000 | 43500 | 15.2 | 12.5 | 8.3 | 2.3 | 70 | 58 | 214099437
CENTURY | HRG1548S1R-**A | (C,M)CG60TCBP | GUH80C090C5M | 48000 | 43000 | 15.2 | 13 | 8.1 | 2.26 | 69 | 57 | 214099434
CENTURY | HRG1548S1R-**A | (C,M)CG4248TCBP | GUH80C090C5M | 48000 | 43000 | 15.2 | 13 | 8.1 | 2.26 | 69 | 57 | 214099433
CENTURY | HRG1548S1R-**A | (C,M)CG48TDFP | GUH96T135D5M | 48000 | 44000 | 15.2 | 12.5 | 8.1 | 2.18 | 68 | 55 | 214099486
CENTURY | HRG1548S1R-**A | (C,M)CG60TDBP | GUH96T135D5M | 48000 | 44000 | 15.2 | 12.5 | 8.1 | 2.18 | 68 | 55 | 214099485
CENTURY | HRG1548S1R-**A | (C,M)CG4248TDBP | GUH96T135D5M | 48000 | 44000 | 15.2 | 12.5 | 8.1 | 2.18 | 68 | 55 | 214099484
CENTURY | HRG1542S1R-**A | (C,M)CG60TCBP | GDD92C090C4M | 40500 | 40000 | 15.2 | 13 | 8.1 | 2.12 | 66 | 53 | 214099281
ADP | 4SHP22LX160P-**A | H,A,DG49(1,2)60+TXV | A80DS2V110C20 | 55500 | 55500 | 19 | 12 | 8.5 | 2 | 67 | 55 | 214264400
ADP | HRG1524S1R-**A | H,A,DE9J936 | GDD96C090C4M | 23600 | 20800 | 16 | 13.5 | 8.2 | 2 | 64 | 52 | 214098611
ADP | HRG1524S1R-**A | H,A,DE8J930 | GDD96C090C4M | 23400 | 20800 | 16 | 13 | 8.15 | 1.98 | 64 | 52 | 214098610
ADP | HRG1524S1R-**A | H,A,DE8J930 | GDD96C045B3M | 23400 | 21000 | 15.2 | 12.5 | 8.15 | 1.96 | 65 | 52 | 214098602
ADP | HRG1524S1R-**A | H,A,DE9J936 | GDD92C090C4M | 23400 | 20800 | 16 | 13.5 | 8.2 | 1.96 | 64 | 51 | 214098598
ADP | HRG1524S1R-**A | H,A,DE8J930 | GDD92C090C4M | 23200 | 20800 | 16 | 13 | 8.15 | 1.94 | 64 | 51 | 214098597
ADP | HRG1524S1R-**A | H,A,DE9J936 | GDD80C110C5M | 23600 | 21000 | 15.2 | 13 | 8.2 | 1.98 | 65 | 52 | 214098585
ADP | HRG1524S1R-**A | H,A,DE8J930 | GDD80C110C5M | 23400 | 21000 | 15.2 | 12.5 | 8.15 | 1.96 | 65 | 52 | 214098584
ADP | HRG1524S1R-**A | H,A,DE8J930 | GDD80C090B4M | 23400 | 20800 | 16 | 13 | 8.15 | 1.98 | 64 | 52 | 214098580
ADP | HRG1518S1R-**A | H,A,DE8J930 | GUH97M070B3M | 18000 | 15800 | 16 | 13.5 | 8.1 | 2.06 | 63 | 52 | 214098568
ADP | HRG1518S1R-**A | H,A,DE7J936 | GUH97M070B3M | 18000 | 15800 | 16 | 13.5 | 8.1 | 2.06 | 63 | 52 | 214098567
ADP | HRG1518S1R-**A | H,A,DE7J924 | GUH97M070B3M | 18000 | 15800 | 16 | 13.5 | 8.1 | 2.06 | 63 | 52 | 214098566
ADP | HRG1518S1R-**A | H,A,DE8J930 | GUH96T070B3M | 18000 | 15800 | 16 | 13.5 | 8.1 | 2.06 | 63 | 52 | 214098564
ADP | HRG1518S1R-**A | H,A,DE7J936 | GUH96T070B3M | 18000 | 15800 | 16 | 13.5 | 8.1 | 2.06 | 63 | 52 | 214098563
ADP | HRG1518S1R-**A | H,A,DE7J924 | GUH96T070B3M | 18000 | 15800 | 16 | 13.5 | 8.1 | 2.06 | 63 | 52 | 214098562
CENTURY | HRG1548S1R-**A | (C,M)CG60TCBP | GUH96C090C4M | 47500 | 43000 | 15.2 | 12.5 | 8.1 | 2.24 | 70 | 58 | 214099459
COMFORT-AIRE | HRG1524S1R-**A | (C,M)CG36TC7P | GDD80C110C5M | 23600 | 21000 | 15.2 | 13 | 8.2 | 1.98 | 65 | 52 | 214099641
COMFORT-AIRE | HRG1524S1R-**A | (C,M)CG30TC5P | GDD80C110C5M | 23400 | 21000 | 15.2 | 12.5 | 8.15 | 1.96 | 65 | 52 | 214099640
CENTURY | HRG1548S1R-**A | (C,M)CG4248TCBP | GUH92C110C5M | 47500 | 43500 | 15.2 | 12.5 | 8.3 | 2.28 | 70 | 58 | 214099454
COMFORT-AIRE | HRG1524S1R-**A | (C,M)CG30TC5P | GDD96C090C4M | 23400 | 20800 | 16 | 13 | 8.15 | 1.98 | 64 | 52 | 214099666
COMFORT-AIRE | HRG1518S1R-**A | (C,M)CG24TB4P | GDD92C070B3M | 17800 | 16400 | 16 | 13.5 | 8.5 | 2.13 | 62 | 51 | 214099554
COMFORT-AIRE | HRG1518S1R-**A | (C,M)CG30TB5P | GUH97M070B3M | 18000 | 15800 | 16 | 13.5 | 8.1 | 2.06 | 63 | 52 | 214099620
COMFORT-AIRE | HRG1518S1R-**A | (C,M)CG3036TB4P | GUH97M070B3M | 18000 | 15800 | 16 | 13.5 | 8.1 | 2.06 | 63 | 52 | 214099619
COMFORT-AIRE | HRG1518S1R-**A | (C,M)CG24TB4P | GUH97M070B3M | 18000 | 15800 | 16 | 13.5 | 8.1 | 2.06 | 63 | 52 | 214099618
COMFORT-AIRE | HRG1518S1R-**A | (C,M)CG3036TB4P | GDD92C045B3M | 17800 | 16400 | 16 | 13.5 | 8.5 | 2.13 | 62 | 51 | 214099551
COMFORT-AIRE | HRG1518S1R-**A | (C,M)CG30TB5P | GDD96C045B3M | 18000 | 16200 | 16 | 13.5 | 8.3 | 2.1 | 62 | 51 | 214099560
ADP | 4SHP22LX160P-**A | H,A,DG49960 | A96DS2V110C20 | 55000 | 56000 | 19 | 11.7 | 8.5 | 1.96 | 67 | 55 | 214264433
ADP | 4SHP22LX160P-**A | H,A,DG49(1,2)60+TXV | A96DS2V110C20 | 55000 | 56000 | 19 | 11.7 | 8.5 | 1.96 | 67 | 55 | 214264432
ADP | 4SHP22LX160P-**A | H,A,DG49960 | A96DS2V090C20 | 55000 | 56000 | 19 | 11.7 | 8.5 | 1.96 | 67 | 55 | 214264431
ADP | 4SHP22LX160P-**A | H,A,DG49(1,2)60+TXV | A96DS2V090C20 | 55000 | 56000 | 19 | 11.7 | 8.5 | 1.96 | 67 | 55 | 214264430
ADP | 4SHP22LX160P-**A | H,A,DG49960 | A96DF2E110C20 | 55000 | 55500 | 17 | 11.7 | 8.5 | 1.98 | 67 | 55 | 214264429
ADP | 4SHP22LX160P-**A | H,A,DG49(1,2)60+TXV | A96DF2E110C20 | 55000 | 55500 | 17 | 11.7 | 8.5 | 1.98 | 67 | 55 | 214264428
ADP | 4SHP22LX160P-**A | H,A,DG49960 | A96DF1E110C20 | 55500 | 56000 | 18 | 11.7 | 8.5 | 1.98 | 67 | 55 | 214264427
ADP | 4SHP22LX160P-**A | H,A,DG49(1,2)60+TXV | A96DF1E110C20 | 55500 | 56000 | 18 | 11.7 | 8.5 | 1.98 | 67 | 55 | 214264426
ADP | 4SHP22LX160P-**A | H,A,DG49960 | A80DS2V110C20 | 55500 | 55500 | 19 | 12 | 8.5 | 2 | 67 | 55 | 214264401
ADP | HRG1530S1R-**A | H,A,DE8J930 | GUH80C110C5M | 28800 | 26800 | 15.2 | 12.5 | 8.25 | 2.22 | 66 | 53 | 214098703
ADP | HRG1530S1R-**A | H,A,DE7J936 | GUH80C110C5M | 28400 | 26800 | 15.2 | 12.5 | 8.15 | 2.18 | 66 | 53 | 214098702
ADP | HRG1530S1R-**A | H,A,DE8J930 | GUH80C090C5M | 29200 | 27000 | 15.2 | 12.5 | 8.5 | 2.26 | 66 | 53 | 214098701
ADP | HRG1530S1R-**A | H,A,DE7J936 | GUH80C090C5M | 28800 | 27000 | 15.2 | 12.5 | 8.35 | 2.22 | 66 | 53 | 214098700
ADP | HRG1530S1R-**A | H,A,DE8J930 | GDD96C110C5M | 28400 | 27800 | 15.2 | 12.5 | 8.5 | 2.2 | 63 | 50 | 214098692
ADP | HRG1530S1R-**A | H,A,DE7J936 | GDD96C110C5M | 28400 | 27800 | 15.2 | 12.5 | 8.5 | 2.2 | 63 | 50 | 214098691
ADP | HRG1530S1R-**A | H,A,DE8J930 | GDD96C090C4M | 28000 | 27400 | 15.2 | 12.5 | 8.5 | 2.24 | 64 | 50 | 214098690
ADP | HRG1530S1R-**A | H,A,DE7J936 | GDD96C090C4M | 28000 | 27400 | 15.2 | 12.5 | 8.5 | 2.24 | 64 | 50 | 214098689
ADP | HRG1530S1R-**A | H,A,DE8J930 | GDD96C070B4M | 27800 | 27400 | 15.2 | 12.5 | 8.5 | 2.2 | 64 | 50 | 214098688
ADP | HRG1530S1R-**A | H,A,DE8J930 | GDD96C045B3M | 27600 | 27200 | 15.2 | 12.5 | 8.5 | 2.2 | 64 | 51 | 214098686
ADP | HRG1530S1R-**A | H,A,DE7J936 | GDD96C045B3M | 27600 | 27200 | 15.2 | 12.5 | 8.5 | 2.2 | 64 | 51 | 214098685
ADP | HRG1530S1R-**A | H,A,DE8J930 | GDD92C090C4M | 28000 | 27400 | 15.2 | 12.5 | 8.5 | 2.24 | 64 | 50 | 214098684
ADP | HRG1530S1R-**A | H,A,DE7J936 | GDD92C090C4M | 28000 | 27400 | 15.2 | 12.5 | 8.5 | 2.24 | 64 | 50 | 214098683
ADP | HRG1530S1R-**A | H,A,DE8J930 | GDD92C070B3M | 27600 | 27200 | 15.2 | 12.5 | 8.5 | 2.22 | 64 | 51 | 214098682
ADP | HRG1530S1R-**A | H,A,DE7J936 | GDD92C070B3M | 27600 | 27200 | 15.2 | 12.5 | 8.5 | 2.22 | 64 | 51 | 214098681
ADP | HRG1530S1R-**A | H,A,DE8J930 | GDD92C045B3M | 27600 | 27200 | 15.2 | 12.5 | 8.5 | 2.2 | 64 | 51 | 214098680
ADP | HRG1530S1R-**A | H,A,DE7J936 | GDD92C045B3M | 27600 | 27200 | 15.2 | 12.5 | 8.5 | 2.2 | 64 | 51 | 214098679
ADP | HRG1530S1R-**A | H,A,DE8J930 | GDD80C110C5M | 28200 | 27400 | 15.2 | 12.5 | 8.5 | 2.24 | 64 | 50 | 214098678
ADP | HRG1530S1R-**A | H,A,DE7J936 | GDD80C110C5M | 28200 | 27400 | 15.2 | 12.5 | 8.5 | 2.24 | 64 | 50 | 214098677
ADP | HRG1530S1R-**A | H,A,DE8J930 | GDD80C090B4M | 28800 | 28200 | 15.2 | 13 | 8.35 | 1.86 | 64 | 51 | 214098676
ADP | HRG1542S1R-**A | H,A,DE54960 | GDD96C110C5M | 40000 | 39500 | 15.2 | 13 | 8.2 | 1.96 | 67 | 55 | 214098760
ADP | HRG1542S1R-**A | H,A,DE54948 | GDD96C110C5M | 40000 | 39500 | 15.2 | 13 | 8.2 | 1.96 | 67 | 55 | 214098759
ADP | HRG1542S1R-**A | H,A,DE48960 | GDD96C110C5M | 40000 | 39500 | 15.2 | 13 | 8.2 | 1.96 | 67 | 55 | 214098758
ADP | HRG1542S1R-**A | H,A,DE54960 | GDD96C090C4M | 41000 | 40000 | 15.2 | 13 | 8.1 | 2.1 | 67 | 54 | 214098756
ADP | HRG1542S1R-**A | H,A,DE54948 | GDD96C090C4M | 41000 | 40000 | 15.2 | 13 | 8.1 | 2.1 | 67 | 54 | 214098755
ADP | HRG1542S1R-**A | H,A,DE54960 | GDD92C090C4M | 40500 | 40000 | 15.2 | 13 | 8.1 | 2.12 | 66 | 53 | 214098751
ADP | HRG1542S1R-**A | H,A,DE54948 | GDD92C090C4M | 40500 | 40000 | 15.2 | 13 | 8.1 | 2.12 | 66 | 53 | 214098750
ADP | HRG1542S1R-**A | H,A,DE48960 | GDD92C090C4M | 40500 | 40000 | 15.2 | 13 | 8.1 | 2.12 | 66 | 53 | 214098749
ADP | HRG1542S1R-**A | H,A,DE86948 | GDD80C110C5M | 41000 | 40000 | 16 | 13.5 | 8.1 | 2.14 | 66 | 52 | 214098748
ADP | HRG1542S1R-**A | H,A,DE54960 | GDD80C110C5M | 41000 | 40000 | 16 | 13.5 | 8.1 | 2.14 | 66 | 52 | 214098747
ADP | HRG1542S1R-**A | H,A,DE54948 | GDD80C110C5M | 41000 | 40000 | 16 | 13.5 | 8.1 | 2.14 | 66 | 52 | 214098746
ADP | HRG1542S1R-**A | H,A,DE48960 | GDD80C110C5M | 41000 | 40000 | 16 | 13.5 | 8.1 | 2.14 | 66 | 52 | 214098745
ADP | HRG1542S1R-**A | H,A,DE86948 | GDD80C090B4M | 40500 | 40000 | 16 | 13.5 | 8.1 | 2.12 | 66 | 52 | 214098744
ADP | HRG1530S1R-**A | H,A,DE8J930 | GUH97M090C4M | 28200 | 26600 | 15.2 | 12.5 | 8.25 | 2.22 | 65 | 53 | 214098743
ADP | HRG1530S1R-**A | H,A,DE7J936 | GUH97M090C4M | 27800 | 26600 | 15.2 | 12.5 | 8.15 | 2.18 | 65 | 53 | 214098742
ADP | HRG1530S1R-**A | H,A,DE8J930 | GUH97M090C3M | 28400 | 26600 | 15.2 | 12 | 8.25 | 2.22 | 66 | 54 | 214098741
ADP | HRG1530S1R-**A | H,A,DE7J936 | GUH97M090C3M | 28000 | 26600 | 15.2 | 12 | 8.15 | 2.18 | 66 | 54 | 214098740
ADP | HRG1530S1R-**A | H,A,DE8J930 | GUH96T090C3M | 28400 | 26600 | 15.2 | 12 | 8.25 | 2.22 | 66 | 54 | 214098737
ADP | HRG1530S1R-**A | H,A,DE7J936 | GUH96T090C3M | 28000 | 26600 | 15.2 | 12 | 8.15 | 2.18 | 66 | 54 | 214098736
ADP | HRG1530S1R-**A | H,A,DE8J930 | GUH96C110C5M | 29400 | 27200 | 15.2 | 12.5 | 8.5 | 2.26 | 65 | 53 | 214098731
ADP | HRG1530S1R-**A | H,A,DE7J936 | GUH96C110C5M | 29000 | 27200 | 15.2 | 12 | 8.35 | 2.22 | 65 | 53 | 214098730
ADP | HRG1530S1R-**A | H,A,DE8J930 | GUH96C090C4M | 27600 | 26400 | 15.2 | 12 | 8.25 | 2.2 | 66 | 53 | 214098729
ADP | HRG1530S1R-**A | H,A,DE7J936 | GUH96C090C4M | 27200 | 26400 | 15.2 | 12 | 8.15 | 2.18 | 66 | 53 | 214098728
ADP | HRG1530S1R-**A | H,A,DE8J930 | GUH92C110C5M | 29000 | 27000 | 15.2 | 12 | 8.5 | 2.24 | 66 | 53 | 214098723
ADP | HRG1530S1R-**A | H,A,DE7J936 | GUH92C110C5M | 28600 | 27000 | 15.2 | 12 | 8.35 | 2.2 | 66 | 53 | 214098722
ADP | HRG1530S1R-**A | H,A,DE8J930 | GUH92C110C4M | 28400 | 26600 | 15.2 | 12.5 | 8.25 | 2.24 | 66 | 54 | 214098721
ADP | HRG1530S1R-**A | H,A,DE7J936 | GUH92C110C4M | 28000 | 26600 | 15.2 | 12.5 | 8.15 | 2.2 | 66 | 54 | 214098720
ADP | HRG1530S1R-**A | H,A,DE8J930 | GUH92C090C4M | 28400 | 26800 | 15.2 | 12 | 8.25 | 2.24 | 66 | 53 | 214098719
ADP | HRG1530S1R-**A | H,A,DE7J936 | GUH92C090C4M | 28000 | 26800 | 15.2 | 12 | 8.15 | 2.2 | 66 | 53 | 214098718
ADP | HRG1530S1R-**A | H,A,DE8J930 | GUH92C090C3M | 28400 | 26600 | 15.2 | 12.5 | 8.25 | 2.24 | 66 | 54 | 214098717
ADP | HRG1530S1R-**A | H,A,DE7J936 | GUH92C090C3M | 28000 | 26600 | 15.2 | 12.5 | 8.15 | 2.2 | 66 | 54 | 214098716
ADP | HRG1530S1R-**A | H,A,DE8J930 | GUH80X100C5M | 28600 | 26800 | 15.2 | 12 | 8.25 | 2.22 | 66 | 54 | 214098711
ADP | 4SHP18LX136P | H,A,DG9J(1,2)36+TXV | A97US2V070B12 | 23400 | 22400 | 19 | 12 | 8.1 | 1.97 | 65 | 64 | 214263993
ADP | 4SHP18LX136P | H,A,DG9J(1,2)36+TXV | A97US2V045B12 | 23000 | 22400 | 19 | 12 | 8.1 | 1.89 | 63 | 62 | 214263990
ADP | 4SHP18LX136P | H,A,DG9J(1,2)36+TXV | A97US2V040B12X + TSTAT | 23400 | 22400 | 19 | 12 | 8.1 | 1.98 | 65 | 65 | 214263989
ADP | 4SHP18LX136P | H,A,DG9J(1,2)36+TXV | A97US2V040B12X | 23400 | 22400 | 19 | 12 | 8.1 | 1.96 | 65 | 64 | 214263988
ADP | 4SHP18LX136P | H,A,DG9J(1,2)36+TXV | A97UH2E070B12 | 24000 | 22400 | 18 | 12 | 8.5 | 2.11 | 67 | 66 | 214263986
ADP | 4SHP18LX136P | H,A,DG9J936 | A97UH2E030B08 | 23600 | 22400 | 19 | 12 | 8.1 | 2.2 | 63 | 47 | 214263984
ADP | 4SHP18LX136P | H,A,DG9J(1,2)36+TXV | A97UH2E030B08 | 23600 | 22400 | 19 | 12 | 8.1 | 2.2 | 63 | 47 | 214263983
ADP | 4SHP18LX136P | H,A,DG9J(1,2)36+TXV | A97DSMV070B12 + TSTAT | 22600 | 22400 | 19 | 12 | 8.1 | 1.82 | 64 | 63 | 214263978
ADP | 4SHP18LX136P | H,A,DG9J(1,2)36+TXV | A97DSMV070B12 | 23600 | 22400 | 19 | 12 | 8.5 | 2.18 | 71 | 72 | 214263977
ADP | 4SHP18LX136P | H,A,DG9J(1,2)36+TXV | A96US2V070B12 | 23400 | 22400 | 19 | 12 | 8.1 | 1.97 | 65 | 64 | 214263971
ADP | 4SHP18LX136P | H,A,DG9J(1,2)36+TXV | A96US2V045B12 | 23000 | 22400 | 19 | 12 | 8.1 | 1.89 | 63 | 62 | 214263970
ADP | 4SHP18LX136P | H,A,DG9J(1,2)36+TXV | A96UH1E070B12 | 23400 | 22400 | 18 | 12 | 8.1 | 1.9 | 64 | 63 | 214263965
ADP | 4SHP18LX136P | H,A,DG9J(1,2)36+TXV | A96UH1E045B12 | 24000 | 22400 | 18 | 12 | 8.5 | 2.02 | 67 | 67 | 214263964
ADP | 25VNA460A*031* | V,C60H210P509 | 59MN7C100C21**22 | 57500 | 58500 | 19 | 12 | 8.5 | 2.1 | 85 | 66 | 214093982
ADP | 25VNA460A*031* | V,C60H210P509 | 59MN7C080C21**20 | 56500 | 58000 | 19 | 11.7 | 8.5 | 2.06 | 86 | 66 | 214093981
ADP | 25VNA424A*031* | C36A***L539 | 58TN*B070C14**12 | 24200 | 24800 | 20 | 13 | 10.5 | 2.54 | 96 | 78 | 214271623
ADP | 25VNA424A*031* | PL36H***P449 | 58TN*B070C14**12 | 23400 | 25000 | 20 | 13 | 10.5 | 2.42 | 96 | 78 | 214271621
ADP | 25VNA424A*031* | V,C36H***P219 | 58TN*B070C14**12 | 23400 | 25000 | 20 | 13 | 10.5 | 2.42 | 96 | 78 | 214271618
ADP | 25VNA424A*031* | C36A***L159 | 58TN*B070C14**12 | 23400 | 25000 | 20 | 13 | 10.5 | 2.42 | 96 | 78 | 214271615
ADP | 25VNA424A*031* | PL36H175P159 | 58TN*B070C14**12 | 23400 | 25000 | 20 | 13 | 10.5 | 2.42 | 96 | 78 | 214271614
ADP | 25VNA424A*031* | PL36H175P149 | 58TN*B070C14**12 | 23400 | 25000 | 20 | 13 | 10.5 | 2.42 | 96 | 78 | 214271612
ADP | 25VNA424A*031* | C36A***L139 | 58TN*B070C14**12 | 23400 | 25000 | 20 | 13 | 10.5 | 2.42 | 96 | 78 | 214271609
ADP | 25VNA424A*031* | C36A***L129 | 58TN*B070C14**12 | 23200 | 25000 | 20 | 13 | 10.5 | 2.42 | 96 | 78 | 214271607
ADP | 25VNA424A*031* | V,C36H***P429 | 58TN*B070C14**12 | 23400 | 25000 | 20 | 13 | 10.5 | 2.42 | 96 | 78 | 214271606
ADP | 25VNA424A*031* | V,C36H175P459 | 58TN*B045C17**12 | 23800 | 25000 | 20 | 13 | 10.5 | 2.52 | 95 | 78 | 214271603
ADP | 25VNA424A*031* | C36A***L539 | 58TN*B045C17**12 | 24000 | 25000 | 20 | 13 | 10.5 | 2.52 | 95 | 78 | 214271601
ADP | 25VNA424A*031* | V,C36H175P139 | 58TN*B045C17**12 | 23400 | 25000 | 20 | 12.5 | 10.5 | 2.42 | 96 | 78 | 214271598
ADP | 25VNA424A*031* | C36A***L159 | 58TN*B045C17**12 | 23400 | 25000 | 20 | 12.5 | 10.5 | 2.42 | 96 | 78 | 214271596
ADP | 25VNA424A*031* | PL36H210P749 | 58TN*B045C17**12 | 23400 | 25000 | 20 | 12.5 | 10.5 | 2.42 | 96 | 78 | 214271593
ADP | 25VNA424A*031* | V,C36H175P159 | 58TN*B045C17**12 | 23400 | 25000 | 20 | 12.5 | 10.5 | 2.42 | 96 | 78 | 214271591
ADP | 25VNA424A*031* | PL36H175P159 | 58TN*B045C17**12 | 23400 | 25000 | 20 | 12.5 | 10.5 | 2.42 | 96 | 78 | 214271588
ADP | 25VNA424A*031* | V,C36H175P149 | 58TN*B045C17**12 | 23400 | 25000 | 20 | 12.5 | 10.5 | 2.42 | 96 | 78 | 214271586
ADP | 25VNA424A*031* | PL36H175P149 | 58TN*B045C17**12 | 23400 | 25000 | 20 | 12.5 | 10.5 | 2.42 | 96 | 78 | 214271583
ADP | 25VNA424A*031* | C36A***L139 | 58TN*B045C17**12 | 23200 | 25000 | 20 | 12.5 | 10.5 | 2.42 | 96 | 78 | 214271581
ADP | 25VNA424A*031* | C36A***L129 | 58TN*B045C17**12 | 23000 | 25200 | 20 | 12.5 | 10 | 2.4 | 95 | 78 | 214271579
ADP | 25VNA424A*031* | PL36H210P299 | 58TN*B045C17**12 | 24000 | 25000 | 20 | 13 | 10.5 | 2.52 | 95 | 78 | 214271578
ADP | 25TPB760A**30* | C60A***L199 | 59TP6C100V21**22 | 53500 | 55500 | 15.2 | 11.7 | 8.1 | 2.26 | 65 | 52 | 214271576
ADP | 25TPB760A**30* | C60A***L189 | 59TP6C100V21**22 | 53000 | 55500 | 15.2 | 11.7 | 8.1 | 2.26 | 65 | 52 | 214271575
ADP | 25TPB760A**30* | V,C60H210P179 | 59TP6C100V21**22 | 53000 | 55500 | 15.2 | 11.7 | 8.1 | 2.26 | 65 | 52 | 214271574
ADP | 25TPB760A**30* | PL60H210P179 | 59TP6C100V21**22 | 53000 | 55500 | 15.2 | 11.7 | 8.1 | 2.26 | 65 | 52 | 214271573
ADP | 4SHP22LX148P-**A | H,A,DG86960 | A98USMV090C20 | 47500 | 43500 | 19 | 12 | 8.45 | 2.02 | 64 | 57 | 214080809
ADP | 4SHP22LX148P-**A | H,A,DG84960 | A98USMV090C20 | 47500 | 43500 | 19 | 12 | 8.4 | 2.02 | 64 | 57 | 214080808
ADP | 4SHP22LX148P-**A | H,A,DG86960 | A98USMV090C16 | 47500 | 44000 | 19 | 11.7 | 8.45 | 2 | 64 | 57 | 214080806
ADP | 4SHP22LX148P-**A | H,A,DG84960 | A98USMV090C16 | 47500 | 44000 | 19 | 11.7 | 8.4 | 2 | 64 | 57 | 214080805
ADP | 4SHP22LX148P-**A | H,A,DG86960 | A97USMV110C20 | 47500 | 43500 | 19 | 12 | 8.45 | 2 | 64 | 57 | 214080803
ADP | 4SHP22LX148P-**A | H,A,DG84960 | A97USMV110C20 | 47500 | 43500 | 19 | 12 | 8.4 | 2 | 64 | 57 | 214080802
ADP | 4SHP22LX148P-**A | H,A,DG86960 | A97USMV090C20 | 47500 | 43500 | 19 | 12 | 8.45 | 2.02 | 64 | 57 | 214080800
ADP | 4SHP22LX148P-**A | H,A,DG84960 | A97USMV090C20 | 47500 | 43500 | 19 | 12 | 8.4 | 2.02 | 64 | 57 | 214080799
ADP | 4SHP22LX148P-**A | H,A,DG86960 | A97USMV090C16 | 47500 | 44000 | 19 | 11.7 | 8.45 | 2 | 64 | 57 | 214080797
ADP | 4SHP22LX148P-**A | H,A,DG84960 | A97USMV090C16 | 47500 | 44000 | 19 | 11.7 | 8.4 | 2 | 64 | 57 | 214080796
ADP | 4SHP22LX148P-**A | H,A,DG86960 | A97US2V080C20X | 47500 | 43500 | 19 | 12 | 8.45 | 2 | 64 | 57 | 214080794
ADP | 4SHP22LX148P-**A | H,A,DG84960 | A97US2V080C20X | 47500 | 43500 | 19 | 12 | 8.4 | 2 | 64 | 57 | 214080793
ADP | 4SHP22LX148P-**A | H,A,DG86960 | A97US2V080C16X | 47500 | 43500 | 19 | 12 | 8.45 | 2 | 64 | 57 | 214080791
ADP | 4SHP22LX148P-**A | H,A,DG84960 | A97US2V080C16X | 47500 | 43500 | 19 | 12 | 8.4 | 2 | 64 | 57 | 214080790
ADP | 4SHP22LX148P-**A | H,A,DG86960 | A97UH2E110C20 | 47500 | 43500 | 18 | 12 | 8.15 | 2 | 64 | 57 | 214080788
ADP | 4SHP22LX148P-**A | H,A,DG84960 | A97UH2E110C20 | 47500 | 43500 | 18 | 12 | 8.1 | 2 | 64 | 57 | 214080787
ADP | 25TPA760A**30* | C60A***L529 | 59MN7C100C21**22 | 54500 | 56000 | 15.2 | 12 | 8.1 | 2.24 | 65 | 53 | 214270734
ADP | 25TPA760A**30* | V,C60H210P199 | 59MN7C100C21**22 | 54500 | 56000 | 15.2 | 11.7 | 8.1 | 2.24 | 65 | 53 | 214270732
ADP | 25TPA760A**30* | PL60H210P199 | 59MN7C100C21**22 | 54500 | 56000 | 15.2 | 11.7 | 8.1 | 2.24 | 65 | 53 | 214270730
ADP | 4HP18V36P | H,A,DD06936 | 97G2DF070BE16 | 23600 | 22400 | 17 | 12 | 8.35 | 2.12 | 71 | 73 | 214101701
ADP | 4HP18V36P | H,A,DD16936 | 97G2DF045BE12 | 24000 | 22400 | 18 | 12 | 8.5 | 2.16 | 71 | 73 | 214101700
ADP | 4HP18V36P | H,A,DD15936 | 97G2DF045BE12 | 24000 | 22400 | 18 | 12 | 8.5 | 2.16 | 71 | 73 | 214101699
ADP | 4HP18V36P | H,A,DD06936 | 97G2DF045BE12 | 23600 | 22400 | 17 | 12 | 8.35 | 2.12 | 71 | 73 | 214101698
ADP | 4HP17L48P-**A | H,A,DD18960 | 97G2UH110CE20 | 46500 | 43000 | 15.2 | 12.5 | 8.1 | 2.18 | 68 | 55 | 214101687
ADP | 4HP17L36P-**A | H,A,DD16936 | 97G2UH110CV20 | 35800 | 32000 | 16 | 13 | 8.1 | 2.2 | 68 | 56 | 214101633
ADP | 4TWL5024N1 | PL36H210P299+TD |  | 25600 | 24000 | 15.2 | 12.5 | 8.1 | 2.17 | 75 | 60 | 214073860
ADP | 4SHP18LX136P | H,A,DG9J(1,2)36+TXV | A96DS2V070B16 | 23600 | 22400 | 18 | 12 | 8.5 | 2.16 | 71 | 72 | 214263960
ADP | 4SHP18LX136P | H,A,DG9J(1,2)36+TXV | A96DS2V045B12 | 23600 | 22400 | 19 | 12 | 8.5 | 2.18 | 71 | 72 | 214263959
ADP | 4SHP18LX136P | H,A,DG9J936 | A96DF2E090C16 | 34400 | 33000 | 16 | 11.7 | 8.1 | 2.04 | 64 | 53 | 214263958
ADP | 4SHP18LX136P | H,A,DG9J(1,2)36+TXV | A96DF2E090C16 | 34400 | 33000 | 16 | 11.7 | 8.1 | 2.04 | 64 | 53 | 214263957
ADP | 4SHP18LX136P | H,A,DG9J936 | A96DF2E070B16 | 22800 | 22400 | 17 | 12 | 8.1 | 1.82 | 66 | 65 | 214263956
ADP | 4SHP18LX136P | H,A,DG9J(1,2)36+TXV | A96DF2E070B16 | 22800 | 22400 | 17 | 12 | 8.1 | 1.82 | 66 | 65 | 214263955
ADP | 4SHP18LX136P | H,A,DG9J936 | A96DF2E045B12 | 24000 | 22400 | 18 | 12 | 8.5 | 2.16 | 71 | 73 | 214263954
ADP | 4SHP18LX136P | H,A,DG9J(1,2)36+TXV | A96DF2E045B12 | 24000 | 22400 | 18 | 12 | 8.5 | 2.16 | 71 | 73 | 214263953
ADP | 4SHP18LX136P | H,A,DG9J936 | A96DF1E045B12 | 24000 | 22400 | 18 | 12 | 8.5 | 2.16 | 71 | 72 | 214263948
ADP | 4SHP18LX136P | H,A,DG9J(1,2)36+TXV | A96DF1E045B12 | 24000 | 22400 | 18 | 12 | 8.5 | 2.16 | 71 | 72 | 214263947
ADP | 4SHP18LX136P | H,A,DG9J(1,2)36+TXV | A93UH1E070B12 | 23400 | 22400 | 19 | 12 | 8.1 | 1.92 | 64 | 63 | 214263939
ADP | 4SHP18LX136P | H,A,DG9J(1,2)36+TXV | A93UH1E045B12 | 24000 | 22400 | 18 | 12 | 8.5 | 2.03 | 67 | 66 | 214263938
ADP | 4SHP18LX136P | H,A,DG9J936 | A93UH1E030B12 | 23400 | 22400 | 17 | 12 | 8.1 | 1.99 | 66 | 66 | 214263937
ADP | 4SHP18LX136P | H,A,DG9J(1,2)36+TXV | A93UH1E030B12 | 23400 | 22400 | 17 | 12 | 8.1 | 1.99 | 66 | 66 | 214263936
ADP | 4SHP18LX136P | H,A,DG9J936 | A80US2V090B16L | 23600 | 22400 | 18 | 12 | 8.5 | 2.02 | 65 | 65 | 214263927
ADP | 4SHP18LX136P | H,A,DG9J(1,2)36+TXV | A80US2V090B16L | 23600 | 22400 | 18 | 12 | 8.5 | 2.02 | 65 | 65 | 214263926
ADP | 4SHP18LX136P | H,A,DG9J(1,2)36+TXV | A80US2V090B16* | 23600 | 22400 | 18 | 12 | 8.5 | 2.02 | 65 | 65 | 214263925
ADP | 4SHP18LX136P | H,A,DG9J(1,2)36+TXV | A80US2V090B12* | 23600 | 22400 | 19 | 12 | 8.1 | 1.97 | 64 | 64 | 214263923
ADP | SL25XPV-036-230A** | L*35/36S9 | SL280DF090V48B* | 33400 | 34400 | 21 | 13 | 8.7 | 1.78 | 95 | 85 | 207455079
ADP | 4SHP18LX136P | H,A,DP18936 | A98USMV070B12 | 23600 | 22400 | 19 | 12 | 8.5 | 2.04 | 65 | 65 | 214081388
ADP | 4SHP18LX136P | H,A,DP06936 | A98USMV070B12 | 23000 | 22400 | 19 | 12 | 8.1 | 1.9 | 63 | 62 | 214081387
ADP | 4SHP18LX136P | H,A,DP18936 | A97USMV070B12 + TSTAT | 23600 | 22400 | 19 | 12 | 8.5 | 2.04 | 65 | 65 | 214081370
ADP | 4SHP18LX136P | H,A,DP06936 | A97USMV070B12 + TSTAT | 23000 | 22400 | 19 | 12 | 8.1 | 1.91 | 63 | 62 | 214081369
ADP | 4SHP18LX136P | H,A,DP18936 | A97USMV070B12 | 23600 | 22400 | 19 | 12 | 8.5 | 2.04 | 65 | 65 | 214081368
ADP | NS18H36MA4-** | HG34936 | NF80X060S3A-* | 23600 | 22400 | 18 | 12 | 8.35 | 2.02 | 66 | 65 | 214271519
ADP | NS18H36MA4-** | HG34936 | NF80X040S3A-* | 23600 | 22400 | 18 | 12 | 8.35 | 2.02 | 66 | 65 | 214271517
ADP | NS18H36MA4-** | V36H***P229 | NF80U070V3A-* | 23800 | 22400 | 19 | 12 | 8.5 | 2.05 | 65 | 65 | 214271515
ADP | NS18H36MA4-** | HG34936 | NF80U070V3A-* | 23600 | 22400 | 18 | 12 | 8.35 | 2.02 | 65 | 65 | 214271513
ADP | NS18H36MA4-** | HG34936 | NF80U045T3A-* | 23200 | 22200 | 18 | 12 | 8.35 | 2.02 | 65 | 64 | 214271505
ADP | NS18H36MA4-** | HG34936 | NF80U045S3A-* | 23600 | 22400 | 18 | 12 | 8.35 | 2.02 | 66 | 65 | 214271503
ADP | 4SHP22LX136P-**A | H,A,DG1K936 | A98USMV110C20 | 34800 | 32000 | 19 | 11.7 | 9 | 2.26 | 67 | 57 | 214080770
ADP | 4SHP22LX136P-**A | H,A,DG9J936 | A98USMV110C20 | 34400 | 32000 | 19 | 11.7 | 8.9 | 2.24 | 67 | 57 | 214080769
ADP | 4SHP22LX136P-**A | H,A,DP16936 | A98USMV110C20 | 35000 | 32000 | 19 | 12 | 9 | 2.26 | 67 | 57 | 214080768
ADP | 4SHP22LX136P-**A | H,A,DP15936 | A98USMV110C20 | 34600 | 32000 | 19 | 11.7 | 8.9 | 2.24 | 67 | 57 | 214080767
ADP | 4SHP22LX136P-**A | H,A,DG1K936 | A98USMV090C20 | 34800 | 32200 | 18 | 11.7 | 8.8 | 2.24 | 66 | 56 | 214080766
ADP | 4SHP22LX136P-**A | H,A,DG9J936 | A98USMV090C20 | 34400 | 32200 | 18 | 11.7 | 8.7 | 2.22 | 66 | 56 | 214080765
ADP | 4SHP22LX136P-**A | H,A,DP16936 | A98USMV090C20 | 35000 | 32200 | 18 | 12 | 8.8 | 2.24 | 66 | 56 | 214080764
ADP | 4SHP22LX136P-**A | H,A,DP15936 | A98USMV090C20 | 34600 | 32200 | 18 | 11.7 | 8.7 | 2.22 | 66 | 56 | 214080763
ADP | 4SHP22LX136P-**A | H,A,DG1K936 | A98USMV090C16 | 34800 | 32200 | 19 | 11.7 | 9 | 2.24 | 66 | 57 | 214080762
ADP | 4SHP22LX136P-**A | H,A,DG9J936 | A98USMV090C16 | 34400 | 32200 | 19 | 11.7 | 8.9 | 2.22 | 66 | 57 | 214080761
ADP | 4SHP22LX136P-**A | H,A,DP16936 | A98USMV090C16 | 35000 | 32200 | 19 | 12 | 9 | 2.24 | 66 | 57 | 214080760
ADP | 4SHP22LX136P-**A | H,A,DP15936 | A98USMV090C16 | 34600 | 32200 | 19 | 11.7 | 8.9 | 2.22 | 66 | 57 | 214080759
ADP | 4SHP22LX136P-**A | H,A,DG1K936 | A98USMV090C12 | 34400 | 33200 | 20 | 11.7 | 8.5 | 2.02 | 66 | 54 | 214080758
ADP | 4SHP22LX136P-**A | H,A,DG9J936 | A98USMV090C12 | 34400 | 33200 | 20 | 11.7 | 8.5 | 2.02 | 66 | 54 | 214080757
ADP | 4SHP22LX136P-**A | H,A,DP16936 | A98USMV090C12 | 34400 | 33200 | 20 | 11.7 | 8.5 | 2.02 | 66 | 54 | 214080756
ADP | 4SHP22LX136P-**A | H,A,DP15936 | A98USMV090C12 | 34400 | 33200 | 20 | 11.7 | 8.5 | 2.02 | 66 | 54 | 214080755
ADP | 4SHP22LX136P-**A | H,A,DG1K936 | A98USMV070B12 | 35000 | 33400 | 20 | 12 | 8.5 | 2.12 | 63 | 53 | 214080754
ADP | 4SHP22LX136P-**A | H,A,DG9J936 | A98USMV070B12 | 34600 | 33200 | 20 | 12 | 8.5 | 2.1 | 63 | 53 | 214080753
ADP | 4SHP22LX136P-**A | H,A,DP16936 | A98USMV070B12 | 35000 | 32400 | 20 | 12 | 8.8 | 2.18 | 67 | 56 | 214080752
ADP | 4SHP22LX136P-**A | H,A,DP15936 | A98USMV070B12 | 35000 | 33400 | 20 | 12 | 8.5 | 2.12 | 63 | 53 | 214080751
ADP | 4SHP22LX136P-**A | H,A,DG1K936 | A97USMV110C20 | 34800 | 32000 | 19 | 11.7 | 9 | 2.26 | 67 | 57 | 214080750
ADP | 4SHP22LX136P-**A | H,A,DG9J936 | A97USMV110C20 | 34400 | 32000 | 19 | 11.7 | 8.9 | 2.24 | 67 | 57 | 214080749
ADP | 4SHP22LX136P-**A | H,A,DP16936 | A97USMV110C20 | 35000 | 32000 | 19 | 12 | 9 | 2.26 | 67 | 57 | 214080748
ADP | 4SHP22LX136P-**A | H,A,DP15936 | A97USMV110C20 | 34600 | 32000 | 19 | 11.7 | 8.9 | 2.24 | 67 | 57 | 214080747
ADP | 4SHP22LX136P-**A | H,A,DG1K936 | A97USMV090C20 | 34800 | 32200 | 18 | 11.7 | 8.8 | 2.24 | 66 | 56 | 214080746
ADP | 4SHP22LX136P-**A | H,A,DG9J936 | A97USMV090C20 | 34400 | 32200 | 18 | 11.7 | 8.7 | 2.22 | 66 | 56 | 214080745
ADP | 4SHP22LX136P-**A | H,A,DP16936 | A97USMV090C20 | 35000 | 32200 | 18 | 12 | 8.8 | 2.24 | 66 | 56 | 214080744
ADP | 4SHP22LX136P-**A | H,A,DP15936 | A97USMV090C20 | 34600 | 32200 | 18 | 11.7 | 8.7 | 2.22 | 66 | 56 | 214080743
ADP | 4SHP22LX136P-**A | H,A,DG1K936 | A97USMV090C16 | 34800 | 32200 | 19 | 11.7 | 9 | 2.24 | 66 | 57 | 214080742
ADP | 4SHP22LX136P-**A | H,A,DG9J936 | A97USMV090C16 | 34400 | 32200 | 19 | 11.7 | 8.9 | 2.22 | 66 | 57 | 214080741
ADP | 4SHP22LX136P-**A | H,A,DP16936 | A97USMV090C16 | 35000 | 32200 | 19 | 12 | 9 | 2.24 | 66 | 57 | 214080740
ADP | 4SHP22LX136P-**A | H,A,DP15936 | A97USMV090C16 | 34600 | 32200 | 19 | 11.7 | 8.9 | 2.22 | 66 | 57 | 214080739
ADP | 4SHP22LX136P-**A | H,A,DG1K936 | A97USMV090C12 | 34400 | 33200 | 20 | 11.7 | 8.5 | 2.02 | 66 | 54 | 214080738
ADP | 4SHP22LX136P-**A | H,A,DG9J936 | A97USMV090C12 | 34400 | 33200 | 20 | 11.7 | 8.5 | 2.02 | 66 | 54 | 214080737
ADP | 4SHP22LX136P-**A | H,A,DP16936 | A97USMV090C12 | 34400 | 33200 | 20 | 11.7 | 8.5 | 2.02 | 66 | 54 | 214080736
ADP | 4SHP22LX136P-**A | H,A,DP15936 | A97USMV090C12 | 34400 | 33200 | 20 | 11.7 | 8.5 | 2.02 | 66 | 54 | 214080735
ADP | 4SHP22LX136P-**A | H,A,DG1K936 | A97USMV070B12 | 35000 | 33400 | 20 | 12 | 8.5 | 2.12 | 63 | 53 | 214080734
ADP | 4SHP22LX136P-**A | H,A,DG9J936 | A97USMV070B12 | 34600 | 33200 | 20 | 12 | 8.5 | 2.1 | 63 | 53 | 214080733
ADP | 4SHP22LX136P-**A | H,A,DP16936 | A97USMV070B12 | 35000 | 32400 | 20 | 12 | 8.8 | 2.18 | 67 | 56 | 214080732
ADP | 4SHP22LX136P-**A | H,A,DP15936 | A97USMV070B12 | 35000 | 33400 | 20 | 12 | 8.5 | 2.12 | 63 | 53 | 214080731
ADP | 4HP17L30P-**A | H,A,DD15936 | 97G2UH110CE20 | 29400 | 27200 | 15.2 | 12.5 | 8.5 | 2.24 | 65 | 53 | 214101603
ADP | 4HP17L30P-**A | H,A,DD06936 | 97G2UH110CE20 | 28400 | 27000 | 15.2 | 12 | 8.25 | 2.18 | 66 | 53 | 214101602
ADP | 4HP17L30P-**A | H,A,DD15936 | 97G2UH090CV12 | 28800 | 26600 | 15.2 | 12.5 | 8.3 | 2.22 | 66 | 54 | 214101601
ADP | 4HP17L30P-**A | H,A,DD15936 | 97G2UH070BV12 | 30000 | 26400 | 16 | 13 | 8.1 | 2.28 | 66 | 54 | 214101597
ADP | 4HP17L30P-**A | H,A,DD15936 | 97G2UH045BV12 | 29800 | 26400 | 15.2 | 13 | 8.1 | 2.26 | 66 | 54 | 214101593
ADP | 4HP17L30P-**A | H,A,DD15936 | 97G2UH045BE12 | 29400 | 26200 | 15.2 | 13 | 8.1 | 2.26 | 66 | 53 | 214101591
ADP | 4HP17L30P-**A | H,A,DD15936 | 97G2DF045BE12 | 29000 | 28200 | 15.2 | 12.5 | 8.35 | 1.9 | 65 | 52 | 214101586
ADP | 4HP17L24P-**A | H,A,DD15936 | 97G2DF070BV16 | 23400 | 21000 | 15.2 | 12.5 | 8.1 | 1.98 | 65 | 53 | 214101572
ADP | 4HP17L24P-**A | H,A,DD15936 | 97G2DF045BE12 | 23600 | 21000 | 15.2 | 13 | 8.1 | 1.96 | 65 | 52 | 214101568
ADP | 4HP17L18P-**A | H,A,DD15936 | 97G2UH070BV12 | 18000 | 15800 | 16 | 14 | 8.1 | 2.06 | 63 | 52 | 214101566
ADP | 4HP17L18P-**A | H,A,DD06936 | 97G2UH070BV12 | 18000 | 15800 | 16 | 13.5 | 8.1 | 2.06 | 63 | 52 | 214101565
ADP | 4HP17L18P-**A | H,A,DD15936 | 97G2UH045BV12 | 18000 | 15800 | 16 | 14 | 8.1 | 2.03 | 63 | 52 | 214101562
ADP | 4HP17L18P-**A | H,A,DD06936 | 97G2UH045BV12 | 18000 | 15800 | 16 | 13.5 | 8.1 | 2.03 | 63 | 52 | 214101561
ADP | 4HP18V36P | H,A,DG9J936 | 92G1UH070BE12 | 23400 | 22400 | 19 | 12 | 8.1 | 1.92 | 64 | 63 | 214269848
ADP | 4HP18V36P | H,A,DG9J(1,2)36+TXV | 92G1UH070BE12 | 23400 | 22400 | 19 | 12 | 8.1 | 1.92 | 64 | 63 | 214269847
ADP | 4HP18V36P | H,A,DG9J936 | 92G1UH045BE12 | 24000 | 22400 | 18 | 12 | 8.5 | 2.03 | 67 | 66 | 214269846
ADP | 4HP18V36P | H,A,DG9J(1,2)36+TXV | 92G1UH045BE12 | 24000 | 22400 | 18 | 12 | 8.5 | 2.03 | 67 | 66 | 214269845
ADP | 4HP18V36P | H,A,DG9J936 | 80G2UH090BE12 | 23400 | 22400 | 19 | 12 | 8.1 | 1.91 | 64 | 63 | 214269832
ADP | 4HP18V36P | H,A,DG9J(1,2)36+TXV | 80G2UH090BE12 | 23400 | 22400 | 19 | 12 | 8.1 | 1.91 | 64 | 63 | 214269831
ADP | 4HP18V36P | H,A,DG9J936 | 80G2UH070AV12* | 23200 | 22400 | 19 | 12 | 8.1 | 1.92 | 63 | 63 | 214269830
ADP | 4HP18V36P | H,A,DG9J(1,2)36+TXV | 80G2UH070AV12* | 23200 | 22400 | 19 | 12 | 8.1 | 1.92 | 63 | 63 | 214269829
ADP | 4HP18V36P | H,A,DG9J936 | 80G2UH070AE12L | 23400 | 22400 | 19 | 12 | 8.1 | 1.91 | 64 | 63 | 214269828
ADP | 4HP18V36P | H,A,DG9J(1,2)36+TXV | 80G2UH070AE12L | 23400 | 22400 | 19 | 12 | 8.1 | 1.91 | 64 | 63 | 214269827
ADP | 4HP18V36P | H,A,DG9J936 | 80G2UH070AE12 | 23400 | 22400 | 19 | 12 | 8.1 | 1.91 | 64 | 63 | 214269826
ADP | 4HP18V36P | H,A,DG9J(1,2)36+TXV | 80G2UH070AE12 | 23400 | 22400 | 19 | 12 | 8.1 | 1.91 | 64 | 63 | 214269825
ADP | 4HP18V36P | H,A,DG9J936 | 80G2UH045AE12 | 23400 | 22200 | 18 | 12 | 8.5 | 2.04 | 65 | 64 | 214269824
ADP | 4HP18V36P | H,A,DG9J(1,2)36+TXV | 80G2UH045AE12 | 23400 | 22200 | 18 | 12 | 8.5 | 2.04 | 65 | 64 | 214269823
ADP | 4HP17L36P-**A | H,A,DG47936 | 96G2DF110CV20 | 36000 | 31000 | 16 | 13.5 | 8.1 | 2.18 | 68 | 57 | 214269473
ADP | 4HP17L36P-**A | H,A,DG47(1,2)36+TXV | 96G2DF110CV20 | 36000 | 31000 | 16 | 13.5 | 8.1 | 2.18 | 68 | 57 | 214269472
ADP | 4SHP22LX160P-**A | H,A,DG49960 | A97DSMV110C20 | 55000 | 56000 | 18 | 11.7 | 8.5 | 1.96 | 67 | 55 | 214264453
ADP | 4SHP22LX160P-**A | H,A,DG49(1,2)60+TXV | A97DSMV110C20 | 55000 | 56000 | 18 | 11.7 | 8.5 | 1.96 | 67 | 55 | 214264452
ADP | 4SHP22LX160P-**A | H,A,DG49960 | A97DSMV090C20 | 55000 | 56000 | 19 | 11.7 | 8.2 | 1.96 | 67 | 55 | 214264451
ADP | 4SHP22LX160P-**A | H,A,DG49(1,2)60+TXV | A97DSMV090C20 | 55000 | 56000 | 19 | 11.7 | 8.2 | 1.96 | 67 | 55 | 214264450
ADP | 25VNA436A*031* | C36A***L159 | 58TN*B110C21**20 | 33000 | 34800 | 20 | 12.5 | 9 | 2.06 | 91 | 78 | 214271719
ADP | 25VNA436A*031* | PL36H210P749 | 58TN*B110C21**20 | 32400 | 34800 | 20 | 12 | 9 | 2.06 | 91 | 78 | 214271717
ADP | 25VNA436A*031* | PL36H210P299 | 58TN*B110C21**20 | 33800 | 34800 | 20 | 12.5 | 9 | 2.06 | 90 | 78 | 214271714
ADP | 25VNA436A*031* | C36A***L539 | 58TN*B090C21**20 | 33800 | 34200 | 20 | 12.5 | 9 | 2.02 | 89 | 77 | 214271712
ADP | 25VNA436A*031* | C36A***L159 | 58TN*B090C21**20 | 33000 | 34800 | 20 | 12.5 | 9 | 2.06 | 91 | 78 | 214271709
ADP | 25VNA436A*031* | PL36H210P749 | 58TN*B090C21**20 | 32400 | 34800 | 20 | 12 | 9 | 2.06 | 91 | 78 | 214271706
ADP | 25VNA436A*031* | PL36H210P299 | 58TN*B090C21**20 | 33800 | 34800 | 20 | 12.5 | 9 | 2.06 | 90 | 78 | 214271704
ADP | 25VNA436A*031* | V,C36H175P459 | 58TN*B090C17**16 | 33800 | 34800 | 20 | 12.5 | 9 | 2.06 | 90 | 78 | 214271701
ADP | 25VNA436A*031* | C36A***L539 | 58TN*B090C17**16 | 33800 | 34800 | 20 | 12.5 | 9 | 2.06 | 90 | 78 | 214271699
ADP | 25VNA436A*031* | C36A***L159 | 58TN*B090C17**16 | 33000 | 35000 | 20 | 12.5 | 9 | 2.04 | 90 | 78 | 214271696
ADP | 25VNA436A*031* | PL36H210P749 | 58TN*B090C17**16 | 32400 | 35000 | 20 | 12 | 9 | 2.04 | 90 | 78 | 214271694
ADP | 25VNA436A*031* | V,C36H175P159 | 58TN*B090C17**16 | 33200 | 35000 | 20 | 12.5 | 9 | 2.04 | 90 | 78 | 214271691
ADP | 25VNA436A*031* | PL36H175P159 | 58TN*B090C17**16 | 33200 | 35000 | 20 | 12.5 | 9 | 2.04 | 90 | 78 | 214271689
ADP | 25VNA436A*031* | V,C36H175P149 | 58TN*B090C17**16 | 32600 | 35000 | 20 | 12 | 9 | 2.04 | 90 | 78 | 214271686
ADP | 25VNA436A*031* | PL36H175P149 | 58TN*B090C17**16 | 32600 | 35000 | 20 | 12 | 9 | 2.04 | 90 | 78 | 214271684
ADP | 25VNA436A*031* | PL36H210P299 | 58TN*B090C17**16 | 33800 | 34800 | 20 | 12.5 | 9 | 2.06 | 90 | 78 | 214271681
ADP | 25VNA436A*031* | V,C36H175P459 | 58TN*B070C17**16 | 33200 | 34400 | 20 | 12 | 9 | 2.02 | 90 | 77 | 214271679
ADP | 25VNA436A*031* | C36A***L539 | 58TN*B070C17**16 | 33400 | 34400 | 20 | 12 | 9 | 2.02 | 90 | 77 | 214271676
ADP | 25VNA436A*031* | C36A***L159 | 58TN*B070C17**16 | 32800 | 35000 | 19 | 12 | 9 | 2.02 | 90 | 78 | 214271674
ADP | 25VNA436A*031* | PL36H210P749 | 58TN*B070C17**16 | 32400 | 36400 | 19 | 12 | 8.5 | 1.98 | 90 | 77 | 214271671
ADP | 25VNA436A*031* | V,C36H175P159 | 58TN*B070C17**16 | 33000 | 35000 | 19 | 12 | 9 | 2.02 | 90 | 78 | 214271669
ADP | 25VNA436A*031* | PL36H175P159 | 58TN*B070C17**16 | 33000 | 35000 | 19 | 12 | 9 | 2.02 | 90 | 78 | 214271666
ADP | 25VNA436A*031* | V,C36H175P149 | 58TN*B070C17**16 | 32400 | 36400 | 19 | 12 | 8.5 | 1.98 | 90 | 77 | 214271663
ADP | 25VNA436A*031* | PL36H175P149 | 58TN*B070C17**16 | 32400 | 36400 | 19 | 12 | 8.5 | 1.98 | 90 | 77 | 214271661
ADP | 25VNA436A*031* | PL36H210P299 | 58TN*B070C17**16 | 33000 | 34400 | 20 | 12 | 9 | 2.02 | 90 | 77 | 214271658
ADP | 25VNA436A*031* | C36A***L539 | 58TN*B070C14**12 | 33600 | 35200 | 19 | 12 | 9 | 2.04 | 90 | 78 | 214271655
ADP | 25VNA436A*031* | PL36H***P449 | 58TN*B070C14**12 | 32800 | 35400 | 19 | 11.7 | 9 | 2.02 | 90 | 78 | 214271653
ADP | 25VNA436A*031* | V,C36H***P219 | 58TN*B070C14**12 | 32200 | 35400 | 19 | 11.7 | 9 | 2.02 | 90 | 78 | 214271651
ADP | 25VNA436A*031* | C36A***L159 | 58TN*B070C14**12 | 32600 | 35200 | 19 | 11.7 | 9 | 2.04 | 90 | 78 | 214271649
ADP | 25VNA436A*031* | PL36H175P159 | 58TN*B070C14**12 | 32800 | 35400 | 19 | 11.7 | 9 | 2.02 | 90 | 78 | 214271647
ADP | 25VNA436A*031* | PL36H175P149 | 58TN*B070C14**12 | 32200 | 35400 | 19 | 11.7 | 9 | 2.02 | 90 | 78 | 214271644
ADP | 25VNA436A*031* | V,C36H175P459 | 58TN*B045C17**12 | 33600 | 35200 | 19 | 11.7 | 9 | 2.02 | 90 | 78 | 214271642
ADP | 25VNA436A*031* | C36A***L539 | 58TN*B045C17**12 | 33600 | 35200 | 19 | 11.7 | 9 | 2.02 | 90 | 78 | 214271640
ADP | 25VNA436A*031* | C36A***L159 | 58TN*B045C17**12 | 32600 | 35200 | 19 | 11.7 | 9 | 2.02 | 90 | 78 | 214271638
ADP | 25VNA436A*031* | V,C36H175P159 | 58TN*B045C17**12 | 32800 | 35200 | 19 | 11.7 | 9 | 2.02 | 90 | 78 | 214271633
ADP | 25VNA436A*031* | PL36H175P159 | 58TN*B045C17**12 | 32800 | 35200 | 19 | 11.7 | 9 | 2.02 | 90 | 78 | 214271630
ADP | 25VNA436A*031* | PL36H210P299 | 58TN*B045C17**12 | 33600 | 35200 | 19 | 11.7 | 9 | 2.02 | 90 | 78 | 214271625
ADP | 4SHP22LX160P-**A | H,A,DG84960 | A98USMV110C20 | 54500 | 53500 | 18 | 11.7 | 8.15 | 2 | 68 | 58 | 214080850
ADP | 4SHP22LX160P-**A | H,A,DG86960 | A97USMV135D20 | 55000 | 53000 | 18 | 11.7 | 8.1 | 1.96 | 69 | 57 | 214080842
ADP | 4SHP22LX160P-**A | H,A,DG84960 | A97USMV135D20 | 55000 | 53000 | 18 | 11.7 | 8.1 | 1.96 | 69 | 57 | 214080841
ADP | 4SHP22LX160P-**A | H,A,DG86960 | A97USMV110C20 | 54500 | 53500 | 18 | 11.7 | 8.2 | 2.02 | 68 | 58 | 214080839
ADP | 4SHP22LX160P-**A | H,A,DG84960 | A97USMV110C20 | 54500 | 53500 | 18 | 11.7 | 8.15 | 2 | 68 | 58 | 214080838
ADP | 4SHP22LX160P-**A | H,A,DG86960 | A97DSMV110C20 | 55000 | 56000 | 18 | 11.7 | 8.5 | 1.96 | 67 | 55 | 214080824
ADP | 4SHP22LX160P-**A | H,A,DG84960 | A97DSMV110C20 | 55000 | 56000 | 18 | 11.7 | 8.5 | 1.96 | 67 | 55 | 214080823
ADP | 4SHP22LX160P-**A | H,A,DP18960 | A97DSMV110C20 | 55000 | 56000 | 18 | 11.7 | 8.5 | 1.96 | 67 | 55 | 214080822
ADP | 4SHP22LX160P-**A | H,A,DG86960 | A97DSMV090C20 | 55000 | 56000 | 19 | 11.7 | 8.2 | 1.96 | 67 | 55 | 214080821
ADP | 4SHP22LX160P-**A | H,A,DG84960 | A97DSMV090C20 | 55000 | 56000 | 19 | 11.7 | 8.2 | 1.96 | 67 | 55 | 214080820
ADP | 4SHP22LX160P-**A | H,A,DP18960 | A97DSMV090C20 | 55000 | 56000 | 19 | 11.7 | 8.2 | 1.96 | 67 | 55 | 214080819
ADP | 4SHP22LX160P-**A | H,A,DG86960 | A96DS2V110C20 | 55000 | 56000 | 19 | 11.7 | 8.5 | 1.96 | 67 | 55 | 214080818
ADP | 4SHP22LX160P-**A | H,A,DG84960 | A96DS2V110C20 | 55000 | 56000 | 19 | 11.7 | 8.5 | 1.96 | 67 | 55 | 214080817
ADP | 4SHP22LX160P-**A | H,A,DP18960 | A96DS2V110C20 | 55000 | 56000 | 19 | 11.7 | 8.5 | 1.96 | 67 | 55 | 214080816
ADP | 4SHP22LX160P-**A | H,A,DG86960 | A96DS2V090C20 | 55000 | 56000 | 19 | 11.7 | 8.5 | 1.96 | 67 | 55 | 214080815
ADP | 4SHP22LX160P-**A | H,A,DG84960 | A96DS2V090C20 | 55000 | 56000 | 19 | 11.7 | 8.5 | 1.96 | 67 | 55 | 214080814
ADP | 4SHP22LX160P-**A | H,A,DP18960 | A96DS2V090C20 | 55000 | 56000 | 19 | 11.7 | 8.5 | 1.96 | 67 | 55 | 214080813
ADP | 4SHP22LX148P-**A | H,A,DG86960 | A98USMV110C20 | 47500 | 43500 | 19 | 12 | 8.45 | 2 | 64 | 57 | 214080812
ADP | 4SHP22LX148P-**A | H,A,DG84960 | A98USMV110C20 | 47500 | 43500 | 19 | 12 | 8.4 | 2 | 64 | 57 | 214080811
ADP | 4HP17L36P-**A | H,A,DD18936 | 97G2UH110CV20 | 36000 | 32000 | 16 | 13.5 | 8.1 | 2.2 | 68 | 56 | 214103192
ADP | 4HP17L36P-**A | H,A,DD18936 | 97G2UH090CV20 | 36000 | 32200 | 16 | 13 | 8.1 | 2.18 | 68 | 56 | 214103185
ADP | 4HP17L36P-**A | H,A,DD18936 | 97G2DF110CE20 | 36000 | 34200 | 16 | 13 | 8.6 | 2.08 | 67 | 54 | 214103160
ADP | 4HP18V36P | H,A,DD15936 | 97G2UH070BE12 | 24000 | 22400 | 18 | 12 | 8.5 | 2.11 | 67 | 66 | 214101708
ADP | 4HP18V36P | H,A,DD06936 | 97G2UH070BE12 | 23400 | 22400 | 18 | 12 | 8.1 | 2 | 64 | 63 | 214101707
ADP | 4HP18V36P | H,A,DD16936 | 97G2UH045BE12 | 24000 | 22400 | 18 | 12 | 8.5 | 2.11 | 67 | 66 | 214101706
ADP | 4HP18V36P | H,A,DD15936 | 97G2UH045BE12 | 24000 | 22400 | 18 | 12 | 8.5 | 2.11 | 67 | 66 | 214101705
ADP | 4HP18V36P | H,A,DD16936 | 97G2DF070BE16 | 23800 | 22400 | 18 | 12 | 8.5 | 2.16 | 71 | 73 | 214101703
ADP | 4HP18V36P | H,A,DD15936 | 97G2DF070BE16 | 23800 | 22400 | 18 | 12 | 8.5 | 2.16 | 71 | 73 | 214101702
ADP | 4TWL5030N1 | PL36H210P179+TD |  | 29600 | 26800 | 15.2 | 12 | 8.1 | 2.17 | 67 | 53 | 214073863
ADP | 4TWL5030N1 | PL36H210P299+TD |  | 29600 | 26800 | 15.2 | 12.5 | 8.1 | 2.17 | 67 | 53 | 214073862
ADP | 4TWL5024N1 | PL36H210P179+TD |  | 25600 | 24000 | 15.2 | 12 | 8.1 | 2.17 | 75 | 60 | 214073861
ADP | 4HP18V36P | H,A,DG9J936 | EFV12BCA | 23400 | 22400 | 19 | 12 | 8.5 | 2.18 | 70 | 71 | 214269891
COMFORT-AIRE | HRG1518S1R-**A | (C,M)CG3036TB4P | GUH96T070B3M | 18000 | 15800 | 16 | 13.5 | 8.1 | 2.06 | 63 | 52 | 214099615
COMFORT-AIRE | HRG1518S1R-**A | (C,M)CG24TB4P | GUH96T045B3M | 18000 | 15800 | 16 | 13.5 | 8.1 | 2.03 | 63 | 52 | 214099610
COMFORT-AIRE | HRG1518S1R-**A | (C,M)CG2430TB3P | GDD92C070B3M | 17700 | 16400 | 16 | 13.5 | 8.45 | 2.12 | 62 | 51 | 214099553
COMFORT-AIRE | HRG1518S1R-**A | (C,M)CG30TB5P | GDD92C045B3M | 18000 | 16400 | 16 | 14 | 8.5 | 2.13 | 62 | 51 | 214099552
COMFORT-AIRE | HRG1518S1R-**A | (C,M)CG24TB4P | GDD92C045B3M | 17800 | 16400 | 16 | 13.5 | 8.5 | 2.13 | 62 | 51 | 214099550
COMFORT-AIRE | HRG1518S1R-**A | (C,M)CG2430TB3P | GDD92C045B3M | 17700 | 16400 | 16 | 13.5 | 8.45 | 2.12 | 62 | 51 | 214099549
ADP | 4HP17L36P-**A | H,A,DG47(1,2)36+TXV | 97G2UH110CV20 | 36000 | 32000 | 16 | 14 | 8.1 | 2.2 | 68 | 56 | 214269508
ADP | 4HP17L36P-**A | H,A,DG47936 | 97G2UH110CV20 | 36000 | 32000 | 16 | 14 | 8.1 | 2.2 | 68 | 56 | 214269509
ADP | 4HP17L36P-**A | H,A,DG47(1,2)36+TXV | 97G2UH090CV20 | 36000 | 32200 | 16 | 13.5 | 8.1 | 2.18 | 68 | 56 | 214269504
ADP | 4HP17L36P-**A | H,A,DG47936 | 97G2UH090CV20 | 36000 | 32200 | 16 | 13.5 | 8.1 | 2.18 | 68 | 56 | 214269505
ADP | 4HP17L36P-**A | H,A,DG47936 | 96G2UH110CV20 | 36000 | 32000 | 16 | 14 | 8.1 | 2.2 | 68 | 56 | 214269491
ADP | 4HP17L36P-**A | H,A,DG47(1,2)36+TXV | 96G2UH110CV20 | 36000 | 32000 | 16 | 14 | 8.1 | 2.2 | 68 | 56 | 214269490
ADP | 4HP17L36P-**A | H,A,DG47936 | 96G2UH090CV20 | 36000 | 32200 | 16 | 13.5 | 8.1 | 2.18 | 68 | 56 | 214269487
ADP | 4HP17L36P-**A | H,A,DG47(1,2)36+TXV | 96G2UH090CV20 | 36000 | 32200 | 16 | 13.5 | 8.1 | 2.18 | 68 | 56 | 214269486
ADP | HRG1548S1R-**A | H,A,DE86948 | GUH96C135D5M | 48000 | 43500 | 15.2 | 12.5 | 8.1 | 2.2 | 68 | 56 | 214098845
ADP | HRG1548S1R-**A | H,A,DE54960 | GUH96C135D5M | 48000 | 43500 | 15.2 | 12.5 | 8.1 | 2.2 | 68 | 56 | 214098844
ADP | HRG1548S1R-**A | H,A,DE54948 | GUH96C135D5M | 48000 | 43500 | 15.2 | 12.5 | 8.1 | 2.2 | 68 | 56 | 214098843
ADP | HRG1548S1R-**A | H,A,DE86948 | GUH96C110C5M | 46500 | 43000 | 15.2 | 13 | 8.1 | 2.18 | 68 | 55 | 214098842
ADP | HRG1548S1R-**A | H,A,DE48960 | GUH96C110C5M | 47500 | 43000 | 15.2 | 12.5 | 8.3 | 2.28 | 70 | 58 | 214098839
ADP | HRG1548S1R-**A | H,A,DE86948 | GUH96C090C4M | 47500 | 43000 | 15.2 | 12.5 | 8.1 | 2.24 | 70 | 58 | 214098838
ADP | HRG1548S1R-**A | H,A,DE54960 | GUH96C090C4M | 47500 | 43000 | 15.2 | 12.5 | 8.1 | 2.24 | 70 | 58 | 214098837
ADP | HRG1548S1R-**A | H,A,DE54948 | GUH96C090C4M | 47500 | 43000 | 15.2 | 12.5 | 8.1 | 2.24 | 70 | 58 | 214098836
ADP | HRG1548S1R-**A | H,A,DE86948 | GUH92C110C5M | 46500 | 42500 | 15.2 | 13 | 8.1 | 2.2 | 69 | 56 | 214098834
ADP | HRG1548S1R-**A | H,A,DE54960 | GUH92C110C5M | 47500 | 43500 | 15.2 | 12.5 | 8.3 | 2.28 | 70 | 58 | 214098833
ADP | HRG1548S1R-**A | H,A,DE54948 | GUH92C110C5M | 47500 | 43500 | 15.2 | 12.5 | 8.3 | 2.28 | 70 | 58 | 214098832
ADP | HRG1548S1R-**A | H,A,DE48960 | GUH92C110C5M | 46500 | 42500 | 15.2 | 12.5 | 8.1 | 2.2 | 69 | 56 | 214098831
ADP | HRG1548S1R-**A | H,A,DE86948 | GUH92C110C4M | 46500 | 43000 | 15.2 | 13 | 8.1 | 2.18 | 68 | 56 | 214098830
ADP | HRG1548S1R-**A | H,A,DE54960 | GUH92C110C4M | 47500 | 43000 | 15.2 | 12.5 | 8.3 | 2.32 | 70 | 59 | 214098829
ADP | HRG1548S1R-**A | H,A,DE54948 | GUH92C110C4M | 47500 | 43000 | 15.2 | 12.5 | 8.3 | 2.32 | 70 | 59 | 214098828
ADP | HRG1548S1R-**A | H,A,DE48960 | GUH92C110C4M | 47500 | 43000 | 15.2 | 12.5 | 8.3 | 2.32 | 70 | 59 | 214098827
ADP | HRG1548S1R-**A | H,A,DE86948 | GUH92C090C4M | 47000 | 43000 | 15.2 | 12.5 | 8.3 | 2.3 | 70 | 59 | 214098826
ADP | HRG1548S1R-**A | H,A,DE54960 | GUH92C090C4M | 47000 | 43000 | 15.2 | 12.5 | 8.3 | 2.3 | 70 | 59 | 214098825
ADP | HRG1548S1R-**A | H,A,DE54948 | GUH92C090C4M | 47000 | 43000 | 15.2 | 12.5 | 8.3 | 2.3 | 70 | 59 | 214098824
ADP | HRG1548S1R-**A | H,A,DE86948 | GUH80C110C5M | 48000 | 43500 | 15.2 | 12.5 | 8.3 | 2.3 | 70 | 58 | 214098821
ADP | HRG1548S1R-**A | H,A,DE54960 | GUH80C110C5M | 48000 | 43500 | 15.2 | 12.5 | 8.3 | 2.3 | 70 | 58 | 214098820
ADP | HRG1548S1R-**A | H,A,DE54948 | GUH80C110C5M | 48000 | 43500 | 15.2 | 12.5 | 8.3 | 2.3 | 70 | 58 | 214098819
ADP | HRG1548S1R-**A | H,A,DE86948 | GUH80C090C5M | 48000 | 43000 | 15.2 | 13 | 8.1 | 2.26 | 69 | 57 | 214098818
ADP | HRG1548S1R-**A | H,A,DE54960 | GUH80C090C5M | 48000 | 43000 | 15.2 | 13 | 8.1 | 2.26 | 69 | 57 | 214098817
ADP | HRG1548S1R-**A | H,A,DE54948 | GUH80C090C5M | 48000 | 43000 | 15.2 | 13 | 8.1 | 2.26 | 69 | 57 | 214098816
ADP | HRG1548S1R-**A | H,A,DE48960 | GUH80C090C5M | 47000 | 42500 | 15.2 | 12.5 | 8.3 | 2.3 | 70 | 58 | 214098815
ADP | HRG1548S1R-**A | H,A,DE86948 | GUH80C090B4M | 46500 | 43000 | 15.2 | 13 | 8.1 | 2.18 | 68 | 55 | 214098814
ADP | HRG1548S1R-**A | H,A,DE86948 | GDD96C110C5M | 47000 | 43000 | 15.2 | 13 | 8.1 | 2.2 | 68 | 55 | 214098813
ADP | HRG1548S1R-**A | H,A,DE54960 | GDD96C110C5M | 47000 | 43000 | 15.2 | 13 | 8.1 | 2.2 | 68 | 55 | 214098812
ADP | HRG1548S1R-**A | H,A,DE54948 | GDD96C110C5M | 47000 | 43000 | 15.2 | 13 | 8.1 | 2.2 | 68 | 55 | 214098811
ADP | HRG1548S1R-**A | H,A,DE48960 | GDD96C110C5M | 47000 | 43000 | 15.2 | 12.5 | 8.1 | 2.2 | 68 | 55 | 214098810
ADP | HRG1548S1R-**A | H,A,DE86948 | GDD96C090C4M | 47000 | 43000 | 15.2 | 13 | 8.1 | 2.22 | 68 | 55 | 214098809
ADP | HRG1548S1R-**A | H,A,DE54960 | GDD96C090C4M | 47000 | 43000 | 15.2 | 13 | 8.1 | 2.22 | 68 | 55 | 214098808
ADP | HRG1548S1R-**A | H,A,DE54948 | GDD96C090C4M | 47000 | 43000 | 15.2 | 13 | 8.1 | 2.22 | 68 | 55 | 214098807
ADP | HRG1548S1R-**A | H,A,DE48960 | GDD96C090C4M | 47000 | 43000 | 15.2 | 12.5 | 8.1 | 2.22 | 68 | 55 | 214098806
ADP | HRG1548S1R-**A | H,A,DE86948 | GDD92C090C4M | 47000 | 43000 | 15.2 | 13 | 8.1 | 2.2 | 68 | 55 | 214098805
ADP | HRG1548S1R-**A | H,A,DE54960 | GDD92C090C4M | 47000 | 43000 | 15.2 | 13 | 8.1 | 2.2 | 68 | 55 | 214098804
ADP | HRG1548S1R-**A | H,A,DE54948 | GDD92C090C4M | 47000 | 43000 | 15.2 | 13 | 8.1 | 2.2 | 68 | 55 | 214098803
ADP | HRG1548S1R-**A | H,A,DE48960 | GDD92C090C4M | 47000 | 43000 | 15.2 | 12.5 | 8.1 | 2.2 | 68 | 55 | 214098802
ADP | HRG1548S1R-**A | H,A,DE86948 | GDD80C110C5M | 47500 | 43000 | 16 | 13.5 | 8.1 | 2.22 | 67 | 55 | 214098801
ADP | HRG1548S1R-**A | H,A,DE86948 | GDD80C090B4M | 45500 | 46000 | 15.2 | 12.5 | 8.5 | 2.3 | 69 | 57 | 214098800
ADP | 4HP18V36P | H,A,DG9J(1,2)36+TXV | EFV12BCA | 23400 | 22400 | 19 | 12 | 8.5 | 2.18 | 70 | 71 | 214269890
ADP | 4HP18V36P | H,A,DG9J936 | EFV08BCA | 23400 | 22400 | 17 | 12 | 8.5 | 1.99 | 66 | 66 | 214269889
ADP | 4HP18V36P | H,A,DG9J(1,2)36+TXV | EFV08BCA | 23400 | 22400 | 17 | 12 | 8.5 | 1.99 | 66 | 66 | 214269888
ADP | 4HP18V36P | H,A,DG9J936 | 97G2UH070BE12 | 24000 | 22400 | 18 | 12 | 8.5 | 2.11 | 67 | 66 | 214269885
ADP | 4HP18V36P | H,A,DG9J(1,2)36+TXV | 97G2UH070BE12 | 24000 | 22400 | 18 | 12 | 8.5 | 2.11 | 67 | 66 | 214269884
ADP | 4HP18V36P | H,A,DG9J(1,2)36+TXV | 97G2UH030BE08 | 23600 | 22400 | 19 | 12 | 8.1 | 1.9 | 63 | 62 | 214269881
ADP | 4HP18V36P | H,A,DG9J936 | 96G2UH070BV12 | 23400 | 22400 | 19 | 12 | 8.1 | 1.97 | 65 | 64 | 214269872
ADP | 4HP18V36P | H,A,DG9J936 | 96G2UH070BE12 | 23600 | 22400 | 17 | 12 | 8.5 | 2.02 | 67 | 66 | 214269871
ADP | 4HP18V36P | H,A,DG9J(1,2)36+TXV | 96G2UH070BE12 | 23600 | 22400 | 17 | 12 | 8.5 | 2.02 | 67 | 66 | 214269870
ADP | 4HP18V36P | H,A,DG9J936 | 96G2UH045BV12 | 23200 | 22400 | 19 | 12 | 8.1 | 1.89 | 63 | 62 | 214269869
ADP | 4HP18V36P | H,A,DG9J936 | 96G2UH045BE12 | 24000 | 22400 | 17 | 12 | 8.5 | 2.02 | 67 | 66 | 214269868
ADP | 4HP18V36P | H,A,DG9J(1,2)36+TXV | 96G2UH045BE12 | 24000 | 22400 | 17 | 12 | 8.5 | 2.02 | 67 | 66 | 214269867
ADP | 4HP18V36P | H,A,DG9J936 | 96G2UH030BE08 | 23600 | 22400 | 19 | 12 | 8.1 | 1.9 | 63 | 62 | 214269866
ADP | 4HP18V36P | H,A,DG9J(1,2)36+TXV | 96G2UH030BE08 | 23600 | 22400 | 19 | 12 | 8.1 | 1.9 | 63 | 62 | 214269865
ADP | 4HP18V36P | H,A,DG9J936 | 96G1UH070BE12 | 23400 | 22400 | 18 | 12 | 8.1 | 1.9 | 64 | 63 | 214269860
ADP | 4HP18V36P | H,A,DG9J(1,2)36+TXV | 96G1UH070BE12 | 23400 | 22400 | 18 | 12 | 8.1 | 1.9 | 64 | 63 | 214269859
ADP | 4HP18V36P | H,A,DG9J936 | 96G1UH045BE12 | 24000 | 22400 | 18 | 12 | 8.5 | 2.03 | 67 | 67 | 214269858
ADP | 4HP18V36P | H,A,DG9J(1,2)36+TXV | 96G1UH045BE12 | 24000 | 22400 | 18 | 12 | 8.5 | 2.03 | 67 | 67 | 214269857
ADP | 4HP18V36P | H,A,DG9J936 | 96G1UH030BE08 | 22600 | 22400 | 18 | 12 | 8.1 | 1.88 | 62 | 61 | 214269856
ADP | 4HP18V36P | H,A,DG9J(1,2)36+TXV | 96G1UH030BE08 | 22600 | 22400 | 18 | 12 | 8.1 | 1.88 | 62 | 61 | 214269855
ADP | 4HP18V36P | H,A,DG9J936 | 95G1UH045BE12 | 23800 | 22400 | 18 | 12 | 8.1 | 1.97 | 66 | 66 | 214269853
COMFORT-AIRE | HRG1524S1R-**A | (C,M)CG36TC7P | GDD96C090C4M | 23600 | 20800 | 16 | 13.5 | 8.2 | 2 | 64 | 52 | 214099667
COMFORT-AIRE | HRG1524S1R-**A | (C,M)CG30TB5P | GDD96C045B3M | 23400 | 21000 | 15.2 | 12.5 | 8.15 | 1.96 | 65 | 52 | 214099658
COMFORT-AIRE | HRG1524S1R-**A | (C,M)CG36TC7P | GDD92C090C4M | 23400 | 20800 | 16 | 13.5 | 8.2 | 1.96 | 64 | 51 | 214099654
COMFORT-AIRE | HRG1524S1R-**A | (C,M)CG30TC5P | GDD92C090C4M | 23200 | 20800 | 16 | 13 | 8.15 | 1.94 | 64 | 51 | 214099653
COMFORT-AIRE | HRG1518S1R-**A | (C,M)CG30TB5P | GDD96C070B4M | 18000 | 16400 | 16 | 13.5 | 8.3 | 2.1 | 62 | 51 | 214099564
COMFORT-AIRE | HRG1518S1R-**A | (C,M)CG2430TB3P | GDD96C070B4M | 17700 | 16400 | 16 | 13 | 8.25 | 2.08 | 62 | 51 | 214099561
CENTURY | HRG1548S1R-**A | (C,M)CG60TCBP | GUH80C110C5M | 48000 | 43500 | 15.2 | 12.5 | 8.3 | 2.3 | 70 | 58 | 214099438
CENTURY | HRG1548S1R-**A | (C,M)CG48TCFP | GUH80C090C5M | 48000 | 43000 | 15.2 | 13 | 8.1 | 2.26 | 69 | 57 | 214099435
COMFORT-AIRE | HRG1518S1R-**A | (C,M)CG30TB5P | GUH96T070B3M | 18000 | 15800 | 16 | 13.5 | 8.1 | 2.06 | 63 | 52 | 214099616
COMFORT-AIRE | HRG1518S1R-**A | (C,M)CG24TB4P | GUH96T070B3M | 18000 | 15800 | 16 | 13.5 | 8.1 | 2.06 | 63 | 52 | 214099614
COMFORT-AIRE | HRG1518S1R-**A | (C,M)CG3036TB4P | GUH96T045B3M | 18000 | 15800 | 16 | 13.5 | 8.1 | 2.03 | 63 | 52 | 214099611
COMFORT-AIRE | HRG1518S1R-**A | (C,M)CG30TB5P | GUH96T045B3M | 18000 | 16400 | 16 | 13.5 | 8.1 | 2.03 | 62 | 50 | 214099612
COMFORT-AIRE | HRG1518S1R-**A | (C,M)CG3036TB4P | GUH92C070B3M | 18000 | 15600 | 16 | 13.5 | 8.1 | 2.06 | 63 | 52 | 214099599
COMFORT-AIRE | HRG1518S1R-**A | (C,M)CG24TB4P | GUH92C070B3M | 18000 | 15600 | 16 | 13.5 | 8.1 | 2.06 | 63 | 52 | 214099598
CENTURY | HRG1548S1R-**A | (C,M)CG48TDFP | GUH96C135D5M | 48000 | 43500 | 15.2 | 12.5 | 8.1 | 2.2 | 68 | 56 | 214099468
CENTURY | HRG1548S1R-**A | (C,M)CG4248TDBP | GUH96C135D5M | 48000 | 43500 | 15.2 | 12.5 | 8.1 | 2.2 | 68 | 56 | 214099466
CENTURY | HRG1548S1R-**A | (C,M)CG48TCFP | GUH96C110C5M | 46500 | 43000 | 15.2 | 13 | 8.1 | 2.18 | 68 | 55 | 214099464
CENTURY | HRG1548S1R-**A | (C,M)CG4248TCBP | GUH92C110C4M | 47500 | 43000 | 15.2 | 12.5 | 8.3 | 2.32 | 70 | 59 | 214099450
CENTURY | HRG1548S1R-**A | (C,M)CG60TCAP | GUH92C110C4M | 47500 | 43000 | 15.2 | 12.5 | 8.3 | 2.32 | 70 | 59 | 214099449
COMFORT-AIRE | HRG1524S1R-**A | (C,M)CG30TB5P | GDD80C090B4M | 23400 | 20800 | 16 | 13 | 8.15 | 1.98 | 64 | 52 | 214099636
CENTURY | HRG1548S1R-**A | (C,M)CG48TCFP | GUH96C090C4M | 47500 | 43000 | 15.2 | 12.5 | 8.1 | 2.24 | 70 | 58 | 214099460
ADP | 4TWL5024N1 | PL36H210P299+P0V0A000M30SD |  | 25600 | 24000 | 16 | 12.5 | 8.1 | 2 | 75 | 59 | 214073945
ADP | 4TWL5024N1 | PL36H175P159+P0V0A000M30SD |  | 25600 | 24000 | 15.2 | 12.5 | 8.1 | 2 | 75 | 59 | 214073946
ADP | 4TWL5024N1 | PL36H175P789+P0V0A000M30SD |  | 25400 | 24000 | 16 | 12 | 8.1 | 2.1 | 72 | 57 | 214073947
ADP | 4TWL5024N1 | V,T36H***P449+P0V0A000M30SD |  | 25600 | 24000 | 15.2 | 12.5 | 8.1 | 2 | 75 | 59 | 214073948
ADP | 4TWL5024N1 | PL36H210P179+P0V0A000M30SD |  | 25600 | 24000 | 16 | 12 | 8.1 | 2.1 | 72 | 57 | 214073949
ADP | 4TWL5030N1 | PL36H175P789+P0V0A000M30SD |  | 29000 | 26000 | 16 | 12 | 8.1 | 2.1 | 66 | 53 | 214073952
ADP | 4TWL5030N1 | PL36H210P299+P0V0A000M30SD |  | 28000 | 27600 | 16 | 12.5 | 8.1 | 2 | 65 | 51 | 214073950
ADP | HRG1524S1R-**A | H,A,DE8J930 | GDD80C090B4M | 23400 | 20800 | 16 | 13 | 8.15 | 1.98 | 64 | 52 | 214098164
ADP | HRG1518S1R-**A | H,A,DE8J930 | GUH97M070B3M | 18000 | 15800 | 16 | 13.5 | 8.1 | 2.06 | 63 | 52 | 214098152
ADP | HRG1518S1R-**A | H,A,DE7J936 | GUH97M070B3M | 18000 | 15800 | 16 | 13.5 | 8.1 | 2.06 | 63 | 52 | 214098151
ADP | HRG1518S1R-**A | H,A,DE7J924 | GUH97M070B3M | 18000 | 15800 | 16 | 13.5 | 8.1 | 2.06 | 63 | 52 | 214098150
ADP | HRG1518S1R-**A | H,A,DE8J930 | GUH96T070B3M | 18000 | 15800 | 16 | 13.5 | 8.1 | 2.06 | 63 | 52 | 214098148
ADP | HRG1518S1R-**A | H,A,DE7J936 | GUH96T070B3M | 18000 | 15800 | 16 | 13.5 | 8.1 | 2.06 | 63 | 52 | 214098147
ADP | HRG1518S1R-**A | H,A,DE7J924 | GUH96T070B3M | 18000 | 15800 | 16 | 13.5 | 8.1 | 2.06 | 63 | 52 | 214098146
ADP | HRG1518S1R-**A | H,A,DE8J930 | GUH96T045B3M | 18000 | 15800 | 16 | 13.5 | 8.1 | 2.03 | 63 | 52 | 214098144
ADP | HRG1518S1R-**A | H,A,DE7J936 | GUH96T045B3M | 18000 | 15800 | 16 | 13.5 | 8.1 | 2.03 | 63 | 52 | 214098143
ADP | HRG1518S1R-**A | H,A,DE7J924 | GUH96T045B3M | 18000 | 15800 | 16 | 13.5 | 8.1 | 2.03 | 63 | 52 | 214098142
ADP | HRG1518S1R-**A | H,A,DE8J930 | GUH92C070B3M | 18000 | 15600 | 16 | 13.5 | 8.1 | 2.06 | 63 | 52 | 214098132
ADP | HRG1518S1R-**A | H,A,DE7J936 | GUH92C070B3M | 18000 | 15600 | 16 | 13.5 | 8.1 | 2.06 | 63 | 52 | 214098131
ADP | HRG1518S1R-**A | H,A,DE7J924 | GUH92C070B3M | 18000 | 15600 | 16 | 13.5 | 8.1 | 2.06 | 63 | 52 | 214098130
ADP | 4SHP18LX136P | H,A,DP15936 | A97US2V040B12X | 23600 | 22400 | 19 | 12 | 8.5 | 2.02 | 65 | 65 | 214080930
ADP | 4SHP18LX136P | H,A,DP15936 | A97UH2E070B12 | 24000 | 22400 | 18 | 12 | 8.5 | 2.11 | 67 | 66 | 214080923
ADP | 4SHP18LX136P | H,A,DG1K936 | A97UH2E045B12 | 24000 | 22400 | 18 | 12 | 8.5 | 2.11 | 67 | 66 | 214080921
ADP | 4SHP18LX136P | H,A,DP16936 | A97UH2E045B12 | 24000 | 22400 | 18 | 12 | 8.5 | 2.11 | 67 | 66 | 214080920
ADP | 4SHP18LX136P | H,A,DP15936 | A97UH2E045B12 | 24000 | 22400 | 18 | 12 | 8.5 | 2.11 | 67 | 66 | 214080919
ADP | 4SHP18LX136P | H,A,DG1K936 | A97DSMV070B12 + TSTAT | 22600 | 22400 | 19 | 12 | 8.1 | 1.82 | 64 | 63 | 214080901
ADP | 4SHP18LX136P | H,A,DG9J936 | A97DSMV070B12 + TSTAT | 22600 | 22400 | 19 | 12 | 8.1 | 1.82 | 64 | 63 | 214080900
ADP | 4SHP18LX136P | H,A,DP16936 | A97DSMV070B12 + TSTAT | 22600 | 22400 | 19 | 12 | 8.1 | 1.82 | 64 | 63 | 214080899
ADP | 4SHP18LX136P | H,A,DP15936 | A97DSMV070B12 + TSTAT | 22600 | 22400 | 19 | 12 | 8.1 | 1.82 | 64 | 63 | 214080898
ADP | 4SHP18LX136P | H,A,DP12936 | A97DSMV070B12 + TSTAT | 22600 | 22400 | 19 | 12 | 8.1 | 1.82 | 64 | 63 | 214080897
ADP | 4SHP18LX136P | H,A,DG1K936 | A97DSMV070B12 | 23600 | 22400 | 19 | 12 | 8.5 | 2.18 | 71 | 72 | 214080896
ADP | 4SHP18LX136P | H,A,DG9J936 | A97DSMV070B12 | 23600 | 22400 | 19 | 12 | 8.5 | 2.18 | 71 | 72 | 214080895
ADP | 4SHP18LX136P | H,A,DP16936 | A97DSMV070B12 | 23600 | 22400 | 19 | 12 | 8.5 | 2.18 | 71 | 72 | 214080894
ADP | 4SHP18LX136P | H,A,DP15936 | A97DSMV070B12 | 23600 | 22400 | 19 | 12 | 8.5 | 2.18 | 71 | 72 | 214080893
ADP | 4SHP18LX136P | H,A,DP12936 | A97DSMV070B12 | 22800 | 22400 | 19 | 12 | 8.1 | 1.82 | 65 | 64 | 214080892
COMFORT-AIRE | HRG1530S1R-**A | (C,M)CG30TC5P | GUH96C090C4M | 27600 | 26400 | 15.2 | 12 | 8.25 | 2.2 | 66 | 53 | 214099790
COMFORT-AIRE | HRG1530S1R-**A | (C,M)CG30TC5P | GUH92C110C5M | 29000 | 27000 | 15.2 | 12 | 8.5 | 2.24 | 66 | 53 | 214099784
COMFORT-AIRE | HRG1530S1R-**A | (C,M)CG3036TC4P | GUH92C110C5M | 28600 | 27000 | 15.2 | 12 | 8.35 | 2.2 | 66 | 53 | 214099783
COMFORT-AIRE | HRG1530S1R-**A | (C,M)CG30TC5P | GUH92C110C4M | 28400 | 26600 | 15.2 | 12.5 | 8.25 | 2.24 | 66 | 54 | 214099782
COMFORT-AIRE | HRG1530S1R-**A | (C,M)CG3036TC4P | GUH92C110C4M | 28000 | 26600 | 15.2 | 12.5 | 8.15 | 2.2 | 66 | 54 | 214099781
COMFORT-AIRE | HRG1530S1R-**A | (C,M)CG30TC5P | GUH92C090C4M | 28400 | 26800 | 15.2 | 12 | 8.25 | 2.24 | 66 | 53 | 214099780
COMFORT-AIRE | HRG1530S1R-**A | (C,M)CG3036TC4P | GUH92C090C4M | 28000 | 26800 | 15.2 | 12 | 8.15 | 2.2 | 66 | 53 | 214099779
COMFORT-AIRE | HRG1530S1R-**A | (C,M)CG30TC5P | GUH92C090C3M | 28400 | 26600 | 15.2 | 12.5 | 8.25 | 2.24 | 66 | 54 | 214099778
COMFORT-AIRE | HRG1530S1R-**A | (C,M)CG3036TC4P | GUH92C090C3M | 28000 | 26600 | 15.2 | 12.5 | 8.15 | 2.2 | 66 | 54 | 214099777
COMFORT-AIRE | HRG1530S1R-**A | (C,M)CG30TC5P | GUH80X100C5M | 28600 | 26800 | 15.2 | 12 | 8.25 | 2.22 | 66 | 54 | 214099772
COMFORT-AIRE | HRG1530S1R-**A | (C,M)CG30TC5P | GDD96C110C5M | 28400 | 27800 | 15.2 | 12.5 | 8.5 | 2.2 | 63 | 50 | 214099752
COMFORT-AIRE | HRG1530S1R-**A | (C,M)CG3036TC4P | GDD96C110C5M | 28400 | 27800 | 15.2 | 12.5 | 8.5 | 2.2 | 63 | 50 | 214099751
COMFORT-AIRE | HRG1530S1R-**A | (C,M)CG30TC5P | GDD96C090C4M | 28000 | 27400 | 15.2 | 12.5 | 8.5 | 2.24 | 64 | 50 | 214099750
COMFORT-AIRE | HRG1530S1R-**A | (C,M)CG3036TC4P | GDD96C090C4M | 28000 | 27400 | 15.2 | 12.5 | 8.5 | 2.24 | 64 | 50 | 214099749
COMFORT-AIRE | HRG1530S1R-**A | (C,M)CG30TB5P | GDD96C070B4M | 27800 | 27400 | 15.2 | 12.5 | 8.5 | 2.2 | 64 | 50 | 214099748
COMFORT-AIRE | HRG1530S1R-**A | (C,M)CG30TB5P | GDD96C045B3M | 27600 | 27200 | 15.2 | 12.5 | 8.5 | 2.2 | 64 | 51 | 214099746
COMFORT-AIRE | HRG1530S1R-**A | (C,M)CG3036TB4P | GDD96C045B3M | 27600 | 27200 | 15.2 | 12.5 | 8.5 | 2.2 | 64 | 51 | 214099745
COMFORT-AIRE | HRG1530S1R-**A | (C,M)CG30TC5P | GDD92C090C4M | 28000 | 27400 | 15.2 | 12.5 | 8.5 | 2.24 | 64 | 50 | 214099744
COMFORT-AIRE | HRG1530S1R-**A | (C,M)CG3036TC4P | GDD92C090C4M | 28000 | 27400 | 15.2 | 12.5 | 8.5 | 2.24 | 64 | 50 | 214099743
COMFORT-AIRE | HRG1530S1R-**A | (C,M)CG30TB5P | GDD92C070B3M | 27600 | 27200 | 15.2 | 12.5 | 8.5 | 2.22 | 64 | 51 | 214099742
COMFORT-AIRE | HRG1530S1R-**A | (C,M)CG3036TB4P | GDD92C070B3M | 27600 | 27200 | 15.2 | 12.5 | 8.5 | 2.22 | 64 | 51 | 214099741
COMFORT-AIRE | HRG1530S1R-**A | (C,M)CG30TB5P | GDD92C045B3M | 27600 | 27200 | 15.2 | 12.5 | 8.5 | 2.2 | 64 | 51 | 214099740
COMFORT-AIRE | HRG1530S1R-**A | (C,M)CG3036TB4P | GDD92C045B3M | 27600 | 27200 | 15.2 | 12.5 | 8.5 | 2.2 | 64 | 51 | 214099739
COMFORT-AIRE | HRG1530S1R-**A | (C,M)CG30TC5P | GDD80C110C5M | 28200 | 27400 | 15.2 | 12.5 | 8.5 | 2.24 | 64 | 50 | 214099738
COMFORT-AIRE | HRG1530S1R-**A | (C,M)CG3036TC4P | GDD80C110C5M | 28200 | 27400 | 15.2 | 12.5 | 8.5 | 2.24 | 64 | 50 | 214099737
COMFORT-AIRE | HRG1530S1R-**A | (C,M)CG30TC5P | GUH80C110C5M | 28800 | 26800 | 15.2 | 12.5 | 8.25 | 2.22 | 66 | 53 | 214099764
COMFORT-AIRE | HRG1530S1R-**A | (C,M)CG3036TC4P | GUH80C110C5M | 28400 | 26800 | 15.2 | 12.5 | 8.15 | 2.18 | 66 | 53 | 214099763
COMFORT-AIRE | HRG1530S1R-**A | (C,M)CG30TC5P | GUH80C090C5M | 29200 | 27000 | 15.2 | 12.5 | 8.5 | 2.26 | 66 | 53 | 214099762
COMFORT-AIRE | HRG1518S1R-**A | (C,M)CG30TB5P | GUH92C070B3M | 18000 | 15600 | 16 | 13.5 | 8.1 | 2.06 | 63 | 52 | 214099600
COMFORT-AIRE | HRG1530S1R-**A | (C,M)CG30TB5P | GDD80C090B4M | 28800 | 28200 | 15.2 | 13 | 8.35 | 1.86 | 64 | 51 | 214099736
COMFORT-AIRE | HRG1530S1R-**A | (C,M)CG3036TB4P | GDD80C090B4M | 28200 | 27400 | 15.2 | 12.5 | 8.5 | 2.24 | 64 | 51 | 214099735
COMFORT-AIRE | HRG1530S1R-**A | (C,M)CG30TB5P | GDD80C070B3M | 27800 | 27400 | 15.2 | 12.5 | 8.5 | 2.22 | 64 | 50 | 214099734
COMFORT-AIRE | HRG1530S1R-**A | (C,M)CG3036TB4P | GDD80C070B3M | 27800 | 27400 | 15.2 | 12.5 | 8.5 | 2.22 | 64 | 50 | 214099733
CENTURY | HRG1530S1R-**A | (C,M)CG3036TC4P | GDD96C110C5M | 28400 | 27800 | 15.2 | 12.5 | 8.5 | 2.2 | 63 | 50 | 214099219
CENTURY | HRG1530S1R-**A | (C,M)CG30TC5P | GDD96C090C4M | 28000 | 27400 | 15.2 | 12.5 | 8.5 | 2.24 | 64 | 50 | 214099218
CENTURY | HRG1530S1R-**A | (C,M)CG30TB5P | GDD96C070B4M | 27800 | 27400 | 15.2 | 12.5 | 8.5 | 2.2 | 64 | 50 | 214099216
CENTURY | HRG1530S1R-**A | (C,M)CG3036TC4P | GDD96C090C4M | 28000 | 27400 | 15.2 | 12.5 | 8.5 | 2.24 | 64 | 50 | 214099217
CENTURY | HRG1530S1R-**A | (C,M)CG3036TC4P | GUH80C090C5M | 28800 | 27000 | 15.2 | 12.5 | 8.35 | 2.22 | 66 | 53 | 214099229
ADP | HRG1548S1R-**A | H,A,DE86948 | GUH97M135D5M | 48000 | 44000 | 15.2 | 12.5 | 8.1 | 2.2 | 68 | 55 | 214098878
ADP | HRG1548S1R-**A | H,A,DG86960 | GUH97M135D5M | 48000 | 44000 | 15.2 | 12.5 | 8.1 | 2.2 | 68 | 55 | 214098877
ADP | HRG1548S1R-**A | H,A,DE54960 | GUH97M135D5M | 48000 | 44000 | 15.2 | 12.5 | 8.1 | 2.2 | 68 | 55 | 214098876
ADP | HRG1548S1R-**A | H,A,DE54948 | GUH97M135D5M | 48000 | 44000 | 15.2 | 12.5 | 8.1 | 2.2 | 68 | 55 | 214098875
ADP | HRG1548S1R-**A | H,A,DE54960 | GUH97M090C3M | 47500 | 43000 | 15.2 | 12.5 | 8.1 | 2.22 | 69 | 57 | 214098865
ADP | HRG1548S1R-**A | H,A,DE54948 | GUH97M090C3M | 47500 | 43000 | 15.2 | 12.5 | 8.1 | 2.22 | 69 | 57 | 214098864
ADP | HRG1548S1R-**A | H,A,DE86948 | GUH96T135D5M | 48000 | 44000 | 15.2 | 12.5 | 8.1 | 2.18 | 68 | 55 | 214098861
ADP | HRG1548S1R-**A | H,A,DE54960 | GUH96T135D5M | 48000 | 44000 | 15.2 | 12.5 | 8.1 | 2.18 | 68 | 55 | 214098860
ADP | HRG1548S1R-**A | H,A,DE54948 | GUH96T135D5M | 48000 | 44000 | 15.2 | 12.5 | 8.1 | 2.18 | 68 | 55 | 214098859
ADP | HRG1548S1R-**A | H,A,DE54960 | GUH96T090C3M | 47500 | 43000 | 15.2 | 12.5 | 8.1 | 2.22 | 69 | 57 | 214098850
ADP | HRG1548S1R-**A | H,A,DE54948 | GUH96T090C3M | 47500 | 43000 | 15.2 | 12.5 | 8.1 | 2.22 | 69 | 57 | 214098849
ADP | HRG1518S1R-**A | H,A,DE8J930 | GDD96C070B4M | 18000 | 16400 | 16 | 13.5 | 8.3 | 2.1 | 62 | 51 | 214098096
ADP | HRG1518S1R-**A | H,A,DE7J936 | GDD96C070B4M | 17800 | 16400 | 16 | 13 | 8.3 | 2.1 | 62 | 51 | 214098095
ADP | HRG1518S1R-**A | H,A,DE7J924 | GDD96C070B4M | 17800 | 16400 | 16 | 13 | 8.3 | 2.1 | 62 | 51 | 214098094
ADP | HRG1518S1R-**A | H,A,DE32930 | GDD96C070B4M | 17700 | 16400 | 16 | 13 | 8.25 | 2.08 | 62 | 51 | 214098093
ADP | HRG1518S1R-**A | H,A,DE8J930 | GDD96C045B3M | 18000 | 16200 | 16 | 13.5 | 8.3 | 2.1 | 62 | 51 | 214098092
ADP | HRG1518S1R-**A | H,A,DE32930 | GDD96C045B3M | 17600 | 16200 | 16 | 13 | 8.25 | 2.08 | 62 | 51 | 214098089
ADP | HRG1518S1R-**A | H,A,DE8J930 | GDD92C070B3M | 18000 | 16400 | 16 | 14 | 8.5 | 2.13 | 62 | 51 | 214098088
ADP | HRG1518S1R-**A | H,A,DE7J936 | GDD92C070B3M | 17800 | 16400 | 16 | 13.5 | 8.5 | 2.13 | 62 | 51 | 214098087
ADP | HRG1518S1R-**A | H,A,DE7J924 | GDD92C070B3M | 17800 | 16400 | 16 | 13.5 | 8.5 | 2.13 | 62 | 51 | 214098086
ADP | HRG1518S1R-**A | H,A,DE32930 | GDD92C070B3M | 17700 | 16400 | 16 | 13.5 | 8.45 | 2.12 | 62 | 51 | 214098085
ADP | HRG1518S1R-**A | H,A,DE8J930 | GDD92C045B3M | 18000 | 16400 | 16 | 14 | 8.5 | 2.13 | 62 | 51 | 214098084
ADP | HRG1518S1R-**A | H,A,DE7J936 | GDD92C045B3M | 17800 | 16400 | 16 | 13.5 | 8.5 | 2.13 | 62 | 51 | 214098083
ADP | HRG1518S1R-**A | H,A,DE7J924 | GDD92C045B3M | 17800 | 16400 | 16 | 13.5 | 8.5 | 2.13 | 62 | 51 | 214098082
ADP | HRG1518S1R-**A | H,A,DE32930 | GDD92C045B3M | 17700 | 16400 | 16 | 13.5 | 8.45 | 2.12 | 62 | 51 | 214098081
ADP | 25VNA460A*031* | C60A***L199 | 58TN*B110C21**20 | 57500 | 58500 | 19 | 12 | 8.5 | 2.1 | 85 | 66 | 214271799
ADP | 25VNA460A*031* | C60A***L199 | 58TN*B090C21**20 | 57500 | 58500 | 19 | 12 | 8.5 | 2.12 | 85 | 66 | 214271797
ADP | 25VNA448A*031* | V,C60H245P769 | 58TN*B135C24**22 | 44000 | 44000 | 21 | 11.7 | 9.5 | 2.3 | 97 | 81 | 214271792
ADP | 25VNA448A*031* | C60A***L199 | 58TN*B110C21**20 | 45000 | 43500 | 21 | 12 | 9.5 | 2.36 | 97 | 82 | 214271790
ADP | 25VNA448A*031* | C60A***L189 | 58TN*B110C21**20 | 45000 | 43500 | 21 | 12 | 9.5 | 2.36 | 97 | 82 | 214271787
ADP | 25VNA448A*031* | V,C60H210P179 | 58TN*B110C21**20 | 45000 | 43500 | 21 | 12 | 9.5 | 2.36 | 97 | 82 | 214271784
ADP | 25VNA448A*031* | PL60H210P179 | 58TN*B110C21**20 | 45000 | 43500 | 21 | 12 | 9.5 | 2.36 | 97 | 82 | 214271782
ADP | 25VNA448A*031* | C60A***L169 | 58TN*B110C21**20 | 44000 | 43500 | 21 | 11.7 | 9.5 | 2.36 | 97 | 82 | 214271780
ADP | 25VNA448A*031* | C48A***L169 | 58TN*B110C21**20 | 44000 | 43500 | 21 | 11.7 | 9.5 | 2.36 | 97 | 82 | 214271777
ADP | 25VNA448A*031* | V,C48H210P169 | 58TN*B110C21**20 | 44000 | 43500 | 21 | 11.7 | 9.5 | 2.36 | 97 | 82 | 214271774
ADP | 25VNA448A*031* | V,C60H210P299 | 58TN*B110C21**20 | 44500 | 43500 | 21 | 11.7 | 9.5 | 2.36 | 97 | 82 | 214271772
ADP | 25VNA448A*031* | PL60H210P299 | 58TN*B110C21**20 | 44500 | 43500 | 21 | 11.7 | 9.5 | 2.36 | 97 | 82 | 214271770
ADP | 25VNA448A*031* | C60A***L199 | 58TN*B090C21**20 | 44500 | 44000 | 21 | 12 | 9.5 | 2.36 | 95 | 81 | 214271767
ADP | 25VNA448A*031* | C60A***L189 | 58TN*B090C21**20 | 44500 | 44000 | 21 | 12 | 9.5 | 2.36 | 95 | 81 | 214271764
ADP | 25VNA448A*031* | V,C60H210P179 | 58TN*B090C21**20 | 44500 | 44000 | 21 | 12 | 9.5 | 2.36 | 95 | 81 | 214271762
ADP | 25VNA448A*031* | PL60H210P179 | 58TN*B090C21**20 | 44500 | 44000 | 21 | 12 | 9.5 | 2.36 | 95 | 81 | 214271760
ADP | 25VNA448A*031* | C60A***L169 | 58TN*B090C21**20 | 44000 | 44500 | 21 | 11.7 | 9.5 | 2.3 | 96 | 80 | 214271757
ADP | 25VNA448A*031* | C48A***L169 | 58TN*B090C21**20 | 44000 | 44500 | 21 | 11.7 | 9.5 | 2.3 | 96 | 80 | 214271754
ADP | 25VNA448A*031* | V,C48H210P169 | 58TN*B090C21**20 | 44000 | 44500 | 21 | 11.7 | 9.5 | 2.3 | 96 | 80 | 214271752
ADP | 25VNA448A*031* | V,C60H210P299 | 58TN*B090C21**20 | 44000 | 44000 | 21 | 11.7 | 9.5 | 2.38 | 95 | 81 | 214271750
ADP | 25VNA448A*031* | PL60H210P299 | 58TN*B090C21**20 | 44000 | 44000 | 21 | 11.7 | 9.5 | 2.38 | 95 | 81 | 214271747
ADP | 25VNA436A*031* | C36A***L539 | 58TN*B110C21**20 | 33800 | 34800 | 20 | 12.5 | 9 | 2.06 | 90 | 78 | 214271722
ADP | 4SHP18LX136P | H,A,DP12936 | A97DS2V045B12 | 22800 | 22400 | 18 | 12 | 8.1 | 1.82 | 65 | 64 | 214080882
ADP | 4SHP18LX136P | H,A,DG1K936 | A97DF2E070B16 | 23600 | 22400 | 18 | 12 | 8.5 | 2.22 | 72 | 75 | 214080881
ADP | 4SHP18LX136P | H,A,DG9J936 | A97DF2E070B16 | 23600 | 22400 | 18 | 12 | 8.5 | 2.22 | 72 | 75 | 214080880
ADP | 4SHP18LX136P | H,A,DP16936 | A97DF2E070B16 | 23600 | 22400 | 18 | 12 | 8.5 | 2.22 | 72 | 75 | 214080879
ADP | 4SHP18LX136P | H,A,DP15936 | A97DF2E070B16 | 23600 | 22400 | 18 | 12 | 8.5 | 2.22 | 72 | 75 | 214080878
ADP | 4SHP18LX136P | H,A,DP12936 | A97DF2E070B16 | 23200 | 22400 | 17 | 12 | 8.35 | 2.18 | 72 | 75 | 214080877
ADP | 4SHP18LX136P | H,A,DG1K936 | A97DF2E045B12 | 23800 | 22400 | 18 | 12 | 8.5 | 2.22 | 72 | 75 | 214080876
ADP | 4SHP18LX136P | H,A,DG9J936 | A97DF2E045B12 | 23800 | 22400 | 18 | 12 | 8.5 | 2.22 | 72 | 75 | 214080875
ADP | 4SHP18LX136P | H,A,DP16936 | A97DF2E045B12 | 23800 | 22400 | 18 | 12 | 8.5 | 2.22 | 72 | 75 | 214080874
ADP | 4SHP18LX136P | H,A,DP15936 | A97DF2E045B12 | 23800 | 22400 | 18 | 12 | 8.5 | 2.22 | 72 | 75 | 214080873
ADP | 4SHP18LX136P | H,A,DP12936 | A97DF2E045B12 | 23400 | 22400 | 17 | 12 | 8.35 | 2.18 | 72 | 75 | 214080872
ADP | 4SHP18LX136P | H,A,DG9J936 | A96DS2V070B16 | 23600 | 22400 | 18 | 12 | 8.5 | 2.16 | 71 | 72 | 214080863
ADP | 4SHP18LX136P | H,A,DP16936 | A96DS2V070B16 | 23600 | 22400 | 18 | 12 | 8.5 | 2.16 | 71 | 72 | 214080862
ADP | 4SHP18LX136P | H,A,DP15936 | A96DS2V070B16 | 23600 | 22400 | 18 | 12 | 8.5 | 2.16 | 71 | 72 | 214080861
ADP | 4SHP18LX136P | H,A,DP12936 | A96DS2V070B16 | 23200 | 22400 | 18 | 12 | 8.35 | 2.12 | 71 | 72 | 214080860
ADP | 4SHP18LX136P | H,A,DG1K936 | A96DS2V045B12 | 23600 | 22400 | 19 | 12 | 8.5 | 2.18 | 71 | 72 | 214080859
ADP | 4SHP18LX136P | H,A,DG9J936 | A96DS2V045B12 | 23600 | 22400 | 19 | 12 | 8.5 | 2.18 | 71 | 72 | 214080858
ADP | 4SHP18LX136P | H,A,DP16936 | A96DS2V045B12 | 23600 | 22400 | 19 | 12 | 8.5 | 2.18 | 71 | 72 | 214080857
ADP | 4SHP18LX136P | H,A,DP15936 | A96DS2V045B12 | 23600 | 22400 | 19 | 12 | 8.5 | 2.18 | 71 | 72 | 214080856
ADP | 4SHP18LX136P | H,A,DP12936 | A96DS2V045B12 | 23200 | 22400 | 18 | 12 | 8.35 | 2.14 | 71 | 72 | 214080855
ADP | 4SHP22LX160P-**A | H,A,DG86960 | A98USMV135D20 | 55000 | 53000 | 18 | 11.7 | 8.1 | 1.96 | 69 | 57 | 214080854
ADP | 4SHP22LX160P-**A | H,A,DG84960 | A98USMV135D20 | 55000 | 53000 | 18 | 11.7 | 8.1 | 1.96 | 69 | 57 | 214080853
ADP | 4SHP22LX160P-**A | H,A,DG86960 | A98USMV110C20 | 54500 | 53500 | 18 | 11.7 | 8.2 | 2.02 | 68 | 58 | 214080851
ADP | 25TPB724A**30* | PL36H210P299 | 59TP6C040V17**12 | 23000 | 22600 | 16 | 12.5 | 8.1 | 2.3 | 60 | 46 | 214270983
ADP | 25TPB724A**30* | PL36H210P299 | 59TN6C060C17**14 | 23000 | 22400 | 17 | 13 | 8.1 | 2.32 | 60 | 46 | 214270946
ADP | 25TPB724A**30* | PL36H***P449 | 59TN6C040C14**10 | 22000 | 22600 | 16 | 11.7 | 8.1 | 2.28 | 60 | 46 | 214270942
ADP | 25TPB724A**30* | C36A***L159 | 59TN6C040C14**10 | 22200 | 22600 | 16 | 11.7 | 8.1 | 2.28 | 60 | 46 | 214270934
ADP | 25TPB724A**30* | PL36H175P159 | 59TN6C040C14**10 | 22200 | 22600 | 16 | 11.7 | 8.1 | 2.28 | 60 | 46 | 214270931
ADP | 25TPB724A**30* | C36A***L139 | 58TP*B070V14**12 | 22200 | 22200 | 16 | 12 | 8.1 | 2.26 | 59 | 45 | 214270842
ADP | 25TPB724A**30* | C36A***L129 | 58TP*B070V14**12 | 22200 | 22200 | 16 | 12 | 8.1 | 2.26 | 59 | 45 | 214270838
ADP | 25TPB724A**30* | V,C36H***P429 | 58TP*B070V14**12 | 22200 | 22200 | 16 | 12 | 8.1 | 2.26 | 59 | 45 | 214270834
ADP | 4TWL5030N1 | PL36H175P789+P0V0B000M40SD |  | 30600 | 26400 | 16 | 12 | 8.1 | 2.2 | 66 | 53 | 214073958
ADP | 4TWL5030N1 | PL36H210P179+P0V0A000M30SD |  | 29400 | 25800 | 16 | 12 | 8.1 | 2.1 | 66 | 53 | 214073954
ADP | 4TWL5030N1 | V,T36H***P449+P0V0A000M30SD |  | 28000 | 27600 | 15.2 | 12.5 | 8.1 | 2 | 65 | 51 | 214073953
ADP | 4TWL5030N1 | PL36H175P159+P0V0A000M30SD |  | 28000 | 27600 | 15.2 | 12.5 | 8.1 | 2 | 65 | 51 | 214073951
ADP | 4TWL5030N1 | V,T36H175P159+P0V0B000M40SD |  | 30000 | 25600 | 16 | 12 | 8.1 | 2.2 | 67 | 54 | 214073957
ADP | 4TWL5030N1 | PL36H175P159+P0V0B000M40SD |  | 30000 | 25600 | 16 | 12 | 8.1 | 2.2 | 67 | 54 | 214073956
ADP | 4TWL5030N1 | PL36H210P299+P0V0B000M40SD |  | 30000 | 25600 | 16 | 12.5 | 8.1 | 2.2 | 67 | 54 | 214073955
ADP | 4TWL5036N1 | PL36H175P789+P0V0A000M30SD |  | 33200 | 30200 | 15.2 | 11.7 | 8.1 | 1.9 | 63 | 47 | 214073962
ADP | 4TWL5036N1 | PL36H210P299+P0V0A000M30SD |  | 33600 | 30000 | 15.2 | 12 | 8.1 | 1.9 | 63 | 48 | 214073960
ADP | 4TWL5030N1 | PL36H210P179+P0V0B000M40SD |  | 30000 | 25600 | 16 | 12.5 | 8.1 | 2.2 | 67 | 54 | 214073959
ADP | 4TWL5036N1 | PL36H210P179+P0V0A000M30SD |  | 33600 | 30000 | 15.2 | 12 | 8.1 | 1.9 | 63 | 48 | 214073964
ADP | 4TWL5036N1 | PL36H210P299+P0V0C000M50SD |  | 36200 | 30400 | 16 | 11.7 | 8.1 | 2 | 63 | 48 | 214073970
ADP | 4TWL5036N1 | PL36H175P789+P0V0B000M40SD |  | 35200 | 31000 | 15.2 | 12 | 8.1 | 2 | 62 | 47 | 214073968
ADP | 4SHP18LX136P | H,A,DG9J(1,2)36+TXV | A97USMV070B12 | 23400 | 22400 | 19 | 12 | 8.1 | 1.97 | 65 | 64 | 214264003
ADP | 4SHP18LX136P | H,A,DG9J(1,2)36+TXV | A97USMV070B12 + TSTAT | 23400 | 22400 | 19 | 12 | 8.1 | 1.97 | 65 | 64 | 214264004
ADP | 4SHP18LX136P | H,A,DG9J(1,2)36+TXV | A98USMV070B12 | 23400 | 22400 | 19 | 12 | 8.1 | 1.97 | 65 | 64 | 214264013
ADP | 4SHP18LX136P | H,A,DG9J(1,2)36+TXV | EFV08BCA | 23400 | 22400 | 17 | 12 | 8.5 | 1.99 | 66 | 66 | 214264018
ADP | 4SHP18LX136P | H,A,DG9J936 | EFV08BCA | 23400 | 22400 | 17 | 12 | 8.5 | 1.99 | 66 | 66 | 214264019
ADP | 4SHP18LX136P | H,A,DG9J(1,2)36+TXV | EFV12BCA | 23600 | 22400 | 19 | 12 | 8.5 | 2.18 | 71 | 72 | 214264020
ADP | 4SHP18LX136P | H,A,DG9J936 | EFV12BCA | 23600 | 22400 | 19 | 12 | 8.5 | 2.18 | 71 | 72 | 214264021
ADP | 25TPA724A**30* | PL36H210P299 | 59TP6C040V17**12 | 23000 | 22600 | 16 | 12.5 | 8.1 | 2.3 | 60 | 46 | 214270135
ADP | 25TPA724A**30* | PL36H210P299 | 59TN6C060C17**14 | 23000 | 22400 | 17 | 13 | 8.1 | 2.32 | 60 | 46 | 214270116
ADP | 25TPA724A**30* | PL36H***P449 | 59TN6C040C14**10 | 22000 | 22600 | 16 | 11.7 | 8.1 | 2.28 | 60 | 46 | 214270115
ADP | 25TPA724A**30* | C36A***L159 | 59TN6C040C14**10 | 22200 | 22600 | 16 | 11.7 | 8.1 | 2.28 | 60 | 46 | 214270113
ADP | 25TPA724A**30* | PL36H175P159 | 59TN6C040C14**10 | 22200 | 22600 | 16 | 11.7 | 8.1 | 2.28 | 60 | 46 | 214270112
COMFORT-AIRE | HRG1548S1R-**A | (C,M)CG4248TCBP | GUH97M090C3M | 47500 | 43000 | 15.2 | 12.5 | 8.1 | 2.22 | 69 | 57 | 214100021
COMFORT-AIRE | HRG1548S1R-**A | (C,M)CG48TDFP | GUH96T135D5M | 48000 | 44000 | 15.2 | 12.5 | 8.1 | 2.18 | 68 | 55 | 214100018
COMFORT-AIRE | HRG1548S1R-**A | (C,M)CG60TDBP | GUH96T135D5M | 48000 | 44000 | 15.2 | 12.5 | 8.1 | 2.18 | 68 | 55 | 214100017
COMFORT-AIRE | HRG1548S1R-**A | (C,M)CG4248TDBP | GUH96T135D5M | 48000 | 44000 | 15.2 | 12.5 | 8.1 | 2.18 | 68 | 55 | 214100016
COMFORT-AIRE | HRG1548S1R-**A | (C,M)CG48TDFP | GUH96C135D5M | 48000 | 43500 | 15.2 | 12.5 | 8.1 | 2.2 | 68 | 56 | 214100000
COMFORT-AIRE | HRG1548S1R-**A | (C,M)CG4248TCBP | GUH96C090C4M | 47500 | 43000 | 15.2 | 12.5 | 8.1 | 2.24 | 70 | 58 | 214099990
COMFORT-AIRE | HRG1548S1R-**A | (C,M)CG48TCFP | GUH92C110C5M | 46500 | 42500 | 15.2 | 13 | 8.1 | 2.2 | 69 | 56 | 214099988
COMFORT-AIRE | HRG1548S1R-**A | (C,M)CG60TCBP | GUH92C110C5M | 47500 | 43500 | 15.2 | 12.5 | 8.3 | 2.28 | 70 | 58 | 214099987
COMFORT-AIRE | HRG1548S1R-**A | (C,M)CG4248TCBP | GUH92C110C5M | 47500 | 43500 | 15.2 | 12.5 | 8.3 | 2.28 | 70 | 58 | 214099986
COMFORT-AIRE | HRG1548S1R-**A | (C,M)CG60TCAP | GUH92C110C5M | 46500 | 42500 | 15.2 | 12.5 | 8.1 | 2.2 | 69 | 56 | 214099985
COMFORT-AIRE | HRG1548S1R-**A | (C,M)CG48TCFP | GUH92C110C4M | 46500 | 43000 | 15.2 | 13 | 8.1 | 2.18 | 68 | 56 | 214099984
COMFORT-AIRE | HRG1548S1R-**A | (C,M)CG60TDBP | GUH96C135D5M | 48000 | 43500 | 15.2 | 12.5 | 8.1 | 2.2 | 68 | 56 | 214099999
COMFORT-AIRE | HRG1548S1R-**A | (C,M)CG4248TDBP | GUH96C135D5M | 48000 | 43500 | 15.2 | 12.5 | 8.1 | 2.2 | 68 | 56 | 214099998
COMFORT-AIRE | HRG1548S1R-**A | (C,M)CG60TCBP | GUH92C110C4M | 47500 | 43000 | 15.2 | 12.5 | 8.3 | 2.32 | 70 | 59 | 214099983
COMFORT-AIRE | HRG1548S1R-**A | (C,M)CG48TCFP | GUH96C110C5M | 46500 | 43000 | 15.2 | 13 | 8.1 | 2.18 | 68 | 55 | 214099996
COMFORT-AIRE | HRG1548S1R-**A | (C,M)CG60TCBP | GUH92C090C4M | 47000 | 43000 | 15.2 | 12.5 | 8.3 | 2.3 | 70 | 59 | 214099979
COMFORT-AIRE | HRG1548S1R-**A | (C,M)CG60TCAP | GUH96C110C5M | 47500 | 43000 | 15.2 | 12.5 | 8.3 | 2.28 | 70 | 58 | 214099993
COMFORT-AIRE | HRG1548S1R-**A | (C,M)CG4248TCBP | GUH92C110C4M | 47500 | 43000 | 15.2 | 12.5 | 8.3 | 2.32 | 70 | 59 | 214099982
COMFORT-AIRE | HRG1548S1R-**A | (C,M)CG4248TCBP | GUH80C090C5M | 48000 | 43000 | 15.2 | 13 | 8.1 | 2.26 | 69 | 57 | 214099965
COMFORT-AIRE | HRG1548S1R-**A | (C,M)CG60TCAP | GUH92C110C4M | 47500 | 43000 | 15.2 | 12.5 | 8.3 | 2.32 | 70 | 59 | 214099981
COMFORT-AIRE | HRG1548S1R-**A | (C,M)CG48TCFP | GUH92C090C4M | 47000 | 43000 | 15.2 | 12.5 | 8.3 | 2.3 | 70 | 59 | 214099980
COMFORT-AIRE | HRG1548S1R-**A | (C,M)CG4248TCBP | GUH92C090C4M | 47000 | 43000 | 15.2 | 12.5 | 8.3 | 2.3 | 70 | 59 | 214099978
COMFORT-AIRE | HRG1548S1R-**A | (C,M)CG4248TCBP | GDD96C090C4M | 47000 | 43000 | 15.2 | 13 | 8.1 | 2.22 | 68 | 55 | 214099956
COMFORT-AIRE | HRG1548S1R-**A | (C,M)CG60TCBP | GDD92C090C4M | 47000 | 43000 | 15.2 | 13 | 8.1 | 2.2 | 68 | 55 | 214099953
COMFORT-AIRE | HRG1548S1R-**A | (C,M)CG48TCFP | GUH80C110C5M | 48000 | 43500 | 15.2 | 12.5 | 8.3 | 2.3 | 70 | 58 | 214099971
COMFORT-AIRE | HRG1548S1R-**A | (C,M)CG60TCBP | GUH80C110C5M | 48000 | 43500 | 15.2 | 12.5 | 8.3 | 2.3 | 70 | 58 | 214099970
COMFORT-AIRE | HRG1548S1R-**A | (C,M)CG4248TCBP | GUH80C110C5M | 48000 | 43500 | 15.2 | 12.5 | 8.3 | 2.3 | 70 | 58 | 214099969
COMFORT-AIRE | HRG1548S1R-**A | (C,M)CG48TCFP | GUH80C090C5M | 48000 | 43000 | 15.2 | 13 | 8.1 | 2.26 | 69 | 57 | 214099967
COMFORT-AIRE | HRG1548S1R-**A | (C,M)CG60TCBP | GUH80C090C5M | 48000 | 43000 | 15.2 | 13 | 8.1 | 2.26 | 69 | 57 | 214099966
COMFORT-AIRE | HRG1548S1R-**A | (C,M)CG60TCAP | GUH80C090C5M | 47000 | 42500 | 15.2 | 12.5 | 8.3 | 2.3 | 70 | 58 | 214099964
COMFORT-AIRE | HRG1548S1R-**A | (C,M)CG48TBFP | GUH80C090B4M | 46500 | 43000 | 15.2 | 13 | 8.1 | 2.18 | 68 | 55 | 214099963
COMFORT-AIRE | HRG1548S1R-**A | (C,M)CG48TCFP | GDD96C110C5M | 47000 | 43000 | 15.2 | 13 | 8.1 | 2.2 | 68 | 55 | 214099962
COMFORT-AIRE | HRG1548S1R-**A | (C,M)CG60TCBP | GDD96C110C5M | 47000 | 43000 | 15.2 | 13 | 8.1 | 2.2 | 68 | 55 | 214099961
COMFORT-AIRE | HRG1548S1R-**A | (C,M)CG4248TCBP | GDD96C110C5M | 47000 | 43000 | 15.2 | 13 | 8.1 | 2.2 | 68 | 55 | 214099960
COMFORT-AIRE | HRG1548S1R-**A | (C,M)CG60TCAP | GDD96C110C5M | 47000 | 43000 | 15.2 | 12.5 | 8.1 | 2.2 | 68 | 55 | 214099959
COMFORT-AIRE | HRG1548S1R-**A | (C,M)CG48TCFP | GDD96C090C4M | 47000 | 43000 | 15.2 | 13 | 8.1 | 2.22 | 68 | 55 | 214099958
COMFORT-AIRE | HRG1548S1R-**A | (C,M)CG60TCBP | GDD96C090C4M | 47000 | 43000 | 15.2 | 13 | 8.1 | 2.22 | 68 | 55 | 214099957
COMFORT-AIRE | HRG1548S1R-**A | (C,M)CG60TCAP | GDD96C090C4M | 47000 | 43000 | 15.2 | 12.5 | 8.1 | 2.22 | 68 | 55 | 214099955
COMFORT-AIRE | HRG1548S1R-**A | (C,M)CG48TCFP | GDD92C090C4M | 47000 | 43000 | 15.2 | 13 | 8.1 | 2.2 | 68 | 55 | 214099954
COMFORT-AIRE | HRG1548S1R-**A | (C,M)CG4248TCBP | GDD92C090C4M | 47000 | 43000 | 15.2 | 13 | 8.1 | 2.2 | 68 | 55 | 214099952
COMFORT-AIRE | HRG1548S1R-**A | (C,M)CG60TCAP | GDD92C090C4M | 47000 | 43000 | 15.2 | 12.5 | 8.1 | 2.2 | 68 | 55 | 214099951
COMFORT-AIRE | HRG1548S1R-**A | (C,M)CG48TCFP | GDD80C110C5M | 47500 | 43000 | 16 | 13.5 | 8.1 | 2.22 | 67 | 55 | 214099950
COMFORT-AIRE | HRG1548S1R-**A | (C,M)CG48TBFP | GDD80C090B4M | 45500 | 46000 | 15.2 | 12.5 | 8.5 | 2.3 | 69 | 57 | 214099946
CENTURY | HRG1530S1R-**A | (C,M)CG3036TC4P | GUH92C110C5M | 28600 | 27000 | 15.2 | 12 | 8.35 | 2.2 | 66 | 53 | 214099251
CENTURY | HRG1530S1R-**A | (C,M)CG30TC5P | GUH92C110C4M | 28400 | 26600 | 15.2 | 12.5 | 8.25 | 2.24 | 66 | 54 | 214099250
CENTURY | HRG1530S1R-**A | (C,M)CG3036TC4P | GUH92C110C4M | 28000 | 26600 | 15.2 | 12.5 | 8.15 | 2.2 | 66 | 54 | 214099249
CENTURY | HRG1530S1R-**A | (C,M)CG30TC5P | GUH92C090C4M | 28400 | 26800 | 15.2 | 12 | 8.25 | 2.24 | 66 | 53 | 214099248
CENTURY | HRG1530S1R-**A | (C,M)CG3036TC4P | GUH92C090C4M | 28000 | 26800 | 15.2 | 12 | 8.15 | 2.2 | 66 | 53 | 214099247
CENTURY | HRG1530S1R-**A | (C,M)CG30TB5P | GDD80C090B4M | 28800 | 28200 | 15.2 | 13 | 8.35 | 1.86 | 64 | 51 | 214099204
CENTURY | HRG1530S1R-**A | (C,M)CG3036TC4P | GDD80C110C5M | 28200 | 27400 | 15.2 | 12.5 | 8.5 | 2.24 | 64 | 50 | 214099205
CENTURY | HRG1530S1R-**A | (C,M)CG3036TB4P | GDD80C090B4M | 28200 | 27400 | 15.2 | 12.5 | 8.5 | 2.24 | 64 | 51 | 214099203
CENTURY | HRG1530S1R-**A | (C,M)CG30TB5P | GDD80C070B3M | 27800 | 27400 | 15.2 | 12.5 | 8.5 | 2.22 | 64 | 50 | 214099202
CENTURY | HRG1530S1R-**A | (C,M)CG30TC5P | GUH92C090C3M | 28400 | 26600 | 15.2 | 12.5 | 8.25 | 2.24 | 66 | 54 | 214099246
CENTURY | HRG1530S1R-**A | (C,M)CG3036TB4P | GDD80C070B3M | 27800 | 27400 | 15.2 | 12.5 | 8.5 | 2.22 | 64 | 50 | 214099201
CENTURY | HRG1530S1R-**A | (C,M)CG3036TC4P | GUH96C110C5M | 29000 | 27200 | 15.2 | 12 | 8.35 | 2.22 | 65 | 53 | 214099259
CENTURY | HRG1530S1R-**A | (C,M)CG30TC5P | GUH96C090C4M | 27600 | 26400 | 15.2 | 12 | 8.25 | 2.2 | 66 | 53 | 214099258
CENTURY | HRG1530S1R-**A | (C,M)CG3036TC4P | GUH96C090C4M | 27200 | 26400 | 15.2 | 12 | 8.15 | 2.18 | 66 | 53 | 214099257
CENTURY | HRG1530S1R-**A | (C,M)CG3036TB4P | GDD96C045B3M | 27600 | 27200 | 15.2 | 12.5 | 8.5 | 2.2 | 64 | 51 | 214099213
CENTURY | HRG1530S1R-**A | (C,M)CG30TC5P | GDD92C090C4M | 28000 | 27400 | 15.2 | 12.5 | 8.5 | 2.24 | 64 | 50 | 214099212
CENTURY | HRG1530S1R-**A | (C,M)CG3036TC4P | GDD92C090C4M | 28000 | 27400 | 15.2 | 12.5 | 8.5 | 2.24 | 64 | 50 | 214099211
CENTURY | HRG1530S1R-**A | (C,M)CG30TB5P | GDD92C070B3M | 27600 | 27200 | 15.2 | 12.5 | 8.5 | 2.22 | 64 | 51 | 214099210
CENTURY | HRG1530S1R-**A | (C,M)CG30TB5P | GDD92C045B3M | 27600 | 27200 | 15.2 | 12.5 | 8.5 | 2.2 | 64 | 51 | 214099208
CENTURY | HRG1530S1R-**A | (C,M)CG3036TB4P | GDD92C045B3M | 27600 | 27200 | 15.2 | 12.5 | 8.5 | 2.2 | 64 | 51 | 214099207
CENTURY | HRG1518S1R-**A | (C,M)CG30TB5P | GDD96C070B4M | 18000 | 16400 | 16 | 13.5 | 8.3 | 2.1 | 62 | 51 | 214099032
CENTURY | HRG1530S1R-**A | (C,M)CG3036TC4P | GUH92C090C3M | 28000 | 26600 | 15.2 | 12.5 | 8.15 | 2.2 | 66 | 54 | 214099245
CENTURY | HRG1530S1R-**A | (C,M)CG30TC5P | GUH80X100C5M | 28600 | 26800 | 15.2 | 12 | 8.25 | 2.22 | 66 | 54 | 214099240
ADP | 25TPB736A**30* | V,C36H175P459 | 58TN*B045C17**12 | 34000 | 33800 | 15.2 | 11.7 | 8.1 | 2.2 | 62 | 52 | 214271013
ADP | 25TPB736A**30* | C36A***L539 | 58TN*B045C17**12 | 34200 | 33800 | 15.2 | 11.7 | 8.1 | 2.2 | 62 | 52 | 214271012
COMFORT-AIRE | HRG1530S1R-**A | (C,M)CG3036TC4P | GUH96C090C4M | 27200 | 26400 | 15.2 | 12 | 8.15 | 2.18 | 66 | 53 | 214099789
COMFORT-AIRE | HRG1530S1R-**A | (C,M)CG30TC5P | GUH97M090C4M | 28200 | 26600 | 15.2 | 12.5 | 8.25 | 2.22 | 65 | 53 | 214099804
COMFORT-AIRE | HRG1530S1R-**A | (C,M)CG3036TC4P | GUH97M090C4M | 27800 | 26600 | 15.2 | 12.5 | 8.15 | 2.18 | 65 | 53 | 214099803
COMFORT-AIRE | HRG1542S1R-**A | (C,M)CG60TCBP | GDD96C110C5M | 40000 | 39500 | 15.2 | 13 | 8.2 | 1.96 | 67 | 55 | 214099822
COMFORT-AIRE | HRG1542S1R-**A | (C,M)CG4248TCBP | GDD96C110C5M | 40000 | 39500 | 15.2 | 13 | 8.2 | 1.96 | 67 | 55 | 214099821
COMFORT-AIRE | HRG1542S1R-**A | (C,M)CG60TCBP | GDD92C090C4M | 40500 | 40000 | 15.2 | 13 | 8.1 | 2.12 | 66 | 53 | 214099813
COMFORT-AIRE | HRG1542S1R-**A | (C,M)CG4248TCBP | GDD92C090C4M | 40500 | 40000 | 15.2 | 13 | 8.1 | 2.12 | 66 | 53 | 214099812
COMFORT-AIRE | HRG1542S1R-**A | (C,M)CG60TCAP | GDD92C090C4M | 40500 | 40000 | 15.2 | 13 | 8.1 | 2.12 | 66 | 53 | 214099811
COMFORT-AIRE | HRG1542S1R-**A | (C,M)CG48TCFP | GDD80C110C5M | 41000 | 40000 | 16 | 13.5 | 8.1 | 2.14 | 66 | 52 | 214099810
COMFORT-AIRE | HRG1542S1R-**A | (C,M)CG60TCBP | GDD80C110C5M | 41000 | 40000 | 16 | 13.5 | 8.1 | 2.14 | 66 | 52 | 214099809
COMFORT-AIRE | HRG1542S1R-**A | (C,M)CG4248TCBP | GDD80C110C5M | 41000 | 40000 | 16 | 13.5 | 8.1 | 2.14 | 66 | 52 | 214099808
COMFORT-AIRE | HRG1542S1R-**A | (C,M)CG60TCAP | GDD80C110C5M | 41000 | 40000 | 16 | 13.5 | 8.1 | 2.14 | 66 | 52 | 214099807
COMFORT-AIRE | HRG1542S1R-**A | (C,M)CG48TBFP | GDD80C090B4M | 40500 | 40000 | 16 | 13.5 | 8.1 | 2.12 | 66 | 52 | 214099806
COMFORT-AIRE | HRG1530S1R-**A | (C,M)CG3036TC4P | GUH80C090C5M | 28800 | 27000 | 15.2 | 12.5 | 8.35 | 2.22 | 66 | 53 | 214099761
COMFORT-AIRE | HRG1530S1R-**A | (C,M)CG30TC5P | GUH97M090C3M | 28400 | 26600 | 15.2 | 12 | 8.25 | 2.22 | 66 | 54 | 214099802
COMFORT-AIRE | HRG1530S1R-**A | (C,M)CG3036TC4P | GUH97M090C3M | 28000 | 26600 | 15.2 | 12 | 8.15 | 2.18 | 66 | 54 | 214099801
COMFORT-AIRE | HRG1530S1R-**A | (C,M)CG30TC5P | GUH96T090C3M | 28400 | 26600 | 15.2 | 12 | 8.25 | 2.22 | 66 | 54 | 214099798
COMFORT-AIRE | HRG1530S1R-**A | (C,M)CG3036TC4P | GUH96T090C3M | 28000 | 26600 | 15.2 | 12 | 8.15 | 2.18 | 66 | 54 | 214099797
COMFORT-AIRE | HRG1530S1R-**A | (C,M)CG30TC5P | GUH96C110C5M | 29400 | 27200 | 15.2 | 12.5 | 8.5 | 2.26 | 65 | 53 | 214099792
COMFORT-AIRE | HRG1530S1R-**A | (C,M)CG3036TC4P | GUH96C110C5M | 29000 | 27200 | 15.2 | 12 | 8.35 | 2.22 | 65 | 53 | 214099791
ADP | 4HP17L48P-**A | H,A,DG51960 | 96G2DF110CV20 | 47500 | 44000 | 15.2 | 12.5 | 8.1 | 2.12 | 68 | 55 | 214269679
ADP | 4HP17L48P-**A | H,A,DG51(1,2)60+TXV | 96G2DF110CV20 | 47500 | 44000 | 15.2 | 12.5 | 8.1 | 2.12 | 68 | 55 | 214269678
ADP | 4HP17L48P-**A | H,A,DG49960 | 96G2DF110CE20 | 47000 | 43000 | 15.2 | 13 | 8.1 | 2.2 | 68 | 55 | 214269675
ADP | 4HP17L48P-**A | H,A,DG49(1,2)60+TXV | 96G2DF110CE20 | 47000 | 43000 | 15.2 | 13 | 8.1 | 2.2 | 68 | 55 | 214269674
ADP | 4HP17L48P-**A | H,A,DG49960 | 96G1UH110CE20 | 46500 | 43000 | 15.2 | 13 | 8.1 | 2.18 | 68 | 55 | 214269671
ADP | 4HP17L48P-**A | H,A,DG49(1,2)60+TXV | 96G1UH110CE20 | 46500 | 43000 | 15.2 | 13 | 8.1 | 2.18 | 68 | 55 | 214269670
ADP | 4HP17L48P-**A | H,A,DG49960 | 92G1UH110CE20 | 46500 | 42500 | 15.2 | 13 | 8.1 | 2.2 | 69 | 56 | 214269665
ADP | 4HP17L48P-**A | H,A,DG49(1,2)60+TXV | 92G1UH110CE20 | 46500 | 42500 | 15.2 | 13 | 8.1 | 2.2 | 69 | 56 | 214269664
ADP | 4HP17L48P-**A | H,A,DG49960 | 92G1UH110CE16 | 46500 | 43000 | 15.2 | 13 | 8.1 | 2.18 | 68 | 56 | 214269663
ADP | 4HP17L48P-**A | H,A,DG49(1,2)60+TXV | 92G1UH110CE16 | 46500 | 43000 | 15.2 | 13 | 8.1 | 2.18 | 68 | 56 | 214269662
ADP | 4HP17L48P-**A | H,A,DG49960 | 92G1UH090CE16 | 47000 | 43000 | 15.2 | 12.5 | 8.25 | 2.3 | 70 | 59 | 214269661
ADP | 4HP17L48P-**A | H,A,DG49(1,2)60+TXV | 92G1UH090CE16 | 47000 | 43000 | 15.2 | 12.5 | 8.25 | 2.3 | 70 | 59 | 214269660
ADP | 4HP17L48P-**A | H,A,DG49960 | 80G2UH110CV20 | 48000 | 43500 | 15.2 | 12.5 | 8.3 | 2.28 | 70 | 58 | 214269659
ADP | 4HP17L48P-**A | H,A,DG49(1,2)60+TXV | 80G2UH110CV20 | 48000 | 43500 | 15.2 | 12.5 | 8.3 | 2.28 | 70 | 58 | 214269658
ADP | 4HP17L48P-**A | H,A,DG51960 | 80G2UH110CE20L | 46500 | 42500 | 16 | 13 | 8.1 | 2.2 | 68 | 56 | 214269657
ADP | 4HP17L48P-**A | H,A,DG51(1,2)60+TXV | 80G2UH110CE20L | 46500 | 42500 | 16 | 13 | 8.1 | 2.2 | 68 | 56 | 214269656
ADP | 4HP17L48P-**A | H,A,DG49960 | 80G2UH110CE20L | 46500 | 43000 | 15.2 | 13 | 8.1 | 2.18 | 68 | 55 | 214269655
ADP | 4HP17L48P-**A | H,A,DG49(1,2)60+TXV | 80G2UH110CE20L | 46500 | 43000 | 15.2 | 13 | 8.1 | 2.18 | 68 | 55 | 214269654
ADP | 4HP17L48P-**A | H,A,DG51960 | 80G2UH110CE20 | 46500 | 42500 | 16 | 13 | 8.1 | 2.2 | 68 | 56 | 214269653
ADP | 4HP17L48P-**A | H,A,DG51(1,2)60+TXV | 80G2UH110CE20 | 46500 | 42500 | 16 | 13 | 8.1 | 2.2 | 68 | 56 | 214269652
ADP | 4HP17L48P-**A | H,A,DG49960 | 80G2UH110CE20 | 46500 | 42500 | 15.2 | 13 | 8.1 | 2.2 | 68 | 56 | 214269651
ADP | 4HP17L48P-**A | H,A,DG49(1,2)60+TXV | 80G2UH110CE20 | 46500 | 42500 | 15.2 | 13 | 8.1 | 2.2 | 68 | 56 | 214269650
ADP | 4HP17L48P-**A | H,A,DG49960 | 80G2UH110CE16 | 48000 | 44500 | 15.2 | 13 | 8.1 | 2.3 | 68 | 56 | 214269649
ADP | 4HP17L48P-**A | H,A,DG49(1,2)60+TXV | 80G2UH110CE16 | 48000 | 44500 | 15.2 | 13 | 8.1 | 2.3 | 68 | 56 | 214269648
ADP | 4HP17L48P-**A | H,A,DG51960 | 80G2UH090BE16L | 45500 | 43500 | 15.2 | 12.5 | 8.3 | 2.26 | 69 | 57 | 214269645
ADP | 4HP17L48P-**A | H,A,DG51(1,2)60+TXV | 80G2UH090BE16L | 45500 | 43500 | 15.2 | 12.5 | 8.3 | 2.26 | 69 | 57 | 214269644
ADP | 4HP17L48P-**A | H,A,DG51960 | 80G2UH090BE16 | 45500 | 43500 | 15.2 | 12.5 | 8.3 | 2.26 | 69 | 57 | 214269641
ADP | 4HP17L48P-**A | H,A,DG51(1,2)60+TXV | 80G2UH090BE16 | 45500 | 43500 | 15.2 | 12.5 | 8.3 | 2.26 | 69 | 57 | 214269640
ADP | 4HP17L48P-**A | H,A,DG51960 | 80G1UH135DE20 | 48000 | 44000 | 15.2 | 12.5 | 8.1 | 2.18 | 68 | 55 | 214269637
ADP | 4HP17L48P-**A | H,A,DG51(1,2)60+TXV | 80G1UH135DE20 | 48000 | 44000 | 15.2 | 12.5 | 8.1 | 2.18 | 68 | 55 | 214269636
ADP | 4HP17L48P-**A | H,A,DG49960 | 80G1UH110CE20 | 48000 | 43500 | 15.2 | 12.5 | 8.3 | 2.3 | 70 | 58 | 214269633
ADP | 4HP17L48P-**A | H,A,DG49(1,2)60+TXV | 80G1UH110CE20 | 48000 | 43500 | 15.2 | 12.5 | 8.3 | 2.3 | 70 | 58 | 214269632
ADP | 4HP17L48P-**A | H,A,DG49960 | 80G1UH090CE20 | 46500 | 42500 | 15.2 | 13 | 8.1 | 2.22 | 69 | 56 | 214269629
ADP | 4HP17L48P-**A | H,A,DG49(1,2)60+TXV | 80G1UH090CE20 | 46500 | 42500 | 15.2 | 13 | 8.1 | 2.22 | 69 | 56 | 214269628
ADP | 4HP17L48P-**A | H,A,DG49960 | 80G1UH090BE16 | 46500 | 43000 | 15.2 | 13 | 8.1 | 2.18 | 68 | 55 | 214269627
ADP | 4HP17L48P-**A | H,A,DG49(1,2)60+TXV | 80G1UH090BE16 | 46500 | 43000 | 15.2 | 13 | 8.1 | 2.18 | 68 | 55 | 214269626
ADP | HRG1524S1R-**A | H,A,DE9J936 | GDD96C090C4M | 23600 | 20800 | 16 | 13.5 | 8.2 | 2 | 64 | 52 | 214098195
ADP | HRG1524S1R-**A | H,A,DE8J930 | GDD96C090C4M | 23400 | 20800 | 16 | 13 | 8.15 | 1.98 | 64 | 52 | 214098194
ADP | HRG1524S1R-**A | H,A,DE8J930 | GDD96C045B3M | 23400 | 21000 | 15.2 | 12.5 | 8.15 | 1.96 | 65 | 52 | 214098186
ADP | HRG1524S1R-**A | H,A,DE9J936 | GDD92C090C4M | 23400 | 20800 | 16 | 13.5 | 8.2 | 1.96 | 64 | 51 | 214098182
ADP | HRG1524S1R-**A | H,A,DE8J930 | GDD92C090C4M | 23200 | 20800 | 16 | 13 | 8.15 | 1.94 | 64 | 51 | 214098181
ADP | HRG1524S1R-**A | H,A,DE9J936 | GDD80C110C5M | 23600 | 21000 | 15.2 | 13 | 8.2 | 1.98 | 65 | 52 | 214098169
ADP | HRG1524S1R-**A | H,A,DE8J930 | GDD80C110C5M | 23400 | 21000 | 15.2 | 12.5 | 8.15 | 1.96 | 65 | 52 | 214098168
ADP | 4SHP18LX136P | H,A,DG1K936 | A97USMV070B12 + TSTAT | 23600 | 22400 | 19 | 12 | 8.5 | 2.04 | 65 | 65 | 214080997
ADP | 4SHP18LX136P | H,A,DP16936 | A97USMV070B12 + TSTAT | 23600 | 22400 | 19 | 12 | 8.5 | 2.04 | 65 | 65 | 214080996
ADP | 4SHP18LX136P | H,A,DP15936 | A97USMV070B12 + TSTAT | 23600 | 22400 | 19 | 12 | 8.5 | 2.04 | 65 | 65 | 214080995
ADP | 4SHP18LX136P | H,A,DG1K936 | A97USMV070B12 | 23600 | 22400 | 19 | 12 | 8.5 | 2.04 | 65 | 65 | 214080993
ADP | 4SHP18LX136P | H,A,DP16936 | A97USMV070B12 | 23600 | 22400 | 19 | 12 | 8.5 | 2.04 | 65 | 65 | 214080992
ADP | 4SHP18LX136P | H,A,DP15936 | A97USMV070B12 | 23600 | 22400 | 19 | 12 | 8.5 | 2.04 | 65 | 65 | 214080991
ADP | 25TPB736A**30* | C36A***L539 | 59TN6C080C21**20 | 33400 | 33000 | 16 | 12 | 8.1 | 2.2 | 62 | 51 | 214271147
ADP | 25TPB736A**30* | PL36H210P299 | 59TN6C080C21**20 | 33400 | 33000 | 16 | 12 | 8.1 | 2.2 | 62 | 51 | 214271144
ADP | 4SHP18LX136P | H,A,DG1K936 | A98USMV070B12 | 23600 | 22400 | 19 | 12 | 8.5 | 2.04 | 65 | 65 | 214081026
ADP | 4SHP18LX136P | H,A,DP16936 | A98USMV070B12 | 23600 | 22400 | 19 | 12 | 8.5 | 2.04 | 65 | 65 | 214081025
ADP | 4SHP18LX136P | H,A,DP15936 | A98USMV070B12 | 23600 | 22400 | 19 | 12 | 8.5 | 2.04 | 65 | 65 | 214081024
ADP | A4HP5024D1 | SK7931 |  | 22000 | 21000 | 16 | 12 | 8.1 | 2.1 | 65 | 51 | 214074381
ADP | 25TPA736A**30* | C36A***L539 | 58TN*B110C21**20 | 33800 | 33200 | 16 | 12 | 8.1 | 2.22 | 62 | 52 | 214270211
ADP | 25TPA736A**30* | PL36H210P299 | 58TN*B110C21**20 | 33800 | 33200 | 16 | 12 | 8.1 | 2.22 | 62 | 52 | 214270208
ADP | 25TPA736A**30* | V,C36H175P459 | 58TN*B045C17**12 | 34000 | 33800 | 15.2 | 11.7 | 8.1 | 2.2 | 62 | 52 | 214270165
ADP | 25TPA736A**30* | C36A***L539 | 58TN*B045C17**12 | 34200 | 33800 | 15.2 | 11.7 | 8.1 | 2.2 | 62 | 52 | 214270164
COMFORT-AIRE | HRG1548S1R-**A | (C,M)CG48TDFP | GUH97M135D5M | 48000 | 44000 | 15.2 | 12.5 | 8.1 | 2.2 | 68 | 55 | 214100039
COMFORT-AIRE | HRG1548S1R-**A | (C,M)CG4248TDBP | GUH97M135D5M | 48000 | 44000 | 15.2 | 12.5 | 8.1 | 2.2 | 68 | 55 | 214100037
COMFORT-AIRE | HRG1548S1R-**A | (C,M)AG60TDFP | GUH97M135D5M | 48000 | 44000 | 15.2 | 12.5 | 8.1 | 2.2 | 68 | 55 | 214100040
COMFORT-AIRE | HRG1548S1R-**A | (C,M)CG60TCBP | GUH96T090C3M | 47500 | 43000 | 15.2 | 12.5 | 8.1 | 2.22 | 69 | 57 | 214100005
COMFORT-AIRE | HRG1548S1R-**A | (C,M)CG4248TCBP | GUH96T090C3M | 47500 | 43000 | 15.2 | 12.5 | 8.1 | 2.22 | 69 | 57 | 214100004
COMFORT-AIRE | HRG1548S1R-**A | (C,M)CG60TCBP | GUH96C090C4M | 47500 | 43000 | 15.2 | 12.5 | 8.1 | 2.24 | 70 | 58 | 214099991
COMFORT-AIRE | HRG1548S1R-**A | (C,M)CG48TCFP | GUH96C090C4M | 47500 | 43000 | 15.2 | 12.5 | 8.1 | 2.24 | 70 | 58 | 214099992
COMFORT-AIRE | HRG1548S1R-**A | (C,M)CG60TDBP | GUH97M135D5M | 48000 | 44000 | 15.2 | 12.5 | 8.1 | 2.2 | 68 | 55 | 214100038
COMFORT-AIRE | HRG1548S1R-**A | (C,M)CG60TCBP | GUH97M090C3M | 47500 | 43000 | 15.2 | 12.5 | 8.1 | 2.22 | 69 | 57 | 214100022
ADP | BOVB-60HDN1-M20G | HG84960 | BGH96M080B3B | 42500 | 41500 | 17 | 11.7 | 8.8 | 1.9 | 82 | 74 | 214269152
ADP | BOVA-60HDN1-M20G | HG84960 | BGH96M120D5A | 51500 | 52000 | 18 | 11.7 | 8.5 | 1.85 | 72 | 72 | 214269147
ADP | BOVA-60HDN1-M20G | HG84960 | BGH96M100D5A | 51500 | 52000 | 18 | 11.7 | 8.5 | 1.85 | 72 | 72 | 214269146
ADP | BOVA-60HDN1-M20G | HG84960 | BGH96M080B3B | 42500 | 41500 | 17 | 11.7 | 8.8 | 1.9 | 82 | 74 | 214269144
ADP | 4HP18V36P | H,A,DG9J936 | 80G1UH060AE12X | 23200 | 22400 | 19 | 12 | 8.1 | 1.91 | 64 | 63 | 214269821
ADP | 4HP18V36P | H,A,DG9J(1,2)36+TXV | 80G1UH060AE12X | 23200 | 22400 | 19 | 12 | 8.1 | 1.91 | 64 | 63 | 214269820
ADP | 4HP18V36P | H,A,DG9J936 | 80G1UH045AE12 | 23800 | 22400 | 18 | 12 | 8.5 | 2.04 | 66 | 65 | 214269819
ADP | 4HP18V36P | H,A,DG9J936 | 80G1UH040AE12X | 23200 | 22400 | 19 | 12 | 8.1 | 1.91 | 64 | 63 | 214269818
ADP | 4HP18V36P | H,A,DG9J(1,2)36+TXV | 80G1UH040AE12X | 23200 | 22400 | 19 | 12 | 8.1 | 1.91 | 64 | 63 | 214269817
CENTURY | HRG1542S1R-**A | (C,M)CG4248TCBP | GDD92C090C4M | 40500 | 40000 | 15.2 | 13 | 8.1 | 2.12 | 66 | 53 | 214099280
CENTURY | HRG1542S1R-**A | (C,M)CG60TCAP | GDD92C090C4M | 40500 | 40000 | 15.2 | 13 | 8.1 | 2.12 | 66 | 53 | 214099279
CENTURY | HRG1542S1R-**A | (C,M)CG48TCFP | GDD80C110C5M | 41000 | 40000 | 16 | 13.5 | 8.1 | 2.14 | 66 | 52 | 214099278
CENTURY | HRG1542S1R-**A | (C,M)CG60TCBP | GDD80C110C5M | 41000 | 40000 | 16 | 13.5 | 8.1 | 2.14 | 66 | 52 | 214099277
CENTURY | HRG1530S1R-**A | (C,M)CG30TC5P | GDD96C110C5M | 28400 | 27800 | 15.2 | 12.5 | 8.5 | 2.2 | 63 | 50 | 214099220
CENTURY | HRG1542S1R-**A | (C,M)CG4248TCBP | GDD80C110C5M | 41000 | 40000 | 16 | 13.5 | 8.1 | 2.14 | 66 | 52 | 214099276
CENTURY | HRG1542S1R-**A | (C,M)CG60TCAP | GDD80C110C5M | 41000 | 40000 | 16 | 13.5 | 8.1 | 2.14 | 66 | 52 | 214099275
CENTURY | HRG1542S1R-**A | (C,M)CG48TBFP | GDD80C090B4M | 40500 | 40000 | 16 | 13.5 | 8.1 | 2.12 | 66 | 52 | 214099274
CENTURY | HRG1530S1R-**A | (C,M)CG30TB5P | GDD96C045B3M | 27600 | 27200 | 15.2 | 12.5 | 8.5 | 2.2 | 64 | 51 | 214099214
CENTURY | HRG1530S1R-**A | (C,M)CG30TC5P | GUH97M090C4M | 28200 | 26600 | 15.2 | 12.5 | 8.25 | 2.22 | 65 | 53 | 214099272
CENTURY | HRG1518S1R-**A | (C,M)CG30TB5P | GUH97M070B3M | 18000 | 15800 | 16 | 13.5 | 8.1 | 2.06 | 63 | 52 | 214099088
CENTURY | HRG1524S1R-**A | (C,M)CG36TC7P | GDD96C090C4M | 23600 | 20800 | 16 | 13.5 | 8.2 | 2 | 64 | 52 | 214099135
CENTURY | HRG1524S1R-**A | (C,M)CG30TC5P | GDD96C090C4M | 23400 | 20800 | 16 | 13 | 8.15 | 1.98 | 64 | 52 | 214099134
CENTURY | HRG1524S1R-**A | (C,M)CG30TB5P | GDD80C090B4M | 23400 | 20800 | 16 | 13 | 8.15 | 1.98 | 64 | 52 | 214099104
CENTURY | HRG1518S1R-**A | (C,M)CG3036TB4P | GUH97M070B3M | 18000 | 15800 | 16 | 13.5 | 8.1 | 2.06 | 63 | 52 | 214099087
CENTURY | HRG1518S1R-**A | (C,M)CG24TB4P | GUH97M070B3M | 18000 | 15800 | 16 | 13.5 | 8.1 | 2.06 | 63 | 52 | 214099086
CENTURY | HRG1518S1R-**A | (C,M)CG30TB5P | GUH96T070B3M | 18000 | 15800 | 16 | 13.5 | 8.1 | 2.06 | 63 | 52 | 214099084
CENTURY | HRG1518S1R-**A | (C,M)CG30TB5P | GUH96T045B3M | 18000 | 15800 | 16 | 13.5 | 8.1 | 2.03 | 63 | 52 | 214099080
CENTURY | HRG1518S1R-**A | (C,M)CG3036TB4P | GUH92C070B3M | 18000 | 15600 | 16 | 13.5 | 8.1 | 2.06 | 63 | 52 | 214099067
CENTURY | HRG1518S1R-**A | (C,M)CG24TB4P | GUH92C070B3M | 18000 | 15600 | 16 | 13.5 | 8.1 | 2.06 | 63 | 52 | 214099066
ADP | 4SHP22LX136P-**A | H,A,DG9J(1,2)36+TXV | A80UH2E110C16 | 34600 | 32600 | 19 | 12 | 8.5 | 2.06 | 66 | 53 | 214264240
ADP | 4SHP22LX136P-**A | H,A,DG9J(1,2)36+TXV | A80UH2E090B16 | 35200 | 32800 | 19 | 12 | 8.5 | 2.12 | 66 | 55 | 214264239
ADP | 4SHP22LX136P-**A | H,A,DG9J(1,2)36+TXV | A80UH2E090B12 | 35600 | 33000 | 21 | 12 | 8.5 | 2.16 | 63 | 53 | 214264238
ADP | 4SHP22LX136P-**A | H,A,DG9J(1,2)36+TXV | A80UH2E070A12 | 34800 | 32800 | 20 | 11.7 | 8.5 | 2.12 | 63 | 53 | 214264237
ADP | 4SHP22LX136P-**A | H,A,DG9J(1,2)36+TXV | A80UH2E045A12 | 34800 | 32800 | 20 | 12 | 8.5 | 2.12 | 63 | 53 | 214264236
ADP | 4SHP22LX136P-**A | H,A,DG9J(1,2)36+TXV | A80UH1E110C20 | 34800 | 32800 | 18 | 12 | 8.2 | 2.04 | 66 | 53 | 214264235
ADP | 4SHP22LX136P-**A | H,A,DG9J936 | A80UH1E100C20X | 34800 | 32000 | 17 | 11.7 | 8.6 | 2.2 | 66 | 56 | 214264234
ADP | 4SHP22LX136P-**A | H,A,DG9J(1,2)36+TXV | A80UH1E100C20X | 34800 | 32000 | 17 | 11.7 | 8.6 | 2.2 | 66 | 56 | 214264233
ADP | 4SHP22LX136P-**A | H,A,DG9J(1,2)36+TXV | A80UH1E090C20 | 35000 | 32800 | 18 | 12 | 8.2 | 2.06 | 66 | 53 | 214264232
ADP | 4SHP22LX136P-**A | H,A,DG9J(1,2)36+TXV | A80UH1E090B16 | 35000 | 32600 | 19 | 12 | 8.5 | 2.16 | 63 | 53 | 214264231
ADP | 4SHP22LX136P-**A | H,A,DG9J936 | A80UH1E080B16X | 34800 | 32200 | 18 | 11.7 | 8.6 | 2.16 | 67 | 56 | 214264230
ADP | 4SHP22LX136P-**A | H,A,DG9J(1,2)36+TXV | A80UH1E080B16X | 34800 | 32200 | 18 | 11.7 | 8.6 | 2.16 | 67 | 56 | 214264229
ADP | 4SHP22LX136P-**A | H,A,DG9J(1,2)36+TXV | A80UH1E070B12 | 34800 | 32600 | 20 | 12 | 8.5 | 2.14 | 63 | 53 | 214264228
ADP | 4SHP22LX136P-**A | H,A,DG9J936 | A80UH1E070A12 | 34400 | 32400 | 20 | 12 | 8.5 | 2.14 | 64 | 53 | 214264227
ADP | 4SHP22LX136P-**A | H,A,DG9J(1,2)36+TXV | A80UH1E070A12 | 34400 | 32400 | 20 | 12 | 8.5 | 2.14 | 64 | 53 | 214264226
ADP | 4SHP22LX136P-**A | H,A,DG9J936 | A80UH1E060A12X | 34200 | 32400 | 20 | 11.7 | 8.5 | 2.12 | 64 | 53 | 214264225
ADP | 4SHP22LX136P-**A | H,A,DG9J(1,2)36+TXV | A80UH1E060A12X | 34200 | 32400 | 20 | 11.7 | 8.5 | 2.12 | 64 | 53 | 214264224
ADP | 4SHP22LX136P-**A | H,A,DG9J(1,2)36+TXV | A80UH1E045A12 | 34400 | 32400 | 20 | 12 | 8.5 | 2.14 | 63 | 53 | 214264223
ADP | 4SHP22LX136P-**A | H,A,DG9J936 | A80UH1E040A12X | 34200 | 32400 | 20 | 11.7 | 8.5 | 2.12 | 64 | 53 | 214264222
ADP | 4SHP22LX136P-**A | H,A,DG9J(1,2)36+TXV | A80UH1E040A12X | 34200 | 32400 | 20 | 11.7 | 8.5 | 2.12 | 64 | 53 | 214264221
ADP | 4SHP22LX136P-**A | H,A,DG9J936 | A80DS2V090B16 | 34400 | 34000 | 20 | 11.7 | 9 | 2.18 | 65 | 54 | 214264220
ADP | 4SHP22LX136P-**A | H,A,DG9J(1,2)36+TXV | A80DS2V090B16 | 34400 | 34000 | 20 | 11.7 | 9 | 2.18 | 65 | 54 | 214264219
ADP | 4SHP22LX136P-**A | H,A,DG9J936 | A80DS2V070A12 | 34400 | 34200 | 20 | 11.7 | 9 | 2.16 | 65 | 54 | 214264218
ADP | 4SHP22LX136P-**A | H,A,DG9J(1,2)36+TXV | A80DS2V070A12 | 34400 | 34200 | 20 | 11.7 | 9 | 2.16 | 65 | 54 | 214264217
ADP | 4SHP22LX124P-**A | H,A,DG9J(1,2)36+TXV | A98USMV070B12 | 23800 | 22000 | 21 | 13.5 | 8.5 | 1.92 | 62 | 70 | 214264216
ADP | 4SHP22LX124P-**A | H,A,DG9J(1,2)36+TXV | A97USMV070B12 | 23800 | 22000 | 21 | 13.5 | 8.5 | 1.92 | 62 | 70 | 214264215
ADP | 4SHP22LX124P-**A | H,A,DG9J936 | A97US2V070B12S | 23800 | 22000 | 21 | 13.5 | 8.5 | 1.92 | 62 | 70 | 214264214
ADP | 4SHP22LX124P-**A | H,A,DG9J(1,2)36+TXV | A97US2V070B12S | 23800 | 22000 | 21 | 13.5 | 8.5 | 1.92 | 62 | 70 | 214264213
ADP | 4SHP22LX124P-**A | H,A,DG9J(1,2)36+TXV | A97US2V060B12X | 23800 | 22000 | 20 | 13.5 | 8.5 | 1.9 | 62 | 70 | 214264212
ADP | 4SHP22LX124P-**A | H,A,DG9J936 | A97US2V045B12S | 23800 | 22200 | 20 | 13.5 | 8.5 | 1.9 | 62 | 69 | 214264211
ADP | 4SHP22LX124P-**A | H,A,DG9J(1,2)36+TXV | A97US2V045B12S | 23800 | 22200 | 20 | 13.5 | 8.5 | 1.9 | 62 | 69 | 214264210
ADP | 4SHP22LX124P-**A | H,A,DG9J(1,2)36+TXV | A97US2V040B12X | 23800 | 22000 | 21 | 13.5 | 8.5 | 1.92 | 62 | 70 | 214264209
ADP | 4SHP22LX124P-**A | H,A,DG9J(1,2)36+TXV | A97UH2E045B12 | 24000 | 22200 | 20 | 13.5 | 8.5 | 1.9 | 62 | 69 | 214264207
ADP | 4SHP22LX124P-**A | H,A,DG9J(1,2)36+TXV | A97DSMV070B12 | 23400 | 21600 | 21 | 13.5 | 8.8 | 2.06 | 65 | 68 | 214264206
ADP | 4SHP22LX124P-**A | H,A,DG9J936 | A96US2V070B12 | 23800 | 22000 | 21 | 13.5 | 8.5 | 1.92 | 62 | 70 | 214264205
ADP | 4SHP22LX124P-**A | H,A,DG9J(1,2)36+TXV | A96US2V070B12 | 23800 | 22000 | 21 | 13.5 | 8.5 | 1.92 | 62 | 70 | 214264204
ADP | 4SHP22LX124P-**A | H,A,DG9J936 | A96US2V045B12 | 23800 | 22200 | 20 | 13.5 | 8.5 | 1.9 | 62 | 69 | 214264203
ADP | 4SHP22LX124P-**A | H,A,DG9J(1,2)36+TXV | A96US2V045B12 | 23800 | 22200 | 20 | 13.5 | 8.5 | 1.9 | 62 | 69 | 214264202
ADP | 4SHP22LX124P-**A | H,A,DG9J936 | A96UH2E070B12 | 24000 | 22200 | 20 | 13.5 | 8.5 | 1.9 | 62 | 69 | 214264201
ADP | HRG1548S1R-**A | H,A,DE48960 | GUH92C110C5M | 46500 | 42500 | 15.2 | 12.5 | 8.1 | 2.2 | 69 | 56 | 214098416
ADP | HRG1548S1R-**A | H,A,DE86948 | GUH92C110C4M | 46500 | 43000 | 15.2 | 13 | 8.1 | 2.18 | 68 | 56 | 214098415
ADP | HRG1548S1R-**A | H,A,DE54960 | GUH92C110C4M | 47500 | 43000 | 15.2 | 12.5 | 8.3 | 2.32 | 70 | 59 | 214098414
ADP | HRG1548S1R-**A | H,A,DE54948 | GUH92C110C4M | 47500 | 43000 | 15.2 | 12.5 | 8.3 | 2.32 | 70 | 59 | 214098413
ADP | HRG1548S1R-**A | H,A,DE48960 | GUH92C110C4M | 47500 | 43000 | 15.2 | 12.5 | 8.3 | 2.32 | 70 | 59 | 214098412
ADP | HRG1548S1R-**A | H,A,DE86948 | GUH92C090C4M | 47000 | 43000 | 15.2 | 12.5 | 8.3 | 2.3 | 70 | 59 | 214098411
ADP | HRG1548S1R-**A | H,A,DE54960 | GUH92C090C4M | 47000 | 43000 | 15.2 | 12.5 | 8.3 | 2.3 | 70 | 59 | 214098410
ADP | HRG1548S1R-**A | H,A,DE54948 | GUH92C090C4M | 47000 | 43000 | 15.2 | 12.5 | 8.3 | 2.3 | 70 | 59 | 214098409
ADP | HRG1548S1R-**A | H,A,DE86948 | GUH80C110C5M | 48000 | 43500 | 15.2 | 12.5 | 8.3 | 2.3 | 70 | 58 | 214098405
ADP | HRG1548S1R-**A | H,A,DE54960 | GUH80C110C5M | 48000 | 43500 | 15.2 | 12.5 | 8.3 | 2.3 | 70 | 58 | 214098404
ADP | HRG1548S1R-**A | H,A,DE54948 | GUH80C110C5M | 48000 | 43500 | 15.2 | 12.5 | 8.3 | 2.3 | 70 | 58 | 214098403
ADP | HRG1548S1R-**A | H,A,DE86948 | GUH80C090C5M | 48000 | 43000 | 15.2 | 13 | 8.1 | 2.26 | 69 | 57 | 214098402
ADP | HRG1548S1R-**A | H,A,DE54960 | GUH80C090C5M | 48000 | 43000 | 15.2 | 13 | 8.1 | 2.26 | 69 | 57 | 214098401
ADP | HRG1548S1R-**A | H,A,DE54948 | GUH80C090C5M | 48000 | 43000 | 15.2 | 13 | 8.1 | 2.26 | 69 | 57 | 214098400
ADP | HRG1548S1R-**A | H,A,DE48960 | GUH80C090C5M | 47000 | 42500 | 15.2 | 12.5 | 8.3 | 2.3 | 70 | 58 | 214098399
ADP | HRG1548S1R-**A | H,A,DE86948 | GUH80C090B4M | 46500 | 43000 | 15.2 | 13 | 8.1 | 2.18 | 68 | 55 | 214098398
ADP | HRG1548S1R-**A | H,A,DE86948 | GDD96C110C5M | 47000 | 43000 | 15.2 | 13 | 8.1 | 2.2 | 68 | 55 | 214098397
ADP | HRG1548S1R-**A | H,A,DE54960 | GDD96C110C5M | 47000 | 43000 | 15.2 | 13 | 8.1 | 2.2 | 68 | 55 | 214098396
ADP | HRG1548S1R-**A | H,A,DE54948 | GDD96C110C5M | 47000 | 43000 | 15.2 | 13 | 8.1 | 2.2 | 68 | 55 | 214098395
ADP | HRG1548S1R-**A | H,A,DE48960 | GDD96C110C5M | 47000 | 43000 | 15.2 | 12.5 | 8.1 | 2.2 | 68 | 55 | 214098394
ADP | HRG1548S1R-**A | H,A,DE86948 | GDD96C090C4M | 47000 | 43000 | 15.2 | 13 | 8.1 | 2.22 | 68 | 55 | 214098393
ADP | HRG1548S1R-**A | H,A,DE54960 | GDD96C090C4M | 47000 | 43000 | 15.2 | 13 | 8.1 | 2.22 | 68 | 55 | 214098392
ADP | HRG1548S1R-**A | H,A,DE54948 | GDD96C090C4M | 47000 | 43000 | 15.2 | 13 | 8.1 | 2.22 | 68 | 55 | 214098391
ADP | HRG1548S1R-**A | H,A,DE48960 | GDD96C090C4M | 47000 | 43000 | 15.2 | 12.5 | 8.1 | 2.22 | 68 | 55 | 214098390
ADP | HRG1548S1R-**A | H,A,DE86948 | GDD92C090C4M | 47000 | 43000 | 15.2 | 13 | 8.1 | 2.2 | 68 | 55 | 214098389
ADP | HRG1548S1R-**A | H,A,DE54960 | GDD92C090C4M | 47000 | 43000 | 15.2 | 13 | 8.1 | 2.2 | 68 | 55 | 214098388
ADP | HRG1548S1R-**A | H,A,DE54948 | GDD92C090C4M | 47000 | 43000 | 15.2 | 13 | 8.1 | 2.2 | 68 | 55 | 214098387
ADP | HRG1548S1R-**A | H,A,DE48960 | GDD92C090C4M | 47000 | 43000 | 15.2 | 12.5 | 8.1 | 2.2 | 68 | 55 | 214098386
ADP | HRG1548S1R-**A | H,A,DE86948 | GDD80C110C5M | 47500 | 43000 | 16 | 13.5 | 8.1 | 2.22 | 67 | 55 | 214098385
ADP | HRG1548S1R-**A | H,A,DE86948 | GDD80C090B4M | 45500 | 46000 | 15.2 | 12.5 | 8.5 | 2.3 | 69 | 57 | 214098384
ADP | 4SHP22LX124P-**A | H,A,DG9J(1,2)36+TXV | A96UH2E070B12 | 24000 | 22200 | 20 | 13.5 | 8.5 | 1.9 | 62 | 69 | 214264200
ADP | 4SHP22LX124P-**A | H,A,DG9J936 | A96UH2E045B12 | 24000 | 22200 | 20 | 13.5 | 8.5 | 1.9 | 62 | 69 | 214264199
ADP | 4SHP22LX124P-**A | H,A,DG9J(1,2)36+TXV | A96UH2E045B12 | 24000 | 22200 | 20 | 13.5 | 8.5 | 1.9 | 62 | 69 | 214264198
ADP | 4SHP22LX124P-**A | H,A,DG9J936 | A96UH1E070B12 | 24000 | 22200 | 20 | 13 | 8.5 | 1.9 | 62 | 70 | 214264197
ADP | 4SHP22LX124P-**A | H,A,DG9J(1,2)36+TXV | A96UH1E070B12 | 24000 | 22200 | 20 | 13 | 8.5 | 1.9 | 62 | 70 | 214264196
ADP | 4SHP22LX124P-**A | H,A,DG9J936 | A96UH1E045B12 | 24000 | 22200 | 20 | 13 | 8.5 | 1.9 | 62 | 70 | 214264195
ADP | 4SHP22LX124P-**A | H,A,DG9J(1,2)36+TXV | A96UH1E045B12 | 24000 | 22200 | 20 | 13 | 8.5 | 1.9 | 62 | 70 | 214264194
ADP | 4SHP22LX124P-**A | H,A,DG9J936 | A96UH1E030B12 | 24000 | 22200 | 21 | 13 | 8.5 | 1.9 | 62 | 69 | 214264193
ADP | 4SHP22LX124P-**A | H,A,DG9J(1,2)36+TXV | A96UH1E030B12 | 24000 | 22200 | 21 | 13 | 8.5 | 1.9 | 62 | 69 | 214264192
ADP | 4SHP22LX124P-**A | H,A,DG9J(1,2)36+TXV | A96DS2V070B16 | 23200 | 21800 | 20 | 13 | 8.8 | 2.02 | 65 | 68 | 214264191
ADP | 4SHP22LX124P-**A | H,A,DG9J(1,2)36+TXV | A96DS2V045B12 | 23400 | 21600 | 20 | 13 | 8.8 | 2.06 | 65 | 68 | 214264190
ADP | 4SHP22LX124P-**A | H,A,DG9J936 | A96DF2E070B16 | 23400 | 21600 | 19 | 13 | 8.7 | 2.02 | 64 | 68 | 214264189
ADP | 4SHP22LX124P-**A | H,A,DG9J(1,2)36+TXV | A96DF2E070B16 | 23400 | 21600 | 19 | 13 | 8.7 | 2.02 | 64 | 68 | 214264188
ADP | 4SHP22LX124P-**A | H,A,DG9J936 | A96DF2E045B12 | 23400 | 21600 | 19 | 13 | 8.8 | 2.04 | 64 | 68 | 214264187
ADP | 4SHP22LX124P-**A | H,A,DG9J(1,2)36+TXV | A96DF2E045B12 | 23400 | 21600 | 19 | 13 | 8.8 | 2.04 | 64 | 68 | 214264186
ADP | 4SHP22LX124P-**A | H,A,DG9J936 | A96DF1E070B16 | 23600 | 21600 | 19 | 13 | 8.8 | 2.04 | 65 | 68 | 214264185
ADP | 4SHP22LX124P-**A | H,A,DG9J(1,2)36+TXV | A96DF1E070B16 | 23600 | 21600 | 19 | 13 | 8.8 | 2.04 | 65 | 68 | 214264184
ADP | 4SHP22LX124P-**A | H,A,DG9J936 | A96DF1E045B12 | 23600 | 21600 | 20 | 13 | 8.8 | 2.04 | 65 | 68 | 214264183
ADP | 4SHP22LX124P-**A | H,A,DG9J(1,2)36+TXV | A96DF1E045B12 | 23600 | 21600 | 20 | 13 | 8.8 | 2.04 | 65 | 68 | 214264182
ADP | 4SHP22LX124P-**A | H,A,DG9J936 | A93UH1E070B12 | 24000 | 22000 | 21 | 13.5 | 8.5 | 1.9 | 62 | 70 | 214264181
ADP | 4SHP22LX124P-**A | H,A,DG9J(1,2)36+TXV | A93UH1E070B12 | 24000 | 22000 | 21 | 13.5 | 8.5 | 1.9 | 62 | 70 | 214264180
ADP | 4SHP22LX124P-**A | H,A,DG9J936 | A93UH1E045B12 | 24000 | 22200 | 21 | 13.5 | 8.5 | 1.9 | 62 | 69 | 214264179
ADP | 4SHP22LX124P-**A | H,A,DG9J(1,2)36+TXV | A93UH1E045B12 | 24000 | 22200 | 21 | 13.5 | 8.5 | 1.9 | 62 | 69 | 214264178
ADP | 4SHP22LX124P-**A | H,A,DG9J936 | A93UH1E030B12 | 24000 | 22200 | 21 | 13 | 8.5 | 1.9 | 62 | 70 | 214264177
ADP | 4SHP22LX124P-**A | H,A,DG9J(1,2)36+TXV | A93UH1E030B12 | 24000 | 22200 | 21 | 13 | 8.5 | 1.9 | 62 | 70 | 214264176
ADP | 4SHP22LX124P-**A | H,A,DG9J936 | A80US2V090B16L | 23800 | 22000 | 20 | 13.5 | 8.5 | 1.92 | 62 | 70 | 214264175
ADP | 4SHP22LX124P-**A | H,A,DG9J(1,2)36+TXV | A80US2V090B16L | 23800 | 22000 | 20 | 13.5 | 8.5 | 1.92 | 62 | 70 | 214264174
ADP | 4SHP22LX124P-**A | H,A,DG9J936 | A80US2V090B16 | 23800 | 22000 | 20 | 13.5 | 8.5 | 1.92 | 62 | 70 | 214264173
ADP | 4SHP22LX124P-**A | H,A,DG9J(1,2)36+TXV | A80US2V090B16 | 23800 | 22000 | 20 | 13.5 | 8.5 | 1.92 | 62 | 70 | 214264172
ADP | 4SHP22LX124P-**A | H,A,DG9J936 | A80US2V090B12 | 23800 | 22000 | 21 | 13.5 | 8.5 | 1.92 | 62 | 70 | 214264171
ADP | 4SHP22LX124P-**A | H,A,DG9J(1,2)36+TXV | A80US2V090B12 | 23800 | 22000 | 21 | 13.5 | 8.5 | 1.92 | 62 | 70 | 214264170
ADP | 4SHP22LX124P-**A | H,A,DG9J936 | A80US2V080B16X | 23600 | 22200 | 20 | 13 | 8.5 | 1.9 | 62 | 69 | 214264169
ADP | 4SHP22LX124P-**A | H,A,DG9J(1,2)36+TXV | A80US2V080B16X | 23600 | 22200 | 20 | 13 | 8.5 | 1.9 | 62 | 69 | 214264168
ADP | 4SHP22LX124P-**A | H,A,DG9J936 | A80US2V070A12L | 23800 | 22000 | 20 | 13.5 | 8.5 | 1.9 | 62 | 70 | 214264167
ADP | 4SHP22LX124P-**A | H,A,DG9J(1,2)36+TXV | A80US2V070A12L | 23800 | 22000 | 20 | 13.5 | 8.5 | 1.9 | 62 | 70 | 214264166
ADP | 4SHP22LX124P-**A | H,A,DG9J936 | A80US2V070A12 | 23800 | 22000 | 20 | 13.5 | 8.5 | 1.9 | 62 | 70 | 214264165
ADP | 4SHP22LX124P-**A | H,A,DG9J(1,2)36+TXV | A80US2V070A12 | 23800 | 22000 | 20 | 13.5 | 8.5 | 1.9 | 62 | 70 | 214264164
ADP | 4SHP22LX124P-**A | H,A,DG9J936 | A80US2V060A12X | 23800 | 22000 | 20 | 13.5 | 8.5 | 1.92 | 62 | 70 | 214264163
ADP | 4SHP22LX124P-**A | H,A,DG9J(1,2)36+TXV | A80US2V060A12X | 23800 | 22000 | 20 | 13.5 | 8.5 | 1.92 | 62 | 70 | 214264162
ADP | 4SHP22LX124P-**A | H,A,DG9J936 | A80UH2E090B16 | 24000 | 22200 | 18 | 13 | 8.5 | 1.9 | 62 | 70 | 214264161
ADP | HRG1542S1R-**A | H,A,DE54960 | GDD96C110C5M | 40000 | 39500 | 15.2 | 13 | 8.2 | 1.96 | 67 | 55 | 214098344
ADP | HRG1542S1R-**A | H,A,DE54948 | GDD96C110C5M | 40000 | 39500 | 15.2 | 13 | 8.2 | 1.96 | 67 | 55 | 214098343
ADP | HRG1542S1R-**A | H,A,DE48960 | GDD96C110C5M | 40000 | 39500 | 15.2 | 13 | 8.2 | 1.96 | 67 | 55 | 214098342
ADP | HRG1542S1R-**A | H,A,DE54960 | GDD96C090C4M | 41000 | 40000 | 15.2 | 13 | 8.1 | 2.1 | 67 | 54 | 214098340
ADP | HRG1542S1R-**A | H,A,DE54948 | GDD96C090C4M | 41000 | 40000 | 15.2 | 13 | 8.1 | 2.1 | 67 | 54 | 214098339
ADP | HRG1542S1R-**A | H,A,DE54960 | GDD92C090C4M | 40500 | 40000 | 15.2 | 13 | 8.1 | 2.12 | 66 | 53 | 214098335
ADP | HRG1542S1R-**A | H,A,DE54948 | GDD92C090C4M | 40500 | 40000 | 15.2 | 13 | 8.1 | 2.12 | 66 | 53 | 214098334
ADP | HRG1542S1R-**A | H,A,DE48960 | GDD92C090C4M | 40500 | 40000 | 15.2 | 13 | 8.1 | 2.12 | 66 | 53 | 214098333
ADP | HRG1542S1R-**A | H,A,DE86948 | GDD80C110C5M | 41000 | 40000 | 16 | 13.5 | 8.1 | 2.14 | 66 | 52 | 214098332
ADP | HRG1542S1R-**A | H,A,DE54960 | GDD80C110C5M | 41000 | 40000 | 16 | 13.5 | 8.1 | 2.14 | 66 | 52 | 214098331
ADP | HRG1542S1R-**A | H,A,DE54948 | GDD80C110C5M | 41000 | 40000 | 16 | 13.5 | 8.1 | 2.14 | 66 | 52 | 214098330
ADP | HRG1542S1R-**A | H,A,DE48960 | GDD80C110C5M | 41000 | 40000 | 16 | 13.5 | 8.1 | 2.14 | 66 | 52 | 214098329
ADP | HRG1542S1R-**A | H,A,DE86948 | GDD80C090B4M | 40500 | 40000 | 16 | 13.5 | 8.1 | 2.12 | 66 | 52 | 214098328
ADP | HRG1530S1R-**A | H,A,DE8J930 | GUH97M090C4M | 28200 | 26600 | 15.2 | 12.5 | 8.25 | 2.22 | 65 | 53 | 214098327
ADP | HRG1530S1R-**A | H,A,DE7J936 | GUH97M090C4M | 27800 | 26600 | 15.2 | 12.5 | 8.15 | 2.18 | 65 | 53 | 214098326
ADP | HRG1530S1R-**A | H,A,DE8J930 | GUH97M090C3M | 28400 | 26600 | 15.2 | 12 | 8.25 | 2.22 | 66 | 54 | 214098325
ADP | HRG1530S1R-**A | H,A,DE7J936 | GUH97M090C3M | 28000 | 26600 | 15.2 | 12 | 8.15 | 2.18 | 66 | 54 | 214098324
ADP | HRG1530S1R-**A | H,A,DE8J930 | GUH96T090C3M | 28400 | 26600 | 15.2 | 12 | 8.25 | 2.22 | 66 | 54 | 214098321
ADP | HRG1530S1R-**A | H,A,DE7J936 | GUH96T090C3M | 28000 | 26600 | 15.2 | 12 | 8.15 | 2.18 | 66 | 54 | 214098320
ADP | HRG1530S1R-**A | H,A,DE8J930 | GUH96C110C5M | 29400 | 27200 | 15.2 | 12.5 | 8.5 | 2.26 | 65 | 53 | 214098315
ADP | HRG1530S1R-**A | H,A,DE7J936 | GUH96C110C5M | 29000 | 27200 | 15.2 | 12 | 8.35 | 2.22 | 65 | 53 | 214098314
ADP | HRG1530S1R-**A | H,A,DE8J930 | GUH96C090C4M | 27600 | 26400 | 15.2 | 12 | 8.25 | 2.2 | 66 | 53 | 214098313
ADP | HRG1530S1R-**A | H,A,DE7J936 | GUH96C090C4M | 27200 | 26400 | 15.2 | 12 | 8.15 | 2.18 | 66 | 53 | 214098312
ADP | HRG1530S1R-**A | H,A,DE8J930 | GUH92C110C5M | 29000 | 27000 | 15.2 | 12 | 8.5 | 2.24 | 66 | 53 | 214098307
ADP | HRG1530S1R-**A | H,A,DE7J936 | GUH92C110C5M | 28600 | 27000 | 15.2 | 12 | 8.35 | 2.2 | 66 | 53 | 214098306
ADP | HRG1530S1R-**A | H,A,DE8J930 | GUH92C110C4M | 28400 | 26600 | 15.2 | 12.5 | 8.25 | 2.24 | 66 | 54 | 214098305
ADP | HRG1530S1R-**A | H,A,DE7J936 | GUH92C110C4M | 28000 | 26600 | 15.2 | 12.5 | 8.15 | 2.2 | 66 | 54 | 214098304
ADP | HRG1530S1R-**A | H,A,DE8J930 | GUH92C090C4M | 28400 | 26800 | 15.2 | 12 | 8.25 | 2.24 | 66 | 53 | 214098303
ADP | HRG1530S1R-**A | H,A,DE7J936 | GUH92C090C4M | 28000 | 26800 | 15.2 | 12 | 8.15 | 2.2 | 66 | 53 | 214098302
ADP | HRG1530S1R-**A | H,A,DE8J930 | GUH92C090C3M | 28400 | 26600 | 15.2 | 12.5 | 8.25 | 2.24 | 66 | 54 | 214098301
ADP | HRG1530S1R-**A | H,A,DE7J936 | GUH92C090C3M | 28000 | 26600 | 15.2 | 12.5 | 8.15 | 2.2 | 66 | 54 | 214098300
ADP | HRG1530S1R-**A | H,A,DE8J930 | GUH80X100C5M | 28600 | 26800 | 15.2 | 12 | 8.25 | 2.22 | 66 | 54 | 214098295
ADP | HRG1530S1R-**A | H,A,DE8J930 | GUH80C110C5M | 28800 | 26800 | 15.2 | 12.5 | 8.25 | 2.22 | 66 | 53 | 214098287
ADP | HRG1530S1R-**A | H,A,DE7J936 | GUH80C110C5M | 28400 | 26800 | 15.2 | 12.5 | 8.15 | 2.18 | 66 | 53 | 214098286
ADP | HRG1530S1R-**A | H,A,DE8J930 | GUH80C090C5M | 29200 | 27000 | 15.2 | 12.5 | 8.5 | 2.26 | 66 | 53 | 214098285
ADP | HRG1530S1R-**A | H,A,DE7J936 | GUH80C090C5M | 28800 | 27000 | 15.2 | 12.5 | 8.35 | 2.22 | 66 | 53 | 214098284
ADP | HRG1530S1R-**A | H,A,DE8J930 | GDD96C110C5M | 28400 | 27800 | 15.2 | 12.5 | 8.5 | 2.2 | 63 | 50 | 214098276
ADP | HRG1530S1R-**A | H,A,DE7J936 | GDD96C110C5M | 28400 | 27800 | 15.2 | 12.5 | 8.5 | 2.2 | 63 | 50 | 214098275
ADP | HRG1530S1R-**A | H,A,DE8J930 | GDD96C090C4M | 28000 | 27400 | 15.2 | 12.5 | 8.5 | 2.24 | 64 | 50 | 214098274
ADP | HRG1530S1R-**A | H,A,DE7J936 | GDD96C090C4M | 28000 | 27400 | 15.2 | 12.5 | 8.5 | 2.24 | 64 | 50 | 214098273
ADP | 25TPA736A**30* | C36A***L539 | 59MN7C080C21**20 | 33400 | 33200 | 16 | 12 | 8.1 | 2.2 | 61 | 51 | 214270267
ADP | 4SHP22LX124P-**A | H,A,DG1K936 | A97DF2E045B12 | 23600 | 22400 | 18 | 13 | 9.05 | 1.84 | 64 | 68 | 214080646
ADP | 4SHP22LX124P-**A | H,A,DG9J936 | A97DF2E045B12 | 23400 | 22400 | 18 | 12.5 | 8.9 | 1.84 | 64 | 68 | 214080645
ADP | 4SHP22LX124P-**A | H,A,DP16936 | A97DF2E045B12 | 23800 | 22400 | 18 | 13 | 9 | 1.84 | 64 | 68 | 214080644
ADP | 4SHP22LX124P-**A | H,A,DP15936 | A97DF2E045B12 | 23600 | 22400 | 18 | 13 | 8.95 | 1.84 | 64 | 68 | 214080643
ADP | 4SHP22LX124P-**A | H,A,DG1K936 | A96DS2V070B16 | 23200 | 21800 | 20 | 13 | 8.8 | 2.02 | 65 | 68 | 214080642
ADP | 4SHP22LX124P-**A | H,A,DG9J936 | A96DS2V070B16 | 23200 | 21800 | 20 | 13 | 8.8 | 2.02 | 65 | 68 | 214080641
ADP | 4SHP22LX124P-**A | H,A,DP16936 | A96DS2V070B16 | 23200 | 21800 | 20 | 13 | 8.8 | 2.02 | 65 | 68 | 214080640
ADP | 4SHP22LX124P-**A | H,A,DP15936 | A96DS2V070B16 | 23200 | 21800 | 20 | 13 | 8.8 | 2.02 | 65 | 68 | 214080639
ADP | 4SHP22LX124P-**A | H,A,DG1K936 | A96DS2V045B12 | 23400 | 21600 | 20 | 13 | 8.8 | 2.06 | 65 | 68 | 214080638
ADP | 4SHP22LX124P-**A | H,A,DG9J936 | A96DS2V045B12 | 23400 | 21600 | 20 | 13 | 8.8 | 2.06 | 65 | 68 | 214080637
ADP | 4SHP22LX124P-**A | H,A,DP16936 | A96DS2V045B12 | 23400 | 21600 | 20 | 13 | 8.8 | 2.06 | 65 | 68 | 214080636
ADP | 4SHP22LX124P-**A | H,A,DP15936 | A96DS2V045B12 | 23400 | 21600 | 20 | 13 | 8.8 | 2.06 | 65 | 68 | 214080635
ADP | YH2F42TB21 | A60VGA+TXV+AEF60*XP* |  | 41000 | 36800 | 16 | 12 | 8.1 | 2.32 | 65 | 55 | 214077334
ADP | YH2F60TB21 | A60VGA+TXV+AEF60*XP* |  | 56000 | 54000 | 15.2 | 11.7 | 8.1 | 2.26 | 68 | 56 | 214077332
ADP | 4HP17L18P-**A | H,A,DG9J936 | 97G2UH070BV12 | 18000 | 15800 | 16 | 13.5 | 8.1 | 2.06 | 63 | 52 | 214269213
ADP | 4HP17L18P-**A | H,A,DG9J(1,2)36+TXV | 97G2UH070BV12 | 18000 | 15800 | 16 | 13.5 | 8.1 | 2.06 | 63 | 52 | 214269212
ADP | 4HP17L18P-**A | H,A,DG9J936 | 97G2UH045BV12 | 18000 | 15800 | 16 | 13.5 | 8.1 | 2.03 | 63 | 52 | 214269209
ADP | 4HP17L18P-**A | H,A,DG9J(1,2)36+TXV | 97G2UH045BV12 | 18000 | 15800 | 16 | 13.5 | 8.1 | 2.03 | 63 | 52 | 214269208
ADP | 4HP17L18P-**A | H,A,DG9J936 | 97G2UH045BE12 | 18000 | 16200 | 16 | 13.5 | 8.1 | 2.04 | 62 | 50 | 214269207
ADP | 4HP17L18P-**A | H,A,DG9J(1,2)36+TXV | 97G2UH045BE12 | 18000 | 16200 | 16 | 13.5 | 8.1 | 2.04 | 62 | 50 | 214269206
ADP | 4HP17L18P-**A | H,A,DG9J936 | 96G2UH070BV12 | 18000 | 15800 | 16 | 13.5 | 8.1 | 2.06 | 63 | 52 | 214269205
ADP | 4HP17L18P-**A | H,A,DG9J(1,2)36+TXV | 96G2UH070BV12 | 18000 | 15800 | 16 | 13.5 | 8.1 | 2.06 | 63 | 52 | 214269204
ADP | 4HP17L18P-**A | H,A,DG9J936 | 96G2UH045BV12 | 18000 | 15800 | 16 | 13.5 | 8.1 | 2.03 | 63 | 52 | 214269202
ADP | 4HP17L18P-**A | H,A,DG9J(1,2)36+TXV | 96G2UH045BV12 | 18000 | 15800 | 16 | 13.5 | 8.1 | 2.03 | 63 | 52 | 214269201
ADP | 4HP17L18P-**A | H,A,DG9J(1,2)36+TXV | 96G2UH045BE12 | 18000 | 16200 | 16 | 13.5 | 8.1 | 2.04 | 62 | 50 | 214269200
ADP | 4HP17L18P-**A | H,A,DG9J936 | 95G1UH060BE12X | 18000 | 16200 | 16 | 13.5 | 8.1 | 2.03 | 62 | 49 | 214269193
ADP | 4HP17L18P-**A | H,A,DG9J(1,2)36+TXV | 95G1UH060BE12X | 18000 | 16200 | 16 | 13.5 | 8.1 | 2.03 | 62 | 49 | 214269192
ADP | 4HP17L18P-**A | H,A,DG9J936 | 92G1UH070BE12 | 18000 | 15600 | 16 | 13.5 | 8.1 | 2.06 | 63 | 52 | 214269189
ADP | 4HP17L18P-**A | H,A,DG9J(1,2)36+TXV | 92G1UH070BE12 | 18000 | 15600 | 16 | 13.5 | 8.1 | 2.06 | 63 | 52 | 214269188
ADP | 4HP17L18P-**A | H,A,DG9J(1,2)36+TXV | 92G1UH045BE12 | 18000 | 16400 | 16 | 13.5 | 8.1 | 2.04 | 61 | 49 | 214269187
ADP | 4HP17L18P-**A | H,A,DG9J936 | 92G1UH030BE12 | 18000 | 15800 | 16 | 13.5 | 8.1 | 2.04 | 63 | 52 | 214269186
ADP | 4HP17L18P-**A | H,A,DG9J(1,2)36+TXV | 92G1UH030BE12 | 18000 | 15800 | 16 | 13.5 | 8.1 | 2.04 | 63 | 52 | 214269185
CENTURY | HRG1524S1R-**A | (C,M)CG36TC7P | GDD92C090C4M | 23400 | 20800 | 16 | 13.5 | 8.2 | 1.96 | 64 | 51 | 214099122
CENTURY | HRG1542S1R-**A | (C,M)CG60TCBP | GDD96C110C5M | 40000 | 39500 | 15.2 | 13 | 8.2 | 1.96 | 67 | 55 | 214099290
CENTURY | HRG1542S1R-**A | (C,M)CG60TCAP | GDD96C110C5M | 40000 | 39500 | 15.2 | 13 | 8.2 | 1.96 | 67 | 55 | 214099288
CENTURY | HRG1542S1R-**A | (C,M)CG4248TCBP | GDD96C090C4M | 41000 | 40000 | 15.2 | 13 | 8.1 | 2.1 | 67 | 54 | 214099285
CENTURY | HRG1524S1R-**A | (C,M)CG36TC7P | GDD80C110C5M | 23600 | 21000 | 15.2 | 13 | 8.2 | 1.98 | 65 | 52 | 214099109
CENTURY | HRG1524S1R-**A | (C,M)CG30TC5P | GDD80C110C5M | 23400 | 21000 | 15.2 | 12.5 | 8.15 | 1.96 | 65 | 52 | 214099108
CENTURY | HRG1530S1R-**A | (C,M)CG3036TC4P | GUH80C110C5M | 28400 | 26800 | 15.2 | 12.5 | 8.15 | 2.18 | 66 | 53 | 214099231
CENTURY | HRG1530S1R-**A | (C,M)CG3036TB4P | GDD92C070B3M | 27600 | 27200 | 15.2 | 12.5 | 8.5 | 2.22 | 64 | 51 | 214099209
CENTURY | HRG1530S1R-**A | (C,M)CG30TC5P | GDD80C110C5M | 28200 | 27400 | 15.2 | 12.5 | 8.5 | 2.24 | 64 | 50 | 214099206
ADP | 4SHP22LX136P-**A | H,A,DG9J(1,2)36+TXV | A96US2V070B12 | 34600 | 33200 | 20 | 12 | 8.5 | 2.1 | 63 | 53 | 214264280
ADP | 4SHP22LX136P-**A | H,A,DG9J(1,2)36+TXV | A96US2V045B12 | 34400 | 33400 | 20 | 11.7 | 8.5 | 2.08 | 63 | 53 | 214264279
ADP | 4SHP22LX136P-**A | H,A,DG9J(1,2)36+TXV | A96UH2E110C20 | 35200 | 32200 | 17 | 11.7 | 8.6 | 2.22 | 66 | 56 | 214264278
ADP | 4SHP22LX136P-**A | H,A,DG9J(1,2)36+TXV | A96UH2E090C16 | 34400 | 32600 | 19 | 11.7 | 8.2 | 2.04 | 66 | 53 | 214264277
ADP | 4SHP22LX136P-**A | H,A,DG9J(1,2)36+TXV | A96UH2E070B12 | 34400 | 32600 | 20 | 11.7 | 8.5 | 2.1 | 63 | 53 | 214264276
ADP | 4SHP22LX136P-**A | H,A,DG9J(1,2)36+TXV | A96UH2E045B12 | 34400 | 32600 | 20 | 11.7 | 8.5 | 2.12 | 63 | 53 | 214264275
ADP | 4SHP22LX136P-**A | H,A,DG9J(1,2)36+TXV | A96UH1E110C20 | 35200 | 32200 | 17 | 11.7 | 8.6 | 2.22 | 66 | 57 | 214264274
ADP | 4SHP22LX136P-**A | H,A,DG9J(1,2)36+TXV | A96UH1E090C16 | 34800 | 33000 | 19 | 11.7 | 8.2 | 2.04 | 66 | 54 | 214264273
ADP | 4SHP22LX136P-**A | H,A,DG9J(1,2)36+TXV | A96UH1E070B12 | 34000 | 31800 | 19 | 11.7 | 8.7 | 2.18 | 67 | 56 | 214264272
ADP | 4SHP22LX136P-**A | H,A,DG9J(1,2)36+TXV | A96UH1E045B12 | 33800 | 31600 | 19 | 11.7 | 8.6 | 2.16 | 66 | 56 | 214264271
ADP | 4SHP22LX136P-**A | H,A,DG9J936 | A96UH1E030B12 | 34600 | 32600 | 20 | 11.7 | 8.5 | 2.12 | 64 | 53 | 214264270
ADP | 4SHP22LX136P-**A | H,A,DG9J(1,2)36+TXV | A96UH1E030B12 | 34600 | 32600 | 20 | 11.7 | 8.5 | 2.12 | 64 | 53 | 214264269
ADP | 4SHP22LX136P-**A | H,A,DG9J(1,2)36+TXV | A96DS2V070B16 | 34200 | 34200 | 19 | 11.7 | 9 | 2.16 | 65 | 55 | 214264268
ADP | 4SHP22LX136P-**A | H,A,DG9J(1,2)36+TXV | A96DS2V045B12 | 34400 | 34200 | 20 | 11.7 | 9 | 2.16 | 65 | 54 | 214264267
ADP | 4SHP22LX136P-**A | H,A,DG9J(1,2)36+TXV | A93UH1E110C20 | 35000 | 33000 | 18 | 11.7 | 8.2 | 2.04 | 66 | 54 | 214264266
ADP | 4SHP22LX136P-**A | H,A,DG9J(1,2)36+TXV | A93UH1E110C16 | 35000 | 31800 | 19 | 11.7 | 8.7 | 2.24 | 67 | 56 | 214264265
ADP | 4SHP22LX136P-**A | H,A,DG9J(1,2)36+TXV | A93UH1E090C16 | 34800 | 32800 | 19 | 11.7 | 8.2 | 2.04 | 66 | 54 | 214264264
ADP | 4SHP22LX136P-**A | H,A,DG9J(1,2)36+TXV | A93UH1E090C12 | 35000 | 32200 | 20 | 11.7 | 8.7 | 2.2 | 66 | 56 | 214264263
ADP | 4SHP22LX136P-**A | H,A,DG9J(1,2)36+TXV | A93UH1E070B12 | 34800 | 32800 | 20 | 11.7 | 8.5 | 2.14 | 63 | 53 | 214264262
ADP | 4SHP22LX136P-**A | H,A,DG9J(1,2)36+TXV | A93UH1E045B12 | 34600 | 33000 | 19 | 11.7 | 8.5 | 2.1 | 65 | 55 | 214264261
ADP | 4SHP22LX136P-**A | H,A,DG9J936 | A93UH1E030B12 | 34400 | 32600 | 19 | 11.7 | 8.5 | 2.1 | 64 | 53 | 214264260
ADP | 4SHP22LX136P-**A | H,A,DG9J(1,2)36+TXV | A93UH1E030B12 | 34400 | 32600 | 19 | 11.7 | 8.5 | 2.1 | 64 | 53 | 214264259
ADP | 4SHP22LX136P-**A | H,A,DG9J936 | A80US2V110C20L | 34600 | 33200 | 18 | 12 | 8.5 | 2.04 | 66 | 53 | 214264258
ADP | 4SHP22LX136P-**A | H,A,DG9J(1,2)36+TXV | A80US2V110C20L | 34600 | 33200 | 18 | 12 | 8.5 | 2.04 | 66 | 53 | 214264257
ADP | 4SHP22LX136P-**A | H,A,DG9J(1,2)36+TXV | A80US2V110C20 | 34600 | 33200 | 18 | 12 | 8.5 | 2.04 | 66 | 53 | 214264256
ADP | 4SHP22LX136P-**A | H,A,DG9J936 | A80US2V100C20X | 34400 | 32000 | 19 | 11.7 | 8.7 | 2.22 | 67 | 57 | 214264255
ADP | 4SHP22LX136P-**A | H,A,DG9J(1,2)36+TXV | A80US2V100C20X | 34400 | 32000 | 19 | 11.7 | 8.7 | 2.22 | 67 | 57 | 214264254
ADP | 4SHP22LX136P-**A | H,A,DG9J(1,2)36+TXV | A80US2V090C20 | 34600 | 33000 | 19 | 12 | 8.5 | 2.06 | 66 | 54 | 214264253
ADP | 4SHP22LX136P-**A | H,A,DG9J936 | A80US2V090B16L | 34800 | 33000 | 20 | 12 | 8.5 | 2.14 | 63 | 53 | 214264252
ADP | 4SHP22LX136P-**A | H,A,DG9J(1,2)36+TXV | A80US2V090B16L | 34800 | 33000 | 20 | 12 | 8.5 | 2.14 | 63 | 53 | 214264251
ADP | 4SHP22LX136P-**A | H,A,DG9J(1,2)36+TXV | A80US2V090B16 | 34800 | 33000 | 20 | 12 | 8.5 | 2.14 | 63 | 53 | 214264250
ADP | 4SHP22LX136P-**A | H,A,DG9J(1,2)36+TXV | A80US2V090B12 | 34600 | 33000 | 20 | 12 | 8.5 | 2.14 | 63 | 53 | 214264249
ADP | 4SHP22LX136P-**A | H,A,DG9J936 | A80US2V080C20X | 34400 | 32000 | 19 | 11.7 | 8.7 | 2.22 | 66 | 56 | 214264248
ADP | 4SHP22LX136P-**A | H,A,DG9J(1,2)36+TXV | A80US2V080C20X | 34400 | 32000 | 19 | 11.7 | 8.7 | 2.22 | 66 | 56 | 214264247
ADP | 4SHP22LX136P-**A | H,A,DG9J936 | A80US2V080B16X | 34600 | 33200 | 20 | 12 | 8.5 | 2.12 | 63 | 53 | 214264246
ADP | 4SHP22LX136P-**A | H,A,DG9J(1,2)36+TXV | A80US2V080B16X | 34600 | 33200 | 20 | 12 | 8.5 | 2.12 | 63 | 53 | 214264245
ADP | 4SHP22LX136P-**A | H,A,DG9J936 | A80US2V070A12L | 34600 | 33200 | 20 | 12 | 8.5 | 2.1 | 63 | 53 | 214264244
ADP | 4SHP22LX136P-**A | H,A,DG9J(1,2)36+TXV | A80US2V070A12L | 34600 | 33200 | 20 | 12 | 8.5 | 2.1 | 63 | 53 | 214264243
ADP | 4SHP22LX136P-**A | H,A,DG9J(1,2)36+TXV | A80US2V070A12 | 34600 | 33200 | 20 | 12 | 8.5 | 2.1 | 63 | 53 | 214264242
ADP | 4SHP22LX136P-**A | H,A,DG9J(1,2)36+TXV | A80UH2E110C20 | 35400 | 33200 | 18 | 11.7 | 8.2 | 2.04 | 66 | 54 | 214264241
ADP | RP15AZ48AJ2N | F,PE*TT4960 |  | 45500 | 43500 | 16 | 12 | 8.1 | 2.5 | 74 | 62 | 214077303
ADP | DRHP15A60AJ2AN | F,PE*DD1960 |  | 57000 | 55000 | 16 | 11.7 | 8.1 | 2.3 | 68 | 55 | 214077297
ADP | N4H7T60*K*AAA* | H,GG48960+AEFE5* |  | 55500 | 56000 | 16 | 11.7 | 8.1 | 2.26 | 64 | 51 | 214074412
ADP | N4H7T48*K*AAA* | H,GG48960+AEFE5* |  | 45500 | 45000 | 16 | 12 | 8.1 | 2.24 | 62 | 51 | 214074410
ADP | N4H7T48*K*AAA* | H,GG36960+AEFE5* |  | 44500 | 45000 | 16 | 12 | 8.1 | 2.24 | 62 | 51 | 214074409
ADP | 25TPA736A**30* | PL36H210P299 | 59MN7C080C21**20 | 33400 | 33200 | 16 | 12 | 8.1 | 2.2 | 61 | 51 | 214270264
ADP | 4SHP22LX136P-**A | H,A,DP18936 | A97UH2E045B12 | 34800 | 32000 | 20 | 12 | 8.8 | 2.2 | 67 | 56 | 214081285
ADP | 4SHP22LX136P-**A | H,A,DP18936 | A97DSMV090C16 | 34400 | 34200 | 20 | 11.7 | 9 | 2.18 | 65 | 54 | 214081284
ADP | 4SHP22LX136P-**A | H,A,DP18936 | A97DSMV070B12 | 35200 | 34400 | 20 | 12 | 9.4 | 1.96 | 67 | 41 | 214081283
ADP | 4SHP22LX136P-**A | H,A,DP18936 | A96DS2V070B16 | 35000 | 34400 | 19 | 11.7 | 9.4 | 1.94 | 67 | 42 | 214081281
ADP | 4SHP22LX136P-**A | H,A,DP18936 | A96DS2V045B12 | 34400 | 34200 | 20 | 11.7 | 9 | 2.16 | 65 | 54 | 214081280
ADP | NS17H30SA4-**A | V36H***P229 | NF80U070V3A-* | 30000 | 26600 | 15.2 | 13 | 8.1 | 2.26 | 65 | 53 | 214271333
ADP | NS17H30SA4-**A | HG34936 | NF80U045T3A-* | 29200 | 26200 | 15.2 | 13 | 8.1 | 2.24 | 66 | 53 | 214271319
CENTURY | HRG1518S1R-**A | (C,M)CG30TB5P | GUH92C070B3M | 18000 | 15600 | 16 | 13.5 | 8.1 | 2.06 | 63 | 52 | 214099068
CENTURY | HRG1548S1R-**A | (C,M)CG48TCFP | GDD92C090C4M | 47000 | 43000 | 15.2 | 13 | 8.1 | 2.2 | 68 | 55 | 214099422
CENTURY | HRG1530S1R-**A | (C,M)CG30TC5P | GUH92C110C5M | 29000 | 27000 | 15.2 | 12 | 8.5 | 2.24 | 66 | 53 | 214099252
CENTURY | HRG1548S1R-**A | (C,M)CG60TCBP | GDD92C090C4M | 47000 | 43000 | 15.2 | 13 | 8.1 | 2.2 | 68 | 55 | 214099421
CENTURY | HRG1548S1R-**A | (C,M)CG60TCAP | GDD96C090C4M | 47000 | 43000 | 15.2 | 12.5 | 8.1 | 2.22 | 68 | 55 | 214099423
CENTURY | HRG1548S1R-**A | (C,M)CG4248TCBP | GDD96C090C4M | 47000 | 43000 | 15.2 | 13 | 8.1 | 2.22 | 68 | 55 | 214099424
CENTURY | HRG1518S1R-**A | (C,M)CG24TB4P | GUH96T070B3M | 18000 | 15800 | 16 | 13.5 | 8.1 | 2.06 | 63 | 52 | 214099082
CENTURY | HRG1548S1R-**A | (C,M)CG4248TDBP | GUH97M135D5M | 48000 | 44000 | 15.2 | 12.5 | 8.1 | 2.2 | 68 | 55 | 214099505
CENTURY | HRG1548S1R-**A | (C,M)CG60TDBP | GUH97M135D5M | 48000 | 44000 | 15.2 | 12.5 | 8.1 | 2.2 | 68 | 55 | 214099506
CENTURY | HRG1548S1R-**A | (C,M)CG48TDFP | GUH97M135D5M | 48000 | 44000 | 15.2 | 12.5 | 8.1 | 2.2 | 68 | 55 | 214099507
CENTURY | HRG1548S1R-**A | (C,M)AG60TDFP | GUH97M135D5M | 48000 | 44000 | 15.2 | 12.5 | 8.1 | 2.2 | 68 | 55 | 214099508
CENTURY | HRG1542S1R-**A | (C,M)CG60TCBP | GDD96C090C4M | 41000 | 40000 | 15.2 | 13 | 8.1 | 2.1 | 67 | 54 | 214099286
CENTURY | HRG1518S1R-**A | (C,M)CG3036TB4P | GUH96T070B3M | 18000 | 15800 | 16 | 13.5 | 8.1 | 2.06 | 63 | 52 | 214099083
CENTURY | HRG1548S1R-**A | (C,M)CG60TCBP | GDD96C090C4M | 47000 | 43000 | 15.2 | 13 | 8.1 | 2.22 | 68 | 55 | 214099425
CENTURY | HRG1548S1R-**A | (C,M)CG4248TCBP | GDD96C110C5M | 47000 | 43000 | 15.2 | 13 | 8.1 | 2.2 | 68 | 55 | 214099428
ADP | EL18XPV-024-230A** | F,PE*E33925 |  | 22800 | 21800 | 20 | 13 | 8.15 | 2.22 | 66 | 52 | 214188654
ADP | EL18XPV-024-230A** | F,PE*G33930 |  | 22800 | 21800 | 20 | 13 | 8.15 | 2.22 | 66 | 52 | 214188650
ADP | 4SHP22LX136P-**A | H,A,DG1K936 | A96DS2V070B16 | 34200 | 34200 | 19 | 11.7 | 9 | 2.16 | 65 | 55 | 214080686
ADP | 4SHP22LX136P-**A | H,A,DG9J936 | A96DS2V070B16 | 34200 | 34200 | 19 | 11.7 | 9 | 2.16 | 65 | 55 | 214080685
ADP | 4SHP22LX136P-**A | H,A,DP16936 | A96DS2V070B16 | 34200 | 34200 | 19 | 11.7 | 9 | 2.16 | 65 | 55 | 214080684
ADP | 4SHP22LX136P-**A | H,A,DP15936 | A96DS2V070B16 | 34200 | 34200 | 19 | 11.7 | 9 | 2.16 | 65 | 55 | 214080683
ADP | 4SHP22LX136P-**A | H,A,DG1K936 | A96DS2V045B12 | 34400 | 34200 | 20 | 11.7 | 9 | 2.16 | 65 | 54 | 214080682
ADP | 4SHP22LX136P-**A | H,A,DG9J936 | A96DS2V045B12 | 34400 | 34200 | 20 | 11.7 | 9 | 2.16 | 65 | 54 | 214080681
ADP | 4SHP22LX136P-**A | H,A,DP16936 | A96DS2V045B12 | 34400 | 34200 | 20 | 11.7 | 9 | 2.16 | 65 | 54 | 214080680
ADP | 4SHP22LX136P-**A | H,A,DP15936 | A96DS2V045B12 | 34400 | 34200 | 20 | 11.7 | 9 | 2.16 | 65 | 54 | 214080679
ADP | 4SHP22LX124P-**A | H,A,DG1K936 | A98USMV070B12 | 23800 | 22000 | 21 | 13.5 | 8.5 | 1.92 | 62 | 70 | 214080678
ADP | 4SHP22LX124P-**A | H,A,DG9J936 | A98USMV070B12 | 23800 | 22000 | 21 | 13.5 | 8.5 | 1.92 | 62 | 70 | 214080677
ADP | 4SHP22LX124P-**A | H,A,DP16936 | A98USMV070B12 | 23800 | 22000 | 21 | 13.5 | 8.5 | 1.92 | 62 | 70 | 214080676
ADP | 4SHP22LX124P-**A | H,A,DP15936 | A98USMV070B12 | 23800 | 22000 | 21 | 13.5 | 8.5 | 1.92 | 62 | 70 | 214080675
ADP | 4SHP22LX124P-**A | H,A,DG1K936 | A97USMV070B12 | 23800 | 22000 | 21 | 13.5 | 8.5 | 1.92 | 62 | 70 | 214080674
ADP | 4SHP22LX124P-**A | H,A,DG9J936 | A97USMV070B12 | 23800 | 22000 | 21 | 13.5 | 8.5 | 1.92 | 62 | 70 | 214080673
ADP | 4SHP22LX124P-**A | H,A,DP16936 | A97USMV070B12 | 23800 | 22000 | 21 | 13.5 | 8.5 | 1.92 | 62 | 70 | 214080672
ADP | 4SHP22LX124P-**A | H,A,DP15936 | A97USMV070B12 | 23800 | 22000 | 21 | 13.5 | 8.5 | 1.92 | 62 | 70 | 214080671
ADP | 4SHP22LX124P-**A | H,A,DG1K936 | A97US2V060B12X | 23800 | 22000 | 20 | 13.5 | 8.5 | 1.9 | 62 | 70 | 214080670
ADP | 4SHP22LX124P-**A | H,A,DG9J936 | A97US2V060B12X | 23800 | 22000 | 20 | 13.5 | 8.5 | 1.9 | 62 | 70 | 214080669
ADP | 4SHP22LX124P-**A | H,A,DP16936 | A97US2V060B12X | 23800 | 22000 | 20 | 13.5 | 8.5 | 1.9 | 62 | 70 | 214080668
ADP | 4SHP22LX124P-**A | H,A,DP15936 | A97US2V060B12X | 23800 | 22000 | 20 | 13.5 | 8.5 | 1.9 | 62 | 70 | 214080667
ADP | 4SHP22LX124P-**A | H,A,DG1K936 | A97US2V040B12X | 23800 | 22000 | 21 | 13.5 | 8.5 | 1.92 | 62 | 70 | 214080666
ADP | 4SHP22LX124P-**A | H,A,DG9J936 | A97US2V040B12X | 23800 | 22000 | 21 | 13.5 | 8.5 | 1.92 | 62 | 70 | 214080665
ADP | 4SHP22LX124P-**A | H,A,DP16936 | A97US2V040B12X | 23800 | 22000 | 21 | 13.5 | 8.5 | 1.92 | 62 | 70 | 214080664
ADP | 4SHP22LX124P-**A | H,A,DP15936 | A97US2V040B12X | 23800 | 22000 | 21 | 13.5 | 8.5 | 1.92 | 62 | 70 | 214080663
ADP | 4SHP22LX124P-**A | H,A,DG1K936 | A97UH2E045B12 | 24000 | 22200 | 20 | 13.5 | 8.5 | 1.9 | 62 | 69 | 214080658
ADP | 4SHP22LX124P-**A | H,A,DG9J936 | A97UH2E045B12 | 24000 | 22200 | 20 | 13.5 | 8.5 | 1.9 | 62 | 69 | 214080657
ADP | 4SHP22LX124P-**A | H,A,DP16936 | A97UH2E045B12 | 24000 | 22200 | 20 | 13.5 | 8.5 | 1.9 | 62 | 69 | 214080656
ADP | 4SHP22LX124P-**A | H,A,DP15936 | A97UH2E045B12 | 24000 | 22200 | 20 | 13.5 | 8.5 | 1.9 | 62 | 69 | 214080655
ADP | 4SHP22LX124P-**A | H,A,DG1K936 | A97DSMV070B12 | 23400 | 21600 | 21 | 13.5 | 8.8 | 2.06 | 65 | 68 | 214080654
ADP | 4SHP22LX124P-**A | H,A,DG9J936 | A97DSMV070B12 | 23400 | 21600 | 21 | 13.5 | 8.8 | 2.06 | 65 | 68 | 214080653
ADP | 4SHP22LX124P-**A | H,A,DP16936 | A97DSMV070B12 | 23400 | 21600 | 21 | 13.5 | 8.8 | 2.06 | 65 | 68 | 214080652
ADP | 4SHP22LX124P-**A | H,A,DP15936 | A97DSMV070B12 | 23400 | 21600 | 21 | 13.5 | 8.8 | 2.06 | 65 | 68 | 214080651
ADP | 4HP17L30P-**A | H,A,DG9J936 | 96G2UH110CE20 | 29400 | 27200 | 15.2 | 12.5 | 8.5 | 2.24 | 65 | 53 | 214269380
ADP | 4HP17L30P-**A | H,A,DG9J(1,2)36+TXV | 96G2UH110CE20 | 29400 | 27200 | 15.2 | 12.5 | 8.5 | 2.24 | 65 | 53 | 214269379
ADP | 4HP17L30P-**A | H,A,DG9J936 | 96G2UH090CV12 | 28800 | 26600 | 15.2 | 12.5 | 8.3 | 2.22 | 66 | 54 | 214269378
ADP | 4HP17L30P-**A | H,A,DG9J(1,2)36+TXV | 96G2UH090CV12 | 28800 | 26600 | 15.2 | 12.5 | 8.3 | 2.22 | 66 | 54 | 214269377
ADP | 4HP17L30P-**A | H,A,DG9J936 | 96G2UH090CE16 | 28400 | 26400 | 15.2 | 12.5 | 8.3 | 2.26 | 66 | 54 | 214269376
ADP | 4HP17L30P-**A | H,A,DG9J(1,2)36+TXV | 96G2UH090CE16 | 28400 | 26400 | 15.2 | 12.5 | 8.3 | 2.26 | 66 | 54 | 214269375
ADP | 4HP17L30P-**A | H,A,DG9J936 | 96G2DF110CE20 | 28200 | 27600 | 15.2 | 12.5 | 8.5 | 2.22 | 64 | 51 | 214269366
ADP | 4HP17L30P-**A | H,A,DG9J(1,2)36+TXV | 96G2DF110CE20 | 28200 | 27600 | 15.2 | 12.5 | 8.5 | 2.22 | 64 | 51 | 214269365
ADP | 4HP17L30P-**A | H,A,DG9J936 | 96G1UH110CE20 | 29400 | 27200 | 15.2 | 12.5 | 8.5 | 2.26 | 65 | 53 | 214269364
ADP | 4HP17L30P-**A | H,A,DG9J(1,2)36+TXV | 96G1UH110CE20 | 29400 | 27200 | 15.2 | 12.5 | 8.5 | 2.26 | 65 | 53 | 214269363
ADP | 4HP17L30P-**A | H,A,DG9J936 | 96G1UH090CE16 | 28000 | 26400 | 15.2 | 12 | 8.3 | 2.22 | 66 | 54 | 214269362
ADP | 4HP17L30P-**A | H,A,DG9J(1,2)36+TXV | 96G1UH090CE16 | 28000 | 26400 | 15.2 | 12 | 8.3 | 2.22 | 66 | 54 | 214269361
ADP | 4HP17L30P-**A | H,A,DG9J936 | 95G1UH100CE20X | 29400 | 27200 | 15.2 | 12.5 | 8.5 | 2.24 | 65 | 53 | 214269354
ADP | 4HP17L30P-**A | H,A,DG9J(1,2)36+TXV | 95G1UH100CE20X | 29400 | 27200 | 15.2 | 12.5 | 8.5 | 2.24 | 65 | 53 | 214269353
ADP | 4HP17L30P-**A | H,A,DG9J936 | 95G1UH080CE16X | 28000 | 26400 | 15.2 | 12 | 8.3 | 2.24 | 66 | 54 | 214269352
ADP | 4HP17L30P-**A | H,A,DG9J(1,2)36+TXV | 95G1UH080CE16X | 28000 | 26400 | 15.2 | 12 | 8.3 | 2.24 | 66 | 54 | 214269351
ADP | 4HP17L30P-**A | H,A,DG9J936 | 92G1UH110CE20 | 29200 | 27000 | 15.2 | 12.5 | 8.5 | 2.24 | 66 | 54 | 214269346
ADP | 4HP17L30P-**A | H,A,DG9J(1,2)36+TXV | 92G1UH110CE20 | 29200 | 27000 | 15.2 | 12.5 | 8.5 | 2.24 | 66 | 54 | 214269345
ADP | 4HP17L30P-**A | H,A,DG9J936 | 92G1UH110CE16 | 28800 | 26600 | 15.2 | 13 | 8.3 | 2.24 | 66 | 54 | 214269344
ADP | 4HP17L30P-**A | H,A,DG9J(1,2)36+TXV | 92G1UH110CE16 | 28800 | 26600 | 15.2 | 13 | 8.3 | 2.24 | 66 | 54 | 214269343
ADP | 4HP17L30P-**A | H,A,DG9J936 | 92G1UH090CE16 | 28800 | 26800 | 15.2 | 12.5 | 8.3 | 2.24 | 66 | 53 | 214269342
ADP | 4HP17L30P-**A | H,A,DG9J(1,2)36+TXV | 92G1UH090CE16 | 28800 | 26800 | 15.2 | 12.5 | 8.3 | 2.24 | 66 | 53 | 214269341
ADP | 4HP17L30P-**A | H,A,DG9J(1,2)36+TXV | 92G1UH090CE12 | 28800 | 26600 | 15.2 | 13 | 8.3 | 2.24 | 66 | 54 | 214269340
ADP | 4HP17L30P-**A | H,A,DG9J936 | 80G2UH110CE20L | 29400 | 27200 | 15.2 | 12.5 | 8.5 | 2.22 | 65 | 53 | 214269333
ADP | 4HP17L30P-**A | H,A,DG9J(1,2)36+TXV | 80G2UH110CE20L | 29400 | 27200 | 15.2 | 12.5 | 8.5 | 2.22 | 65 | 53 | 214269332
ADP | 4HP17L30P-**A | H,A,DG9J936 | 80G2UH110CE20 | 29400 | 27200 | 15.2 | 12.5 | 8.5 | 2.22 | 65 | 53 | 214269331
ADP | 4HP17L30P-**A | H,A,DG9J(1,2)36+TXV | 80G2UH110CE20 | 29400 | 27200 | 15.2 | 12.5 | 8.5 | 2.22 | 65 | 53 | 214269330
ADP | 4HP17L30P-**A | H,A,DG9J936 | 80G2UH110CE16 | 28200 | 26400 | 15.2 | 12.5 | 8.3 | 2.22 | 66 | 54 | 214269329
ADP | 4HP17L30P-**A | H,A,DG9J(1,2)36+TXV | 80G2UH110CE16 | 28200 | 26400 | 15.2 | 12.5 | 8.3 | 2.22 | 66 | 54 | 214269328
ADP | 4HP17L30P-**A | H,A,DG9J936 | 80G2UH090BV16 | 29200 | 26400 | 15.2 | 13 | 8.1 | 2.2 | 66 | 54 | 214269327
ADP | 4HP17L30P-**A | H,A,DG9J(1,2)36+TXV | 80G2UH090BV16 | 29200 | 26400 | 15.2 | 13 | 8.1 | 2.2 | 66 | 54 | 214269326
ADP | 4HP17L30P-**A | H,A,DG9J936 | 80G2UH045AE12 | 29200 | 26200 | 15.2 | 13 | 8.1 | 2.24 | 66 | 53 | 214269313
CENTURY | HRG1548S1R-**A | (C,M)CG60TCAP | GUH80C090C5M | 47000 | 42500 | 15.2 | 12.5 | 8.3 | 2.3 | 70 | 58 | 214099432
CENTURY | HRG1548S1R-**A | (C,M)CG48TBFP | GUH80C090B4M | 46500 | 43000 | 15.2 | 13 | 8.1 | 2.18 | 68 | 55 | 214099431
CENTURY | HRG1548S1R-**A | (C,M)CG48TCFP | GDD96C090C4M | 47000 | 43000 | 15.2 | 13 | 8.1 | 2.22 | 68 | 55 | 214099426
CENTURY | HRG1548S1R-**A | (C,M)CG60TCAP | GDD96C110C5M | 47000 | 43000 | 15.2 | 12.5 | 8.1 | 2.2 | 68 | 55 | 214099427
CENTURY | HRG1548S1R-**A | (C,M)CG60TCBP | GDD96C110C5M | 47000 | 43000 | 15.2 | 13 | 8.1 | 2.2 | 68 | 55 | 214099429
CENTURY | HRG1548S1R-**A | (C,M)CG48TCFP | GDD96C110C5M | 47000 | 43000 | 15.2 | 13 | 8.1 | 2.2 | 68 | 55 | 214099430
ADP | HRG1548S1R-**A | H,A,DE54948 | GUH92C110C5M | 47500 | 43500 | 15.2 | 12.5 | 8.3 | 2.28 | 70 | 58 | 214098417
ADP | HRG1548S1R-**A | H,A,DE54960 | GUH92C110C5M | 47500 | 43500 | 15.2 | 12.5 | 8.3 | 2.28 | 70 | 58 | 214098418
ADP | HRG1548S1R-**A | H,A,DE86948 | GUH92C110C5M | 46500 | 42500 | 15.2 | 13 | 8.1 | 2.2 | 69 | 56 | 214098419
ADP | HRG1548S1R-**A | H,A,DE54948 | GUH96C090C4M | 47500 | 43000 | 15.2 | 12.5 | 8.1 | 2.24 | 70 | 58 | 214098421
ADP | HRG1548S1R-**A | H,A,DE54960 | GUH96C090C4M | 47500 | 43000 | 15.2 | 12.5 | 8.1 | 2.24 | 70 | 58 | 214098422
ADP | HRG1548S1R-**A | H,A,DE86948 | GUH96C090C4M | 47500 | 43000 | 15.2 | 12.5 | 8.1 | 2.24 | 70 | 58 | 214098423
ADP | HRG1548S1R-**A | H,A,DE48960 | GUH96C110C5M | 47500 | 43000 | 15.2 | 12.5 | 8.3 | 2.28 | 70 | 58 | 214098424
ADP | HRG1548S1R-**A | H,A,DE86948 | GUH96C110C5M | 46500 | 43000 | 15.2 | 13 | 8.1 | 2.18 | 68 | 55 | 214098427
ADP | HRG1548S1R-**A | H,A,DE54948 | GUH96C135D5M | 48000 | 43500 | 15.2 | 12.5 | 8.1 | 2.2 | 68 | 56 | 214098428
ADP | HRG1548S1R-**A | H,A,DE54960 | GUH96C135D5M | 48000 | 43500 | 15.2 | 12.5 | 8.1 | 2.2 | 68 | 56 | 214098429
ADP | HRG1548S1R-**A | H,A,DE86948 | GUH96C135D5M | 48000 | 43500 | 15.2 | 12.5 | 8.1 | 2.2 | 68 | 56 | 214098430
ADP | HRG1548S1R-**A | H,A,DE54948 | GUH96T090C3M | 47500 | 43000 | 15.2 | 12.5 | 8.1 | 2.22 | 69 | 57 | 214098434
ADP | HRG1548S1R-**A | H,A,DE54960 | GUH96T090C3M | 47500 | 43000 | 15.2 | 12.5 | 8.1 | 2.22 | 69 | 57 | 214098435
ADP | HRG1548S1R-**A | H,A,DE54948 | GUH96T135D5M | 48000 | 44000 | 15.2 | 12.5 | 8.1 | 2.18 | 68 | 55 | 214098444
ADP | HRG1548S1R-**A | H,A,DE54960 | GUH96T135D5M | 48000 | 44000 | 15.2 | 12.5 | 8.1 | 2.18 | 68 | 55 | 214098445
ADP | HRG1548S1R-**A | H,A,DE86948 | GUH96T135D5M | 48000 | 44000 | 15.2 | 12.5 | 8.1 | 2.18 | 68 | 55 | 214098446
ADP | HRG1548S1R-**A | H,A,DE54948 | GUH97M090C3M | 47500 | 43000 | 15.2 | 12.5 | 8.1 | 2.22 | 69 | 57 | 214098449
ADP | HRG1548S1R-**A | H,A,DE54960 | GUH97M090C3M | 47500 | 43000 | 15.2 | 12.5 | 8.1 | 2.22 | 69 | 57 | 214098450
ADP | HRG1548S1R-**A | H,A,DE54948 | GUH97M135D5M | 48000 | 44000 | 15.2 | 12.5 | 8.1 | 2.2 | 68 | 55 | 214098460
ADP | HRG1548S1R-**A | H,A,DE54960 | GUH97M135D5M | 48000 | 44000 | 15.2 | 12.5 | 8.1 | 2.2 | 68 | 55 | 214098461
ADP | HRG1548S1R-**A | H,A,DG86960 | GUH97M135D5M | 48000 | 44000 | 15.2 | 12.5 | 8.1 | 2.2 | 68 | 55 | 214098462
ADP | HRG1548S1R-**A | H,A,DE86948 | GUH97M135D5M | 48000 | 44000 | 15.2 | 12.5 | 8.1 | 2.2 | 68 | 55 | 214098463
ADP | 4SHP22LX136P-**A | H,A,DG9J(1,2)36+TXV | A96US2V090C12 | 34400 | 33200 | 20 | 11.7 | 8.5 | 2.02 | 66 | 54 | 214264281
ADP | 4SHP22LX136P-**A | H,A,DG9J(1,2)36+TXV | A96US2V090C16 | 34400 | 32200 | 19 | 11.7 | 8.9 | 2.22 | 66 | 57 | 214264282
ADP | 4SHP22LX136P-**A | H,A,DG9J(1,2)36+TXV | A96US2V090C20 | 34400 | 32200 | 18 | 11.7 | 8.7 | 2.22 | 66 | 56 | 214264283
ADP | 4SHP22LX136P-**A | H,A,DG9J(1,2)36+TXV | A96US2V110C16 | 34400 | 32200 | 19 | 11.7 | 8.9 | 2.22 | 66 | 57 | 214264284
ADP | 4SHP22LX136P-**A | H,A,DG9J(1,2)36+TXV | A96US2V110C20 | 34600 | 32000 | 19 | 11.7 | 8.7 | 2.24 | 66 | 57 | 214264285
ADP | 4SHP22LX136P-**A | H,A,DG9J(1,2)36+TXV | A97DSMV070B12 | 34400 | 34000 | 20 | 11.7 | 9 | 2.18 | 65 | 54 | 214264286
ADP | 4SHP22LX136P-**A | H,A,DG9J(1,2)36+TXV | A97DSMV090C16 | 34400 | 34200 | 20 | 11.7 | 9 | 2.18 | 65 | 54 | 214264287
ADP | 4SHP22LX136P-**A | H,A,DG9J(1,2)36+TXV | A97UH2E045B12 | 34400 | 32600 | 20 | 11.7 | 8.5 | 2.12 | 63 | 53 | 214264288
ADP | 4SHP22LX136P-**A | H,A,DG9J(1,2)36+TXV | A97UH2E110C20 | 35200 | 32200 | 17 | 11.7 | 8.6 | 2.22 | 66 | 56 | 214264291
ADP | 4SHP22LX136P-**A | H,A,DG9J(1,2)36+TXV | A97US2V040B12X | 34600 | 33200 | 20 | 12 | 8.5 | 2.1 | 63 | 53 | 214264292
ADP | 4SHP22LX136P-**A | H,A,DG9J(1,2)36+TXV | A97US2V045B12S | 34400 | 33400 | 20 | 11.7 | 8.5 | 2.08 | 63 | 53 | 214264293
ADP | 4SHP22LX136P-**A | H,A,DG9J936 | A97US2V045B12S | 34400 | 33400 | 20 | 11.7 | 8.5 | 2.08 | 63 | 53 | 214264294
ADP | 4SHP22LX136P-**A | H,A,DG9J(1,2)36+TXV | A97US2V060B12X | 34600 | 33200 | 20 | 11.7 | 8.7 | 2.1 | 66 | 55 | 214264295
ADP | 4SHP22LX136P-**A | H,A,DG9J(1,2)36+TXV | A97US2V070B12S | 34600 | 33200 | 20 | 12 | 8.5 | 2.1 | 63 | 53 | 214264296
ADP | 4SHP22LX136P-**A | H,A,DG9J936 | A97US2V070B12S | 34600 | 33200 | 20 | 12 | 8.5 | 2.1 | 63 | 53 | 214264297
ADP | 4SHP22LX136P-**A | H,A,DG9J(1,2)36+TXV | A97US2V080C16X | 34400 | 32200 | 19 | 11.7 | 8.9 | 2.22 | 66 | 56 | 214264298
ADP | 4SHP22LX136P-**A | H,A,DG9J(1,2)36+TXV | A97US2V080C20X | 34400 | 32200 | 18 | 11.7 | 8.7 | 2.22 | 66 | 57 | 214264299
ADP | 4SHP22LX136P-**A | H,A,DG9J(1,2)36+TXV | A97US2V090C12S | 34400 | 33200 | 20 | 11.7 | 8.5 | 2.02 | 66 | 54 | 214264300
ADP | 4SHP22LX136P-**A | H,A,DG9J936 | A97US2V090C12S | 34400 | 33200 | 20 | 11.7 | 8.5 | 2.02 | 66 | 54 | 214264301
ADP | 4SHP22LX136P-**A | H,A,DG9J(1,2)36+TXV | A97US2V090C16S | 34400 | 32200 | 19 | 11.7 | 8.9 | 2.22 | 66 | 57 | 214264302
ADP | 4SHP22LX136P-**A | H,A,DG9J936 | A97US2V090C16S | 34400 | 32200 | 19 | 11.7 | 8.9 | 2.22 | 66 | 57 | 214264303
ADP | 4SHP22LX136P-**A | H,A,DG9J(1,2)36+TXV | A97US2V090C20S | 34400 | 32200 | 18 | 11.7 | 8.7 | 2.22 | 66 | 56 | 214264304
ADP | 4SHP22LX136P-**A | H,A,DG9J936 | A97US2V090C20S | 34400 | 32200 | 18 | 11.7 | 8.7 | 2.22 | 66 | 56 | 214264305
ADP | 4SHP22LX136P-**A | H,A,DG9J(1,2)36+TXV | A97US2V110C16S | 34400 | 32200 | 19 | 11.7 | 8.9 | 2.22 | 66 | 57 | 214264306
ADP | 4SHP22LX136P-**A | H,A,DG9J936 | A97US2V110C16S | 34400 | 32200 | 19 | 11.7 | 8.9 | 2.22 | 66 | 57 | 214264307
ADP | 4SHP22LX136P-**A | H,A,DG9J(1,2)36+TXV | A97US2V110C20S | 34600 | 32000 | 19 | 11.7 | 8.7 | 2.24 | 66 | 57 | 214264308
ADP | 4SHP22LX136P-**A | H,A,DG9J936 | A97US2V110C20S | 34600 | 32000 | 19 | 11.7 | 8.7 | 2.24 | 66 | 57 | 214264309
ADP | 4SHP22LX136P-**A | H,A,DG9J(1,2)36+TXV | A97USMV070B12 | 34600 | 33200 | 20 | 12 | 8.5 | 2.1 | 63 | 53 | 214264310
ADP | 4SHP22LX136P-**A | H,A,DG9J(1,2)36+TXV | A97USMV090C12 | 34400 | 33200 | 20 | 11.7 | 8.5 | 2.02 | 66 | 54 | 214264311
ADP | 4SHP22LX136P-**A | H,A,DG9J(1,2)36+TXV | A97USMV090C16 | 34400 | 32200 | 19 | 11.7 | 8.9 | 2.22 | 66 | 57 | 214264312
ADP | 4SHP22LX136P-**A | H,A,DG9J(1,2)36+TXV | A97USMV090C20 | 34400 | 32200 | 18 | 11.7 | 8.7 | 2.22 | 66 | 56 | 214264313
ADP | 4SHP22LX136P-**A | H,A,DG9J(1,2)36+TXV | A97USMV110C20 | 34400 | 32000 | 19 | 11.7 | 8.9 | 2.24 | 67 | 57 | 214264314
ADP | 4SHP22LX136P-**A | H,A,DG9J(1,2)36+TXV | A98USMV070B12 | 34600 | 33200 | 20 | 12 | 8.5 | 2.1 | 63 | 53 | 214264315
ADP | 4SHP22LX136P-**A | H,A,DG9J(1,2)36+TXV | A98USMV090C12 | 34400 | 33200 | 20 | 11.7 | 8.5 | 2.02 | 66 | 54 | 214264316
ADP | 4SHP22LX136P-**A | H,A,DG9J(1,2)36+TXV | A98USMV090C16 | 34400 | 32200 | 19 | 11.7 | 8.9 | 2.22 | 66 | 57 | 214264317
ADP | 4SHP22LX136P-**A | H,A,DG9J(1,2)36+TXV | A98USMV090C20 | 34400 | 32200 | 18 | 11.7 | 8.7 | 2.22 | 66 | 56 | 214264318
ADP | 4SHP22LX136P-**A | H,A,DG9J(1,2)36+TXV | A98USMV110C20 | 34400 | 32000 | 19 | 11.7 | 8.9 | 2.24 | 67 | 57 | 214264319
CENTURY | HRG1524S1R-**A | (C,M)CG30TB5P | GDD96C045B3M | 23400 | 21000 | 15.2 | 12.5 | 8.15 | 1.96 | 65 | 52 | 214099126
CENTURY | HRG1518S1R-**A | (C,M)CG3036TB4P | GUH96T045B3M | 18000 | 15800 | 16 | 13.5 | 8.1 | 2.03 | 63 | 52 | 214099079
CENTURY | HRG1518S1R-**A | (C,M)CG30TB5P | GDD96C045B3M | 18000 | 16200 | 16 | 13.5 | 8.3 | 2.1 | 62 | 51 | 214099028
CENTURY | HRG1530S1R-**A | (C,M)CG30TC5P | GUH96C110C5M | 29400 | 27200 | 15.2 | 12.5 | 8.5 | 2.26 | 65 | 53 | 214099260
ADP | 4HP17L30P-**A | H,A,DG9J(1,2)36+TXV | 80G1UH045AE12L | 28000 | 25200 | 15.2 | 12.5 | 8.1 | 2.12 | 66 | 54 | 214269288
ADP | 4HP17L30P-**A | H,A,DG9J936 | 80G1UH045AE12L | 28000 | 25200 | 15.2 | 12.5 | 8.1 | 2.12 | 66 | 54 | 214269289
ADP | 4HP17L30P-**A | H,A,DG9J(1,2)36+TXV | 80G1UH070BE12L | 27600 | 25000 | 15.2 | 12.5 | 8.1 | 2.1 | 66 | 53 | 214269298
ADP | 4HP17L30P-**A | H,A,DG9J936 | 80G1UH070BE12L | 27600 | 25000 | 15.2 | 12.5 | 8.1 | 2.1 | 66 | 53 | 214269299
ADP | 4HP17L30P-**A | H,A,DG9J(1,2)36+TXV | 80G1UH090BE16L | 27800 | 25200 | 15.2 | 12.5 | 8.1 | 2.1 | 65 | 52 | 214269304
ADP | 4HP17L30P-**A | H,A,DG9J936 | 80G1UH090BE16L | 27800 | 25200 | 15.2 | 12.5 | 8.1 | 2.1 | 65 | 52 | 214269305
ADP | 4HP17L30P-**A | H,A,DG9J(1,2)36+TXV | 80G1UH090CE20 | 29400 | 27000 | 15.2 | 13 | 8.5 | 2.26 | 66 | 54 | 214269306
ADP | 4HP17L30P-**A | H,A,DG9J936 | 80G1UH090CE20 | 29400 | 27000 | 15.2 | 13 | 8.5 | 2.26 | 66 | 54 | 214269307
ADP | 4HP17L30P-**A | H,A,DG9J(1,2)36+TXV | 80G1UH110CE20 | 29000 | 26800 | 15.2 | 13 | 8.3 | 2.22 | 66 | 53 | 214269310
ADP | 4HP17L30P-**A | H,A,DG9J936 | 80G1UH110CE20 | 29000 | 26800 | 15.2 | 13 | 8.3 | 2.22 | 66 | 53 | 214269311
ADP | 4HP17L30P-**A | H,A,DG9J(1,2)36+TXV | 80G2UH045AE12 | 29200 | 26200 | 15.2 | 13 | 8.1 | 2.24 | 66 | 53 | 214269312
ADP | 25TPA736A**30* | PL36H210P299 | 59TN6C080C21**20 | 33400 | 33000 | 16 | 12 | 8.1 | 2.2 | 62 | 51 | 214270296
ADP | 25TPA736A**30* | C36A***L539 | 59TN6C080C21**20 | 33400 | 33000 | 16 | 12 | 8.1 | 2.2 | 62 | 51 | 214270299
CENTURY | HRG1548S1R-**A | (C,M)CG48TBFP | GDD80C090B4M | 45500 | 46000 | 15.2 | 12.5 | 8.5 | 2.3 | 69 | 57 | 214099414
CENTURY | HRG1548S1R-**A | (C,M)CG48TCFP | GDD80C110C5M | 47500 | 43000 | 16 | 13.5 | 8.1 | 2.22 | 67 | 55 | 214099418
CENTURY | HRG1548S1R-**A | (C,M)CG60TCAP | GDD92C090C4M | 47000 | 43000 | 15.2 | 12.5 | 8.1 | 2.2 | 68 | 55 | 214099419
CENTURY | HRG1548S1R-**A | (C,M)CG4248TCBP | GDD92C090C4M | 47000 | 43000 | 15.2 | 13 | 8.1 | 2.2 | 68 | 55 | 214099420
ADP | 25TPA724A**30* | C36A***L129 | 58TP*B070V14**12 | 22200 | 22200 | 16 | 12 | 8.1 | 2.26 | 59 | 45 | 214270090
ADP | 25TPA724A**30* | V,C36H***P429 | 58TP*B070V14**12 | 22200 | 22200 | 16 | 12 | 8.1 | 2.26 | 59 | 45 | 214270089
COMFORT-AIRE | HRG1542S1R-**A | (C,M)CG60TCAP | GDD96C110C5M | 40000 | 39500 | 15.2 | 13 | 8.2 | 1.96 | 67 | 55 | 214099820
COMFORT-AIRE | HRG1542S1R-**A | (C,M)CG60TCBP | GDD96C090C4M | 41000 | 40000 | 15.2 | 13 | 8.1 | 2.1 | 67 | 54 | 214099818
COMFORT-AIRE | HRG1542S1R-**A | (C,M)CG4248TCBP | GDD96C090C4M | 41000 | 40000 | 15.2 | 13 | 8.1 | 2.1 | 67 | 54 | 214099817
ADP | 4HP17L48P-**A | H,A,DG49960 | 97G2UH135DV20 | 48000 | 44000 | 15.2 | 12.5 | 8.1 | 2.18 | 68 | 55 | 214269710
ADP | 4HP17L48P-**A | H,A,DG49(1,2)60+TXV | 97G2UH135DV20 | 48000 | 44000 | 15.2 | 12.5 | 8.1 | 2.18 | 68 | 55 | 214269709
ADP | 4HP17L48P-**A | H,A,DG49960 | 97G2UH110CE20 | 46500 | 43000 | 15.2 | 13 | 8.1 | 2.18 | 68 | 55 | 214269706
ADP | 4HP17L48P-**A | H,A,DG49(1,2)60+TXV | 97G2UH110CE20 | 46500 | 43000 | 15.2 | 13 | 8.1 | 2.18 | 68 | 55 | 214269705
ADP | 4HP17L48P-**A | H,A,DG49960 | 96G2UH135DV20 | 48000 | 44000 | 15.2 | 12.5 | 8.1 | 2.18 | 68 | 55 | 214269695
ADP | 4HP17L48P-**A | H,A,DG49(1,2)60+TXV | 96G2UH135DV20 | 48000 | 44000 | 15.2 | 12.5 | 8.1 | 2.18 | 68 | 55 | 214269694
ADP | 4HP17L48P-**A | H,A,DG49960 | 96G2UH110CE20 | 46500 | 43000 | 15.2 | 13 | 8.1 | 2.18 | 68 | 55 | 214269691
ADP | 4HP17L48P-**A | H,A,DG49(1,2)60+TXV | 96G2UH110CE20 | 46500 | 43000 | 15.2 | 13 | 8.1 | 2.18 | 68 | 55 | 214269690
CENTURY | HRG1524S1R-**A | (C,M)CG30TC5P | GDD92C090C4M | 23200 | 20800 | 16 | 13 | 8.15 | 1.94 | 64 | 51 | 214099121
CENTURY | HRG1518S1R-**A | (C,M)CG3036TB4P | GDD96C070B4M | 17800 | 16400 | 16 | 13 | 8.3 | 2.1 | 62 | 51 | 214099031
CENTURY | HRG1518S1R-**A | (C,M)CG24TB4P | GDD96C070B4M | 17800 | 16400 | 16 | 13 | 8.3 | 2.1 | 62 | 51 | 214099030
CENTURY | HRG1518S1R-**A | (C,M)CG2430TB3P | GDD96C070B4M | 17700 | 16400 | 16 | 13 | 8.25 | 2.08 | 62 | 51 | 214099029
CENTURY | HRG1518S1R-**A | (C,M)CG2430TB3P | GDD96C045B3M | 17600 | 16200 | 16 | 13 | 8.25 | 2.08 | 62 | 51 | 214099025
CENTURY | HRG1518S1R-**A | (C,M)CG30TB5P | GDD92C070B3M | 18000 | 16400 | 16 | 14 | 8.5 | 2.13 | 62 | 51 | 214099024
CENTURY | HRG1530S1R-**A | (C,M)CG30TC5P | GUH80C110C5M | 28800 | 26800 | 15.2 | 12.5 | 8.25 | 2.22 | 66 | 53 | 214099232
CENTURY | HRG1530S1R-**A | (C,M)CG30TC5P | GUH80C090C5M | 29200 | 27000 | 15.2 | 12.5 | 8.5 | 2.26 | 66 | 53 | 214099230
CENTURY | HRG1518S1R-**A | (C,M)CG3036TB4P | GDD92C070B3M | 17800 | 16400 | 16 | 13.5 | 8.5 | 2.13 | 62 | 51 | 214099023
CENTURY | HRG1518S1R-**A | (C,M)CG24TB4P | GDD92C070B3M | 17800 | 16400 | 16 | 13.5 | 8.5 | 2.13 | 62 | 51 | 214099022
CENTURY | HRG1518S1R-**A | (C,M)CG2430TB3P | GDD92C070B3M | 17700 | 16400 | 16 | 13.5 | 8.45 | 2.12 | 62 | 51 | 214099021
CENTURY | HRG1518S1R-**A | (C,M)CG30TB5P | GDD92C045B3M | 18000 | 16400 | 16 | 14 | 8.5 | 2.13 | 62 | 51 | 214099020
CENTURY | HRG1518S1R-**A | (C,M)CG3036TB4P | GDD92C045B3M | 17800 | 16400 | 16 | 13.5 | 8.5 | 2.13 | 62 | 51 | 214099019
CENTURY | HRG1518S1R-**A | (C,M)CG24TB4P | GDD92C045B3M | 17800 | 16400 | 16 | 13.5 | 8.5 | 2.13 | 62 | 51 | 214099018
CENTURY | HRG1518S1R-**A | (C,M)CG2430TB3P | GDD92C045B3M | 17700 | 16400 | 16 | 13.5 | 8.45 | 2.12 | 62 | 51 | 214099017
CENTURY | HRG1518S1R-**A | (C,M)CG24TB4P | GUH96T045B3M | 18000 | 15800 | 16 | 13.5 | 8.1 | 2.03 | 63 | 52 | 214099078
ADP | 4SHP22LX124P-**A | H,A,DG9J(1,2)36+TXV | A80UH2E090B16 | 24000 | 22200 | 18 | 13 | 8.5 | 1.9 | 62 | 70 | 214264160
ADP | 4SHP22LX124P-**A | H,A,DG9J936 | A80UH2E090B12 | 24000 | 22000 | 21 | 13.5 | 8.5 | 1.92 | 62 | 70 | 214264159
ADP | 4SHP22LX124P-**A | H,A,DG9J(1,2)36+TXV | A80UH2E090B12 | 24000 | 22000 | 21 | 13.5 | 8.5 | 1.92 | 62 | 70 | 214264158
ADP | 4SHP22LX124P-**A | H,A,DG9J936 | A80UH2E070A12 | 24000 | 22000 | 21 | 13.5 | 8.5 | 1.92 | 62 | 70 | 214264157
ADP | 4SHP22LX124P-**A | H,A,DG9J(1,2)36+TXV | A80UH2E070A12 | 24000 | 22000 | 21 | 13.5 | 8.5 | 1.92 | 62 | 70 | 214264156
ADP | 4SHP22LX124P-**A | H,A,DG9J936 | A80UH2E045A12 | 23600 | 21400 | 21 | 13.5 | 8.5 | 1.9 | 62 | 70 | 214264155
ADP | 4SHP22LX124P-**A | H,A,DG9J(1,2)36+TXV | A80UH2E045A12 | 23600 | 21400 | 21 | 13.5 | 8.5 | 1.9 | 62 | 70 | 214264154
ADP | 4SHP22LX124P-**A | H,A,DG9J936 | A80UH1E090B16 | 24000 | 22200 | 18 | 13 | 8.5 | 1.9 | 62 | 70 | 214264153
ADP | 4SHP22LX124P-**A | H,A,DG9J(1,2)36+TXV | A80UH1E090B16 | 24000 | 22200 | 18 | 13 | 8.5 | 1.9 | 62 | 70 | 214264152
ADP | 4SHP22LX124P-**A | H,A,DG9J936 | A80UH1E080B16X | 24000 | 22400 | 17 | 12.5 | 8.2 | 1.88 | 63 | 70 | 214264151
ADP | 4SHP22LX124P-**A | H,A,DG9J(1,2)36+TXV | A80UH1E080B16X | 24000 | 22400 | 17 | 12.5 | 8.2 | 1.88 | 63 | 70 | 214264150
ADP | 4SHP22LX124P-**A | H,A,DG9J936 | A80UH1E070B12 | 24000 | 21600 | 20 | 14 | 8.5 | 1.9 | 63 | 70 | 214264149
ADP | 4SHP22LX124P-**A | H,A,DG9J(1,2)36+TXV | A80UH1E070B12 | 24000 | 21600 | 20 | 14 | 8.5 | 1.9 | 63 | 70 | 214264148
ADP | 4SHP22LX124P-**A | H,A,DG9J936 | A80UH1E070A12 | 24000 | 21600 | 20 | 13.5 | 8.5 | 1.9 | 63 | 70 | 214264147
ADP | 4SHP22LX124P-**A | H,A,DG9J(1,2)36+TXV | A80UH1E070A12 | 24000 | 21600 | 20 | 13.5 | 8.5 | 1.9 | 63 | 70 | 214264146
ADP | 4SHP22LX124P-**A | H,A,DG9J936 | A80UH1E060A12X | 24000 | 22000 | 21 | 13.5 | 8.5 | 1.9 | 62 | 70 | 214264145
ADP | 4SHP22LX124P-**A | H,A,DG9J(1,2)36+TXV | A80UH1E060A12X | 24000 | 22000 | 21 | 13.5 | 8.5 | 1.9 | 62 | 70 | 214264144
ADP | 4SHP22LX124P-**A | H,A,DG9J936 | A80UH1E045A12 | 23400 | 21200 | 21 | 13.5 | 8.5 | 1.86 | 62 | 70 | 214264143
ADP | 4SHP22LX124P-**A | H,A,DG9J(1,2)36+TXV | A80UH1E045A12 | 23400 | 21200 | 21 | 13.5 | 8.5 | 1.86 | 62 | 70 | 214264142
ADP | 4SHP22LX124P-**A | H,A,DG9J936 | A80UH1E040A12X | 24000 | 22000 | 21 | 13.5 | 8.5 | 1.9 | 62 | 70 | 214264141
ADP | 4SHP22LX124P-**A | H,A,DG9J(1,2)36+TXV | A80UH1E040A12X | 24000 | 22000 | 21 | 13.5 | 8.5 | 1.9 | 62 | 70 | 214264140
ADP | 4SHP22LX124P-**A | H,A,DG9J936 | A80DS2V090B16 | 23200 | 21800 | 20 | 13 | 8.8 | 2.04 | 65 | 68 | 214264139
ADP | 4SHP22LX124P-**A | H,A,DG9J(1,2)36+TXV | A80DS2V090B16 | 23200 | 21800 | 20 | 13 | 8.8 | 2.04 | 65 | 68 | 214264138
ADP | 4SHP22LX124P-**A | H,A,DG9J936 | A80DS2V070A12 | 23400 | 21600 | 20 | 13.5 | 8.8 | 2.08 | 65 | 68 | 214264137
ADP | 4SHP22LX124P-**A | H,A,DG9J(1,2)36+TXV | A80DS2V070A12 | 23400 | 21600 | 20 | 13.5 | 8.8 | 2.08 | 65 | 68 | 214264136
ADP | HRG1530S1R-**A | H,A,DE8J930 | GDD96C070B4M | 27800 | 27400 | 15.2 | 12.5 | 8.5 | 2.2 | 64 | 50 | 214098272
ADP | HRG1530S1R-**A | H,A,DE8J930 | GDD96C045B3M | 27600 | 27200 | 15.2 | 12.5 | 8.5 | 2.2 | 64 | 51 | 214098270
ADP | HRG1530S1R-**A | H,A,DE7J936 | GDD96C045B3M | 27600 | 27200 | 15.2 | 12.5 | 8.5 | 2.2 | 64 | 51 | 214098269
ADP | HRG1530S1R-**A | H,A,DE8J930 | GDD92C090C4M | 28000 | 27400 | 15.2 | 12.5 | 8.5 | 2.24 | 64 | 50 | 214098268
ADP | HRG1530S1R-**A | H,A,DE7J936 | GDD92C090C4M | 28000 | 27400 | 15.2 | 12.5 | 8.5 | 2.24 | 64 | 50 | 214098267
ADP | HRG1530S1R-**A | H,A,DE8J930 | GDD92C070B3M | 27600 | 27200 | 15.2 | 12.5 | 8.5 | 2.22 | 64 | 51 | 214098266
ADP | HRG1530S1R-**A | H,A,DE7J936 | GDD92C070B3M | 27600 | 27200 | 15.2 | 12.5 | 8.5 | 2.22 | 64 | 51 | 214098265
ADP | HRG1530S1R-**A | H,A,DE8J930 | GDD92C045B3M | 27600 | 27200 | 15.2 | 12.5 | 8.5 | 2.2 | 64 | 51 | 214098264
ADP | HRG1530S1R-**A | H,A,DE7J936 | GDD92C045B3M | 27600 | 27200 | 15.2 | 12.5 | 8.5 | 2.2 | 64 | 51 | 214098263
ADP | HRG1530S1R-**A | H,A,DE8J930 | GDD80C110C5M | 28200 | 27400 | 15.2 | 12.5 | 8.5 | 2.24 | 64 | 50 | 214098262
ADP | HRG1530S1R-**A | H,A,DE7J936 | GDD80C110C5M | 28200 | 27400 | 15.2 | 12.5 | 8.5 | 2.24 | 64 | 50 | 214098261
ADP | HRG1530S1R-**A | H,A,DE8J930 | GDD80C090B4M | 28800 | 28200 | 15.2 | 13 | 8.35 | 1.86 | 64 | 51 | 214098260
ADP | HRG1530S1R-**A | H,A,DE7J936 | GDD80C090B4M | 28200 | 27400 | 15.2 | 12.5 | 8.5 | 2.24 | 64 | 51 | 214098259
ADP | HRG1530S1R-**A | H,A,DE8J930 | GDD80C070B3M | 27800 | 27400 | 15.2 | 12.5 | 8.5 | 2.22 | 64 | 50 | 214098258
ADP | HRG1530S1R-**A | H,A,DE7J936 | GDD80C070B3M | 27800 | 27400 | 15.2 | 12.5 | 8.5 | 2.22 | 64 | 50 | 214098257
ADP | 4SHP18LX136P | H,A,DG1K936 | A97US2V070B12 | 23600 | 22400 | 19 | 12 | 8.5 | 2.04 | 65 | 65 | 214080956
ADP | 4SHP18LX136P | H,A,DP16936 | A97US2V070B12 | 23600 | 22400 | 19 | 12 | 8.5 | 2.04 | 65 | 65 | 214080955
ADP | 4SHP18LX136P | H,A,DP15936 | A97US2V070B12 | 23600 | 22400 | 19 | 12 | 8.5 | 2.04 | 65 | 65 | 214080954
ADP | 4SHP18LX136P | H,A,DG1K936 | A97US2V060B12X + TSTAT | 23600 | 22400 | 19 | 12 | 8.5 | 2.03 | 65 | 65 | 214080952
ADP | 4SHP18LX136P | H,A,DP16936 | A97US2V060B12X + TSTAT | 23600 | 22400 | 19 | 12 | 8.5 | 2.03 | 65 | 65 | 214080950
ADP | 4SHP18LX136P | H,A,DP15936 | A97US2V060B12X + TSTAT | 23600 | 22400 | 19 | 12 | 8.5 | 2.03 | 65 | 65 | 214080949
ADP | 4SHP18LX136P | H,A,DG1K936 | A97US2V060B12X | 23600 | 22400 | 19 | 12 | 8.5 | 2.02 | 65 | 65 | 214080947
ADP | 4SHP18LX136P | H,A,DP16936 | A97US2V060B12X | 23600 | 22400 | 19 | 12 | 8.5 | 2.02 | 65 | 65 | 214080945
ADP | 4SHP18LX136P | H,A,DP15936 | A97US2V060B12X | 23600 | 22400 | 19 | 12 | 8.5 | 2.02 | 65 | 65 | 214080944
ADP | 4SHP18LX136P | H,A,DG1K936 | A97US2V045B12 | 23600 | 22400 | 19 | 12 | 8.5 | 2.03 | 65 | 65 | 214080942
ADP | 4SHP18LX136P | H,A,DP16936 | A97US2V045B12 | 23600 | 22400 | 19 | 12 | 8.5 | 2.03 | 65 | 65 | 214080941
ADP | 4SHP18LX136P | H,A,DP15936 | A97US2V045B12 | 23600 | 22400 | 19 | 12 | 8.5 | 2.03 | 65 | 65 | 214080940
ADP | 4SHP18LX136P | H,A,DG1K936 | A97US2V040B12X + TSTAT | 23600 | 22400 | 19 | 12 | 8.5 | 2.04 | 65 | 65 | 214080938
ADP | 4SHP18LX136P | H,A,DG9J936 | A97US2V040B12X + TSTAT | 23400 | 22400 | 19 | 12 | 8.1 | 1.98 | 65 | 65 | 214080937
ADP | 4SHP18LX136P | H,A,DP16936 | A97US2V040B12X + TSTAT | 23600 | 22400 | 19 | 12 | 8.5 | 2.04 | 65 | 65 | 214080936
ADP | 4SHP18LX136P | H,A,DP15936 | A97US2V040B12X + TSTAT | 23600 | 22400 | 19 | 12 | 8.5 | 2.04 | 65 | 65 | 214080935
ADP | 4SHP18LX136P | H,A,DG1K936 | A97US2V040B12X | 23600 | 22400 | 19 | 12 | 8.5 | 2.02 | 65 | 65 | 214080933
ADP | 4SHP18LX136P | H,A,DG9J936 | A97US2V040B12X | 23400 | 22400 | 19 | 12 | 8.1 | 1.96 | 65 | 64 | 214080932
ADP | 4SHP18LX136P | H,A,DP16936 | A97US2V040B12X | 23600 | 22400 | 19 | 12 | 8.5 | 2.02 | 65 | 65 | 214080931
ADP | 25TPB736A**30* | C36A***L539 | 59MN7C080C21**20 | 33400 | 33200 | 16 | 12 | 8.1 | 2.2 | 61 | 51 | 214271115
ADP | 25TPB736A**30* | PL36H210P299 | 59MN7C080C21**20 | 33400 | 33200 | 16 | 12 | 8.1 | 2.2 | 61 | 51 | 214271112
ADP | 25TPB736A**30* | C36A***L539 | 58TN*B110C21**20 | 33800 | 33200 | 16 | 12 | 8.1 | 2.22 | 62 | 52 | 214271059
ADP | 25TPB736A**30* | PL36H210P299 | 58TN*B110C21**20 | 33800 | 33200 | 16 | 12 | 8.1 | 2.22 | 62 | 52 | 214271056
ADP | 4SHP22LX148P-**A | H,A,DG49960 | A80UH2E110C20 | 48000 | 43500 | 18 | 12 | 8.3 | 2 | 64 | 57 | 214264331
ADP | 4SHP22LX148P-**A | H,A,DG49(1,2)60+TXV | A80UH2E110C20 | 48000 | 43500 | 18 | 12 | 8.3 | 2 | 64 | 57 | 214264330
ADP | HRG1518S1R-**A | H,A,DE8J930 | GUH96T045B3M | 18000 | 16400 | 16 | 13.5 | 8.1 | 2.03 | 62 | 50 | 214098560
ADP | HRG1518S1R-**A | H,A,DE7J936 | GUH96T045B3M | 18000 | 15800 | 16 | 13.5 | 8.1 | 2.03 | 63 | 52 | 214098559
ADP | HRG1518S1R-**A | H,A,DE7J924 | GUH96T045B3M | 18000 | 15800 | 16 | 13.5 | 8.1 | 2.03 | 63 | 52 | 214098558
ADP | HRG1518S1R-**A | H,A,DE8J930 | GUH92C070B3M | 18000 | 15600 | 16 | 13.5 | 8.1 | 2.06 | 63 | 52 | 214098548
ADP | HRG1518S1R-**A | H,A,DE7J936 | GUH92C070B3M | 18000 | 15600 | 16 | 13.5 | 8.1 | 2.06 | 63 | 52 | 214098547
ADP | HRG1518S1R-**A | H,A,DE7J924 | GUH92C070B3M | 18000 | 15600 | 16 | 13.5 | 8.1 | 2.06 | 63 | 52 | 214098546
ADP | HRG1518S1R-**A | H,A,DE8J930 | GDD96C070B4M | 18000 | 16400 | 16 | 13.5 | 8.3 | 2.1 | 62 | 51 | 214098512
ADP | HRG1518S1R-**A | H,A,DE7J936 | GDD96C070B4M | 17800 | 16400 | 16 | 13 | 8.3 | 2.1 | 62 | 51 | 214098511
ADP | HRG1518S1R-**A | H,A,DE7J924 | GDD96C070B4M | 17800 | 16400 | 16 | 13 | 8.3 | 2.1 | 62 | 51 | 214098510
ADP | HRG1518S1R-**A | H,A,DE32930 | GDD96C070B4M | 17700 | 16400 | 16 | 13 | 8.25 | 2.08 | 62 | 51 | 214098509
ADP | HRG1518S1R-**A | H,A,DE8J930 | GDD96C045B3M | 18000 | 16200 | 16 | 13.5 | 8.3 | 2.1 | 62 | 51 | 214098508
ADP | HRG1518S1R-**A | H,A,DE32930 | GDD96C045B3M | 17600 | 16200 | 16 | 13 | 8.25 | 2.08 | 62 | 51 | 214098505
ADP | HRG1518S1R-**A | H,A,DE8J930 | GDD92C070B3M | 18000 | 16400 | 16 | 14 | 8.5 | 2.13 | 62 | 51 | 214098504
ADP | HRG1518S1R-**A | H,A,DE7J936 | GDD92C070B3M | 17800 | 16400 | 16 | 13.5 | 8.5 | 2.13 | 62 | 51 | 214098503
ADP | HRG1518S1R-**A | H,A,DE7J924 | GDD92C070B3M | 17800 | 16400 | 16 | 13.5 | 8.5 | 2.13 | 62 | 51 | 214098502
ADP | HRG1518S1R-**A | H,A,DE32930 | GDD92C070B3M | 17700 | 16400 | 16 | 13.5 | 8.45 | 2.12 | 62 | 51 | 214098501
ADP | HRG1518S1R-**A | H,A,DE8J930 | GDD92C045B3M | 18000 | 16400 | 16 | 14 | 8.5 | 2.13 | 62 | 51 | 214098500
ADP | HRG1518S1R-**A | H,A,DE7J936 | GDD92C045B3M | 17800 | 16400 | 16 | 13.5 | 8.5 | 2.13 | 62 | 51 | 214098499
ADP | HRG1518S1R-**A | H,A,DE7J924 | GDD92C045B3M | 17800 | 16400 | 16 | 13.5 | 8.5 | 2.13 | 62 | 51 | 214098498
ADP | HRG1518S1R-**A | H,A,DE32930 | GDD92C045B3M | 17700 | 16400 | 16 | 13.5 | 8.45 | 2.12 | 62 | 51 | 214098497
ADP | 25VNA436A*031* | H,PG9J936 | 59TN6C080C17**14 | 32600 | 35200 | 19 | 11.7 | 9 | 2.04 | 90 | 78 | 214233330
ADP | 4SHP18LX136P | H,A,DP18936 | A97DSMV070B12 + TSTAT | 22600 | 22400 | 19 | 12 | 8.1 | 1.82 | 64 | 63 | 214081322
ADP | 4SHP18LX136P | H,A,DP06936 | A97DSMV070B12 + TSTAT | 22600 | 22400 | 19 | 12 | 8.1 | 1.82 | 64 | 63 | 214081321
ADP | 4SHP18LX136P | H,A,DP18936 | A97DSMV070B12 | 23600 | 22400 | 19 | 12 | 8.5 | 2.18 | 71 | 72 | 214081320
ADP | 4SHP18LX136P | H,A,DP06936 | A97DSMV070B12 | 22800 | 22400 | 19 | 12 | 8.1 | 1.82 | 65 | 64 | 214081319
ADP | 4SHP18LX136P | H,A,DP06936 | A97DS2V045B12 | 22800 | 22400 | 18 | 12 | 8.1 | 1.82 | 65 | 64 | 214081315
ADP | 4SHP18LX136P | H,A,DP18936 | A97DF2E070B16 | 23600 | 22400 | 18 | 12 | 8.5 | 2.22 | 72 | 75 | 214081314
ADP | 4SHP18LX136P | H,A,DP06936 | A97DF2E070B16 | 23400 | 22400 | 17 | 12 | 8.35 | 2.18 | 72 | 75 | 214081313
ADP | 4SHP18LX136P | H,A,DP18936 | A97DF2E045B12 | 23800 | 22400 | 18 | 12 | 8.5 | 2.22 | 72 | 75 | 214081312
ADP | 4SHP18LX136P | H,A,DP06936 | A97DF2E045B12 | 23400 | 22400 | 17 | 12 | 8.35 | 2.18 | 72 | 75 | 214081311
ADP | 4SHP18LX136P | H,A,DP18936 | A96DS2V070B16 | 23600 | 22400 | 18 | 12 | 8.5 | 2.16 | 71 | 72 | 214081306
ADP | 4SHP18LX136P | H,A,DP06936 | A96DS2V070B16 | 23400 | 22400 | 18 | 12 | 8.4 | 2.14 | 71 | 72 | 214081305
ADP | 4SHP18LX136P | H,A,DP18936 | A96DS2V045B12 | 23600 | 22400 | 19 | 12 | 8.5 | 2.18 | 71 | 72 | 214081304
ADP | 4SHP18LX136P | H,A,DP06936 | A96DS2V045B12 | 23400 | 22400 | 18 | 12 | 8.4 | 2.16 | 71 | 72 | 214081303
ADP | 4SHP22LX136P-**A | H,A,DP18936 | A98USMV110C20 | 35000 | 32000 | 19 | 12 | 9 | 2.26 | 67 | 57 | 214081302
ADP | 4SHP22LX136P-**A | H,A,DP18936 | A98USMV090C20 | 35000 | 32200 | 19 | 12 | 8.8 | 2.24 | 66 | 56 | 214081301
ADP | 4SHP22LX136P-**A | H,A,DP18936 | A98USMV090C16 | 35000 | 32200 | 20 | 12 | 9 | 2.24 | 66 | 57 | 214081300
ADP | 4SHP22LX136P-**A | H,A,DP18936 | A98USMV090C12 | 35000 | 32200 | 20 | 12 | 9 | 2.24 | 66 | 57 | 214081299
ADP | 4SHP22LX136P-**A | H,A,DP18936 | A98USMV070B12 | 35000 | 32400 | 20 | 12 | 8.8 | 2.18 | 67 | 56 | 214081298
ADP | 4SHP22LX136P-**A | H,A,DP18936 | A97USMV110C20 | 35000 | 32000 | 19 | 12 | 9 | 2.26 | 67 | 57 | 214081297
ADP | 4SHP22LX136P-**A | H,A,DP18936 | A97USMV090C20 | 35000 | 32200 | 19 | 12 | 8.8 | 2.24 | 66 | 56 | 214081296
ADP | 4SHP22LX136P-**A | H,A,DP18936 | A97USMV090C16 | 35000 | 32200 | 20 | 12 | 9 | 2.24 | 66 | 57 | 214081295
ADP | 4SHP22LX136P-**A | H,A,DP18936 | A97USMV090C12 | 35000 | 32200 | 20 | 12 | 9 | 2.24 | 66 | 57 | 214081294
ADP | 4SHP22LX136P-**A | H,A,DP18936 | A97USMV070B12 | 35000 | 32400 | 20 | 12 | 8.8 | 2.18 | 67 | 56 | 214081293
ADP | 4SHP22LX136P-**A | H,A,DP18936 | A97US2V080C20X | 35000 | 32200 | 19 | 12 | 8.8 | 2.24 | 66 | 57 | 214081292
ADP | 4SHP22LX136P-**A | H,A,DP18936 | A97US2V080C16X | 35000 | 32200 | 20 | 12 | 9 | 2.24 | 66 | 56 | 214081291
ADP | 4SHP22LX136P-**A | H,A,DP18936 | A97US2V060B12X | 34800 | 32400 | 20 | 12 | 8.8 | 2.18 | 67 | 56 | 214081290
ADP | 4SHP22LX136P-**A | H,A,DP18936 | A97US2V040B12X | 35000 | 32400 | 20 | 12 | 8.8 | 2.18 | 67 | 56 | 214081289
ADP | 4SHP22LX136P-**A | H,A,DP18936 | A97UH2E110C20 | 35800 | 32200 | 17 | 12 | 8.7 | 2.24 | 66 | 56 | 214081288
ADP | NS17H48SA4-**A | V60H210P199 | NF96U090V5C-* | 47000 | 43500 | 15.2 | 12.5 | 8.1 | 2.16 | 69 | 56 | 214271437
ADP | NS17H48SA4-**A | V60H210P199 | NF80U110V5C-* | 47000 | 44000 | 15.2 | 13 | 8.1 | 2.16 | 68 | 56 | 214271419
ADP | NS17H48SA4-**A | HG50960 | NF80U110V5C-* | 48000 | 43500 | 15.2 | 12.5 | 8.3 | 2.28 | 70 | 58 | 214271417
ADP | NS17H48SA4-**A | HG50960 | NF80U110S5C-* | 48000 | 43500 | 15.2 | 12.5 | 8.3 | 2.3 | 70 | 58 | 214271411
ADP | NS17H48SA4-**A | HG50960 | NF80U090S5C-* | 46500 | 42500 | 15.2 | 13 | 8.1 | 2.22 | 69 | 56 | 214271409
ADP | 4SHP18LX136P | H,A,DG80936 | A97US2V060B12X + TSTAT | 23600 | 22400 | 19 | 12 | 8.5 | 2.03 | 65 | 65 | 214384167
ADP | 4SHP18LX136P | H,A,DG80(1,2)36+TXV | A97US2V060B12X + TSTAT | 23600 | 22400 | 19 | 12 | 8.5 | 2.03 | 65 | 65 | 214384166
ADP | 4SHP18LX136P | H,A,DG36936 | A97US2V060B12X + TSTAT | 23600 | 22400 | 19 | 12 | 8.5 | 2.03 | 65 | 65 | 214384165
ADP | 4SHP18LX136P | H,A,DG36(1,2)36+TXV | A97US2V060B12X + TSTAT | 23600 | 22400 | 19 | 12 | 8.5 | 2.03 | 65 | 65 | 214384164
ADP | NS17H42SA4-**A | FE*TT7948 |  | 41000 | 37400 | 16 | 13.5 | 8.1 | 2.14 | 66 | 53 | 214279206
ADP | NS17H18SA4-**A | FE*G34925 |  | 18000 | 16400 | 15.2 | 12.5 | 8.1 | 2.02 | 65 | 53 | 214279199
ADP | NS17H18SA4-**A | TUY24ZPDA |  | 18000 | 16400 | 15.2 | 12.5 | 8.1 | 2.02 | 65 | 53 | 214279197
ADP | NS17H42SA4-**A | F,PE*TT7948 |  | 41000 | 37400 | 16 | 13.5 | 8.1 | 2.14 | 66 | 53 | 214279193
ADP | NS17H18SA4-**A | F,PE*G34925 |  | 18000 | 16400 | 15.2 | 12.5 | 8.1 | 2.02 | 65 | 53 | 214279187
ADP | 284ANV060*0**B* | V,C60H210P179 | 935CB66100C21*** | 57500 | 58500 | 19 | 12 | 8.5 | 2.08 | 85 | 66 | 214441929
ADP | 284ANV060*0**B* | V,C60H210P179 | 88*TB60090C21*** | 57500 | 58500 | 19 | 12 | 8.5 | 2.08 | 85 | 66 | 214441926
ADP | 284ANV048*0**B* | V,C60H210P179 | 987MC66100C21*** | 44500 | 44000 | 21 | 12 | 9.5 | 2.26 | 97 | 81 | 214441925
ADP | 284ANV048*0**B* | V,C48H210P169 | 987MC66100C21*** | 44000 | 44500 | 21 | 12 | 9 | 2.18 | 96 | 81 | 214441924
ADP | 284ANV048*0**B* | V,C60H210P299 | 987MC66100C21*** | 44000 | 44500 | 21 | 12 | 9 | 2.18 | 96 | 81 | 214441923
ADP | 284ANV048*0**B* | V,C60H210P179 | 986TD66100C21*** | 44500 | 44000 | 21 | 12 | 9.5 | 2.26 | 97 | 81 | 214441922
ADP | 284ANV048*0**B* | V,C48H210P169 | 986TD66100C21*** | 44000 | 44500 | 21 | 12 | 9 | 2.18 | 96 | 81 | 214441921
ADP | 284ANV048*0**B* | V,C60H210P299 | 986TD66100C21*** | 44000 | 44500 | 21 | 12 | 9 | 2.18 | 96 | 81 | 214441920
ADP | 284ANV048*0**B* | V,C60H210P179 | 88*TB60110C21*** | 44500 | 44000 | 21 | 12.5 | 9.5 | 2.28 | 95 | 81 | 214441919
ADP | 284ANV048*0**B* | V,C48H210P169 | 88*TB60110C21*** | 43500 | 44000 | 21 | 12 | 9.5 | 2.28 | 95 | 81 | 214441918
ADP | 284ANV048*0**B* | V,C60H210P299 | 88*TB60110C21*** | 44000 | 44000 | 21 | 12 | 9.5 | 2.28 | 95 | 81 | 214441917
ADP | 284ANV048*0**B* | V,C60H210P179 | 88*TB60090C21*** | 44500 | 44000 | 21 | 12.5 | 9.5 | 2.28 | 95 | 81 | 214441916
ADP | 284ANV048*0**B* | V,C48H210P169 | 88*TB60090C21*** | 43500 | 44000 | 21 | 12 | 9.5 | 2.28 | 95 | 81 | 214441915
ADP | 284ANV048*0**B* | V,C60H210P299 | 88*TB60090C21*** | 44000 | 44000 | 21 | 12 | 9.5 | 2.28 | 95 | 81 | 214441914
ADP | 284ANV024*0**B* | V,C36H***P439 | 986TD30040C14*** | 23600 | 25200 | 18 | 12 | 10.5 | 2.42 | 97 | 79 | 214441910
ADP | GH7TAN436**AA* | V,C36H175P459 | 58TN*B045C17**12 | 34000 | 33800 | 15.2 | 11.7 | 8.1 | 2.2 | 62 | 52 | 214272613
ADP | GH7TAN436**AA* | C36A***L539 | 58TN*B045C17**12 | 34200 | 33800 | 15.2 | 11.7 | 8.1 | 2.2 | 62 | 52 | 214272612
ADP | GH7TAN424**AA* | PL36H210P299 | 59TP6C040V17**12 | 23000 | 22600 | 16 | 12.5 | 8.1 | 2.3 | 60 | 46 | 214272583
ADP | 227TAN024**AA* | V,C36H***P429 | 82*TB36070V14*** | 22200 | 22200 | 16 | 12 | 8.1 | 2.26 | 59 | 45 | 214441334
ADP | 4SHP17LE118P-**A | H,A,DG9J936 | A98USMV070B12 | 18000 | 15800 | 16 | 13.5 | 8.1 | 2.06 | 63 | 52 | 214302045
ADP | 4SHP17LE118P-**A | H,A,DG9J(1,2)36+TXV | A98USMV070B12 | 18000 | 15800 | 16 | 13.5 | 8.1 | 2.06 | 63 | 52 | 214302044
ADP | 4SHP17LE118P-**A | H,A,DG9J936 | A97USMV070B12 | 18000 | 15800 | 16 | 13.5 | 8.1 | 2.06 | 63 | 52 | 214302043
ADP | 4SHP17LE118P-**A | H,A,DG9J(1,2)36+TXV | A97USMV070B12 | 18000 | 15800 | 16 | 13.5 | 8.1 | 2.06 | 63 | 52 | 214302042
ADP | 4SHP17LE118P-**A | H,A,DG9J936 | A97US2V070B12S | 18000 | 15800 | 16 | 13.5 | 8.1 | 2.06 | 63 | 52 | 214302041
ADP | 4SHP17LE118P-**A | H,A,DG9J(1,2)36+TXV | A97US2V070B12S | 18000 | 15800 | 16 | 13.5 | 8.1 | 2.06 | 63 | 52 | 214302040
ADP | 4SHP17LE118P-**A | H,A,DG9J936 | A97US2V060B12X | 18000 | 15800 | 16 | 13.5 | 8.1 | 2.04 | 63 | 52 | 214302039
ADP | 4SHP17LE118P-**A | H,A,DG9J(1,2)36+TXV | A97US2V060B12X | 18000 | 15800 | 16 | 13.5 | 8.1 | 2.04 | 63 | 52 | 214302038
ADP | 4SHP17LE118P-**A | H,A,DG9J936 | A97US2V045B12S | 18000 | 16400 | 16 | 13.5 | 8.1 | 2.03 | 62 | 50 | 214302037
ADP | 4TWV0X48A1 | PL60H210P199+P0V0C000M50SC+RP |  | 47000 | 40000 | 20 | 12 | 8.5 | 1.83 | 88 | 69 | 214395193
ADP | 4TWL9048A1 | V,T60H210P199+P0V0C000M50SC+RP |  | 49000 | 41000 | 19 | 12 | 9 | 2.32 | 75 | 60 | 214395173
ADP | 4TWL9048A1 | PL48H210P199+P0V0C000M50SD+RP |  | 49000 | 41000 | 19 | 12 | 9 | 2.3 | 75 | 60 | 214395175
ADP | 4TWL9048A1 | PL60H210P199+P0V0C000M50SD+RP |  | 49000 | 41000 | 19 | 12 | 9 | 2.3 | 75 | 60 | 214395176
ADP | 4TWV0X48A1 | PL48H210P199+P0V0C000M50SC+RP |  | 47000 | 40000 | 20 | 12 | 8.5 | 1.83 | 88 | 69 | 214395192
ADP | 4TWL9048A1 | V,T60H245P189+P0V0D000M50SD+RP |  | 48500 | 41000 | 19 | 12 | 9 | 2.3 | 74 | 60 | 214395180
ADP | 4TWL9048A1 | V,T60H245P189+P0V0D000M50SC+RP |  | 48500 | 41000 | 19 | 12 | 9 | 2.34 | 74 | 60 | 214395179
ADP | 4TWL9048A1 | FG52960+P0V0C000M50SD+RP |  | 49000 | 41000 | 19 | 12 | 9 | 2.3 | 75 | 60 | 214395178
ADP | 4TWL9048A1 | V,T60H210P199+P0V0C000M50SD+RP |  | 49000 | 41000 | 19 | 12 | 9 | 2.3 | 75 | 60 | 214395177
ADP | 4SHP17LE118P-**A | H,A,DG9J(1,2)36+TXV | A97US2V045B12S | 18000 | 16400 | 16 | 13.5 | 8.1 | 2.03 | 62 | 50 | 214302036
ADP | 4TWV0X48A1 | FG36948+P0V0C000M50SD+RP |  | 45500 | 40000 | 19 | 11.7 | 8.4 | 1.78 | 88 | 69 | 214395195
ADP | 4TWV0X48A1 | PL48H210P199+P0V0C000M50SD+RP |  | 47000 | 40000 | 20 | 12 | 8.5 | 1.8 | 88 | 69 | 214395196
ADP | 4TWV0X48A1 | V,T60H210P199+P0V0C000M50SC+RP |  | 47000 | 40000 | 20 | 12 | 8.5 | 1.83 | 88 | 69 | 214395194
ADP | 4SHP17LE118P-**A | H,A,DG9J936 | A97US2V040B12X | 18000 | 16400 | 16 | 13.5 | 8.1 | 2.05 | 62 | 50 | 214302035
ADP | 4TWV0X48A1 | V,T60H210P199+P0V0C000M50SD+RP |  | 47000 | 40000 | 20 | 12 | 8.5 | 1.8 | 88 | 69 | 214395198
ADP | 4TWV0X48A1 | PL60H210P199+P0V0C000M50SD+RP |  | 47000 | 40000 | 20 | 12 | 8.5 | 1.8 | 88 | 69 | 214395197
ADP | 4SHP17LE118P-**A | H,A,DG9J(1,2)36+TXV | A97US2V040B12X | 18000 | 16400 | 16 | 13.5 | 8.1 | 2.05 | 62 | 50 | 214302034
ADP | 4TWV0X48A1 | V,T60H245P189+P0V0D000M50SC+RP |  | 46500 | 40000 | 20 | 11.7 | 8.5 | 1.85 | 87 | 69 | 214395200
ADP | 4TWV0X48A1 | FG52960+P0V0C000M50SD+RP |  | 47000 | 40000 | 20 | 12 | 8.5 | 1.8 | 88 | 69 | 214395199
ADP | 4SHP17LE118P-**A | H,A,DG9J936 | A97UH2E045B12 | 18000 | 16200 | 16 | 13.5 | 8.1 | 2.04 | 62 | 50 | 214302031
ADP | 4SHP17LE118P-**A | H,A,DG9J(1,2)36+TXV | A97UH2E045B12 | 18000 | 16200 | 16 | 13.5 | 8.1 | 2.04 | 62 | 50 | 214302030
ADP | 4SHP17LE118P-**A | H,A,DG9J936 | A96US2V070B12 | 18000 | 15800 | 16 | 13.5 | 8.1 | 2.06 | 63 | 52 | 214302029
ADP | 4SHP17LE118P-**A | H,A,DG9J(1,2)36+TXV | A96US2V070B12 | 18000 | 15800 | 16 | 13.5 | 8.1 | 2.06 | 63 | 52 | 214302028
ADP | 4SHP17LE118P-**A | H,A,DG9J936 | A96US2V045B12 | 18000 | 15800 | 16 | 13.5 | 8.1 | 2.03 | 63 | 52 | 214302027
ADP | 4SHP17LE118P-**A | H,A,DG9J(1,2)36+TXV | A96US2V045B12 | 18000 | 15800 | 16 | 13.5 | 8.1 | 2.03 | 63 | 52 | 214302026
ADP | 4SHP17LE118P-**A | H,A,DG9J936 | A96UH2E045B12 | 18000 | 16200 | 16 | 13.5 | 8.1 | 2.04 | 62 | 50 | 214302023
ADP | 4SHP17LE118P-**A | H,A,DG9J(1,2)36+TXV | A96UH2E045B12 | 18000 | 16200 | 16 | 13.5 | 8.1 | 2.04 | 62 | 50 | 214302022
ADP | 284ANV048*0**B* | C60A***L169 | 88*TA60090C21*** | 44000 | 44500 | 21 | 12 | 9.5 | 2.28 | 96 | 80 | 214336387
ADP | 4HP17L36P-**A | F,PE*CC1937 |  | 34800 | 33200 | 15.2 | 13 | 8.5 | 2.3 | 67 | 55 | 214336194
ADP | THF2B24T21 | H,YE7J(1,2)36+TXV | Z8ET080B12LMPS1 | 23800 | 20600 | 16 | 11.7 | 8.1 | 2.22 | 63 | 54 | 214301477
ADP | THF2B24T21 | H,YE7J(1,2)36+TXV | Z8ES100B12SMPS1 | 24000 | 21200 | 16 | 11.7 | 8.1 | 2.24 | 64 | 53 | 214301473
ADP | THF2B24T21 | H,YE7J(1,2)36+TXV | Z8ES100B12LMPS1 | 24000 | 21200 | 16 | 11.7 | 8.1 | 2.24 | 64 | 53 | 214301471
ADP | THF2B24T21 | H,YE7J(1,2)36+TXV | Z8ES080B12SMPS1 | 23800 | 21000 | 16 | 11.7 | 8.1 | 2.24 | 63 | 53 | 214301469
ADP | THF2B24T21 | H,YE7J(1,2)36+TXV | Z8ES080B12LMPS1 | 23800 | 21000 | 16 | 11.7 | 8.1 | 2.24 | 63 | 53 | 214301467
ADP | THF2B24T21 | H,YE7J(1,2)36+TXV | Z8ES040A12SMPS1 | 24000 | 20800 | 16 | 11.7 | 8.1 | 2.2 | 63 | 54 | 214301461
ADP | THF2B24T21 | H,YE7J(1,2)36+TXV | Z8ES040A12LMPS1 | 24000 | 20800 | 16 | 11.7 | 8.1 | 2.2 | 63 | 54 | 214301459
ADP | 4TWL9048A1 | FG36948+P0V0C000M50SD+RP |  | 48000 | 42500 | 19 | 11.7 | 9 | 2.2 | 74 | 59 | 214395174
ADP | 4TWL9048A1 | PL60H210P199+P0V0C000M50SC+RP |  | 49000 | 41000 | 19 | 12 | 9 | 2.32 | 75 | 60 | 214395172
ADP | 4TWL9048A1 | PL48H210P199+P0V0C000M50SC+RP |  | 49000 | 41000 | 19 | 12 | 9 | 2.32 | 75 | 60 | 214395171
ADP | 4TWL9048A1 | PL60H210P199+P0V0B000M40SD+RP |  | 45500 | 41500 | 17 | 12 | 8.7 | 2.2 | 73 | 59 | 214395170
ADP | 4TWL9048A1 | PL48H210P199+P0V0B000M40SD+RP |  | 45500 | 41500 | 17 | 12 | 8.7 | 2.2 | 73 | 59 | 214395169
ADP | 4TWL9048A1 | PL48H175P469+P0V0B000M40SD+RP |  | 45500 | 41500 | 17 | 12 | 8.7 | 2.2 | 73 | 59 | 214395168
ADP | 4TWL9048A1 | V,T48H175P389+P0V0B000M40SD+RP |  | 45500 | 41500 | 17 | 12 | 8.7 | 2.2 | 73 | 59 | 214395167
ADP | 4TWL9048A1 | FG36948+P0V0B000M40SD+RP |  | 44500 | 41500 | 17 | 11.7 | 8.7 | 2.2 | 74 | 60 | 214395166
ADP | 4TWL9048A1 | PL48H175P789+P0V0B000M40SD+RP |  | 45000 | 41500 | 17 | 11.7 | 8.7 | 2.2 | 74 | 60 | 214395165
ADP | 4TWL9048A1 | PL60H210P199+P0V0B000M40SC+RP |  | 45500 | 41500 | 17 | 12 | 8.7 | 2.28 | 73 | 59 | 214395164
ADP | 4TWL9048A1 | PL48H210P199+P0V0B000M40SC+RP |  | 45500 | 41500 | 17 | 12 | 8.7 | 2.28 | 73 | 59 | 214395163
ADP | 4TWL9048A1 | PL48H175P469+P0V0B000M40SC+RP |  | 45500 | 41500 | 17 | 12 | 8.7 | 2.28 | 73 | 59 | 214395162
ADP | 4TWL9048A1 | V,T48H175P389+P0V0B000M40SC+RP |  | 45500 | 41500 | 17 | 12 | 8.7 | 2.28 | 73 | 59 | 214395161
ADP | GH7TAN460**AA* | V,C60H210P199 | 987MC66100C21*** | 54500 | 56000 | 15.2 | 11.7 | 8.1 | 2.24 | 65 | 53 | 214442616
ADP | RP15AZ36AJ2N | H,RG8J936 | R802V1004A17UH | 33800 | 32400 | 15.2 | 11.7 | 8.1 | 2.2 | 73 | 60 | 214446835
ADP | RP15AZ36AJ2N | H,RG8J936 | R801V1004A17UHS | 34000 | 32600 | 15.2 | 11.7 | 8.1 | 2.2 | 73 | 60 | 214446831
ADP | RP15AZ36AJ2N | H,RG8J936 | R801V1004A17UHN | 34000 | 32600 | 15.2 | 11.7 | 8.1 | 2.2 | 73 | 60 | 214446830
ADP | RP15AZ30AJ2N | H,RG8J936 | R802V0754A17UH | 28200 | 26800 | 15.2 | 11.7 | 8.1 | 2.1 | 71 | 58 | 214446808
ADP | RP15AZ30AJ2N | H,RG8J936 | R801V0754A17UH | 28200 | 26800 | 15.2 | 11.7 | 8.1 | 2.1 | 71 | 58 | 214446804
ADP | 25VNA448A*031* | H,PG48960 | 59TN6C120C24**22 | 44500 | 44000 | 21 | 12 | 9.5 | 2.36 | 95 | 81 | 214442624
ADP | THF2B30T21 | H,YE9J(1,2)36+TXV | TM8E120C16MP11 | 30000 | 27000 | 15.2 | 11.7 | 8.1 | 2.12 | 65 | 52 | 214301546
ADP | THF2B30T21 | H,YE9J(1,2)36+TXV | TM8E100C16MP11 | 30000 | 27000 | 15.2 | 11.7 | 8.1 | 2.12 | 65 | 52 | 214301545
ADP | THF2B30T21 | H,YE9J(1,2)36+TXV | TM8E080C16MP11 | 30000 | 26800 | 15.2 | 11.7 | 8.1 | 2.1 | 65 | 53 | 214301543
ADP | 25VNA448A*031* | H,PG48960 | 59TN6C100C21**22 | 44500 | 44000 | 21 | 11.7 | 9.5 | 2.34 | 95 | 81 | 214442623
ADP | 4SHP17LE130P-**A | H,A,DG9J936 | A97US2V080C16X | 29000 | 26800 | 15.2 | 12.5 | 8.3 | 2.22 | 66 | 53 | 214302167
ADP | 4SHP17LE130P-**A | H,A,DG9J(1,2)36+TXV | A97US2V080C16X | 29000 | 26800 | 15.2 | 12.5 | 8.3 | 2.22 | 66 | 53 | 214302166
ADP | THF2B30T21 | H,YE9J(1,2)36+TXV | Z8ES040A12SMPS1 | 30000 | 26600 | 15.2 | 12 | 8.1 | 2.26 | 65 | 57 | 214301565
ADP | THF2B30T21 | H,YE9J(1,2)36+TXV | Z8ES040A12LMPS1 | 30000 | 26600 | 15.2 | 12 | 8.1 | 2.26 | 65 | 57 | 214301564
ADP | GH7TAN436**AA* | PL36H210P299 | 59TN6C080C21**20 | 33400 | 33000 | 16 | 12 | 8.1 | 2.2 | 62 | 51 | 214272744
ADP | GH7TAN436**AA* | C36A***L539 | 59MN7C080C21**20 | 33400 | 33200 | 16 | 12 | 8.1 | 2.2 | 61 | 51 | 214272715
ADP | GH7TAN436**AA* | PL36H210P299 | 59MN7C080C21**20 | 33400 | 33200 | 16 | 12 | 8.1 | 2.2 | 61 | 51 | 214272712
ADP | 4TWV8X36A1 | PL36H175P789+P0V0B000M40SD+RP |  | 33400 | 29600 | 18 | 11.7 | 8.2 | 1.8 | 82 | 66 | 214395280
ADP | 4TWV8X36A1 | PL36H210P179+P0V0B000M40SC+RP |  | 33800 | 29600 | 18 | 12 | 8.2 | 1.81 | 82 | 66 | 214395279
ADP | 4TWV8X36A1 | PL36H175P789+P0V0B000M40SC+RP |  | 33400 | 29600 | 18 | 11.7 | 8.2 | 1.81 | 82 | 66 | 214395278
ADP | 4TWV0X36A1 | FG47936+P0V0B000M40SD+RP |  | 34200 | 29600 | 18 | 12.5 | 8.5 | 1.8 | 82 | 65 | 214395255
ADP | 4TWV0X36A1 | PL36H210P179+P0V0B000M40SD+RP |  | 34000 | 30200 | 18 | 12.5 | 8.5 | 1.8 | 81 | 64 | 214395254
ADP | 4TWV0X36A1 | PL36H175P789+P0V0B000M40SD+RP |  | 33600 | 30200 | 18 | 12.5 | 8.5 | 1.8 | 81 | 64 | 214395253
ADP | 4TWV0X36A1 | PL36H210P179+P0V0B000M40SC+RP |  | 34000 | 29600 | 18 | 12.5 | 8.5 | 1.83 | 82 | 65 | 214395252
ADP | 4TWV0X36A1 | PL36H175P789+P0V0B000M40SC+RP |  | 33600 | 30200 | 18 | 12.5 | 8.5 | 1.81 | 81 | 64 | 214395251
ADP | 4SHP17LE130P-**A | H,A,DG9J936 | A98USMV090C16 | 28600 | 26600 | 15.2 | 13 | 8.3 | 2.22 | 65 | 53 | 214302183
ADP | 4SHP17LE130P-**A | H,A,DG9J(1,2)36+TXV | A98USMV090C16 | 28600 | 26600 | 15.2 | 13 | 8.3 | 2.22 | 65 | 53 | 214302182
ADP | 4SHP17LE130P-**A | H,A,DG9J936 | A98USMV090C12 | 28800 | 26600 | 15.2 | 12.5 | 8.3 | 2.22 | 66 | 54 | 214302181
ADP | 4SHP17LE130P-**A | H,A,DG9J(1,2)36+TXV | A98USMV090C12 | 28800 | 26600 | 15.2 | 12.5 | 8.3 | 2.22 | 66 | 54 | 214302180
ADP | 4SHP17LE130P-**A | H,A,DG9J936 | A97USMV090C16 | 28600 | 26600 | 15.2 | 13 | 8.3 | 2.22 | 65 | 53 | 214302177
ADP | 4SHP17LE130P-**A | H,A,DG9J(1,2)36+TXV | A97USMV090C16 | 28600 | 26600 | 15.2 | 13 | 8.3 | 2.22 | 65 | 53 | 214302176
ADP | 4SHP17LE130P-**A | H,A,DG9J936 | A97USMV090C12 | 28800 | 26600 | 15.2 | 12.5 | 8.3 | 2.22 | 66 | 54 | 214302175
ADP | 4SHP17LE130P-**A | H,A,DG9J(1,2)36+TXV | A97USMV090C12 | 28800 | 26600 | 15.2 | 12.5 | 8.3 | 2.22 | 66 | 54 | 214302174
ADP | 4SHP17LE130P-**A | H,A,DG9J936 | A97US2V110C16S | 29000 | 26800 | 15.2 | 12.5 | 8.3 | 2.24 | 66 | 53 | 214302171
ADP | 4SHP17LE130P-**A | H,A,DG9J(1,2)36+TXV | A97US2V110C16S | 29000 | 26800 | 15.2 | 12.5 | 8.3 | 2.24 | 66 | 53 | 214302170
ADP | 4SHP17LE130P-**A | H,A,DG9J936 | A97US2V090C16S | 28600 | 26600 | 15.2 | 13 | 8.3 | 2.22 | 65 | 53 | 214302169
ADP | 4SHP17LE130P-**A | H,A,DG9J(1,2)36+TXV | A97US2V090C16S | 28600 | 26600 | 15.2 | 13 | 8.3 | 2.22 | 65 | 53 | 214302168
ADP | 4TWV0X48A1 | V,T60H245P189+P0V0D000M50SD+RP |  | 46500 | 40000 | 20 | 11.7 | 8.5 | 1.8 | 87 | 69 | 214395201
ADP | 4TWL9036A1 | PL36H210P299+P0V0A000M30SC+RP |  | 33600 | 30200 | 16 | 11.7 | 8.2 | 2.23 | 70 | 57 | 214395203
ADP | 4TWL9036A1 | PL36H210P179+P0V0A000M30SC+RP |  | 33600 | 31000 | 16 | 11.7 | 8.2 | 2.24 | 68 | 55 | 214395208
ADP | 4TWL9036A1 | PL36H210P299+P0V0A000M30SD+RP |  | 33600 | 30200 | 16 | 11.7 | 8.2 | 2.2 | 70 | 57 | 214395209
ADP | 4TWL9036A1 | PL36H210P179+P0V0A000M30SD+RP |  | 33600 | 31000 | 16 | 11.7 | 8.2 | 2.2 | 68 | 55 | 214395214
ADP | 4TWL9036A1 | FG47936+P0V0A000M30SD+RP |  | 33600 | 30200 | 16 | 11.7 | 8.2 | 2.2 | 70 | 57 | 214395215
ADP | 4TWL9036A1 | PL36H210P299+P0V0B000M40SC+RP |  | 34800 | 31800 | 16 | 12 | 8.7 | 2.33 | 69 | 55 | 214395216
ADP | 4TWL9036A1 | PL36H175P159+P0V0B000M40SC+RP |  | 33800 | 31000 | 16 | 11.7 | 8.7 | 2.33 | 70 | 56 | 214395217
ADP | 4TWL9036A1 | V,T36H175P159+P0V0B000M40SC+RP |  | 33800 | 31000 | 16 | 11.7 | 8.7 | 2.33 | 70 | 56 | 214395218
ADP | 4TWL9036A1 | PL36H175P789+P0V0B000M40SC+RP |  | 34400 | 31800 | 16 | 11.7 | 8.7 | 2.33 | 69 | 55 | 214395219
ADP | 4TWL9036A1 | PL36H210P179+P0V0B000M40SC+RP |  | 34800 | 31800 | 16 | 12 | 8.7 | 2.33 | 69 | 55 | 214395220
ADP | 4TWL9036A1 | PL36H210P299+P0V0B000M40SD+RP |  | 34800 | 31800 | 16 | 12 | 8.7 | 2.3 | 69 | 55 | 214395221
ADP | 4TWL9036A1 | PL36H175P159+P0V0B000M40SD+RP |  | 33800 | 31000 | 16 | 11.7 | 8.7 | 2.3 | 70 | 56 | 214395222
ADP | 4TWL9036A1 | V,T36H175P159+P0V0B000M40SD+RP |  | 33800 | 31000 | 16 | 11.7 | 8.7 | 2.3 | 70 | 56 | 214395223
ADP | 4TWL9036A1 | PL36H175P789+P0V0B000M40SD+RP |  | 34400 | 31800 | 16 | 11.7 | 8.7 | 2.3 | 69 | 55 | 214395224
ADP | 4TWL9036A1 | PL36H210P179+P0V0B000M40SD+RP |  | 34800 | 31800 | 16 | 12 | 8.7 | 2.3 | 69 | 55 | 214395225
ADP | 4TWL9036A1 | FG47936+P0V0B000M40SD+RP |  | 34800 | 31800 | 16 | 12 | 8.7 | 2.3 | 69 | 55 | 214395226
ADP | 4TWL9036A1 | PL36H210P299+P0V0C000M50SD+RP |  | 37400 | 31800 | 18 | 12 | 8.7 | 2.3 | 70 | 56 | 214395227
ADP | 4TWL9036A1 | PL36H210P179+P0V0C000M50SD+RP |  | 37400 | 31800 | 18 | 12 | 8.7 | 2.3 | 70 | 56 | 214395228
ADP | 4SHP17LE130P-**A | H,A,DG9J(1,2)36+TXV | A80UH1E090C20 | 29400 | 27000 | 15.2 | 13 | 8.5 | 2.26 | 66 | 54 | 214302108
ADP | 4SHP17LE130P-**A | H,A,DG9J(1,2)36+TXV | A80UH1E110C20 | 29000 | 26800 | 15.2 | 13 | 8.3 | 2.22 | 66 | 53 | 214302111
ADP | 4SHP17LE130P-**A | H,A,DG9J(1,2)36+TXV | A80UH2E045A12 | 29200 | 26200 | 15.2 | 13 | 8.1 | 2.24 | 66 | 53 | 214302112
ADP | 4SHP17LE130P-**A | H,A,DG9J(1,2)36+TXV | A80UH2E110C16 | 28200 | 26400 | 15.2 | 12.5 | 8.3 | 2.22 | 66 | 54 | 214302116
ADP | 4SHP17LE130P-**A | H,A,DG9J(1,2)36+TXV | A80UH2E110C20 | 29400 | 27200 | 15.2 | 12.5 | 8.5 | 2.22 | 65 | 53 | 214302117
ADP | 4SHP17LE130P-**A | H,A,DG9J(1,2)36+TXV | A80US2V090B12 | 29400 | 26200 | 16 | 13 | 8.1 | 2.22 | 66 | 53 | 214302125
ADP | 4SHP17LE130P-**A | H,A,DG9J(1,2)36+TXV | A80US2V090B16 | 29200 | 26400 | 15.2 | 13 | 8.1 | 2.2 | 66 | 54 | 214302126
ADP | 4SHP17LE130P-**A | H,A,DG9J(1,2)36+TXV | A93UH1E090C12 | 28800 | 26600 | 15.2 | 13 | 8.3 | 2.24 | 66 | 54 | 214302131
ADP | 4SHP17LE130P-**A | H,A,DG9J(1,2)36+TXV | A93UH1E090C16 | 28800 | 26800 | 15.2 | 12.5 | 8.3 | 2.24 | 66 | 53 | 214302132
ADP | 4SHP17LE130P-**A | H,A,DG9J(1,2)36+TXV | A93UH1E110C16 | 28800 | 26600 | 15.2 | 13 | 8.3 | 2.24 | 66 | 54 | 214302133
ADP | 4SHP17LE130P-**A | H,A,DG9J(1,2)36+TXV | A93UH1E110C20 | 29200 | 27000 | 15.2 | 12.5 | 8.5 | 2.24 | 66 | 54 | 214302134
ADP | 4SHP17LE130P-**A | H,A,DG9J(1,2)36+TXV | A96UH1E090C16 | 28000 | 26400 | 15.2 | 12 | 8.3 | 2.22 | 66 | 54 | 214302139
ADP | 4SHP17LE130P-**A | H,A,DG9J(1,2)36+TXV | A96UH1E110C20 | 29400 | 27200 | 15.2 | 12.5 | 8.5 | 2.26 | 65 | 53 | 214302140
ADP | 4SHP17LE130P-**A | H,A,DG9J(1,2)36+TXV | A96UH2E090C16 | 28400 | 26400 | 15.2 | 12.5 | 8.3 | 2.26 | 66 | 54 | 214302143
ADP | 4SHP17LE130P-**A | H,A,DG9J(1,2)36+TXV | A96UH2E110C20 | 29400 | 27200 | 15.2 | 12.5 | 8.5 | 2.24 | 65 | 53 | 214302144
ADP | 4SHP17LE130P-**A | H,A,DG9J(1,2)36+TXV | A96US2V090C12 | 28800 | 26600 | 15.2 | 12.5 | 8.3 | 2.22 | 66 | 54 | 214302147
ADP | 4SHP17LE130P-**A | H,A,DG9J(1,2)36+TXV | A96US2V090C16 | 28600 | 26600 | 15.2 | 13 | 8.3 | 2.22 | 65 | 53 | 214302148
ADP | 4SHP17LE130P-**A | H,A,DG9J(1,2)36+TXV | A96US2V110C16 | 29000 | 26800 | 15.2 | 12.5 | 8.3 | 2.24 | 66 | 53 | 214302149
ADP | 4SHP17LE130P-**A | H,A,DG9J(1,2)36+TXV | A97UH2E110C20 | 29400 | 27200 | 15.2 | 12.5 | 8.5 | 2.24 | 65 | 53 | 214302156
ADP | 4SHP17LE130P-**A | H,A,DG9J936 | A97UH2E110C20 | 29400 | 27200 | 15.2 | 12.5 | 8.5 | 2.24 | 65 | 53 | 214302157
ADP | 227TAN036**AA* | V,C36H175P459 | 88*TB36045C17*** | 34000 | 33800 | 15.2 | 11.7 | 8.1 | 2.2 | 62 | 52 | 214441398
ADP | GH7TAN436**AA* | PL36H210P299 | 58TN*B110C21**20 | 33800 | 33200 | 16 | 12 | 8.1 | 2.22 | 62 | 52 | 214272656
ADP | GH7TAN436**AA* | C36A***L539 | 58TN*B110C21**20 | 33800 | 33200 | 16 | 12 | 8.1 | 2.22 | 62 | 52 | 214272659
ADP | 4SHP22LX148P-**A | H,A,DG51(1,2)60+TXV | A96UH2E110C20 | 47500 | 43500 | 18 | 12 | 8.1 | 2 | 64 | 57 | 214384300
ADP | 4SHP22LX148P-**A | H,A,DG51960 | A96UH1E110C20 | 47500 | 43500 | 18 | 12 | 8.1 | 2 | 64 | 57 | 214384299
ADP | 4SHP22LX148P-**A | H,A,DG51(1,2)60+TXV | A96UH1E110C20 | 47500 | 43500 | 18 | 12 | 8.1 | 2 | 64 | 57 | 214384298
ADP | 4SHP22LX148P-**A | H,A,DG51960 | A80US2V110C20L | 47500 | 43500 | 19 | 12 | 8.35 | 2.02 | 63 | 57 | 214384297
ADP | BOVA-60HDN1-M20G | HG84160+TXV | BGH96M100D5B | 51500 | 52000 | 18 | 11.7 | 8.5 | 1.85 | 72 | 72 | 214290124
ADP | BOVA-60HDN1-M20G | HG84160+TXV | BGH96M080C4B | 42500 | 42500 | 17 | 11.7 | 8.8 | 1.9 | 80 | 73 | 214290116
ADP | BOVA-60HDN1-M20G | HG84160+TXV | BGH96M080B3B | 42500 | 41500 | 17 | 11.7 | 8.8 | 1.9 | 82 | 74 | 214290115
ADP | 4SHP17LE136P-**A | H,A,DG47936 | A97US2V090C20S | 36000 | 32200 | 16 | 13.5 | 8.1 | 2.18 | 68 | 56 | 214302306
ADP | 4SHP17LE136P-**A | H,A,DG47(1,2)36+TXV | A97US2V090C20S | 36000 | 32200 | 16 | 13.5 | 8.1 | 2.18 | 68 | 56 | 214302305
ADP | 4SHP17LE136P-**A | H,A,DG47936 | A96US2V110C20 | 36000 | 32000 | 16 | 14 | 8.1 | 2.2 | 68 | 56 | 214302280
ADP | 4SHP17LE136P-**A | H,A,DG47(1,2)36+TXV | A96US2V110C20 | 36000 | 32000 | 16 | 14 | 8.1 | 2.2 | 68 | 56 | 214302279
ADP | 4SHP17LE136P-**A | H,A,DG47936 | A96US2V090C20 | 36000 | 32200 | 16 | 13.5 | 8.1 | 2.18 | 68 | 56 | 214302276
ADP | 4SHP17LE136P-**A | H,A,DG47(1,2)36+TXV | A96US2V090C20 | 36000 | 32200 | 16 | 13.5 | 8.1 | 2.18 | 68 | 56 | 214302275
ADP | 4SHP22LX148P-**A | H,A,DG51(1,2)60+TXV | A97USMV090C16 | 47500 | 44000 | 19 | 11.7 | 8.35 | 2 | 64 | 57 | 214384324
ADP | 4SHP22LX148P-**A | H,A,DG51960 | A97US2V110C20S | 47500 | 43500 | 19 | 12 | 8.35 | 2 | 64 | 57 | 214384323
ADP | 4SHP22LX148P-**A | H,A,DG51(1,2)60+TXV | A97US2V110C20S | 47500 | 43500 | 19 | 12 | 8.35 | 2 | 64 | 57 | 214384322
ADP | 4SHP22LX148P-**A | H,A,DG51960 | A97US2V110C16S | 47500 | 43500 | 19 | 11.7 | 8.35 | 1.98 | 64 | 57 | 214384321
ADP | 4SHP22LX148P-**A | H,A,DG51(1,2)60+TXV | A97US2V110C16S | 47500 | 43500 | 19 | 11.7 | 8.35 | 1.98 | 64 | 57 | 214384320
ADP | 4SHP22LX148P-**A | H,A,DG51960 | A97US2V090C20S | 47500 | 43500 | 19 | 12 | 8.35 | 2 | 64 | 57 | 214384319
ADP | 4SHP22LX148P-**A | H,A,DG51(1,2)60+TXV | A97US2V090C20S | 47500 | 43500 | 19 | 12 | 8.35 | 2 | 64 | 57 | 214384318
ADP | 4SHP22LX148P-**A | H,A,DG51960 | A97US2V090C16S | 47500 | 44000 | 19 | 11.7 | 8.35 | 2 | 64 | 57 | 214384317
ADP | 4SHP22LX148P-**A | H,A,DG51(1,2)60+TXV | A97US2V090C16S | 47500 | 44000 | 19 | 11.7 | 8.35 | 2 | 64 | 57 | 214384316
ADP | 4SHP22LX148P-**A | H,A,DG51960 | A97US2V080C20X | 47500 | 43500 | 19 | 12 | 8.35 | 2 | 64 | 57 | 214384315
ADP | 4SHP22LX148P-**A | H,A,DG51(1,2)60+TXV | A97US2V080C20X | 47500 | 43500 | 19 | 12 | 8.35 | 2 | 64 | 57 | 214384314
ADP | 4SHP22LX148P-**A | H,A,DG51960 | A97US2V080C16X | 47500 | 43500 | 19 | 12 | 8.35 | 2 | 64 | 57 | 214384313
ADP | 4SHP22LX148P-**A | H,A,DG51960 | A96US2V090C20 | 47500 | 43500 | 19 | 12 | 8.35 | 2 | 64 | 57 | 214384305
ADP | 4SHP22LX148P-**A | H,A,DG51(1,2)60+TXV | A96US2V090C20 | 47500 | 43500 | 19 | 12 | 8.35 | 2 | 64 | 57 | 214384304
ADP | 4SHP22LX148P-**A | H,A,DG51960 | A96US2V090C16 | 47500 | 44000 | 19 | 11.7 | 8.35 | 2 | 64 | 57 | 214384303
ADP | 4SHP22LX148P-**A | H,A,DG51(1,2)60+TXV | A96US2V090C16 | 47500 | 44000 | 19 | 11.7 | 8.35 | 2 | 64 | 57 | 214384302
ADP | 4SHP22LX148P-**A | H,A,DG51960 | A96UH2E110C20 | 47500 | 43500 | 18 | 12 | 8.1 | 2 | 64 | 57 | 214384301
ADP | 4SHP22LX148P-**A | H,A,DG51(1,2)60+TXV | A97US2V080C16X | 47500 | 43500 | 19 | 12 | 8.35 | 2 | 64 | 57 | 214384312
ADP | 4SHP22LX148P-**A | H,A,DG51(1,2)60+TXV | A97UH2E110C20 | 47500 | 43500 | 18 | 12 | 8.1 | 2 | 64 | 57 | 214384310
ADP | 4SHP22LX148P-**A | H,A,DG51(1,2)60+TXV | A96US2V110C20 | 47500 | 43500 | 19 | 12 | 8.35 | 2 | 64 | 57 | 214384308
ADP | 4SHP22LX148P-**A | H,A,DG51960 | A97UH2E110C20 | 47500 | 43500 | 18 | 12 | 8.1 | 2 | 64 | 57 | 214384311
ADP | 4SHP22LX148P-**A | H,A,DG51(1,2)60+TXV | A96US2V110C16 | 47500 | 43500 | 19 | 11.7 | 8.35 | 1.98 | 64 | 57 | 214384306
ADP | 4SHP22LX148P-**A | H,A,DG51960 | A96US2V110C16 | 47500 | 43500 | 19 | 11.7 | 8.35 | 1.98 | 64 | 57 | 214384307
ADP | 4SHP22LX148P-**A | H,A,DG51960 | A96US2V110C20 | 47500 | 43500 | 19 | 12 | 8.35 | 2 | 64 | 57 | 214384309
ADP | GH7TAN436**AA* | C36A***L539 | 59TN6C080C21**20 | 33400 | 33000 | 16 | 12 | 8.1 | 2.2 | 62 | 51 | 214272747
ADP | HRG1860S1P | H,A,DE54948 | GDD80C110C5M | 47500 | 46000 | 17 | 12 | 8.5 | 2.22 | 73 | 59 | 214383523
ADP | HRG1860S1P | H,A,DE86948 | GDD80C110C5M | 47500 | 46000 | 17 | 12 | 8.5 | 2.22 | 73 | 59 | 214383524
ADP | HRG1860S1P | H,A,DE54948 | GDD80C110C5M | 47500 | 46000 | 17 | 12 | 8.5 | 2.22 | 73 | 59 | 214383547
ADP | HRG1860S1P | H,A,DE86948 | GDD80C110C5M | 47500 | 46000 | 17 | 12 | 8.5 | 2.22 | 73 | 59 | 214383548
ADP | 288BNV037*0**A* | V,C36H175P459 | 88*TB48090C17*** | 32400 | 31200 | 18 | 11.7 | 8.5 | 1.96 | 98 | 78 | 214442008
ADP | 288BNV037*0**B* | V,C36H175P459 | 88*TB48090C17*** | 32400 | 31200 | 18 | 11.7 | 8.5 | 1.96 | 98 | 78 | 214442025
ADP | NS18H36MA4-** | V36H***P429 | NF80U045S3A-* | 23200 | 22200 | 18 | 11.7 | 8.2 | 1.98 | 66 | 66 | 214272786
ADP | 227TAN048**AA* | V,C60H210P199 | 82*SB66110V21*** | 46000 | 45000 | 16 | 12.5 | 8.1 | 2.3 | 63 | 52 | 214441474
ADP | 227TAN048**AA* | V,C60H210P199 | 82*TB66110V21*** | 46000 | 45000 | 16 | 12.5 | 8.1 | 2.28 | 63 | 52 | 214441488
ADP | THF2B24T21 | PL36H175P159 | Z8ES040A12SMPS1 | 24000 | 20800 | 16 | 12 | 8.1 | 2.2 | 63 | 54 | 214383577
ADP | THF2B24T21 | PL36H210P759 | Z8ES040A12SMPS1 | 24000 | 20800 | 16 | 12 | 8.1 | 2.2 | 63 | 54 | 214383578
ADP | THF2B24T21 | PL36H***P219 | Z8ES040A12SMPS1 | 24000 | 20800 | 16 | 11.7 | 8.1 | 2.2 | 63 | 54 | 214383579
ADP | THF2B24T21 | H,YG9J936 | Z8ES040A12SMPS1 | 24000 | 20800 | 16 | 12 | 8.1 | 2.2 | 63 | 54 | 214383580
ADP | THF2B24T21 | PL36H175P159 | Z8ES080B12SMPS1 | 24000 | 19600 | 16 | 12 | 8.1 | 2.3 | 65 | 56 | 214383587
ADP | THF2B24T21 | PL36H210P759 | Z8ES080B12SMPS1 | 24000 | 19600 | 16 | 12 | 8.1 | 2.3 | 65 | 56 | 214383588
ADP | THF2B24T21 | PL36H***P219 | Z8ES080B12SMPS1 | 23800 | 21000 | 16 | 11.7 | 8.1 | 2.24 | 63 | 53 | 214383589
ADP | THF2B30T21 | PL36H175P159 | Z8ES040A12SMPS1 | 30000 | 26600 | 16 | 12 | 8.1 | 2.26 | 65 | 57 | 214383591
ADP | THF2B30T21 | PL36H175P159 | Z8ES080B12SMPS1 | 30000 | 26600 | 15.2 | 11.7 | 8.1 | 2.26 | 65 | 58 | 214383595
ADP | THF2B42T21 | PL60H210P179 | Z8ES080C16SMPS1 | 41000 | 37400 | 16 | 12 | 8.1 | 2.3 | 65 | 56 | 214383601
ADP | THF2B42T21 | H,YG84960 | Z8ES080C16SMPS1 | 41000 | 38500 | 16 | 12.5 | 8.1 | 2.38 | 65 | 57 | 214383602
ADP | THF2B42T21 | PL60H210P179 | Z8ES100C20SMPS1 | 40500 | 38500 | 16 | 12 | 8.1 | 2.36 | 64 | 57 | 214383603
ADP | THF2B42T21 | H,YG84960 | Z8ES100C20SMPS1 | 40500 | 38500 | 16 | 12.5 | 8.1 | 2.36 | 64 | 57 | 214383604
ADP | THF2B48T21 | PL60H210P199 | Z8ES080C16SMPS1 | 46500 | 43500 | 16 | 12 | 8.1 | 2.36 | 67 | 57 | 214383605
ADP | THF2B48T21 | PL60H210P199 | Z8ES100C20SMPS1 | 45500 | 42000 | 16 | 12 | 8.1 | 2.4 | 70 | 57 | 214383606
ADP | 4SHP17LE130P-**A | H,A,DG36(1,2)36+TXV | A80UH1E045A12 | 29400 | 26000 | 16 | 13 | 8.1 | 2.28 | 66 | 54 | 214383615
ADP | 4SHP17LE130P-**A | H,A,DG36936 | A80UH1E045A12 | 29400 | 26000 | 16 | 13 | 8.1 | 2.28 | 66 | 54 | 214383616
ADP | 4SHP17LE130P-**A | H,A,DG80(1,2)36+TXV | A80UH1E045A12 | 29400 | 26000 | 16 | 13 | 8.1 | 2.28 | 66 | 54 | 214383617
ADP | 4SHP17LE130P-**A | H,A,DG80936 | A80UH1E045A12 | 29400 | 26000 | 16 | 13 | 8.1 | 2.28 | 66 | 54 | 214383618
ADP | SL25XPV-036-230A** | LEM3793TT |  | 33400 | 34400 | 20 | 13 | 9.1 | 1.92 | 95 | 76 | 214282654
ADP | SL25XPV-036-230A** | LEM3797TT |  | 33400 | 34400 | 21 | 13 | 9.1 | 1.92 | 95 | 76 | 214282657
ADP | SL25XPV-048-230A** | LEM6097TT |  | 46000 | 44000 | 21 | 12.5 | 9.8 | 1.98 | 100 | 83 | 214282659
ADP | 4SHP22LX148P-**A | H,A,DG51(1,2)60+TXV | A80UH1E100C20X | 47500 | 43500 | 18 | 11.7 | 8.1 | 2 | 64 | 57 | 214384274
ADP | 4SHP22LX148P-**A | H,A,DG51960 | A80UH1E100C20X | 47500 | 43500 | 18 | 11.7 | 8.1 | 2 | 64 | 57 | 214384275
ADP | 4SHP22LX148P-**A | H,A,DG51(1,2)60+TXV | A80UH2E110C16 | 47500 | 43000 | 19 | 12 | 8.35 | 2.02 | 64 | 57 | 214384278
ADP | 4SHP22LX148P-**A | H,A,DG51960 | A80UH2E110C16 | 47500 | 43000 | 19 | 12 | 8.35 | 2.02 | 64 | 57 | 214384279
ADP | 4SHP22LX148P-**A | H,A,DG51(1,2)60+TXV | A80UH2E110C20 | 48000 | 43500 | 18 | 12 | 8.4 | 2.02 | 64 | 57 | 214384280
ADP | 4SHP22LX148P-**A | H,A,DG51960 | A80UH2E110C20 | 48000 | 43500 | 18 | 12 | 8.4 | 2.02 | 64 | 57 | 214384281
ADP | 4SHP22LX148P-**A | H,A,DG51(1,2)60+TXV | A80US2V080C20X | 47500 | 43500 | 19 | 12 | 8.35 | 2.02 | 64 | 57 | 214384284
ADP | 4SHP22LX148P-**A | H,A,DG51960 | A80US2V080C20X | 47500 | 43500 | 19 | 12 | 8.35 | 2.02 | 64 | 57 | 214384285
ADP | 4SHP22LX148P-**A | H,A,DG51(1,2)60+TXV | A80US2V090C20 | 47500 | 43000 | 19 | 12 | 8.35 | 2.06 | 64 | 57 | 214384290
ADP | 4SHP22LX148P-**A | H,A,DG51960 | A80US2V090C20 | 47500 | 43000 | 19 | 12 | 8.35 | 2.06 | 64 | 57 | 214384291
ADP | 4SHP22LX148P-**A | H,A,DG51(1,2)60+TXV | A80US2V100C20X | 47500 | 43500 | 19 | 12 | 8.35 | 2.02 | 64 | 57 | 214384292
ADP | 4SHP22LX148P-**A | H,A,DG51960 | A80US2V100C20X | 47500 | 43500 | 19 | 12 | 8.35 | 2.02 | 64 | 57 | 214384293
ADP | 4SHP22LX148P-**A | H,A,DG51(1,2)60+TXV | A80US2V110C20 | 47500 | 43500 | 19 | 12 | 8.35 | 2.02 | 63 | 57 | 214384294
ADP | 4SHP22LX148P-**A | H,A,DG51960 | A80US2V110C20 | 47500 | 43500 | 19 | 12 | 8.35 | 2.02 | 63 | 57 | 214384295
ADP | 4SHP22LX148P-**A | H,A,DG51(1,2)60+TXV | A80US2V110C20L | 47500 | 43500 | 19 | 12 | 8.35 | 2.02 | 63 | 57 | 214384296
ADP | DLCURAH18ABK | H,YA10936+TD |  | 18000 | 17300 | 16 | 11.7 | 9.15 | 2.14 | 79 | 84 | 214385844
ADP | 4HP17L36P-**A | 37CP**+TXV | 97G2UH090CV20 | 36000 | 32200 | 16 | 13.5 | 8.1 | 2.18 | 68 | 56 | 214386945
ADP | 4HP17L36P-**A | 37CX** | 97G2UH090CV20 | 36000 | 32200 | 16 | 13.5 | 8.1 | 2.18 | 68 | 56 | 214386947
ADP | 4HP17L36P-**A | 37CP**+TXV | 97G2UH110CV20 | 36000 | 32000 | 16 | 14 | 8.1 | 2.2 | 68 | 56 | 214386953
ADP | 4HP17L36P-**A | 37CX** | 97G2UH110CV20 | 36000 | 32000 | 16 | 14 | 8.1 | 2.2 | 68 | 56 | 214386955
ADP | 4HP17L48P-**A | 62CX** | 97G2UH110CE20 | 46500 | 43000 | 15.2 | 13 | 8.1 | 2.18 | 68 | 55 | 214386991
ADP | 4HP17L48P-**A | 62CP**+TXV | 97G2UH110CE20 | 46500 | 43000 | 15.2 | 13 | 8.1 | 2.18 | 68 | 55 | 214386989
ADP | THF2B30T21 | H,YE9J(1,2)36+TXV | Z8ES100B12LMPS1 | 30000 | 27000 | 15.2 | 11.7 | 8.1 | 2.26 | 65 | 57 | 214301570
ADP | THF2B30T21 | H,YE9J(1,2)36+TXV | Z8ES100B12SMPS1 | 30000 | 27000 | 15.2 | 11.7 | 8.1 | 2.26 | 65 | 57 | 214301571
ADP | THF2B30T21 | H,YE9J(1,2)36+TXV | Z8ET080B12LMPS1 | 30000 | 27400 | 16 | 11.7 | 8.1 | 2.26 | 65 | 57 | 214301572
ADP | THF2B30T21 | H,YE9J(1,2)36+TXV | Z8ET080C16LMPS1 | 30000 | 26600 | 15.2 | 12 | 8.1 | 2.32 | 65 | 57 | 214301573
ADP | THF2B36T21 | H,YE9J(1,2)36+TXV | Z8ES080C16LMPS1 | 35000 | 32400 | 16 | 11.7 | 8.1 | 2.2 | 65 | 55 | 214301600
ADP | THF2B36T21 | H,YE9J(1,2)36+TXV | Z8ES080C16SMPS1 | 35000 | 32400 | 16 | 11.7 | 8.1 | 2.2 | 65 | 55 | 214301601
ADP | THF2B36T21 | H,YE9J(1,2)36+TXV | Z8ES080C20LMPS1 | 34800 | 32200 | 16 | 11.7 | 8.1 | 2.18 | 66 | 56 | 214301602
ADP | THF2B36T21 | H,YE9J(1,2)36+TXV | Z8ES080C20SMPS1 | 34800 | 32200 | 16 | 11.7 | 8.1 | 2.18 | 66 | 56 | 214301603
ADP | THF2B36T21 | H,YE9J(1,2)36+TXV | Z8ES120C16LMPS1 | 35200 | 32600 | 16 | 11.7 | 8.1 | 2.18 | 66 | 56 | 214301608
ADP | THF2B36T21 | H,YE9J(1,2)36+TXV | Z8ES120C16SMPS1 | 35200 | 32600 | 16 | 11.7 | 8.1 | 2.18 | 66 | 56 | 214301609
ADP | THF2B36T21 | H,YE9J(1,2)36+TXV | Z8ET080C16LMPS1 | 35400 | 32800 | 16 | 11.7 | 8.1 | 2.2 | 65 | 55 | 214301613
ADP | THF2B36T21 | H,YE9J(1,2)36+TXV | Z8ET100C16LMPS1 | 35000 | 32400 | 16 | 11.7 | 8.1 | 2.18 | 65 | 56 | 214301614
ADP | THF2B36T21 | H,YE9J(1,2)36+TXV | Z8ET100C20LMPS1 | 35000 | 32200 | 16 | 11.7 | 8.1 | 2.2 | 66 | 56 | 214301615
ADP | THF2B42T21 | H,YE36(1,2)60+TXV | TM8E080B12MP11 | 39500 | 37800 | 16 | 11.7 | 8.1 | 2.02 | 62 | 48 | 214301617
ADP | THF2B42T21 | H,YE36(1,2)60+TXV | TM8E080C16MP11 | 40500 | 38500 | 16 | 11.7 | 8.1 | 2.12 | 66 | 53 | 214301618
ADP | THF2B42T21 | H,YE36(1,2)60+TXV | TM8E080C20MP11 | 40500 | 38000 | 15.2 | 12 | 8.1 | 2.14 | 65 | 52 | 214301619
ADP | THF2B42T21 | H,YE36(1,2)60+TXV | TM8E100B12MP11 | 39500 | 37800 | 16 | 12 | 8.1 | 2.04 | 62 | 48 | 214301620
ADP | THF2B42T21 | H,YE36(1,2)60+TXV | TM8E100C16MP11 | 40500 | 38500 | 16 | 11.7 | 8.1 | 2.12 | 66 | 53 | 214301621
ADP | THF2B42T21 | H,YE36(1,2)60+TXV | TM8E100C20MP11 | 40500 | 38000 | 15.2 | 12 | 8.1 | 2.14 | 65 | 52 | 214301622
ADP | THF2B42T21 | H,YE36(1,2)60+TXV | TM8E120C16MP11 | 40500 | 38500 | 16 | 11.7 | 8.1 | 2.12 | 66 | 53 | 214301623
ADP | THF2B42T21 | H,YE36(1,2)60+TXV | TM8E120C20MP11 | 40500 | 38000 | 15.2 | 12 | 8.1 | 2.14 | 65 | 51 | 214301624
ADP | 4TWV8X36A1 | PL36H210P179+P0V0B000M40SD+RP |  | 33800 | 29600 | 18 | 12 | 8.2 | 1.8 | 82 | 66 | 214395281
ADP | 4TWV8X36A1 | FG47936+P0V0B000M40SD+RP |  | 33800 | 29600 | 18 | 12 | 8.2 | 1.8 | 82 | 66 | 214395282
ADP | 4TWV8X48A1 | V,T48H175P389+P0V0B000M40SC+RP |  | 44000 | 41000 | 18 | 11.7 | 8.5 | 1.8 | 85 | 68 | 214395284
ADP | 4TWV8X48A1 | PL48H175P469+P0V0B000M40SC+RP |  | 44000 | 41000 | 18 | 11.7 | 8.5 | 1.8 | 85 | 68 | 214395285
ADP | 4TWV8X48A1 | PL48H210P199+P0V0B000M40SC+RP |  | 44000 | 41000 | 18 | 11.7 | 8.5 | 1.8 | 85 | 68 | 214395286
ADP | 4TWV8X48A1 | PL60H210P199+P0V0B000M40SC+RP |  | 44000 | 41000 | 18 | 11.7 | 8.5 | 1.8 | 85 | 68 | 214395287
ADP | 4TWV8X48A1 | V,T48H175P389+P0V0B000M40SD+RP |  | 44000 | 41000 | 18 | 11.7 | 8.5 | 1.8 | 85 | 68 | 214395290
ADP | 4TWV8X48A1 | PL48H175P469+P0V0B000M40SD+RP |  | 44000 | 41000 | 18 | 11.7 | 8.5 | 1.8 | 85 | 68 | 214395291
ADP | 4TWV8X48A1 | PL48H210P199+P0V0B000M40SD+RP |  | 44000 | 41000 | 18 | 11.7 | 8.5 | 1.8 | 85 | 68 | 214395292
ADP | 4TWV8X48A1 | PL60H210P199+P0V0B000M40SD+RP |  | 44000 | 41000 | 18 | 11.7 | 8.5 | 1.8 | 85 | 68 | 214395293
ADP | 4TWV8X48A1 | PL48H210P199+P0V0C000M50SC+RP |  | 47000 | 41000 | 18 | 12 | 8.5 | 1.88 | 87 | 69 | 214395294
ADP | 4TWV8X48A1 | PL60H210P199+P0V0C000M50SC+RP |  | 47000 | 41000 | 18 | 12 | 8.5 | 1.88 | 87 | 69 | 214395295
ADP | 4TWV8X48A1 | V,T60H210P199+P0V0C000M50SC+RP |  | 47000 | 41000 | 18 | 12 | 8.5 | 1.88 | 87 | 69 | 214395296
ADP | 4TWV8X48A1 | FG36948+P0V0C000M50SD+RP |  | 46000 | 42500 | 18 | 12 | 8.5 | 1.8 | 86 | 67 | 214395297
ADP | 4TWV8X48A1 | PL48H210P199+P0V0C000M50SD+RP |  | 47000 | 41000 | 18 | 12 | 8.5 | 1.8 | 87 | 69 | 214395298
ADP | 4TWV8X48A1 | PL60H210P199+P0V0C000M50SD+RP |  | 47000 | 41000 | 18 | 12 | 8.5 | 1.8 | 87 | 69 | 214395299
ADP | 4TWV8X48A1 | V,T60H210P199+P0V0C000M50SD+RP |  | 47000 | 41000 | 18 | 12 | 8.5 | 1.8 | 87 | 69 | 214395300
ADP | 4TWV8X48A1 | FG52960+P0V0C000M50SD+RP |  | 47000 | 41000 | 18 | 12 | 8.5 | 1.8 | 87 | 69 | 214395301
ADP | 4TWV8X48A1 | V,T60H245P189+P0V0D000M50SC+RP |  | 46000 | 41500 | 18 | 12 | 8.5 | 1.87 | 87 | 68 | 214395302
ADP | 4TWV8X48A1 | V,T60H245P189+P0V0D000M50SD+RP |  | 46000 | 41500 | 18 | 12 | 8.5 | 1.8 | 87 | 68 | 214395303
ADP | 4TWL9024A1 | PL36H175P069+P0V0A000M30SC+RP |  | 21600 | 18400 | 16 | 12 | 8.1 | 2.18 | 67 | 55 | 214395306
ADP | 4TWL9024A1 | PL36H210P299+P0V0A000M30SC+RP |  | 21600 | 18400 | 16 | 12 | 8.1 | 2.18 | 67 | 55 | 214395307
ADP | 4TWL9024A1 | PL36H175P159+P0V0A000M30SC+RP |  | 21600 | 18400 | 16 | 12 | 8.1 | 2.18 | 67 | 55 | 214395308
ADP | 4TWL9024A1 | V,T36H175P159+P0V0A000M30SC+RP |  | 21600 | 18400 | 16 | 12 | 8.1 | 2.18 | 67 | 55 | 214395309
ADP | 4TWL9024A1 | PL36H175P789+P0V0A000M30SC+RP |  | 21600 | 18400 | 16 | 12 | 8.1 | 2.18 | 67 | 55 | 214395310
ADP | 4TWL9024A1 | V,T36H***P449+P0V0A000M30SC+RP |  | 21600 | 18400 | 16 | 12 | 8.1 | 2.18 | 67 | 55 | 214395311
ADP | 4TWL9024A1 | PL36H210P179+P0V0A000M30SC+RP |  | 21600 | 18400 | 16 | 12 | 8.1 | 2.18 | 67 | 55 | 214395312
ADP | 4TWL9024A1 | PL36H175P069+P0V0A000M30SD+RP |  | 21800 | 18200 | 15.2 | 12 | 8.2 | 2.2 | 68 | 55 | 214395314
ADP | 4TWL9024A1 | PL36H210P299+P0V0A000M30SD+RP |  | 21800 | 18200 | 15.2 | 12 | 8.2 | 2.2 | 68 | 55 | 214395315
ADP | 4TWL9024A1 | PL36H175P159+P0V0A000M30SD+RP |  | 21800 | 18200 | 15.2 | 12 | 8.2 | 2.2 | 68 | 55 | 214395316
ADP | 4TWL9024A1 | V,T36H175P159+P0V0A000M30SD+RP |  | 21800 | 18200 | 15.2 | 12 | 8.2 | 2.2 | 68 | 55 | 214395317
ADP | 4TWL9024A1 | PL36H175P789+P0V0A000M30SD+RP |  | 21800 | 18200 | 15.2 | 12 | 8.2 | 2.2 | 68 | 55 | 214395318
ADP | 4TWL9024A1 | V,T36H***P449+P0V0A000M30SD+RP |  | 21800 | 18200 | 15.2 | 12 | 8.2 | 2.2 | 68 | 55 | 214395319
ADP | 4TWL9024A1 | PL36H210P179+P0V0A000M30SD+RP |  | 21800 | 18200 | 15.2 | 12 | 8.2 | 2.2 | 68 | 55 | 214395320
ADP | 4SHP22LX160P-**A | H,A,DG51(1,2)60+TXV | A96US2V135D20 | 55000 | 53000 | 18 | 11.7 | 8.1 | 1.98 | 69 | 57 | 214384376
ADP | 4SHP22LX160P-**A | H,A,DG51960 | A96UH1E135D20 | 55000 | 53500 | 16 | 11.7 | 8.1 | 1.96 | 69 | 57 | 214384365
ADP | 4SHP22LX160P-**A | H,A,DG51(1,2)60+TXV | A96UH1E135D20 | 55000 | 53500 | 16 | 11.7 | 8.1 | 1.96 | 69 | 57 | 214384364
ADP | 4SHP22LX160P-**A | H,A,DG51960 | A80US2V135D20 | 55000 | 53000 | 18 | 11.7 | 8.1 | 1.98 | 69 | 57 | 214384359
ADP | 4SHP22LX160P-**A | H,A,DG51(1,2)60+TXV | A80US2V135D20 | 55000 | 53000 | 18 | 11.7 | 8.1 | 1.98 | 69 | 57 | 214384358
ADP | 4SHP17LE130P-**A | H,A,DG36936 | A97US2V045B12S | 29800 | 26400 | 15.2 | 13 | 8.1 | 2.26 | 66 | 54 | 214383690
ADP | 4SHP17LE130P-**A | H,A,DG36(1,2)36+TXV | A97US2V045B12S | 29800 | 26400 | 15.2 | 13 | 8.1 | 2.26 | 66 | 54 | 214383689
ADP | 4SHP17LE130P-**A | H,A,DG80936 | A97US2V040B12X | 30000 | 26600 | 16 | 13 | 8.1 | 2.28 | 65 | 53 | 214383688
ADP | 4SHP17LE130P-**A | H,A,DG80(1,2)36+TXV | A97US2V040B12X | 30000 | 26600 | 16 | 13 | 8.1 | 2.28 | 65 | 53 | 214383687
ADP | 4SHP17LE130P-**A | H,A,DG36936 | A97US2V040B12X | 30000 | 26600 | 16 | 13 | 8.1 | 2.28 | 65 | 53 | 214383686
ADP | 4SHP17LE130P-**A | H,A,DG36(1,2)36+TXV | A97US2V040B12X | 30000 | 26600 | 16 | 13 | 8.1 | 2.28 | 65 | 53 | 214383685
ADP | 4SHP17LE130P-**A | H,A,DG80936 | A97UH2E045B12 | 29400 | 26200 | 15.2 | 13 | 8.1 | 2.26 | 66 | 53 | 214383684
ADP | 4SHP17LE130P-**A | H,A,DG80(1,2)36+TXV | A97UH2E045B12 | 29400 | 26200 | 15.2 | 13 | 8.1 | 2.26 | 66 | 53 | 214383683
ADP | 4SHP17LE130P-**A | H,A,DG36936 | A97UH2E045B12 | 29400 | 26200 | 15.2 | 13 | 8.1 | 2.26 | 66 | 53 | 214383682
ADP | 4SHP17LE130P-**A | H,A,DG36(1,2)36+TXV | A97UH2E045B12 | 29400 | 26200 | 15.2 | 13 | 8.1 | 2.26 | 66 | 53 | 214383681
ADP | 4SHP17LE130P-**A | H,A,DG80(1,2)36+TXV | A96US2V070B12 | 30000 | 26400 | 16 | 13 | 8.1 | 2.28 | 66 | 54 | 214383680
ADP | 4SHP17LE130P-**A | H,A,DG36(1,2)36+TXV | A96US2V070B12 | 30000 | 26400 | 16 | 13 | 8.1 | 2.28 | 66 | 54 | 214383679
ADP | 4SHP17LE130P-**A | H,A,DG80936 | A96US2V045B12 | 29800 | 26400 | 15.2 | 13 | 8.1 | 2.26 | 66 | 54 | 214383678
ADP | 4SHP17LE130P-**A | H,A,DG80(1,2)36+TXV | A96US2V045B12 | 29800 | 26400 | 15.2 | 13 | 8.1 | 2.26 | 66 | 54 | 214383677
ADP | 4SHP17LE130P-**A | H,A,DG36936 | A96US2V045B12 | 29800 | 26400 | 15.2 | 13 | 8.1 | 2.26 | 66 | 54 | 214383676
ADP | 4SHP17LE130P-**A | H,A,DG36(1,2)36+TXV | A96US2V045B12 | 29800 | 26400 | 15.2 | 13 | 8.1 | 2.26 | 66 | 54 | 214383675
ADP | 4SHP17LE130P-**A | H,A,DG81(1,2)36+TXV | A96UH2E045B12 | 29400 | 26200 | 16 | 13 | 8.1 | 2.26 | 66 | 53 | 214383674
ADP | 4SHP17LE130P-**A | H,A,DG80936 | A96UH2E045B12 | 29400 | 26200 | 15.2 | 13 | 8.1 | 2.26 | 66 | 53 | 214383673
ADP | 4SHP17LE130P-**A | H,A,DG36936 | A96UH2E045B12 | 29400 | 26200 | 15.2 | 13 | 8.1 | 2.26 | 66 | 53 | 214383672
ADP | 4SHP17LE130P-**A | H,A,DG36(1,2)36+TXV | A96UH2E045B12 | 29400 | 26200 | 15.2 | 13 | 8.1 | 2.26 | 66 | 53 | 214383671
ADP | 4SHP17LE130P-**A | H,A,DG80936 | A96UH1E070B12 | 29400 | 26200 | 15.2 | 13 | 8.1 | 2.26 | 66 | 53 | 214383670
ADP | 4SHP17LE130P-**A | H,A,DG80(1,2)36+TXV | A96UH1E070B12 | 29400 | 26200 | 15.2 | 13 | 8.1 | 2.26 | 66 | 53 | 214383669
ADP | 4SHP17LE130P-**A | H,A,DG36936 | A96UH1E070B12 | 29400 | 26200 | 15.2 | 13 | 8.1 | 2.26 | 66 | 53 | 214383668
ADP | 4SHP17LE130P-**A | H,A,DG36(1,2)36+TXV | A96UH1E070B12 | 29400 | 26200 | 15.2 | 13 | 8.1 | 2.26 | 66 | 53 | 214383667
ADP | 4SHP17LE130P-**A | H,A,DG80936 | A93UH1E070B12 | 29400 | 26000 | 16 | 13 | 8.1 | 2.28 | 66 | 54 | 214383666
ADP | 4SHP17LE130P-**A | H,A,DG80(1,2)36+TXV | A93UH1E070B12 | 29400 | 26000 | 16 | 13 | 8.1 | 2.28 | 66 | 54 | 214383665
ADP | 4SHP17LE130P-**A | H,A,DG36936 | A93UH1E070B12 | 29400 | 26000 | 16 | 13 | 8.1 | 2.28 | 66 | 54 | 214383664
ADP | 4SHP17LE130P-**A | H,A,DG36(1,2)36+TXV | A93UH1E070B12 | 29400 | 26000 | 16 | 13 | 8.1 | 2.28 | 66 | 54 | 214383663
ADP | 4SHP17LE130P-**A | H,A,DG80936 | A93UH1E045B12 | 29400 | 26200 | 15.2 | 13 | 8.1 | 2.28 | 66 | 53 | 214383662
ADP | 4SHP17LE130P-**A | H,A,DG80(1,2)36+TXV | A93UH1E045B12 | 29400 | 26200 | 15.2 | 13 | 8.1 | 2.28 | 66 | 53 | 214383661
ADP | 4SHP17LE130P-**A | H,A,DG36936 | A93UH1E045B12 | 29400 | 26200 | 15.2 | 13 | 8.1 | 2.28 | 66 | 53 | 214383660
ADP | 4SHP17LE130P-**A | H,A,DG36(1,2)36+TXV | A93UH1E045B12 | 29400 | 26200 | 15.2 | 13 | 8.1 | 2.28 | 66 | 53 | 214383659
ADP | 4SHP17LE130P-**A | H,A,DG80936 | A93UH1E030B12 | 29600 | 26400 | 15.2 | 13 | 8.1 | 2.26 | 65 | 53 | 214383658
ADP | 4SHP17LE130P-**A | H,A,DG80(1,2)36+TXV | A93UH1E030B12 | 29600 | 26400 | 15.2 | 13 | 8.1 | 2.26 | 65 | 53 | 214383657
ADP | 4SHP17LE130P-**A | H,A,DG36936 | A93UH1E030B12 | 29600 | 26400 | 15.2 | 13 | 8.1 | 2.26 | 65 | 53 | 214383656
ADP | 4SHP17LE130P-**A | H,A,DG36(1,2)36+TXV | A93UH1E030B12 | 29600 | 26400 | 15.2 | 13 | 8.1 | 2.26 | 65 | 53 | 214383655
ADP | 4SHP17LE130P-**A | H,A,DG80936 | A80US2V070A12L | 30000 | 26600 | 15.2 | 13 | 8.1 | 2.26 | 65 | 53 | 214383650
ADP | 4SHP17LE130P-**A | H,A,DG80(1,2)36+TXV | A80US2V070A12L | 30000 | 26600 | 15.2 | 13 | 8.1 | 2.26 | 65 | 53 | 214383649
ADP | 4SHP17LE130P-**A | H,A,DG36936 | A80US2V070A12L | 30000 | 26600 | 15.2 | 13 | 8.1 | 2.26 | 65 | 53 | 214383648
ADP | 4SHP17LE130P-**A | H,A,DG36(1,2)36+TXV | A80US2V070A12L | 30000 | 26600 | 15.2 | 13 | 8.1 | 2.26 | 65 | 53 | 214383647
ADP | 4SHP17LE130P-**A | H,A,DG80936 | A80US2V070A12 | 30000 | 26600 | 15.2 | 13 | 8.1 | 2.26 | 65 | 53 | 214383646
ADP | 4SHP17LE130P-**A | H,A,DG80(1,2)36+TXV | A80US2V070A12 | 30000 | 26600 | 15.2 | 13 | 8.1 | 2.26 | 65 | 53 | 214383645
ADP | 4SHP17LE130P-**A | H,A,DG36936 | A80US2V070A12 | 30000 | 26600 | 15.2 | 13 | 8.1 | 2.26 | 65 | 53 | 214383644
ADP | 4SHP17LE130P-**A | H,A,DG36(1,2)36+TXV | A80US2V070A12 | 30000 | 26600 | 15.2 | 13 | 8.1 | 2.26 | 65 | 53 | 214383643
ADP | 4SHP17LE130P-**A | H,A,DG80936 | A80UH2E090B16 | 29400 | 26000 | 16 | 13 | 8.1 | 2.3 | 65 | 53 | 214383642
ADP | 4SHP17LE130P-**A | H,A,DG80(1,2)36+TXV | A80UH2E090B16 | 29400 | 26000 | 16 | 13 | 8.1 | 2.3 | 65 | 53 | 214383641
ADP | 4SHP17LE130P-**A | H,A,DG36936 | A80UH2E090B16 | 29400 | 26000 | 16 | 13 | 8.1 | 2.3 | 65 | 53 | 214383640
ADP | 4SHP17LE130P-**A | H,A,DG36(1,2)36+TXV | A80UH2E090B16 | 29400 | 26000 | 16 | 13 | 8.1 | 2.3 | 65 | 53 | 214383639
ADP | 4SHP17LE130P-**A | H,A,DG80936 | A80UH2E090B12 | 29800 | 26200 | 16 | 13 | 8.1 | 2.3 | 66 | 53 | 214383638
ADP | 4SHP17LE130P-**A | H,A,DG80(1,2)36+TXV | A80UH2E090B12 | 29800 | 26200 | 16 | 13 | 8.1 | 2.3 | 66 | 53 | 214383637
ADP | 4SHP17LE130P-**A | H,A,DG36936 | A80UH2E090B12 | 29800 | 26200 | 16 | 13 | 8.1 | 2.3 | 66 | 53 | 214383636
ADP | 4SHP17LE130P-**A | H,A,DG36(1,2)36+TXV | A80UH2E090B12 | 29800 | 26200 | 16 | 13 | 8.1 | 2.3 | 66 | 53 | 214383635
ADP | 4SHP17LE130P-**A | H,A,DG80936 | A80UH2E070A12 | 29600 | 26200 | 16 | 13 | 8.1 | 2.28 | 66 | 53 | 214383634
ADP | 4SHP17LE130P-**A | H,A,DG80(1,2)36+TXV | A80UH2E070A12 | 29600 | 26200 | 16 | 13 | 8.1 | 2.28 | 66 | 53 | 214383633
ADP | 4SHP17LE130P-**A | H,A,DG36936 | A80UH2E070A12 | 29600 | 26200 | 16 | 13 | 8.1 | 2.28 | 66 | 53 | 214383632
ADP | 4SHP17LE130P-**A | H,A,DG36(1,2)36+TXV | A80UH2E070A12 | 29600 | 26200 | 16 | 13 | 8.1 | 2.28 | 66 | 53 | 214383631
ADP | 4SHP17LE130P-**A | H,A,DG80936 | A80UH1E090B16 | 29200 | 26000 | 16 | 13 | 8.1 | 2.28 | 65 | 53 | 214383630
ADP | 4SHP17LE130P-**A | H,A,DG80(1,2)36+TXV | A80UH1E090B16 | 29200 | 26000 | 16 | 13 | 8.1 | 2.28 | 65 | 53 | 214383629
ADP | 4SHP17LE130P-**A | H,A,DG36936 | A80UH1E090B16 | 29200 | 26000 | 16 | 13 | 8.1 | 2.28 | 65 | 53 | 214383628
ADP | 4SHP17LE130P-**A | H,A,DG36(1,2)36+TXV | A80UH1E090B16 | 29200 | 26000 | 16 | 13 | 8.1 | 2.28 | 65 | 53 | 214383627
ADP | 4SHP17LE130P-**A | H,A,DG80936 | A80UH1E070B12 | 29600 | 26200 | 16 | 13 | 8.1 | 2.26 | 66 | 53 | 214383626
ADP | 4SHP17LE130P-**A | H,A,DG80(1,2)36+TXV | A80UH1E070B12 | 29600 | 26200 | 16 | 13 | 8.1 | 2.26 | 66 | 53 | 214383625
ADP | 4SHP17LE130P-**A | H,A,DG36936 | A80UH1E070B12 | 29600 | 26200 | 16 | 13 | 8.1 | 2.26 | 66 | 53 | 214383624
ADP | 4SHP17LE130P-**A | H,A,DG36(1,2)36+TXV | A80UH1E070B12 | 29600 | 26200 | 16 | 13 | 8.1 | 2.26 | 66 | 53 | 214383623
ADP | 4SHP17LE130P-**A | H,A,DG80936 | A80UH1E070A12 | 29400 | 26000 | 16 | 13 | 8.1 | 2.28 | 66 | 54 | 214383622
ADP | 4SHP17LE130P-**A | H,A,DG80(1,2)36+TXV | A80UH1E070A12 | 29400 | 26000 | 16 | 13 | 8.1 | 2.28 | 66 | 54 | 214383621
ADP | 4SHP17LE130P-**A | H,A,DG36936 | A80UH1E070A12 | 29400 | 26000 | 16 | 13 | 8.1 | 2.28 | 66 | 54 | 214383620
ADP | 4SHP17LE130P-**A | H,A,DG36(1,2)36+TXV | A80UH1E070A12 | 29400 | 26000 | 16 | 13 | 8.1 | 2.28 | 66 | 54 | 214383619
ADP | RD17AZ36AJ3N | H,RG47936 | R801V1004A17UH | 34200 | 32600 | 18 | 11.7 | 8.1 | 2.3 | 68 | 54 | 214302988
ADP | RD17AZ36AJ3N | H,RG47936 | R801V0754A17UHS | 34200 | 32600 | 18 | 11.7 | 8.1 | 2.3 | 68 | 54 | 214302986
ADP | RD17AZ36AJ3N | H,RG47936 | R801V0754A17UHN | 34200 | 32600 | 18 | 11.7 | 8.1 | 2.3 | 68 | 54 | 214302984
ADP | 4SHP17LE136P-**A | H,A,DG47936 | A98USMV110C20 | 36000 | 32000 | 16 | 14 | 8.1 | 2.2 | 68 | 56 | 214302330
ADP | 4SHP17LE136P-**A | H,A,DG47(1,2)36+TXV | A98USMV110C20 | 36000 | 32000 | 16 | 14 | 8.1 | 2.2 | 68 | 56 | 214302329
ADP | 4SHP17LE136P-**A | H,A,DG47936 | A98USMV090C20 | 36000 | 32200 | 16 | 13.5 | 8.1 | 2.18 | 68 | 56 | 214302328
ADP | 4SHP17LE136P-**A | H,A,DG47(1,2)36+TXV | A98USMV090C20 | 36000 | 32200 | 16 | 13.5 | 8.1 | 2.18 | 68 | 56 | 214302327
ADP | 4SHP17LE136P-**A | H,A,DG47936 | A97USMV110C20 | 36000 | 32000 | 16 | 14 | 8.1 | 2.2 | 68 | 56 | 214302320
ADP | 4SHP17LE136P-**A | H,A,DG47(1,2)36+TXV | A97USMV110C20 | 36000 | 32000 | 16 | 14 | 8.1 | 2.2 | 68 | 56 | 214302319
ADP | 4SHP17LE136P-**A | H,A,DG47936 | A97USMV090C20 | 36000 | 32200 | 16 | 13.5 | 8.1 | 2.18 | 68 | 56 | 214302318
ADP | 4SHP17LE136P-**A | H,A,DG47(1,2)36+TXV | A97USMV090C20 | 36000 | 32200 | 16 | 13.5 | 8.1 | 2.18 | 68 | 56 | 214302317
ADP | 4SHP17LE136P-**A | H,A,DG47936 | A97US2V110C20S | 36000 | 32000 | 16 | 14 | 8.1 | 2.2 | 68 | 56 | 214302310
ADP | 4SHP17LE136P-**A | H,A,DG47(1,2)36+TXV | A97US2V110C20S | 36000 | 32000 | 16 | 14 | 8.1 | 2.2 | 68 | 56 | 214302309
ADP | YH2F48TB21 | AD-64(P,U)*****9 | TM9Y100C16MP11 | 45000 | 42000 | 16 | 11.7 | 8.1 | 2.46 | 70 | 59 | 214437659
ADP | YZT48B21 | AD-68(U,P)*****9 | TM9E100C16MP12 | 46000 | 46000 | 17 | 12 | 8.1 | 2.26 | 69 | 57 | 214437658
ADP | 4TWV8X60A1 | V,T60H245P189+P0V0D000M50SC+RP |  | 53500 | 49500 | 18 | 12 | 8.2 | 1.75 | 98 | 78 | 214421490
ADP | 4TWL9024A1 | PL36H175P069+P0V0B000M40SD+RP |  | 23800 | 19600 | 18 | 12.5 | 8.5 | 2.3 | 66 | 54 | 214395322
ADP | 4TWL9024A1 | PL36H210P299+P0V0B000M40SD+RP |  | 23800 | 19600 | 18 | 12.5 | 8.5 | 2.3 | 66 | 54 | 214395323
ADP | 4TWL9024A1 | V,T36H175P159+P0V0B000M40SD+RP |  | 23800 | 19600 | 18 | 12.5 | 8.5 | 2.3 | 66 | 54 | 214395325
ADP | 4TWL9024A1 | PL36H175P789+P0V0B000M40SD+RP |  | 23800 | 19600 | 18 | 12.5 | 8.5 | 2.3 | 66 | 54 | 214395326
ADP | 4TWL9024A1 | PL36H175P159+P0V0B000M40SD+RP |  | 23800 | 19600 | 18 | 12.5 | 8.5 | 2.3 | 66 | 54 | 214395324
ADP | 4TWV0X60A1 | V,T60H245P189+P0V0D000M50SC+RP |  | 53500 | 49500 | 19 | 12 | 8.2 | 1.75 | 98 | 78 | 214421483
ADP | 4TWL9024A1 | FG47936+P0V0A000M30SD+RP |  | 21800 | 18200 | 15.2 | 12 | 8.2 | 2.2 | 68 | 55 | 214395321
ADP | 4TWL9024A1 | PL36H210P179+P0V0B000M40SD+RP |  | 23800 | 19600 | 18 | 12.5 | 8.5 | 2.3 | 66 | 54 | 214395327
ADP | 4TWL9024A1 | FG47936+P0V0B000M40SD+RP |  | 23800 | 19600 | 18 | 12.5 | 8.5 | 2.3 | 66 | 54 | 214395328
ADP | THF2B42T21 | H,YE36(1,2)60+TXV | Z8ET120C20LMPS1 | 40500 | 38000 | 16 | 12 | 8.1 | 2.36 | 64 | 57 | 214301667
ADP | THF2B42T21 | H,YE36(1,2)60+TXV | Z8ET100C20LMPS1 | 40500 | 38500 | 16 | 12 | 8.1 | 2.36 | 64 | 57 | 214301666
ADP | THF2B42T21 | H,YE36(1,2)60+TXV | Z8ET100C16LMPS1 | 40500 | 38000 | 16 | 12 | 8.1 | 2.36 | 64 | 57 | 214301665
ADP | THF2B42T21 | H,YE36(1,2)60+TXV | Z8ET080C16LMPS1 | 41000 | 38500 | 16 | 12 | 8.1 | 2.38 | 64 | 57 | 214301664
ADP | THF2B42T21 | H,YE36(1,2)60+TXV | Z8ET080B12LMPS1 | 40000 | 38000 | 16 | 12 | 8.1 | 2.34 | 63 | 57 | 214301663
ADP | THF2B42T21 | H,YE36(1,2)60+TXV | Z8ES130D20SMPS1 | 40500 | 38000 | 16 | 12 | 8.1 | 2.38 | 64 | 57 | 214301662
ADP | THF2B42T21 | H,YE36(1,2)60+TXV | Z8ES130D20LMPS1 | 40500 | 38000 | 16 | 12 | 8.1 | 2.24 | 64 | 54 | 214301661
ADP | THF2B42T21 | H,YE36(1,2)60+TXV | Z8ES120C20SMPS1 | 40500 | 38500 | 16 | 11.7 | 8.1 | 2.34 | 64 | 57 | 214301660
ADP | THF2B42T21 | H,YE36(1,2)60+TXV | Z8ES120C20LMPS1 | 40500 | 38500 | 16 | 11.7 | 8.1 | 2.34 | 64 | 57 | 214301659
ADP | THF2B42T21 | H,YE36(1,2)60+TXV | Z8ES120C16SMPS1 | 40500 | 38500 | 16 | 12 | 8.1 | 2.36 | 64 | 56 | 214301658
ADP | THF2B42T21 | H,YE36(1,2)60+TXV | Z8ES120C16LMPS1 | 40500 | 38500 | 16 | 12 | 8.1 | 2.36 | 64 | 56 | 214301657
ADP | THF2B42T21 | H,YE36(1,2)60+TXV | Z8ES100C20SMPS1 | 40500 | 38500 | 16 | 12 | 8.1 | 2.36 | 64 | 57 | 214301656
ADP | THF2B42T21 | H,YE36(1,2)60+TXV | Z8ES100C20LMPS1 | 40500 | 38500 | 16 | 12 | 8.1 | 2.36 | 64 | 57 | 214301655
ADP | THF2B42T21 | H,YE36(1,2)60+TXV | Z8ES100C16SMPS1 | 40500 | 38500 | 16 | 12 | 8.1 | 2.36 | 64 | 57 | 214301654
ADP | THF2B42T21 | H,YE36(1,2)60+TXV | Z8ES100C16LMPS1 | 40500 | 38500 | 16 | 12 | 8.1 | 2.36 | 64 | 57 | 214301653
ADP | THF2B42T21 | H,YE36(1,2)60+TXV | Z8ES100B12SMPS1 | 40500 | 38500 | 16 | 11.7 | 8.1 | 2.34 | 64 | 57 | 214301652
ADP | THF2B42T21 | H,YE36(1,2)60+TXV | Z8ES100B12LMPS1 | 40500 | 38500 | 16 | 11.7 | 8.1 | 2.34 | 64 | 57 | 214301651
ADP | THF2B42T21 | H,YE36(1,2)60+TXV | Z8ES080C20SMPS1 | 40500 | 38500 | 16 | 12 | 8.1 | 2.36 | 64 | 57 | 214301650
ADP | THF2B42T21 | H,YE36(1,2)60+TXV | Z8ES080C20LMPS1 | 40500 | 38500 | 16 | 12 | 8.1 | 2.36 | 64 | 57 | 214301649
ADP | THF2B42T21 | H,YE36(1,2)60+TXV | Z8ES080C16SMPS1 | 41000 | 38500 | 16 | 12 | 8.1 | 2.38 | 65 | 57 | 214301648
ADP | THF2B42T21 | H,YE36(1,2)60+TXV | Z8ES080C16LMPS1 | 41000 | 38500 | 16 | 12 | 8.1 | 2.38 | 65 | 57 | 214301647
ADP | THF2B42T21 | H,YE36(1,2)60+TXV | Z8ES080B12SMPS1 | 40000 | 38000 | 16 | 12 | 8.1 | 2.34 | 63 | 57 | 214301646
ADP | THF2B42T21 | H,YE36(1,2)60+TXV | Z8ES080B12LMPS1 | 40000 | 38000 | 16 | 12 | 8.1 | 2.34 | 63 | 57 | 214301645
ADP | THF2B42T21 | H,YE36(1,2)60+TXV | TM9Y120D20MP11 | 40500 | 38500 | 16 | 11.7 | 8.1 | 2.12 | 65 | 52 | 214301644
ADP | THF2B42T21 | H,YE36(1,2)60+TXV | TM9Y100C20MP11 | 40500 | 38500 | 15.2 | 11.7 | 8.1 | 2.08 | 65 | 51 | 214301643
ADP | THF2B42T21 | H,YE36(1,2)60+TXV | TM9Y100C16MP11 | 40000 | 38000 | 15.2 | 12 | 8.1 | 2.02 | 62 | 47 | 214301642
ADP | THF2B42T21 | H,YE36(1,2)60+TXV | TM9Y080C16MP11 | 39500 | 37800 | 15.2 | 12 | 8.1 | 2.04 | 62 | 48 | 214301641
ADP | THF2B42T21 | H,YE36(1,2)60+TXV | TM9V120D20MP12 | 40500 | 38500 | 16 | 12 | 8.1 | 2.14 | 64 | 51 | 214301638
ADP | THF2B42T21 | H,YE36(1,2)60+TXV | TM9V100C20MP12 | 40500 | 38000 | 16 | 11.7 | 8.1 | 2.12 | 65 | 52 | 214301637
ADP | THF2B42T21 | H,YE36(1,2)60+TXV | TM9V100C16MP12 | 40000 | 38000 | 16 | 12 | 8.1 | 2.08 | 63 | 49 | 214301636
ADP | THF2B42T21 | H,YE36(1,2)60+TXV | TM9V080C16MP12 | 40000 | 38000 | 15.2 | 11.7 | 8.1 | 2.06 | 64 | 50 | 214301635
ADP | THF2B42T21 | H,YE36(1,2)60+TXV | TM9V080B12MP12 | 39500 | 37800 | 15.2 | 11.7 | 8.1 | 2.06 | 64 | 51 | 214301634
ADP | THF2B42T21 | H,YE36(1,2)60+TXV | TM9V060B12MP12 | 39500 | 37800 | 15.2 | 11.7 | 8.1 | 2 | 63 | 49 | 214301633
ADP | THF2B42T21 | H,YE36(1,2)60+TXV | TM9E120D20MP12 | 40500 | 38000 | 15.2 | 11.7 | 8.1 | 2.14 | 67 | 54 | 214301632
ADP | THF2B42T21 | H,YE36(1,2)60+TXV | TM9E100C20MP12 | 40500 | 38000 | 15.2 | 12 | 8.1 | 2.12 | 65 | 51 | 214301631
ADP | THF2B42T21 | H,YE36(1,2)60+TXV | TM9E080C20MP12 | 40500 | 38000 | 15.2 | 12 | 8.1 | 2.12 | 65 | 51 | 214301629
ADP | THF2B42T21 | H,YE36(1,2)60+TXV | TM9E080C16MP12 | 40500 | 38500 | 16 | 11.7 | 8.1 | 2.1 | 66 | 53 | 214301628
ADP | THF2B42T21 | H,YE36(1,2)60+TXV | TM9E080B12MP12 | 39500 | 37800 | 15.2 | 11.7 | 8.1 | 2.02 | 63 | 49 | 214301627
ADP | THF2B42T21 | H,YE36(1,2)60+TXV | TM8E130D20MP11 | 41000 | 38500 | 15.2 | 11.7 | 8.1 | 2.14 | 65 | 52 | 214301625
ADP | THF2B48T21 | H,YG84960 | TM9E100C20MP12 | 46000 | 42500 | 16 | 11.7 | 8.1 | 2.44 | 70 | 59 | 214387043
ADP | THF2B48T21 | H,YG84960 | TM9E100C16MP12 | 45000 | 42000 | 16 | 11.7 | 8.1 | 2.46 | 70 | 59 | 214387041
ADP | THF2B48T21 | H,YG84960 | TM9E080C20MP12 | 46000 | 42500 | 16 | 11.7 | 8.1 | 2.44 | 70 | 59 | 214387039
ADP | THF2B48T21 | H,YG84960 | TM9E080C16MP12 | 45000 | 42000 | 16 | 11.7 | 8.1 | 2.46 | 70 | 59 | 214387037
ADP | 4HP18V36P | 36BX** | 97G2UH070BE12 | 24000 | 22400 | 18 | 12 | 8.5 | 2.11 | 67 | 66 | 214387023
ADP | 4HP18V36P | 36BP**+TXV | 97G2UH070BE12 | 24000 | 22400 | 18 | 12 | 8.5 | 2.11 | 67 | 66 | 214387021
ADP | 4SHP22LX148P-**A | H,A,DG51960 | A98USMV110C20 | 47500 | 43500 | 19 | 12 | 8.35 | 2 | 64 | 57 | 214384335
ADP | 4SHP22LX148P-**A | H,A,DG51(1,2)60+TXV | A98USMV110C20 | 47500 | 43500 | 19 | 12 | 8.35 | 2 | 64 | 57 | 214384334
ADP | 4SHP22LX148P-**A | H,A,DG51960 | A98USMV090C20 | 47500 | 43500 | 19 | 12 | 8.35 | 2.02 | 64 | 57 | 214384333
ADP | 4SHP22LX148P-**A | H,A,DG51(1,2)60+TXV | A98USMV090C20 | 47500 | 43500 | 19 | 12 | 8.35 | 2.02 | 64 | 57 | 214384332
ADP | 4SHP22LX148P-**A | H,A,DG51960 | A98USMV090C16 | 47500 | 44000 | 19 | 11.7 | 8.35 | 2 | 64 | 57 | 214384331
ADP | 4SHP22LX148P-**A | H,A,DG51(1,2)60+TXV | A98USMV090C16 | 47500 | 44000 | 19 | 11.7 | 8.35 | 2 | 64 | 57 | 214384330
ADP | 4SHP22LX148P-**A | H,A,DG51960 | A97USMV110C20 | 47500 | 43500 | 19 | 12 | 8.35 | 2 | 64 | 57 | 214384329
ADP | 4SHP22LX148P-**A | H,A,DG51(1,2)60+TXV | A97USMV110C20 | 47500 | 43500 | 19 | 12 | 8.35 | 2 | 64 | 57 | 214384328
ADP | 4SHP22LX148P-**A | H,A,DG51960 | A97USMV090C20 | 47500 | 43500 | 19 | 12 | 8.35 | 2.02 | 64 | 57 | 214384327
ADP | 4SHP22LX148P-**A | H,A,DG51(1,2)60+TXV | A97USMV090C20 | 47500 | 43500 | 19 | 12 | 8.35 | 2.02 | 64 | 57 | 214384326
ADP | 4SHP22LX148P-**A | H,A,DG51960 | A97USMV090C16 | 47500 | 44000 | 19 | 11.7 | 8.35 | 2 | 64 | 57 | 214384325
ADP | 25VNA837A*030* | V,C36H175P159 | 58TN*B090C17**16 | 32200 | 31000 | 17 | 11.7 | 8.5 | 1.98 | 98 | 79 | 214272298
ADP | 25VNA837A*030* | PL36H175P159 | 58TN*B090C17**16 | 32200 | 31000 | 17 | 11.7 | 8.5 | 1.98 | 98 | 79 | 214272297
ADP | 284ANV036*0**B* | V,C36H175P149 | 987MC42080C17*** | 32400 | 35200 | 19 | 11.7 | 9 | 2.02 | 90 | 78 | 214440924
ADP | 284ANV036*0**B* | V,C36H175P459 | 987MC42060C17*** | 33000 | 34600 | 19 | 11.7 | 9 | 2 | 90 | 77 | 214440922
ADP | 284ANV036*0**B* | V,C36H175P159 | 987MC42060C17*** | 33000 | 35200 | 19 | 11.7 | 9 | 2.02 | 90 | 78 | 214440920
ADP | BOVD-36HDN1-M20G | BV**B1925 |  | 22000 | 22200 | 17 | 12 | 9 | 1.92 | 96 | 77 | 214440919
ADP | BOVD-36HDN1-M20G | BV**B9937 |  | 34000 | 32600 | 19 | 12 | 9.4 | 1.88 | 83 | 72 | 214440917
ADP | 284ANV036*0**B* | V,C36H175P459 | 986TD42080C17*** | 33200 | 34400 | 20 | 11.7 | 9 | 2 | 90 | 77 | 214440916
ADP | 284ANV036*0**B* | V,C36H175P159 | 986TD42080C17*** | 33000 | 35000 | 19 | 12 | 9 | 2.02 | 91 | 78 | 214440915
ADP | 284ANV036*0**B* | V,C36H175P149 | 986TD42080C17*** | 32400 | 35000 | 19 | 11.7 | 9 | 2.02 | 91 | 78 | 214440914
ADP | 284ANV036*0**B* | V,C36H175P459 | 986TD42060C17*** | 33600 | 35000 | 19 | 12 | 9 | 2.04 | 90 | 78 | 214440913
ADP | 284ANV036*0**B* | V,C36H175P159 | 986TD42060C17*** | 33000 | 35200 | 19 | 11.7 | 9 | 2.02 | 90 | 78 | 214440911
ADP | 284ANV036*0**B* | V,C36H175P149 | 986TD42060C17*** | 32400 | 36400 | 19 | 11.7 | 9 | 1.98 | 91 | 77 | 214440909
ADP | 284ANV036*0**B* | V,C36H175P459 | 935CB48060C17*** | 33800 | 35000 | 19 | 12 | 9 | 2.04 | 90 | 78 | 214440907
ADP | 284ANV036*0**B* | V,C36H175P159 | 935CB48060C17*** | 33000 | 35000 | 19 | 12 | 9 | 2.02 | 91 | 78 | 214440905
ADP | 284ANV036*0**B* | V,C36H175P149 | 935CB48060C17*** | 32400 | 35000 | 19 | 11.7 | 9 | 2.02 | 91 | 78 | 214440903
ADP | 284ANV036*0**B* | V,C36H175P459 | 88*TB48090C17*** | 33800 | 34800 | 20 | 12.5 | 9 | 2.06 | 90 | 78 | 214440901
ADP | 284ANV036*0**B* | V,C36H175P159 | 88*TB48090C17*** | 33200 | 35000 | 20 | 12.5 | 9 | 2.04 | 90 | 78 | 214440899
ADP | 284ANV036*0**B* | V,C36H175P149 | 88*TB48090C17*** | 32600 | 35000 | 20 | 12 | 9 | 2.04 | 90 | 78 | 214440897
ADP | 284ANV036*0**B* | V,C36H175P459 | 88*TB48070C17*** | 33200 | 34400 | 20 | 12 | 9 | 2.02 | 90 | 77 | 214440895
ADP | 284ANV036*0**B* | V,C36H175P159 | 88*TB48070C17*** | 33000 | 35000 | 19 | 12 | 9 | 2.02 | 90 | 78 | 214440893
ADP | 284ANV036*0**B* | V,C36H175P149 | 88*TB48070C17*** | 32400 | 36400 | 19 | 12 | 8.5 | 1.98 | 90 | 77 | 214440892
ADP | 284ANV036*0**B* | V,C36H***P439 | 88*TB36070C14*** | 33600 | 35200 | 19 | 12 | 9 | 2.04 | 90 | 78 | 214440890
ADP | 284ANV036*0**B* | V,C36H***P219 | 88*TB36070C14*** | 32200 | 35400 | 19 | 11.7 | 9 | 2.02 | 90 | 78 | 214440889
ADP | 284ANV036*0**B* | V,C36H175P459 | 88*TB36045C17*** | 33600 | 35200 | 19 | 11.7 | 9 | 2.02 | 90 | 78 | 214440888
ADP | 284ANV036*0**B* | V,C36H175P159 | 88*TB36045C17*** | 32800 | 35200 | 19 | 11.7 | 9 | 2.02 | 90 | 78 | 214440887
CENTURY | HRG1860S1P | (C,M)CG48TCFP | GDD80C110C5M | 47500 | 46000 | 17 | 12 | 8.5 | 2.22 | 73 | 59 | 214387783
CENTURY | HRG1860S1P | (C,M)CG4248TCBP | GDD80C110C5M | 47500 | 46000 | 17 | 12 | 8.5 | 2.22 | 73 | 59 | 214387782
ADP | BOVA-60HDN1-M20G | HG84160+TXV | BGH96M120D5B | 51500 | 52000 | 18 | 11.7 | 8.5 | 1.85 | 72 | 72 | 214290125
ADP | THF2B48T21 | H,YE48(1,2)60+TXV | TM9Y120D20MP11 | 45500 | 42000 | 15.2 | 11.7 | 8.1 | 2.46 | 70 | 59 | 214301780
ADP | THF2B48T21 | H,YE48(1,2)60+TXV | TM9Y100C16MP11 | 45000 | 42000 | 15.2 | 11.7 | 8.1 | 2.46 | 70 | 59 | 214301778
ADP | THF2B48T21 | H,YE48(1,2)60+TXV | TM9V120D20MP12 | 46000 | 42500 | 15.2 | 11.7 | 8.1 | 2.46 | 70 | 58 | 214301775
ADP | THF2B48T21 | H,YE48(1,2)60+TXV | TM9V100C20MP12 | 45500 | 42000 | 15.2 | 11.7 | 8.1 | 2.48 | 70 | 59 | 214301774
ADP | THF2B48T21 | H,YE48(1,2)60+TXV | TM9V100C16MP12 | 45500 | 42000 | 15.2 | 11.7 | 8.1 | 2.46 | 70 | 58 | 214301773
ADP | THF2B48T21 | H,YE48(1,2)60+TXV | TM9E100C20MP12 | 46000 | 42500 | 15.2 | 11.7 | 8.1 | 2.44 | 70 | 59 | 214301769
ADP | THF2B48T21 | H,YE48(1,2)60+TXV | TM9E100C16MP12 | 45000 | 42000 | 15.2 | 11.7 | 8.1 | 2.46 | 70 | 59 | 214301768
ADP | THF2B48T21 | H,YE48(1,2)60+TXV | TM9E080C20MP12 | 46000 | 42500 | 15.2 | 11.7 | 8.1 | 2.44 | 70 | 59 | 214301767
ADP | THF2B48T21 | H,YE48(1,2)60+TXV | TM9E080C16MP12 | 45000 | 42000 | 15.2 | 11.7 | 8.1 | 2.46 | 70 | 59 | 214301766
ADP | THF2B48T21 | H,YE48(1,2)60+TXV | TM8E120C20MP11 | 46000 | 42500 | 15.2 | 11.7 | 8.1 | 2.44 | 70 | 58 | 214301762
ADP | THF2B48T21 | H,YE48(1,2)60+TXV | TM8E120C16MP11 | 45500 | 42000 | 15.2 | 11.7 | 8.1 | 2.46 | 70 | 59 | 214301761
ADP | THF2B48T21 | H,YE48(1,2)60+TXV | TM8E100C20MP11 | 46000 | 42500 | 15.2 | 11.7 | 8.1 | 2.44 | 70 | 59 | 214301760
ADP | THF2B48T21 | H,YE48(1,2)60+TXV | TM8E100C16MP11 | 45500 | 42000 | 15.2 | 11.7 | 8.1 | 2.46 | 70 | 59 | 214301759
ADP | THF2B48T21 | H,YE48(1,2)60+TXV | TM8E080C20MP11 | 46000 | 43000 | 15.2 | 11.7 | 8.1 | 2.42 | 69 | 58 | 214301757
ADP | THF2B48T21 | H,YE48(1,2)60+TXV | TM8E080C16MP11 | 45500 | 42000 | 15.2 | 11.7 | 8.1 | 2.48 | 70 | 58 | 214301756
ADP | N4H7T36*K*AAA* | H,GE8J936 | *96VTN0802120A* | 33400 | 33000 | 15.5 | 11.7 | 8.1 | 2.08 | 61 | 50 | 214384409
ADP | N4H7T36*K*AAA* | H,GE35936 | *96VTN0802120A* | 33600 | 33000 | 16 | 12 | 8.1 | 2.08 | 61 | 50 | 214384408
ADP | N4H7T36*K*AAA* | H,GE9J936 | *96VTN0802120A* | 33600 | 33000 | 15.5 | 12 | 8.1 | 2.08 | 61 | 50 | 214384407
ADP | N4H7T36*K*AAA* | H,GG9J936 | *96VTN0802120A* | 33600 | 33000 | 15.5 | 12 | 8.1 | 2.08 | 61 | 50 | 214384406
ADP | 4SHP22LX160P-**A | H,A,DG51960 | A98USMV135D20 | 55000 | 53000 | 18 | 11.7 | 8.1 | 1.96 | 69 | 57 | 214384405
ADP | 4SHP22LX160P-**A | H,A,DG51(1,2)60+TXV | A98USMV135D20 | 55000 | 53000 | 18 | 11.7 | 8.1 | 1.96 | 69 | 57 | 214384404
ADP | 4SHP22LX160P-**A | H,A,DG51960 | A97USMV135D20 | 55000 | 53000 | 18 | 11.7 | 8.1 | 1.96 | 69 | 57 | 214384397
ADP | 4SHP22LX160P-**A | H,A,DG51(1,2)60+TXV | A97USMV135D20 | 55000 | 53000 | 18 | 11.7 | 8.1 | 1.96 | 69 | 57 | 214384396
ADP | 4SHP22LX160P-**A | H,A,DG51960 | A97US2V135D20S | 55000 | 53000 | 18 | 11.7 | 8.1 | 1.98 | 69 | 57 | 214384389
ADP | 4SHP22LX160P-**A | H,A,DG51(1,2)60+TXV | A97US2V135D20S | 55000 | 53000 | 18 | 11.7 | 8.1 | 1.98 | 69 | 57 | 214384388
ADP | 4SHP22LX160P-**A | H,A,DG51960 | A96US2V135D20 | 55000 | 53000 | 18 | 11.7 | 8.1 | 1.98 | 69 | 57 | 214384377
ADP | YH2F42TB21 | H,YG48948 | Y81E080C16LMPS1 | 41000 | 38000 | 16 | 12 | 8.1 | 2.24 | 65 | 55 | 214295880
ADP | YH2F42TB21 | V,Y60H210P179 | Y81E080C16LMPS1 | 41000 | 38000 | 16 | 12 | 8.1 | 2.24 | 65 | 55 | 214295879
ADP | 4SHP17LE136P-**A | H,A,DG80936 | A96US2V110C20 | 36000 | 32000 | 16 | 13.5 | 8.1 | 2.2 | 68 | 56 | 214383795
ADP | 4SHP17LE136P-**A | H,A,DG80(1,2)36+TXV | A96US2V110C20 | 36000 | 32000 | 16 | 13.5 | 8.1 | 2.2 | 68 | 56 | 214383794
ADP | 4SHP17LE136P-**A | H,A,DG80936 | A96US2V090C20 | 36000 | 32200 | 16 | 13 | 8.1 | 2.18 | 68 | 56 | 214383789
ADP | 4SHP17LE136P-**A | H,A,DG80(1,2)36+TXV | A96US2V090C20 | 36000 | 32200 | 16 | 13 | 8.1 | 2.18 | 68 | 56 | 214383788
ADP | 227TBN024**AA* | V,C36H***P429 | 82*TB36070V14*** | 22200 | 22200 | 16 | 12 | 8.1 | 2.26 | 59 | 45 | 214441641
ADP | 4SHP17LE136P-**A | H,A,DG80936 | A80US2V090B12 | 36000 | 31800 | 16 | 13 | 8.1 | 2.24 | 66 | 53 | 214383716
ADP | 4SHP17LE136P-**A | H,A,DG80(1,2)36+TXV | A80US2V090B12 | 36000 | 31800 | 16 | 13 | 8.1 | 2.24 | 66 | 53 | 214383715
ADP | 4SHP17LE136P-**A | H,A,DG36(1,2)36+TXV | A80US2V090B12 | 36000 | 31800 | 16 | 13 | 8.1 | 2.24 | 66 | 53 | 214383714
ADP | 4SHP17LE136P-**A | H,A,DG80936 | A80UH1E110C20 | 36000 | 31600 | 16 | 13.5 | 8.1 | 2.2 | 68 | 56 | 214383711
ADP | 4SHP17LE136P-**A | H,A,DG80(1,2)36+TXV | A80UH1E110C20 | 36000 | 31600 | 16 | 13.5 | 8.1 | 2.2 | 68 | 56 | 214383710
ADP | 4SHP17LE130P-**A | H,A,DG80936 | A98USMV070B12 | 30000 | 26400 | 16 | 13 | 8.1 | 2.28 | 66 | 54 | 214383708
ADP | 4SHP17LE130P-**A | H,A,DG80(1,2)36+TXV | A98USMV070B12 | 30000 | 26400 | 16 | 13 | 8.1 | 2.28 | 66 | 54 | 214383707
ADP | 4SHP17LE130P-**A | H,A,DG36936 | A98USMV070B12 | 30000 | 26400 | 16 | 13 | 8.1 | 2.28 | 66 | 54 | 214383706
ADP | 4SHP17LE130P-**A | H,A,DG36(1,2)36+TXV | A98USMV070B12 | 30000 | 26400 | 16 | 13 | 8.1 | 2.28 | 66 | 54 | 214383705
ADP | 4SHP17LE130P-**A | H,A,DG80936 | A97USMV070B12 | 30000 | 26400 | 16 | 13 | 8.1 | 2.28 | 66 | 54 | 214383704
ADP | 4SHP17LE130P-**A | H,A,DG80(1,2)36+TXV | A97USMV070B12 | 30000 | 26400 | 16 | 13 | 8.1 | 2.28 | 66 | 54 | 214383703
ADP | 4SHP17LE130P-**A | H,A,DG36936 | A97USMV070B12 | 30000 | 26400 | 16 | 13 | 8.1 | 2.28 | 66 | 54 | 214383702
ADP | 4SHP17LE130P-**A | H,A,DG36(1,2)36+TXV | A97USMV070B12 | 30000 | 26400 | 16 | 13 | 8.1 | 2.28 | 66 | 54 | 214383701
ADP | 4SHP17LE130P-**A | H,A,DG80936 | A97US2V070B12S | 30000 | 26400 | 16 | 13 | 8.1 | 2.28 | 66 | 54 | 214383700
ADP | 4SHP17LE130P-**A | H,A,DG80(1,2)36+TXV | A97US2V070B12S | 30000 | 26400 | 16 | 13 | 8.1 | 2.28 | 66 | 54 | 214383699
ADP | 4SHP17LE130P-**A | H,A,DG36936 | A97US2V070B12S | 30000 | 26400 | 16 | 13 | 8.1 | 2.28 | 66 | 54 | 214383698
ADP | 4SHP17LE130P-**A | H,A,DG36(1,2)36+TXV | A97US2V070B12S | 30000 | 26400 | 16 | 13 | 8.1 | 2.28 | 66 | 54 | 214383697
ADP | 4SHP17LE130P-**A | H,A,DG81936 | A97US2V060B12X | 29800 | 26600 | 16 | 13 | 8.1 | 2.26 | 65 | 53 | 214383696
ADP | 4SHP17LE130P-**A | H,A,DG81(1,2)36+TXV | A97US2V060B12X | 29800 | 26600 | 16 | 13 | 8.1 | 2.26 | 65 | 53 | 214383695
ADP | 4SHP17LE130P-**A | H,A,DG36936 | A97US2V060B12X | 29800 | 26600 | 15.2 | 13 | 8.1 | 2.26 | 65 | 53 | 214383694
ADP | 4SHP17LE130P-**A | H,A,DG36(1,2)36+TXV | A97US2V060B12X | 29800 | 26600 | 15.2 | 13 | 8.1 | 2.26 | 65 | 53 | 214383693
ADP | 4SHP17LE130P-**A | H,A,DG80936 | A97US2V045B12S | 29800 | 26400 | 15.2 | 13 | 8.1 | 2.26 | 66 | 54 | 214383692
ADP | 4SHP17LE130P-**A | H,A,DG80(1,2)36+TXV | A97US2V045B12S | 29800 | 26400 | 15.2 | 13 | 8.1 | 2.26 | 66 | 54 | 214383691
ADP | RD17AZ36AJ3N | H,RG47936 | U98MV0703A17UPS | 34200 | 32600 | 18 | 11.7 | 8.1 | 2.3 | 69 | 55 | 214303030
ADP | RD17AZ36AJ3N | H,RG47936 | U802VA075317M | 34200 | 32600 | 18 | 11.7 | 8.1 | 2.3 | 68 | 54 | 214303026
ADP | RD17AZ36AJ3N | H,RG47936 | R962V0403A17M4S | 34200 | 32600 | 18 | 11.7 | 8.1 | 2.3 | 69 | 55 | 214303018
ADP | RD17AZ36AJ3N | H,RG47936 | R802V1004A17UHS | 34200 | 32600 | 18 | 11.7 | 8.1 | 2.3 | 68 | 54 | 214303000
ADP | RD17AZ36AJ3N | H,RG47936 | R802V1004A17UHN | 34200 | 32600 | 18 | 11.7 | 8.1 | 2.3 | 68 | 54 | 214302998
ADP | RD17AZ36AJ3N | H,RG47936 | R802V0754A17UHS | 34200 | 32600 | 18 | 11.7 | 8.1 | 2.3 | 68 | 54 | 214302996
ADP | RD17AZ36AJ3N | H,RG47936 | R802V0754A17UHN | 34200 | 32600 | 18 | 11.7 | 8.1 | 2.3 | 68 | 54 | 214302994
ADP | 227TAN060**AA* | V,C60H210P199 | 987MC66100C21*** | 54500 | 56000 | 15.2 | 11.7 | 8.1 | 2.24 | 65 | 53 | 214441629
ADP | THF2B48T21 | H,YE48(1,2)60+TXV | Z8ES120C16LMPS1 | 46500 | 43500 | 16 | 11.7 | 8.1 | 2.36 | 68 | 57 | 214301793
ADP | THF2B48T21 | H,YE48(1,2)60+TXV | Z8ES080C16SMPS1 | 46500 | 43500 | 16 | 11.7 | 8.1 | 2.36 | 67 | 57 | 214301784
ADP | THF2B48T21 | H,YE48(1,2)60+TXV | Z8ES080C16LMPS1 | 46500 | 43500 | 16 | 11.7 | 8.1 | 2.36 | 67 | 57 | 214301783
ADP | 25VNA424A*031* | H,PG34936 | 58TN*B070C17**16 | 23400 | 25000 | 20 | 13 | 10.5 | 2.46 | 95 | 78 | 214389875
ADP | 25VNA424A*031* | H,PG32936 | 58TN*B070C17**16 | 23200 | 25000 | 20 | 13 | 10.5 | 2.42 | 95 | 78 | 214389874
ADP | 25VNA424A*031* | H,PG24936 | 58TN*B070C17**16 | 23000 | 25400 | 20 | 13 | 10 | 2.3 | 95 | 78 | 214389873
ADP | 25VNA424A*031* | H,PG53936 | 58TN*B070C14**12 | 24200 | 24800 | 20 | 13 | 10.5 | 2.54 | 96 | 78 | 214389872
ADP | 25VNA424A*031* | H,PG9J936 | 58TN*B070C14**12 | 23400 | 25000 | 20 | 13 | 10.5 | 2.42 | 96 | 78 | 214389871
ADP | 25VNA424A*031* | H,PG34936 | 58TN*B070C14**12 | 23400 | 25000 | 20 | 13 | 10.5 | 2.42 | 96 | 78 | 214389870
ADP | 25VNA424A*031* | H,PG32936 | 58TN*B070C14**12 | 23200 | 25000 | 20 | 13 | 10.5 | 2.42 | 96 | 78 | 214389869
ADP | 25VNA424A*031* | H,PG24936 | 58TN*B070C14**12 | 23000 | 25400 | 20 | 13 | 10 | 2.3 | 95 | 78 | 214389868
ADP | 25VNA424A*031* | H,PG53936 | 58TN*B045C17**12 | 24000 | 25000 | 20 | 13 | 10.5 | 2.52 | 95 | 78 | 214389867
ADP | 25VNA424A*031* | H,PG9J936 | 58TN*B045C17**12 | 23400 | 25000 | 20 | 12.5 | 10.5 | 2.42 | 96 | 78 | 214389866
ADP | 25VNA424A*031* | H,PG34936 | 58TN*B045C17**12 | 23400 | 25000 | 20 | 12.5 | 10.5 | 2.42 | 96 | 78 | 214389865
ADP | 25VNA424A*031* | H,PG32936 | 58TN*B045C17**12 | 23000 | 25200 | 20 | 12.5 | 10 | 2.4 | 95 | 78 | 214389864
ADP | 25VNA424A*031* | H,PG24936 | 58TN*B045C17**12 | 22600 | 25200 | 20 | 12 | 10 | 2.4 | 95 | 78 | 214389863
ADP | THF2B48T21 | H,YE48(1,2)60+TXV | Z8ES130D20SMPS1 | 47500 | 44000 | 16 | 11.7 | 8.1 | 2.36 | 68 | 57 | 214301798
ADP | THF2B48T21 | H,YE48(1,2)60+TXV | Z8ES130D20LMPS1 | 47500 | 44000 | 16 | 11.7 | 8.1 | 2.36 | 68 | 57 | 214301797
ADP | THF2B48T21 | H,YE48(1,2)60+TXV | Z8ES120C16SMPS1 | 46500 | 43500 | 16 | 11.7 | 8.1 | 2.36 | 68 | 57 | 214301794
ADP | N4H7T36*K*AAA* | H,GE35948+TXV | *96VTN0802120A* | 33600 | 33000 | 16 | 12 | 8.1 | 2.08 | 61 | 50 | 214384675
ADP | N4H7T36*K*AAA* | H,GE1K936 | *96VTN0802120A* | 33600 | 33000 | 16 | 12 | 8.1 | 2.08 | 61 | 50 | 214384427
ADP | N4H7T36*K*AAA* | H,GG1K936 | *96VTN0802120A* | 33600 | 33000 | 16 | 12 | 8.1 | 2.08 | 61 | 50 | 214384426
ADP | THF2B42T21 | H,YE3K960 | TM9Y100C16MP11 | 40000 | 38000 | 15.2 | 12 | 8.1 | 2.02 | 62 | 47 | 214295952
ADP | THF2B42T21 | H,YE3K960 | TM9Y080C16MP11 | 39500 | 37800 | 15.2 | 12 | 8.1 | 2.04 | 62 | 48 | 214295951
ADP | THF2B42T21 | H,YE3K960 | TM9E080C16MP12 | 40500 | 38500 | 16 | 11.7 | 8.1 | 2.1 | 66 | 53 | 214295949
ADP | YH2F42TB21 | H,YG48948 | Y81E080C16SMPS1 | 41000 | 38000 | 16 | 12 | 8.1 | 2.24 | 65 | 55 | 214295882
ADP | YH2F42TB21 | V,Y60H210P179 | Y81E080C16SMPS1 | 41000 | 38000 | 16 | 12 | 8.1 | 2.38 | 66 | 56 | 214295881
ADP | 4SHP17LE136P-**A | H,A,DG80936 | A98USMV110C20 | 36000 | 32000 | 16 | 13.5 | 8.1 | 2.2 | 68 | 56 | 214383887
ADP | 4SHP17LE136P-**A | H,A,DG80(1,2)36+TXV | A98USMV110C20 | 36000 | 32000 | 16 | 13.5 | 8.1 | 2.2 | 68 | 56 | 214383886
ADP | 4SHP17LE136P-**A | H,A,DG80936 | A98USMV090C20 | 36000 | 32200 | 16 | 13 | 8.1 | 2.18 | 68 | 56 | 214383883
ADP | 4SHP17LE136P-**A | H,A,DG80(1,2)36+TXV | A98USMV090C20 | 36000 | 32200 | 16 | 13 | 8.1 | 2.18 | 68 | 56 | 214383882
ADP | 4SHP17LE136P-**A | H,A,DG81(1,2)36+TXV | A97USMV110C20 | 36000 | 32000 | 16 | 13.5 | 8.1 | 2.2 | 68 | 56 | 214383867
ADP | 4SHP17LE136P-**A | H,A,DG80936 | A97USMV110C20 | 36000 | 32000 | 16 | 13.5 | 8.1 | 2.2 | 68 | 56 | 214383866
ADP | 4SHP17LE136P-**A | H,A,DG80936 | A97USMV090C20 | 36000 | 32200 | 16 | 13 | 8.1 | 2.18 | 68 | 56 | 214383863
ADP | 4SHP17LE136P-**A | H,A,DG80(1,2)36+TXV | A97USMV090C20 | 36000 | 32200 | 16 | 13 | 8.1 | 2.18 | 68 | 56 | 214383862
ADP | 4SHP17LE136P-**A | H,A,DG80936 | A97US2V110C20S | 36000 | 32000 | 16 | 13.5 | 8.1 | 2.2 | 68 | 56 | 214383847
ADP | 4SHP17LE136P-**A | H,A,DG80(1,2)36+TXV | A97US2V110C20S | 36000 | 32000 | 16 | 13.5 | 8.1 | 2.2 | 68 | 56 | 214383846
ADP | 4SHP17LE136P-**A | H,A,DG80936 | A97US2V090C20S | 36000 | 32200 | 16 | 13 | 8.1 | 2.18 | 68 | 56 | 214383841
ADP | 4SHP17LE136P-**A | H,A,DG80(1,2)36+TXV | A97US2V090C20S | 36000 | 32200 | 16 | 13 | 8.1 | 2.18 | 68 | 56 | 214383840
ADP | 227TBN036**AA* | V,C36H175P459 | 88*TB36045C17*** | 34000 | 33800 | 15.2 | 11.7 | 8.1 | 2.2 | 62 | 52 | 214441705
ADP | GH7TAN460**AA* | C60A***L529 | 59MN7C100C21**22 | 54500 | 56000 | 15.2 | 12 | 8.1 | 2.24 | 65 | 53 | 214273074
ADP | GH7TAN460**AA* | V,C60H210P199 | 59MN7C100C21**22 | 54500 | 56000 | 15.2 | 11.7 | 8.1 | 2.24 | 65 | 53 | 214273073
ADP | GH7TAN460**AA* | PL60H210P199 | 59MN7C100C21**22 | 54500 | 56000 | 15.2 | 11.7 | 8.1 | 2.24 | 65 | 53 | 214273072
ADP | 4SHP17LE148P-**A | H,A,DG49960 | A98USMV135D20 | 48000 | 44000 | 15.2 | 12.5 | 8.1 | 2.2 | 68 | 55 | 214302590
ADP | 4SHP17LE148P-**A | H,A,DG49(1,2)60+TXV | A98USMV135D20 | 48000 | 44000 | 15.2 | 12.5 | 8.1 | 2.2 | 68 | 55 | 214302589
ADP | 4SHP17LE148P-**A | H,A,DG49960 | A97USMV135D20 | 48000 | 44000 | 15.2 | 12.5 | 8.1 | 2.2 | 68 | 55 | 214302576
ADP | 4SHP17LE148P-**A | H,A,DG49(1,2)60+TXV | A97USMV135D20 | 48000 | 44000 | 15.2 | 12.5 | 8.1 | 2.2 | 68 | 55 | 214302575
ADP | 4SHP17LE148P-**A | H,A,DG49960 | A97US2V135D20S | 48000 | 44000 | 15.2 | 12.5 | 8.1 | 2.18 | 68 | 55 | 214302562
ADP | 4SHP17LE148P-**A | H,A,DG49(1,2)60+TXV | A97US2V135D20S | 48000 | 44000 | 15.2 | 12.5 | 8.1 | 2.18 | 68 | 55 | 214302561
ADP | 4SHP17LE148P-**A | H,A,DG51960 | A97US2V080C16X | 48000 | 45000 | 15.2 | 12.5 | 8.15 | 2.3 | 68 | 56 | 214302546
ADP | 4SHP17LE148P-**A | H,A,DG51(1,2)60+TXV | A97US2V080C16X | 48000 | 45000 | 15.2 | 12.5 | 8.15 | 2.3 | 68 | 56 | 214302545
ADP | 4SHP17LE148P-**A | H,A,DG49960 | A97UH2E110C20 | 46500 | 43000 | 15.2 | 13 | 8.1 | 2.18 | 68 | 55 | 214302534
ADP | 4SHP17LE148P-**A | H,A,DG49(1,2)60+TXV | A97UH2E110C20 | 46500 | 43000 | 15.2 | 13 | 8.1 | 2.18 | 68 | 55 | 214302533
ADP | 4SHP17LE148P-**A | H,A,DG49960 | A96US2V135D20 | 48000 | 44000 | 15.2 | 12.5 | 8.1 | 2.18 | 68 | 55 | 214302530
ADP | 4SHP17LE148P-**A | H,A,DG49(1,2)60+TXV | A96US2V135D20 | 48000 | 44000 | 15.2 | 12.5 | 8.1 | 2.18 | 68 | 55 | 214302529
ADP | 25VNA448A*031* | H,PG3K960 | 59TN6C120C24**22 | 44000 | 44500 | 21 | 11.7 | 9.5 | 2.28 | 96 | 80 | 214440997
ADP | 25VNA448A*031* | H,PG3K960 | 59TN6C100C21**22 | 44000 | 44500 | 21 | 11.7 | 9.5 | 2.28 | 96 | 81 | 214440994
ADP | 25VNA436A*031* | H,PG53936 | 59TN6C120C24**22 | 33800 | 34200 | 20 | 12.5 | 9 | 2.02 | 89 | 77 | 214440992
ADP | 25VNA436A*031* | H,PG9J936 | 59TN6C120C24**22 | 32800 | 34800 | 20 | 12 | 9 | 2.04 | 91 | 78 | 214440990
ADP | 25VNA436A*031* | H,PG34936 | 59TN6C120C24**22 | 32600 | 34800 | 20 | 12 | 9 | 2.04 | 91 | 78 | 214440988
ADP | 25VNA436A*031* | H,PG53936 | 59TN6C100C21**22 | 33800 | 34800 | 20 | 12.5 | 9 | 2.06 | 90 | 78 | 214440986
ADP | 25VNA436A*031* | H,PG9J936 | 59TN6C100C21**22 | 32800 | 34800 | 20 | 12 | 9 | 2.04 | 91 | 78 | 214440984
ADP | 25VNA436A*031* | H,PG34936 | 59TN6C100C21**22 | 32600 | 34800 | 20 | 12 | 9 | 2.04 | 91 | 78 | 214440982
ADP | 25VNA436A*031* | H,PG53936 | 59TN6C080C17**14 | 33400 | 34400 | 20 | 11.7 | 9 | 2 | 90 | 77 | 214440980
ADP | 25VNA436A*031* | H,PG34936 | 59TN6C080C17**14 | 32400 | 36400 | 19 | 11.7 | 9 | 1.98 | 90 | 77 | 214440977
ADP | 25VNA837A*031* | V,C36H175P159 | 58TN*B090C17**16 | 32200 | 31000 | 17 | 11.7 | 8.5 | 1.98 | 98 | 79 | 214272353
ADP | 25VNA837A*031* | PL36H175P159 | 58TN*B090C17**16 | 32200 | 31000 | 17 | 11.7 | 8.5 | 1.98 | 98 | 79 | 214272352
ADP | 25VNA436A*031* | H,PG53936 | 59TN6C060C17**14 | 33600 | 35200 | 19 | 12 | 9 | 2.02 | 90 | 78 | 214440975
ADP | 25VNA436A*031* | H,PG9J936 | 59TN6C060C17**14 | 32400 | 36400 | 19 | 11.7 | 9 | 1.98 | 91 | 77 | 214440973
ADP | 25VNA436A*031* | H,PG34936 | 59TN6C060C17**14 | 32400 | 36400 | 19 | 11.7 | 9 | 1.98 | 91 | 77 | 214440971
ADP | 25VNA424A*031* | H,PG53936 | 59TN6C120C24**22 | 23400 | 25000 | 20 | 13 | 10.5 | 2.48 | 95 | 77 | 214440969
ADP | 25VNA424A*031* | H,PG9J936 | 59TN6C120C24**22 | 23400 | 25000 | 20 | 13 | 10.5 | 2.48 | 95 | 77 | 214440967
ADP | 25VNA424A*031* | H,PG34936 | 59TN6C120C24**22 | 23400 | 25000 | 20 | 13 | 10.5 | 2.48 | 95 | 77 | 214440965
ADP | 25VNA424A*031* | H,PG32936 | 59TN6C120C24**22 | 22800 | 25000 | 20 | 12.5 | 10.5 | 2.48 | 95 | 77 | 214440963
ADP | 25VNA424A*031* | H,PG24936 | 59TN6C120C24**22 | 22400 | 25000 | 20 | 12.5 | 10.5 | 2.48 | 95 | 77 | 214440961
ADP | 25VNA424A*031* | H,PG53936 | 59TN6C100C21**22 | 24200 | 24800 | 20 | 13.5 | 10.5 | 2.56 | 95 | 77 | 214440959
ADP | 25VNA424A*031* | H,PG9J936 | 59TN6C100C21**22 | 23600 | 25000 | 20 | 13 | 10.5 | 2.48 | 95 | 77 | 214440957
ADP | 25VNA424A*031* | H,PG34936 | 59TN6C100C21**22 | 23600 | 25000 | 20 | 13 | 10.5 | 2.48 | 95 | 77 | 214440955
ADP | 25VNA424A*031* | H,PG32936 | 59TN6C100C21**22 | 23200 | 25000 | 20 | 13 | 10 | 2.44 | 95 | 77 | 214440953
ADP | 25VNA424A*031* | H,PG24936 | 59TN6C100C21**22 | 22600 | 25000 | 20 | 12.5 | 10.5 | 2.48 | 95 | 77 | 214440951
ADP | 25VNA424A*031* | H,PG53936 | 59TN6C080C17**14 | 24000 | 24800 | 20 | 13 | 10.5 | 2.54 | 96 | 78 | 214440949
ADP | 25VNA424A*031* | H,PG9J936 | 59TN6C080C17**14 | 23400 | 25000 | 20 | 13 | 10.5 | 2.46 | 95 | 78 | 214440947
ADP | 25VNA424A*031* | H,PG34936 | 59TN6C080C17**14 | 23400 | 25000 | 20 | 13 | 10.5 | 2.46 | 95 | 78 | 214440945
ADP | 25VNA424A*031* | H,PG32936 | 59TN6C080C17**14 | 23200 | 25200 | 20 | 13 | 10 | 2.38 | 95 | 78 | 214440943
ADP | 25VNA424A*031* | H,PG24936 | 59TN6C080C17**14 | 22800 | 25200 | 20 | 12.5 | 10 | 2.38 | 95 | 78 | 214440941
ADP | 25VNA424A*031* | H,PG53936 | 59TN6C060C17**14 | 24000 | 25000 | 20 | 13 | 10.5 | 2.52 | 95 | 78 | 214440939
ADP | 25VNA424A*031* | H,PG9J936 | 59TN6C060C17**14 | 23400 | 25000 | 20 | 12.5 | 10.5 | 2.44 | 96 | 78 | 214440937
ADP | 25VNA424A*031* | H,PG34936 | 59TN6C060C17**14 | 23400 | 25000 | 20 | 12.5 | 10.5 | 2.44 | 96 | 78 | 214440935
ADP | 25VNA424A*031* | H,PG32936 | 59TN6C060C17**14 | 23000 | 25000 | 20 | 12.5 | 10 | 2.4 | 96 | 78 | 214440933
ADP | 25VNA424A*031* | H,PG24936 | 59TN6C060C17**14 | 22600 | 25000 | 20 | 12 | 10 | 2.4 | 96 | 78 | 214440931
ADP | 25VNA424A*031* | H,PG53936 | 59TN6C040C14**10 | 23600 | 25200 | 18 | 12 | 10.5 | 2.42 | 97 | 79 | 214440929
ADP | 284ANV036*0**B* | V,C36H175P459 | 987MC42080C17*** | 33600 | 35000 | 19 | 12 | 9 | 2.04 | 90 | 78 | 214440928
ADP | 284ANV036*0**B* | V,C36H175P159 | 987MC42080C17*** | 33000 | 35200 | 19 | 12 | 9 | 2.02 | 90 | 78 | 214440926
ADP | 4SHP17LE148P-**A | H,A,DG49960 | A96UH2E110C20 | 46500 | 43000 | 15.2 | 13 | 8.1 | 2.18 | 68 | 55 | 214302510
ADP | 4SHP17LE148P-**A | H,A,DG49(1,2)60+TXV | A96UH2E110C20 | 46500 | 43000 | 15.2 | 13 | 8.1 | 2.18 | 68 | 55 | 214302509
ADP | 4SHP17LE148P-**A | H,A,DG49960 | A96UH1E110C20 | 46500 | 43000 | 15.2 | 13 | 8.1 | 2.18 | 68 | 55 | 214302504
ADP | 4SHP17LE148P-**A | H,A,DG49(1,2)60+TXV | A96UH1E110C20 | 46500 | 43000 | 15.2 | 13 | 8.1 | 2.18 | 68 | 55 | 214302503
ADP | 4SHP17LE148P-**A | H,A,DG49960 | A93UH1E110C20 | 46500 | 42500 | 15.2 | 13 | 8.1 | 2.2 | 69 | 56 | 214302500
ADP | 4SHP17LE148P-**A | H,A,DG49(1,2)60+TXV | A93UH1E110C20 | 46500 | 42500 | 15.2 | 13 | 8.1 | 2.2 | 69 | 56 | 214302499
ADP | 4SHP17LE148P-**A | H,A,DG49960 | A93UH1E110C16 | 46500 | 43000 | 15.2 | 13 | 8.1 | 2.18 | 68 | 56 | 214302498
ADP | 4SHP17LE148P-**A | H,A,DG49(1,2)60+TXV | A93UH1E110C16 | 46500 | 43000 | 15.2 | 13 | 8.1 | 2.18 | 68 | 56 | 214302497
ADP | 4SHP17LE148P-**A | H,A,DG49960 | A93UH1E090C16 | 47000 | 43000 | 15.2 | 12.5 | 8.25 | 2.3 | 70 | 59 | 214302496
ADP | 4SHP17LE148P-**A | H,A,DG49(1,2)60+TXV | A93UH1E090C16 | 47000 | 43000 | 15.2 | 12.5 | 8.25 | 2.3 | 70 | 59 | 214302495
ADP | 4SHP17LE148P-**A | H,A,DG49960 | A80US2V135D20 | 48000 | 44000 | 15.2 | 12.5 | 8.1 | 2.2 | 68 | 55 | 214302494
ADP | 4SHP17LE148P-**A | H,A,DG49(1,2)60+TXV | A80US2V135D20 | 48000 | 44000 | 15.2 | 12.5 | 8.1 | 2.2 | 68 | 55 | 214302493
ADP | 4SHP17LE148P-**A | H,A,DG49960 | A80US2V110C20L | 48000 | 43500 | 15.2 | 12.5 | 8.3 | 2.28 | 70 | 58 | 214302492
ADP | 4SHP17LE148P-**A | H,A,DG49(1,2)60+TXV | A80US2V110C20L | 48000 | 43500 | 15.2 | 12.5 | 8.3 | 2.28 | 70 | 58 | 214302491
ADP | 4SHP17LE148P-**A | H,A,DG49960 | A80US2V110C20 | 48000 | 43500 | 15.2 | 12.5 | 8.3 | 2.28 | 70 | 58 | 214302490
ADP | 4SHP17LE148P-**A | H,A,DG49(1,2)60+TXV | A80US2V110C20 | 48000 | 43500 | 15.2 | 12.5 | 8.3 | 2.28 | 70 | 58 | 214302489
ADP | 4SHP17LE148P-**A | H,A,DG49960 | A80US2V090C20 | 48000 | 43500 | 15.2 | 12.5 | 8.3 | 2.32 | 70 | 59 | 214302486
ADP | 4SHP17LE148P-**A | H,A,DG49(1,2)60+TXV | A80US2V090C20 | 48000 | 43500 | 15.2 | 12.5 | 8.3 | 2.32 | 70 | 59 | 214302485
ADP | 4SHP17LE148P-**A | H,A,DG51960 | A80US2V090B12 | 45000 | 43000 | 15.2 | 12.5 | 8.1 | 2.28 | 70 | 59 | 214302482
ADP | 4SHP17LE148P-**A | H,A,DG51(1,2)60+TXV | A80US2V090B12 | 45000 | 43000 | 15.2 | 12.5 | 8.1 | 2.28 | 70 | 59 | 214302481
ADP | 4SHP17LE148P-**A | H,A,DG49960 | A80UH2E110C20 | 46500 | 42500 | 15.2 | 13 | 8.1 | 2.2 | 68 | 56 | 214302474
ADP | 4SHP17LE148P-**A | H,A,DG49(1,2)60+TXV | A80UH2E110C20 | 46500 | 42500 | 15.2 | 13 | 8.1 | 2.2 | 68 | 56 | 214302473
ADP | 4SHP17LE148P-**A | H,A,DG49960 | A80UH2E110C16 | 48000 | 44500 | 15.2 | 13 | 8.1 | 2.3 | 68 | 56 | 214302472
ADP | 4SHP17LE148P-**A | H,A,DG49(1,2)60+TXV | A80UH2E110C16 | 48000 | 44500 | 15.2 | 13 | 8.1 | 2.3 | 68 | 56 | 214302471
ADP | 4SHP17LE148P-**A | H,A,DG49960 | A80UH1E110C20 | 48000 | 43500 | 15.2 | 12.5 | 8.3 | 2.3 | 70 | 58 | 214302466
ADP | 4SHP17LE148P-**A | H,A,DG49(1,2)60+TXV | A80UH1E110C20 | 48000 | 43500 | 15.2 | 12.5 | 8.3 | 2.3 | 70 | 58 | 214302465
ADP | 4SHP17LE148P-**A | H,A,DG49960 | A80UH1E090C20 | 46500 | 42500 | 15.2 | 13 | 8.1 | 2.22 | 69 | 56 | 214302462
ADP | 4SHP17LE148P-**A | H,A,DG49(1,2)60+TXV | A80UH1E090C20 | 46500 | 42500 | 15.2 | 13 | 8.1 | 2.22 | 69 | 56 | 214302461
ADP | 4SHP17LE148P-**A | H,A,DG49960 | A80UH1E090B16 | 46500 | 43000 | 15.2 | 13 | 8.1 | 2.18 | 68 | 55 | 214302460
ADP | 4SHP17LE148P-**A | H,A,DG49(1,2)60+TXV | A80UH1E090B16 | 46500 | 43000 | 15.2 | 13 | 8.1 | 2.18 | 68 | 55 | 214302459
ADP | 25VNA424A*031* | H,PG32936 | 59MN7C060C17**14 | 23000 | 25200 | 19 | 12.5 | 10 | 2.36 | 96 | 78 | 214389862
COMFORT-AIRE | HRG1860S1P | (C,M)CG48TCFP | GDD80C110C5M | 47500 | 46000 | 17 | 12 | 8.5 | 2.22 | 73 | 59 | 214387809
COMFORT-AIRE | HRG1860S1P | (C,M)CG4248TCBP | GDD80C110C5M | 47500 | 46000 | 17 | 12 | 8.5 | 2.22 | 73 | 59 | 214387808
ADP | 4SHP17LE148P-**A | H,A,DG88960 | A97US2V080C16X | 47000 | 44000 | 15.2 | 13 | 8.1 | 2.16 | 69 | 56 | 214391127
ADP | 4SHP17LE148P-**A | H,A,DG88960 | A97UH2E110C20 | 46500 | 43000 | 15.2 | 13 | 8.1 | 2.18 | 68 | 55 | 214391122
ADP | 4SHP17LE148P-**A | H,A,DG84948 | A97USMV135D20 | 48000 | 44000 | 15.2 | 12.5 | 8.1 | 2.2 | 68 | 55 | 214391115
ADP | 4SHP17LE148P-**A | H,A,DG84948 | A97US2V135D20S | 48000 | 44000 | 15.2 | 12.5 | 8.1 | 2.18 | 68 | 55 | 214391109
ADP | 4SHP17LE148P-**A | H,A,DG84948 | A97US2V080C16X | 48000 | 45000 | 15.2 | 12.5 | 8.2 | 2.32 | 68 | 56 | 214391102
ADP | 4SHP17LE148P-**A | H,A,DG84948 | A97UH2E110C20 | 46500 | 43000 | 15.2 | 13 | 8.1 | 2.18 | 68 | 55 | 214391097
ADP | 4SHP17LE130P-**A | H,A,DG1K936 | A97USMV090C16 | 28600 | 26600 | 15.2 | 13 | 8.3 | 2.22 | 65 | 53 | 214391076
ADP | 4SHP17LE130P-**A | H,A,DG1K936 | A97USMV090C12 | 28800 | 26600 | 15.2 | 12.5 | 8.3 | 2.22 | 66 | 54 | 214391075
ADP | 4SHP17LE130P-**A | H,A,DG1K936 | A97USMV070B12 | 30000 | 26400 | 16 | 13 | 8.1 | 2.28 | 66 | 53 | 214391074
ADP | 4SHP17LE130P-**A | H,A,DG1K936 | A97US2V110C16S | 29000 | 26800 | 15.2 | 12.5 | 8.3 | 2.22 | 66 | 53 | 214391073
ADP | 4SHP17LE130P-**A | H,A,DG1K936 | A97US2V090C16S | 28600 | 26600 | 15.2 | 13 | 8.3 | 2.22 | 65 | 53 | 214391072
ADP | 4SHP17LE130P-**A | H,A,DG1K936 | A97US2V090C12S | 28800 | 26600 | 15.2 | 12.5 | 8.3 | 2.22 | 66 | 54 | 214391071
ADP | 4SHP17LE130P-**A | H,A,DG1K936 | A97US2V080C16X | 29000 | 26800 | 15.2 | 12.5 | 8.3 | 2.2 | 66 | 53 | 214391070
ADP | 4SHP17LE130P-**A | H,A,DG1K936 | A97US2V070B12S | 30000 | 26400 | 16 | 13 | 8.1 | 2.28 | 66 | 53 | 214391069
ADP | 4SHP17LE130P-**A | H,A,DG1K936 | A97US2V060B12X | 29800 | 26600 | 15.2 | 13 | 8.1 | 2.26 | 65 | 53 | 214391068
ADP | 4SHP17LE130P-**A | H,A,DG1K936 | A97US2V045B12S | 29800 | 26400 | 15.2 | 13 | 8.1 | 2.26 | 66 | 53 | 214391067
ADP | 4SHP17LE130P-**A | H,A,DG1K936 | A97US2V040B12X | 30000 | 26600 | 16 | 13 | 8.1 | 2.28 | 65 | 53 | 214391066
ADP | 4SHP17LE130P-**A | H,A,DG1K936 | A97UH2E110C20 | 29400 | 27200 | 15.2 | 12.5 | 8.5 | 2.24 | 65 | 53 | 214391065
ADP | 4SHP17LE130P-**A | H,A,DG1K936 | A97UH2E090C16 | 28600 | 26400 | 15.2 | 13 | 8.3 | 2.2 | 66 | 53 | 214391064
ADP | 4SHP17LE130P-**A | H,A,DG1K936 | A97UH2E045B12 | 29400 | 26200 | 15.2 | 13 | 8.1 | 2.24 | 66 | 53 | 214391062
ADP | RP15AZ24AJ2N | H,RG8J936 | R962V0403A17M4S | 22800 | 21200 | 15.2 | 12 | 8.1 | 2.2 | 70 | 58 | 214447245
ADP | RP15AZ24AJ2N | H,RG8J936 | R951V0703A17M4S | 22800 | 21200 | 16 | 12 | 8.1 | 2.3 | 72 | 60 | 214447244
ADP | RP15AZ24AJ2N | H,RG8J936 | R951V0603A17UHU | 22800 | 21200 | 15.2 | 12 | 8.1 | 2.2 | 71 | 58 | 214447243
ADP | RP15AZ24AJ2N | H,RG8J936 | R951V0603A17M4S | 22800 | 21200 | 15.2 | 12 | 8.1 | 2.2 | 70 | 58 | 214447242
ADP | RP15AZ24AJ2N | H,RG8J936 | R951V0403A17UHU | 22800 | 21200 | 15.2 | 12 | 8.1 | 2.2 | 71 | 58 | 214447241
ADP | RP15AZ24AJ2N | H,RG8J936 | R951V0403A17M4S | 22800 | 21200 | 15.2 | 12 | 8.1 | 2.2 | 70 | 58 | 214447240
ADP | RP15AZ24AJ2N | H,RG8J936 | R921V0703A17M4S | 22800 | 21200 | 15.2 | 12 | 8.1 | 2.2 | 70 | 57 | 214447239
ADP | RP15AZ24AJ2N | H,RG8J936 | R921V0603A17M4S | 22800 | 21200 | 15.2 | 12 | 8.1 | 2.2 | 70 | 58 | 214447238
ADP | RP15AZ24AJ2N | H,RG8J936 | R921V0403A17M4S | 22800 | 21200 | 15.2 | 12 | 8.1 | 2.2 | 70 | 58 | 214447237
ADP | RP15AZ24AJ2N | H,RG8J936 | R802VA075317M | 22800 | 21200 | 15.2 | 12 | 8.1 | 2.3 | 69 | 57 | 214447236
ADP | RP15AZ24AJ2N | H,RG8J936 | R802VA050317M | 22800 | 21200 | 15.2 | 12 | 8.1 | 2.2 | 68 | 56 | 214447235
ADP | RP15AZ24AJ2N | H,RG8J936 | R802V0503A14UH | 22800 | 21200 | 15.2 | 12 | 8.1 | 2.2 | 70 | 57 | 214447234
ADP | RP15AZ24AJ2N | H,RG8J936 | R801V0503A14UH | 22800 | 21200 | 15.2 | 12 | 8.1 | 2.2 | 70 | 57 | 214447233
ADP | RP15AZ18AJ2N | H,RG8J936 | R96VA0602317M | 17100 | 15500 | 16 | 11.7 | 8.1 | 2.1 | 70 | 57 | 214447230
ADP | RP15AZ18AJ2N | H,RG8J936 | R962V0703A17M4S | 17100 | 15500 | 15.2 | 11.7 | 8.1 | 2.1 | 70 | 57 | 214447229
ADP | RP15AZ18AJ2N | H,RG8J936 | R951V0603A17UHU | 17100 | 15500 | 15.2 | 11.7 | 8.1 | 2.1 | 72 | 59 | 214447225
ADP | RP15AZ18AJ2N | H,RG8J936 | R921V0703A17M4S | 17100 | 15500 | 15.2 | 11.7 | 8.1 | 2.1 | 70 | 57 | 214447221
ADP | RP15AZ18AJ2N | H,RG8J936 | R802VA050317M | 17100 | 15500 | 15.2 | 11.7 | 8.1 | 2.1 | 70 | 57 | 214447217
ADP | GH7TAN424**AA* | V,C36H***P429 | 82*TB36070V14*** | 22200 | 22200 | 16 | 12 | 8.1 | 2.26 | 59 | 45 | 214442320
ADP | 25VNA837A*030*+TSTAT | H,PG53936 | 58TN*B070C14**12 | 30400 | 45500 | 17 | 12 | 8.1 | 1.8 | 64 | 50 | 214389944
ADP | 25VNA837A*030*+TSTAT | H,PG53936 | 58TN*B045C17**12 | 30800 | 45500 | 17 | 11.7 | 8.1 | 1.86 | 65 | 51 | 214389939
ADP | 25VNA837A*030* | H,PG53936 | 58TN*B135C24**22 | 32800 | 30200 | 18 | 11.7 | 8.5 | 2 | 99 | 81 | 214389934
ADP | 25VNA448A*031* | H,PG3K960 | 58TN*B135C24**22 | 44000 | 44000 | 21 | 11.7 | 9.5 | 2.3 | 97 | 81 | 214389927
ADP | 25VNA448A*031* | H,PG48960 | 58TN*B135C24**22 | 45000 | 43500 | 21 | 11.7 | 9.5 | 2.36 | 97 | 82 | 214389928
ADP | 25VNA448A*031* | H,PG48960 | 58TN*B110C21**20 | 45000 | 43500 | 21 | 12 | 9.5 | 2.36 | 97 | 82 | 214389926
ADP | 25VNA448A*031* | H,PG3K960 | 58TN*B110C21**20 | 44500 | 43500 | 21 | 11.7 | 9.5 | 2.36 | 97 | 82 | 214389925
ADP | 25VNA448A*031* | H,PG48960 | 58TN*B090C21**20 | 44500 | 44000 | 21 | 12 | 9.5 | 2.36 | 95 | 81 | 214389924
ADP | 25VNA448A*031* | H,PG3K960 | 58TN*B090C21**20 | 44000 | 44500 | 21 | 11.7 | 9.5 | 2.3 | 96 | 80 | 214389923
ADP | 25VNA436A*031* | H,PG53936 | 58TN*B135C24**22 | 33800 | 34200 | 20 | 12.5 | 9 | 2.02 | 89 | 77 | 214389918
ADP | 25VNA436A*031* | H,PG9J936 | 58TN*B135C24**22 | 32800 | 34800 | 20 | 12 | 9 | 2.04 | 91 | 78 | 214389917
ADP | 25VNA436A*031* | H,PG34936 | 58TN*B135C24**22 | 32600 | 34800 | 20 | 12 | 9 | 2.04 | 91 | 78 | 214389916
ADP | 25VNA436A*031* | H,PG53936 | 58TN*B110C21**20 | 33800 | 34800 | 20 | 12.5 | 9 | 2.06 | 90 | 78 | 214389915
ADP | 25VNA436A*031* | H,PG9J936 | 58TN*B110C21**20 | 32800 | 34800 | 20 | 12 | 9 | 2.06 | 91 | 78 | 214389914
ADP | 25VNA436A*031* | H,PG34936 | 58TN*B110C21**20 | 32600 | 34800 | 20 | 12 | 9 | 2.06 | 91 | 78 | 214389913
ADP | 25VNA436A*031* | H,PG53936 | 58TN*B090C21**20 | 33800 | 34200 | 20 | 12.5 | 9 | 2.02 | 89 | 77 | 214389912
ADP | 25VNA436A*031* | H,PG9J936 | 58TN*B090C21**20 | 32800 | 34800 | 20 | 12 | 9 | 2.06 | 91 | 78 | 214389911
ADP | 25VNA436A*031* | H,PG34936 | 58TN*B090C21**20 | 32600 | 34800 | 20 | 12 | 9 | 2.06 | 91 | 78 | 214389910
ADP | 25VNA436A*031* | H,PG53936 | 58TN*B090C17**16 | 33800 | 34800 | 20 | 12.5 | 9 | 2.06 | 90 | 78 | 214389909
ADP | 25VNA436A*031* | H,PG9J936 | 58TN*B090C17**16 | 32800 | 35000 | 20 | 12 | 9 | 2.04 | 90 | 78 | 214389908
ADP | 25VNA436A*031* | H,PG34936 | 58TN*B090C17**16 | 32600 | 35000 | 20 | 12 | 9 | 2.04 | 90 | 78 | 214389907
ADP | 25VNA436A*031* | H,PG53936 | 58TN*B070C17**16 | 33400 | 34400 | 20 | 12 | 9 | 2.02 | 90 | 77 | 214389906
ADP | 25VNA436A*031* | H,PG9J936 | 58TN*B070C17**16 | 32400 | 36400 | 19 | 12 | 8.5 | 1.98 | 90 | 77 | 214389905
ADP | 25VNA436A*031* | H,PG34936 | 58TN*B070C17**16 | 32400 | 36400 | 19 | 12 | 8.5 | 1.98 | 90 | 77 | 214389904
ADP | 25VNA436A*031* | H,PG53936 | 58TN*B070C14**12 | 33600 | 35200 | 19 | 12 | 9 | 2.04 | 90 | 78 | 214389903
ADP | 25VNA436A*031* | H,PG9J936 | 58TN*B070C14**12 | 32600 | 35200 | 19 | 11.7 | 9 | 2.04 | 90 | 78 | 214389902
ADP | 25VNA436A*031* | H,PG34936 | 58TN*B070C14**12 | 32200 | 35400 | 19 | 11.7 | 9 | 2.02 | 90 | 78 | 214389901
ADP | 25VNA436A*031* | H,PG53936 | 58TN*B045C17**12 | 33600 | 35200 | 19 | 11.7 | 9 | 2.02 | 90 | 78 | 214389900
ADP | 25VNA424A*031* | H,PG53936 | 58TN*B135C24**22 | 23400 | 25000 | 20 | 13 | 10.5 | 2.48 | 95 | 77 | 214389897
ADP | 25VNA424A*031* | H,PG9J936 | 58TN*B135C24**22 | 23400 | 25000 | 20 | 13 | 10.5 | 2.48 | 95 | 77 | 214389896
ADP | 25VNA424A*031* | H,PG34936 | 58TN*B135C24**22 | 23400 | 25000 | 20 | 13 | 10.5 | 2.48 | 95 | 77 | 214389895
ADP | 25VNA424A*031* | H,PG32936 | 58TN*B135C24**22 | 22800 | 25000 | 20 | 12.5 | 10.5 | 2.48 | 95 | 77 | 214389894
ADP | 25VNA424A*031* | H,PG24936 | 58TN*B135C24**22 | 22400 | 25000 | 20 | 12.5 | 10.5 | 2.48 | 95 | 77 | 214389893
ADP | 25VNA424A*031* | H,PG53936 | 58TN*B110C21**20 | 24200 | 24800 | 20 | 13.5 | 10.5 | 2.56 | 95 | 77 | 214389892
ADP | 25VNA424A*031* | H,PG9J936 | 58TN*B110C21**20 | 23600 | 25000 | 20 | 13 | 10.5 | 2.48 | 95 | 77 | 214389891
ADP | 25VNA424A*031* | H,PG34936 | 58TN*B110C21**20 | 23600 | 25000 | 20 | 13 | 10.5 | 2.48 | 95 | 77 | 214389890
ADP | 25VNA424A*031* | H,PG32936 | 58TN*B110C21**20 | 23200 | 25000 | 20 | 13 | 10 | 2.44 | 95 | 77 | 214389889
ADP | 25VNA424A*031* | H,PG24936 | 58TN*B110C21**20 | 22600 | 25000 | 20 | 12.5 | 10.5 | 2.48 | 95 | 77 | 214389888
ADP | 25VNA424A*031* | H,PG53936 | 58TN*B090C21**20 | 24200 | 24800 | 20 | 13.5 | 10.5 | 2.56 | 95 | 77 | 214389887
ADP | 25VNA424A*031* | H,PG9J936 | 58TN*B090C21**20 | 23600 | 25000 | 20 | 13 | 10.5 | 2.48 | 95 | 77 | 214389886
ADP | 25VNA424A*031* | H,PG34936 | 58TN*B090C21**20 | 23600 | 25000 | 20 | 13 | 10.5 | 2.48 | 95 | 77 | 214389885
ADP | 25VNA424A*031* | H,PG32936 | 58TN*B090C21**20 | 23200 | 25000 | 20 | 13 | 10 | 2.44 | 95 | 78 | 214389884
ADP | 25VNA424A*031* | H,PG24936 | 58TN*B090C21**20 | 22600 | 25000 | 20 | 12.5 | 10.5 | 2.48 | 95 | 77 | 214389883
ADP | 25VNA424A*031* | H,PG53936 | 58TN*B090C17**16 | 24200 | 24800 | 20 | 13.5 | 10.5 | 2.54 | 96 | 78 | 214389882
ADP | 25VNA424A*031* | H,PG9J936 | 58TN*B090C17**16 | 23600 | 24800 | 20 | 13 | 10.5 | 2.46 | 96 | 78 | 214389881
ADP | 25VNA424A*031* | H,PG34936 | 58TN*B090C17**16 | 23600 | 24800 | 20 | 13 | 10.5 | 2.46 | 96 | 78 | 214389880
ADP | 25VNA424A*031* | H,PG32936 | 58TN*B090C17**16 | 23200 | 25000 | 20 | 13 | 10.5 | 2.42 | 95 | 78 | 214389879
ADP | 25VNA424A*031* | H,PG24936 | 58TN*B090C17**16 | 23000 | 25400 | 20 | 13 | 10 | 2.3 | 95 | 77 | 214389878
ADP | 25VNA424A*031* | H,PG53936 | 58TN*B070C17**16 | 24000 | 24800 | 20 | 13.5 | 10.5 | 2.52 | 96 | 78 | 214389877
ADP | 25VNA424A*031* | H,PG9J936 | 58TN*B070C17**16 | 23400 | 25000 | 20 | 13 | 10.5 | 2.46 | 95 | 78 | 214389876
ADP | 4TWL9048A1 | PL48H175P789+P0V0B000M40SC+RP |  | 45000 | 41500 | 17 | 11.7 | 8.7 | 2.27 | 74 | 60 | 214395160
ADP | 4TWL9024A1 | FG47936+P0V0A000M30SC+RP |  | 21600 | 18400 | 16 | 12 | 8.1 | 2.18 | 67 | 55 | 214395158
ADP | 4TWV8X48A1 | FG52960+P0V0C000M50SC+RP |  | 47000 | 41000 | 18 | 12 | 8.5 | 1.88 | 87 | 69 | 214395157
ADP | 4TWV8X48A1 | FG36948+P0V0C000M50SC+RP |  | 46000 | 42500 | 18 | 12 | 8.5 | 1.82 | 86 | 67 | 214395156
ADP | 4TWL9036A1 | FG47936+P0V0A000M30SC+RP |  | 33600 | 30200 | 16 | 11.7 | 8.2 | 2.23 | 70 | 57 | 214395152
ADP | 4TWV0X48A1 | FG52960+P0V0C000M50SC+RP |  | 47000 | 40000 | 20 | 12 | 8.5 | 1.83 | 88 | 69 | 214395151
ADP | 4TWV0X48A1 | FG36948+P0V0C000M50SC+RP |  | 45500 | 40000 | 19 | 11.7 | 8.4 | 1.82 | 88 | 69 | 214395150
ADP | 4TWL9048A1 | FG52960+P0V0C000M50SC+RP |  | 49000 | 41000 | 19 | 12 | 9 | 2.32 | 75 | 60 | 214395148
ADP | 4TWL9048A1 | FG36948+P0V0C000M50SC+RP |  | 48000 | 42500 | 19 | 11.7 | 9 | 2.25 | 74 | 59 | 214395147
ADP | 4TWL9048A1 | FG36948+P0V0B000M40SC+RP |  | 44500 | 41500 | 17 | 11.7 | 8.7 | 2.27 | 74 | 60 | 214395146
ADP | 25VNA837A*031*+TSTAT | H,PG53936 | 59TN6C120C24**22 | 31600 | 45000 | 18 | 12 | 8.5 | 1.94 | 65 | 53 | 214394810
ADP | 25VNA837A*031*+TSTAT | H,PG53936 | 59TN6C100C21**22 | 31400 | 45000 | 18 | 12 | 8.1 | 1.94 | 65 | 53 | 214394809
ADP | 25VNA837A*031*+TSTAT | H,PG53936 | 59TN6C080C21**20 | 32000 | 45000 | 17 | 11.7 | 8.5 | 1.96 | 66 | 53 | 214394808
ADP | 25VNA837A*031*+TSTAT | H,PG53936 | 59TN6C080C17**14 | 31000 | 45000 | 17 | 12 | 8.1 | 1.84 | 65 | 52 | 214394807
ADP | 25VNA837A*031* | H,PG53936 | 59TN6C120C24**22 | 32800 | 30200 | 18 | 11.7 | 8.5 | 2 | 99 | 81 | 214394804
ADP | 25VNA837A*030* | H,PG53936 | 59TN6C120C24**22 | 32800 | 30200 | 18 | 11.7 | 8.5 | 2 | 99 | 81 | 214394800
ADP | 4SHP17LE148P-**A | H,A,DG88960 | A97USMV135D20 | 48000 | 44000 | 15.2 | 12.5 | 8.1 | 2.2 | 68 | 55 | 214391140
ADP | 4SHP17LE148P-**A | H,A,DG88960 | A97USMV110C20 | 47000 | 43500 | 15.2 | 12.5 | 8.1 | 2.16 | 69 | 56 | 214391139
ADP | 4SHP17LE148P-**A | H,A,DG88960 | A97USMV090C20 | 47000 | 43500 | 15.2 | 12.5 | 8.1 | 2.16 | 69 | 56 | 214391138
ADP | 4SHP17LE148P-**A | H,A,DG88960 | A97USMV090C16 | 47000 | 43500 | 15.2 | 12.5 | 8.1 | 2.16 | 69 | 56 | 214391137
ADP | 4SHP17LE148P-**A | H,A,DG88960 | A97US2V135D20S | 48000 | 44000 | 15.2 | 12.5 | 8.1 | 2.18 | 68 | 55 | 214391134
ADP | 4SHP17LE148P-**A | H,A,DG88960 | A97US2V110C20S | 47000 | 43500 | 15.2 | 12.5 | 8.1 | 2.16 | 69 | 56 | 214391133
ADP | 4SHP17LE148P-**A | H,A,DG88960 | A97US2V090C20S | 47000 | 43500 | 15.2 | 12.5 | 8.1 | 2.16 | 69 | 56 | 214391131
ADP | 4SHP17LE118P-**A | H,A,DG9J936 | A93UH1E030B12 | 18000 | 15800 | 16 | 13.5 | 8.1 | 2.04 | 63 | 52 | 214302011
ADP | 4SHP17LE118P-**A | H,A,DG9J936 | A93UH1E070B12 | 18000 | 15600 | 16 | 13.5 | 8.1 | 2.06 | 63 | 52 | 214302015
ADP | 4SHP17LE118P-**A | H,A,DG9J(1,2)36+TXV | A93UH1E030B12 | 18000 | 15800 | 16 | 13.5 | 8.1 | 2.04 | 63 | 52 | 214302010
ADP | 4SHP17LE118P-**A | H,A,DG9J(1,2)36+TXV | A93UH1E070B12 | 18000 | 15600 | 16 | 13.5 | 8.1 | 2.06 | 63 | 52 | 214302014
ADP | 4SHP17LE118P-**A | H,A,DG9J936 | A93UH1E045B12 | 18000 | 16400 | 16 | 13.5 | 8.1 | 2.04 | 61 | 49 | 214302013
ADP | 4SHP17LE118P-**A | H,A,DG9J(1,2)36+TXV | A93UH1E045B12 | 18000 | 16400 | 16 | 13.5 | 8.1 | 2.04 | 61 | 49 | 214302012
ADP | 4SHP17LE148P-**A | H,A,DG88960 | A97US2V090C16S | 47000 | 43500 | 15.2 | 12.5 | 8.1 | 2.16 | 69 | 56 | 214391130
ADP | 4HP17L30P-**A | H,A,DG80936 | 97G2UH045BV12 | 29800 | 26400 | 15.2 | 13 | 8.1 | 2.26 | 66 | 53 | 214568242
ADP | THF2B48T21 | PL60H210P199 | TM9E080C20MP12 | 46000 | 42500 | 16 | 12 | 8.1 | 2.44 | 70 | 59 | 214522474
ADP | THF2B48T21 | PL60H210P199 | TM9E100C20MP12 | 46000 | 42500 | 16 | 12 | 8.1 | 2.44 | 70 | 59 | 214522475
ADP | THF2B48T21 | PL60H210P199 | TM9E080C16MP12 | 45000 | 42000 | 16 | 12 | 8.1 | 2.46 | 70 | 59 | 214522473
ADP | GH7TAN448**AA* | V,C60H210P199 | 82*TB66110V21*** | 46000 | 45000 | 16 | 12.5 | 8.1 | 2.28 | 63 | 52 | 214442475
ADP | GH7TAN448**AA* | V,C60H210P199 | 82*SB66110V21*** | 46000 | 45000 | 16 | 12.5 | 8.1 | 2.3 | 63 | 52 | 214442461
ADP | 4SHP17LE148P-**A | H,A,DG51960 | A98USMV135D20 | 48000 | 44000 | 15.2 | 12.5 | 8.1 | 2.2 | 68 | 55 | 214384113
ADP | 4SHP17LE148P-**A | H,A,DG51(1,2)60+TXV | A98USMV135D20 | 48000 | 44000 | 15.2 | 12.5 | 8.1 | 2.2 | 68 | 55 | 214384112
ADP | 4SHP17LE148P-**A | H,A,DG51960 | A97USMV135D20 | 48000 | 44000 | 15.2 | 12.5 | 8.1 | 2.2 | 68 | 55 | 214384103
ADP | 4SHP17LE148P-**A | H,A,DG51(1,2)60+TXV | A97USMV135D20 | 48000 | 44000 | 15.2 | 12.5 | 8.1 | 2.2 | 68 | 55 | 214384102
ADP | 4SHP17LE148P-**A | H,A,DG51960 | A97US2V135D20S | 48000 | 44000 | 15.2 | 12.5 | 8.1 | 2.18 | 68 | 55 | 214384093
ADP | 4SHP17LE148P-**A | H,A,DG51(1,2)60+TXV | A97US2V135D20S | 48000 | 44000 | 15.2 | 12.5 | 8.1 | 2.18 | 68 | 55 | 214384092
ADP | 4SHP17LE148P-**A | H,A,DG51960 | A97UH2E110C20 | 46500 | 43000 | 15.2 | 13 | 8.1 | 2.18 | 68 | 55 | 214384075
ADP | 4SHP17LE148P-**A | H,A,DG51(1,2)60+TXV | A97UH2E110C20 | 46500 | 43000 | 15.2 | 13 | 8.1 | 2.18 | 68 | 55 | 214384074
ADP | 4SHP17LE148P-**A | H,A,DG51960 | A96US2V135D20 | 48000 | 44000 | 15.2 | 12.5 | 8.1 | 2.18 | 68 | 55 | 214384071
ADP | 4SHP17LE148P-**A | H,A,DG51(1,2)60+TXV | A96US2V135D20 | 48000 | 44000 | 15.2 | 12.5 | 8.1 | 2.18 | 68 | 55 | 214384070
ADP | 4SHP17LE148P-**A | H,A,DG51960 | A96UH2E110C20 | 46500 | 43000 | 15.2 | 13 | 8.1 | 2.18 | 68 | 55 | 214384061
ADP | 4SHP17LE148P-**A | H,A,DG51(1,2)60+TXV | A96UH2E110C20 | 46500 | 43000 | 15.2 | 13 | 8.1 | 2.18 | 68 | 55 | 214384060
ADP | 4SHP17LE148P-**A | H,A,DG51960 | A96UH1E135D20 | 48000 | 43500 | 15.2 | 12.5 | 8.1 | 2.2 | 68 | 56 | 214384057
ADP | 4SHP17LE148P-**A | H,A,DG51(1,2)60+TXV | A96UH1E135D20 | 48000 | 43500 | 15.2 | 12.5 | 8.1 | 2.2 | 68 | 56 | 214384056
ADP | 4SHP17LE148P-**A | H,A,DG51960 | A96UH1E110C20 | 46500 | 43000 | 15.2 | 13 | 8.1 | 2.18 | 68 | 55 | 214384055
ADP | 4HP18V36P | H,A,DG9J(1,2)36+TXV | 95G1UH045BE12 | 23800 | 22400 | 18 | 12 | 8.1 | 1.97 | 66 | 66 | 207169055
ADP | 4SHP22LX136P-**A | 36CX** | A98USMV110C20 | 34400 | 32000 | 19 | 11.7 | 8.9 | 2.24 | 67 | 57 | 214301308
ADP | THF2B60T21 | H,YG88960 | TM9V120D20MP12 | 55000 | 54000 | 15.2 | 11.7 | 8.1 | 2.24 | 69 | 56 | 214522287
ADP | TZPLV182PA | H,GG21924+AEFE3A* |  | 18000 | 17100 | 16 | 11.7 | 8.85 | 2.06 | 80 | 85 | 214501174
ADP | 4HP18V36P | H,A,DG80936 | 97G2UH070BV12 | 23800 | 22400 | 19 | 12 | 8.5 | 2.04 | 65 | 65 | 214501167
ADP | 4HP18V36P | H,A,DG8J936 | 97G2UH070BV12 | 23200 | 22400 | 19 | 12 | 8.1 | 1.91 | 63 | 62 | 214501166
ADP | 4HP18V36P | H,A,DG34936 | 97G2UH070BV12 | 23400 | 22400 | 19 | 12 | 8.1 | 1.93 | 65 | 64 | 214501165
ADP | 4SHP22LX148P-**A | H,A,DG84960 | A97US2V110C20S | 47500 | 43500 | 19 | 12 | 8.4 | 2 | 64 | 57 | 214501163
ADP | 4SHP22LX136P-**A | H,A,DG80936 | A97US2V110C20S | 35200 | 32000 | 19 | 12 | 8.8 | 2.26 | 66 | 57 | 214501162
ADP | 4SHP22LX136P-**A | H,A,DG34936 | A97US2V110C20S | 34600 | 33200 | 19 | 11.7 | 8.5 | 2.04 | 66 | 54 | 214501161
ADP | RP15AZ60AJ2N | V,R60H210P309 | R98MV1005A21UPS | 56500 | 54500 | 15.2 | 12 | 8.1 | 2.5 | 75 | 62 | 214447326
ADP | RP15AZ60AJ2N | PL60H210P309 | R98MV1005A21UPS | 56500 | 54500 | 15.2 | 12 | 8.1 | 2.5 | 75 | 62 | 214447325
ADP | RP15AZ60AJ2N | V,R60H210P529 | R98MV1005A21UPS | 56500 | 54500 | 15.2 | 11.7 | 8.1 | 2.5 | 75 | 62 | 214447324
ADP | RP15AZ60AJ2N | PL60H210P529 | R98MV1005A21UPS | 56500 | 54500 | 15.2 | 11.7 | 8.1 | 2.5 | 75 | 62 | 214447323
ADP | 4SHP17LE148P-**A | H,A,DG51(1,2)60+TXV | A96UH1E110C20 | 46500 | 43000 | 15.2 | 13 | 8.1 | 2.18 | 68 | 55 | 214384054
ADP | 4SHP17LE148P-**A | H,A,DG51960 | A93UH1E110C20 | 46500 | 42500 | 15.2 | 13 | 8.1 | 2.2 | 69 | 56 | 214384051
ADP | 4SHP17LE148P-**A | H,A,DG51(1,2)60+TXV | A93UH1E110C20 | 46500 | 42500 | 15.2 | 13 | 8.1 | 2.2 | 69 | 56 | 214384050
ADP | 4SHP17LE148P-**A | H,A,DG51960 | A93UH1E110C16 | 46500 | 43000 | 15.2 | 13 | 8.1 | 2.18 | 68 | 56 | 214384049
ADP | 4SHP17LE148P-**A | H,A,DG51(1,2)60+TXV | A93UH1E110C16 | 46500 | 43000 | 15.2 | 13 | 8.1 | 2.18 | 68 | 56 | 214384048
ADP | 4SHP17LE148P-**A | H,A,DG51960 | A80US2V135D20 | 48000 | 44000 | 15.2 | 12.5 | 8.1 | 2.2 | 68 | 55 | 214384045
ADP | 4SHP17LE148P-**A | H,A,DG51(1,2)60+TXV | A80US2V135D20 | 48000 | 44000 | 15.2 | 12.5 | 8.1 | 2.2 | 68 | 55 | 214384044
ADP | 4SHP17LE148P-**A | H,A,DG51960 | A80US2V110C20L | 48000 | 43500 | 15.2 | 12.5 | 8.3 | 2.28 | 70 | 58 | 214384043
ADP | 4SHP17LE148P-**A | H,A,DG51(1,2)60+TXV | A80US2V110C20L | 48000 | 43500 | 15.2 | 12.5 | 8.3 | 2.28 | 70 | 58 | 214384042
ADP | 4SHP17LE148P-**A | H,A,DG51960 | A80US2V110C20 | 48000 | 43500 | 15.2 | 12.5 | 8.3 | 2.28 | 70 | 58 | 214384041
ADP | 4SHP17LE148P-**A | H,A,DG51(1,2)60+TXV | A80US2V110C20 | 48000 | 43500 | 15.2 | 12.5 | 8.3 | 2.28 | 70 | 58 | 214384040
ADP | 4SHP17LE148P-**A | H,A,DG51960 | A80US2V090C20 | 48000 | 43500 | 15.2 | 12.5 | 8.3 | 2.32 | 70 | 59 | 214384037
ADP | 4SHP17LE148P-**A | H,A,DG51(1,2)60+TXV | A80US2V090C20 | 48000 | 43500 | 15.2 | 12.5 | 8.3 | 2.32 | 70 | 59 | 214384036
ADP | 4SHP17LE148P-**A | H,A,DG51960 | A80UH2E110C20 | 46500 | 42500 | 16 | 13 | 8.1 | 2.2 | 68 | 56 | 214384029
ADP | 4SHP17LE148P-**A | H,A,DG51(1,2)60+TXV | A80UH2E110C20 | 46500 | 42500 | 16 | 13 | 8.1 | 2.2 | 68 | 56 | 214384028
ADP | 4SHP17LE148P-**A | H,A,DG51960 | A80UH2E110C16 | 48000 | 44500 | 15.2 | 13 | 8.15 | 2.32 | 68 | 56 | 214384027
ADP | 4SHP17LE148P-**A | H,A,DG51(1,2)60+TXV | A80UH2E110C16 | 48000 | 44500 | 15.2 | 13 | 8.15 | 2.32 | 68 | 56 | 214384026
ADP | 4SHP17LE148P-**A | H,A,DG51960 | A80UH2E090B16 | 45500 | 43500 | 15.2 | 12.5 | 8.3 | 2.26 | 69 | 57 | 214384025
ADP | 4SHP17LE148P-**A | H,A,DG51(1,2)60+TXV | A80UH2E090B16 | 45500 | 43500 | 15.2 | 12.5 | 8.3 | 2.26 | 69 | 57 | 214384024
ADP | 4SHP17LE148P-**A | H,A,DG51960 | A80UH1E135D20 | 48000 | 44000 | 15.2 | 12.5 | 8.1 | 2.18 | 68 | 55 | 214384023
ADP | 4SHP17LE148P-**A | H,A,DG51(1,2)60+TXV | A80UH1E135D20 | 48000 | 44000 | 15.2 | 12.5 | 8.1 | 2.18 | 68 | 55 | 214384022
ADP | 4SHP17LE148P-**A | H,A,DG51960 | A80UH1E110C20 | 48000 | 43500 | 15.2 | 12.5 | 8.3 | 2.3 | 70 | 58 | 214384021
ADP | 4SHP17LE148P-**A | H,A,DG51(1,2)60+TXV | A80UH1E110C20 | 48000 | 43500 | 15.2 | 12.5 | 8.3 | 2.3 | 70 | 58 | 214384020
ADP | 4SHP17LE148P-**A | H,A,DG51960 | A80UH1E090C20 | 46500 | 42500 | 15.2 | 13 | 8.1 | 2.24 | 69 | 56 | 214384017
ADP | 4SHP17LE148P-**A | H,A,DG51(1,2)60+TXV | A80UH1E090C20 | 46500 | 42500 | 15.2 | 13 | 8.1 | 2.24 | 69 | 56 | 214384016
ADP | 4SHP17LE148P-**A | H,A,DG51960 | A80UH1E090B16 | 45000 | 43000 | 15.2 | 13 | 8.3 | 2.26 | 70 | 58 | 214384015
ADP | 4SHP17LE148P-**A | H,A,DG51(1,2)60+TXV | A80UH1E090B16 | 45000 | 43000 | 15.2 | 13 | 8.3 | 2.26 | 70 | 58 | 214384014
ADP | 4TWL5036N1 | FG47936+P0V0B000M40SD |  | 35400 | 31000 | 15.2 | 12.5 | 8.1 | 2 | 62 | 47 | 214275812
ADP | 4TWL5030N1 | FG47936+P0V0B000M40SD |  | 30800 | 26200 | 16 | 12.5 | 8.1 | 2.2 | 66 | 53 | 214275811
ADP | FLEXX36HP230V1AO | A24VBA+TXV+AEFE4B* |  | 23200 | 22400 | 17 | 11.7 | 8.9 | 1.78 | 67 | 96 | 214312479
ADP | 25VNA837A*031*+TSTAT | H,PG53936 | 59MN7C080C17**14 | 30800 | 45500 | 17 | 12 | 8.1 | 1.84 | 64 | 51 | 214320995
ADP | GH7TAN424**AA* | PL36H175P159 | 59TN6C040C14**10 | 22200 | 22600 | 16 | 11.7 | 8.1 | 2.28 | 60 | 46 | 214272560
ADP | GH7TAN424**AA* | C36A***L159 | 59TN6C040C14**10 | 22200 | 22600 | 16 | 11.7 | 8.1 | 2.28 | 60 | 46 | 214272561
ADP | GH7TAN424**AA* | PL36H***P449 | 59TN6C040C14**10 | 22000 | 22600 | 16 | 11.7 | 8.1 | 2.28 | 60 | 46 | 214272563
ADP | GH7TAN424**AA* | PL36H210P299 | 59TN6C060C17**14 | 23000 | 22400 | 17 | 13 | 8.1 | 2.32 | 60 | 46 | 214272564
ADP | THF2B48T21 | H,YG84960 | TM8E100C16MP11 | 45500 | 42000 | 16 | 11.7 | 8.1 | 2.46 | 70 | 59 | 214302681
ADP | THF2B48T21 | H,YG84960 | TM8E080C16MP11 | 45500 | 42000 | 16 | 11.7 | 8.1 | 2.48 | 70 | 58 | 214302680
ADP | BOVD-36HDN1-M20G | F,PE*G33936 |  | 33000 | 32400 | 18 | 11.7 | 9.2 | 1.86 | 83 | 73 | 214302679
ADP | BOVD-36HDN1-M20G | F,PE*G32924 |  | 23000 | 22400 | 19 | 12.5 | 9.3 | 1.96 | 96 | 77 | 214302678
ADP | BOVC-36HDN1-M20G | F,PE*G33936 |  | 33000 | 32400 | 18 | 11.7 | 9.2 | 1.86 | 83 | 73 | 214302677
ADP | BOVC-36HDN1-M20G | F,PE*G32924 |  | 23000 | 22400 | 19 | 12.5 | 9.3 | 1.96 | 96 | 77 | 214302676
ADP | GH7TAN424**AA* | V,C36H***P429 | 58TP*B070V14**12 | 22200 | 22200 | 16 | 12 | 8.1 | 2.26 | 59 | 45 | 214272537
ADP | GH7TAN424**AA* | C36A***L129 | 58TP*B070V14**12 | 22200 | 22200 | 16 | 12 | 8.1 | 2.26 | 59 | 45 | 214272538
ADP | 4SHP17LE118P-**A | H,A,DG34936 | A97USMV070B12 | 18000 | 15800 | 16 | 13.5 | 8.1 | 2.08 | 63 | 51 | 214391054
ADP | 4SHP17LE118P-**A | H,A,DG34936 | A97US2V070B12S | 18000 | 16400 | 16 | 13.5 | 8.1 | 2.1 | 62 | 49 | 214391053
ADP | 4SHP17LE118P-**A | H,A,DG34936 | A97US2V060B12X | 18000 | 15800 | 16 | 13.5 | 8.1 | 2.06 | 63 | 51 | 214391052
ADP | 4SHP17LE118P-**A | H,A,DG34936 | A97US2V045B12S | 18000 | 16400 | 16 | 13.5 | 8.1 | 2.06 | 62 | 49 | 214391051
ADP | 4SHP17LE118P-**A | H,A,DG34936 | A97US2V040B12X | 18000 | 15800 | 16 | 13.5 | 8.1 | 2.06 | 63 | 51 | 214391050
ADP | 25VNA837A*031*+TSTAT | H,PG53936 | 58TN*B135C24**22 | 31800 | 45000 | 18 | 12 | 8.5 | 1.94 | 65 | 53 | 214389984
ADP | 25VNA837A*031*+TSTAT | H,PG53936 | 58TN*B090C21**20 | 31600 | 45000 | 18 | 12 | 8.5 | 1.94 | 65 | 53 | 214389982
ADP | 25VNA837A*031*+TSTAT | H,PG53936 | 58TN*B090C17**16 | 30600 | 45000 | 18 | 11.7 | 8.1 | 1.84 | 64 | 51 | 214389981
ADP | 25VNA837A*031*+TSTAT | H,PG53936 | 58TN*B070C21**20 | 30800 | 45500 | 18 | 12 | 8.1 | 1.84 | 64 | 51 | 214389980
ADP | 25VNA837A*031*+TSTAT | H,PG53936 | 58TN*B070C17**16 | 30600 | 45000 | 18 | 11.7 | 8.1 | 1.84 | 64 | 51 | 214389979
ADP | 25VNA837A*031* | H,PG53936 | 58TN*B135C24**22 | 32800 | 30200 | 18 | 11.7 | 8.5 | 2 | 99 | 81 | 214389976
ADP | 25VNA837A*030*+TSTAT | H,PG53936 | 58TN*B135C24**22 | 31600 | 44500 | 18 | 12 | 8.1 | 1.94 | 66 | 53 | 214389969
ADP | 25VNA837A*030*+TSTAT | H,PG53936 | 58TN*B110C21**20 | 31600 | 44500 | 18 | 12 | 8.1 | 1.94 | 66 | 53 | 214389964
ADP | 25VNA837A*030*+TSTAT | H,PG53936 | 58TN*B090C21**20 | 31600 | 44500 | 18 | 12 | 8.1 | 1.94 | 66 | 53 | 214389959
ADP | 25VNA837A*030*+TSTAT | H,PG53936 | 58TN*B070C21**20 | 31600 | 44500 | 18 | 12 | 8.1 | 1.94 | 66 | 53 | 214389954
ADP | RP15AZ24AJ2N | H,RG8J936 | R98MV0703A17UPS | 22800 | 21200 | 15.2 | 12 | 8.1 | 2.2 | 68 | 56 | 214447250
ADP | RP15AZ24AJ2N | H,RG8J936 | R98MV0603A17UPS | 22800 | 21200 | 15.2 | 12 | 8.1 | 2.2 | 68 | 56 | 214447249
ADP | RP15AZ24AJ2N | H,RG8J936 | R96VA0602317M | 22800 | 21200 | 15.2 | 12 | 8.1 | 2.2 | 70 | 57 | 214447248
ADP | RP15AZ24AJ2N | H,RG8J936 | R962V0703A17M4S | 22800 | 21200 | 15.2 | 12 | 8.1 | 2.2 | 70 | 57 | 214447247
ADP | RP15AZ24AJ2N | H,RG8J936 | R962V0603A17M4S | 22800 | 21200 | 15.2 | 12 | 8.1 | 2.2 | 70 | 58 | 214447246
ADP | 4SHP22LX136P-**A | 36CP**+TXV | A98USMV110C20 | 34400 | 32000 | 19 | 11.7 | 8.9 | 2.24 | 67 | 57 | 214301307
ADP | 4SHP22LX136P-**A | 36CX** | A98USMV090C20 | 34400 | 32200 | 18 | 11.7 | 8.7 | 2.22 | 66 | 56 | 214301306
ADP | 4SHP22LX136P-**A | 36CP**+TXV | A98USMV090C20 | 34400 | 32200 | 18 | 11.7 | 8.7 | 2.22 | 66 | 56 | 214301305
ADP | 4SHP22LX136P-**A | 36CX** | A98USMV090C16 | 34400 | 32200 | 19 | 11.7 | 8.9 | 2.22 | 66 | 57 | 214301304
ADP | 4SHP22LX136P-**A | 36CP**+TXV | A98USMV090C16 | 34400 | 32200 | 19 | 11.7 | 8.9 | 2.22 | 66 | 57 | 214301303
ADP | 4SHP22LX136P-**A | 36CX** | A98USMV090C12 | 34400 | 33200 | 20 | 11.7 | 8.5 | 2.02 | 66 | 54 | 214301302
ADP | 4SHP22LX136P-**A | 36CP**+TXV | A98USMV090C12 | 34400 | 33200 | 20 | 11.7 | 8.5 | 2.02 | 66 | 54 | 214301301
ADP | 4SHP22LX136P-**A | 36BX** | A98USMV070B12 | 34600 | 33200 | 20 | 12 | 8.5 | 2.1 | 63 | 53 | 214301300
ADP | 4SHP22LX136P-**A | 36BP**+TXV | A98USMV070B12 | 34600 | 33200 | 20 | 12 | 8.5 | 2.1 | 63 | 53 | 214301299
ADP | 4SHP22LX124P-**A | 36BX** | A98USMV070B12 | 23800 | 22000 | 21 | 13.5 | 8.5 | 1.92 | 62 | 70 | 214301298
ADP | 4SHP22LX124P-**A | 36BP**+TXV | A98USMV070B12 | 23800 | 22000 | 21 | 13.5 | 8.5 | 1.92 | 62 | 70 | 214301297
ADP | THF2B24T21 | H,YE7J(1,2)36+TXV | TM9E100C16MP12 | 23800 | 20800 | 16 | 11.7 | 8.1 | 2.02 | 63 | 49 | 214301443
ADP | THF2B24T21 | H,YE7J(1,2)36+TXV | TM8E120C16MP11 | 24000 | 20800 | 16 | 11.7 | 8.1 | 2.04 | 63 | 49 | 214301431
ADP | THF2B24T21 | H,YE7J(1,2)36+TXV | TM8E100C16MP11 | 24000 | 20800 | 16 | 11.7 | 8.1 | 2.04 | 63 | 49 | 214301429
ADP | THF2B24T21 | H,YE7J(1,2)36+TXV | TM8E080C16MP11 | 23800 | 20800 | 16 | 11.7 | 8.1 | 2.04 | 63 | 49 | 214301425
ADP | 284ANV024*0**B* | V,C36H***P219 | 986TD30040C14*** | 22800 | 25400 | 18 | 12 | 10 | 2.3 | 97 | 79 | 214441909
ADP | 284ANV024*0**B* | V,C36H***P429 | 986TD30040C14*** | 22800 | 25400 | 18 | 12 | 10 | 2.3 | 97 | 79 | 214441908
ADP | 284ANV024*0**B* | V,C36H***P439 | 88*TB36070C14*** | 23600 | 25000 | 20 | 13.5 | 10.5 | 2.48 | 95 | 78 | 214441907
ADP | 284ANV024*0**B* | V,C36H***P219 | 88*TB36070C14*** | 23400 | 25000 | 20 | 13 | 10.5 | 2.42 | 96 | 78 | 214441906
ADP | 284ANV024*0**B* | V,C36H***P429 | 88*TB36070C14*** | 23400 | 25000 | 20 | 13 | 10.5 | 2.42 | 96 | 78 | 214441905
ADP | 284ANV024*0**B* | V,C36H175P459 | 88*TB36045C17*** | 23800 | 25000 | 20 | 13 | 10.5 | 2.52 | 95 | 78 | 214441904
ADP | 284ANV024*0**B* | V,C36H175P139 | 88*TB36045C17*** | 23400 | 25000 | 20 | 12.5 | 10.5 | 2.42 | 96 | 78 | 214441903
ADP | 284ANV024*0**B* | V,C36H175P159 | 88*TB36045C17*** | 23400 | 25000 | 20 | 12.5 | 10.5 | 2.42 | 96 | 78 | 214441902
ADP | 284ANV024*0**B* | V,C36H175P149 | 88*TB36045C17*** | 23400 | 25000 | 20 | 12.5 | 10.5 | 2.42 | 96 | 78 | 214441901
ADP | 227TBN060**AA* | V,C60H210P179 | 926TC66100V21*** | 53000 | 55500 | 15.2 | 11.7 | 8.1 | 2.26 | 65 | 52 | 214441883
ADP | GH7TAN436**AA* | V,C36H175P459 | 88*TB36045C17*** | 34000 | 33800 | 15.2 | 11.7 | 8.1 | 2.2 | 62 | 52 | 214442385
ADP | 4HP18V36P | A24VBA+TXV | 96G2DF070BV16 | 22800 | 22400 | 18 | 12 | 8.1 | 1.83 | 66 | 66 | 214311493
ADP | 4HP17L24P-**A | A36VDA+TXV | 96G2DF070BV16 | 23400 | 21000 | 15.2 | 12.5 | 8.1 | 1.98 | 65 | 53 | 214311488
ADP | 4SHP17LE124P-**A | H,A,DE34936 | A80DF1E070A12 | 22600 | 21400 | 15.2 | 13 | 8.1 | 2.06 | 63 | 50 | 214311478
ADP | MOVA-36HDN1-M20G | F,PE*TT1937 |  | 34200 | 32600 | 19 | 12 | 9.5 | 2.02 | 83 | 64 | 214595964
ADP | DLCURAH18ABK | HG9J936+TD |  | 18000 | 17400 | 16 | 11.7 | 9.5 | 2.2 | 79 | 84 | 214595926
ADP | DLCURAH18ABK | HG8J936+TD |  | 18000 | 17400 | 16 | 11.7 | 9.5 | 2.2 | 79 | 84 | 214595925
ADP | DLCURAH18ABK | HG80936+TD |  | 18000 | 17400 | 16 | 11.7 | 9.5 | 2.2 | 79 | 84 | 214595924
ADP | DLCURAH18ABK | HG7J936+TD |  | 18000 | 17400 | 16 | 11.7 | 9.5 | 2.2 | 79 | 84 | 214595923
ADP | DLCURAH18ABK | HG36936+TD |  | 18000 | 17400 | 16 | 11.7 | 9.5 | 2.2 | 79 | 84 | 214595922
ADP | DLCURAH18ABK | HG34936+TD |  | 18000 | 17400 | 16 | 11.7 | 9.5 | 2.2 | 79 | 84 | 214595921
ADP | DLCURAH18ABK | HG33936+TD |  | 18000 | 17400 | 16 | 11.7 | 9.5 | 2.2 | 79 | 84 | 214595920
ADP | ML17XP1-030-230A** | L*29/36U9 | ML296UH070XV36B* | 29800 | 26600 | 15.2 | 12.5 | 8.1 | 2.24 | 66 | 54 | 214670334
ADP | ML17XP1-030-230A** | L*29/36U9 | ML296UH045XV36B* | 29800 | 26600 | 15.2 | 12.5 | 8.1 | 2.22 | 65 | 53 | 214670332
ADP | ML17XP1-030-230A** | L*29/36U9 | ML196UH070XE36B* | 29400 | 26200 | 15.2 | 13 | 8.1 | 2.26 | 66 | 53 | 214670328
ADP | ML17XP1-030-230A** | L*29/36U9 | ML180UH090XE48B* | 29200 | 26000 | 16 | 13 | 8.1 | 2.26 | 65 | 53 | 214670322
ADP | ML17XP1-030-230A** | LH35/36X9 | ML180UH090XE48B* | 29200 | 26000 | 16 | 13 | 8.1 | 2.26 | 65 | 53 | 214670318
ADP | ML17XP1-030-230A** | LP36/37R9 | ML180UH090XE48B* | 29200 | 26000 | 16 | 13.5 | 8.1 | 2.26 | 65 | 53 | 214670316
ADP | ML17XP1-030-230A** | L*29/36U9 | ML180UH070XE36B* | 29600 | 26200 | 16 | 13 | 8.1 | 2.26 | 66 | 53 | 214670312
ADP | ML17XP1-030-230A** | LH35/36X9 | ML180UH070XE36B* | 29600 | 26200 | 16 | 13 | 8.1 | 2.26 | 66 | 53 | 214670311
ADP | ML17XP1-030-230A** | L*24/36Z9 | ML180UH070V48B* | 30000 | 26600 | 16 | 13.5 | 8.1 | 2.28 | 65 | 53 | 214670309
ADP | ML17XP1-030-230A** | L*24/36Z9 | ML180UH070V36B* | 30000 | 26400 | 16 | 13.5 | 8.1 | 2.3 | 66 | 53 | 214670308
ADP | ML17XP1-030-230A** | L*29/36U9 | ML180UH045XE36A* | 29400 | 26000 | 16 | 13 | 8.1 | 2.28 | 66 | 54 | 214670303
ADP | ML17XP1-030-230A** | L*24/36Z9 | ML180UH045V36A* | 30000 | 26600 | 16 | 13.5 | 8.1 | 2.28 | 65 | 53 | 214670302
ADP | ML17XP1-030-230A** | L*24/36Z9 | ML180UH030V36A* | 30000 | 26600 | 16 | 13.5 | 8.1 | 2.28 | 65 | 53 | 214670300
ADP | ML17XP1-030-230A** | LP29/36X9 | EL297UH090XE48C* | 28600 | 26400 | 15.2 | 13 | 8.3 | 2.2 | 66 | 53 | 214670299
ADP | ML17XP1-030-230A** | LP25/36R9 | EL297UH090XE48C* | 28400 | 26400 | 15.2 | 12.5 | 8.25 | 2.18 | 66 | 53 | 214670298
ADP | ML17XP1-030-230A** | LP36/37R9 | EL297UH090XE48C* | 28600 | 26400 | 16 | 13.5 | 8.3 | 2.2 | 66 | 53 | 214670297
ADP | ML17XP1-030-230A** | L*29/36U9 | EL297UH070XV36B* | 30000 | 26400 | 16 | 13 | 8.1 | 2.28 | 66 | 53 | 214670295
ADP | ML17XP1-030-230A** | L*29/36U9 | EL297UH045XV36B* | 29800 | 26400 | 15.2 | 13 | 8.1 | 2.26 | 66 | 53 | 214670285
ADP | ML17XP1-030-230A** | L*29/36U9 | EL297UH045XE36B* | 29400 | 26200 | 15.2 | 13 | 8.1 | 2.24 | 66 | 53 | 214670283
ADP | ML17XP1-030-230A** | LH35/36X9 | EL297UH045XE36B* | 29400 | 26200 | 15.2 | 13 | 8.1 | 2.24 | 66 | 53 | 214670279
ADP | ML17XP1-030-230A** | LP36/37R9 | EL297UH045XE36B* | 29400 | 26200 | 16 | 13.5 | 8.1 | 2.24 | 66 | 53 | 214670277
ADP | ML17XP1-030-230A** | L*24/36Z9 | EL280UH090E36B* | 29200 | 26200 | 16 | 13.5 | 8.1 | 2.24 | 66 | 53 | 214670274
ADP | ML17XP1-030-230A** | L*24/36Z9 | EL280UH045E36A* | 29200 | 26200 | 16 | 13.5 | 8.1 | 2.24 | 66 | 53 | 214670271
ADP | ML17XP1-030-230A** | L*29/36U9 | EL196UH070XE36B* | 29400 | 26200 | 15.2 | 13 | 8.1 | 2.26 | 66 | 53 | 214670269
ADP | 4HP17L36P-**A | H,A,DE36936 | 80G1DF110CE20 | 36000 | 34200 | 16 | 13.5 | 8.1 | 2.16 | 65 | 53 | 214623143
ADP | 4HP17L36P-**A | H,A,DE34936 | 80G1DF110CE20 | 34800 | 30600 | 16 | 13 | 8.1 | 2.26 | 69 | 57 | 214623142
ADP | 4HP17L30P-**A | H,A,DE36936 | 92G1UH110CE20 | 29200 | 27000 | 15.2 | 12.5 | 8.5 | 2.24 | 66 | 53 | 214623137
ADP | 4HP17L30P-**A | H,A,DE34936 | 92G1UH110CE20 | 29200 | 27000 | 15.2 | 12.5 | 8.45 | 2.24 | 66 | 53 | 214623136
ADP | 4HP17L30P-**A | H,A,DE33936 | 92G1UH110CE20 | 28800 | 27000 | 15.2 | 12 | 8.35 | 2.2 | 66 | 53 | 214623135
ADP | 4HP17L30P-**A | H,A,DE36936 | 92G1UH110CE16 | 28800 | 26600 | 15.2 | 13 | 8.3 | 2.24 | 66 | 54 | 214623134
ADP | 4HP17L30P-**A | H,A,DE34936 | 92G1UH110CE16 | 28600 | 26600 | 15.2 | 12.5 | 8.25 | 2.22 | 66 | 54 | 214623133
ADP | 4HP17L30P-**A | H,A,DE33936 | 92G1UH110CE16 | 28200 | 26600 | 15.2 | 12.5 | 8.15 | 2.2 | 66 | 54 | 214623132
ADP | 4HP17L30P-**A | H,A,DE36936 | 92G1UH090CE16 | 28800 | 26800 | 15.2 | 12.5 | 8.3 | 2.24 | 66 | 53 | 214623131
ADP | 4HP17L30P-**A | H,A,DE34936 | 92G1UH090CE16 | 28600 | 26800 | 15.2 | 12 | 8.25 | 2.22 | 66 | 53 | 214623130
ADP | 4HP17L30P-**A | H,A,DE33936 | 92G1UH090CE16 | 28200 | 26800 | 15.2 | 12 | 8.15 | 2.2 | 66 | 53 | 214623129
ADP | 4HP17L30P-**A | H,A,DE36936 | 92G1UH090CE12 | 28800 | 26600 | 15.2 | 13 | 8.3 | 2.24 | 66 | 54 | 214623128
ADP | 4HP17L30P-**A | H,A,DE34936 | 92G1UH090CE12 | 28600 | 26600 | 15.2 | 12.5 | 8.25 | 2.22 | 66 | 54 | 214623127
ADP | 4HP17L30P-**A | H,A,DE33936 | 92G1UH090CE12 | 28200 | 26600 | 15.2 | 12.5 | 8.15 | 2.2 | 66 | 54 | 214623126
ADP | 4HP17L30P-**A | H,A,DE36936 | 92G1UH070BE12 | 29400 | 26000 | 16 | 13 | 8.1 | 2.28 | 66 | 54 | 214623125
ADP | 4SHP22LX136P-**A | PL36H210P299 | A97US2V110C20S | 35200 | 32000 | 19 | 12 | 8.8 | 2.26 | 66 | 57 | 214610108
ADP | THF2B60T21 | F,PE*TT9960 |  | 56000 | 54000 | 15.2 | 11.7 | 8.1 | 2.26 | 68 | 56 | 214568868
ADP | ML17XP1-030-230A** | L*29/36U9 | EL195UH060NE36B* | 29600 | 26400 | 15.2 | 13 | 8.1 | 2.26 | 65 | 52 | 214670263
ADP | ML17XP1-024-230A** | L*29/36U9 | SL280UH060NV36A* | 23800 | 20000 | 17 | 14 | 8.1 | 2.14 | 63 | 50 | 214670251
ADP | EL17XP1-048-230A** | LP42/62W9 | EL297UH110XE60C* | 46500 | 43000 | 15.2 | 13 | 8.1 | 2.18 | 68 | 55 | 214670220
ADP | EL17XP1-048-230A** | LH42/62W9 | EL297UH110XE60C* | 46500 | 43000 | 15.2 | 13 | 8.1 | 2.18 | 68 | 55 | 214670219
ADP | EL17XP1-048-230A** | L*42/60Z9 | EL297UH110XE60C* | 46500 | 43000 | 15.2 | 13 | 8.1 | 2.18 | 68 | 55 | 214670218
ADP | EL17XP1-048-230A** | L*49/62Z9 | EL297UH110XE60C* | 46500 | 43000 | 15.2 | 13 | 8.1 | 2.18 | 68 | 55 | 214670217
ADP | EL17XP1-048-230A** | LP40/60R9 | EL297UH110XE60C* | 46500 | 43000 | 15.2 | 12.5 | 8.1 | 2.18 | 68 | 55 | 214670216
ADP | EL17XP1-048-230A** | LP41/61R9 | EL297UH110XE60C* | 46500 | 43000 | 15.2 | 12.5 | 8.1 | 2.18 | 68 | 55 | 214670215
ADP | NS22H36MA4-**A | HG34936 | NF80U090V4B | 35200 | 33000 | 20 | 12 | 8.5 | 2.14 | 63 | 53 | 214719662
ADP | NS22H36MA4-**A | HE33936 | NF80U090V4B | 35000 | 33000 | 20 | 11.7 | 8.4 | 2.12 | 63 | 53 | 214719661
ADP | NS22H24MA4-**A | HG33936 | NF80U070V3A | 24000 | 21800 | 21 | 13.5 | 8.5 | 1.9 | 62 | 70 | 214719660
ADP | NS22H24MA4-**A | HE32936 | NF80U070V3A | 23800 | 21800 | 21 | 13 | 8.45 | 1.88 | 62 | 70 | 214719659
ADP | NS18H36MA4-** | HG33936 | NF80U070V3A-* | 23400 | 22400 | 18 | 12 | 8.25 | 2 | 65 | 65 | 214719656
ADP | NS22H24MA4-**A | F,PE*G34930 |  | 23800 | 20600 | 20 | 13 | 8.7 | 2.1 | 67 | 73 | 214719650
ADP | NS22H24MA4-**A | F,PE*E32930 |  | 23200 | 20400 | 20 | 12.5 | 8.45 | 2.04 | 68 | 74 | 214719649
ADP | NS18H36MA4-** | F,PE*G34930 |  | 23000 | 22400 | 19 | 12 | 8.4 | 1.92 | 63 | 63 | 214719648
ADP | NS18H36MA4-** | F,PE*E32930 |  | 22400 | 22200 | 19 | 11.7 | 8.15 | 1.88 | 64 | 64 | 214719647
ADP | EL22XPV-024-230A** | LD18/36Y9+LEFE3A* |  | 22400 | 20400 | 20 | 13 | 8.35 | 2.18 | 65 | 76 | 214607175
ADP | EL22XPV-024-230A** | LD19/24Z9+LEFE3A* |  | 22400 | 20400 | 20 | 13 | 8.35 | 2.18 | 65 | 76 | 214607174
ADP | EL22XPV-024-230A** | LD18/36Z9+LEFE3A* |  | 22400 | 20400 | 20 | 13 | 8.35 | 2.18 | 65 | 76 | 214607173
ADP | EL22XPV-024-230A** | LH35/36E9+LEFE3A* |  | 22600 | 20400 | 20 | 13 | 8.4 | 2.2 | 65 | 76 | 214607172
ADP | SL25XPV-036-230A** | L*24/36Y9+LEFE3A* |  | 33400 | 34400 | 20 | 13 | 9.1 | 1.92 | 95 | 76 | 214607233
ADP | SL25XPV-036-230A** | L*24/36Y9+LEFE4B* |  | 33400 | 34400 | 21 | 13 | 9.1 | 1.92 | 95 | 76 | 214607232
ADP | SL25XPV-036-230A** | L*24/36Z9+LEFE3A* |  | 33400 | 34400 | 20 | 13 | 9.1 | 1.92 | 95 | 76 | 214607231
ADP | SL25XPV-036-230A** | L*24/36Z9+LEFE4B* |  | 33400 | 34400 | 21 | 13 | 9.1 | 1.92 | 95 | 76 | 214607230
ADP | SL25XPV-036-230A** | L*23/37Z9+LEFE4B* |  | 33400 | 34400 | 22 | 13 | 9.1 | 1.92 | 95 | 76 | 214607229
ADP | SL25XPV-036-230A** | LH23/37W9+LEFE4B* |  | 33400 | 34400 | 22 | 13 | 9.1 | 1.92 | 95 | 76 | 214607228
ADP | SL25XPV-036-230A** | LH18/37D9+LEFE3A* |  | 32600 | 34400 | 20 | 13 | 9 | 1.9 | 95 | 76 | 214607227
ADP | SL25XPV-036-230A** | L*35/36S9+LEFE4B* |  | 33400 | 34400 | 21 | 13 | 9.1 | 1.92 | 95 | 76 | 214607226
ADP | SL25XPV-036-230A** | L*35/36U9+LEFE4B* |  | 33400 | 34400 | 21 | 13 | 9.1 | 1.92 | 95 | 76 | 214607225
ADP | SL25XPV-036-230A** | LH35/37D9+LEFE4B* |  | 33400 | 34400 | 21 | 13 | 9.1 | 1.92 | 95 | 76 | 214607224
ADP | SL25XPV-036-230A** | LH35/36F9+LEFE3A* |  | 32800 | 34400 | 20 | 13 | 9 | 1.9 | 95 | 76 | 214607223
ADP | SL25XPV-036-230A** | LH35/36F9+LEFE4B* |  | 33400 | 34400 | 21 | 13 | 9.1 | 1.92 | 95 | 76 | 214607222
ADP | SL25XPV-036-230A** | LD31/36Y9+LEFE4B* |  | 33400 | 34400 | 21 | 13 | 9.1 | 1.92 | 95 | 76 | 214607221
ADP | SL25XPV-036-230A** | LD31/36Z9+LEFE4B* |  | 33400 | 34400 | 21 | 13 | 9.1 | 1.92 | 95 | 76 | 214607220
ADP | SL25XPV-036-230A** | LD30/36Y9+LEFE4B* |  | 33400 | 34400 | 21 | 13 | 9.1 | 1.92 | 95 | 76 | 214607219
ADP | SL25XPV-036-230A** | LD30/36Z9+LEFE4B* |  | 33400 | 34400 | 21 | 13 | 9.1 | 1.92 | 95 | 76 | 214607218
ADP | SL25XPV-036-230A** | LD19/36Y9+LEFE4B* |  | 32600 | 34200 | 21 | 13 | 8.9 | 1.88 | 96 | 77 | 214607216
ADP | SL25XPV-036-230A** | LD24/35Y9+LEFE4B* |  | 33200 | 34400 | 21 | 13 | 9.05 | 1.9 | 95 | 76 | 214607217
ADP | EL22XPV-024-230A** | L*29/36U9 | EL195UH060NE36B* | 24000 | 22200 | 20 | 13 | 8.5 | 1.9 | 62 | 70 | 214671299
ADP | EL22XPV-024-230A** | L*24/36Z9 | EL195UH060NE36B* | 24000 | 22200 | 20 | 13 | 8.5 | 1.9 | 62 | 70 | 214671300
ADP | EL22XPV-024-230A** | L*29/36U9 | EL196UH030XE36B* | 24000 | 22200 | 21 | 13 | 8.5 | 1.9 | 62 | 69 | 214671301
ADP | EL22XPV-024-230A** | L*24/36Z9 | EL196UH030XE36B* | 24000 | 22200 | 21 | 13 | 8.5 | 1.9 | 62 | 69 | 214671302
ADP | EL22XPV-024-230A** | L*29/36U9 | EL196UH045XE36B* | 24000 | 22200 | 20 | 13 | 8.5 | 1.9 | 62 | 70 | 214671303
ADP | EL22XPV-024-230A** | L*24/36Z9 | EL196UH045XE36B* | 24000 | 22200 | 20 | 13 | 8.5 | 1.9 | 62 | 70 | 214671304
ADP | EL22XPV-024-230A** | L*29/36U9 | EL180UH040NE36A* | 24000 | 22000 | 21 | 13.5 | 8.5 | 1.9 | 62 | 70 | 214671293
ADP | EL22XPV-024-230A** | L*24/36Z9 | EL180UH040NE36A* | 24000 | 22000 | 21 | 13.5 | 8.5 | 1.9 | 62 | 70 | 214671294
ADP | EL22XPV-024-230A** | L*29/36U9 | EL180UH060NE36A* | 24000 | 22000 | 21 | 13.5 | 8.5 | 1.9 | 62 | 70 | 214671295
ADP | EL22XPV-024-230A** | L*24/36Z9 | EL180UH060NE36A* | 24000 | 22000 | 21 | 13.5 | 8.5 | 1.9 | 62 | 70 | 214671296
ADP | EL22XPV-024-230A** | L*29/36U9 | EL195UH040NE36B* | 24000 | 22200 | 20 | 13 | 8.5 | 1.9 | 62 | 70 | 214671297
ADP | MOVB-36HDN1-M20G | F,PE*G33930 |  | 23400 | 22400 | 15.2 | 12 | 8.95 | 1.98 | 82 | 74 | 214595982
ADP | MOVB-36HDN1-M20G | F,PE*G33925 |  | 23400 | 22400 | 15.2 | 12 | 8.95 | 1.98 | 82 | 74 | 214595983
ADP | MOVB-36HDN1-M20G | F,PE*G34936 |  | 33400 | 32600 | 18 | 11.7 | 9.3 | 1.88 | 83 | 72 | 214595984
ADP | MOVB-36HDN1-M20G | F,PE*TT1937 |  | 34200 | 32600 | 19 | 12 | 9.5 | 1.9 | 83 | 72 | 214595985
ADP | 4HP17L18P-**A | H,A,DD14936 | 97G2UH045BV12 | 18000 | 16400 | 16 | 13.5 | 8.1 | 2.06 | 62 | 49 | 214595986
ADP | 4HP17L30P-**A | H,A,DE36936 | 97G2UH045BV12 | 29800 | 26400 | 15.2 | 13 | 8.1 | 2.26 | 66 | 53 | 214595988
ADP | 4SHP17LE118P-**A | H,A,DD14936 | A97US2V045B12S | 18000 | 16400 | 16 | 13.5 | 8.1 | 2.06 | 62 | 49 | 214595991
ADP | 4SHP17LE130P-**A | H,A,DE36936 | A97US2V045B12S | 29800 | 26400 | 15.2 | 13 | 8.1 | 2.26 | 66 | 53 | 214595993
ADP | DLCURAH18ABK | H,PG24936+TD |  | 18000 | 17400 | 16 | 11.7 | 9.35 | 2.16 | 79 | 84 | 214595997
ADP | DLCURAH18ABK | H,PG30924+TD |  | 18000 | 17300 | 16 | 11.7 | 9.1 | 2.12 | 79 | 84 | 214595998
ADP | DLCURAH18ABK | H,PG31930+TD |  | 18000 | 17300 | 16 | 11.7 | 9.2 | 2.14 | 79 | 84 | 214595999
ADP | DLCURAH18ABK | H,PG32936+TD |  | 18000 | 17400 | 16 | 11.7 | 9.4 | 2.18 | 79 | 84 | 214596000
ADP | DLCURAH18ABK | H,PG33936+TD |  | 18000 | 17400 | 16 | 11.7 | 9.5 | 2.2 | 79 | 84 | 214596001
ADP | DLCURAH18ABK | H,PG34936+TD |  | 18000 | 17400 | 16 | 11.7 | 9.5 | 2.2 | 79 | 84 | 214596002
ADP | DLCURAH18ABK | H,PG35936+TD |  | 18000 | 17400 | 16 | 11.7 | 9.5 | 2.2 | 79 | 84 | 214596003
ADP | DLCURAH18ABK | H,PG7J936+TD |  | 18000 | 17400 | 16 | 11.7 | 9.5 | 2.2 | 79 | 84 | 214596004
ADP | DLCURAH18ABK | H,PG8J936+TD |  | 18000 | 17400 | 16 | 11.7 | 9.5 | 2.2 | 79 | 84 | 214596005
ADP | EL22XPV-024-230A** | LD19/24Y9+LEFE3A* |  | 22400 | 20400 | 20 | 13 | 8.35 | 2.18 | 65 | 76 | 214607176
ADP | EL22XPV-024-230A** | LD19/25Z9+LEFE3A* |  | 22800 | 20600 | 20 | 13 | 8.5 | 2.22 | 64 | 76 | 214607177
ADP | EL22XPV-024-230A** | LD19/36Z9+LEFE3A* |  | 22800 | 20600 | 20 | 13 | 8.5 | 2.22 | 64 | 76 | 214607178
ADP | EL22XPV-024-230A** | LD19/25Y9+LEFE3A* |  | 22800 | 20600 | 20 | 13 | 8.5 | 2.22 | 64 | 76 | 214607179
ADP | EL22XPV-024-230A** | LD19/36Y9+LEFE3A* |  | 22800 | 20600 | 20 | 13 | 8.5 | 2.22 | 64 | 76 | 214607180
ADP | EL22XPV-024-230A** | LH18/36D9+LEFE3A* |  | 23000 | 20400 | 20 | 12.5 | 8.45 | 2.04 | 68 | 74 | 214607181
ADP | EL22XPV-024-230A** | L*18/36S9+LEFE3A* |  | 23000 | 20400 | 20 | 12.5 | 8.45 | 2.04 | 68 | 74 | 214607182
ADP | EL22XPV-024-230A** | L*18/36V9+LEFE3A* |  | 22600 | 20600 | 20 | 13 | 8.45 | 2.2 | 64 | 76 | 214607183
ADP | EL22XPV-024-230A** | L*18/36T9+LEFE3A* |  | 22600 | 20600 | 20 | 13 | 8.45 | 2.2 | 64 | 76 | 214607184
ADP | EL22XPV-024-230A** | LH29/36X9+LEFE3A* |  | 22800 | 20600 | 20 | 13 | 8.55 | 2.24 | 64 | 76 | 214607185
ADP | EL22XPV-024-230A** | LH29/36F9+LEFE3A* |  | 22800 | 20600 | 20 | 13 | 8.55 | 2.24 | 64 | 76 | 214607186
ADP | EL22XPV-024-230A** | LH35/36X9+LEFE3A* |  | 23800 | 20800 | 20 | 13.5 | 8.75 | 2.12 | 65 | 70 | 214607187
ADP | EL22XPV-024-230A** | LH35/36F9+LEFE3A* |  | 23800 | 20800 | 20 | 13.5 | 8.75 | 2.12 | 65 | 70 | 214607188
ADP | EL22XPV-024-230A** | L*19/36U9+LEFE3A* |  | 22800 | 20600 | 20 | 13 | 8.55 | 2.24 | 64 | 76 | 214607189
ADP | EL22XPV-024-230A** | L*19/36S9+LEFE3A* |  | 22800 | 20600 | 20 | 13 | 8.55 | 2.24 | 64 | 76 | 214607190
ADP | EL22XPV-024-230A** | LP29/36X9+LEFE3A* |  | 23800 | 20600 | 20 | 13 | 8.8 | 2.12 | 67 | 73 | 214607191
ADP | EL22XPV-024-230A** | LH18/37R9+LEFE3A* |  | 23200 | 20600 | 20 | 13.5 | 8.7 | 2.26 | 65 | 76 | 214607192
ADP | EL22XPV-024-230A** | LP18/37R9+LEFE3A* |  | 23200 | 20600 | 20 | 13.5 | 8.7 | 2.26 | 65 | 76 | 214607193
ADP | EL22XPV-024-230A** | LH18/37D9+LEFE3A* |  | 23200 | 20600 | 20 | 13.5 | 8.7 | 2.26 | 65 | 76 | 214607194
ADP | EL22XPV-024-230A** | L*24/36Z9+LEFE3A* |  | 24000 | 20800 | 20 | 13.5 | 9 | 2.32 | 64 | 75 | 214607195
ADP | SL25XPV-024-230A** | LD19/25Y9+LEFE4B* |  | 21400 | 20400 | 22 | 13.5 | 8.75 | 1.8 | 119 | 102 | 214607196
ADP | SL25XPV-024-230A** | LD19/36Y9+LEFE4B* |  | 21400 | 20400 | 22 | 13.5 | 8.75 | 1.8 | 119 | 102 | 214607197
ADP | SL25XPV-024-230A** | LD19/25Y9+LEFE3A* |  | 21200 | 20400 | 21 | 13.5 | 8.75 | 1.8 | 119 | 102 | 214607198
ADP | SL25XPV-024-230A** | LD19/36Y9+LEFE3A* |  | 21200 | 20400 | 21 | 13.5 | 8.75 | 1.8 | 119 | 102 | 214607199
ADP | SL25XPV-024-230A** | LD24/35Y9+LEFE4B* |  | 21800 | 20400 | 22 | 14 | 8.9 | 1.82 | 119 | 102 | 214607200
ADP | SL25XPV-024-230A** | LH29/36F9+LEFE4B* |  | 21400 | 20400 | 22 | 13.5 | 8.8 | 1.82 | 119 | 102 | 214607201
ADP | SL25XPV-024-230A** | LH35/36F9+LEFE4B* |  | 21800 | 20600 | 22 | 14 | 8.95 | 1.84 | 117 | 101 | 214607203
ADP | SL25XPV-024-230A** | LH29/36F9+LEFE3A* |  | 21200 | 20400 | 21 | 13.5 | 8.8 | 1.82 | 119 | 102 | 214607202
ADP | SL25XPV-024-230A** | LH35/36F9+LEFE3A* |  | 21600 | 20600 | 21 | 14 | 8.95 | 1.84 | 117 | 101 | 214607204
ADP | SL25XPV-024-230A** | L*24/42S9+LEFE4B* |  | 21400 | 20400 | 22 | 13.5 | 8.8 | 1.82 | 119 | 102 | 214607206
ADP | SL25XPV-024-230A** | L*19/36S9+LEFE3A* |  | 21200 | 20400 | 21 | 13.5 | 8.8 | 1.82 | 119 | 102 | 214607207
ADP | SL25XPV-024-230A** | LH35/37D9+LEFE4B* |  | 22000 | 20600 | 22 | 14 | 9.05 | 1.86 | 117 | 101 | 214607208
ADP | SL25XPV-024-230A** | LH18/37D9+LEFE3A* |  | 21600 | 20600 | 21 | 14 | 8.95 | 1.84 | 117 | 101 | 214607209
ADP | SL25XPV-024-230A** | L*19/36S9+LEFE4B* |  | 21400 | 20400 | 22 | 13.5 | 8.8 | 1.82 | 119 | 102 | 214607205
ADP | SL25XPV-024-230A** | LH23/37W9+LEFE4B* |  | 22200 | 20600 | 22 | 14 | 9 | 1.84 | 117 | 101 | 214607210
ADP | SL25XPV-024-230A** | L*23/37Z9+LEFE4B* |  | 22200 | 20600 | 22 | 14 | 9.1 | 1.86 | 117 | 101 | 214607211
ADP | SL25XPV-024-230A** | L*24/36Z9+LEFE4B* |  | 22200 | 20600 | 22 | 14 | 9.1 | 1.86 | 117 | 101 | 214607212
ADP | SL25XPV-024-230A** | L*24/36Z9+LEFE3A* |  | 22200 | 20600 | 22 | 14 | 9.1 | 1.86 | 117 | 101 | 214607213
ADP | SL25XPV-024-230A** | L*24/36Y9+LEFE4B* |  | 22200 | 20600 | 22 | 14 | 9.1 | 1.86 | 117 | 101 | 214607214
ADP | SL25XPV-024-230A** | L*24/36Y9+LEFE3A* |  | 22200 | 20600 | 22 | 14 | 9.1 | 1.86 | 117 | 101 | 214607215
ADP | DLCURAH18ABK | H,PG22936+TD |  | 18000 | 17200 | 16 | 11.7 | 9.05 | 2.1 | 79 | 85 | 214596066
ADP | DLCURAH18ABK | H,PG36936+TD |  | 18000 | 17400 | 16 | 11.7 | 9.5 | 2.2 | 79 | 84 | 214596068
ADP | DLCURAH18ABK | H,PG80936+TD |  | 18000 | 17400 | 16 | 11.7 | 9.5 | 2.2 | 79 | 84 | 214596069
ADP | DLCURAH18ABK | H,PG23936+TD |  | 18000 | 17300 | 16 | 11.7 | 9.2 | 2.14 | 79 | 84 | 214596067
ADP | DLCURAH18ABK | H,PG9J936+TD |  | 18000 | 17400 | 16 | 11.7 | 9.5 | 2.2 | 79 | 84 | 214596070
ADP | EL17XP1-018-230A** | L*29/36U9 | EL297UH045XV36B* | 18000 | 15800 | 16 | 14 | 8.1 | 2.06 | 63 | 51 | 214670476
ADP | EL17XP1-018-230A** | LP29/36X9 | EL297UH045XE36B* | 18000 | 16200 | 16 | 13.5 | 8.1 | 2.08 | 62 | 48 | 214670474
ADP | EL17XP1-018-230A** | LP36/37R9 | EL297UH045XE36B* | 18000 | 16200 | 17 | 14 | 8.1 | 2.08 | 62 | 48 | 214670468
ADP | EL17XP1-018-230A** | L*29/36U9 | EL280UH045E36A* | 18000 | 16400 | 16 | 14 | 8.1 | 2.02 | 61 | 48 | 214670467
ADP | ML17XP1-048-230A** | LP42/62W9 | EL297UH110XE60C* | 46500 | 43000 | 15.2 | 13 | 8.1 | 2.18 | 68 | 55 | 214670456
ADP | ML17XP1-048-230A** | LH42/62W9 | EL297UH110XE60C* | 46500 | 43000 | 15.2 | 13 | 8.1 | 2.18 | 68 | 55 | 214670455
ADP | ML17XP1-048-230A** | L*42/60Z9 | EL297UH110XE60C* | 46500 | 43000 | 15.2 | 13 | 8.1 | 2.18 | 68 | 55 | 214670454
ADP | ML17XP1-048-230A** | LP40/60R9 | EL297UH110XE60C* | 46500 | 43000 | 15.2 | 12.5 | 8.1 | 2.18 | 68 | 55 | 214670453
ADP | ML17XP1-048-230A** | LP41/61R9 | EL297UH110XE60C* | 46500 | 43000 | 15.2 | 12.5 | 8.1 | 2.18 | 68 | 55 | 214670452
ADP | ML17XP1-036-230A** | L*25/37Z9 | SL280UH080NV48B* | 36000 | 31800 | 16 | 13.5 | 8.1 | 2.26 | 66 | 53 | 214670427
ADP | ML17XP1-036-230A** | LH23/37W9 | SL280UH080NV48B* | 36000 | 32000 | 16 | 13.5 | 8.1 | 2.28 | 68 | 56 | 214670426
ADP | 4HP17L36P-**A | H,A,DE34936+AEFE4B* |  | 34200 | 33200 | 15.2 | 12.5 | 8.35 | 2.24 | 67 | 55 | 214624643
ADP | 4HP17L30P-**A | H,A,DE33930 | 92G1UH110CE20 | 28800 | 27000 | 15.2 | 12 | 8.35 | 2.2 | 66 | 53 | 214624634
ADP | 4HP17L30P-**A | H,A,DE33930 | 92G1UH110CE16 | 28200 | 26600 | 15.2 | 12.5 | 8.15 | 2.2 | 66 | 54 | 214624631
ADP | 4HP17L30P-**A | H,A,DE33930 | 92G1UH090CE16 | 28200 | 26800 | 15.2 | 12 | 8.15 | 2.2 | 66 | 53 | 214624628
ADP | 4HP17L30P-**A | H,A,DE33930 | 92G1UH090CE12 | 28200 | 26600 | 15.2 | 12.5 | 8.15 | 2.2 | 66 | 54 | 214624626
ADP | 4HP17L30P-**A | H,A,DE33930 | 92G1DF090CE16 | 28000 | 27400 | 15.2 | 12.5 | 8.5 | 2.22 | 64 | 50 | 214624615
ADP | 4HP17L30P-**A | H,A,DE33930 | 92G1DF070BE12 | 27600 | 27200 | 15.2 | 12.5 | 8.5 | 2.22 | 64 | 51 | 214624612
ADP | 4HP17L30P-**A | H,A,DE33930 | 92G1DF045BE12 | 27600 | 27200 | 15.2 | 12.5 | 8.5 | 2.2 | 64 | 51 | 214624609
ADP | 4HP17L30P-**A | H,A,DE33930 | 80G1UH110CE20 | 28400 | 26800 | 15.2 | 12.5 | 8.15 | 2.18 | 66 | 53 | 214624606
ADP | 4HP17L30P-**A | H,A,DE33930 | 80G1UH090CE20 | 29000 | 27000 | 15.2 | 12.5 | 8.35 | 2.22 | 66 | 53 | 214624600
ADP | 4HP17L30P-**A | H,A,DE33930 | 80G1UH090BE16L | 27800 | 25200 | 15.2 | 12.5 | 8.1 | 2.1 | 65 | 52 | 214624597
ADP | EL17XP1-036-230A** | LH35/36X9+LEFE3A* |  | 34600 | 33200 | 15.2 | 12.5 | 8.5 | 2.28 | 67 | 55 | 214607336
ADP | EL17XP1-036-230A** | LD31/36Y9+LEFE4B* |  | 34800 | 33200 | 16 | 13 | 8.5 | 2.28 | 67 | 55 | 214607332
ADP | EL17XP1-036-230A** | LD31/36Z9+LEFE4B* |  | 34800 | 33200 | 16 | 13 | 8.5 | 2.28 | 67 | 55 | 214607331
ADP | EL17XP1-030-230A** | L*24/36Z9+LEFE3A* |  | 28600 | 25400 | 16 | 12.5 | 8.2 | 2.12 | 64 | 50 | 214607325
ADP | EL17XP1-030-230A** | L*24/36Z9+LEFE4B* |  | 30000 | 26600 | 16 | 13 | 8.5 | 2.38 | 67 | 55 | 214607324
ADP | EL17XP1-030-230A** | LP29/36X9+LEFE4B* |  | 28400 | 25200 | 16 | 12 | 8.1 | 2.08 | 64 | 51 | 214607319
ADP | EL17XP1-030-230A** | LH35/36F9+LEFE4B* |  | 28600 | 25400 | 16 | 12.5 | 8.15 | 2.1 | 64 | 50 | 214607311
ADP | EL17XP1-030-230A** | LH35/36X9+LEFE4B* |  | 28600 | 25400 | 16 | 12.5 | 8.15 | 2.1 | 64 | 50 | 214607309
ADP | EL17XP1-024-230A** | LP18/37R9+LEFE3A* |  | 23200 | 20000 | 15.2 | 13.5 | 8.1 | 2.12 | 63 | 50 | 214607294
ADP | EL17XP1-024-230A** | LH18/37R9+LEFE3A* |  | 23200 | 20000 | 15.2 | 13.5 | 8.1 | 2.12 | 63 | 50 | 214607293
ADP | EL17XP1-024-230A** | LP29/36X9+LEFE3A* |  | 23200 | 20000 | 15.2 | 13.5 | 8.1 | 2.12 | 63 | 50 | 214607292
ADP | EL17XP1-018-230A** | LH18/37D9+LEFE3A* |  | 18000 | 16200 | 16 | 13.5 | 8.1 | 2.08 | 62 | 48 | 214607278
ADP | EL17XP1-018-230A** | LP18/37R9+LEFE3A* |  | 18000 | 16200 | 16 | 13.5 | 8.1 | 2.08 | 62 | 48 | 214607277
ADP | EL17XP1-018-230A** | LH18/37R9+LEFE3A* |  | 18000 | 16200 | 16 | 13.5 | 8.1 | 2.08 | 62 | 48 | 214607276
ADP | EL22XPV-024-230A** | L*24/36Z9 | SL297UH060NV36B* | 23800 | 22000 | 20 | 13.5 | 8.5 | 1.9 | 62 | 70 | 214671336
ADP | EL22XPV-024-230A** | L*29/36U9 | SL297UH060NV36B* | 23800 | 22000 | 20 | 13.5 | 8.5 | 1.9 | 62 | 70 | 214671335
ADP | EL22XPV-024-230A** | L*24/36Z9 | SL297UH040NV36B* | 23800 | 22000 | 21 | 13.5 | 8.5 | 1.92 | 62 | 70 | 214671334
ADP | EL22XPV-024-230A** | L*29/36U9 | SL297UH040NV36B* | 23800 | 22000 | 21 | 13.5 | 8.5 | 1.92 | 62 | 70 | 214671333
ADP | EL22XPV-024-230A** | L*24/36Z9 | SL280UH060NV36A* | 23800 | 22000 | 20 | 13.5 | 8.5 | 1.92 | 62 | 70 | 214671332
ADP | EL22XPV-024-230A** | L*29/36U9 | SL280UH060NV36A* | 23800 | 22000 | 20 | 13.5 | 8.5 | 1.92 | 62 | 70 | 214671331
ADP | EL22XPV-024-230A** | L*24/36Z9 | ML296UH045XV36B* | 23600 | 21600 | 20 | 13 | 8.5 | 1.88 | 63 | 70 | 214671330
ADP | EL22XPV-024-230A** | L*29/36U9 | ML296UH045XV36B* | 23600 | 21600 | 20 | 13 | 8.5 | 1.88 | 63 | 70 | 214671329
ADP | EL22XPV-024-230A** | L*24/36Z9 | ML196UH045XE36B* | 24000 | 22200 | 20 | 13 | 8.5 | 1.9 | 62 | 70 | 214671328
ADP | EL22XPV-024-230A** | L*29/36U9 | ML196UH045XE36B* | 24000 | 22200 | 20 | 13 | 8.5 | 1.9 | 62 | 70 | 214671327
ADP | EL22XPV-024-230A** | L*24/36Z9 | ML196UH030XE36B* | 24000 | 22200 | 21 | 13 | 8.5 | 1.9 | 62 | 69 | 214671326
ADP | EL22XPV-024-230A** | L*29/36U9 | ML196UH030XE36B* | 24000 | 22200 | 21 | 13 | 8.5 | 1.9 | 62 | 69 | 214671325
ADP | EL22XPV-024-230A** | L*24/36Z9 | ML180UH045XE36A* | 23400 | 21200 | 21 | 13.5 | 8.5 | 1.86 | 62 | 70 | 214671324
ADP | EL22XPV-024-230A** | L*29/36U9 | ML180UH045XE36A* | 23400 | 21200 | 21 | 13.5 | 8.5 | 1.86 | 62 | 70 | 214671323
ADP | EL22XPV-024-230A** | L*24/36Z9 | ML180UH045E36A* | 23400 | 21200 | 21 | 13.5 | 8.5 | 1.86 | 62 | 70 | 214671320
ADP | EL22XPV-024-230A** | L*29/36U9 | ML180UH045E36A* | 23400 | 21200 | 21 | 13.5 | 8.5 | 1.86 | 62 | 70 | 214671319
ADP | EL22XPV-024-230A** | L*24/36Z9 | EL297UH045XV36B* | 23800 | 22200 | 20 | 13.5 | 8.5 | 1.9 | 62 | 69 | 214671316
ADP | EL22XPV-024-230A** | L*29/36U9 | EL297UH045XV36B* | 23800 | 22200 | 20 | 13.5 | 8.5 | 1.9 | 62 | 69 | 214671315
ADP | EL22XPV-024-230A** | L*24/36Z9 | EL297UH045XE36B* | 24000 | 22200 | 20 | 13.5 | 8.5 | 1.9 | 62 | 69 | 214671314
ADP | EL22XPV-024-230A** | L*29/36U9 | EL297UH045XE36B* | 24000 | 22200 | 20 | 13.5 | 8.5 | 1.9 | 62 | 69 | 214671313
ADP | EL22XPV-024-230A** | LP29/36X9 | EL297UH045XE36B* | 24000 | 22200 | 20 | 13.5 | 8.5 | 1.9 | 62 | 69 | 214671312
ADP | EL22XPV-024-230A** | LP25/36R9 | EL297UH045XE36B* | 24000 | 22200 | 20 | 13.5 | 8.5 | 1.9 | 62 | 69 | 214671311
ADP | EL22XPV-024-230A** | LH35/36X9 | EL297UH045XE36B* | 24000 | 22200 | 20 | 13.5 | 8.5 | 1.9 | 62 | 69 | 214671310
ADP | EL22XPV-024-230A** | LH29/36X9 | EL297UH045XE36B* | 24000 | 22200 | 20 | 13.5 | 8.5 | 1.9 | 62 | 69 | 214671309
ADP | EL22XPV-024-230A** | L*18/36V9 | EL297UH045XE36B* | 24000 | 22200 | 20 | 13.5 | 8.5 | 1.9 | 62 | 69 | 214671308
ADP | EL22XPV-024-230A** | LP36/37R9 | EL297UH045XE36B* | 24000 | 22200 | 20 | 13.5 | 8.5 | 1.9 | 62 | 69 | 214671307
ADP | EL22XPV-024-230A** | L*24/36Z9 | EL195UH040NE36B* | 24000 | 22200 | 20 | 13 | 8.5 | 1.9 | 62 | 70 | 214671298
ADP | ML17XP1-030-230A** | L*29/36U9 | SL297UH060NV36B* | 29800 | 26600 | 15.2 | 13 | 8.1 | 2.26 | 65 | 53 | 214670345
ADP | ML17XP1-030-230A** | L*24/36Z9 | SL280UH090V48B* | 30000 | 26600 | 16 | 13.5 | 8.1 | 2.28 | 65 | 53 | 214670343
ADP | ML17XP1-030-230A** | L*24/36Z9 | SL280UH090V36B* | 29400 | 26200 | 16 | 13.5 | 8.1 | 2.2 | 66 | 53 | 214670342
ADP | ML17XP1-030-230A** | L*24/36Z9 | SL280UH080NV48B* | 30000 | 26400 | 16 | 13.5 | 8.1 | 2.3 | 66 | 53 | 214670341
ADP | ML17XP1-030-230A** | L*29/36U9 | SL280UH070XV36A* | 30000 | 26600 | 15.2 | 13 | 8.1 | 2.26 | 65 | 53 | 214670339
ADP | ML17XP1-030-230A** | L*29/36U9 | SL280UH070V36A* | 30000 | 26600 | 15.2 | 13 | 8.1 | 2.26 | 65 | 53 | 214670337
ADP | ML17XP1-030-230A** | L*24/36Z9 | SL280UH060NV36A* | 29400 | 26200 | 16 | 13.5 | 8.1 | 2.24 | 66 | 53 | 214670336
ADP | 4HP17L30P-**A | H,A,DE33930 | 80G1UH070BE12L | 27600 | 25000 | 15.2 | 12.5 | 8.1 | 2.1 | 66 | 53 | 214624589
ADP | 4HP17L30P-**A | H,A,DE33930 | 80G1UH045AE12L | 28000 | 25200 | 15.2 | 12.5 | 8.1 | 2.12 | 66 | 54 | 214624575
ADP | 4HP17L30P-**A | H,A,DE33930 | 80G1DF110CE20 | 28200 | 27400 | 15.2 | 12.5 | 8.5 | 2.24 | 64 | 50 | 214624567
ADP | 4HP17L30P-**A | H,A,DE33930 | 80G1DF090BE16 | 28200 | 27400 | 15.2 | 12.5 | 8.5 | 2.24 | 64 | 51 | 214624564
ADP | 4HP17L30P-**A | H,A,DE33930 | 80G1DF070BE12 | 27800 | 27400 | 15.2 | 12.5 | 8.5 | 2.22 | 64 | 50 | 214624561
ADP | 4HP17L30P-**A | H,A,DE33930 | 80G1DF070AE12 | 27400 | 27000 | 15.2 | 12.5 | 8.3 | 2.2 | 64 | 51 | 214624558
ADP | 4HP17L30P-**A | H,A,DE33930 | 80G1DF045AE12 | 27400 | 27000 | 15.2 | 12.5 | 8.3 | 2.2 | 64 | 51 | 214624555
ADP | 4HP17L24P-**A | H,A,DE33930 | 92G1DF090CE16 | 23200 | 21600 | 16 | 13 | 8.1 | 2.06 | 63 | 50 | 214624544
ADP | 4HP17L24P-**A | H,A,DE33930 | 80G1DF110CE20 | 23400 | 22000 | 15.2 | 12.5 | 8.1 | 2 | 63 | 49 | 214624513
ADP | 4HP17L24P-**A | H,A,DE33930 | 80G1DF090BE16 | 23400 | 21800 | 16 | 13 | 8.1 | 2.02 | 62 | 49 | 214624510
ADP | 4HP17L24P-**A | H,A,DE33930 | 80G1DF070BE12 | 23000 | 21800 | 15.2 | 13 | 8.1 | 2.04 | 62 | 49 | 214624508
ADP | 4HP17L24P-**A | H,A,DE33930 | 80G1DF070AE12 | 22600 | 21400 | 15.2 | 13 | 8.1 | 2.06 | 63 | 49 | 214624505
ADP | 4HP17L18P-**A | H,A,DE33930 | 92G1UH070BE12 | 18000 | 15600 | 16 | 13.5 | 8.1 | 2.1 | 63 | 50 | 214624499
ADP | 4HP17L18P-**A | H,A,DE33930 | 92G1UH030BE12 | 18000 | 15800 | 16 | 13.5 | 8.1 | 2.08 | 63 | 51 | 214624493
ADP | 4HP17L18P-**A | H,A,DE33930 | 92G1DF070BE12 | 17900 | 16400 | 16 | 13.5 | 8.5 | 2.18 | 62 | 49 | 214624490
ADP | 4HP17L18P-**A | H,A,DE33930 | 92G1DF045BE12 | 17900 | 16400 | 16 | 13.5 | 8.5 | 2.18 | 62 | 49 | 214624487
ADP | 4HP17L18P-**A | H,A,DE33930 | 80G1DF090BE16 | 17900 | 16400 | 15.2 | 12.5 | 8.1 | 2.08 | 63 | 51 | 214624461
ADP | 4HP17L18P-**A | H,A,DE33930 | 80G1DF070BE12 | 17900 | 16200 | 15.2 | 13 | 8.1 | 2.12 | 62 | 48 | 214624459
ADP | 4HP17L48P-**A | H,A,DE49960+AEFE5* |  | 48000 | 43000 | 15.2 | 12.5 | 8.3 | 2.28 | 68 | 56 | 214623189
ADP | 4HP17L36P-**A | H,A,DE36936+AEFE3A* |  | 34800 | 33200 | 15.2 | 13 | 8.5 | 2.28 | 67 | 55 | 214623188
ADP | ML17XP1-030-230A** | L*24/36Z9+LEFE3A* |  | 28600 | 25400 | 16 | 12.5 | 8.2 | 2.12 | 64 | 50 | 214607479
ADP | ML17XP1-030-230A** | L*24/36Z9+LEFE4B* |  | 30000 | 26600 | 16 | 13 | 8.5 | 2.38 | 67 | 55 | 214607478
ADP | ML17XP1-030-230A** | LP29/36X9+LEFE4B* |  | 28400 | 25200 | 16 | 12 | 8.1 | 2.08 | 64 | 51 | 214607473
ADP | ML17XP1-030-230A** | LH35/36F9+LEFE4B* |  | 28600 | 25400 | 16 | 12.5 | 8.15 | 2.1 | 64 | 50 | 214607465
ADP | ML17XP1-030-230A** | LH35/36X9+LEFE4B* |  | 28600 | 25400 | 16 | 12.5 | 8.15 | 2.1 | 64 | 50 | 214607463
ADP | ML17XP1-030-230A** | LD30/36Z9+LEFE4B* |  | 28600 | 25400 | 16 | 12.5 | 8.15 | 2.1 | 64 | 50 | 214607455
ADP | ML17XP1-024-230A** | LH18/37D9+LEFE3A* |  | 23200 | 20000 | 15.2 | 13.5 | 8.1 | 2.12 | 63 | 50 | 214607447
ADP | ML17XP1-024-230A** | LP18/37R9+LEFE3A* |  | 23200 | 20000 | 15.2 | 13.5 | 8.1 | 2.12 | 63 | 50 | 214607446
ADP | ML17XP1-024-230A** | LH18/37R9+LEFE3A* |  | 23200 | 20000 | 15.2 | 13.5 | 8.1 | 2.12 | 63 | 50 | 214607445
ADP | ML17XP1-024-230A** | LP29/36X9+LEFE3A* |  | 23200 | 20000 | 15.2 | 13.5 | 8.1 | 2.12 | 63 | 50 | 214607444
ADP | ML17XP1-018-230A** | LH18/37D9+LEFE3A* |  | 18000 | 16200 | 16 | 13.5 | 8.1 | 2.08 | 62 | 48 | 214607428
ADP | ML17XP1-018-230A** | LP18/37R9+LEFE3A* |  | 18000 | 16200 | 16 | 13.5 | 8.1 | 2.08 | 62 | 48 | 214607427
ADP | ML17XP1-018-230A** | LH18/37R9+LEFE3A* |  | 18000 | 16200 | 16 | 13.5 | 8.1 | 2.08 | 62 | 48 | 214607426
ADP | EL17XP1-048-230A** | LP42/62W9+LEFE5* |  | 47000 | 43500 | 15.2 | 13 | 8.3 | 2.28 | 68 | 55 | 214607397
ADP | EL17XP1-048-230A** | LH42/62W9+LEFE5* |  | 47000 | 43500 | 15.2 | 13 | 8.3 | 2.28 | 68 | 55 | 214607396
ADP | EL17XP1-048-230A** | L*43/61Z9+LEFE5* |  | 47500 | 43000 | 15.2 | 12.5 | 8.5 | 2.28 | 68 | 56 | 214607395
ADP | EL17XP1-048-230A** | L*42/60Z9+LEFE5* |  | 47500 | 43000 | 15.2 | 12.5 | 8.45 | 2.26 | 68 | 56 | 214607394
ADP | EL17XP1-048-230A** | L*49/62Y9+LEFE5* |  | 48000 | 43000 | 15.2 | 12.5 | 8.3 | 2.28 | 68 | 56 | 214607393
ADP | EL17XP1-048-230A** | L*49/62Z9+LEFE5* |  | 48000 | 43000 | 15.2 | 12.5 | 8.3 | 2.28 | 68 | 56 | 214607392
ADP | EL17XP1-048-230A** | LP40/60R9+LEFE5* |  | 47000 | 43500 | 15.2 | 12.5 | 8.25 | 2.26 | 68 | 55 | 214607391
ADP | EL17XP1-048-230A** | LH41/61D9+LEFE5* |  | 47000 | 43500 | 15.2 | 12.5 | 8.25 | 2.26 | 68 | 55 | 214607390
ADP | EL17XP1-048-230A** | LP41/61R9+LEFE5* |  | 47000 | 43500 | 15.2 | 12.5 | 8.25 | 2.26 | 68 | 55 | 214607389
ADP | EL17XP1-048-230A** | LH41/61R9+LEFE5* |  | 47000 | 43500 | 15.2 | 12.5 | 8.25 | 2.26 | 68 | 55 | 214607388
ADP | EL17XP1-048-230A** | L*42/61K9+LEFE5* |  | 46500 | 43500 | 15.2 | 12 | 8.1 | 2.22 | 68 | 55 | 214607386
ADP | EL17XP1-048-230A** | LH40/61E9+LEFE5* |  | 48000 | 43000 | 15.2 | 12.5 | 8.4 | 2.32 | 68 | 56 | 214607384
ADP | EL17XP1-048-230A** | LH40/61W9+LEFE5* |  | 48000 | 43000 | 15.2 | 12.5 | 8.4 | 2.32 | 68 | 56 | 214607383
ADP | EL17XP1-048-230A** | LD41/59Y9+LEFE5* |  | 47000 | 43500 | 15.2 | 12.5 | 8.2 | 2.26 | 68 | 55 | 214607379
ADP | EL17XP1-048-230A** | LD41/59Z9+LEFE5* |  | 47000 | 43500 | 15.2 | 12.5 | 8.2 | 2.26 | 68 | 55 | 214607378
ADP | EL17XP1-048-230A** | LD42/49Y9+LEFE5* |  | 46500 | 43500 | 15.2 | 12 | 8.1 | 2.24 | 68 | 55 | 214607377
ADP | EL17XP1-048-230A** | LD42/49Z9+LEFE5* |  | 46500 | 43500 | 15.2 | 12 | 8.1 | 2.24 | 68 | 55 | 214607376
ADP | EL17XP1-042-230A** | LP42/62W9+LEFE5* |  | 41000 | 37400 | 15.2 | 13.5 | 8.1 | 2.14 | 66 | 53 | 214607374
ADP | EL17XP1-042-230A** | LH42/62W9+LEFE5* |  | 41000 | 37400 | 15.2 | 13.5 | 8.1 | 2.14 | 66 | 53 | 214607373
ADP | EL17XP1-042-230A** | L*43/61Z9+LEFE5* |  | 41000 | 37400 | 15.2 | 13.5 | 8.1 | 2.14 | 66 | 53 | 214607372
ADP | EL17XP1-042-230A** | L*42/60Z9+LEFE5* |  | 41500 | 38000 | 15.2 | 13 | 8.15 | 2.16 | 66 | 53 | 214607371
ADP | EL17XP1-042-230A** | L*49/62Y9+LEFE5* |  | 41500 | 38000 | 15.2 | 13 | 8.1 | 2.16 | 66 | 53 | 214607370
ADP | EL17XP1-042-230A** | L*49/62Z9+LEFE5* |  | 41500 | 38000 | 15.2 | 13 | 8.1 | 2.16 | 66 | 53 | 214607369
ADP | EL17XP1-042-230A** | LP40/60R9+LEFE5* |  | 41000 | 37400 | 15.2 | 13 | 8.1 | 2.14 | 66 | 53 | 214607368
ADP | EL17XP1-042-230A** | LH41/61D9+LEFE5* |  | 41000 | 37400 | 15.2 | 13 | 8.1 | 2.14 | 66 | 53 | 214607367
ADP | EL17XP1-042-230A** | LP41/61R9+LEFE5* |  | 41000 | 37400 | 15.2 | 13 | 8.1 | 2.14 | 66 | 53 | 214607366
ADP | EL17XP1-042-230A** | LH41/61R9+LEFE5* |  | 41000 | 37400 | 15.2 | 13 | 8.1 | 2.14 | 66 | 53 | 214607365
ADP | EL17XP1-042-230A** | LH40/61E9+LEFE5* |  | 41500 | 38000 | 15.2 | 13 | 8.3 | 2.2 | 66 | 53 | 214607361
ADP | EL17XP1-042-230A** | LH40/61W9+LEFE5* |  | 41500 | 38000 | 15.2 | 13 | 8.3 | 2.2 | 66 | 53 | 214607360
ADP | EL17XP1-042-230A** | LD41/59Y9+LEFE5* |  | 41000 | 37400 | 15.2 | 13 | 8.1 | 2.14 | 66 | 53 | 214607357
ADP | EL17XP1-042-230A** | LD41/59Z9+LEFE5* |  | 41000 | 37400 | 15.2 | 13 | 8.1 | 2.14 | 66 | 53 | 214607356
ADP | EL17XP1-036-230A** | L*24/36Y9+LEFE4B* |  | 34800 | 33200 | 16 | 13 | 8.5 | 2.28 | 67 | 55 | 214607350
ADP | EL17XP1-036-230A** | L*24/36Z9+LEFE4B* |  | 34800 | 33200 | 16 | 13 | 8.5 | 2.28 | 67 | 55 | 214607348
ADP | EL17XP1-036-230A** | L*23/37Z9+LEFE4B* |  | 34800 | 33200 | 16 | 13.5 | 8.5 | 2.28 | 67 | 55 | 214607347
ADP | EL17XP1-036-230A** | LH23/37W9+LEFE4B* |  | 34800 | 33200 | 16 | 13.5 | 8.5 | 2.28 | 67 | 55 | 214607346
ADP | EL17XP1-036-230A** | LH18/37D9+LEFE3A* |  | 34400 | 33200 | 15.2 | 12.5 | 8.5 | 2.28 | 67 | 55 | 214607345
ADP | EL17XP1-036-230A** | L*35/36S9+LEFE4B* |  | 34800 | 33200 | 16 | 13 | 8.5 | 2.28 | 67 | 55 | 214607344
ADP | EL17XP1-036-230A** | L*35/36U9+LEFE4B* |  | 34800 | 33200 | 16 | 13 | 8.5 | 2.28 | 67 | 55 | 214607343
ADP | EL17XP1-036-230A** | LH35/36F9+LEFE3A* |  | 34600 | 33200 | 15.2 | 12.5 | 8.5 | 2.28 | 67 | 55 | 214607338
ADP | RP15AZ24AJ2N | CE3005C+TXV |  | 22800 | 21200 | 15.2 | 11.7 | 8.1 | 2.3 | 69 | 56 | 214602364
ADP | 227TAN024**AA* | PL36H210P299 | 926TC36040V17*** | 23000 | 22600 | 16 | 12.5 | 8.1 | 2.3 | 60 | 46 | 214588741
ADP | SL25XPV-036-230A** | L*29/36U9 | SL297UH060NV36B* | 33800 | 34200 | 21 | 13 | 8.8 | 1.8 | 94 | 80 | 214671465
ADP | SL25XPV-036-230A** | L*24/36Z9 | SL297UH040NV36B* | 33800 | 33000 | 21 | 13 | 8.8 | 1.84 | 92 | 78 | 214671464
ADP | SL25XPV-036-230A** | L*25/37Z9 | SL297UH040NV36B* | 33800 | 33000 | 21 | 13 | 8.8 | 1.84 | 92 | 78 | 214671463
ADP | SL25XPV-036-230A** | L*29/36U9 | SL297UH040NV36B* | 33800 | 34200 | 21 | 13 | 8.8 | 1.8 | 94 | 80 | 214671462
ADP | SL25XPV-036-230A** | L*24/36Z9 | SL280UH090XV48B* | 34000 | 32800 | 22 | 13.5 | 8.8 | 1.84 | 91 | 77 | 214671461
ADP | SL25XPV-036-230A** | L*25/37Z9 | SL280UH090XV48B* | 34000 | 32800 | 22 | 13.5 | 8.8 | 1.84 | 91 | 77 | 214671460
ADP | SL25XPV-036-230A** | L*29/36U9 | SL280UH090XV48B* | 34000 | 32800 | 22 | 13.5 | 8.8 | 1.84 | 91 | 77 | 214671459
ADP | SL25XPV-036-230A** | L*24/36Z9 | SL280UH090V48B* | 34000 | 32800 | 22 | 13.5 | 8.8 | 1.84 | 91 | 77 | 214671458
ADP | SL25XPV-036-230A** | L*25/37Z9 | SL280UH090V48B* | 34000 | 32800 | 22 | 13.5 | 8.8 | 1.84 | 91 | 77 | 214671457
ADP | SL25XPV-036-230A** | L*29/36U9 | SL280UH090V48B* | 34000 | 32800 | 22 | 13.5 | 8.8 | 1.84 | 91 | 77 | 214671456
ADP | SL25XPV-036-230A** | L*29/36U9 | SL280UH090V36B* | 34000 | 32800 | 22 | 13.5 | 8.8 | 1.84 | 91 | 78 | 214671453
ADP | SL25XPV-036-230A** | L*25/37Z9 | SL280UH090V36B* | 34000 | 32800 | 22 | 13.5 | 8.8 | 1.84 | 91 | 78 | 214671454
ADP | SL25XPV-036-230A** | L*24/36Z9 | SL280UH090V36B* | 34000 | 32800 | 22 | 13.5 | 8.8 | 1.84 | 91 | 78 | 214671455
ADP | SL25XPV-036-230A** | L*24/36Z9 | SL280UH080NV48B* | 34000 | 33800 | 21 | 13 | 8.8 | 1.8 | 95 | 80 | 214671452
ADP | SL25XPV-036-230A** | L*25/37Z9 | SL280UH080NV48B* | 34000 | 33800 | 21 | 13 | 8.8 | 1.8 | 95 | 80 | 214671451
ADP | SL25XPV-036-230A** | L*29/36U9 | SL280UH080NV48B* | 34000 | 33800 | 21 | 13 | 8.8 | 1.8 | 95 | 80 | 214671450
ADP | SL25XPV-036-230A** | L*24/36Z9 | EL297UH070XV36B* | 33800 | 33000 | 21 | 13 | 8.8 | 1.82 | 92 | 78 | 214671445
ADP | SL25XPV-036-230A** | L*29/36U9 | EL297UH070XV36B* | 33800 | 33000 | 21 | 13 | 8.8 | 1.82 | 92 | 78 | 214671442
ADP | SL25XPV-036-230A** | L*25/37Z9 | EL297UH070XV36B* | 33800 | 34200 | 21 | 13 | 8.8 | 1.8 | 94 | 80 | 214671444
ADP | SL25XPV-036-230A** | LH23/37W9 | EL297UH070XV36B* | 34600 | 32800 | 21 | 13 | 8.8 | 1.82 | 90 | 79 | 214671443
ADP | SL25XPV-036-230A** | L*24/36Z9 | EL297UH045XV36B* | 33600 | 33200 | 21 | 13 | 8.8 | 1.82 | 91 | 78 | 214671441
ADP | SL25XPV-036-230A** | L*25/37Z9 | EL297UH045XV36B* | 33600 | 33200 | 21 | 13 | 8.8 | 1.82 | 91 | 78 | 214671440
ADP | SL25XPV-036-230A** | L*29/36U9 | EL297UH045XV36B* | 33600 | 33200 | 21 | 13 | 8.8 | 1.82 | 91 | 78 | 214671438
ADP | SL25XPV-036-230A** | LH23/37W9 | EL297UH045XV36B* | 33600 | 33200 | 21 | 13 | 8.8 | 1.82 | 91 | 78 | 214671439
ADP | SL25XPV-024-230A** | L*24/36Z9 | SL297UH060NV36B* | 22400 | 19600 | 22 | 14 | 9.5 | 1.96 | 114 | 100 | 214671437
ADP | SL25XPV-024-230A** | L*25/37Z9 | SL297UH060NV36B* | 22600 | 19600 | 22 | 14 | 9.5 | 1.96 | 114 | 100 | 214671436
ADP | SL25XPV-024-230A** | L*29/36U9 | SL297UH060NV36B* | 22200 | 20000 | 22 | 14 | 9.2 | 1.82 | 116 | 100 | 214671435
ADP | SL25XPV-024-230A** | L*25/37Z9 | SL297UH040NV36B* | 22600 | 19600 | 22 | 14 | 9.5 | 1.96 | 114 | 100 | 214671433
ADP | SL25XPV-024-230A** | L*24/36Z9 | SL297UH040NV36B* | 22400 | 19600 | 22 | 14 | 9.5 | 1.96 | 114 | 100 | 214671434
ADP | SL25XPV-024-230A** | L*29/36U9 | SL280UH060NV36A* | 22400 | 19800 | 22 | 14.5 | 9.2 | 1.84 | 116 | 101 | 214671430
ADP | SL25XPV-024-230A** | L*29/36U9 | SL297UH040NV36B* | 22200 | 19800 | 22 | 14 | 9.2 | 1.84 | 116 | 101 | 214671432
ADP | SL25XPV-024-230A** | L*24/36Z9 | SL280UH060NV36A* | 22400 | 19800 | 22 | 14.5 | 9.2 | 1.84 | 116 | 101 | 214671431
ADP | SL25XPV-024-230A** | L*24/36Z9 | EL297UH045XV36B* | 22400 | 19600 | 22 | 14 | 9.5 | 1.96 | 114 | 100 | 214671429
ADP | SL25XPV-024-230A** | L*25/37Z9 | EL297UH045XV36B* | 22600 | 19600 | 22 | 14 | 9.5 | 1.96 | 114 | 100 | 214671428
ADP | SL25XPV-024-230A** | LH23/37W9 | EL297UH045XV36B* | 22800 | 19600 | 22 | 14.5 | 9.5 | 1.96 | 114 | 100 | 214671427
ADP | SL25XPV-024-230A** | L*29/36U9 | EL297UH045XV36B* | 22200 | 20000 | 22 | 14 | 9.1 | 1.84 | 116 | 101 | 214671426
ADP | 227TBN060**AA* | C60A***L199 | 926TC66100V21*** | 53500 | 55500 | 15.2 | 11.7 | 8.1 | 2.26 | 65 | 52 | 214588205
ADP | 227TBN060**AA* | C60A***L189 | 926TC66100V21*** | 53000 | 55500 | 15.2 | 11.7 | 8.1 | 2.26 | 65 | 52 | 214588204
ADP | 227TBN060**AA* | PL60H210P179 | 926TC66100V21*** | 53000 | 55500 | 15.2 | 11.7 | 8.1 | 2.26 | 65 | 52 | 214588202
ADP | EL22XPV-036-230A** | L*25/37Z9 | EL195UH040NE36B* | 34400 | 32400 | 20 | 12 | 8.5 | 2.12 | 63 | 53 | 214670906
ADP | EL22XPV-036-230A** | L*29/36U9 | EL195UH040NE36B* | 34400 | 32400 | 20 | 12 | 8.5 | 2.12 | 63 | 53 | 214670905
ADP | EL22XPV-036-230A** | L*24/36Z9 | EL180UH080NE48B* | 35400 | 33200 | 19 | 12 | 8.5 | 2.14 | 63 | 53 | 214670904
ADP | EL22XPV-036-230A** | L*25/37Z9 | EL180UH080NE48B* | 35400 | 33200 | 19 | 12 | 8.5 | 2.14 | 63 | 53 | 214670903
ADP | EL22XPV-036-230A** | L*29/36U9 | EL180UH080NE48B* | 35400 | 33200 | 19 | 12 | 8.5 | 2.14 | 63 | 53 | 214670902
ADP | EL22XPV-036-230A** | L*24/36Z9 | EL180UH060NE36A* | 34600 | 32600 | 20 | 12 | 8.5 | 2.12 | 63 | 53 | 214670901
ADP | EL22XPV-036-230A** | L*24/36Z9 | EL180UH040NE36A* | 34600 | 32600 | 20 | 12 | 8.5 | 2.12 | 63 | 53 | 214670899
ADP | EL22XPV-036-230A** | L*29/36U9 | EL180UH060NE36A* | 34600 | 32600 | 20 | 12 | 8.5 | 2.12 | 63 | 53 | 214670900
ADP | EL22XPV-036-230A** | L*29/36U9 | EL180UH040NE36A* | 34600 | 32600 | 20 | 12 | 8.5 | 2.12 | 63 | 53 | 214670898
ADP | NS22H24MA4-**A | SK3925 |  | 22000 | 20600 | 20 | 13 | 8.35 | 2.02 | 65 | 70 | 214670888
ADP | NS22H24MA4-**A | CE3005C+TXV |  | 23000 | 20600 | 19 | 13 | 8.4 | 2.04 | 65 | 70 | 214670884
ADP | NS22H24MA4-**A | F,PE*E32924 |  | 23000 | 20400 | 19 | 12.5 | 8.45 | 2.04 | 68 | 74 | 214670885
ADP | ML17XP1-018-230A** | L*29/36U9 | SL280UH060NV36A* | 18000 | 15800 | 17 | 14.5 | 8.1 | 2.1 | 62 | 49 | 214670507
ADP | ML17XP1-018-230A** | L*29/36U9 | ML296UH045XV36B* | 18000 | 16000 | 16 | 13.5 | 8.1 | 2.06 | 63 | 49 | 214670506
ADP | ML17XP1-018-230A** | L*29/36U9 | EL297UH045XV36B* | 18000 | 15800 | 16 | 14 | 8.1 | 2.06 | 63 | 51 | 214670500
ADP | ML17XP1-018-230A** | LP29/36X9 | EL297UH045XE36B* | 18000 | 16200 | 16 | 13.5 | 8.1 | 2.08 | 62 | 48 | 214670498
ADP | ML17XP1-018-230A** | LP36/37R9 | EL297UH045XE36B* | 18000 | 16200 | 17 | 14 | 8.1 | 2.08 | 62 | 48 | 214670492
ADP | ML17XP1-018-230A** | L*29/36U9 | EL280UH045E36A* | 18000 | 15800 | 16 | 14 | 8.1 | 2.06 | 63 | 51 | 214670491
ADP | EL17XP1-018-230A** | L*29/36U9 | SL280UH060NV36A* | 18000 | 16400 | 17 | 14.5 | 8.1 | 2.06 | 61 | 48 | 214670483
ADP | EL17XP1-018-230A** | L*29/36U9 | ML296UH045XV36B* | 18000 | 16400 | 16 | 13.5 | 8.1 | 2.06 | 62 | 49 | 214670482
ADP | AUH2436ZGDA* | F,PE*BB8931 |  | 23400 | 22400 | 16 | 11.7 | 8.95 | 1.78 | 67 | 96 | 207764663
ADP | MHD-18 | HG21924+AEFE3A* |  | 18000 | 17600 | 15.2 | 11.7 | 8.85 | 2.06 | 68 | 81 | 214596111
ADP | 227TBN048**AA* | C60A***L759 | 926TC66100V21*** | 43500 | 44500 | 16 | 12 | 8.1 | 2.28 | 63 | 52 | 214588857
ADP | 4SHP22LX136P-**A | H,A,DG80936 | A80US2V070A12L | 35000 | 33400 | 20 | 12 | 8.5 | 2.1 | 63 | 53 | 214604972
ADP | ML17XP1-048-230A** | L*42/61K9+LEFE5* |  | 46500 | 43500 | 15.2 | 12 | 8.1 | 2.22 | 68 | 55 | 214607551
ADP | ML17XP1-048-230A** | LH48/60F9+LEFE5* |  | 47000 | 43500 | 15.2 | 12.5 | 8.25 | 2.28 | 68 | 55 | 214607550
ADP | ML17XP1-048-230A** | LH48/60X9+LEFE5* |  | 47000 | 43500 | 15.2 | 12.5 | 8.25 | 2.28 | 68 | 55 | 214607549
ADP | ML17XP1-048-230A** | LH40/61E9+LEFE5* |  | 48000 | 43000 | 15.2 | 12.5 | 8.4 | 2.32 | 68 | 56 | 214607547
ADP | ML17XP1-048-230A** | LH40/61W9+LEFE5* |  | 48000 | 43000 | 15.2 | 12.5 | 8.4 | 2.32 | 68 | 56 | 214607546
ADP | ML17XP1-048-230A** | LD42/61Y9+LEFE5* |  | 47000 | 43500 | 15.2 | 12.5 | 8.3 | 2.28 | 68 | 55 | 214607542
ADP | ML17XP1-048-230A** | LD42/61Z9+LEFE5* |  | 47000 | 43500 | 15.2 | 12.5 | 8.3 | 2.28 | 68 | 55 | 214607541
ADP | ML17XP1-048-230A** | LD41/59Y9+LEFE5* |  | 47000 | 43500 | 15.2 | 12.5 | 8.2 | 2.26 | 68 | 55 | 214607540
ADP | ML17XP1-048-230A** | LD41/59Z9+LEFE5* |  | 47000 | 43500 | 15.2 | 12.5 | 8.2 | 2.26 | 68 | 55 | 214607539
ADP | ML17XP1-048-230A** | LD42/49Y9+LEFE5* |  | 46500 | 43500 | 15.2 | 12 | 8.1 | 2.24 | 68 | 55 | 214607538
ADP | ML17XP1-048-230A** | LD42/49Z9+LEFE5* |  | 46500 | 43500 | 15.2 | 12 | 8.1 | 2.24 | 68 | 55 | 214607537
ADP | ML17XP1-042-230A** | LP42/62W9+LEFE5* |  | 41000 | 37400 | 15.2 | 13.5 | 8.1 | 2.14 | 66 | 53 | 214607535
ADP | ML17XP1-042-230A** | LH42/62W9+LEFE5* |  | 41000 | 37400 | 15.2 | 13.5 | 8.1 | 2.14 | 66 | 53 | 214607534
ADP | ML17XP1-042-230A** | L*43/61Z9+LEFE5* |  | 41000 | 37400 | 15.2 | 13.5 | 8.1 | 2.14 | 66 | 53 | 214607533
ADP | ML17XP1-042-230A** | L*42/60Z9+LEFE5* |  | 41500 | 38000 | 15.2 | 13 | 8.15 | 2.16 | 66 | 53 | 214607532
ADP | ML17XP1-042-230A** | L*49/62Y9+LEFE5* |  | 41500 | 38000 | 15.2 | 13 | 8.1 | 2.16 | 66 | 53 | 214607531
ADP | ML17XP1-042-230A** | L*49/62Z9+LEFE5* |  | 41500 | 38000 | 15.2 | 13 | 8.1 | 2.16 | 66 | 53 | 214607530
ADP | ML17XP1-042-230A** | LP40/60R9+LEFE5* |  | 41000 | 37400 | 15.2 | 13 | 8.1 | 2.14 | 66 | 53 | 214607529
ADP | ML17XP1-042-230A** | LP41/61R9+LEFE5* |  | 41000 | 37400 | 15.2 | 13 | 8.1 | 2.14 | 66 | 53 | 214607528
ADP | ML17XP1-042-230A** | LH48/60F9+LEFE5* |  | 41000 | 37400 | 15.2 | 13 | 8.1 | 2.14 | 66 | 53 | 214607525
ADP | ML17XP1-042-230A** | LH48/60X9+LEFE5* |  | 41000 | 37400 | 15.2 | 13 | 8.1 | 2.14 | 66 | 53 | 214607524
ADP | ML17XP1-042-230A** | LH40/61E9+LEFE5* |  | 41500 | 38000 | 15.2 | 13 | 8.3 | 2.2 | 66 | 53 | 214607522
ADP | ML17XP1-042-230A** | LH40/61W9+LEFE5* |  | 41500 | 38000 | 15.2 | 13 | 8.3 | 2.2 | 66 | 53 | 214607521
ADP | ML17XP1-042-230A** | LD42/61Y9+LEFE5* |  | 41000 | 37400 | 15.2 | 13 | 8.1 | 2.14 | 66 | 53 | 214607519
ADP | ML17XP1-042-230A** | LD42/61Z9+LEFE5* |  | 41000 | 37400 | 15.2 | 13 | 8.1 | 2.14 | 66 | 53 | 214607518
ADP | ML17XP1-042-230A** | LD41/59Y9+LEFE5* |  | 41000 | 37400 | 15.2 | 13 | 8.1 | 2.14 | 66 | 53 | 214607517
ADP | ML17XP1-042-230A** | LD41/59Z9+LEFE5* |  | 41000 | 37400 | 15.2 | 13 | 8.1 | 2.14 | 66 | 53 | 214607516
ADP | ML17XP1-036-230A** | L*24/36Y9+LEFE4B* |  | 34800 | 33200 | 16 | 13 | 8.5 | 2.28 | 67 | 55 | 214607504
ADP | ML17XP1-036-230A** | L*24/36Z9+LEFE4B* |  | 34800 | 33200 | 16 | 13 | 8.5 | 2.28 | 67 | 55 | 214607502
ADP | ML17XP1-036-230A** | L*23/37Z9+LEFE4B* |  | 34800 | 33200 | 16 | 13.5 | 8.5 | 2.28 | 67 | 55 | 214607501
ADP | ML17XP1-036-230A** | LH23/37W9+LEFE4B* |  | 34800 | 33200 | 16 | 13.5 | 8.5 | 2.28 | 67 | 55 | 214607500
ADP | ML17XP1-036-230A** | LH18/37D9+LEFE3A* |  | 34400 | 33200 | 15.2 | 12.5 | 8.5 | 2.28 | 67 | 55 | 214607499
ADP | ML17XP1-036-230A** | L*35/36S9+LEFE4B* |  | 34800 | 33200 | 16 | 13 | 8.5 | 2.28 | 67 | 55 | 214607498
ADP | ML17XP1-036-230A** | L*35/36U9+LEFE4B* |  | 34800 | 33200 | 16 | 13 | 8.5 | 2.28 | 67 | 55 | 214607497
ADP | ML17XP1-036-230A** | LH35/36F9+LEFE3A* |  | 34600 | 33200 | 15.2 | 12.5 | 8.5 | 2.28 | 67 | 55 | 214607492
ADP | ML17XP1-036-230A** | LH35/36X9+LEFE3A* |  | 34600 | 33200 | 15.2 | 12.5 | 8.5 | 2.28 | 67 | 55 | 214607490
ADP | ML17XP1-036-230A** | LD31/36Y9+LEFE4B* |  | 34800 | 33200 | 16 | 13 | 8.5 | 2.28 | 67 | 55 | 214607486
ADP | ML17XP1-036-230A** | LD31/36Z9+LEFE4B* |  | 34800 | 33200 | 16 | 13 | 8.5 | 2.28 | 67 | 55 | 214607485
ADP | 25VNA460A*031* | C60A***L189 | 59CU5B100C21**22 | 57500 | 58500 | 19 | 12 | 8.5 | 2.08 | 85 | 66 | 214630341
ADP | 25VNA460A*031* | V,C60H210P179 | 59CU5B100C21**22 | 57500 | 58500 | 19 | 12 | 8.5 | 2.08 | 85 | 66 | 214630340
ADP | 25VNA460A*031* | PL60H210P179 | 59CU5B100C21**22 | 57500 | 58500 | 19 | 12 | 8.5 | 2.08 | 85 | 66 | 214630338
ADP | 25VNA460A*031* | A60VHA+TXV | 59CU5B100C21**22 | 57500 | 58500 | 19 | 12 | 8.5 | 2.08 | 85 | 66 | 214630337
ADP | 25VNA460A*031* | C60A***L189 | 59CU5B080C21**20 | 56500 | 59000 | 19 | 12 | 8.1 | 1.94 | 86 | 67 | 214630335
ADP | 25VNA460A*031* | C60A***L199 | 59CU5B080C21**20 | 57000 | 58500 | 19 | 12 | 8.5 | 2.08 | 85 | 67 | 214630336
ADP | 25VNA460A*031* | V,C60H210P179 | 59CU5B080C21**20 | 56500 | 59000 | 19 | 12 | 8.1 | 1.94 | 86 | 67 | 214630334
ADP | 25VNA460A*031* | PL60H210P179 | 59CU5B080C21**20 | 56500 | 59000 | 19 | 12 | 8.1 | 1.94 | 86 | 67 | 214630333
ADP | 25VNA460A*031* | A60VHA+TXV | 59CU5B080C21**20 | 56500 | 59000 | 19 | 12 | 8.1 | 1.94 | 86 | 67 | 214630332
ADP | 25VNA460A*031* | C60A***L189 | 59CU5A100C21**22 | 57000 | 58000 | 19 | 12 | 8.5 | 2.08 | 85 | 66 | 214630329
ADP | 25VNA460A*031* | C60A***L199 | 59CU5A100C21**22 | 57500 | 58500 | 19 | 12.5 | 8.5 | 2.1 | 85 | 66 | 214630330
ADP | 25VNA460A*031* | V,C60H210P179 | 59CU5A100C21**22 | 57000 | 58000 | 19 | 12 | 8.5 | 2.08 | 85 | 66 | 214630328
ADP | 25VNA460A*031* | PL60H210P179 | 59CU5A100C21**22 | 57000 | 58000 | 19 | 12 | 8.5 | 2.08 | 85 | 66 | 214630327
ADP | 25VNA460A*031* | A60VHA+TXV | 59CU5A100C21**22 | 57000 | 58000 | 19 | 12 | 8.5 | 2.08 | 85 | 66 | 214630326
ADP | 25VNA460A*031* | C60A***L199 | 59CU5A080C21**20 | 57500 | 58500 | 19 | 12 | 8.5 | 2.1 | 85 | 66 | 214630325
ADP | 25VNA460A*031* | C60A***L189 | 59CU5A080C21**20 | 56500 | 58500 | 19 | 11.7 | 8.5 | 2.1 | 85 | 66 | 214630324
ADP | 25VNA460A*031* | V,C60H210P179 | 59CU5A080C21**20 | 56500 | 58000 | 19 | 11.7 | 8.5 | 2.06 | 86 | 66 | 214630322
ADP | 25VNA460A*031* | PL60H210P179 | 59CU5A080C21**20 | 56500 | 58000 | 19 | 11.7 | 8.5 | 2.06 | 86 | 66 | 214630320
ADP | 25VNA460A*031* | A60VHA+TXV | 59CU5A080C21**20 | 57000 | 58500 | 19 | 11.7 | 8.5 | 2.1 | 85 | 66 | 214630317
ADP | 25VNA460A*031* | C60A***L199 | 58CU*A100C21**20 | 57000 | 58500 | 19 | 12 | 8.5 | 2.08 | 85 | 66 | 214630315
ADP | 25VNA460A*031* | C60A***L189 | 58CU*A100C21**20 | 56500 | 58000 | 19 | 11.7 | 8.5 | 2.06 | 86 | 66 | 214630314
ADP | 25VNA460A*031* | V,C60H210P179 | 58CU*A100C21**20 | 56500 | 58000 | 19 | 11.7 | 8.5 | 2.06 | 86 | 66 | 214630313
ADP | 25VNA460A*031* | PL60H210P179 | 58CU*A100C21**20 | 56500 | 58000 | 19 | 11.7 | 8.5 | 2.06 | 86 | 66 | 214630311
ADP | 25VNA460A*031* | A60VHA+TXV | 58CU*A100C21**20 | 56500 | 58000 | 19 | 11.7 | 8.5 | 2.06 | 86 | 66 | 214630309
ADP | 25VNA460A*031* | C60A***L199 | 58CU*A080C21**20 | 57500 | 58500 | 20 | 12.5 | 8.5 | 2.12 | 85 | 66 | 214630308
ADP | 25VNA460A*031* | C60A***L189 | 58CU*A080C21**20 | 57000 | 58000 | 20 | 12 | 8.5 | 2.08 | 85 | 66 | 214630307
ADP | 25VNA460A*031* | V,C60H210P179 | 58CU*A080C21**20 | 57000 | 58000 | 20 | 12 | 8.5 | 2.08 | 85 | 66 | 214630306
ADP | 25VNA460A*031* | PL60H210P179 | 58CU*A080C21**20 | 57000 | 58000 | 20 | 12 | 8.5 | 2.08 | 85 | 66 | 214630305
ADP | 25VNA460A*031* | A60VHA+TXV | 58CU*A080C21**20 | 57000 | 58500 | 20 | 12 | 8.5 | 2.12 | 85 | 66 | 214630304
ADP | THF2B48T21 | F,PE*TT7960 |  | 47000 | 42000 | 17 | 12 | 8.1 | 2.3 | 68 | 56 | 214606901
ADP | EL18XPV-024-230A** | LEM25923G |  | 22400 | 21600 | 20 | 12.5 | 8.2 | 2.18 | 67 | 53 | 214606649
ADP | 4SHP22LX136P-**A | H,A,DG34936 | A80US2V070A12L | 34600 | 33200 | 20 | 12 | 8.5 | 2.1 | 63 | 53 | 214604971
ADP | 4SHP22LX136P-**A | A36VDA+TXV | A80DS2V070A12 | 34400 | 34200 | 20 | 11.7 | 9 | 2.16 | 65 | 54 | 214604970
ADP | EL22XPV-036-230A** | L*24/36Z9 | EL195UH040NE36B* | 34400 | 32400 | 20 | 12 | 8.5 | 2.12 | 63 | 53 | 214670907
ADP | EL22XPV-036-230A** | L*29/36U9 | EL195UH060NE36B* | 35000 | 32000 | 20 | 12 | 8.8 | 2.2 | 67 | 56 | 214670908
ADP | EL22XPV-036-230A** | L*25/37Z9 | EL195UH060NE36B* | 35000 | 32000 | 20 | 12 | 8.8 | 2.2 | 67 | 56 | 214670909
ADP | EL22XPV-036-230A** | L*24/36Z9 | EL195UH060NE36B* | 35000 | 32000 | 20 | 12 | 8.8 | 2.2 | 67 | 56 | 214670910
ADP | EL22XPV-036-230A** | L*29/36U9 | EL196UH030XE36B* | 34600 | 32600 | 19 | 12 | 8.5 | 2.12 | 63 | 53 | 214670911
ADP | EL22XPV-036-230A** | L*25/37Z9 | EL196UH030XE36B* | 34600 | 32600 | 19 | 12 | 8.5 | 2.12 | 63 | 53 | 214670912
ADP | EL22XPV-036-230A** | L*24/36Z9 | EL196UH030XE36B* | 34600 | 32600 | 19 | 12 | 8.5 | 2.12 | 63 | 53 | 214670913
ADP | EL22XPV-036-230A** | L*25/37Z9 | EL196UH045XE36B* | 34400 | 31600 | 19 | 12 | 8.7 | 2.18 | 66 | 56 | 214670915
ADP | EL22XPV-036-230A** | L*29/36U9 | EL196UH045XE36B* | 34400 | 31600 | 19 | 12 | 8.7 | 2.18 | 66 | 56 | 214670914
ADP | EL22XPV-036-230A** | L*24/36Z9 | EL196UH045XE36B* | 34400 | 31600 | 19 | 12 | 8.7 | 2.18 | 66 | 56 | 214670916
ADP | EL22XPV-036-230A** | L*29/36U9 | EL196UH070XE36B* | 34600 | 32600 | 20 | 12 | 8.5 | 2.12 | 63 | 53 | 214670917
ADP | EL22XPV-036-230A** | L*24/36Z9 | EL196UH070XE36B* | 34600 | 32600 | 20 | 12 | 8.5 | 2.12 | 63 | 53 | 214670919
ADP | EL22XPV-036-230A** | L*29/36U9 | EL280UH045E36A* | 35200 | 33000 | 21 | 12 | 8.5 | 2.14 | 63 | 53 | 214670920
ADP | EL22XPV-036-230A** | L*25/37Z9 | EL196UH070XE36B* | 34600 | 32600 | 20 | 12 | 8.5 | 2.12 | 63 | 53 | 214670918
ADP | EL22XPV-036-230A** | L*24/36Z9 | EL280UH045E36A* | 35200 | 33000 | 21 | 12 | 8.5 | 2.14 | 63 | 53 | 214670921
ADP | EL22XPV-036-230A** | L*29/36U9 | EL280UH070E36A* | 35000 | 33000 | 20 | 12 | 8.5 | 2.14 | 63 | 53 | 214670922
ADP | EL22XPV-036-230A** | L*24/36Z9 | EL280UH070E36A* | 35000 | 33000 | 20 | 12 | 8.5 | 2.14 | 63 | 53 | 214670923
ADP | EL22XPV-036-230A** | L*29/36U9 | EL280UH070XE36A* | 35000 | 33000 | 20 | 12 | 8.5 | 2.14 | 63 | 53 | 214670924
ADP | EL22XPV-036-230A** | L*24/36Z9 | EL280UH070XE36A* | 35000 | 33000 | 20 | 12 | 8.5 | 2.14 | 63 | 53 | 214670925
ADP | EL22XPV-036-230A** | L*29/36U9 | EL280UH090E36B* | 35600 | 33000 | 21 | 12 | 8.5 | 2.16 | 63 | 53 | 214670926
ADP | EL22XPV-036-230A** | L*25/37Z9 | EL280UH090E36B* | 35600 | 33000 | 21 | 12 | 8.5 | 2.16 | 63 | 53 | 214670927
ADP | EL22XPV-036-230A** | L*24/36Z9 | EL280UH090E36B* | 35600 | 33000 | 21 | 12 | 8.5 | 2.16 | 63 | 53 | 214670928
ADP | EL22XPV-036-230A** | L*29/36U9 | EL280UH090E48B* | 35000 | 31600 | 19 | 12 | 8.8 | 2.24 | 66 | 56 | 214670929
ADP | EL22XPV-036-230A** | L*25/37Z9 | EL280UH090E48B* | 35000 | 31600 | 19 | 12 | 8.8 | 2.24 | 66 | 56 | 214670930
ADP | EL22XPV-036-230A** | L*24/36Z9 | EL280UH090E48B* | 35000 | 31600 | 19 | 12 | 8.8 | 2.24 | 66 | 56 | 214670931
ADP | EL22XPV-036-230A** | L*29/36U9 | EL280UH090XE48B* | 35000 | 31600 | 19 | 12 | 8.8 | 2.24 | 66 | 56 | 214670932
ADP | EL22XPV-036-230A** | L*25/37Z9 | EL280UH090XE48B* | 35000 | 31600 | 19 | 12 | 8.8 | 2.24 | 66 | 56 | 214670933
ADP | EL22XPV-036-230A** | L*24/36Z9 | EL280UH090XE48B* | 35000 | 31600 | 19 | 12 | 8.8 | 2.24 | 66 | 56 | 214670934
ADP | EL22XPV-036-230A** | LP36/37R9 | EL297UH045XE36B* | 34800 | 32000 | 20 | 12 | 8.8 | 2.2 | 67 | 56 | 214670935
ADP | EL22XPV-036-230A** | LH29/36X9 | EL297UH045XE36B* | 34400 | 32600 | 20 | 11.7 | 8.5 | 2.12 | 63 | 53 | 214670936
ADP | EL22XPV-036-230A** | LH35/36X9 | EL297UH045XE36B* | 34800 | 32800 | 20 | 12 | 8.5 | 2.12 | 63 | 53 | 214670937
ADP | EL22XPV-036-230A** | L*19/36U9 | EL297UH045XE36B* | 34400 | 32600 | 20 | 11.7 | 8.5 | 2.12 | 63 | 53 | 214670938
ADP | EL22XPV-036-230A** | LP25/36R9 | EL297UH045XE36B* | 34400 | 32600 | 19 | 11.7 | 8.5 | 2.12 | 63 | 53 | 214670939
ADP | EL22XPV-036-230A** | LP29/36X9 | EL297UH045XE36B* | 34400 | 32600 | 20 | 11.7 | 8.5 | 2.12 | 63 | 53 | 214670940
ADP | EL22XPV-036-230A** | L*29/36U9 | EL297UH045XE36B* | 34800 | 32000 | 20 | 12 | 8.8 | 2.2 | 67 | 56 | 214670941
ADP | EL22XPV-036-230A** | L*25/37Z9 | EL297UH045XE36B* | 34800 | 32000 | 20 | 12 | 8.8 | 2.2 | 67 | 56 | 214670942
ADP | EL22XPV-036-230A** | L*24/36Z9 | EL297UH045XE36B* | 34800 | 32000 | 20 | 12 | 8.8 | 2.2 | 67 | 56 | 214670943
ADP | EL22XPV-036-230A** | L*29/36U9 | EL297UH045XV36B* | 34800 | 32400 | 20 | 12 | 8.8 | 2.18 | 67 | 56 | 214670944
ADP | EL22XPV-036-230A** | L*25/37Z9 | EL297UH045XV36B* | 34800 | 32400 | 20 | 12 | 8.8 | 2.18 | 67 | 56 | 214670945
ADP | EL22XPV-036-230A** | L*24/36Z9 | EL297UH045XV36B* | 34800 | 32400 | 20 | 12 | 8.8 | 2.18 | 67 | 56 | 214670946
ADP | SL25XPV-036-230A** | L*25/37Z9 | SL297UH060NV36B* | 33800 | 33000 | 21 | 13 | 8.8 | 1.82 | 92 | 78 | 214671466
ADP | SL25XPV-036-230A** | L*24/36Z9 | SL297UH060NV36B* | 33800 | 34200 | 21 | 13 | 8.8 | 1.8 | 94 | 80 | 214671467
ADP | SL25XPV-036-230A** | L*29/36U9 | SLP99UH070XV36B* | 33800 | 34200 | 21 | 13 | 8.8 | 1.8 | 94 | 80 | 214671468
ADP | SL25XPV-036-230A** | L*25/37Z9 | SLP99UH070XV36B* | 33800 | 34200 | 21 | 13 | 8.8 | 1.8 | 94 | 80 | 214671469
ADP | BOVB-36HDN1-M18M | F,PE*TT3931 |  | 24000 | 22400 | 17 | 11.7 | 8.2 | 1.9 | 89 | 73 | 207727953
ADP | MOVB-36HDN1-M20G | F,PE*E32925 |  | 23000 | 22400 | 15.2 | 11.7 | 8.8 | 1.96 | 82 | 74 | 214717441
ADP | DLCURAH18ABK | H,GE31(1,2)30+TXV+TD |  | 18000 | 17300 | 16 | 11.7 | 9.2 | 2.14 | 79 | 84 | 214717447
ADP | DLCURAH18ABK | H,GE30(1,2)24+TXV+TD |  | 18000 | 17300 | 16 | 11.7 | 9.1 | 2.12 | 79 | 84 | 214717448
ADP | DLCURAH18ABK | H,GE30924+TD |  | 18000 | 17300 | 16 | 11.7 | 9.1 | 2.12 | 79 | 84 | 214717449
ADP | 227TBN024**AA* | PL36H210P299 | 926TC36040V17*** | 23000 | 22600 | 16 | 12.5 | 8.1 | 2.3 | 60 | 46 | 214588809
ADP | AUH2436ZGDA* | FE*G34936 |  | 24000 | 22400 | 16.8 | 11.7 | 9 | 1.8 | 67 | 96 | 214648727
ADP | RP15AZ24AJ2N | H,RG8J936+AEFE3A* |  | 22800 | 21200 | 15.2 | 12 | 8.1 | 2.3 | 69 | 56 | 214648108
ADP | RP15AZ24AJ2N | H,RG8J936+AEFE4B* |  | 22800 | 21200 | 16 | 12 | 8.1 | 2.3 | 69 | 56 | 214648106
ADP | RP15AZ48AJ2N | H,RG84948+AEFE4B* |  | 45500 | 43500 | 16 | 12 | 8.1 | 2.5 | 74 | 62 | 214648104
ADP | RP15AZ48AJ2N | H,RG84960+AEFE5* |  | 45500 | 43500 | 16 | 12 | 8.1 | 2.5 | 74 | 62 | 214648102
ADP | RP15AZ48AJ2N | H,RG84948+AEFE5* |  | 45500 | 43500 | 16 | 12 | 8.1 | 2.5 | 74 | 62 | 214648100
ADP | RP15AZ42AJ2N | H,RG84948+AEFE4B* |  | 40000 | 37800 | 15.2 | 11.7 | 8.1 | 2.1 | 66 | 53 | 214648098
ADP | RP15AZ42AJ2N | H,RG84948+AEFE5* |  | 40000 | 37800 | 15.2 | 11.7 | 8.1 | 2.1 | 66 | 53 | 214648096
ADP | 4SHP22LX148P-**A | PL60H210P199 | A97US2V110C20S | 47500 | 43500 | 19 | 12 | 8.45 | 2 | 64 | 57 | 214607615
ADP | 4SHP22LX136P-**A | PL36H175P159 | A97US2V070B12S | 35000 | 33400 | 20 | 12 | 8.5 | 2.12 | 63 | 53 | 214607614
ADP | SL25XPV-048-230A** | LP42/62W9+LEFE5* |  | 46000 | 44000 | 21 | 12.5 | 9.8 | 1.98 | 100 | 83 | 214607591
ADP | SL25XPV-048-230A** | LH42/62W9+LEFE5* |  | 46000 | 44000 | 21 | 12.5 | 9.8 | 1.98 | 100 | 83 | 214607590
ADP | SL25XPV-048-230A** | L*43/61Z9+LEFE5* |  | 46000 | 44000 | 21 | 12.5 | 9.8 | 1.98 | 100 | 83 | 214607589
ADP | SL25XPV-048-230A** | L*42/60Z9+LEFE5* |  | 46000 | 44000 | 21 | 12.5 | 9.75 | 1.98 | 100 | 83 | 214607588
ADP | SL25XPV-048-230A** | L*49/62Y9+LEFE5* |  | 46000 | 44000 | 21 | 12.5 | 9.7 | 1.96 | 100 | 83 | 214607587
ADP | SL25XPV-048-230A** | L*49/62Z9+LEFE5* |  | 46000 | 44000 | 21 | 12.5 | 9.7 | 1.96 | 100 | 83 | 214607586
ADP | SL25XPV-048-230A** | LH41/61D9+LEFE5* |  | 45500 | 44000 | 21 | 12 | 9.7 | 1.96 | 100 | 83 | 214607585
ADP | SL25XPV-048-230A** | LH48/60F9+LEFE5* |  | 46000 | 44000 | 21 | 12.5 | 9.75 | 1.98 | 100 | 83 | 214607584
ADP | SL25XPV-048-230A** | LH40/61E9+LEFE5* |  | 46000 | 44000 | 21 | 12.5 | 9.8 | 1.98 | 100 | 83 | 214607583
ADP | SL25XPV-048-230A** | LH40/61W9+LEFE5* |  | 46000 | 44000 | 21 | 12.5 | 9.8 | 1.98 | 100 | 83 | 214607582
ADP | SL25XPV-048-230A** | LD42/61Y9+LEFE5* |  | 46000 | 44000 | 21 | 12.5 | 9.75 | 1.98 | 100 | 83 | 214607581
ADP | SL25XPV-048-230A** | LD42/61Z9+LEFE5* |  | 46000 | 44000 | 21 | 12.5 | 9.75 | 1.98 | 100 | 83 | 214607580
ADP | SL25XPV-048-230A** | LD41/59Y9+LEFE5* |  | 45500 | 44000 | 21 | 12 | 9.65 | 1.96 | 100 | 83 | 214607579
ADP | SL25XPV-048-230A** | LD42/49Y9+LEFE5* |  | 45000 | 44000 | 21 | 12 | 9.55 | 1.94 | 100 | 83 | 214607578
ADP | ML17XP1-048-230A** | LP42/62W9+LEFE5* |  | 47000 | 43500 | 15.2 | 13 | 8.3 | 2.28 | 68 | 55 | 214607562
ADP | ML17XP1-048-230A** | LH42/62W9+LEFE5* |  | 47000 | 43500 | 15.2 | 13 | 8.3 | 2.28 | 68 | 55 | 214607561
ADP | ML17XP1-048-230A** | L*43/61Z9+LEFE5* |  | 47500 | 43000 | 15.2 | 12.5 | 8.5 | 2.28 | 68 | 56 | 214607560
ADP | ML17XP1-048-230A** | L*42/60Z9+LEFE5* |  | 47500 | 43000 | 15.2 | 12.5 | 8.45 | 2.26 | 68 | 56 | 214607559
ADP | ML17XP1-048-230A** | L*49/62Y9+LEFE5* |  | 48000 | 43000 | 15.2 | 12.5 | 8.3 | 2.28 | 68 | 56 | 214607558
ADP | ML17XP1-048-230A** | L*49/62Z9+LEFE5* |  | 48000 | 43000 | 15.2 | 12.5 | 8.3 | 2.28 | 68 | 56 | 214607557
ADP | ML17XP1-048-230A** | LP40/60R9+LEFE5* |  | 47000 | 43500 | 15.2 | 12.5 | 8.25 | 2.26 | 68 | 55 | 214607556
ADP | ML17XP1-048-230A** | LH41/61D9+LEFE5* |  | 47000 | 43500 | 15.2 | 12.5 | 8.25 | 2.26 | 68 | 55 | 214607555
ADP | ML17XP1-048-230A** | LP41/61R9+LEFE5* |  | 47000 | 43500 | 15.2 | 12.5 | 8.25 | 2.26 | 68 | 55 | 214607554
ADP | ML17XP1-048-230A** | LH41/61R9+LEFE5* |  | 47000 | 43500 | 15.2 | 12.5 | 8.25 | 2.26 | 68 | 55 | 214607553
ADP | 25VNA460A*031* | C60A***L199 | 59CU5B100C21**22 | 57500 | 58500 | 19 | 12 | 8.5 | 2.1 | 85 | 66 | 214630342
ADP | EL22XPV-036-230A** | LH35/36F9+LEFE4B* |  | 33800 | 31400 | 17 | 11.7 | 8.6 | 2.16 | 68 | 56 | 214606972
ADP | EL22XPV-036-230A** | LH35/36X9+LEFE4B* |  | 33800 | 31400 | 17 | 11.7 | 8.6 | 2.16 | 68 | 56 | 214606970
ADP | EL22XPV-036-230A** | LD31/36Y9+LEFE4B* |  | 34600 | 31400 | 17 | 12 | 8.75 | 2.2 | 68 | 56 | 214606962
ADP | EL22XPV-036-230A** | LD30/36Y9+LEFE4B* |  | 34200 | 31400 | 17 | 11.7 | 8.65 | 2.16 | 68 | 56 | 214606960
ADP | EL22XPV-036-230A** | LD31/36Z9+LEFE4B* |  | 34600 | 31400 | 17 | 12 | 8.75 | 2.2 | 68 | 56 | 214606961
ADP | EL22XPV-036-230A** | LD30/36Z9+LEFE4B* |  | 34200 | 31400 | 17 | 11.7 | 8.65 | 2.16 | 68 | 56 | 214606959
ADP | 4HP18V36P | PL36H175P159 | 97G2UH070BV12 | 23800 | 22400 | 19 | 12 | 8.5 | 2.04 | 65 | 65 | 214606951
ADP | 4HP18V36P | PL36H175P159 | 80G1UH070AE12 | 23600 | 22400 | 18 | 12 | 8.5 | 2.05 | 65 | 67 | 214606950
ADP | EL22XPV-036-230A** | L*24/36Z9 | ML180UH070XE36B* | 35200 | 31800 | 20 | 12 | 8.8 | 2.22 | 67 | 56 | 214670987
ADP | EL22XPV-036-230A** | L*29/36U9 | ML180UH070XE36B* | 35200 | 31800 | 20 | 12 | 8.8 | 2.22 | 67 | 56 | 214670985
ADP | EL22XPV-036-230A** | L*24/36Z9 | ML180UH070XE36A* | 34800 | 32600 | 20 | 12 | 8.5 | 2.14 | 63 | 53 | 214670984
ADP | EL22XPV-036-230A** | L*29/36U9 | ML180UH070XE36A* | 34800 | 32600 | 20 | 12 | 8.5 | 2.14 | 63 | 53 | 214670983
ADP | EL22XPV-036-230A** | L*24/36Z9 | ML180UH070V48B* | 34800 | 32400 | 21 | 12 | 8.5 | 2.16 | 63 | 52 | 214670982
ADP | EL22XPV-036-230A** | L*25/37Z9 | ML180UH070V48B* | 34800 | 32400 | 21 | 12 | 8.5 | 2.16 | 63 | 52 | 214670981
ADP | EL22XPV-036-230A** | L*29/36U9 | ML180UH070V48B* | 34800 | 32400 | 21 | 12 | 8.5 | 2.16 | 63 | 52 | 214670980
ADP | EL22XPV-036-230A** | L*24/36Z9 | ML180UH070V36B* | 35000 | 32600 | 21 | 12 | 8.5 | 2.16 | 63 | 53 | 214670979
ADP | EL22XPV-036-230A** | L*25/37Z9 | ML180UH070V36B* | 35000 | 32600 | 21 | 12 | 8.5 | 2.16 | 63 | 53 | 214670978
ADP | EL22XPV-036-230A** | L*29/36U9 | ML180UH070V36B* | 35000 | 32600 | 21 | 12 | 8.5 | 2.16 | 63 | 53 | 214670977
ADP | EL22XPV-036-230A** | L*24/36Z9 | ML180UH070V36A* | 35200 | 33000 | 20 | 12 | 8.5 | 2.12 | 63 | 53 | 214670976
ADP | EL22XPV-036-230A** | L*29/36U9 | ML180UH070V36A* | 35200 | 33000 | 20 | 12 | 8.5 | 2.12 | 63 | 53 | 214670975
ADP | EL22XPV-036-230A** | L*24/36Z9 | ML180UH070E36B* | 35200 | 31800 | 20 | 12 | 8.8 | 2.22 | 67 | 56 | 214670974
ADP | EL22XPV-036-230A** | L*25/37Z9 | ML180UH070E36B* | 35200 | 31800 | 20 | 12 | 8.8 | 2.22 | 67 | 56 | 214670973
ADP | EL22XPV-036-230A** | L*29/36U9 | ML180UH070E36B* | 35200 | 31800 | 20 | 12 | 8.8 | 2.22 | 67 | 56 | 214670972
ADP | EL22XPV-036-230A** | L*24/36Z9 | ML180UH070E36A* | 34800 | 32600 | 20 | 12 | 8.5 | 2.14 | 63 | 53 | 214670971
ADP | EL22XPV-036-230A** | L*29/36U9 | ML180UH070E36A* | 34800 | 32600 | 20 | 12 | 8.5 | 2.14 | 63 | 53 | 214670970
ADP | EL22XPV-036-230A** | L*24/36Z9 | ML180UH045XE36A* | 34800 | 32600 | 20 | 12 | 8.5 | 2.14 | 63 | 53 | 214670969
ADP | EL22XPV-036-230A** | L*29/36U9 | ML180UH045XE36A* | 34800 | 32600 | 20 | 12 | 8.5 | 2.14 | 63 | 53 | 214670968
ADP | EL22XPV-036-230A** | L*24/36Z9 | ML180UH045V36A* | 35200 | 32800 | 20 | 12 | 8.5 | 2.14 | 63 | 53 | 214670967
ADP | EL22XPV-036-230A** | L*29/36U9 | ML180UH045V36A* | 35200 | 32800 | 20 | 12 | 8.5 | 2.14 | 63 | 53 | 214670966
ADP | EL22XPV-036-230A** | L*24/36Z9 | ML180UH045E36A* | 34800 | 32600 | 20 | 12 | 8.5 | 2.14 | 63 | 53 | 214670965
ADP | EL22XPV-036-230A** | L*29/36U9 | ML180UH045E36A* | 34800 | 32600 | 20 | 12 | 8.5 | 2.14 | 63 | 53 | 214670964
ADP | EL22XPV-036-230A** | L*24/36Z9 | ML180UH030V36A* | 35200 | 32800 | 20 | 12 | 8.5 | 2.14 | 63 | 53 | 214670963
ADP | EL22XPV-036-230A** | L*29/36U9 | ML180UH030V36A* | 35200 | 32800 | 20 | 12 | 8.5 | 2.14 | 63 | 53 | 214670962
ADP | EL22XPV-036-230A** | L*24/36Z9 | EL297UH070XV36B* | 35000 | 32400 | 20 | 12 | 8.8 | 2.18 | 67 | 56 | 214670958
ADP | EL22XPV-036-230A** | L*25/37Z9 | EL297UH070XV36B* | 35000 | 32400 | 20 | 12 | 8.8 | 2.18 | 67 | 56 | 214670957
ADP | EL22XPV-036-230A** | L*29/36U9 | EL297UH070XV36B* | 35000 | 32400 | 20 | 12 | 8.8 | 2.18 | 67 | 56 | 214670956
ADP | EL22XPV-060-230A** | L*49/62Z9 | ML180UH110V60C* | 54000 | 53500 | 18 | 11.7 | 8.1 | 1.84 | 69 | 57 | 214671087
ADP | 25VNA436A*031* | C36A***L159 | 58CU*A060C17**16 | 33400 | 33400 | 19 | 12 | 9.5 | 2.04 | 90 | 76 | 214626990
ADP | 25VNA436A*031* | PL36H210P749 | 58CU*A060C17**16 | 33000 | 33800 | 19 | 12 | 9 | 1.98 | 92 | 78 | 214626988
ADP | 25VNA436A*031* | V,C36H175P159 | 58CU*A060C17**16 | 33600 | 33400 | 19 | 12 | 9.5 | 2.04 | 90 | 76 | 214626985
ADP | 25VNA436A*031* | PL36H175P159 | 58CU*A060C17**16 | 33600 | 33400 | 19 | 12 | 9.5 | 2.04 | 90 | 76 | 214626982
ADP | 25VNA436A*031* | V,C36H175P149 | 58CU*A060C17**16 | 33000 | 33800 | 19 | 12 | 9 | 1.98 | 92 | 78 | 214626978
ADP | 25VNA436A*031* | PL36H175P149 | 58CU*A060C17**16 | 33000 | 33800 | 19 | 12 | 9 | 1.98 | 92 | 78 | 214626974
ADP | 25VNA436A*031* | A36VCA+TXV | 58CU*A060C17**16 | 33000 | 33800 | 19 | 12 | 9 | 1.98 | 92 | 78 | 214626970
ADP | 25VNA436A*031* | PL36H210P299 | 58CU*A060C17**16 | 33800 | 33000 | 20 | 11.7 | 9 | 2.02 | 88 | 75 | 214626967
ADP | 25VNA436A*031* | V,C36H175P459 | 58CU*A040C17**12 | 33800 | 33600 | 20 | 12.5 | 9 | 2.04 | 90 | 76 | 214626964
ADP | 25VNA436A*031* | C36A***L539 | 58CU*A040C17**12 | 33800 | 33600 | 20 | 12.5 | 9 | 2.04 | 90 | 76 | 214626961
ADP | 25VNA436A*031* | C36A***L159 | 58CU*A040C17**12 | 33600 | 33200 | 20 | 12 | 9.5 | 2.04 | 90 | 77 | 214626958
ADP | 25VNA436A*031* | PL36H210P749 | 58CU*A040C17**12 | 32800 | 33600 | 20 | 12 | 9 | 2.04 | 90 | 76 | 214626955
ADP | 25VNA436A*031* | V,C36H175P159 | 58CU*A040C17**12 | 33600 | 33200 | 20 | 12 | 9.5 | 2.04 | 90 | 77 | 214626952
ADP | 25VNA436A*031* | PL36H175P159 | 58CU*A040C17**12 | 33600 | 33200 | 20 | 12 | 9.5 | 2.04 | 90 | 77 | 214626949
ADP | 25VNA436A*031* | V,C36H175P149 | 58CU*A040C17**12 | 33000 | 33600 | 20 | 12 | 9 | 2.04 | 90 | 76 | 214626945
ADP | 25VNA436A*031* | PL36H175P149 | 58CU*A040C17**12 | 33000 | 33600 | 20 | 12 | 9 | 2.04 | 90 | 76 | 214626941
ADP | 25VNA436A*031* | A36VCA+TXV | 58CU*A040C17**12 | 32800 | 33600 | 20 | 12 | 9 | 2.04 | 90 | 76 | 214626936
ADP | 25VNA436A*031* | PL36H210P299 | 58CU*A040C17**12 | 33800 | 33600 | 20 | 12.5 | 9 | 2.04 | 90 | 76 | 214626935
ADP | 25VNA424A*031* | V,C36H175P459 | 59CU5A060C17**16 | 24000 | 25000 | 20 | 13 | 10.5 | 2.5 | 96 | 78 | 214626933
ADP | 25VNA424A*031* | C36A***L539 | 59CU5A060C17**16 | 24000 | 24800 | 20 | 13 | 10.5 | 2.52 | 96 | 78 | 214626932
ADP | 25VNA424A*031* | V,C36H175P139 | 59CU5A060C17**16 | 23400 | 25000 | 20 | 13 | 10.5 | 2.44 | 96 | 78 | 214626929
ADP | 25VNA424A*031* | C36A***L159 | 59CU5A060C17**16 | 23400 | 25000 | 20 | 13 | 10.5 | 2.44 | 96 | 78 | 214626926
ADP | 25VNA424A*031* | PL36H210P749 | 59CU5A060C17**16 | 23400 | 25000 | 20 | 13 | 10.5 | 2.44 | 96 | 78 | 214626921
ADP | 25VNA424A*031* | V,C36H175P159 | 59CU5A060C17**16 | 23400 | 25000 | 20 | 13 | 10.5 | 2.44 | 96 | 78 | 214626917
ADP | 25VNA424A*031* | PL36H175P159 | 59CU5A060C17**16 | 23400 | 25000 | 20 | 13 | 10.5 | 2.44 | 96 | 78 | 214626910
ADP | 25VNA424A*031* | V,C36H175P149 | 59CU5A060C17**16 | 23400 | 25000 | 20 | 13 | 10.5 | 2.44 | 96 | 78 | 214626905
ADP | 25VNA424A*031* | PL36H175P149 | 59CU5A060C17**16 | 23400 | 25000 | 20 | 13 | 10.5 | 2.44 | 96 | 78 | 214626900
ADP | 25VNA424A*031* | C36A***L139 | 59CU5A060C17**16 | 23200 | 25000 | 20 | 13 | 10.5 | 2.44 | 96 | 78 | 214626895
ADP | 25VNA424A*031* | C36A***L129 | 59CU5A060C17**16 | 23000 | 25000 | 20 | 13 | 10 | 2.4 | 96 | 78 | 214626891
ADP | 25VNA424A*031* | A36VCA+TXV | 59CU5A060C17**16 | 23400 | 25000 | 20 | 13 | 10.5 | 2.44 | 96 | 78 | 214626886
ADP | 25VNA424A*031* | PL36H210P299 | 59CU5A060C17**16 | 24000 | 24800 | 20 | 13 | 10.5 | 2.52 | 96 | 78 | 214626882
ADP | 25VNA424A*031* | V,C36H175P459 | 58CU*A060C17**16 | 24000 | 24800 | 20 | 13.5 | 10.5 | 2.56 | 95 | 78 | 214626879
ADP | 25VNA424A*031* | C36A***L539 | 58CU*A060C17**16 | 24200 | 24800 | 20 | 13.5 | 10.5 | 2.56 | 95 | 78 | 214626874
ADP | 25VNA424A*031* | V,C36H175P139 | 58CU*A060C17**16 | 23400 | 25000 | 20 | 13.5 | 10.5 | 2.46 | 95 | 77 | 214626869
ADP | 25VNA424A*031* | C36A***L159 | 58CU*A060C17**16 | 23400 | 25000 | 20 | 13.5 | 10.5 | 2.46 | 95 | 77 | 214626865
ADP | 25VNA424A*031* | PL36H210P749 | 58CU*A060C17**16 | 23400 | 25000 | 20 | 13.5 | 10.5 | 2.46 | 95 | 77 | 214626863
ADP | 25VNA424A*031* | V,C36H175P159 | 58CU*A060C17**16 | 23400 | 25000 | 20 | 13.5 | 10.5 | 2.46 | 95 | 77 | 214626857
ADP | 25VNA424A*031* | PL36H175P159 | 58CU*A060C17**16 | 23400 | 25000 | 20 | 13.5 | 10.5 | 2.46 | 95 | 77 | 214626852
ADP | 25VNA424A*031* | V,C36H175P149 | 58CU*A060C17**16 | 23400 | 25000 | 20 | 13.5 | 10.5 | 2.46 | 95 | 77 | 214626848
ADP | 25VNA424A*031* | PL36H175P149 | 58CU*A060C17**16 | 23400 | 25000 | 20 | 13.5 | 10.5 | 2.46 | 95 | 77 | 214626842
ADP | EL17XP1-030-230A** | L*29/36U9 | SLP99UH070XV36B* | 30000 | 26400 | 16 | 13 | 8.1 | 2.28 | 66 | 53 | 214670094
ADP | EL17XP1-030-230A** | L*29/36U9 | SL297UH060NV36B* | 29800 | 26600 | 15.2 | 13 | 8.1 | 2.26 | 65 | 53 | 214670092
ADP | EL17XP1-030-230A** | L*29/36U9 | SL297UH040NV36B* | 30000 | 26600 | 16 | 13 | 8.1 | 2.28 | 65 | 53 | 214670090
ADP | EL17XP1-030-230A** | L*24/36Z9 | SL280UH090V48B* | 30000 | 26600 | 16 | 13.5 | 8.1 | 2.28 | 65 | 53 | 214670089
ADP | EL17XP1-030-230A** | L*24/36Z9 | SL280UH080NV48B* | 30000 | 26400 | 16 | 13.5 | 8.1 | 2.3 | 66 | 53 | 214670087
ADP | EL17XP1-030-230A** | L*24/36Z9 | SL280UH090V36B* | 29400 | 26200 | 16 | 13.5 | 8.1 | 2.2 | 66 | 53 | 214670088
ADP | EL17XP1-030-230A** | L*29/36U9 | SL280UH070XV36A* | 30000 | 26600 | 15.2 | 13 | 8.1 | 2.26 | 65 | 53 | 214670085
ADP | EL17XP1-030-230A** | L*29/36U9 | SL280UH070V36A* | 30000 | 26600 | 15.2 | 13 | 8.1 | 2.26 | 65 | 53 | 214670083
ADP | EL17XP1-030-230A** | L*24/36Z9 | SL280UH060NV36A* | 29400 | 26200 | 16 | 13.5 | 8.1 | 2.24 | 66 | 53 | 214670082
ADP | EL17XP1-030-230A** | L*29/36U9 | ML296UH070XV36B* | 29800 | 26600 | 15.2 | 12.5 | 8.1 | 2.24 | 66 | 54 | 214670080
ADP | EL17XP1-030-230A** | L*29/36U9 | ML296UH045XV36B* | 29800 | 26600 | 15.2 | 12.5 | 8.1 | 2.22 | 65 | 53 | 214670078
ADP | EL17XP1-030-230A** | L*29/36U9 | ML196UH070XE36B* | 29400 | 26200 | 15.2 | 13 | 8.1 | 2.26 | 66 | 53 | 214670074
ADP | EL17XP1-030-230A** | L*24/36Z9 | ML180UH070V48B* | 30000 | 26600 | 16 | 13.5 | 8.1 | 2.28 | 65 | 53 | 214670066
ADP | EL17XP1-030-230A** | L*24/36Z9 | ML180UH070V36B* | 30000 | 26400 | 16 | 13.5 | 8.1 | 2.3 | 66 | 53 | 214670065
ADP | EL17XP1-030-230A** | L*24/36Z9 | ML180UH045V36A* | 30000 | 26600 | 16 | 13.5 | 8.1 | 2.28 | 65 | 53 | 214670061
ADP | EL17XP1-030-230A** | L*29/36U9 | ML180UH045V36A* | 30000 | 26600 | 16 | 13 | 8.1 | 2.28 | 65 | 53 | 214670060
ADP | EL17XP1-030-230A** | L*24/36Z9 | ML180UH030V36A* | 30000 | 26600 | 16 | 13.5 | 8.1 | 2.28 | 65 | 53 | 214670058
ADP | EL17XP1-030-230A** | LP29/36X9 | EL297UH090XE48C* | 28600 | 26400 | 15.2 | 13 | 8.3 | 2.2 | 66 | 53 | 214670057
ADP | EL17XP1-030-230A** | LP25/36R9 | EL297UH090XE48C* | 28400 | 26400 | 15.2 | 12.5 | 8.25 | 2.18 | 66 | 53 | 214670056
ADP | EL17XP1-030-230A** | LP36/37R9 | EL297UH090XE48C* | 28600 | 26400 | 16 | 13.5 | 8.3 | 2.2 | 66 | 53 | 214670055
ADP | EL17XP1-030-230A** | L*29/36U9 | EL297UH070XV36B* | 30000 | 26400 | 16 | 13 | 8.1 | 2.28 | 66 | 53 | 214670053
ADP | 4SHP22LX136P-**A | PL36H175P159 | A97US2V110C20S | 34800 | 32000 | 19 | 11.7 | 8.7 | 2.24 | 66 | 57 | 214609616
ADP | 25VNA837A*030* | C36A***L539 | 59TN6B100C21**22 | 32400 | 30400 | 18 | 11.7 | 8.5 | 2 | 99 | 80 | 214630491
ADP | 25VNA837A*030* | PL36H210P299 | 59TN6B100C21**22 | 32400 | 30400 | 18 | 11.7 | 8.5 | 2 | 99 | 80 | 214630489
ADP | 25VNA837A*030* | C36A***L539 | 59MN7B100C21**22 | 32400 | 30400 | 18 | 11.7 | 8.5 | 2 | 99 | 80 | 214630482
ADP | 25VNA837A*030* | PL36H210P299 | 59MN7B100C21**22 | 32400 | 30400 | 18 | 11.7 | 8.5 | 2 | 99 | 80 | 214630481
ADP | 25VNA837A*030* | PL36H210P299 | 59CU5A100C21**22 | 32400 | 30600 | 18 | 11.7 | 8.1 | 1.98 | 99 | 79 | 214630464
ADP | 25VNA837A*030* | C36A***L539 | 59CU5A100C21**22 | 32400 | 30600 | 18 | 11.7 | 8.1 | 1.98 | 99 | 79 | 214630466
ADP | 25VNA837A*030* | C36A***L539 | 59CU5A080C21**20 | 32400 | 30600 | 18 | 11.7 | 8.1 | 1.98 | 99 | 79 | 214630463
ADP | 25VNA837A*030* | PL36H210P299 | 59CU5A080C21**20 | 32400 | 30600 | 18 | 11.7 | 8.1 | 1.98 | 99 | 79 | 214630462
ADP | EL18XPV-024-230A** | LD19/24Y9+LEFE4B* |  | 22600 | 21600 | 20 | 12.5 | 8.25 | 2.18 | 67 | 53 | 214607055
ADP | EL18XPV-024-230A** | LD18/36Y9+LEFE4B* |  | 22600 | 21600 | 20 | 12.5 | 8.25 | 2.18 | 67 | 53 | 214607054
ADP | EL18XPV-024-230A** | LD19/24Z9+LEFE3A* |  | 22600 | 21600 | 19 | 12.5 | 8.25 | 2.18 | 67 | 53 | 214607053
ADP | EL18XPV-024-230A** | LD18/36Z9+LEFE3A* |  | 22600 | 21600 | 19 | 12.5 | 8.25 | 2.18 | 67 | 53 | 214607052
ADP | EL18XPV-024-230A** | LD19/24Z9+LEFE4B* |  | 22600 | 21600 | 20 | 12.5 | 8.25 | 2.18 | 67 | 53 | 214607051
ADP | EL18XPV-024-230A** | LD18/36Z9+LEFE4B* |  | 22600 | 21600 | 20 | 12.5 | 8.25 | 2.18 | 67 | 53 | 214607050
ADP | EL18XPV-024-230A** | LH35/36E9+LEFE3A* |  | 22600 | 21600 | 19 | 12.5 | 8.25 | 2.2 | 67 | 53 | 214607049
ADP | EL18XPV-024-230A** | LH35/36E9+LEFE4B* |  | 22800 | 21600 | 21 | 12.5 | 8.25 | 2.2 | 67 | 53 | 214607048
ADP | EL18XPV-024-230A** | LH35/36W9+LEFE3A* |  | 22600 | 21600 | 19 | 12.5 | 8.25 | 2.2 | 67 | 53 | 214607047
ADP | EL18XPV-024-230A** | LH35/36W9+LEFE4B* |  | 22800 | 21600 | 21 | 12.5 | 8.25 | 2.2 | 67 | 53 | 214607046
ADP | HL19B4821 | H,YG84960 | TM9E100C20MP12 | 47500 | 46000 | 17 | 12 | 8.1 | 2.16 | 66 | 53 | 214593127
ADP | HL19B4821 | H,YG84960 | TM9E080C16MP12 | 45500 | 46000 | 17 | 11.7 | 8.1 | 2.26 | 69 | 57 | 214593126
ADP | EL22XPV-036-230A** | L*25/37Z9 | SL280UH090V48B* | 35000 | 32200 | 20 | 12 | 9 | 2.22 | 66 | 56 | 214671026
ADP | EL22XPV-036-230A** | L*29/36U9 | SL280UH090V48B* | 35000 | 32200 | 20 | 12 | 9 | 2.22 | 66 | 56 | 214671025
ADP | EL22XPV-036-230A** | L*24/36Z9 | SL280UH090V36B* | 35000 | 33200 | 21 | 12 | 8.5 | 2.16 | 63 | 53 | 214671024
ADP | EL22XPV-036-230A** | L*25/37Z9 | SL280UH090V36B* | 35000 | 33200 | 21 | 12 | 8.5 | 2.16 | 63 | 53 | 214671023
ADP | EL22XPV-036-230A** | L*24/36Z9 | SL280UH080NV48B* | 35000 | 32200 | 20 | 12 | 8.8 | 2.2 | 67 | 56 | 214671021
ADP | EL22XPV-036-230A** | L*29/36U9 | SL280UH090V36B* | 35000 | 33200 | 21 | 12 | 8.5 | 2.16 | 63 | 53 | 214671022
ADP | EL22XPV-036-230A** | L*25/37Z9 | SL280UH080NV48B* | 35000 | 32200 | 20 | 12 | 8.8 | 2.2 | 67 | 56 | 214671020
ADP | EL22XPV-036-230A** | L*29/36U9 | SL280UH080NV48B* | 35000 | 32200 | 20 | 12 | 8.8 | 2.2 | 67 | 56 | 214671019
ADP | EL22XPV-036-230A** | L*24/36Z9 | SL280UH070XV36A* | 35000 | 33400 | 20 | 12 | 8.5 | 2.1 | 63 | 53 | 214671018
ADP | EL22XPV-036-230A** | L*29/36U9 | SL280UH070XV36A* | 35000 | 33400 | 20 | 12 | 8.5 | 2.1 | 63 | 53 | 214671017
ADP | EL22XPV-036-230A** | L*24/36Z9 | SL280UH070V36A* | 35000 | 33400 | 20 | 12 | 8.5 | 2.1 | 63 | 53 | 214671016
ADP | EL22XPV-036-230A** | L*29/36U9 | SL280UH070V36A* | 35000 | 33400 | 20 | 12 | 8.5 | 2.1 | 63 | 53 | 214671015
ADP | EL22XPV-036-230A** | L*24/36Z9 | ML296UH070XV36B* | 35000 | 33000 | 19 | 11.7 | 8.5 | 2.1 | 64 | 53 | 214671014
ADP | EL22XPV-036-230A** | L*25/37Z9 | ML296UH070XV36B* | 35000 | 33000 | 19 | 11.7 | 8.5 | 2.1 | 64 | 53 | 214671013
ADP | EL22XPV-036-230A** | L*29/36U9 | ML296UH070XV36B* | 35000 | 33000 | 19 | 11.7 | 8.5 | 2.1 | 64 | 53 | 214671012
ADP | EL22XPV-036-230A** | L*24/36Z9 | ML296UH045XV36B* | 35000 | 33000 | 19 | 11.7 | 8.5 | 2.12 | 64 | 53 | 214671011
ADP | EL22XPV-036-230A** | L*25/37Z9 | ML296UH045XV36B* | 35000 | 33000 | 19 | 11.7 | 8.5 | 2.12 | 64 | 53 | 214671010
ADP | EL22XPV-036-230A** | L*29/36U9 | ML296UH045XV36B* | 35000 | 33000 | 19 | 11.7 | 8.5 | 2.12 | 64 | 53 | 214671009
ADP | EL22XPV-036-230A** | L*24/36Z9 | ML196UH070XE48B* | 35000 | 33000 | 18 | 11.7 | 8.2 | 2.12 | 64 | 53 | 214671008
ADP | EL22XPV-036-230A** | L*25/37Z9 | ML196UH070XE48B* | 35000 | 33000 | 18 | 11.7 | 8.2 | 2.12 | 64 | 53 | 214671007
ADP | EL22XPV-036-230A** | L*29/36U9 | ML196UH070XE48B* | 35000 | 33000 | 18 | 11.7 | 8.2 | 2.12 | 64 | 53 | 214671006
ADP | EL22XPV-036-230A** | L*24/36Z9 | ML196UH070XE36B* | 34600 | 32600 | 20 | 12 | 8.5 | 2.12 | 63 | 53 | 214671005
ADP | EL22XPV-036-230A** | L*25/37Z9 | ML196UH070XE36B* | 34600 | 32600 | 20 | 12 | 8.5 | 2.12 | 63 | 53 | 214671004
ADP | EL22XPV-036-230A** | L*29/36U9 | ML196UH070XE36B* | 34600 | 32600 | 20 | 12 | 8.5 | 2.12 | 63 | 53 | 214671003
ADP | EL22XPV-036-230A** | L*24/36Z9 | ML196UH045XE36B* | 34400 | 31600 | 19 | 12 | 8.7 | 2.18 | 66 | 56 | 214671002
ADP | EL22XPV-036-230A** | L*25/37Z9 | ML196UH045XE36B* | 34400 | 31600 | 19 | 12 | 8.7 | 2.18 | 66 | 56 | 214671001
ADP | EL22XPV-036-230A** | L*29/36U9 | ML196UH045XE36B* | 34400 | 31600 | 19 | 12 | 8.7 | 2.18 | 66 | 56 | 214671000
ADP | EL22XPV-036-230A** | L*24/36Z9 | ML196UH030XE36B* | 34600 | 32600 | 20 | 11.7 | 8.5 | 2.12 | 64 | 53 | 214670999
ADP | EL22XPV-036-230A** | L*25/37Z9 | ML196UH030XE36B* | 34600 | 32600 | 20 | 11.7 | 8.5 | 2.12 | 64 | 53 | 214670998
ADP | EL22XPV-036-230A** | L*29/36U9 | ML196UH030XE36B* | 34600 | 32600 | 20 | 11.7 | 8.5 | 2.12 | 64 | 53 | 214670997
ADP | EL22XPV-036-230A** | L*24/36Z9 | ML180UH090XE48B* | 35400 | 32800 | 20 | 12 | 8.5 | 2.18 | 63 | 53 | 214670996
ADP | EL22XPV-036-230A** | L*25/37Z9 | ML180UH090XE48B* | 35400 | 32800 | 20 | 12 | 8.5 | 2.18 | 63 | 53 | 214670995
ADP | EL22XPV-036-230A** | L*29/36U9 | ML180UH090XE48B* | 35400 | 32800 | 20 | 12 | 8.5 | 2.18 | 63 | 53 | 214670994
ADP | EL22XPV-036-230A** | L*24/36Z9 | ML180UH090V48B* | 35200 | 32000 | 20 | 12 | 8.8 | 2.22 | 66 | 56 | 214670993
ADP | EL22XPV-036-230A** | L*29/36U9 | ML180UH090V48B* | 35200 | 32000 | 20 | 12 | 8.8 | 2.22 | 66 | 56 | 214670991
ADP | EL22XPV-036-230A** | L*25/37Z9 | ML180UH090V48B* | 35200 | 32000 | 20 | 12 | 8.8 | 2.22 | 66 | 56 | 214670992
ADP | EL22XPV-036-230A** | L*24/36Z9 | ML180UH090E48B* | 35400 | 32800 | 20 | 12 | 8.5 | 2.18 | 63 | 53 | 214670990
ADP | EL22XPV-036-230A** | L*25/37Z9 | ML180UH090E48B* | 35400 | 32800 | 20 | 12 | 8.5 | 2.18 | 63 | 53 | 214670989
ADP | EL22XPV-036-230A** | L*29/36U9 | ML180UH090E48B* | 35400 | 32800 | 20 | 12 | 8.5 | 2.18 | 63 | 53 | 214670988
ADP | EL22XPV-036-230A** | L*25/37Z9 | ML180UH070XE36B* | 35200 | 31800 | 20 | 12 | 8.8 | 2.22 | 67 | 56 | 214670986
ADP | EL18XPV-024-230A** | LH29/36F9+LEFE3A* |  | 23000 | 21800 | 20 | 13 | 8.4 | 2.24 | 67 | 53 | 214607069
ADP | EL18XPV-024-230A** | LH29/36F9+LEFE4B* |  | 23200 | 21800 | 21 | 13 | 8.4 | 2.24 | 67 | 53 | 214607068
ADP | EL18XPV-024-230A** | LH29/36X9+LEFE3A* |  | 23000 | 21800 | 20 | 13 | 8.4 | 2.24 | 67 | 53 | 214607067
ADP | EL18XPV-024-230A** | LH29/36X9+LEFE4B* |  | 23200 | 21800 | 21 | 13 | 8.4 | 2.24 | 67 | 53 | 214607066
ADP | EL18XPV-024-230A** | L*18/36T9+LEFE3A* |  | 22600 | 21600 | 19 | 12.5 | 8.3 | 2.2 | 67 | 53 | 214607065
ADP | EL18XPV-024-230A** | L*18/36T9+LEFE4B* |  | 22800 | 21600 | 21 | 12.5 | 8.3 | 2.2 | 67 | 53 | 214607064
ADP | EL18XPV-024-230A** | L*18/36V9+LEFE4B* |  | 22800 | 21600 | 21 | 12.5 | 8.3 | 2.2 | 67 | 53 | 214607062
ADP | EL18XPV-024-230A** | L*18/36V9+LEFE3A* |  | 22600 | 21600 | 19 | 12.5 | 8.3 | 2.2 | 67 | 53 | 214607063
ADP | EL18XPV-024-230A** | L*18/36S9+LEFE3A* |  | 22400 | 21600 | 19 | 12.5 | 8.2 | 2.18 | 67 | 53 | 214607061
ADP | EL18XPV-024-230A** | L*18/36S9+LEFE4B* |  | 22600 | 21600 | 20 | 12.5 | 8.2 | 2.18 | 67 | 53 | 214607060
ADP | EL18XPV-024-230A** | LH18/36D9+LEFE3A* |  | 22400 | 21600 | 19 | 12.5 | 8.2 | 2.18 | 67 | 53 | 214607059
ADP | EL18XPV-024-230A** | LH18/36R9+LEFE3A* |  | 22400 | 21600 | 19 | 12.5 | 8.2 | 2.18 | 67 | 53 | 214607058
ADP | EL18XPV-024-230A** | LD19/24Y9+LEFE3A* |  | 22600 | 21600 | 19 | 12.5 | 8.25 | 2.18 | 67 | 53 | 214607057
ADP | EL18XPV-024-230A** | LD18/36Y9+LEFE3A* |  | 22600 | 21600 | 19 | 12.5 | 8.25 | 2.18 | 67 | 53 | 214607056
ADP | THF2B48T21 | H,YG49960 | TM9Y120D20MP11 | 45500 | 42000 | 16 | 11.7 | 8.1 | 2.46 | 70 | 59 | 214593495
ADP | THF2B42T21 | H,YG48948 | TM9Y120D20MP11 | 40500 | 38500 | 16 | 12 | 8.1 | 2.12 | 65 | 52 | 214593494
ADP | THF2B42T21 | H,YG48948 | TM9Y100C20MP11 | 40500 | 38500 | 15.2 | 12 | 8.1 | 2.08 | 65 | 51 | 214593493
ADP | THF2B42T21 | H,YG48948 | TM9Y100C16MP11 | 40000 | 38000 | 15.2 | 12 | 8.1 | 2.02 | 62 | 47 | 214593492
ADP | THF2B42T21 | H,YG48948 | TM9Y080C16MP11 | 39500 | 37800 | 15.2 | 12 | 8.1 | 2.04 | 62 | 48 | 214593491
ADP | 4HP18V36P | H,A,DG9J936 | 97G2UH070BV12 | 23400 | 22400 | 19 | 12 | 8.1 | 1.97 | 65 | 64 | 214593590
ADP | 4HP18V36P | H,A,DG9J936 | 97G2UH045BV12 | 23400 | 22400 | 19 | 12 | 8.1 | 1.96 | 65 | 65 | 214593589
ADP | 25VNA448A*031* | C60A***L169 | 58CU*A100C21**20 | 43500 | 44500 | 21 | 11.7 | 9 | 2.28 | 96 | 81 | 214627152
ADP | 25VNA448A*031* | C48A***L169 | 58CU*A100C21**20 | 43500 | 44500 | 21 | 11.7 | 9 | 2.28 | 96 | 81 | 214627149
ADP | 25VNA448A*031* | V,C48H210P169 | 58CU*A100C21**20 | 43500 | 44500 | 21 | 11.7 | 9 | 2.28 | 96 | 81 | 214627145
ADP | 25VNA448A*031* | A60VHA+TXV | 58CU*A100C21**20 | 45000 | 44000 | 21 | 11.7 | 9.5 | 2.36 | 97 | 82 | 214627141
ADP | 25VNA448A*031* | V,C60H210P299 | 58CU*A100C21**20 | 44000 | 44000 | 21 | 11.7 | 9.5 | 2.36 | 97 | 82 | 214627139
ADP | 25VNA448A*031* | PL60H210P299 | 58CU*A100C21**20 | 44000 | 44000 | 21 | 11.7 | 9.5 | 2.36 | 97 | 82 | 214627134
ADP | 25VNA436A*031* | V,C36H175P459 | 59CU5B060C17**16 | 33800 | 35000 | 19 | 12 | 9 | 2.04 | 90 | 78 | 214627130
ADP | 25VNA436A*031* | C36A***L539 | 59CU5B060C17**16 | 33800 | 35000 | 19 | 12 | 9 | 2.04 | 90 | 78 | 214627127
ADP | 25VNA436A*031* | C36A***L159 | 59CU5B060C17**16 | 32800 | 35000 | 19 | 12 | 9 | 2.02 | 91 | 78 | 214627123
ADP | 25VNA436A*031* | PL36H210P749 | 59CU5B060C17**16 | 32400 | 36400 | 19 | 11.7 | 9 | 1.98 | 90 | 77 | 214627119
ADP | 25VNA436A*031* | V,C36H175P159 | 59CU5B060C17**16 | 33000 | 35000 | 19 | 12 | 9 | 2.02 | 91 | 78 | 214627116
ADP | 25VNA436A*031* | PL36H175P159 | 59CU5B060C17**16 | 33000 | 35000 | 19 | 12 | 9 | 2.02 | 91 | 78 | 214627111
ADP | 25VNA436A*031* | V,C36H175P149 | 59CU5B060C17**16 | 32400 | 36400 | 19 | 11.7 | 9 | 1.98 | 90 | 77 | 214627106
ADP | 25VNA436A*031* | PL36H175P149 | 59CU5B060C17**16 | 32400 | 36400 | 19 | 11.7 | 9 | 1.98 | 90 | 77 | 214627101
ADP | 25VNA436A*031* | A36VCA+TXV | 59CU5B060C17**16 | 32400 | 36400 | 19 | 11.7 | 9 | 1.98 | 90 | 77 | 214627097
ADP | 25VNA436A*031* | PL36H210P299 | 59CU5B060C17**16 | 33800 | 35000 | 19 | 12 | 9 | 2.04 | 90 | 78 | 214627093
ADP | 25VNA436A*031* | C36A***L539 | 59CU5A100C21**22 | 34400 | 32800 | 20 | 12.5 | 9 | 2.02 | 88 | 75 | 214627089
ADP | 25VNA436A*031* | C36A***L159 | 59CU5A100C21**22 | 32400 | 33200 | 20 | 11.7 | 9 | 2.04 | 89 | 75 | 214627084
ADP | 25VNA436A*031* | PL36H210P749 | 59CU5A100C21**22 | 32000 | 33200 | 20 | 11.7 | 8.9 | 2.02 | 89 | 75 | 214627080
ADP | 25VNA436A*031* | PL36H210P299 | 59CU5A100C21**22 | 34200 | 32800 | 20 | 12.5 | 9 | 2.02 | 88 | 75 | 214627077
ADP | 25VNA436A*031* | C36A***L539 | 59CU5A080C21**20 | 34000 | 33200 | 20 | 12.5 | 9 | 2.02 | 89 | 75 | 214627073
ADP | 25VNA436A*031* | C36A***L159 | 59CU5A080C21**20 | 33600 | 33200 | 19 | 12.5 | 9.5 | 2.04 | 90 | 77 | 214627070
ADP | 25VNA436A*031* | PL36H210P749 | 59CU5A080C21**20 | 33000 | 33200 | 19 | 12 | 9.5 | 2.04 | 90 | 77 | 214627065
ADP | 25VNA436A*031* | PL36H210P299 | 59CU5A080C21**20 | 33800 | 33200 | 20 | 12 | 9 | 2.02 | 89 | 75 | 214627060
ADP | 25VNA436A*031* | V,C36H175P459 | 59CU5A060C17**16 | 33600 | 33800 | 19 | 12 | 9 | 2.02 | 91 | 76 | 214627055
ADP | 25VNA436A*031* | C36A***L539 | 59CU5A060C17**16 | 33600 | 33800 | 19 | 12 | 9 | 2.02 | 91 | 76 | 214627049
ADP | 25VNA436A*031* | C36A***L159 | 59CU5A060C17**16 | 33200 | 33800 | 19 | 11.7 | 9 | 2.02 | 91 | 76 | 214627044
ADP | 25VNA436A*031* | V,C36H175P159 | 59CU5A060C17**16 | 33200 | 33800 | 19 | 11.7 | 9 | 2.02 | 91 | 76 | 214627032
ADP | 25VNA436A*031* | PL36H175P159 | 59CU5A060C17**16 | 33200 | 33800 | 19 | 11.7 | 9 | 2.02 | 91 | 76 | 214627027
ADP | 25VNA436A*031* | V,C36H175P149 | 59CU5A060C17**16 | 32800 | 33800 | 19 | 11.7 | 9 | 2.02 | 91 | 76 | 214627022
ADP | 25VNA436A*031* | PL36H175P149 | 59CU5A060C17**16 | 32800 | 33800 | 19 | 11.7 | 9 | 2.02 | 91 | 76 | 214627019
ADP | 25VNA436A*031* | PL36H210P299 | 59CU5A060C17**16 | 33600 | 33800 | 19 | 12 | 9 | 2.02 | 91 | 76 | 214627009
ADP | 25VNA436A*031* | C36A***L539 | 58CU*A100C21**20 | 34000 | 33200 | 20 | 12.5 | 9 | 2.02 | 89 | 76 | 214627006
ADP | 25VNA436A*031* | C36A***L159 | 58CU*A100C21**20 | 33600 | 33200 | 19 | 12 | 9 | 2.04 | 90 | 77 | 214627003
ADP | 25VNA436A*031* | PL36H210P749 | 58CU*A100C21**20 | 33000 | 33800 | 19 | 12 | 9 | 1.98 | 92 | 78 | 214627001
ADP | 25VNA436A*031* | PL36H210P299 | 58CU*A100C21**20 | 33800 | 33200 | 20 | 12 | 9 | 2.02 | 89 | 76 | 214626998
ADP | 25VNA436A*031* | V,C36H175P459 | 58CU*A060C17**16 | 34000 | 33000 | 20 | 11.7 | 9 | 2.02 | 88 | 75 | 214626996
ADP | 25VNA436A*031* | C36A***L539 | 58CU*A060C17**16 | 34200 | 33000 | 20 | 11.7 | 9 | 2.02 | 88 | 75 | 214626992
ADP | EL17XP1-036-230A** | LH23/37W9 | SL280UH080NV48B* | 36000 | 32000 | 16 | 13.5 | 8.1 | 2.28 | 68 | 56 | 214670182
ADP | 25VNA837A*031* | PL36H210P299 | 59TN6B100C21**22 | 32400 | 30400 | 18 | 11.7 | 8.5 | 2 | 99 | 80 | 214630548
ADP | 25VNA837A*031* | C36A***L539 | 59TN6B100C21**22 | 32400 | 30400 | 18 | 11.7 | 8.5 | 2 | 99 | 80 | 214630550
ADP | 25VNA837A*031* | PL36H210P299 | 59MN7B100C21**22 | 32400 | 30400 | 18 | 11.7 | 8.5 | 2 | 99 | 80 | 214630539
ADP | 25VNA837A*031* | C36A***L539 | 59MN7B100C21**22 | 32400 | 30400 | 18 | 11.7 | 8.5 | 2 | 99 | 80 | 214630540
ADP | 25VNA837A*031* | C36A***L539 | 59CU5A100C21**22 | 32400 | 30600 | 18 | 11.7 | 8.1 | 1.98 | 99 | 79 | 214630523
ADP | 25VNA837A*031* | PL36H210P299 | 59CU5A100C21**22 | 32400 | 30600 | 18 | 11.7 | 8.1 | 1.98 | 99 | 79 | 214630522
ADP | 25VNA837A*031* | C36A***L539 | 59CU5A080C21**20 | 32400 | 30600 | 18 | 11.7 | 8.1 | 1.98 | 99 | 79 | 214630521
ADP | 25VNA837A*031* | PL36H210P299 | 59CU5A080C21**20 | 32400 | 30600 | 18 | 11.7 | 8.1 | 1.98 | 99 | 79 | 214630520
ADP | EL18XPV-024-230A** | LP18/37R9+LEFE3A* |  | 23200 | 21800 | 20 | 13 | 8.55 | 2.26 | 67 | 53 | 214607081
ADP | EL18XPV-024-230A** | LH18/37R9+LEFE3A* |  | 23200 | 21800 | 20 | 13 | 8.55 | 2.26 | 67 | 53 | 214607080
ADP | EL18XPV-024-230A** | LP29/36X9+LEFE3A* |  | 23200 | 21800 | 20 | 13 | 8.5 | 2.26 | 67 | 53 | 214607079
ADP | EL18XPV-024-230A** | LP29/36X9+LEFE4B* |  | 23400 | 21800 | 21 | 13 | 8.5 | 2.26 | 67 | 53 | 214607078
ADP | EL18XPV-024-230A** | LP25/36R9+LEFE4B* |  | 23000 | 21600 | 21 | 13 | 8.4 | 2.22 | 68 | 53 | 214607077
ADP | EL18XPV-024-230A** | L*19/36S9+LEFE3A* |  | 23000 | 21800 | 20 | 13 | 8.4 | 2.24 | 67 | 53 | 214607076
ADP | EL18XPV-024-230A** | L*24/42S9+LEFE4B* |  | 23200 | 21800 | 21 | 13 | 8.4 | 2.24 | 67 | 53 | 214607075
ADP | EL18XPV-024-230A** | L*19/36S9+LEFE4B* |  | 23200 | 21800 | 21 | 13 | 8.4 | 2.24 | 67 | 53 | 214607074
ADP | EL18XPV-024-230A** | L*19/36U9+LEFE3A* |  | 23000 | 21800 | 20 | 13 | 8.4 | 2.24 | 67 | 53 | 214607073
ADP | EL18XPV-024-230A** | L*19/36U9+LEFE4B* |  | 23200 | 21800 | 21 | 13 | 8.4 | 2.24 | 67 | 53 | 214607072
ADP | EL18XPV-024-230A** | LH35/36X9+LEFE3A* |  | 23400 | 21800 | 20 | 13 | 8.55 | 2.26 | 67 | 53 | 214607071
ADP | EL18XPV-024-230A** | LH35/36X9+LEFE4B* |  | 23600 | 21800 | 21 | 13 | 8.55 | 2.26 | 67 | 53 | 214607070
ADP | EL22XPV-048-230A** | LP42/62W9 | EL297UH110XE60C* | 47500 | 43500 | 18 | 12 | 8.15 | 2 | 64 | 57 | 214671052
ADP | EL22XPV-048-230A** | L*49/62Z9 | EL280UH110XE60C* | 48000 | 43500 | 18 | 12 | 8.3 | 2 | 64 | 57 | 214671045
ADP | EL22XPV-048-230A** | L*49/62Z9 | EL280UH110E60C* | 48000 | 43500 | 18 | 12 | 8.3 | 2 | 64 | 57 | 214671044
ADP | EL22XPV-036-230A** | L*24/36Z9 | SLP99UH070XV36B* | 35000 | 32400 | 20 | 12 | 8.8 | 2.18 | 67 | 56 | 214671039
ADP | EL22XPV-036-230A** | L*25/37Z9 | SLP99UH070XV36B* | 35000 | 32400 | 20 | 12 | 8.8 | 2.18 | 67 | 56 | 214671038
ADP | EL22XPV-036-230A** | L*29/36U9 | SLP99UH070XV36B* | 35000 | 32400 | 20 | 12 | 8.8 | 2.18 | 67 | 56 | 214671037
ADP | EL22XPV-036-230A** | L*24/36Z9 | SL297UH060NV36B* | 34800 | 32400 | 20 | 12 | 8.8 | 2.18 | 67 | 56 | 214671036
ADP | EL22XPV-036-230A** | L*25/37Z9 | SL297UH060NV36B* | 34800 | 32400 | 20 | 12 | 8.8 | 2.18 | 67 | 56 | 214671035
ADP | EL22XPV-036-230A** | L*24/36Z9 | SL297UH040NV36B* | 35000 | 32400 | 20 | 12 | 8.8 | 2.18 | 67 | 56 | 214671033
ADP | EL22XPV-036-230A** | L*29/36U9 | SL297UH060NV36B* | 34800 | 32400 | 20 | 12 | 8.8 | 2.18 | 67 | 56 | 214671034
ADP | EL22XPV-036-230A** | L*25/37Z9 | SL297UH040NV36B* | 35000 | 32400 | 20 | 12 | 8.8 | 2.18 | 67 | 56 | 214671032
ADP | EL22XPV-036-230A** | L*29/36U9 | SL297UH040NV36B* | 35000 | 32400 | 20 | 12 | 8.8 | 2.18 | 67 | 56 | 214671031
ADP | EL22XPV-036-230A** | L*24/36Z9 | SL280UH090XV48B* | 35000 | 32200 | 20 | 12 | 9 | 2.22 | 66 | 56 | 214671030
ADP | EL22XPV-036-230A** | L*25/37Z9 | SL280UH090XV48B* | 35000 | 32200 | 20 | 12 | 9 | 2.22 | 66 | 56 | 214671029
ADP | EL22XPV-036-230A** | L*29/36U9 | SL280UH090XV48B* | 35000 | 32200 | 20 | 12 | 9 | 2.22 | 66 | 56 | 214671028
ADP | EL22XPV-036-230A** | L*24/36Z9 | SL280UH090V48B* | 35000 | 32200 | 20 | 12 | 9 | 2.22 | 66 | 56 | 214671027
ADP | 25VNA424A*031* | C36A***L139 | 58CU*A060C17**16 | 23200 | 25000 | 20 | 13.5 | 10.5 | 2.46 | 95 | 77 | 214626837
ADP | 25VNA424A*031* | C36A***L129 | 58CU*A060C17**16 | 22800 | 25000 | 20 | 13 | 10.5 | 2.46 | 95 | 77 | 214626833
ADP | 25VNA424A*031* | A36VCA+TXV | 58CU*A060C17**16 | 23400 | 25000 | 20 | 13.5 | 10.5 | 2.46 | 95 | 77 | 214626829
ADP | 25VNA424A*031* | PL36H210P299 | 58CU*A060C17**16 | 24200 | 24800 | 20 | 13.5 | 10.5 | 2.56 | 95 | 78 | 214626825
ADP | 25VNA424A*031* | V,C36H175P459 | 58CU*A040C17**12 | 24000 | 24800 | 21 | 13.5 | 10.5 | 2.56 | 95 | 77 | 214626821
ADP | 25VNA424A*031* | V,C36H175P139 | 58CU*A040C17**12 | 23400 | 25000 | 21 | 13.5 | 10.5 | 2.48 | 95 | 77 | 214626812
ADP | 25VNA424A*031* | C36A***L539 | 58CU*A040C17**12 | 24200 | 24800 | 21 | 13.5 | 10.5 | 2.56 | 95 | 78 | 214626816
ADP | 25VNA424A*031* | C36A***L159 | 58CU*A040C17**12 | 23400 | 25000 | 21 | 13.5 | 10.5 | 2.44 | 95 | 78 | 214626811
ADP | 25VNA424A*031* | PL36H210P749 | 58CU*A040C17**12 | 23400 | 25000 | 21 | 13.5 | 10.5 | 2.48 | 95 | 77 | 214626810
ADP | 25VNA424A*031* | V,C36H175P159 | 58CU*A040C17**12 | 23400 | 25000 | 21 | 13.5 | 10.5 | 2.48 | 95 | 77 | 214626809
ADP | 25VNA424A*031* | PL36H175P159 | 58CU*A040C17**12 | 23400 | 25000 | 21 | 13.5 | 10.5 | 2.48 | 95 | 77 | 214626808
ADP | 25VNA424A*031* | V,C36H175P149 | 58CU*A040C17**12 | 23400 | 25000 | 21 | 13.5 | 10.5 | 2.44 | 95 | 78 | 214626807
ADP | 25VNA424A*031* | PL36H175P149 | 58CU*A040C17**12 | 23400 | 25000 | 21 | 13.5 | 10.5 | 2.44 | 95 | 78 | 214626806
ADP | 25VNA424A*031* | C36A***L139 | 58CU*A040C17**12 | 23400 | 25000 | 21 | 13.5 | 10.5 | 2.44 | 95 | 78 | 214626805
ADP | 25VNA424A*031* | C36A***L129 | 58CU*A040C17**12 | 23200 | 25000 | 21 | 13.5 | 10.5 | 2.44 | 95 | 78 | 214626804
ADP | 25VNA424A*031* | A36VCA+TXV | 58CU*A040C17**12 | 23400 | 25000 | 21 | 13.5 | 10.5 | 2.44 | 95 | 78 | 214626803
ADP | 25VNA424A*031* | PL36H210P299 | 58CU*A040C17**12 | 24200 | 24800 | 21 | 13.5 | 10.5 | 2.56 | 95 | 78 | 214626802
ADP | EL17XP1-030-230A** | L*29/36U9 | EL297UH045XV36B* | 29800 | 26400 | 15.2 | 13 | 8.1 | 2.26 | 66 | 53 | 214670043
ADP | EL17XP1-030-230A** | L*29/36U9 | EL297UH045XE36B* | 29400 | 26200 | 15.2 | 13 | 8.1 | 2.24 | 66 | 53 | 214670041
ADP | EL17XP1-030-230A** | LH35/36X9 | EL297UH045XE36B* | 29400 | 26200 | 15.2 | 13 | 8.1 | 2.24 | 66 | 53 | 214670037
ADP | EL17XP1-030-230A** | LP36/37R9 | EL297UH045XE36B* | 29400 | 26200 | 16 | 13.5 | 8.1 | 2.24 | 66 | 53 | 214670035
ADP | EL17XP1-030-230A** | L*24/36Z9 | EL280UH090E36B* | 29200 | 26200 | 16 | 13.5 | 8.1 | 2.24 | 66 | 53 | 214670032
ADP | EL17XP1-030-230A** | L*24/36Z9 | EL280UH045E36A* | 29200 | 26200 | 16 | 13.5 | 8.1 | 2.24 | 66 | 53 | 214670029
ADP | EL17XP1-030-230A** | L*29/36U9 | EL196UH070XE36B* | 29400 | 26200 | 15.2 | 13 | 8.1 | 2.26 | 66 | 53 | 214670027
ADP | EL17XP1-030-230A** | L*29/36U9 | EL195UH060NE36B* | 29600 | 26400 | 15.2 | 13 | 8.1 | 2.26 | 65 | 52 | 214670021
ADP | NS17H48SA4-**A | F,PE*TT4960 |  | 47000 | 43500 | 15.2 | 12.5 | 8.3 | 2.28 | 68 | 55 | 214669989
ADP | NS17H48SA4-**A | F,PE*CC3960 |  | 46500 | 43500 | 15.2 | 12 | 8.1 | 2.22 | 68 | 55 | 214669988
ADP | DLCURAH18ABK | H,GE31930+TD |  | 18000 | 17300 | 16 | 11.7 | 9.2 | 2.14 | 79 | 84 | 214665275
ADP | 4SHP22LX148P-**A | H,A,DG86960 | A97US2V110C20S | 47500 | 43500 | 19 | 12 | 8.45 | 2 | 64 | 57 | 214608635
ADP | 4SHP22LX148P-**A | H,A,DG86960 | A97US2V110C16S | 47500 | 43500 | 19 | 11.7 | 8.45 | 1.98 | 64 | 57 | 214608634
ADP | 4SHP22LX148P-**A | H,A,DG84960 | A97US2V110C16S | 47500 | 43500 | 19 | 11.7 | 8.4 | 1.98 | 64 | 57 | 214608633
ADP | 4SHP22LX148P-**A | H,A,DG86960 | A97US2V090C20S | 47500 | 43500 | 19 | 12 | 8.45 | 2 | 64 | 57 | 214608632
ADP | 4SHP22LX148P-**A | H,A,DG84960 | A97US2V090C20S | 47500 | 43500 | 19 | 12 | 8.4 | 2 | 64 | 57 | 214608631
ADP | 4SHP22LX148P-**A | H,A,DG86960 | A97US2V090C16S | 47500 | 44000 | 19 | 11.7 | 8.45 | 2 | 64 | 57 | 214608630
ADP | 4SHP22LX148P-**A | H,A,DG84960 | A97US2V090C16S | 47500 | 44000 | 19 | 11.7 | 8.4 | 2 | 64 | 57 | 214608629
ADP | EL22XPV-036-230A** | L*24/36Y9+LEFE3A* |  | 34000 | 31200 | 17 | 11.7 | 8.8 | 2.18 | 67 | 55 | 214606991
ADP | EL22XPV-036-230A** | L*24/36Y9+LEFE4B* |  | 35600 | 32000 | 17 | 12 | 8.8 | 2.24 | 66 | 55 | 214606990
ADP | EL22XPV-036-230A** | L*24/36Z9+LEFE3A* |  | 34000 | 31200 | 17 | 11.7 | 8.8 | 2.18 | 67 | 55 | 214606989
ADP | EL22XPV-036-230A** | L*24/36Z9+LEFE4B* |  | 35600 | 32000 | 17 | 12 | 8.8 | 2.24 | 66 | 55 | 214606988
ADP | EL22XPV-036-230A** | L*35/36S9+LEFE4B* |  | 34400 | 31400 | 17 | 11.7 | 8.75 | 2.18 | 68 | 56 | 214606984
ADP | EL22XPV-036-230A** | L*35/36U9+LEFE4B* |  | 34400 | 31400 | 17 | 11.7 | 8.75 | 2.18 | 68 | 56 | 214606983
ADP | EL22XPV-036-230A** | LH35/37D9+LEFE4B* |  | 34000 | 31200 | 17 | 11.7 | 8.7 | 2.16 | 67 | 55 | 214606982
ADP | GH7TAN424**AA* | PL36H210P299 | 926TC36040V17*** | 23000 | 22600 | 16 | 12.5 | 8.1 | 2.3 | 60 | 46 | 214588972
ADP | EL18XPV-024-230A** | LP29/36X9 | EL297UH045XE36B* | 23200 | 22000 | 20 | 12.5 | 8.2 | 2.12 | 66 | 49 | 214671197
ADP | EL18XPV-024-230A** | LP25/36R9 | EL297UH045XE36B* | 23200 | 22000 | 20 | 12.5 | 8.2 | 2.12 | 66 | 49 | 214671196
ADP | EL18XPV-024-230A** | LH29/36X9 | EL297UH045XE36B* | 23200 | 22000 | 20 | 12.5 | 8.2 | 2.12 | 66 | 49 | 214671193
ADP | EL18XPV-024-230A** | L*19/36U9 | EL297UH045XE36B* | 23200 | 22000 | 20 | 12.5 | 8.2 | 2.12 | 66 | 49 | 214671195
ADP | EL18XPV-024-230A** | LH35/36X9 | EL297UH045XE36B* | 23200 | 22000 | 20 | 12.5 | 8.2 | 2.12 | 66 | 49 | 214671194
ADP | EL18XPV-024-230A** | L*18/36V9 | EL297UH045XE36B* | 23200 | 22000 | 19 | 12.5 | 8.15 | 2.12 | 66 | 49 | 214671192
ADP | EL18XPV-024-230A** | LP36/37R9 | EL297UH045XE36B* | 23200 | 22000 | 20 | 12.5 | 8.2 | 2.12 | 66 | 49 | 214671191
ADP | 25VNA448A*031* | C60A***L199 | 59CU5A100C21**22 | 45000 | 43500 | 21 | 12 | 9.5 | 2.36 | 97 | 82 | 214627241
ADP | 25VNA448A*031* | C60A***L189 | 59CU5A100C21**22 | 45000 | 43500 | 21 | 12 | 9.5 | 2.36 | 97 | 82 | 214627238
ADP | 25VNA448A*031* | PL60H210P179 | 59CU5A100C21**22 | 45000 | 43500 | 21 | 12 | 9.5 | 2.36 | 97 | 82 | 214627232
ADP | 25VNA448A*031* | V,C60H210P179 | 59CU5A100C21**22 | 45000 | 43500 | 21 | 12 | 9.5 | 2.36 | 97 | 82 | 214627235
ADP | 25VNA448A*031* | C60A***L169 | 59CU5A100C21**22 | 44000 | 44000 | 21 | 12 | 9.5 | 2.3 | 97 | 81 | 214627228
ADP | 25VNA448A*031* | C48A***L169 | 59CU5A100C21**22 | 44000 | 44000 | 21 | 12 | 9.5 | 2.3 | 97 | 81 | 214627224
ADP | 25VNA448A*031* | V,C48H210P169 | 59CU5A100C21**22 | 44000 | 44500 | 21 | 12 | 9.5 | 2.28 | 96 | 80 | 214627219
ADP | 25VNA448A*031* | A60VHA+TXV | 59CU5A100C21**22 | 45000 | 44000 | 21 | 12 | 9.5 | 2.38 | 95 | 81 | 214627215
ADP | 25VNA448A*031* | V,C60H210P299 | 59CU5A100C21**22 | 44000 | 44500 | 21 | 12 | 9.5 | 2.28 | 96 | 80 | 214627212
ADP | 25VNA448A*031* | PL60H210P299 | 59CU5A100C21**22 | 44000 | 44500 | 21 | 12 | 9.5 | 2.28 | 96 | 80 | 214627207
ADP | 25VNA448A*031* | C60A***L189 | 59CU5A080C21**20 | 44000 | 44500 | 21 | 12 | 8.5 | 2.18 | 96 | 81 | 214627200
ADP | 25VNA448A*031* | C60A***L199 | 59CU5A080C21**20 | 44000 | 44500 | 21 | 12 | 8.5 | 2.18 | 96 | 81 | 214627204
ADP | 25VNA448A*031* | V,C60H210P179 | 59CU5A080C21**20 | 44000 | 44500 | 21 | 12 | 8.5 | 2.18 | 96 | 81 | 214627197
ADP | 25VNA448A*031* | PL60H210P179 | 59CU5A080C21**20 | 44000 | 44500 | 21 | 12 | 8.5 | 2.18 | 96 | 81 | 214627193
ADP | 25VNA448A*031* | C60A***L169 | 59CU5A080C21**20 | 44000 | 44500 | 21 | 12 | 8.5 | 2.18 | 96 | 81 | 214627191
ADP | 25VNA448A*031* | C48A***L169 | 59CU5A080C21**20 | 44000 | 44500 | 21 | 12 | 8.5 | 2.18 | 96 | 81 | 214627188
ADP | 25VNA448A*031* | V,C48H210P169 | 59CU5A080C21**20 | 44000 | 44500 | 21 | 12 | 8.5 | 2.18 | 96 | 81 | 214627184
ADP | 25VNA448A*031* | A60VHA+TXV | 59CU5A080C21**20 | 44000 | 44500 | 21 | 12 | 8.5 | 2.18 | 96 | 81 | 214627180
ADP | 25VNA448A*031* | V,C60H210P299 | 59CU5A080C21**20 | 44000 | 44500 | 21 | 12 | 8.5 | 2.18 | 96 | 81 | 214627176
ADP | 25VNA448A*031* | PL60H210P299 | 59CU5A080C21**20 | 44000 | 44500 | 21 | 12 | 8.5 | 2.18 | 96 | 81 | 214627169
ADP | 25VNA448A*031* | C60A***L199 | 58CU*A100C21**20 | 45000 | 44000 | 21 | 11.7 | 9.5 | 2.36 | 97 | 82 | 214627166
ADP | 25VNA448A*031* | C60A***L189 | 58CU*A100C21**20 | 44500 | 44000 | 21 | 11.7 | 9.5 | 2.36 | 97 | 82 | 214627163
ADP | 25VNA448A*031* | V,C60H210P179 | 58CU*A100C21**20 | 44500 | 44000 | 21 | 11.7 | 9.5 | 2.36 | 97 | 82 | 214627159
ADP | 25VNA448A*031* | PL60H210P179 | 58CU*A100C21**20 | 44500 | 44000 | 21 | 11.7 | 9.5 | 2.36 | 97 | 82 | 214627156
ADP | 4A6V0X60A1 | H,TG74960 | S8V2D120M5PDA | 54000 | 50000 | 19 | 11.7 | 8.2 | 1.83 | 97 | 78 | 214609727
ADP | 4A6V0X60A1 | H,TG74960 | S8V2D120M5PCA | 54000 | 50000 | 19 | 11.7 | 8.2 | 1.83 | 97 | 78 | 214609726
ADP | 4A6V0X60A1 | H,TG74960 | S8V2C100M5PDA | 54000 | 50000 | 19 | 11.7 | 8.2 | 1.78 | 98 | 79 | 214609725
ADP | 4A6V0X60A1 | H,TG74960 | S8V2C100M5PCA | 54000 | 50000 | 19 | 11.7 | 8.2 | 1.78 | 98 | 79 | 214609724
ADP | 4A6V0X48A1 | H,TG74960 | S9V2D120U5PSB+RP | 47000 | 40000 | 19 | 11.7 | 8.5 | 1.82 | 88 | 70 | 214609722
ADP | 4A6V0X48A1 | H,TG74960 | S9V2C080U5PSB+RP | 46500 | 40000 | 19 | 11.7 | 8.5 | 1.8 | 89 | 70 | 214609720
ADP | 4A6V0X48A1 | H,TG74960 | S9V2C100U5PSB+RP | 46500 | 40000 | 19 | 11.7 | 8.5 | 1.81 | 89 | 70 | 214609721
ADP | 4A6V0X48A1 | H,TG74960 | S8V2D120M5PDA | 47000 | 40000 | 19 | 11.7 | 8.5 | 1.82 | 89 | 69 | 214609717
ADP | 4A6V0X48A1 | H,TG74960 | S8V2D120M5PCA | 47000 | 40000 | 19 | 11.7 | 8.5 | 1.82 | 89 | 69 | 214609716
ADP | 4A6V0X48A1 | H,TG74960 | S8V2C100M5PDA | 45000 | 39000 | 19 | 11.7 | 8.2 | 1.75 | 88 | 68 | 214609715
ADP | 4A6V0X48A1 | H,TG74960 | S8V2C100M5PCA | 45000 | 39000 | 19 | 11.7 | 8.2 | 1.75 | 88 | 68 | 214609714
ADP | 4A6V0X48A1 | H,TG74960 | S8V2C080M5PDA | 46000 | 40000 | 19 | 11.7 | 8.5 | 1.8 | 88 | 69 | 214609713
ADP | 4A6V0X48A1 | H,TG74960 | S8V2C080M5PCA | 46000 | 40000 | 19 | 11.7 | 8.5 | 1.8 | 88 | 69 | 214609712
ADP | RD17AZ36AJ3N | H,RG47936+AEFE4B* |  | 34200 | 32600 | 17 | 11.7 | 8.1 | 2.3 | 67 | 53 | 214728869
ADP | 4SHP17LE124P-**A | H,A,DE34936 | A80DF1E090B16 | 23400 | 20800 | 16 | 13 | 8.1 | 2.1 | 64 | 52 | 214773704
ADP | 4SHP17LE124P-**A | H,A,DE33930 | A80DF1E110C20 | 23400 | 22000 | 15.2 | 12.5 | 8.1 | 2 | 63 | 49 | 214773705
ADP | 4SHP17LE124P-**A | H,A,DE33936 | A80DF1E110C20 | 23400 | 22000 | 15.2 | 12.5 | 8.1 | 2 | 63 | 49 | 214773706
ADP | 4SHP17LE124P-**A | H,A,DE34936 | A80DF1E110C20 | 23400 | 21000 | 15.2 | 12.5 | 8.1 | 2.06 | 65 | 52 | 214773707
ADP | 4SHP17LE124P-**A | H,A,DE33930 | A80DS2V070A12 | 23000 | 21800 | 15.2 | 13 | 8.1 | 2.04 | 62 | 49 | 214773708
ADP | 4SHP17LE124P-**A | H,A,DE33936 | A80DS2V070A12 | 23000 | 21800 | 15.2 | 13 | 8.1 | 2.04 | 62 | 49 | 214773709
ADP | 4SHP17LE124P-**A | H,A,DE33930 | A80DS2V090B16 | 23400 | 22000 | 15.2 | 12.5 | 8.1 | 2 | 63 | 49 | 214773711
ADP | 4SHP17LE124P-**A | H,A,DE33936 | A80DS2V090B16 | 23400 | 22000 | 15.2 | 12.5 | 8.1 | 2 | 63 | 49 | 214773712
ADP | 4SHP17LE124P-**A | H,A,DE34936 | A80DS2V090B16 | 23400 | 22000 | 15.2 | 12.5 | 8.1 | 2 | 63 | 49 | 214773713
ADP | 4SHP17LE130P-**A | H,A,DE36936 | A80UH1E070A12 | 29400 | 26000 | 16 | 13 | 8.1 | 2.28 | 66 | 54 | 214773854
ADP | HH860E2S11 | CV609**A+TXV | Y81E120C20SMPS1 | 52500 | 51500 | 19 | 11.7 | 8.5 | 2 | 69 | 74 | 214776787
ADP | HH860E2S11 | CV602D*A+TXV | Y81E120C20SMPS1 | 52500 | 51500 | 19 | 11.7 | 8.5 | 2 | 69 | 74 | 214776786
ADP | HH860E2S11 | CH602**A+TXV | Y81E120C20SMPS1 | 52500 | 51500 | 19 | 11.7 | 8.5 | 2 | 69 | 74 | 214776785
ADP | HH860E2S11 | CV607**C+TXV | Y81E120C20SMPS1 | 52500 | 51500 | 19 | 11.7 | 8.5 | 2 | 69 | 74 | 214776784
ADP | HH860E2S11 | CV603**A+TXV | Y81E120C20SMPS1 | 52500 | 51500 | 19 | 11.7 | 8.5 | 2 | 69 | 74 | 214776783
ADP | HH860E2S11 | CV606**C+TXV | Y81E120C20SMPS1 | 52500 | 51500 | 19 | 11.7 | 8.5 | 2 | 69 | 74 | 214776782
ADP | HH860E2S11 | CV605**C+TXV | Y81E120C20SMPS1 | 52500 | 51500 | 18 | 11.7 | 8.5 | 2 | 69 | 74 | 214776781
ADP | HH860E2S11 | CH605D*C+TXV | Y81E120C20SMPS1 | 52500 | 51500 | 18 | 11.7 | 8.5 | 2 | 69 | 74 | 214776780
ADP | HH860E2S11 | CX601C*35+TXV | Y81E120C20SMPS1 | 52500 | 51500 | 19 | 11.7 | 8.5 | 2 | 69 | 74 | 214776779
ADP | HH860E2S11 | CH604**C+TXV | Y81E120C20SMPS1 | 52500 | 51500 | 19 | 11.7 | 8.5 | 2 | 69 | 74 | 214776775
ADP | HH860E2S11 | CV609**A+TXV | Y81E100C20SMPS1 | 53000 | 51500 | 19 | 11.7 | 8.5 | 2 | 69 | 74 | 214776773
ADP | HH860E2S11 | CV602D*A+TXV | Y81E100C20SMPS1 | 53000 | 51500 | 19 | 11.7 | 8.5 | 2 | 69 | 74 | 214776772
ADP | HH824E2S11 | CX363B*35+TXV | TL9E060B12UH11 | 23000 | 21400 | 16.5 | 12 | 9 | 2 | 81 | 82 | 214776313
ADP | HH824E2S11 | CV363**C+TXV | TL9E060B12UH11 | 23000 | 21400 | 16.5 | 12 | 9 | 2 | 81 | 82 | 214776312
ADP | HH824E2S11 | CX360B*35+TXV | TL9E060B12UH11 | 23000 | 21400 | 17 | 12 | 9 | 2 | 81 | 82 | 214776308
ADP | 4SHP22LX148P-**A | H,A,DE86960+AEFE5* |  | 47000 | 42500 | 19 | 12 | 8.35 | 2.3 | 62 | 54 | 214777009
ADP | 4SHP22LX148P-**A | PL60H210P199+AEFE5* |  | 47000 | 42500 | 19 | 12 | 8.4 | 2.3 | 62 | 54 | 214777005
ADP | 4SHP17LE130P-**A | H,A,DE36936 | A80UH1E045A12 | 29400 | 26000 | 16 | 13 | 8.1 | 2.28 | 66 | 54 | 214773846
ADP | 4SHP17LE130P-**A | H,A,DE36936 | A80DS2V090B16 | 28000 | 27400 | 15.2 | 13 | 8.5 | 2.22 | 64 | 51 | 214773838
ADP | 4SHP17LE130P-**A | H,A,DE34936 | A80DS2V090B16 | 28000 | 27400 | 15.2 | 12.5 | 8.5 | 2.22 | 64 | 51 | 214773837
ADP | 4SHP17LE130P-**A | H,A,DE33936 | A80DS2V090B16 | 28000 | 27400 | 15.2 | 12.5 | 8.5 | 2.22 | 64 | 51 | 214773836
ADP | 4SHP17LE130P-**A | H,A,DE33930 | A80DS2V090B16 | 28000 | 27400 | 15.2 | 12.5 | 8.5 | 2.22 | 64 | 51 | 214773835
ADP | 4SHP17LE130P-**A | H,A,DE36936 | A80DS2V070A12 | 28200 | 27600 | 15.2 | 13 | 8.5 | 2.22 | 64 | 50 | 214773834
ADP | 4SHP17LE130P-**A | H,A,DE34936 | A80DS2V070A12 | 28200 | 27600 | 15.2 | 12.5 | 8.5 | 2.22 | 64 | 50 | 214773833
ADP | 4SHP17LE130P-**A | H,A,DE33936 | A80DS2V070A12 | 28200 | 27600 | 15.2 | 12.5 | 8.5 | 2.22 | 64 | 50 | 214773832
ADP | 4SHP17LE130P-**A | H,A,DE33930 | A80DS2V070A12 | 28200 | 27600 | 15.2 | 12.5 | 8.5 | 2.22 | 64 | 50 | 214773831
ADP | 4SHP17LE130P-**A | H,A,DE36936 | A80DF1E110C20 | 28200 | 27400 | 15.2 | 13 | 8.5 | 2.24 | 64 | 50 | 214773830
ADP | 4SHP17LE130P-**A | H,A,DE34936 | A80DF1E110C20 | 28200 | 27400 | 15.2 | 12.5 | 8.5 | 2.24 | 64 | 50 | 214773829
ADP | 4SHP17LE130P-**A | H,A,DE33936 | A80DF1E110C20 | 28200 | 27400 | 15.2 | 12.5 | 8.5 | 2.24 | 64 | 50 | 214773828
ADP | 4SHP17LE130P-**A | H,A,DE33930 | A80DF1E110C20 | 28200 | 27400 | 15.2 | 12.5 | 8.5 | 2.24 | 64 | 50 | 214773827
ADP | 4SHP17LE130P-**A | H,A,DE36936 | A80DF1E090B16 | 29400 | 28400 | 16 | 13 | 8.5 | 2.32 | 64 | 51 | 214773826
ADP | 4SHP17LE130P-**A | H,A,DE34936 | A80DF1E090B16 | 28800 | 28200 | 15.2 | 13 | 8.3 | 2.26 | 64 | 51 | 214773825
ADP | 4SHP17LE130P-**A | H,A,DE33930 | A80DF1E090B16 | 28200 | 27400 | 15.2 | 12.5 | 8.5 | 2.24 | 64 | 51 | 214773823
ADP | 4SHP17LE130P-**A | H,A,DE33936 | A80DF1E090B16 | 28200 | 27400 | 15.2 | 12.5 | 8.5 | 2.24 | 64 | 51 | 214773824
ADP | 4SHP17LE130P-**A | H,A,DE36936 | A80DF1E070B12 | 29600 | 28400 | 15.2 | 12.5 | 8.5 | 2.32 | 65 | 52 | 214773822
ADP | 4SHP17LE130P-**A | H,A,DE34936 | A80DF1E070B12 | 27800 | 27400 | 15.2 | 12.5 | 8.5 | 2.22 | 64 | 50 | 214773821
ADP | 4SHP17LE130P-**A | H,A,DE33936 | A80DF1E070B12 | 27800 | 27400 | 15.2 | 12.5 | 8.5 | 2.22 | 64 | 50 | 214773820
ADP | 4SHP17LE130P-**A | H,A,DE33930 | A80DF1E070B12 | 27800 | 27400 | 15.2 | 12.5 | 8.5 | 2.22 | 64 | 50 | 214773819
ADP | 4SHP17LE130P-**A | H,A,DE36936 | A80DF1E070A12 | 27400 | 27000 | 15.2 | 12.5 | 8.3 | 2.2 | 64 | 51 | 214773818
ADP | 4SHP17LE130P-**A | H,A,DE34936 | A80DF1E070A12 | 27400 | 27000 | 15.2 | 12.5 | 8.3 | 2.2 | 64 | 51 | 214773817
ADP | 4SHP17LE130P-**A | H,A,DE33936 | A80DF1E070A12 | 27400 | 27000 | 15.2 | 12.5 | 8.3 | 2.2 | 64 | 51 | 214773816
ADP | 4SHP17LE130P-**A | H,A,DE33930 | A80DF1E070A12 | 27400 | 27000 | 15.2 | 12.5 | 8.3 | 2.2 | 64 | 51 | 214773815
ADP | 4SHP17LE130P-**A | H,A,DE36936 | A80DF1E045A12 | 27400 | 27000 | 15.2 | 12.5 | 8.3 | 2.2 | 64 | 51 | 214773814
ADP | 4SHP17LE130P-**A | H,A,DE34936 | A80DF1E045A12 | 27400 | 27000 | 15.2 | 12.5 | 8.3 | 2.2 | 64 | 51 | 214773813
ADP | 4SHP17LE130P-**A | H,A,DE33936 | A80DF1E045A12 | 27400 | 27000 | 15.2 | 12.5 | 8.3 | 2.2 | 64 | 51 | 214773812
ADP | 4SHP17LE130P-**A | H,A,DE33930 | A80DF1E045A12 | 27400 | 27000 | 15.2 | 12.5 | 8.3 | 2.2 | 64 | 51 | 214773811
ADP | 4SHP17LE124P-**A | H,A,DE34936 | A97DSMV090C16 | 23600 | 22000 | 15.2 | 13 | 8.1 | 2.02 | 63 | 49 | 214773809
ADP | 4SHP17LE124P-**A | H,A,DE33936 | A97DSMV090C16 | 23600 | 22000 | 15.2 | 13 | 8.1 | 2.02 | 63 | 49 | 214773808
ADP | 4SHP17LE124P-**A | H,A,DE33930 | A97DSMV090C16 | 23600 | 22000 | 15.2 | 13 | 8.1 | 2.02 | 63 | 49 | 214773807
ADP | 4SHP17LE124P-**A | H,A,DE33936 | A97DSMV070B12 | 22800 | 21600 | 15.2 | 13 | 8.1 | 2.02 | 62 | 48 | 214773805
ADP | 4SHP17LE124P-**A | H,A,DE33930 | A97DSMV070B12 | 22800 | 21600 | 15.2 | 13 | 8.1 | 2.02 | 62 | 48 | 214773804
ADP | 4SHP17LE124P-**A | H,A,DE34936 | A96DS2V070B16 | 23200 | 22000 | 15.2 | 12.5 | 8.1 | 1.96 | 63 | 49 | 214773792
ADP | 4SHP17LE124P-**A | H,A,DE33936 | A96DS2V070B16 | 23200 | 22000 | 15.2 | 12.5 | 8.1 | 1.96 | 63 | 49 | 214773791
ADP | 4SHP17LE124P-**A | H,A,DE33930 | A96DS2V070B16 | 23200 | 22000 | 15.2 | 12.5 | 8.1 | 1.96 | 63 | 49 | 214773790
ADP | 4SHP17LE124P-**A | H,A,DE34936 | A96DS2V045B12 | 23000 | 21800 | 15.2 | 13 | 8.1 | 2.02 | 62 | 49 | 214773789
ADP | 4SHP17LE124P-**A | H,A,DE33936 | A96DS2V045B12 | 23000 | 21800 | 15.2 | 13 | 8.1 | 2.02 | 62 | 49 | 214773788
ADP | 4SHP17LE124P-**A | H,A,DE33930 | A96DS2V045B12 | 23000 | 21800 | 15.2 | 13 | 8.1 | 2.02 | 62 | 49 | 214773787
ADP | 4SHP17LE124P-**A | H,A,DE34936 | A96DF2E090C16 | 23400 | 21000 | 15.2 | 13 | 8.1 | 2.08 | 64 | 51 | 214773783
ADP | 4SHP17LE124P-**A | H,A,DE33936 | A96DF2E090C16 | 23400 | 21800 | 15.2 | 13 | 8.1 | 2.02 | 62 | 49 | 214773782
ADP | 4SHP17LE124P-**A | H,A,DE33930 | A96DF2E090C16 | 23400 | 21800 | 15.2 | 13 | 8.1 | 2.02 | 62 | 49 | 214773781
ADP | 4SHP17LE124P-**A | H,A,DE34936 | A96DF2E070B16 | 23400 | 22000 | 15.2 | 12.5 | 8.1 | 1.98 | 63 | 49 | 214773780
ADP | 4SHP17LE124P-**A | H,A,DE33936 | A96DF2E070B16 | 23400 | 22000 | 15.2 | 12.5 | 8.1 | 1.98 | 63 | 49 | 214773779
ADP | 4SHP17LE124P-**A | H,A,DE33930 | A96DF2E070B16 | 23400 | 22000 | 15.2 | 12.5 | 8.1 | 1.98 | 63 | 49 | 214773778
ADP | 4SHP17LE124P-**A | H,A,DE34936 | A96DF2E045B12 | 22400 | 21400 | 15.2 | 12.5 | 8.1 | 2.02 | 63 | 49 | 214773777
ADP | 4SHP17LE124P-**A | H,A,DE33936 | A96DF2E045B12 | 22400 | 21400 | 15.2 | 12.5 | 8.1 | 2.02 | 63 | 49 | 214773776
ADP | RD17AZ36AJ3N | BV**C1937 |  | 34200 | 34200 | 17 | 11.7 | 8.1 | 2.3 | 67 | 52 | 214731110
ADP | MOVB-36HDN1-M20G | CE3005C+TXV |  | 23200 | 22400 | 15.2 | 12 | 8.8 | 1.96 | 82 | 74 | 214837918
ADP | MOVB-36HDN1-M20G | CE3005A+TXV |  | 23200 | 22400 | 15.2 | 12 | 8.8 | 1.96 | 82 | 74 | 214837917
ADP | MOVB-36HDN1-M20G | CE2403C+TXV |  | 22800 | 22400 | 15.2 | 11.7 | 8.75 | 1.94 | 82 | 74 | 214837916
ADP | MOVB-36HDN1-M20G | CE2903C+TXV |  | 22800 | 22400 | 15.2 | 11.7 | 8.75 | 1.94 | 82 | 74 | 214837915
ADP | RD17AZ36AJ3N | F,PE*TT4937 |  | 34000 | 32600 | 19 | 12 | 8.5 | 2.3 | 68 | 54 | 214837911
ADP | RD17AZ36AJ3N | F,PE*TT1937 |  | 34200 | 32600 | 18 | 11.7 | 8.5 | 2.3 | 69 | 54 | 214837910
ADP | RD17AZ36AJ3N | F,PE*TT6937 |  | 33000 | 32600 | 18 | 11.7 | 8.5 | 2.3 | 69 | 54 | 214837909
ADP | RD17AZ36AJ3N | F,PE*TT4937 |  | 34000 | 32600 | 19 | 12 | 8.5 | 2.3 | 68 | 54 | 214837906
ADP | RD17AZ36AJ3N | BV**C1937 |  | 33800 | 32600 | 19 | 11.7 | 8.5 | 2.3 | 68 | 54 | 214837905
ADP | RD17AZ36AJ3N | F,PE*TT1937 |  | 34200 | 32600 | 18 | 11.7 | 8.5 | 2.3 | 69 | 54 | 214837904
ADP | HH860E2S11 | CH602**A+TXV | Y81E100C20SMPS1 | 53000 | 51500 | 19 | 11.7 | 8.5 | 2 | 69 | 74 | 214776771
ADP | HH860E2S11 | CV607**C+TXV | Y81E100C20SMPS1 | 53000 | 51500 | 19 | 11.7 | 8.5 | 2 | 69 | 74 | 214776770
ADP | HH860E2S11 | CV603**A+TXV | Y81E100C20SMPS1 | 53000 | 51500 | 19 | 11.7 | 8.5 | 2 | 69 | 74 | 214776769
ADP | HH860E2S11 | CV606**C+TXV | Y81E100C20SMPS1 | 53000 | 51500 | 19 | 11.7 | 8.5 | 2 | 69 | 74 | 214776768
ADP | HH860E2S11 | CV605**C+TXV | Y81E100C20SMPS1 | 44500 | 42500 | 18 | 12 | 8.5 | 2 | 75 | 78 | 214776767
ADP | HH860E2S11 | CH605D*C+TXV | Y81E100C20SMPS1 | 44500 | 42500 | 18 | 12 | 8.5 | 2 | 75 | 78 | 214776766
ADP | HH860E2S11 | CX601C*35+TXV | Y81E100C20SMPS1 | 53000 | 51500 | 19 | 11.7 | 8.5 | 2 | 69 | 74 | 214776765
ADP | HH860E2S11 | CH604**C+TXV | Y81E100C20SMPS1 | 53000 | 51500 | 19 | 11.7 | 8.5 | 2 | 69 | 74 | 214776761
ADP | HH860E2S11 | CV605**C+TXV | Y81E080C20SMPS1 | 44000 | 42500 | 18 | 12 | 8.5 | 2 | 74 | 78 | 214776753
ADP | HH860E2S11 | CH605D*C+TXV | Y81E080C20SMPS1 | 44000 | 42500 | 18 | 12 | 8.5 | 2 | 74 | 78 | 214776752
ADP | HH860E2S11 | CV609**A+TXV | Y81E080C16SMPS1 | 44500 | 42500 | 18 | 12 | 8.5 | 2 | 75 | 78 | 214776745
ADP | HH860E2S11 | CV602D*A+TXV | Y81E080C16SMPS1 | 44500 | 42500 | 18 | 12 | 8.5 | 2 | 75 | 78 | 214776744
ADP | HH860E2S11 | CH602**A+TXV | Y81E080C16SMPS1 | 44500 | 42500 | 18 | 12 | 8.5 | 2 | 75 | 78 | 214776742
ADP | HH860E2S11 | CV607**C+TXV | Y81E080C16SMPS1 | 44500 | 42500 | 18 | 12 | 8.5 | 2 | 75 | 78 | 214776741
ADP | HH860E2S11 | CV603**A+TXV | Y81E080C16SMPS1 | 44500 | 42500 | 18 | 12 | 8.5 | 2 | 75 | 78 | 214776740
ADP | HH860E2S11 | CV606**C+TXV | Y81E080C16SMPS1 | 44500 | 42500 | 18 | 12 | 8.5 | 2 | 75 | 78 | 214776739
ADP | HH860E2S11 | CV605**C+TXV | Y81E080C16SMPS1 | 44500 | 42500 | 18 | 12 | 8.5 | 2 | 75 | 78 | 214776738
ADP | HH860E2S11 | CH605D*C+TXV | Y81E080C16SMPS1 | 44500 | 42500 | 18 | 12 | 8.5 | 2 | 75 | 78 | 214776737
ADP | HH860E2S11 | CX601C*35+TXV | Y81E080C16SMPS1 | 44500 | 42500 | 18 | 12 | 8.5 | 2 | 75 | 78 | 214776736
ADP | HH860E2S11 | CV601**C+TXV | Y81E080C16SMPS1 | 44500 | 42500 | 17 | 12 | 8.5 | 2 | 75 | 78 | 214776735
ADP | HH860E2S11 | CV600**C+TXV | Y81E080C16SMPS1 | 44000 | 42500 | 17 | 11.7 | 8.4 | 1.98 | 75 | 78 | 214776734
ADP | HH860E2S11 | CV482**C+TXV | Y81E080C16SMPS1 | 44000 | 42500 | 17 | 11.7 | 8.4 | 1.98 | 75 | 78 | 214776733
ADP | HH860E2S11 | CH600D*C+TXV | Y81E080C16SMPS1 | 44000 | 42500 | 17 | 11.7 | 8.4 | 1.98 | 75 | 78 | 214776732
ADP | HH860E2S11 | CH604**C+TXV | Y81E080C16SMPS1 | 44500 | 42500 | 18 | 12 | 8.5 | 2 | 75 | 78 | 214776731
ADP | 4SHP22LX136P-**A | H,A,DE80936+AEFE4B* |  | 35200 | 32000 | 17 | 11.7 | 8.7 | 2.22 | 66 | 55 | 214776999
ADP | 4SHP22LX124P-**A | V,A,D30H***D449+AEFE3A* |  | 23200 | 20600 | 20 | 13.5 | 8.7 | 2.26 | 65 | 76 | 214776996
ADP | 4SHP22LX124P-**A | PL36H***P449+AEFE3A* |  | 23200 | 20600 | 20 | 13.5 | 8.7 | 2.26 | 65 | 76 | 214776995
ADP | 4SHP22LX124P-**A | H,A,DE32936+AEFE3A* |  | 23000 | 20400 | 20 | 12.5 | 8.45 | 2.04 | 68 | 74 | 214776994
ADP | 4SHP18LX136P | V,A,D30H***D449+AEFE3A* |  | 23400 | 22400 | 18 | 12 | 8.5 | 1.88 | 67 | 67 | 214776975
ADP | 4SHP18LX136P | PL36H***P449+AEFE3A* |  | 23400 | 22400 | 18 | 12 | 8.5 | 1.88 | 67 | 67 | 214776973
ADP | 4SHP18LX136P | H,A,DE32936+AEFE3A* |  | 22600 | 22200 | 18 | 11.7 | 8.15 | 1.82 | 68 | 68 | 214776971
ADP | HH860E2S11 | CV482B*C+TXV+AEF48BXP* |  | 46000 | 44000 | 19 | 12 | 8.9 | 2.08 | 79 | 76 | 214776960
ADP | HH860E2S11 | CV482C*C+TXV+AEF60CXP* |  | 46000 | 44000 | 19 | 12 | 8.9 | 2.08 | 79 | 76 | 214776956
ADP | HH860E2S11 | CV481C*C+TXV+AEF60CXP* |  | 45500 | 44000 | 19 | 11.7 | 8.8 | 2.06 | 79 | 76 | 214776947
ADP | HH836E2S11 | CV367A*C+TXV+AEF36AXP* |  | 34000 | 30800 | 19 | 11.7 | 9 | 2.1 | 83 | 81 | 214776943
ADP | HH836E2S11 | CX361B*35+TXV+AEF48BXP* |  | 34000 | 30800 | 19 | 11.7 | 9 | 2.1 | 83 | 81 | 214776939
ADP | HH824E2S11 | CX363B*35+TXV+AEF48BXP* |  | 24000 | 22400 | 19 | 12 | 9.5 | 2.1 | 78 | 74 | 214776930
ADP | 4SHP17LE124P-**A | H,A,DE33930 | A96DF2E045B12 | 22400 | 21400 | 15.2 | 12.5 | 8.1 | 2.02 | 63 | 49 | 214773775
ADP | 4SHP17LE124P-**A | H,A,DE34936 | A96DF1E090C16 | 23400 | 20800 | 16 | 13 | 8.1 | 2.08 | 64 | 52 | 214773771
ADP | 4SHP17LE124P-**A | H,A,DE33936 | A96DF1E090C16 | 23400 | 21600 | 16 | 13 | 8.1 | 2.04 | 63 | 50 | 214773770
ADP | 4SHP17LE124P-**A | H,A,DE33930 | A96DF1E090C16 | 23400 | 21600 | 16 | 13 | 8.1 | 2.04 | 63 | 50 | 214773769
ADP | 4SHP17LE124P-**A | H,A,DE34936 | A96DF1E045B12 | 23400 | 21000 | 15.2 | 12.5 | 8.1 | 2.06 | 65 | 52 | 214773765
ADP | 4SHP17LE124P-**A | H,A,DE33936 | A96DF1E045B12 | 22200 | 21200 | 15.2 | 12.5 | 8.1 | 2.02 | 62 | 49 | 214773764
ADP | 4SHP17LE124P-**A | H,A,DE33930 | A96DF1E045B12 | 22200 | 21200 | 15.2 | 12.5 | 8.1 | 2.02 | 62 | 49 | 214773763
ADP | HH860E2S11 | CV602C*A+TXV | YPLC080C16MP13 | 43500 | 42000 | 18 | 11.7 | 8.5 | 2 | 74 | 78 | 214777225
ADP | HH860E2S11 | CV602C*A+TXV | Y81E120C20SMPS1 | 52500 | 51500 | 19 | 11.7 | 8.5 | 2 | 69 | 74 | 214777221
ADP | HH860E2S11 | CV602C*A+TXV | Y81E100C20SMPS1 | 53000 | 51500 | 19 | 11.7 | 8.5 | 2 | 69 | 74 | 214777220
ADP | HH860E2S11 | CV602C*A+TXV | Y81E080C16SMPS1 | 44500 | 42500 | 18 | 12 | 8.5 | 2 | 75 | 78 | 214777218
ADP | HH860E2S11 | CV605**C+TXV | TL8E100C20UH11 | 45000 | 43500 | 18 | 11.7 | 8.5 | 2 | 76 | 77 | 214776434
ADP | HH860E2S11 | CH605D*C+TXV | TL8E100C20UH11 | 45000 | 43500 | 18 | 11.7 | 8.5 | 2 | 76 | 77 | 214776433
ADP | 4SHP17LE136P-**A | H,A,DE36936 | A80US2V080B16X | 36000 | 31800 | 16 | 13 | 8.1 | 2.26 | 66 | 53 | 214774068
ADP | 4SHP17LE136P-**A | H,A,DE36936 | A80DS2V110C20 | 36000 | 34200 | 16 | 13.5 | 8.1 | 2.18 | 66 | 54 | 214774030
ADP | 4SHP17LE136P-**A | H,A,DE34936 | A80DS2V110C20 | 34800 | 30600 | 16 | 13 | 8.1 | 2.24 | 69 | 57 | 214774029
ADP | 4SHP17LE136P-**A | H,A,DE36936 | A80DF1E110C20 | 36000 | 34200 | 16 | 13.5 | 8.1 | 2.16 | 65 | 53 | 214774026
ADP | 4SHP17LE136P-**A | H,A,DE34936 | A80DF1E110C20 | 34800 | 30600 | 16 | 13 | 8.1 | 2.26 | 69 | 57 | 214774025
ADP | 4SHP17LE130P-**A | H,A,DE36936 | A97USMV090C16 | 28600 | 26600 | 15.2 | 13 | 8.3 | 2.22 | 65 | 53 | 214774020
ADP | 4SHP17LE130P-**A | H,A,DE33930 | A97USMV090C16 | 28000 | 26600 | 15.2 | 12.5 | 8.15 | 2.18 | 65 | 53 | 214774017
ADP | 4SHP17LE130P-**A | H,A,DE36936 | A97USMV090C12 | 28800 | 26600 | 15.2 | 12.5 | 8.3 | 2.22 | 66 | 54 | 214774016
ADP | 4SHP17LE130P-**A | H,A,DE33930 | A97USMV090C12 | 28200 | 26600 | 15.2 | 12 | 8.15 | 2.18 | 66 | 54 | 214774013
ADP | 4SHP17LE130P-**A | H,A,DE36936 | A97USMV070B12 | 30000 | 26400 | 16 | 13 | 8.1 | 2.28 | 66 | 53 | 214774012
ADP | 4SHP17LE130P-**A | H,A,DE36936 | A97DSMV090C16 | 28000 | 27600 | 15.2 | 13 | 8.5 | 2.2 | 64 | 50 | 214774010
ADP | 4SHP17LE130P-**A | H,A,DE34936 | A97DSMV090C16 | 28000 | 27600 | 15.2 | 12.5 | 8.5 | 2.2 | 64 | 50 | 214774009
ADP | 4SHP17LE130P-**A | H,A,DE33936 | A97DSMV090C16 | 28000 | 27600 | 15.2 | 12.5 | 8.5 | 2.2 | 64 | 50 | 214774008
ADP | 4SHP17LE130P-**A | H,A,DE33930 | A97DSMV090C16 | 28000 | 27600 | 15.2 | 12.5 | 8.5 | 2.2 | 64 | 50 | 214774007
ADP | 4SHP17LE130P-**A | H,A,DE36936 | A97DSMV070B12 | 29400 | 28400 | 15.2 | 12.5 | 8.5 | 2.3 | 65 | 53 | 214774006
ADP | 4SHP17LE130P-**A | H,A,DE34936 | A97DSMV070B12 | 28800 | 28200 | 15.2 | 12.5 | 8.3 | 2.24 | 66 | 53 | 214774005
ADP | 4SHP17LE130P-**A | H,A,DE36936 | A96US2V110C16 | 29000 | 26800 | 15.2 | 12.5 | 8.3 | 2.22 | 66 | 53 | 214774002
ADP | 4SHP17LE130P-**A | H,A,DE33930 | A96US2V110C16 | 28400 | 26800 | 15.2 | 12 | 8.15 | 2.18 | 66 | 53 | 214774001
ADP | 4SHP17LE130P-**A | H,A,DE36936 | A96US2V090C16 | 28600 | 26600 | 15.2 | 13 | 8.3 | 2.22 | 65 | 53 | 214774000
ADP | 4SHP17LE130P-**A | H,A,DE33930 | A96US2V090C16 | 28000 | 26600 | 15.2 | 12.5 | 8.15 | 2.18 | 65 | 53 | 214773999
ADP | 4SHP17LE130P-**A | H,A,DE36936 | A96US2V090C12 | 28800 | 26600 | 15.2 | 12.5 | 8.3 | 2.22 | 66 | 54 | 214773998
ADP | 4SHP17LE130P-**A | H,A,DE33930 | A96US2V090C12 | 28200 | 26600 | 15.2 | 12 | 8.15 | 2.18 | 66 | 54 | 214773997
ADP | 4SHP17LE130P-**A | H,A,DE36936 | A96US2V070B12 | 30000 | 26400 | 16 | 13 | 8.1 | 2.28 | 66 | 53 | 214773996
ADP | EODA19H-4860A | HG49960+AEFE5* |  | 42000 | 41000 | 15.2 | 11.7 | 8.6 | 1.9 | 88 | 78 | 214771859
ADP | EODA19H-2436A | HG7J924+AEFE4B* |  | 23200 | 22400 | 20 | 12.5 | 9.25 | 2.06 | 96 | 86 | 214771858
ADP | EODA18H-2436B | HG7J924+AEFE4B* |  | 23200 | 22400 | 20 | 12.5 | 8.95 | 2.06 | 96 | 86 | 214771856
ADP | EODA18H-2436B | HG7J924+AEFE3A* |  | 23200 | 22400 | 20 | 12.5 | 8.95 | 2.06 | 96 | 86 | 214771632
ADP | EODA19H-2436A | HG7J924+AEFE3A* |  | 23000 | 22400 | 20 | 12.5 | 9.25 | 2.06 | 96 | 86 | 214771633
ADP | FLEXX36HP230V1AO | HG33930+AEFE4B* |  | 23400 | 22400 | 17 | 11.7 | 8.95 | 1.8 | 67 | 96 | 214771542
ADP | FLEXX36HP230V1AO | HG33930+AEFE3A* |  | 23200 | 22400 | 16 | 11.7 | 8.95 | 1.8 | 67 | 96 | 214771541
ADP | DLCURAH18ABK | H,GE31924+TD |  | 18000 | 17300 | 16 | 11.7 | 9.2 | 2.14 | 79 | 84 | 214810375
ADP | HH860E2S11 | CV602C*A+TXV | TMLV100C16MP12 | 43500 | 42000 | 18 | 11.7 | 8.5 | 2 | 74 | 78 | 214777216
ADP | HH860E2S11 | CV602C*A+TXV | TM9V100C16MP12 | 43500 | 42000 | 18 | 11.7 | 8.5 | 2 | 74 | 78 | 214777207
ADP | HH824E2S11 | CX360A*35+TXV+AEF36AXP* |  | 24000 | 22400 | 19 | 12 | 9.4 | 2.08 | 78 | 74 | 214777014
ADP | HH860E2S11 | CV605**C+TXV | YPLC100C20MP13 | 44000 | 42500 | 18 | 11.7 | 8.5 | 2 | 75 | 78 | 214776864
ADP | HH860E2S11 | CH605D*C+TXV | YPLC100C20MP13 | 44000 | 42500 | 18 | 11.7 | 8.5 | 2 | 75 | 78 | 214776861
ADP | HH836E2S11 | CX361B*35+TXV | Y82E080B12LMPS1 | 32800 | 28400 | 19 | 11.7 | 8.5 | 2 | 89 | 86 | 214776408
ADP | HH836E2S11 | CX361B*35+TXV | Y81E080B12SMPS1 | 32800 | 28400 | 18 | 11.7 | 8.5 | 2 | 89 | 86 | 214776404
ADP | HH824E2S11 | CH368A*C+TXV | Y82E060A12LMPS1 | 22800 | 21400 | 18 | 11.7 | 8.9 | 1.98 | 80 | 81 | 214776381
ADP | HH824E2S11 | CV363**C+TXV | Y82E060A12LMPS1 | 22600 | 21400 | 18 | 11.7 | 8.8 | 1.96 | 80 | 81 | 214776380
ADP | HH824E2S11 | CH368A*C+TXV | Y81E060A12SMPS1 | 22800 | 21000 | 17 | 11.7 | 8.9 | 1.98 | 79 | 80 | 214776374
ADP | 4SHP17LE130P-**A | H,A,DE36936 | A96US2V045B12 | 29800 | 26400 | 15.2 | 13 | 8.1 | 2.26 | 66 | 53 | 214773994
ADP | 4SHP17LE130P-**A | H,A,DE36936 | A96UH2E110C20 | 29400 | 27200 | 15.2 | 12.5 | 8.5 | 2.24 | 65 | 53 | 214773992
ADP | 4SHP17LE130P-**A | H,A,DE34936 | A96UH2E110C20 | 29400 | 27200 | 15.2 | 12.5 | 8.45 | 2.24 | 65 | 53 | 214773991
ADP | 4SHP17LE130P-**A | H,A,DE33936 | A96UH2E110C20 | 29000 | 27200 | 15.2 | 12 | 8.35 | 2.2 | 65 | 53 | 214773990
ADP | 4SHP17LE130P-**A | H,A,DE33930 | A96UH2E110C20 | 29000 | 27200 | 15.2 | 12 | 8.35 | 2.2 | 65 | 53 | 214773989
ADP | 4SHP17LE130P-**A | H,A,DE36936 | A96UH2E090C16 | 28600 | 26400 | 15.2 | 13 | 8.3 | 2.26 | 66 | 53 | 214773988
ADP | 4SHP17LE130P-**A | H,A,DE34936 | A96UH2E090C16 | 28200 | 26400 | 15.2 | 12.5 | 8.25 | 2.24 | 66 | 53 | 214773987
ADP | 4SHP17LE130P-**A | H,A,DE33936 | A96UH2E090C16 | 28000 | 26400 | 15.2 | 12.5 | 8.15 | 2.22 | 66 | 53 | 214773986
ADP | 4SHP17LE130P-**A | H,A,DE33930 | A96UH2E090C16 | 28000 | 26400 | 15.2 | 12.5 | 8.15 | 2.22 | 66 | 53 | 214773985
ADP | 4SHP17LE130P-**A | H,A,DE36936 | A96UH2E045B12 | 29400 | 26200 | 15.2 | 13 | 8.1 | 2.24 | 66 | 53 | 214773980
ADP | 4SHP17LE130P-**A | H,A,DE36936 | A96UH1E110C20 | 29400 | 27200 | 15.2 | 12.5 | 8.5 | 2.26 | 65 | 53 | 214773976
ADP | 4SHP17LE130P-**A | H,A,DE33930 | A96UH1E110C20 | 29000 | 27200 | 15.2 | 12 | 8.35 | 2.22 | 65 | 53 | 214773973
ADP | 4SHP17LE130P-**A | H,A,DE36936 | A96UH1E090C16 | 28200 | 26400 | 15.2 | 12.5 | 8.3 | 2.22 | 66 | 53 | 214773972
ADP | 4SHP17LE130P-**A | H,A,DE33930 | A96UH1E090C16 | 27400 | 26400 | 15.2 | 12 | 8.15 | 2.18 | 66 | 53 | 214773969
ADP | 4SHP17LE130P-**A | H,A,DE36936 | A96UH1E070B12 | 29400 | 26200 | 15.2 | 13 | 8.1 | 2.26 | 66 | 53 | 214773968
ADP | 4SHP17LE130P-**A | H,A,DE36936 | A96DS2V045B12 | 28000 | 27600 | 15.2 | 13 | 8.5 | 2.2 | 64 | 50 | 214773958
ADP | 4SHP17LE130P-**A | H,A,DE34936 | A96DS2V045B12 | 28000 | 27600 | 15.2 | 12.5 | 8.5 | 2.2 | 64 | 50 | 214773957
ADP | 4SHP17LE130P-**A | H,A,DE33936 | A96DS2V045B12 | 28000 | 27600 | 15.2 | 12.5 | 8.5 | 2.2 | 64 | 50 | 214773956
ADP | 4SHP17LE130P-**A | H,A,DE33930 | A96DS2V045B12 | 28000 | 27600 | 15.2 | 12.5 | 8.5 | 2.2 | 64 | 50 | 214773955
ADP | 4SHP17LE130P-**A | H,A,DE36936 | A96DF2E110C20 | 28200 | 27600 | 15.2 | 13 | 8.5 | 2.22 | 64 | 51 | 214773954
ADP | 4SHP17LE130P-**A | H,A,DE34936 | A96DF2E110C20 | 28200 | 27600 | 15.2 | 12.5 | 8.5 | 2.22 | 64 | 51 | 214773953
ADP | 4SHP17LE130P-**A | H,A,DE33936 | A96DF2E110C20 | 28200 | 27600 | 15.2 | 12.5 | 8.5 | 2.22 | 64 | 51 | 214773952
ADP | 4SHP17LE130P-**A | H,A,DE33930 | A96DF2E110C20 | 28200 | 27600 | 15.2 | 12.5 | 8.5 | 2.22 | 64 | 51 | 214773951
ADP | 4SHP17LE130P-**A | H,A,DE36936 | A96DF2E090C16 | 27600 | 27000 | 15.2 | 12.5 | 8.5 | 2.24 | 64 | 51 | 214773950
ADP | 4SHP17LE130P-**A | H,A,DE34936 | A96DF2E090C16 | 27600 | 27000 | 15.2 | 12.5 | 8.5 | 2.24 | 64 | 51 | 214773949
ADP | 4SHP17LE130P-**A | H,A,DE33936 | A96DF2E090C16 | 27600 | 27000 | 15.2 | 12.5 | 8.5 | 2.24 | 64 | 51 | 214773948
ADP | 4SHP17LE130P-**A | H,A,DE33930 | A96DF2E090C16 | 27600 | 27000 | 15.2 | 12.5 | 8.5 | 2.24 | 64 | 51 | 214773947
ADP | 4SHP17LE130P-**A | H,A,DE36936 | A96DF2E070B16 | 29200 | 28400 | 15.2 | 12.5 | 8.4 | 2.3 | 65 | 52 | 214773946
ADP | 4SHP17LE130P-**A | H,A,DE34936 | A96DF2E070B16 | 28600 | 28200 | 15.2 | 12.5 | 8.2 | 2.24 | 65 | 53 | 214773945
ADP | 4SHP17LE130P-**A | H,A,DE36936 | A96DF2E045B12 | 27800 | 27400 | 15.2 | 12.5 | 8.5 | 2.2 | 64 | 51 | 214773942
ADP | 4SHP17LE130P-**A | H,A,DE34936 | A96DF2E045B12 | 27800 | 27400 | 15.2 | 12.5 | 8.5 | 2.2 | 64 | 51 | 214773941
ADP | 4SHP17LE130P-**A | H,A,DE33936 | A96DF2E045B12 | 27800 | 27400 | 15.2 | 12.5 | 8.5 | 2.2 | 64 | 51 | 214773940
ADP | 4SHP17LE130P-**A | H,A,DE33930 | A96DF2E045B12 | 27800 | 27400 | 15.2 | 12.5 | 8.5 | 2.2 | 64 | 51 | 214773939
ADP | 4SHP17LE130P-**A | H,A,DE36936 | A96DF1E110C20 | 28400 | 27800 | 15.2 | 13 | 8.5 | 2.2 | 63 | 50 | 214773938
ADP | 4SHP17LE130P-**A | H,A,DE34936 | A96DF1E110C20 | 28400 | 27800 | 15.2 | 12.5 | 8.5 | 2.2 | 63 | 50 | 214773937
ADP | 4SHP17LE130P-**A | H,A,DE33936 | A96DF1E110C20 | 28400 | 27800 | 15.2 | 12.5 | 8.5 | 2.2 | 63 | 50 | 214773936
ADP | 4SHP17LE130P-**A | H,A,DE33930 | A96DF1E110C20 | 28400 | 27800 | 15.2 | 12.5 | 8.5 | 2.2 | 63 | 50 | 214773935
ADP | 4SHP17LE130P-**A | H,A,DE36936 | A96DF1E090C16 | 28000 | 27400 | 15.2 | 12.5 | 8.5 | 2.22 | 64 | 50 | 214773934
ADP | 4SHP17LE130P-**A | H,A,DE34936 | A96DF1E090C16 | 28000 | 27400 | 15.2 | 12.5 | 8.5 | 2.22 | 64 | 50 | 214773933
ADP | 4SHP17LE130P-**A | H,A,DE33936 | A96DF1E090C16 | 28000 | 27400 | 15.2 | 12.5 | 8.5 | 2.22 | 64 | 50 | 214773932
ADP | 4SHP17LE130P-**A | H,A,DE33930 | A96DF1E090C16 | 28000 | 27400 | 15.2 | 12.5 | 8.5 | 2.22 | 64 | 50 | 214773931
ADP | 4SHP17LE130P-**A | H,A,DE36936 | A96DF1E070B16 | 29200 | 28400 | 15.2 | 12.5 | 8.5 | 2.3 | 65 | 52 | 214773930
ADP | 4SHP17LE130P-**A | H,A,DE34936 | A96DF1E070B16 | 27800 | 27400 | 15.2 | 12.5 | 8.5 | 2.2 | 64 | 50 | 214773929
ADP | 4SHP17LE130P-**A | H,A,DE33936 | A96DF1E070B16 | 27800 | 27400 | 15.2 | 12.5 | 8.5 | 2.2 | 64 | 50 | 214773928
ADP | 4SHP17LE130P-**A | H,A,DE33930 | A96DF1E070B16 | 27800 | 27400 | 15.2 | 12.5 | 8.5 | 2.2 | 64 | 50 | 214773927
ADP | 4SHP17LE130P-**A | H,A,DE36936 | A96DF1E045B12 | 29400 | 28400 | 15.2 | 12.5 | 8.5 | 2.28 | 65 | 53 | 214773926
ADP | 4SHP17LE130P-**A | H,A,DE34936 | A96DF1E045B12 | 27600 | 27200 | 15.2 | 12.5 | 8.5 | 2.2 | 64 | 51 | 214773925
ADP | 4SHP17LE130P-**A | H,A,DE33936 | A96DF1E045B12 | 27600 | 27200 | 15.2 | 12.5 | 8.5 | 2.2 | 64 | 51 | 214773924
ADP | 4SHP17LE130P-**A | H,A,DE33930 | A96DF1E045B12 | 27600 | 27200 | 15.2 | 12.5 | 8.5 | 2.2 | 64 | 51 | 214773923
ADP | 4SHP17LE130P-**A | H,A,DE36936 | A80US2V090B16 | 30000 | 26600 | 16 | 13 | 8.1 | 2.28 | 65 | 53 | 214773922
ADP | 4SHP17LE130P-**A | H,A,DE36936 | A80US2V090B12 | 30000 | 26400 | 16 | 13 | 8.1 | 2.3 | 66 | 53 | 214773920
ADP | BB36-24WADU | F,PE*G33925 |  | 23400 | 22400 | 17 | 11.7 | 8.95 | 1.8 | 67 | 96 | 214771536
ADP | RP15AZ48AJ2N | BV**C6948 |  | 45500 | 45500 | 15.2 | 11.7 | 8.1 | 2.5 | 71 | 60 | 214731309
ADP | RP15AZ60AJ2N | BV**D1960 |  | 56000 | 56000 | 15.2 | 11.7 | 8.1 | 3 | 68 | 54 | 214731308
ADP | BOVB-36HDN1-M20G | H,RG80936+AEFE3A* |  | 34200 | 32600 | 18.5 | 12 | 9.5 | 2.02 | 83 | 64 | 214802116
ADP | BOVB-36HDN1-M20G | H,RG80936+AEFE4B* |  | 34200 | 32600 | 19 | 12 | 9.5 | 2.02 | 83 | 64 | 214802115
ADP | BOVA-36HDN1-M20G | H,RG80936+AEFE3A* |  | 34200 | 32600 | 18.5 | 12 | 9.5 | 2.02 | 83 | 64 | 214802112
ADP | BOVA-36HDN1-M20G | H,RG80936+AEFE4B* |  | 34200 | 32600 | 19 | 12 | 9.5 | 2.02 | 83 | 64 | 214802111
ADP | BOVB-36HDN1-M20G | H,RG8J936+AEFE3A* |  | 23400 | 22400 | 19.5 | 12.7 | 9.5 | 2 | 96 | 77 | 214802108
ADP | BOVB-36HDN1-M20G | H,RG8J936+AEFE4B* |  | 23600 | 22400 | 20 | 12.7 | 9.5 | 2 | 96 | 77 | 214802107
ADP | BOVA-36HDN1-M20G | H,RG8J936+AEFE3A* |  | 23400 | 22400 | 19.5 | 12.7 | 9.5 | 2 | 96 | 77 | 214802104
ADP | BOVA-36HDN1-M20G | H,RG8J936+AEFE4B* |  | 23600 | 22400 | 20 | 12.7 | 9.5 | 2 | 96 | 77 | 214802103
ADP | HH860E2S11 | CV609**A+TXV | YPLC080C16MP13 | 43500 | 42000 | 18 | 11.7 | 8.5 | 2 | 74 | 78 | 214776850
ADP | HH860E2S11 | CV602D*A+TXV | YPLC080C16MP13 | 43500 | 42000 | 18 | 11.7 | 8.5 | 2 | 74 | 78 | 214776849
ADP | HH860E2S11 | CH602**A+TXV | YPLC080C16MP13 | 43500 | 42000 | 18 | 11.7 | 8.5 | 2 | 74 | 78 | 214776848
ADP | HH860E2S11 | CV603**A+TXV | YPLC080C16MP13 | 43500 | 42000 | 18 | 11.7 | 8.5 | 2 | 74 | 78 | 214776846
ADP | HH860E2S11 | CV607**C+TXV | YPLC080C16MP13 | 43500 | 42000 | 18 | 11.7 | 8.5 | 2 | 74 | 78 | 214776847
ADP | HH860E2S11 | CV606**C+TXV | YPLC080C16MP13 | 43500 | 42000 | 18 | 11.7 | 8.5 | 2 | 74 | 78 | 214776845
ADP | HH860E2S11 | CV605**C+TXV | YPLC080C16MP13 | 43500 | 42000 | 18 | 11.7 | 8.5 | 2 | 74 | 78 | 214776844
ADP | HH860E2S11 | CH605D*C+TXV | YPLC080C16MP13 | 43500 | 42000 | 18 | 11.7 | 8.5 | 2 | 74 | 78 | 214776843
ADP | HH860E2S11 | CX601C*35+TXV | YPLC080C16MP13 | 43500 | 42000 | 18 | 11.7 | 8.5 | 2 | 74 | 78 | 214776842
ADP | HH860E2S11 | CV601**C+TXV | YPLC080C16MP13 | 43500 | 42000 | 17 | 11.7 | 8.5 | 2 | 74 | 78 | 214776841
ADP | HH860E2S11 | CH604**C+TXV | YPLC080C16MP13 | 43500 | 42000 | 18 | 11.7 | 8.5 | 2 | 74 | 78 | 214776837
ADP | HH860E2S11 | CV605**C+TXV | YP9C100C20MP13 | 44000 | 42500 | 18 | 11.7 | 8.5 | 2 | 75 | 78 | 214776815
ADP | HH860E2S11 | CH605D*C+TXV | YP9C100C20MP13 | 44000 | 42500 | 18 | 11.7 | 8.5 | 2 | 75 | 78 | 214776814
ADP | HH824E2S11 | CH368A*C+TXV | TMLE040A12MP11 | 22800 | 21000 | 16 | 11.7 | 8.9 | 1.98 | 79 | 80 | 214776360
ADP | HH824E2S11 | CX363B*35+TXV | TM9V060B12MP12 | 23000 | 21400 | 16.5 | 12 | 9 | 2 | 81 | 82 | 214776353
ADP | HH824E2S11 | CX360B*35+TXV | TM9V060B12MP12 | 23000 | 21400 | 17 | 12 | 9 | 2 | 81 | 82 | 214776348
ADP | HH824E2S11 | CX363B*35+TXV | TM9E060B12MP12 | 23000 | 21400 | 17 | 11.7 | 9 | 2 | 83 | 84 | 214776340
ADP | HH824E2S11 | CV363**C+TXV | TM9E060B12MP12 | 23000 | 21400 | 17 | 11.7 | 9 | 2 | 83 | 84 | 214776339
ADP | HH824E2S11 | CX360B*35+TXV | TM9E060B12MP12 | 23000 | 21400 | 17 | 11.7 | 9 | 2 | 83 | 84 | 214776335
ADP | 4SHP17LE130P-**A | H,A,DE34936 | A80US2V090B12 | 29400 | 26200 | 16 | 13 | 8.1 | 2.2 | 66 | 53 | 214773919
ADP | 4SHP17LE130P-**A | H,A,DE36936 | A80US2V080B16X | 30000 | 26400 | 16 | 13 | 8.1 | 2.3 | 66 | 53 | 214773916
ADP | 4SHP17LE130P-**A | H,A,DE36936 | A80US2V070A12L | 30000 | 26600 | 15.2 | 13 | 8.1 | 2.26 | 65 | 53 | 214773912
ADP | 4SHP17LE130P-**A | H,A,DE36936 | A80US2V070A12 | 30000 | 26600 | 15.2 | 13 | 8.1 | 2.26 | 65 | 53 | 214773908
ADP | 4SHP17LE130P-**A | H,A,DE36936 | A80US2V060A12X | 30000 | 26400 | 16 | 13 | 8.1 | 2.3 | 66 | 53 | 214773906
ADP | 4SHP17LE130P-**A | H,A,DE34936 | A80US2V060A12X | 29400 | 26200 | 16 | 13 | 8.1 | 2.24 | 66 | 53 | 214773905
ADP | 4SHP17LE130P-**A | H,A,DE36936 | A80UH2E110C20 | 29400 | 27200 | 15.2 | 12.5 | 8.5 | 2.22 | 65 | 53 | 214773902
ADP | 4SHP17LE130P-**A | H,A,DE34936 | A80UH2E110C20 | 29400 | 27200 | 15.2 | 12.5 | 8.5 | 2.22 | 65 | 53 | 214773901
ADP | 4SHP17LE130P-**A | H,A,DE33936 | A80UH2E110C20 | 29000 | 27200 | 15.2 | 12 | 8.35 | 2.18 | 65 | 53 | 214773900
ADP | 4SHP17LE130P-**A | H,A,DE33930 | A80UH2E110C20 | 29000 | 27200 | 15.2 | 12 | 8.35 | 2.18 | 65 | 53 | 214773899
ADP | 4SHP17LE130P-**A | H,A,DE36936 | A80UH2E110C16 | 28400 | 26400 | 15.2 | 13 | 8.3 | 2.22 | 66 | 53 | 214773898
ADP | 4SHP17LE130P-**A | H,A,DE34936 | A80UH2E110C16 | 28000 | 26400 | 15.2 | 12.5 | 8.25 | 2.2 | 66 | 53 | 214773897
ADP | 4SHP17LE130P-**A | H,A,DE33936 | A80UH2E110C16 | 27600 | 26400 | 15.2 | 12.5 | 8.15 | 2.18 | 66 | 53 | 214773896
ADP | 4SHP17LE130P-**A | H,A,DE33930 | A80UH2E110C16 | 27600 | 26400 | 15.2 | 12.5 | 8.15 | 2.18 | 66 | 53 | 214773895
ADP | 4SHP17LE130P-**A | H,A,DE36936 | A80UH2E090B16 | 29400 | 26000 | 16 | 13 | 8.1 | 2.28 | 65 | 53 | 214773894
ADP | 4SHP17LE130P-**A | H,A,DE36936 | A80UH2E090B12 | 29800 | 26200 | 16 | 13 | 8.1 | 2.3 | 66 | 53 | 214773890
ADP | 4SHP17LE130P-**A | H,A,DE36936 | A80UH2E070A12 | 29600 | 26200 | 16 | 13 | 8.1 | 2.26 | 66 | 53 | 214773886
ADP | 4SHP17LE130P-**A | H,A,DE36936 | A80UH2E045A12 | 29600 | 26200 | 16 | 13 | 8.1 | 2.28 | 66 | 53 | 214773882
ADP | 4SHP17LE130P-**A | H,A,DE34936 | A80UH2E045A12 | 29200 | 26200 | 15.2 | 13 | 8.1 | 2.24 | 66 | 53 | 214773881
ADP | 4SHP17LE130P-**A | H,A,DE36936 | A80UH1E110C20 | 29000 | 26800 | 15.2 | 13 | 8.3 | 2.22 | 66 | 53 | 214773878
ADP | 4SHP17LE130P-**A | H,A,DE34936 | A80UH1E110C20 | 28800 | 26800 | 15.2 | 12.5 | 8.25 | 2.2 | 66 | 53 | 214773877
ADP | 4SHP17LE130P-**A | H,A,DE33936 | A80UH1E110C20 | 28400 | 26800 | 15.2 | 12.5 | 8.15 | 2.18 | 66 | 53 | 214773876
ADP | 4SHP17LE130P-**A | H,A,DE33930 | A80UH1E110C20 | 28400 | 26800 | 15.2 | 12.5 | 8.15 | 2.18 | 66 | 53 | 214773875
ADP | 4SHP17LE130P-**A | H,A,DE36936 | A80UH1E090C20 | 29400 | 27000 | 15.2 | 13 | 8.5 | 2.26 | 66 | 53 | 214773870
ADP | 4SHP17LE130P-**A | H,A,DE33936 | A80UH1E090C20 | 29000 | 27000 | 15.2 | 12.5 | 8.35 | 2.22 | 66 | 53 | 214773868
ADP | 4SHP17LE130P-**A | H,A,DE34936 | A80UH1E090C20 | 29400 | 27000 | 15.2 | 13 | 8.45 | 2.26 | 66 | 53 | 214773869
ADP | 4SHP17LE130P-**A | H,A,DE33930 | A80UH1E090C20 | 29000 | 27000 | 15.2 | 12.5 | 8.35 | 2.22 | 66 | 53 | 214773867
ADP | 4SHP17LE130P-**A | H,A,DE36936 | A80UH1E090B16 | 29200 | 26000 | 16 | 13 | 8.1 | 2.26 | 65 | 53 | 214773866
ADP | 4SHP17LE130P-**A | H,A,DE36936 | A80UH1E070B12 | 29600 | 26200 | 16 | 13 | 8.1 | 2.26 | 66 | 53 | 214773858
ADP | NS22H60MA4-**A | F,PE*TT4960 |  | 55000 | 53500 | 19 | 12 | 8.6 | 2.1 | 67 | 55 | 214772046
ADP | HH824E2S11 | V,Y36H175P15*+TXV+AEFE4B* |  | 24000 | 22400 | 19 | 12 | 9.5 | 2.1 | 78 | 74 | 214826084
ADP | 4HP18V36P | H,A,DG80936 | 97G2UH070BV12 | 23800 | 22400 | 19 | 12 | 8.5 | 2.04 | 65 | 65 | 214826083
ADP | 4HP18V36P | PL36H175P159 | 97G2UH070BV12 | 23800 | 22400 | 19 | 12 | 8.5 | 2.04 | 65 | 65 | 214826082
ADP | 4HP18V36P | PL36H175P159 | 80G1UH070AE12 | 23600 | 22400 | 18 | 12 | 8.5 | 2.05 | 65 | 67 | 214826081
ADP | EODA19H-2436AA* | HG82936+AEFE3A* |  | 34200 | 34400 | 19 | 12 | 9.5 | 2 | 78 | 72 | 214810781
ADP | EODA19H-2436AA* | HG82936+AEFE4B* |  | 34200 | 34400 | 19.5 | 12 | 9.5 | 2 | 78 | 72 | 214810780
ADP | DLCURAH18ABK | H,GG33930+TD |  | 18000 | 17400 | 16 | 11.7 | 9.5 | 2.2 | 79 | 84 | 214810458
ADP | 4SHP17LE142P-**A | H,A,DE49960 | A96DF2E090C16 | 40000 | 39500 | 15.2 | 13 | 8.15 | 2.14 | 67 | 55 | 214774139
ADP | 4SHP17LE142P-**A | H,A,DE49960 | A96DF1E090C16 | 41000 | 40000 | 15.2 | 13 | 8.1 | 2.1 | 67 | 54 | 214774136
ADP | 4SHP17LE142P-**A | H,A,DE49960 | A80DF1E110C20 | 41000 | 40000 | 16 | 13.5 | 8.1 | 2.14 | 66 | 52 | 214774115
ADP | 4SHP17LE142P-**A | H,A,DE49960 | A80DF1E090B16 | 40500 | 40000 | 16 | 13.5 | 8.1 | 2.12 | 66 | 52 | 214774114
ADP | 4SHP17LE136P-**A | H,A,DE34936 | A97DSMV090C20 | 34800 | 31000 | 15.2 | 12.5 | 8.1 | 2.18 | 68 | 57 | 214774110
ADP | 4SHP17LE136P-**A | H,A,DE36936 | A96DS2V110C20 | 35600 | 31000 | 15.2 | 12.5 | 8.1 | 2.18 | 68 | 57 | 214774096
ADP | 4SHP17LE136P-**A | H,A,DE34936 | A96DS2V110C20 | 34800 | 31000 | 15.2 | 12.5 | 8.1 | 2.18 | 68 | 57 | 214774095
ADP | 4SHP17LE136P-**A | H,A,DE34936 | A96DS2V090C20 | 34800 | 31000 | 15.2 | 12.5 | 8.1 | 2.18 | 68 | 57 | 214774093
ADP | 4SHP17LE136P-**A | H,A,DE36936 | A80US2V100C20X | 36000 | 31800 | 16 | 13 | 8.1 | 2.14 | 66 | 53 | 214774072
ADP | NS18H36MA4-** | HG9J936 | NF96U070V3B-* | 23400 | 22400 | 19 | 12 | 8.1 | 1.97 | 65 | 64 | 214771989
ADP | NS18H36MA4-** | HG9J936 | NF96U045S3B-* | 24000 | 22400 | 18 | 12 | 8.5 | 2.03 | 67 | 67 | 214771986
ADP | NS18H36MA4-** | HG9J936 | NF80X060S3A-* | 23800 | 22400 | 18 | 12 | 8.5 | 2.04 | 66 | 65 | 214771980
ADP | NS18H36MA4-** | HG9J936 | NF96D045S3B-* | 24000 | 22400 | 18 | 12 | 8.5 | 2.16 | 71 | 72 | 214771982
ADP | NS18H36MA4-** | HG9J936 | NF80X040S3A-* | 23800 | 22400 | 18 | 12 | 8.5 | 2.04 | 66 | 65 | 214771979
ADP | NS18H36MA4-** | HG9J936 | NF80U070V3A-* | 23800 | 22400 | 18 | 12 | 8.5 | 2.04 | 65 | 65 | 214771975
ADP | NS18H36MA4-** | HG9J936 | NF80U045T3A-* | 23400 | 22200 | 18 | 12 | 8.5 | 2.04 | 65 | 64 | 214771971
ADP | NS18H36MA4-** | HG9J936 | NF80U045S3A-* | 23800 | 22400 | 18 | 12 | 8.5 | 2.04 | 66 | 65 | 214771970
ADP | NS18H36MA4-** | HG9J936 | NF80D070T3A-* | 24000 | 22400 | 19 | 12 | 8.5 | 2.16 | 71 | 73 | 214771969
ADP | NS18H36MA4-** | HG9J936 | NF80D070S3B-* | 23600 | 22400 | 18 | 12 | 8.5 | 2.18 | 70 | 72 | 214771968
ADP | 4HP18V36P | H,A,DE9J936 | 97G2UH030BE08 | 23600 | 22400 | 19 | 12 | 8.1 | 1.9 | 63 | 62 | 214771898
ADP | 4SHP17LE136P-**A | V,A,D36H175D159+AEFE4B* |  | 34800 | 33200 | 15.2 | 13 | 8.5 | 2.28 | 67 | 55 | 214777726
ADP | 4SHP17LE136P-**A | PL36H175P159+AEFE4B* |  | 34800 | 33200 | 15.2 | 13 | 8.5 | 2.28 | 67 | 55 | 214777725
ADP | 4SHP17LE130P-**A | V,A,D36H175D159+AEFE4B* |  | 29600 | 26600 | 16 | 12.5 | 8.35 | 2.34 | 67 | 55 | 214777724
ADP | 4SHP17LE130P-**A | PL36H175P159+AEFE4B* |  | 29600 | 26600 | 16 | 12.5 | 8.35 | 2.34 | 67 | 55 | 214777723
ADP | 4SHP17LE124P-**A | V,A,D36H175D159+AEFE4B* |  | 23200 | 20000 | 16 | 13.5 | 8.1 | 2.12 | 63 | 50 | 214777720
ADP | 4SHP17LE124P-**A | PL36H175P159+AEFE4B* |  | 23200 | 20000 | 16 | 13.5 | 8.1 | 2.12 | 63 | 50 | 214777719
ADP | 4SHP17LE148P-**A | V,A,D60H210P199+AEFE5* |  | 47000 | 43500 | 15.2 | 13 | 8.3 | 2.28 | 68 | 55 | 214777714
ADP | 4SHP17LE148P-**A | V,A,D60H210P179+AEFE5* |  | 47000 | 43500 | 15.2 | 12.5 | 8.25 | 2.26 | 68 | 55 | 214777713
ADP | 4SHP17LE142P-**A | V,A,D60H210P199+AEFE5* |  | 41000 | 37400 | 15.2 | 13.5 | 8.1 | 2.14 | 66 | 53 | 214777712
ADP | 4SHP17LE142P-**A | V,A,D60H210P179+AEFE5* |  | 41000 | 37400 | 15.2 | 13 | 8.1 | 2.14 | 66 | 53 | 214777711
ADP | 4TWL9036A1 | V,T48H175P389+TXV+P0V0B000M40SC+RP |  | 34800 | 31800 | 16 | 12 | 8.7 | 2.33 | 69 | 55 | 214826550
ADP | 4TWL9036A1 | V,T48H175P789+TXV+P0V0B000M40SC+RP |  | 34400 | 31800 | 16 | 11.7 | 8.7 | 2.33 | 69 | 55 | 214826549
ADP | 4HP18V36P | F,PE*TT1937 |  | 34000 | 33200 | 18 | 11.7 | 8.5 | 2.16 | 63 | 53 | 207103600
ADP | HH824E2S11 | V,Y36H***P21*+TXV+AEFE3A* |  | 24000 | 22400 | 19 | 12 | 9.5 | 2.1 | 78 | 74 | 214826157
ADP | YH2F24TB21 | AD-35(P,U)*****9+JMET16CS2N1 |  | 24000 | 20600 | 16 | 12 | 8.1 | 2.16 | 64 | 51 | 214779443
ADP | EODA19H-4860AA* | HG52960+AEFE5* |  | 53500 | 53000 | 18 | 11.7 | 9.5 | 1.9 | 80 | 72 | 214779005
ADP | EODA19H-4860A | HG52960+AEFE5* |  | 53500 | 53000 | 18 | 11.7 | 9.5 | 1.9 | 80 | 72 | 214779003
ADP | DLCURAH18ABK | PL36H***P039+TD |  | 18000 | 17200 | 16 | 11.7 | 9.05 | 2.1 | 79 | 85 | 214777869
ADP | 4SHP18LX136P | V,A,D36H175P139+AEFE4B* |  | 23200 | 22400 | 18 | 12 | 8.35 | 1.86 | 67 | 67 | 214777865
ADP | 4SHP18LX136P | V,A,D36H***P129+AEFE3A* |  | 22600 | 22400 | 18 | 11.7 | 8.2 | 1.82 | 67 | 67 | 214777864
ADP | HH860E2S11 | CH604**C+TXV | TM9V100C16MP12 | 43500 | 42000 | 18 | 11.7 | 8.5 | 2 | 74 | 78 | 214776568
ADP | DLCURAH18ABK | H,GE33936+TD |  | 18000 | 17400 | 16 | 11.7 | 9.5 | 2.2 | 79 | 84 | 214775794
ADP | DLCURAH18ABK | H,GE32936+TD |  | 18000 | 17400 | 16 | 11.7 | 9.4 | 2.18 | 79 | 84 | 214775793
ADP | DLCURAH18ABK | H,GE32930+TD |  | 18000 | 17400 | 16 | 11.7 | 9.4 | 2.18 | 79 | 84 | 214775792
ADP | DLCURAH18ABK | H,GE31930+TD |  | 18000 | 17300 | 16 | 11.7 | 9.2 | 2.14 | 79 | 84 | 214775791
ADP | 4SHP17LE148P-**A | H,A,DE49960 | A96UH2E110C20 | 46500 | 43000 | 15.2 | 13 | 8.1 | 2.18 | 68 | 55 | 214774175
ADP | 4SHP17LE148P-**A | H,A,DE49960 | A96DF2E110C20 | 47000 | 43000 | 15.2 | 13 | 8.1 | 2.2 | 68 | 55 | 214774170
ADP | 4SHP17LE148P-**A | H,A,DE49960 | A96DF1E110C20 | 47000 | 43000 | 15.2 | 13 | 8.1 | 2.2 | 68 | 55 | 214774169
ADP | 4SHP17LE148P-**A | H,A,DE49960 | A96DF1E090C16 | 47000 | 43000 | 15.2 | 13 | 8.1 | 2.2 | 68 | 55 | 214774168
ADP | 4SHP17LE148P-**A | H,A,DE49960 | A80US2V110C20L | 48000 | 43500 | 15.2 | 12.5 | 8.3 | 2.28 | 70 | 58 | 214774166
ADP | 4SHP17LE148P-**A | H,A,DE49960 | A80US2V100C20X | 48000 | 45000 | 15.2 | 13 | 8.1 | 2.32 | 68 | 56 | 214774165
ADP | 4SHP17LE148P-**A | H,A,DE49960 | A80US2V080C20X | 48000 | 44500 | 15.2 | 13 | 8.1 | 2.32 | 68 | 56 | 214774164
ADP | 4SHP17LE148P-**A | H,A,DE49960 | A80UH2E110C20 | 46500 | 42500 | 15.2 | 13 | 8.1 | 2.2 | 68 | 56 | 214774162
ADP | 4SHP17LE148P-**A | H,A,DE49960 | A80UH2E110C16 | 48000 | 44500 | 15.2 | 13 | 8.1 | 2.3 | 68 | 56 | 214774161
ADP | 4SHP17LE148P-**A | H,A,DE49960 | A80UH1E110C20 | 48000 | 43500 | 15.2 | 12.5 | 8.3 | 2.3 | 70 | 58 | 214774158
ADP | 4SHP17LE148P-**A | H,A,DE49960 | A80UH1E090C20 | 46500 | 42500 | 15.2 | 13 | 8.1 | 2.22 | 69 | 56 | 214774156
ADP | 4SHP17LE148P-**A | H,A,DE49960 | A80UH1E090B16 | 46500 | 43000 | 15.2 | 13 | 8.1 | 2.18 | 68 | 55 | 214774155
ADP | 4SHP17LE148P-**A | H,A,DE49960 | A80DS2V110C20 | 48000 | 43500 | 15.2 | 13 | 8.1 | 2.2 | 68 | 56 | 214774154
ADP | 4SHP17LE148P-**A | H,A,DE49960 | A80DF1E110C20 | 47500 | 43000 | 16 | 13.5 | 8.1 | 2.22 | 67 | 55 | 214774153
ADP | 4SHP17LE148P-**A | H,A,DE49960 | A80DF1E090B16 | 45500 | 46000 | 15.2 | 12.5 | 8.5 | 2.3 | 69 | 57 | 214774152
ADP | 4HP17L24P-**A | H,A,DE34936 | 80G1DF110CE20 | 23400 | 21000 | 15.2 | 12.5 | 8.1 | 2.06 | 65 | 52 | 214773378
ADP | 4HP17L24P-**A | H,A,DE33936 | 80G1DF110CE20 | 23400 | 22000 | 15.2 | 12.5 | 8.1 | 2 | 63 | 49 | 214773377
ADP | 4HP17L24P-**A | H,A,DE34936 | 80G1DF090BE16 | 23400 | 20800 | 16 | 13 | 8.1 | 2.1 | 64 | 52 | 214773376
ADP | 4HP17L24P-**A | H,A,DE33936 | 80G1DF090BE16 | 23400 | 21800 | 16 | 13 | 8.1 | 2.02 | 62 | 49 | 214773375
ADP | 4HP17L24P-**A | H,A,DE34936 | 80G1DF070BE12 | 23000 | 21800 | 15.2 | 13 | 8.1 | 2.04 | 62 | 49 | 214773374
ADP | 4HP17L24P-**A | H,A,DE33936 | 80G1DF070BE12 | 23000 | 21800 | 15.2 | 13 | 8.1 | 2.04 | 62 | 49 | 214773373
ADP | 4HP17L24P-**A | H,A,DE34936 | 80G1DF070AE12 | 22600 | 21400 | 15.2 | 13 | 8.1 | 2.06 | 63 | 49 | 214773372
ADP | 4HP17L24P-**A | H,A,DE33936 | 80G1DF070AE12 | 22600 | 21400 | 15.2 | 13 | 8.1 | 2.06 | 63 | 49 | 214773371
ADP | 4HP17L18P-**A | H,A,DE34936 | 92G1UH070BE12 | 18000 | 15600 | 16 | 13.5 | 8.1 | 2.1 | 63 | 50 | 214773368
ADP | 4HP17L18P-**A | H,A,DE33936 | 92G1UH070BE12 | 18000 | 15600 | 16 | 13.5 | 8.1 | 2.1 | 63 | 50 | 214773367
ADP | 4HP17L18P-**A | H,A,DE34936 | 92G1UH045BE12 | 18000 | 16400 | 16 | 13.5 | 8.1 | 2.08 | 61 | 48 | 214773366
ADP | 4HP17L18P-**A | H,A,DE34936 | 92G1UH030BE12 | 18000 | 15800 | 16 | 13.5 | 8.1 | 2.08 | 63 | 51 | 214773363
ADP | 4HP17L18P-**A | H,A,DE33936 | 92G1UH030BE12 | 18000 | 15800 | 16 | 13.5 | 8.1 | 2.08 | 63 | 51 | 214773362
ADP | 4HP17L18P-**A | H,A,DE34936 | 92G1DF070BE12 | 18000 | 16400 | 16 | 14 | 8.5 | 2.18 | 62 | 49 | 214773360
ADP | 4HP17L18P-**A | H,A,DE33936 | 92G1DF070BE12 | 17900 | 16400 | 16 | 13.5 | 8.5 | 2.18 | 62 | 49 | 214773359
ADP | 4HP17L18P-**A | H,A,DE34936 | 92G1DF045BE12 | 18000 | 16400 | 16 | 14 | 8.5 | 2.18 | 62 | 49 | 214773358
ADP | 4HP17L18P-**A | H,A,DE33936 | 92G1DF045BE12 | 17900 | 16400 | 16 | 13.5 | 8.5 | 2.18 | 62 | 49 | 214773357
ADP | 4HP17L18P-**A | H,A,DE34936 | 80G1DF090BE16 | 18000 | 16400 | 15.2 | 13 | 8.1 | 2.08 | 63 | 51 | 214773327
ADP | 4HP17L18P-**A | H,A,DE33936 | 80G1DF090BE16 | 17900 | 16400 | 15.2 | 12.5 | 8.1 | 2.08 | 63 | 51 | 214773326
ADP | 4HP17L18P-**A | H,A,DE34936 | 80G1DF070BE12 | 18000 | 16200 | 16 | 13.5 | 8.1 | 2.12 | 62 | 48 | 214773325
ADP | 4HP17L18P-**A | H,A,DE33936 | 80G1DF070BE12 | 17900 | 16200 | 15.2 | 13 | 8.1 | 2.12 | 62 | 48 | 214773324
ADP | NS22H60MA4-**A | F,PE*CC4960 |  | 55000 | 53500 | 19 | 12 | 8.6 | 2.1 | 67 | 55 | 214772047
ADP | 4HP17L48P-**A | H,A,DE49960 | 92G1UH090CE16 | 47000 | 43000 | 15.2 | 12.5 | 8.25 | 2.3 | 70 | 59 | 214773596
ADP | 4HP17L48P-**A | H,A,DE49960 | 92G1DF090CE16 | 47000 | 43000 | 15.2 | 13 | 8.1 | 2.18 | 68 | 55 | 214773594
ADP | 4HP17L48P-**A | H,A,DE36960 | 92G1DF090CE16 | 46500 | 43000 | 15.2 | 12 | 8.1 | 2.18 | 68 | 55 | 214773593
ADP | 4HP17L48P-**A | H,A,DE49960 | 80G1UH110CE20L | 48000 | 43500 | 15.2 | 12.5 | 8.3 | 2.3 | 70 | 58 | 214773590
ADP | 4HP17L48P-**A | H,A,DE49960 | 80G1UH110CE20 | 48000 | 43500 | 15.2 | 12.5 | 8.3 | 2.3 | 70 | 58 | 214773588
ADP | 4HP17L48P-**A | H,A,DE49960 | 80G1UH090CE20 | 46500 | 42500 | 15.2 | 13 | 8.1 | 2.22 | 69 | 56 | 214773584
ADP | 4HP17L48P-**A | H,A,DE49960 | 80G1UH090BE16L | 46500 | 43000 | 15.2 | 13 | 8.1 | 2.18 | 68 | 55 | 214773582
ADP | 4HP17L48P-**A | H,A,DE49960 | 80G1UH090BE16 | 46500 | 43000 | 15.2 | 13 | 8.1 | 2.18 | 68 | 55 | 214773580
ADP | 4HP17L48P-**A | H,A,DE49960 | 80G1DF110CE20 | 47500 | 43000 | 16 | 13.5 | 8.1 | 2.22 | 67 | 55 | 214773578
ADP | 4HP17L48P-**A | H,A,DE36960 | 80G1DF110CE20 | 47000 | 43000 | 15.2 | 12.5 | 8.1 | 2.22 | 67 | 55 | 214773577
ADP | 4HP17L48P-**A | H,A,DE49960 | 80G1DF090BE16 | 45500 | 46000 | 15.2 | 12.5 | 8.5 | 2.3 | 69 | 57 | 214773576
ADP | 4HP17L42P-**A | H,A,DE49960 | 92G1DF090CE16 | 40500 | 40000 | 15.2 | 13 | 8.1 | 2.12 | 66 | 53 | 214773560
ADP | 4HP17L42P-**A | H,A,DE36960 | 92G1DF090CE16 | 40500 | 40000 | 15.2 | 12.5 | 8.1 | 2.12 | 66 | 53 | 214773559
ADP | 4HP17L42P-**A | H,A,DE49960 | 80G1DF110CE20 | 41000 | 40000 | 16 | 13.5 | 8.1 | 2.14 | 66 | 52 | 214773540
ADP | 4HP17L42P-**A | H,A,DE36960 | 80G1DF110CE20 | 41000 | 40000 | 15.2 | 13 | 8.1 | 2.14 | 66 | 52 | 214773539
ADP | 4HP17L42P-**A | H,A,DE49960 | 80G1DF090BE16 | 40500 | 40000 | 16 | 13.5 | 8.1 | 2.12 | 66 | 52 | 214773538
ADP | 4HP17L42P-**A | H,A,DE36960 | 80G1DF090BE16 | 40500 | 40000 | 15.2 | 13 | 8.1 | 2.12 | 66 | 52 | 214773537
ADP | 4HP17L30P-**A | H,A,DE36936 | 92G1UH045BE12 | 29400 | 26200 | 15.2 | 13 | 8.1 | 2.26 | 66 | 53 | 214773497
ADP | 4HP17L30P-**A | H,A,DE36936 | 92G1UH030BE12 | 29600 | 26400 | 15.2 | 13 | 8.1 | 2.26 | 65 | 52 | 214773494
ADP | 4HP17L30P-**A | H,A,DE36936 | 92G1DF090CE16 | 28000 | 27400 | 15.2 | 12.5 | 8.5 | 2.22 | 64 | 50 | 214773491
ADP | 4HP17L30P-**A | H,A,DE34936 | 92G1DF090CE16 | 28000 | 27400 | 15.2 | 12.5 | 8.5 | 2.22 | 64 | 50 | 214773490
ADP | 4HP17L30P-**A | H,A,DE33936 | 92G1DF090CE16 | 28000 | 27400 | 15.2 | 12.5 | 8.5 | 2.22 | 64 | 50 | 214773489
ADP | 4HP17L30P-**A | H,A,DE36936 | 92G1DF070BE12 | 29400 | 28400 | 15.2 | 12.5 | 8.5 | 2.3 | 65 | 52 | 214773488
ADP | 4HP17L30P-**A | H,A,DE34936 | 92G1DF070BE12 | 27600 | 27200 | 15.2 | 12.5 | 8.5 | 2.22 | 64 | 51 | 214773487
ADP | 4HP17L30P-**A | H,A,DE33936 | 92G1DF070BE12 | 27600 | 27200 | 15.2 | 12.5 | 8.5 | 2.22 | 64 | 51 | 214773486
ADP | 4HP17L30P-**A | H,A,DE36936 | 92G1DF045BE12 | 29400 | 28400 | 15.2 | 12.5 | 8.5 | 2.32 | 65 | 52 | 214773485
ADP | 4HP17L30P-**A | H,A,DE34936 | 92G1DF045BE12 | 27600 | 27200 | 15.2 | 12.5 | 8.5 | 2.2 | 64 | 51 | 214773484
ADP | 4HP17L30P-**A | H,A,DE33936 | 92G1DF045BE12 | 27600 | 27200 | 15.2 | 12.5 | 8.5 | 2.2 | 64 | 51 | 214773483
ADP | 4HP17L30P-**A | H,A,DE36936 | 80G1UH110CE20L | 29000 | 26800 | 15.2 | 13 | 8.3 | 2.22 | 66 | 53 | 214773482
ADP | 4HP17L30P-**A | H,A,DE34936 | 80G1UH110CE20L | 28800 | 26800 | 15.2 | 12.5 | 8.25 | 2.2 | 66 | 53 | 214773481
ADP | 4HP17L30P-**A | H,A,DE33930 | 80G1UH110CE20L | 28400 | 26800 | 15.2 | 12.5 | 8.15 | 2.18 | 66 | 53 | 214773479
ADP | 4HP17L30P-**A | H,A,DE33936 | 80G1UH110CE20L | 28400 | 26800 | 15.2 | 12.5 | 8.15 | 2.18 | 66 | 53 | 214773480
ADP | 4HP17L30P-**A | H,A,DE36936 | 80G1UH110CE20 | 29000 | 26800 | 15.2 | 13 | 8.3 | 2.22 | 66 | 53 | 214773478
ADP | 4HP17L30P-**A | H,A,DE34936 | 80G1UH110CE20 | 28800 | 26800 | 15.2 | 12.5 | 8.25 | 2.2 | 66 | 53 | 214773477
ADP | 4HP17L30P-**A | H,A,DE33936 | 80G1UH110CE20 | 28400 | 26800 | 15.2 | 12.5 | 8.15 | 2.18 | 66 | 53 | 214773476
ADP | 4HP17L30P-**A | H,A,DE36936 | 80G1UH090CE20 | 29400 | 27000 | 15.2 | 13 | 8.5 | 2.26 | 66 | 53 | 214773471
ADP | 4HP17L30P-**A | H,A,DE34936 | 80G1UH090CE20 | 29400 | 27000 | 15.2 | 13 | 8.45 | 2.26 | 66 | 53 | 214773470
ADP | 4HP17L30P-**A | H,A,DE33936 | 80G1UH090CE20 | 29000 | 27000 | 15.2 | 12.5 | 8.35 | 2.22 | 66 | 53 | 214773469
ADP | 4HP17L30P-**A | H,A,DE36936 | 80G1UH090BE16L | 29200 | 26000 | 16 | 13 | 8.1 | 2.26 | 65 | 53 | 214773467
ADP | 4HP17L30P-**A | H,A,DE33936 | 80G1UH090BE16L | 27800 | 25200 | 15.2 | 12.5 | 8.1 | 2.1 | 65 | 52 | 214773465
ADP | 4HP17L30P-**A | H,A,DE36936 | 80G1UH090BE16 | 29200 | 26000 | 16 | 13 | 8.1 | 2.26 | 65 | 53 | 214773463
ADP | HH860E2S11 | CV605**C+TXV | TM9V100C20MP12 | 44000 | 42500 | 18 | 11.7 | 8.5 | 2 | 75 | 78 | 214776589
ADP | HH860E2S11 | CH605D*C+TXV | TM9V100C20MP12 | 44000 | 42500 | 18 | 11.7 | 8.5 | 2 | 75 | 78 | 214776588
ADP | HH860E2S11 | CV609**A+TXV | TM9V100C16MP12 | 43500 | 42000 | 18 | 11.7 | 8.5 | 2 | 74 | 78 | 214776581
ADP | HH860E2S11 | CV602D*A+TXV | TM9V100C16MP12 | 43500 | 42000 | 18 | 11.7 | 8.5 | 2 | 74 | 78 | 214776580
ADP | HH860E2S11 | CH602**A+TXV | TM9V100C16MP12 | 43500 | 42000 | 18 | 11.7 | 8.5 | 2 | 74 | 78 | 214776579
ADP | HH860E2S11 | CV607**C+TXV | TM9V100C16MP12 | 43500 | 42000 | 18 | 11.7 | 8.5 | 2 | 74 | 78 | 214776578
ADP | HH860E2S11 | CV603**A+TXV | TM9V100C16MP12 | 43500 | 42000 | 18 | 11.7 | 8.5 | 2 | 74 | 78 | 214776577
ADP | HH860E2S11 | CV606**C+TXV | TM9V100C16MP12 | 43500 | 42000 | 18 | 11.7 | 8.5 | 2 | 74 | 78 | 214776576
ADP | HH860E2S11 | CV605**C+TXV | TM9V100C16MP12 | 43500 | 42000 | 18 | 11.7 | 8.5 | 2 | 74 | 78 | 214776575
ADP | HH860E2S11 | CH605D*C+TXV | TM9V100C16MP12 | 43500 | 42000 | 18 | 11.7 | 8.5 | 2 | 74 | 78 | 214776574
ADP | HH860E2S11 | CX601C*35+TXV | TM9V100C16MP12 | 43500 | 42000 | 18 | 11.7 | 8.5 | 2 | 74 | 78 | 214776573
ADP | HH860E2S11 | CV601**C+TXV | TM9V100C16MP12 | 43500 | 42000 | 17 | 11.7 | 8.5 | 2 | 74 | 78 | 214776572
ADP | 4HP17L42P-**A | H,A,DE49948 | 80G1DF110CE20 | 41000 | 40000 | 16 | 13.5 | 8.1 | 2.14 | 66 | 52 | 214775875
ADP | 4HP17L42P-**A | H,A,DE36948 | 80G1DF110CE20 | 41000 | 40000 | 15.2 | 13 | 8.1 | 2.14 | 66 | 52 | 214775874
ADP | 4HP17L42P-**A | H,A,DE36942 | 80G1DF110CE20 | 41000 | 40000 | 15.2 | 13 | 8.1 | 2.14 | 66 | 52 | 214775873
ADP | 4HP17L42P-**A | H,A,DE49948 | 80G1DF090BE16 | 40500 | 40000 | 16 | 13.5 | 8.1 | 2.12 | 66 | 52 | 214775872
ADP | 4HP17L42P-**A | H,A,DE36948 | 80G1DF090BE16 | 40500 | 40000 | 15.2 | 13 | 8.1 | 2.12 | 66 | 52 | 214775871
ADP | 4HP17L42P-**A | H,A,DE36942 | 80G1DF090BE16 | 40500 | 40000 | 15.2 | 13 | 8.1 | 2.12 | 66 | 52 | 214775870
ADP | NS18H36MA4-** | HE35936 | NF97X060V3B-* | 23600 | 22400 | 19 | 12 | 8.5 | 2.03 | 65 | 65 | 214775829
ADP | NS18H36MA4-** | HE35936 | NF97X040V3B-* | 23600 | 22400 | 19 | 12 | 8.5 | 2.04 | 65 | 65 | 214775828
ADP | NS18H36MA4-** | HE35936 | NF97U070M3B-* | 23600 | 22400 | 19 | 12 | 8.5 | 2.04 | 65 | 65 | 214775823
ADP | NS18H36MA4-** | HE35936 | NF97D070M3B-* | 22600 | 22400 | 19 | 12 | 8.1 | 1.82 | 64 | 63 | 214775821
ADP | NS18H36MA4-** | HE35936 | NF96U070V3B-* | 23800 | 22400 | 19 | 12 | 8.5 | 2.04 | 65 | 65 | 214775817
ADP | NS18H36MA4-** | HE35936 | NF96U070S3B-* | 24000 | 22400 | 18 | 12 | 8.5 | 2.03 | 67 | 67 | 214775816
ADP | NS18H36MA4-** | HE35936 | NF96U045V3B-* | 23600 | 22400 | 19 | 12 | 8.5 | 2.03 | 65 | 65 | 214775815
ADP | NS18H36MA4-** | HE35936 | NF96U045S3B-* | 24000 | 22400 | 18 | 12 | 8.5 | 2.03 | 67 | 67 | 214775814
ADP | NS18H36MA4-** | HE35936 | NF96D045S3B-* | 24000 | 22400 | 18 | 12 | 8.5 | 2.16 | 71 | 72 | 214775810
ADP | 4HP17L30P-**A | H,A,DE33936 | 80G1UH070BE12L | 27600 | 25000 | 15.2 | 12.5 | 8.1 | 2.1 | 66 | 53 | 214773455
ADP | 4HP17L30P-**A | H,A,DE36936 | 80G1UH070BE12L | 29600 | 26200 | 16 | 13 | 8.1 | 2.26 | 66 | 53 | 214773457
ADP | 4HP17L30P-**A | H,A,DE36936 | 80G1UH070BE12 | 29600 | 26200 | 16 | 13 | 8.1 | 2.26 | 66 | 53 | 214773453
ADP | 4HP17L30P-**A | H,A,DE36936 | 80G1UH070AE12L | 29400 | 26000 | 16 | 13 | 8.1 | 2.28 | 66 | 54 | 214773450
ADP | 4HP17L30P-**A | H,A,DE36936 | 80G1UH070AE12 | 29400 | 26000 | 16 | 13 | 8.1 | 2.28 | 66 | 54 | 214773447
ADP | 4HP17L30P-**A | H,A,DE36936 | 80G1UH045AE12L | 29400 | 26000 | 16 | 13 | 8.1 | 2.28 | 66 | 54 | 214773441
ADP | 4HP17L30P-**A | H,A,DE33936 | 80G1UH045AE12L | 28000 | 25200 | 15.2 | 12.5 | 8.1 | 2.12 | 66 | 54 | 214773439
ADP | 4HP17L30P-**A | H,A,DE36936 | 80G1UH045AE12 | 29400 | 26000 | 16 | 13 | 8.1 | 2.28 | 66 | 54 | 214773437
ADP | 4HP17L30P-**A | H,A,DE36936 | 80G1DF110CE20 | 28200 | 27400 | 15.2 | 13 | 8.5 | 2.24 | 64 | 50 | 214773431
ADP | 4HP17L30P-**A | H,A,DE34936 | 80G1DF110CE20 | 28200 | 27400 | 15.2 | 12.5 | 8.5 | 2.24 | 64 | 50 | 214773430
ADP | 4HP17L30P-**A | H,A,DE33936 | 80G1DF110CE20 | 28200 | 27400 | 15.2 | 12.5 | 8.5 | 2.24 | 64 | 50 | 214773429
ADP | 4HP17L30P-**A | H,A,DE36936 | 80G1DF090BE16 | 29400 | 28400 | 16 | 13 | 8.5 | 2.32 | 64 | 51 | 214773428
ADP | 4HP17L30P-**A | H,A,DE34936 | 80G1DF090BE16 | 28800 | 28200 | 15.2 | 13 | 8.3 | 2.26 | 64 | 51 | 214773427
ADP | 4HP17L30P-**A | H,A,DE36936 | 80G1DF070BE12 | 29600 | 28400 | 15.2 | 12.5 | 8.5 | 2.32 | 65 | 52 | 214773425
ADP | 4HP17L30P-**A | H,A,DE33936 | 80G1DF090BE16 | 28200 | 27400 | 15.2 | 12.5 | 8.5 | 2.24 | 64 | 51 | 214773426
ADP | 4HP17L30P-**A | H,A,DE34936 | 80G1DF070BE12 | 27800 | 27400 | 15.2 | 12.5 | 8.5 | 2.22 | 64 | 50 | 214773424
ADP | 4HP17L30P-**A | H,A,DE33936 | 80G1DF070BE12 | 27800 | 27400 | 15.2 | 12.5 | 8.5 | 2.22 | 64 | 50 | 214773423
ADP | 4HP17L30P-**A | H,A,DE36936 | 80G1DF070AE12 | 27400 | 27000 | 15.2 | 12.5 | 8.3 | 2.2 | 64 | 51 | 214773422
ADP | 4HP17L30P-**A | H,A,DE34936 | 80G1DF070AE12 | 27400 | 27000 | 15.2 | 12.5 | 8.3 | 2.2 | 64 | 51 | 214773421
ADP | 4HP17L30P-**A | H,A,DE33936 | 80G1DF070AE12 | 27400 | 27000 | 15.2 | 12.5 | 8.3 | 2.2 | 64 | 51 | 214773420
ADP | 4HP17L30P-**A | H,A,DE36936 | 80G1DF045AE12 | 27400 | 27000 | 15.2 | 12.5 | 8.3 | 2.2 | 64 | 51 | 214773419
ADP | 4HP17L30P-**A | H,A,DE33936 | 80G1DF045AE12 | 27400 | 27000 | 15.2 | 12.5 | 8.3 | 2.2 | 64 | 51 | 214773417
ADP | 4HP17L30P-**A | H,A,DE34936 | 80G1DF045AE12 | 27400 | 27000 | 15.2 | 12.5 | 8.3 | 2.2 | 64 | 51 | 214773418
ADP | 4HP17L24P-**A | H,A,DE34936 | 92G1DF090CE16 | 23200 | 20800 | 16 | 13 | 8.1 | 2.06 | 64 | 51 | 214773410
ADP | 4HP17L24P-**A | H,A,DE33936 | 92G1DF090CE16 | 23200 | 21600 | 16 | 13 | 8.1 | 2.06 | 63 | 50 | 214773409
ADP | 4HP17L48P-**A | H,A,DE49948 | 92G1DF090CE16 | 47000 | 43000 | 15.2 | 13 | 8.1 | 2.18 | 68 | 55 | 214775946
ADP | 4HP17L48P-**A | H,A,DE36948 | 92G1DF090CE16 | 46500 | 43000 | 15.2 | 12 | 8.1 | 2.18 | 68 | 55 | 214775945
ADP | 4HP17L48P-**A | H,A,DE49948 | 80G1UH110CE20L | 48000 | 43500 | 15.2 | 12.5 | 8.3 | 2.3 | 70 | 58 | 214775942
ADP | 4HP17L48P-**A | H,A,DE49948 | 80G1UH110CE20 | 48000 | 43500 | 15.2 | 12.5 | 8.3 | 2.3 | 70 | 58 | 214775940
ADP | 4HP17L48P-**A | H,A,DE49948 | 80G1UH090CE20 | 46500 | 42500 | 15.2 | 13 | 8.1 | 2.22 | 69 | 56 | 214775936
ADP | 4HP17L48P-**A | H,A,DE49948 | 80G1UH090BE16L | 46500 | 43000 | 15.2 | 13 | 8.1 | 2.18 | 68 | 55 | 214775934
ADP | 4HP17L48P-**A | H,A,DE49948 | 80G1UH090BE16 | 46500 | 43000 | 15.2 | 13 | 8.1 | 2.18 | 68 | 55 | 214775932
ADP | 4HP17L48P-**A | H,A,DE49948 | 80G1DF110CE20 | 47500 | 43000 | 16 | 13.5 | 8.1 | 2.22 | 67 | 55 | 214775930
ADP | 4HP17L48P-**A | H,A,DE36948 | 80G1DF110CE20 | 47000 | 43000 | 15.2 | 12.5 | 8.1 | 2.22 | 67 | 55 | 214775929
ADP | 4HP17L48P-**A | H,A,DE49948 | 80G1DF090BE16 | 45500 | 46000 | 15.2 | 12.5 | 8.5 | 2.3 | 69 | 57 | 214775928
ADP | 4HP17L42P-**A | H,A,DE49948 | 92G1DF090CE16 | 40500 | 40000 | 15.2 | 13 | 8.1 | 2.12 | 66 | 53 | 214775905
ADP | 4HP17L42P-**A | H,A,DE36948 | 92G1DF090CE16 | 40500 | 40000 | 15.2 | 12.5 | 8.1 | 2.12 | 66 | 53 | 214775904
ADP | 4HP17L42P-**A | H,A,DE36942 | 92G1DF090CE16 | 40500 | 40000 | 15.2 | 12.5 | 8.1 | 2.12 | 66 | 53 | 214775903
ADP | 4HP17L30P-**A | H,A,DG80936 | 80G1UH070AE12L | 29400 | 26000 | 16 | 13 | 8.1 | 2.28 | 66 | 54 | 214826117
ADP | 4HP17L42P-**A | F,PE*TT4948 |  | 41000 | 37400 | 15.2 | 13 | 8.1 | 2.14 | 66 | 53 | 214826135
ADP | 4HP17L36P-**A | F,PE*TT1937 |  | 34800 | 33200 | 15.2 | 13 | 8.5 | 2.28 | 67 | 55 | 214826134
ADP | 4HP17L48P-**A | H,A,DG84960 | 80G2UH110CE20L | 48000 | 44500 | 15.2 | 13 | 8.15 | 2.34 | 68 | 56 | 214826129
ADP | 4HP17L48P-**A | H,A,DG84960 | 80G1UH110CE20L | 48000 | 43500 | 15.2 | 12.5 | 8.3 | 2.3 | 70 | 58 | 214826128
ADP | 4HP17L30P-**A | H,A,DG80936 | 80G1UH070AE12 | 29400 | 26000 | 16 | 13 | 8.1 | 2.28 | 66 | 54 | 214826114
ADP | 4HP17L30P-**A | H,A,DG80936 | 97G2UH045BV12 | 29800 | 26400 | 15.2 | 13 | 8.1 | 2.26 | 66 | 53 | 214826118
ADP | 4HP17L30P-**A | PL36H175P159 | 80G1UH070AE12L | 29400 | 26000 | 16 | 13 | 8.1 | 2.28 | 66 | 54 | 214826115
ADP | 4HP17L30P-**A | PL36H175P159 | 80G1UH070AE12 | 29400 | 26000 | 16 | 13 | 8.1 | 2.28 | 66 | 54 | 214826112
ADP | HH860E2S11 | H,YG84*48+TXV+AEFE4B* |  | 46000 | 44000 | 19 | 12 | 9 | 2.1 | 79 | 76 | 214826093
ADP | HH860E2S11 | H,YG84*60+TXV+AEFE5* |  | 46000 | 44000 | 19 | 12 | 9 | 2.1 | 79 | 76 | 214826092
ADP | HH860E2S11 | V,Y60H210P19*+TXV+AEFE5* |  | 46000 | 44000 | 19 | 12 | 9 | 2.1 | 79 | 76 | 214826091
ADP | HH860E2S11 | V,Y48H175P38*+TXV+AEFE4B* |  | 46000 | 44000 | 19 | 12 | 9 | 2.1 | 79 | 76 | 214826090
ADP | HH836E2S11 | H,YG80*36+TXV+AEFE4B* |  | 34000 | 30800 | 19 | 11.7 | 9 | 2.1 | 83 | 81 | 214826088
ADP | HH836E2S11 | V,Y36H175P15*+TXV+AEFE4B* |  | 34000 | 30800 | 19 | 11.7 | 9 | 2.1 | 83 | 81 | 214826087
ADP | HH824E2S11 | H,YG9J*36+TXV+AEFE3A* |  | 24000 | 22400 | 19 | 12 | 9.5 | 2.1 | 78 | 74 | 214826086
ADP | HH824E2S11 | H,YG9J*36+TXV+AEFE4B* |  | 24000 | 22400 | 19 | 12 | 9.5 | 2.1 | 78 | 74 | 214826085
ADP | 4SHP22LX124P-**A | V,A,D36H175D159+AEFE4B* |  | 23400 | 20600 | 21 | 13.5 | 8.7 | 2.26 | 65 | 76 | 214777837
ADP | 4SHP22LX124P-**A | PL36H175P159+AEFE4B* |  | 23400 | 20600 | 21 | 13.5 | 8.7 | 2.26 | 65 | 76 | 214777836
ADP | 4SHP22LX124P-**A | H,A,DE33936+AEFE3A* |  | 22600 | 20600 | 20 | 13 | 8.45 | 2.2 | 64 | 76 | 214777835
ADP | 4SHP22LX124P-**A | H,A,DE33936+AEFE4B* |  | 22800 | 20600 | 21 | 13 | 8.45 | 2.2 | 64 | 76 | 214777834
ADP | DLCURAH18ABK | FG80936+TD |  | 18000 | 17400 | 16 | 11.7 | 9.5 | 2.2 | 79 | 84 | 214777809
ADP | DLCURAH18ABK | V,G36H***P449+TD |  | 18000 | 17400 | 16 | 11.7 | 9.5 | 2.2 | 79 | 84 | 214777808
ADP | DLCURAH18ABK | PL36H175P789+TD |  | 18000 | 17400 | 16 | 11.7 | 9.5 | 2.2 | 79 | 84 | 214777806
ADP | DLCURAH18ABK | FG35936+TD |  | 18000 | 17400 | 16 | 11.7 | 9.5 | 2.2 | 79 | 84 | 214777807
ADP | DLCURAH18ABK | V,G36H175P159+TD |  | 18000 | 17400 | 16 | 11.7 | 9.5 | 2.2 | 79 | 84 | 214777805
ADP | DLCURAH18ABK | PL36H175P159+TD |  | 18000 | 17400 | 16 | 11.7 | 9.5 | 2.2 | 79 | 84 | 214777804
ADP | DLCURAH18ABK | FG33936+TD |  | 18000 | 17400 | 16 | 11.7 | 9.5 | 2.2 | 79 | 84 | 214777803
ADP | DLCURAH18ABK | FG32936+TD |  | 18000 | 17400 | 16 | 11.7 | 9.4 | 2.18 | 79 | 84 | 214777802
ADP | DLCURAH18ABK | PL36H210P299+TD |  | 18000 | 17400 | 16 | 11.7 | 9.5 | 2.2 | 79 | 84 | 214777801
ADP | DLCURAH18ABK | PL36H175P069+TD |  | 18000 | 17400 | 16 | 11.7 | 9.5 | 2.2 | 79 | 84 | 214777800
ADP | NS18H60MA4-** | HG49960 | NF80D110S5C-* | 47500 | 46000 | 17 | 12 | 8.5 | 2.22 | 73 | 59 | 214772004
ADP | NS18H36MA4-** | HG9J936 | NF97X040V3B-* | 23400 | 22400 | 19 | 12 | 8.1 | 1.98 | 65 | 65 | 214772000
ADP | NS18H36MA4-** | HG9J936 | NF97U070M3B-* | 23400 | 22400 | 19 | 12 | 8.1 | 1.97 | 65 | 64 | 214771995
ADP | NS18H36MA4-** | HG9J936 | NF97D070M3B-* | 22600 | 22400 | 19 | 12 | 8.1 | 1.82 | 64 | 63 | 214771993
ADP | RD17AZ36AJ3N | F,PE*TT6937 |  | 33000 | 32600 | 18 | 11.7 | 8.5 | 2.3 | 69 | 54 | 214837903
ADP | RD17AZ48AJ3N | F,PE*UU1960 |  | 45500 | 43500 | 17 | 11.7 | 8.1 | 2.1 | 97 | 91 | 214837900
ADP | RD17AZ48AJ3N | F,PE*UU1960 |  | 45500 | 43500 | 17 | 11.7 | 8.1 | 2.1 | 97 | 91 | 214837899
ADP | YH2F60TB21 | CV607*9+JMVT20DC2N1 |  | 57000 | 54000 | 16 | 12 | 8.1 | 2.22 | 69 | 56 | 214835850
ADP | HH860E2S11 | CH600C*C+TXV | Y81E080C16SMPS1 | 44000 | 42500 | 17 | 11.7 | 8.45 | 1.98 | 75 | 78 | 214776730
ADP | HH860E2S11 | CV481**C+TXV | Y81E080C16SMPS1 | 43500 | 42500 | 17 | 11.7 | 8.3 | 1.96 | 75 | 78 | 214776729
ADP | HH860E2S11 | CH480C*C+TXV | Y81E080C16SMPS1 | 43500 | 42500 | 17 | 11.7 | 8.3 | 1.96 | 75 | 78 | 214776728
ADP | HH860E2S11 | CV609**A+TXV | TMLV100C16MP12 | 43500 | 42000 | 18 | 11.7 | 8.5 | 2 | 74 | 78 | 214776715
ADP | HH860E2S11 | CV602D*A+TXV | TMLV100C16MP12 | 43500 | 42000 | 18 | 11.7 | 8.5 | 2 | 74 | 78 | 214776714
ADP | HH860E2S11 | CH602**A+TXV | TMLV100C16MP12 | 43500 | 42000 | 18 | 11.7 | 8.5 | 2 | 74 | 78 | 214776713
ADP | HH860E2S11 | CV607**C+TXV | TMLV100C16MP12 | 43500 | 42000 | 18 | 11.7 | 8.5 | 2 | 74 | 78 | 214776712
ADP | HH860E2S11 | CV603**A+TXV | TMLV100C16MP12 | 43500 | 42000 | 18 | 11.7 | 8.5 | 2 | 74 | 78 | 214776711
ADP | HH860E2S11 | CV606**C+TXV | TMLV100C16MP12 | 43500 | 42000 | 18 | 11.7 | 8.5 | 2 | 74 | 78 | 214776710
ADP | HH860E2S11 | CV605**C+TXV | TMLV100C16MP12 | 43500 | 42000 | 18 | 11.7 | 8.5 | 2 | 74 | 78 | 214776709
ADP | HH860E2S11 | CH605D*C+TXV | TMLV100C16MP12 | 43500 | 42000 | 18 | 11.7 | 8.5 | 2 | 74 | 78 | 214776708
ADP | HH860E2S11 | CX601C*35+TXV | TMLV100C16MP12 | 43500 | 42000 | 18 | 11.7 | 8.5 | 2 | 74 | 78 | 214776707
ADP | HH860E2S11 | CV601**C+TXV | TMLV100C16MP12 | 43500 | 42000 | 17 | 11.7 | 8.5 | 2 | 74 | 78 | 214776706
ADP | HH860E2S11 | CH604**C+TXV | TMLV100C16MP12 | 43500 | 42000 | 18 | 11.7 | 8.5 | 2 | 74 | 78 | 214776702
ADP | HH824E2S11 | CV363A*C+TXV+AEF36AXP* |  | 24000 | 22400 | 19 | 12 | 9.5 | 2.1 | 78 | 74 | 214776926
ADP | HH824E2S11 | CV363B*C+TXV+AEF48BXP* |  | 24000 | 22400 | 19 | 12 | 9.5 | 2.1 | 78 | 74 | 214776924
ADP | HH824E2S11 | CV240A*C+TXV+AEF36AXP* |  | 23800 | 22400 | 19 | 11.7 | 9.25 | 2.04 | 78 | 74 | 214776918
ADP | HH824E2S11 | CV360A*C+TXV+AEF36AXP* |  | 23800 | 22200 | 19 | 11.7 | 9.15 | 2.04 | 78 | 75 | 214776914
ADP | HH824E2S11 | CV360B*C+TXV+AEF48BXP* |  | 23800 | 22200 | 19 | 11.7 | 9.15 | 2.04 | 78 | 75 | 214776912
ADP | HH824E2S11 | CX360B*35+TXV+AEF48BXP* |  | 24000 | 22400 | 19 | 12 | 9.5 | 2.1 | 78 | 74 | 214776909
ADP | HH824E2S11 | CX241B*35+TXV+AEF48BXP* |  | 24000 | 22400 | 19 | 12 | 9.5 | 2.1 | 78 | 74 | 214776907
ADP | 4SHP17LE136P-**A | H,A,DE80936+AEFE3A* |  | 34800 | 33200 | 15.2 | 13 | 8.5 | 2.28 | 67 | 55 | 214776281
ADP | 4SHP17LE136P-**A | H,A,DE9J936+AEFE3A* |  | 34200 | 33200 | 15.2 | 12.5 | 8.5 | 2.28 | 67 | 55 | 214776279
ADP | 4SHP17LE136P-**A | H,A,DE80936+AEFE4B* |  | 34800 | 33200 | 16 | 13 | 8.5 | 2.28 | 67 | 55 | 214776280
ADP | 4SHP17LE130P-**A | H,A,DE80936+AEFE3A* |  | 29400 | 26600 | 15.2 | 12.5 | 8.3 | 2.32 | 67 | 55 | 214776278
ADP | 4SHP17LE130P-**A | H,A,DE80936+AEFE4B* |  | 30000 | 26600 | 16 | 13 | 8.45 | 2.36 | 67 | 55 | 214776277
ADP | 4SHP17LE130P-**A | H,A,DE9J936+AEFE3A* |  | 28800 | 26400 | 15.2 | 12 | 8.2 | 2.3 | 67 | 55 | 214776276
ADP | 4SHP17LE130P-**A | V,A,D30H***D449+AEFE3A* |  | 29000 | 26400 | 15.2 | 12.5 | 8.2 | 2.3 | 67 | 55 | 214776275
ADP | 4SHP17LE124P-**A | V,A,D30H***D449+AEFE3A* |  | 23200 | 20000 | 15.2 | 13.5 | 8.1 | 2.12 | 63 | 50 | 214776274
ADP | 4SHP17LE118P-**A | V,A,D30H***D449+AEFE3A* |  | 18000 | 16200 | 16 | 13.5 | 8.1 | 2.08 | 62 | 48 | 214776273
ADP | 4SHP17LE124P-**A | H,A,DE33936 | A80DF1E090B16 | 23400 | 21800 | 16 | 13 | 8.1 | 2.02 | 62 | 49 | 214773703
ADP | 4SHP17LE124P-**A | H,A,DE33930 | A80DF1E090B16 | 23400 | 21800 | 16 | 13 | 8.1 | 2.02 | 62 | 49 | 214773702
ADP | 4SHP17LE124P-**A | H,A,DE34936 | A80DF1E070B12 | 23000 | 21800 | 15.2 | 13 | 8.1 | 2.04 | 62 | 49 | 214773701
ADP | 4SHP17LE124P-**A | H,A,DE33936 | A80DF1E070B12 | 23000 | 21800 | 15.2 | 13 | 8.1 | 2.04 | 62 | 49 | 214773700
ADP | 4SHP17LE124P-**A | H,A,DE33930 | A80DF1E070B12 | 23000 | 21800 | 15.2 | 13 | 8.1 | 2.04 | 62 | 49 | 214773699
ADP | 4SHP17LE124P-**A | H,A,DE33936 | A80DF1E070A12 | 22600 | 21400 | 15.2 | 13 | 8.1 | 2.06 | 63 | 49 | 214773698
ADP | 4SHP17LE124P-**A | H,A,DE33930 | A80DF1E070A12 | 22600 | 21400 | 15.2 | 13 | 8.1 | 2.06 | 63 | 49 | 214773697
ADP | 4SHP17LE118P-**A | H,A,DE33930 | A97USMV070B12 | 18000 | 15800 | 16 | 13.5 | 8.1 | 2.08 | 63 | 51 | 214773693
ADP | 4SHP17LE118P-**A | H,A,DE33930 | A96US2V070B12 | 18000 | 15800 | 16 | 13.5 | 8.1 | 2.08 | 63 | 51 | 214773692
ADP | 4SHP17LE118P-**A | H,A,DE33930 | A96US2V045B12 | 18000 | 15800 | 16 | 13.5 | 8.1 | 2.06 | 63 | 51 | 214773691
ADP | 4SHP17LE118P-**A | H,A,DE34936 | A96DS2V045B12 | 18000 | 16400 | 16 | 13.5 | 8.5 | 2.16 | 63 | 51 | 214773681
ADP | 4SHP17LE118P-**A | H,A,DE33936 | A96DS2V045B12 | 18000 | 16400 | 16 | 13.5 | 8.5 | 2.16 | 63 | 51 | 214773680
ADP | 4SHP17LE118P-**A | H,A,DE33930 | A96DS2V045B12 | 18000 | 16400 | 16 | 13.5 | 8.5 | 2.16 | 63 | 51 | 214773679
ADP | 4SHP17LE118P-**A | H,A,DE34936 | A96DF2E070B16 | 18000 | 16400 | 16 | 13.5 | 8.1 | 2.14 | 62 | 49 | 214773678
ADP | 4SHP17LE118P-**A | H,A,DE33936 | A96DF2E070B16 | 17900 | 16400 | 15.2 | 13 | 8.1 | 2.14 | 62 | 49 | 214773677
ADP | 4SHP17LE118P-**A | H,A,DE33930 | A96DF2E070B16 | 17900 | 16400 | 15.2 | 13 | 8.1 | 2.14 | 62 | 49 | 214773676
ADP | 4SHP17LE118P-**A | H,A,DE34936 | A96DF2E045B12 | 18000 | 16400 | 16 | 13.5 | 8.1 | 2.14 | 62 | 49 | 214773675
ADP | 4SHP17LE118P-**A | H,A,DE33936 | A96DF2E045B12 | 17900 | 16400 | 16 | 13 | 8.1 | 2.14 | 62 | 49 | 214773674
ADP | 4SHP17LE118P-**A | H,A,DE33930 | A96DF2E045B12 | 17900 | 16400 | 16 | 13 | 8.1 | 2.14 | 62 | 49 | 214773673
ADP | 4SHP17LE118P-**A | H,A,DE34936 | A96DF1E070B16 | 18000 | 16400 | 16 | 13.5 | 8.3 | 2.16 | 62 | 49 | 214773672
ADP | 4SHP17LE118P-**A | H,A,DE33936 | A96DF1E070B16 | 17900 | 16400 | 16 | 13 | 8.3 | 2.16 | 62 | 49 | 214773671
ADP | 4SHP17LE118P-**A | H,A,DE33930 | A96DF1E070B16 | 17900 | 16400 | 16 | 13 | 8.3 | 2.16 | 62 | 49 | 214773670
ADP | 4SHP17LE118P-**A | H,A,DE34936 | A96DF1E045B12 | 18000 | 16200 | 16 | 13.5 | 8.3 | 2.16 | 62 | 48 | 214773669
ADP | 4SHP17LE118P-**A | H,A,DE34936 | A80US2V060A12X | 18000 | 16400 | 17 | 14 | 8.1 | 2.06 | 61 | 48 | 214773666
ADP | 4SHP17LE118P-**A | H,A,DE33936 | A80US2V060A12X | 18000 | 15800 | 16 | 14 | 8.1 | 2.1 | 62 | 49 | 214773665
ADP | 4SHP17LE118P-**A | H,A,DE33930 | A80US2V060A12X | 18000 | 15800 | 16 | 14 | 8.1 | 2.1 | 62 | 49 | 214773664
ADP | 4SHP17LE118P-**A | H,A,DE34936 | A80UH2E090B12 | 18000 | 15800 | 16 | 14 | 8.1 | 2.12 | 62 | 49 | 214773660
ADP | 4SHP17LE118P-**A | H,A,DE33936 | A80UH2E090B12 | 18000 | 15800 | 16 | 14 | 8.1 | 2.12 | 62 | 49 | 214773659
ADP | 4SHP17LE118P-**A | H,A,DE33930 | A80UH2E090B12 | 18000 | 15800 | 16 | 14 | 8.1 | 2.12 | 62 | 49 | 214773658
ADP | 4SHP17LE118P-**A | H,A,DE34936 | A80UH2E070A12 | 18000 | 15600 | 16 | 13.5 | 8.1 | 2.12 | 63 | 50 | 214773657
ADP | 4SHP17LE118P-**A | H,A,DE33936 | A80UH2E070A12 | 18000 | 15600 | 16 | 13.5 | 8.1 | 2.12 | 63 | 50 | 214773656
ADP | 4SHP17LE118P-**A | H,A,DE33930 | A80UH2E070A12 | 18000 | 15600 | 16 | 13.5 | 8.1 | 2.12 | 63 | 50 | 214773655
ADP | 4SHP17LE118P-**A | H,A,DE34936 | A80UH2E045A12 | 18000 | 15800 | 16 | 13.5 | 8.1 | 2.06 | 63 | 51 | 214773654
ADP | 4SHP17LE118P-**A | H,A,DE33936 | A80UH2E045A12 | 18000 | 15800 | 16 | 13.5 | 8.1 | 2.06 | 63 | 51 | 214773653
ADP | 4SHP17LE118P-**A | H,A,DE33930 | A80UH2E045A12 | 18000 | 15800 | 16 | 13.5 | 8.1 | 2.06 | 63 | 51 | 214773652
ADP | BOVA-36HDN1-M20G | F,PE*TT3937 |  | 34200 | 32600 | 19 | 12 | 9.5 | 2.02 | 83 | 64 | 204797056
ADP | DLCURAH18ABK | H,GG32936+TD |  | 18000 | 17400 | 16 | 11.7 | 9.4 | 2.18 | 79 | 84 | 214784850
ADP | DLCURAH18ABK | H,GG32930+TD |  | 18000 | 17400 | 16 | 11.7 | 9.4 | 2.18 | 79 | 84 | 214784849
ADP | DLCURAH18ABK | H,GG31930+TD |  | 18000 | 17300 | 16 | 11.7 | 9.2 | 2.14 | 79 | 84 | 214784848
ADP | RP15AZ24AJ2N | SM7925 |  | 21800 | 21200 | 16 | 12 | 8.1 | 2.3 | 69 | 56 | 214784539
ADP | RP15AZ24AJ2N | SM7931 |  | 21800 | 21200 | 16 | 12 | 8.1 | 2.3 | 69 | 56 | 214784538
ADP | EODA19H-2436A | HG82936+AEFE3A* |  | 34200 | 34400 | 19 | 12 | 9.5 | 2 | 78 | 72 | 214776254
ADP | EODA19H-2436A | HG82936+AEFE4B* |  | 34200 | 34400 | 19 | 12 | 9.5 | 2 | 78 | 72 | 214776253
ADP | 4SHP17LE148P-**A | H,A,DE86960+AEFE5* |  | 47500 | 43000 | 15.2 | 12.5 | 8.5 | 2.28 | 68 | 56 | 214776235
ADP | 4SHP17LE148P-**A | H,A,DE84948+AEFE4B* |  | 48000 | 43000 | 15.2 | 12.5 | 8.4 | 2.32 | 68 | 56 | 214776234
ADP | 4SHP17LE148P-**A | H,A,DE84960+AEFE5* |  | 47500 | 43000 | 15.2 | 12.5 | 8.5 | 2.28 | 68 | 56 | 214776233
ADP | 4SHP17LE148P-**A | H,A,DE84948+AEFE5* |  | 47500 | 43000 | 15.2 | 12.5 | 8.5 | 2.28 | 68 | 56 | 214776232
ADP | 4SHP17LE148P-**A | PL60H210P199+AEFE5* |  | 47000 | 43500 | 15.2 | 13 | 8.3 | 2.28 | 68 | 55 | 214776231
ADP | 4SHP17LE148P-**A | V,A,D60H210D179+AEFE5* |  | 47000 | 43500 | 15.2 | 12.5 | 8.25 | 2.26 | 68 | 55 | 214776230
ADP | 4SHP17LE148P-**A | PL60H210P179+AEFE5* |  | 47000 | 43500 | 15.2 | 12.5 | 8.25 | 2.26 | 68 | 55 | 214776229
ADP | 4SHP17LE148P-**A | V,A,D48H175D389+AEFE4B* |  | 47000 | 43500 | 15.2 | 12.5 | 8.25 | 2.26 | 68 | 55 | 214776228
ADP | 4SHP17LE148P-**A | PL48H175P389+AEFE4B* |  | 47000 | 43500 | 15.2 | 12.5 | 8.25 | 2.26 | 68 | 55 | 214776227
ADP | 4SHP17LE142P-**A | H,A,DE84948+AEFE4B* |  | 41500 | 38000 | 15.2 | 13 | 8.3 | 2.2 | 66 | 53 | 214776226
ADP | 4SHP17LE142P-**A | H,A,DE84948+AEFE5* |  | 41000 | 38000 | 15.2 | 13 | 8.25 | 2.18 | 66 | 57 | 214776225
ADP | 4SHP17LE142P-**A | PL60H210P199+AEFE5* |  | 41000 | 37400 | 15.2 | 13.5 | 8.1 | 2.14 | 66 | 53 | 214776224
ADP | 4SHP17LE142P-**A | V,A,D60H210D179+AEFE5* |  | 41000 | 37400 | 15.2 | 13 | 8.1 | 2.14 | 66 | 53 | 214776223
ADP | 4SHP17LE142P-**A | PL60H210P179+AEFE5* |  | 41000 | 37400 | 15.2 | 13 | 8.1 | 2.14 | 66 | 53 | 214776222
ADP | 4SHP17LE142P-**A | V,A,D48H175D389+AEFE4B* |  | 41000 | 37400 | 15.2 | 13 | 8.1 | 2.14 | 66 | 53 | 214776221
ADP | 4SHP17LE142P-**A | PL48H175P389+AEFE4B* |  | 41000 | 37400 | 15.2 | 13 | 8.1 | 2.14 | 66 | 53 | 214776220
ADP | 4SHP17LE130P-**A | PL36H***P449+AEFE3A* |  | 29000 | 26400 | 15.2 | 12.5 | 8.2 | 2.3 | 67 | 55 | 214776219
ADP | 4SHP17LE124P-**A | PL36H***P449+AEFE3A* |  | 23200 | 20000 | 15.2 | 13.5 | 8.1 | 2.12 | 63 | 50 | 214776218
ADP | 4SHP17LE118P-**A | PL36H***P449+AEFE3A* |  | 18000 | 16200 | 16 | 13.5 | 8.1 | 2.08 | 62 | 48 | 214776216
ADP | DRHP15A36AJ2AN | H,RG9J936 | DR80UHAW1002417 | 34000 | 32400 | 15.2 | 11.7 | 8.1 | 2.2 | 73 | 60 | 214776214
ADP | DRHP15A36AJ2AN | H,RG9J936 | DR80UHAW0752417 | 33800 | 32200 | 15.2 | 11.7 | 8.1 | 2.2 | 73 | 60 | 214776213
ADP | DRHP15A36AJ2AN | H,RG9J936 | DR80UHAW0751417 | 33800 | 32200 | 15.2 | 11.7 | 8.1 | 2.2 | 73 | 60 | 214776212
ADP | DRHP15A30AJ2AN | H,RG9J936 | DR96M4AW0702317S | 28200 | 26800 | 15.2 | 11.7 | 8.1 | 2.1 | 71 | 58 | 214776211
ADP | DRHP15A30AJ2AN | H,RG9J936 | DR96M4AW0602317S | 28400 | 26800 | 15.2 | 11.7 | 8.1 | 2.1 | 72 | 59 | 214776210
ADP | DRHP15A30AJ2AN | H,RG9J936 | DR96M4AW0402317S | 28200 | 26800 | 15.2 | 11.7 | 8.1 | 2.1 | 71 | 58 | 214776209
ADP | DRHP15A30AJ2AN | H,RG9J936 | DR95M4AW0701317S | 28200 | 26800 | 15.2 | 11.7 | 8.1 | 2.1 | 71 | 58 | 214776208
ADP | DRHP15A30AJ2AN | H,RG9J936 | DR95M4AW0601317S | 28400 | 26800 | 15.2 | 11.7 | 8.1 | 2.1 | 72 | 59 | 214776207
ADP | DRHP15A30AJ2AN | H,RG9J936 | DR95M4AW0401317S | 28200 | 26800 | 15.2 | 11.7 | 8.1 | 2.1 | 71 | 58 | 214776206
ADP | DRHP15A30AJ2AN | H,RG9J936 | DR80UHAW1002417 | 28400 | 26800 | 15.2 | 11.7 | 8.1 | 2.1 | 71 | 58 | 214776205
ADP | DRHP15A30AJ2AN | H,RG9J936 | DR80UHAW0752417 | 28400 | 26800 | 15.2 | 11.7 | 8.1 | 2.1 | 71 | 58 | 214776204
ADP | DRHP15A30AJ2AN | H,RG9J936 | DR80UHAW0751417 | 28400 | 26800 | 15.2 | 11.7 | 8.1 | 2.1 | 71 | 58 | 214776203
ADP | DRHP15A30AJ2AN | H,RG9J936 | DR80UHAW0502314 | 28400 | 26800 | 15.2 | 11.7 | 8.1 | 2.1 | 71 | 58 | 214776202
ADP | DRHP15A30AJ2AN | H,RG9J936 | DR80UHAW0501417 | 28400 | 26800 | 15.2 | 11.7 | 8.1 | 2.1 | 72 | 59 | 214776201
ADP | DRHP15A30AJ2AN | H,RG9J936 | DR80DZAW0752417 | 28400 | 26800 | 15.2 | 11.7 | 8.1 | 2.1 | 72 | 58 | 214776200
ADP | DRHP15A30AJ2AN | H,RG9J936 | DR80DZAW0751417 | 28400 | 26800 | 15.2 | 11.7 | 8.1 | 2.1 | 72 | 58 | 214776199
ADP | DRHP15A30AJ2AN | H,RG9J936 | DR80DZAW0502314 | 28400 | 26800 | 15.2 | 11.7 | 8.1 | 2.1 | 72 | 59 | 214776198
ADP | DRHP15A30AJ2AN | H,RG9J936 | DR80DZAW0501314 | 28400 | 26800 | 15.2 | 11.7 | 8.1 | 2.1 | 72 | 59 | 214776197
ADP | 4HP17L48P-**A | H,A,DE49948 | 92G1UH110CE20 | 46500 | 42500 | 15.2 | 13 | 8.1 | 2.18 | 69 | 56 | 214775952
ADP | 4HP17L48P-**A | H,A,DE49948 | 92G1UH110CE16 | 46500 | 43000 | 15.2 | 13 | 8.1 | 2.18 | 68 | 56 | 214775950
ADP | 4HP17L48P-**A | H,A,DE49948 | 92G1UH090CE16 | 47000 | 43000 | 15.2 | 12.5 | 8.25 | 2.3 | 70 | 59 | 214775948
ADP | 4SHP17LE118P-**A | H,A,DE34936 | A80DF1E090B16 | 18000 | 16400 | 15.2 | 13 | 8.1 | 2.08 | 63 | 51 | 214773630
ADP | 4SHP17LE118P-**A | H,A,DE33936 | A80DF1E090B16 | 17900 | 16400 | 15.2 | 12.5 | 8.1 | 2.08 | 63 | 51 | 214773629
ADP | 4SHP17LE118P-**A | H,A,DE33930 | A80DF1E090B16 | 17900 | 16400 | 15.2 | 12.5 | 8.1 | 2.08 | 63 | 51 | 214773628
ADP | 4SHP17LE118P-**A | H,A,DE34936 | A80DF1E070B12 | 18000 | 16200 | 16 | 13.5 | 8.1 | 2.12 | 62 | 48 | 214773627
ADP | 4SHP17LE118P-**A | H,A,DE33936 | A80DF1E070B12 | 17900 | 16200 | 15.2 | 13 | 8.1 | 2.12 | 62 | 48 | 214773626
ADP | 4SHP17LE118P-**A | H,A,DE33930 | A80DF1E070B12 | 17900 | 16200 | 15.2 | 13 | 8.1 | 2.12 | 62 | 48 | 214773625
ADP | 4HP17L48P-**A | H,A,DE49960 | 92G1UH110CE20 | 46500 | 42500 | 15.2 | 13 | 8.1 | 2.18 | 69 | 56 | 214773600
ADP | 4HP17L48P-**A | H,A,DE49960 | 92G1UH110CE16 | 46500 | 43000 | 15.2 | 13 | 8.1 | 2.18 | 68 | 56 | 214773598
ADP | SL25XPV-024-230A** | L*35/36S9 | SL280UH070V36A* | 22000 | 19800 | 21 | 13.5 | 10.2 | 1.98 | 113 | 99 | 211652988
ADP | SL25XPV-024-230A** | LP36/37R9 | SL297UH060NV36B* | 22800 | 19600 | 22 | 14.5 | 10 | 1.96 | 114 | 100 | 211652990
ADP | SL25XPV-024-230A** | LP36/37R9 | SL297UH040NV36B* | 22800 | 19600 | 22 | 14.5 | 10 | 1.96 | 114 | 100 | 211652989
ADP | SL25XPV-024-230A** | L*19/36S9 | SL280UH070V36A* | 21400 | 19800 | 21 | 13.5 | 9.9 | 1.94 | 113 | 99 | 211652987
ADP | YZT48B21 | AD-64(P,U)*****9+JMET18DS2N1 |  | 47500 | 46000 | 17 | 12 | 8.1 | 1.78 | 69 | 40 | 211781783
ADP | YZT48B21 | AD-60H*****9+JMET18DS2N1 |  | 47500 | 46000 | 17 | 12 | 8.1 | 1.78 | 69 | 40 | 211781782
ADP | YZT48B21 | AD-65(P,U)*****9+JMET16CS2N1 |  | 47000 | 46000 | 17 | 12.5 | 8.1 | 1.78 | 68 | 40 | 211781781
ADP | YZT48B21 | AD-65(P,U)*****1+TXV+JMET16CS2N1 |  | 47000 | 46000 | 17 | 12.5 | 8.1 | 1.78 | 68 | 40 | 211781780
ADP | YZT48B21 | AD-63(P,U)*****1+TXV+JMET16CS2N1 |  | 47000 | 46000 | 17 | 12.5 | 8.1 | 1.78 | 68 | 40 | 211781779
ADP | YZT48B21 | AD-64(P,U)*****9+JMET16CS2N1 |  | 47000 | 46000 | 17 | 12.5 | 8.1 | 1.78 | 68 | 40 | 211781778
ADP | YZT48B21 | AD-60H*****9+JMET16CS2N1 |  | 47000 | 46000 | 17 | 12.5 | 8.1 | 1.78 | 68 | 40 | 211781777
ADP | YH2F60TB21 | AD-60H*****9+JMET18DS2N1 |  | 56500 | 54500 | 16 | 12 | 8.1 | 2.34 | 68 | 57 | 211781776
ADP | YZT48B21 | AD-68(U,P)*****9 | YP9C100C20MP13 | 47000 | 46000 | 16 | 12 | 8.1 | 1.78 | 67 | 40 | 211781738
ADP | YZT48B21 | AD-61H*****9 | YP9C100C20MP13 | 47000 | 46000 | 16 | 12 | 8.1 | 1.78 | 67 | 40 | 211781736
ADP | YZT48B21 | AD-67(P,U)*****9 | YP9C100C20MP13 | 46000 | 46000 | 16 | 12.5 | 8.1 | 1.78 | 68 | 40 | 211781737
ADP | YZT48B21 | AD-65(P,U)*****9 | YP9C100C20MP13 | 46000 | 46000 | 16 | 12 | 8.1 | 1.78 | 68 | 40 | 211781734
ADP | YZT48B21 | AD-66(P,U)*****9 | YP9C100C20MP13 | 47000 | 46000 | 16 | 12 | 8.1 | 1.78 | 67 | 40 | 211781735
ADP | YZT48B21 | AD-65(P,U)*****1+TXV | YP9C100C20MP13 | 46000 | 46000 | 16 | 12 | 8.1 | 1.78 | 68 | 40 | 211781733
ADP | YZT48B21 | AD-63(P,U)*****1+TXV | YP9C100C20MP13 | 46000 | 46000 | 16 | 12 | 8.1 | 1.78 | 68 | 40 | 211781732
ADP | YZT48B21 | AD-64(P,U)*****9 | YP9C100C20MP13 | 46000 | 46000 | 16 | 12 | 8.1 | 1.78 | 68 | 40 | 211781731
ADP | YZT48B21 | AD-60H*****9 | YP9C100C20MP13 | 46000 | 46000 | 16 | 12 | 8.1 | 1.78 | 68 | 40 | 211781730
ADP | YZT48B21 | AD-67(P,U)*****9 | YP9C080C16MP13 | 45500 | 45000 | 16 | 12.5 | 8.1 | 1.78 | 71 | 41 | 211781728
ADP | YZT48B21 | AD-68(U,P)*****9 | YP9C080C16MP13 | 46000 | 45000 | 16 | 12 | 8.1 | 1.78 | 70 | 41 | 211781729
ADP | YZT48B21 | AD-66(P,U)*****9 | YP9C080C16MP13 | 46000 | 45000 | 16 | 12 | 8.1 | 1.78 | 70 | 41 | 211781726
ADP | YZT48B21 | AD-61H*****9 | YP9C080C16MP13 | 46000 | 45000 | 16 | 12 | 8.1 | 1.78 | 70 | 41 | 211781727
ADP | YZT48B21 | AD-65(P,U)*****9 | YP9C080C16MP13 | 45500 | 45000 | 16 | 12 | 8.1 | 1.78 | 71 | 41 | 211781725
ADP | YZT48B21 | AD-65(P,U)*****1+TXV | YP9C080C16MP13 | 45500 | 45000 | 16 | 12 | 8.1 | 1.78 | 71 | 41 | 211781724
ADP | YZT48B21 | AD-63(P,U)*****1+TXV | YP9C080C16MP13 | 45500 | 45000 | 16 | 12 | 8.1 | 1.78 | 71 | 41 | 211781723
ADP | YZT48B21 | AD-64(P,U)*****9 | YP9C080C16MP13 | 45500 | 45000 | 16 | 12 | 8.1 | 1.78 | 71 | 41 | 211781722
ADP | YZT48B21 | AD-60H*****9 | YP9C080C16MP13 | 45500 | 45000 | 16 | 12 | 8.1 | 1.78 | 71 | 41 | 211781720
ADP | YZT48B21 | AD-68(U,P)*****9 | TM9Y120D20MP11 | 46000 | 46000 | 17 | 12 | 8.1 | 1.78 | 68 | 40 | 211781718
ADP | YZT48B21 | AD-67(P,U)*****9 | TM9Y120D20MP11 | 46000 | 46000 | 17 | 12.5 | 8.1 | 1.78 | 68 | 40 | 211781717
ADP | YZT48B21 | AD-61H*****9 | TM9Y120D20MP11 | 46000 | 46000 | 17 | 12 | 8.1 | 1.78 | 68 | 40 | 211781716
ADP | YZT48B21 | AD-66(P,U)*****9 | TM9Y120D20MP11 | 46000 | 46000 | 17 | 12 | 8.1 | 1.78 | 68 | 40 | 211781715
ADP | YZT48B21 | AD-65(P,U)*****9 | TM9Y120D20MP11 | 46000 | 46000 | 17 | 12 | 8.1 | 1.78 | 68 | 40 | 211781714
ADP | YZT48B21 | AD-65(P,U)*****1+TXV | TM9Y120D20MP11 | 46000 | 46000 | 17 | 12 | 8.1 | 1.78 | 68 | 40 | 211781713
ADP | YZT48B21 | AD-63(P,U)*****1+TXV | TM9Y120D20MP11 | 46000 | 46000 | 17 | 12 | 8.1 | 1.78 | 68 | 40 | 211781712
ADP | YZT48B21 | AD-64(P,U)*****9 | TM9Y120D20MP11 | 46000 | 46000 | 17 | 12 | 8.1 | 1.78 | 68 | 40 | 211781711
ADP | YZT48B21 | AD-60H*****9 | TM9Y120D20MP11 | 46000 | 46000 | 17 | 12 | 8.1 | 1.78 | 68 | 40 | 211781710
ADP | YZT48B21 | AD-68(U,P)*****9 | TM9Y100C20MP11 | 46500 | 46000 | 16 | 12 | 8.1 | 1.78 | 68 | 40 | 211781709
ADP | YZT48B21 | AD-67(P,U)*****9 | TM9Y100C20MP11 | 46500 | 46000 | 16 | 12 | 8.1 | 1.78 | 68 | 40 | 211781708
ADP | YZT48B21 | AD-61H*****9 | TM9Y100C20MP11 | 46500 | 46000 | 16 | 12 | 8.1 | 1.78 | 68 | 40 | 211781707
ADP | YZT48B21 | AD-65(P,U)*****9 | TM9Y100C20MP11 | 46500 | 46000 | 16 | 11.7 | 8.1 | 1.78 | 68 | 40 | 211781706
ADP | YZT48B21 | AD-65(P,U)*****1+TXV | TM9Y100C20MP11 | 46500 | 46000 | 16 | 11.7 | 8.1 | 1.78 | 68 | 40 | 211781705
ADP | YZT48B21 | AD-63(P,U)*****1+TXV | TM9Y100C20MP11 | 46500 | 46000 | 16 | 11.7 | 8.1 | 1.78 | 68 | 40 | 211781704
ADP | YZT48B21 | AD-64(P,U)*****9 | TM9Y100C20MP11 | 46500 | 46000 | 16 | 11.7 | 8.1 | 1.78 | 68 | 40 | 211781703
ADP | YZT48B21 | AD-60H*****9 | TM9Y100C20MP11 | 46500 | 46000 | 16 | 11.7 | 8.1 | 1.78 | 68 | 40 | 211781702
ADP | YZT48B21 | AD-68(U,P)*****9 | TM9Y080C16MP11 | 45500 | 46000 | 16 | 12 | 8.1 | 1.78 | 68 | 40 | 211781701
ADP | YZT48B21 | AD-67(P,U)*****9 | TM9Y080C16MP11 | 45500 | 46000 | 16 | 12.5 | 8.1 | 1.78 | 68 | 40 | 211781700
ADP | YZT48B21 | AD-61H*****9 | TM9Y080C16MP11 | 45500 | 46000 | 16 | 12 | 8.1 | 1.78 | 68 | 40 | 211781699
ADP | YZT48B21 | AD-66(P,U)*****9 | TM9Y080C16MP11 | 45500 | 46000 | 16 | 12 | 8.1 | 1.78 | 68 | 40 | 211781698
ADP | YZT48B21 | AD-65(P,U)*****9 | TM9Y080C16MP11 | 45500 | 46000 | 16 | 12 | 8.1 | 1.78 | 68 | 40 | 211781697
ADP | YZT48B21 | AD-65(P,U)*****1+TXV | TM9Y080C16MP11 | 45500 | 46000 | 16 | 12 | 8.1 | 1.78 | 68 | 40 | 211781696
ADP | YZT48B21 | AD-63(P,U)*****1+TXV | TM9Y080C16MP11 | 45500 | 45000 | 16 | 12 | 8.1 | 1.78 | 71 | 41 | 211781695
ADP | YZT48B21 | AD-64(P,U)*****9 | TM9Y080C16MP11 | 45500 | 46000 | 16 | 12 | 8.1 | 1.78 | 68 | 40 | 211781694
ADP | YZT48B21 | AD-60H*****9 | TM9Y080C16MP11 | 45500 | 46000 | 16 | 12 | 8.1 | 1.78 | 68 | 40 | 211781693
ADP | YZT48B21 | AD-68(U,P)*****9 | TM9V100C20MP12 | 47000 | 46000 | 16 | 12 | 8.1 | 1.78 | 67 | 40 | 211781692
ADP | YZT48B21 | AD-67(P,U)*****9 | TM9V100C20MP12 | 46000 | 46000 | 16 | 12.5 | 8.1 | 1.78 | 68 | 40 | 211781691
ADP | YZT48B21 | AD-61H*****9 | TM9V100C20MP12 | 47000 | 46000 | 16 | 12 | 8.1 | 1.78 | 67 | 40 | 211781690
ADP | YZT48B21 | AD-66(P,U)*****9 | TM9V100C20MP12 | 47000 | 46000 | 16 | 12 | 8.1 | 1.78 | 67 | 40 | 211781689
ADP | YZT48B21 | AD-65(P,U)*****9 | TM9V100C20MP12 | 46000 | 46000 | 16 | 12 | 8.1 | 1.78 | 68 | 40 | 211781688
ADP | YZT48B21 | AD-65(P,U)*****1+TXV | TM9V100C20MP12 | 46000 | 46000 | 16 | 12 | 8.1 | 1.78 | 68 | 40 | 211781687
ADP | 227TAN060**AA* | F,PE*UU1960 |  | 56500 | 56000 | 16 | 12 | 8.1 | 2.26 | 64 | 51 | 211756863
ADP | 227TAN060**AA* | F,PE*TT7960 |  | 56500 | 56000 | 15.2 | 12 | 8.1 | 2.26 | 64 | 51 | 211756862
ADP | 227TAN048**AA* | F,PE*UU1960 |  | 46000 | 45000 | 16 | 13 | 8.1 | 2.24 | 62 | 51 | 211756860
ADP | 227TAN048**AA* | F,PE*TT3960 |  | 44500 | 45000 | 15.2 | 12 | 8.1 | 2.24 | 62 | 51 | 211756858
ADP | 227TAN048**AA* | F,PE*TT7960 |  | 46000 | 45000 | 15.2 | 12.5 | 8.1 | 2.24 | 62 | 51 | 211756859
ADP | 227TAN036**AA* | F,PE*SS9937 |  | 33200 | 33400 | 15.2 | 11.7 | 8.1 | 2.18 | 60 | 49 | 211756856
ADP | GH7TAN460**AA* | F,PE*UU1960 |  | 56500 | 56000 | 16 | 12 | 8.1 | 2.26 | 64 | 51 | 211756840
ADP | GH7TAN460**AA* | F,PE*TT7960 |  | 56500 | 56000 | 15.2 | 12 | 8.1 | 2.26 | 64 | 51 | 211756839
ADP | GH7TAN448**AA* | F,PE*UU1960 |  | 46000 | 45000 | 16 | 13 | 8.1 | 2.24 | 62 | 51 | 211756837
ADP | GH7TAN448**AA* | F,PE*TT7960 |  | 46000 | 45000 | 15.2 | 12.5 | 8.1 | 2.24 | 62 | 51 | 211756836
ADP | GH7TAN448**AA* | F,PE*TT3960 |  | 44500 | 45000 | 15.2 | 12 | 8.1 | 2.24 | 62 | 51 | 211756835
ADP | GH7TAN436**AA* | F,PE*SS9937 |  | 33200 | 33400 | 15.2 | 11.7 | 8.1 | 2.18 | 60 | 49 | 211756833
ADP | YH2F42TB21 | H,YE37960 | YP9C080B12MP13 | 39500 | 37800 | 15.2 | 11.7 | 8.1 | 2.32 | 64 | 55 | 211717059
ADP | YH2F42TB21 | H,YE37960 | TM9Y100C20MP11 | 40500 | 38500 | 15.2 | 11.7 | 8.1 | 2.32 | 65 | 54 | 211717053
ADP | YH2F42TB21 | H,YE36960 | YP9C080B12MP13 | 39500 | 37800 | 15.2 | 11.7 | 8.1 | 2.32 | 64 | 55 | 211717058
ADP | YH2F42TB21 | H,YE37960 | YP9C060B12MP13 | 39500 | 37800 | 15.2 | 11.7 | 8.1 | 2.32 | 63 | 55 | 211717057
ADP | YH2F42TB21 | H,YE37960 | TM9Y120D20MP11 | 40500 | 38500 | 16 | 11.7 | 8.1 | 2.32 | 65 | 54 | 211717055
ADP | YH2F42TB21 | H,YE36960 | TM9Y120D20MP11 | 40500 | 38500 | 16 | 11.7 | 8.1 | 2.32 | 65 | 54 | 211717054
ADP | YH2F42TB21 | H,YE36960 | TM9Y100C20MP11 | 40500 | 38500 | 15.2 | 11.7 | 8.1 | 2.32 | 65 | 54 | 211717052
ADP | YH2F42TB21 | H,YE37960 | TM9Y100C16MP11 | 40000 | 38000 | 15.2 | 12 | 8.1 | 2.32 | 62 | 55 | 211717051
ADP | YH2F42TB21 | H,YE36960 | TM9Y100C16MP11 | 40000 | 38000 | 15.2 | 12 | 8.1 | 2.32 | 62 | 55 | 211717050
ADP | YH2F42TB21 | H,YE36960 | TM9Y080C16MP11 | 39500 | 37800 | 15.2 | 12 | 8.1 | 2.32 | 62 | 55 | 211717048
ADP | YH2F42TB21 | H,YE37960 | TM9Y080C16MP11 | 39500 | 37800 | 15.2 | 12 | 8.1 | 2.32 | 62 | 55 | 211717049
ADP | YH2F42TB21 | H,YE36960 | TM9V100C20MP12 | 40500 | 38000 | 16 | 11.7 | 8.1 | 2.32 | 65 | 55 | 211717040
ADP | YH2F42TB21 | H,YE37960 | TM9V120D20MP12 | 40500 | 38500 | 16 | 12 | 8.1 | 2.32 | 64 | 54 | 211717043
ADP | YH2F42TB21 | H,YE36960 | TM9V120D20MP12 | 40500 | 38500 | 16 | 12 | 8.1 | 2.32 | 64 | 54 | 211717042
ADP | YH2F42TB21 | H,YE37960 | TM9V100C20MP12 | 40500 | 38000 | 16 | 11.7 | 8.1 | 2.32 | 65 | 55 | 211717041
ADP | YH2F42TB21 | H,YE37960 | TM9V080B12MP12 | 39500 | 37800 | 15.2 | 11.7 | 8.1 | 2.32 | 64 | 55 | 211717035
ADP | YH2F42TB21 | H,YE37960 | TM9V100C16MP12 | 40000 | 38000 | 16 | 12 | 8.1 | 2.32 | 63 | 55 | 211717039
ADP | YH2F42TB21 | H,YE37960 | TM9V080C16MP12 | 40000 | 38000 | 15.2 | 11.7 | 8.1 | 2.32 | 64 | 55 | 211717037
ADP | YH2F42TB21 | H,YE36960 | TM9V100C16MP12 | 40000 | 38000 | 16 | 12 | 8.1 | 2.32 | 63 | 55 | 211717038
ADP | YH2F42TB21 | H,YE36960 | TM9V080C16MP12 | 40000 | 38000 | 15.2 | 11.7 | 8.1 | 2.32 | 64 | 55 | 211717036
ADP | YH2F42TB21 | H,YE36960 | TM9V080B12MP12 | 39500 | 37800 | 15.2 | 11.7 | 8.1 | 2.32 | 64 | 55 | 211717034
ADP | YH2F42TB21 | H,YE37960 | TM9V060B12MP12 | 39500 | 37800 | 15.2 | 11.7 | 8.1 | 2.32 | 63 | 55 | 211717033
ADP | YH2F42TB21 | H,YE36960 | TM9V060B12MP12 | 39500 | 37800 | 15.2 | 11.7 | 8.1 | 2.32 | 63 | 55 | 211717032
ADP | EL17XP1-030-230A** | LD24/35Z9 | ML193DF045XE36B* | 27600 | 27200 | 15.2 | 12.5 | 8.5 | 2.16 | 64 | 51 | 211648384
ADP | EL17XP1-030-230A** | LD24/35Z9 | ML193DF070XE36B* | 27600 | 27200 | 15.2 | 12.5 | 8.5 | 2.16 | 64 | 51 | 211648390
ADP | EL17XP1-030-230A** | LD24/35Z9 | ML196DF045XE36B* | 27600 | 27200 | 15.2 | 12.5 | 8.5 | 2.17 | 64 | 52 | 211648397
ADP | EL17XP1-030-230A** | LD24/35Z9 | EL296DF045XV36B* | 28000 | 27600 | 15.2 | 12.5 | 8.5 | 2.15 | 64 | 52 | 211648371
ADP | EL17XP1-030-230A** | LD24/35Z9 | EL296DF045XE36B* | 27800 | 27400 | 15.2 | 12.5 | 8.5 | 2.15 | 64 | 52 | 211648364
ADP | 4SHP22LX136P-**A | H,A,DE35936 | A97USMV110C20 | 34600 | 33200 | 19 | 11.7 | 8.5 | 2.06 | 66 | 53 | 211752443
ADP | 4SHP22LX136P-**A | H,A,DE36936 | A97USMV110C20 | 34600 | 33200 | 19 | 11.7 | 8.5 | 2.06 | 66 | 53 | 211752444
ADP | 4SHP22LX136P-**A | H,A,DE34936 | A97USMV110C20 | 34600 | 33200 | 19 | 11.7 | 8.5 | 2.06 | 66 | 53 | 211752442
ADP | 4SHP22LX136P-**A | H,A,DE35936 | A97USMV090C20 | 34400 | 33200 | 18 | 11.7 | 8.5 | 2.08 | 66 | 53 | 211752439
ADP | 4SHP22LX136P-**A | H,A,DE36936 | A97USMV090C20 | 34400 | 33200 | 18 | 11.7 | 8.5 | 2.08 | 66 | 53 | 211752440
ADP | 4SHP22LX136P-**A | H,A,DE36936 | A97USMV090C16 | 34400 | 33200 | 19 | 11.7 | 8.5 | 2.08 | 66 | 54 | 211752436
ADP | 4SHP22LX136P-**A | H,A,DE34936 | A97USMV090C20 | 34400 | 33200 | 18 | 11.7 | 8.5 | 2.08 | 66 | 53 | 211752438
ADP | 4SHP22LX136P-**A | H,A,DE35936 | A97USMV090C16 | 34400 | 33200 | 19 | 11.7 | 8.5 | 2.08 | 66 | 54 | 211752435
ADP | 4SHP22LX136P-**A | H,A,DE34936 | A97USMV090C16 | 34400 | 33200 | 19 | 11.7 | 8.5 | 2.08 | 66 | 54 | 211752434
ADP | 4SHP22LX136P-**A | H,A,DE35936 | A97USMV090C12 | 34400 | 33200 | 20 | 11.7 | 8.5 | 2.08 | 66 | 54 | 211752431
ADP | 4SHP22LX136P-**A | H,A,DE36936 | A97USMV070B12 | 35000 | 33400 | 20 | 12 | 8.5 | 2.06 | 63 | 49 | 211752428
ADP | 4SHP22LX136P-**A | H,A,DE36936 | A97USMV090C12 | 34400 | 33200 | 20 | 11.7 | 8.5 | 2.08 | 66 | 54 | 211752432
ADP | 4SHP22LX136P-**A | H,A,DE34936 | A97USMV090C12 | 34400 | 33200 | 20 | 11.7 | 8.5 | 2.08 | 66 | 54 | 211752430
ADP | 4SHP22LX136P-**A | H,A,DE33936 | A97USMV070B12 | 34200 | 33200 | 20 | 11.7 | 8.4 | 2.04 | 63 | 49 | 211752425
ADP | 4SHP22LX136P-**A | H,A,DE36936 | A96US2V110C20 | 34600 | 33200 | 19 | 11.7 | 8.5 | 2.06 | 66 | 53 | 211752424
ADP | 4SHP22LX136P-**A | H,A,DE35936 | A97USMV070B12 | 34600 | 33200 | 20 | 12 | 8.5 | 2.06 | 63 | 49 | 211752427
ADP | 4SHP22LX136P-**A | H,A,DE34936 | A96US2V110C20 | 34600 | 33200 | 19 | 11.7 | 8.5 | 2.04 | 66 | 54 | 211752422
ADP | 4SHP22LX136P-**A | H,A,DE34936 | A97USMV070B12 | 34600 | 33200 | 20 | 12 | 8.5 | 2.06 | 63 | 49 | 211752426
ADP | 4SHP22LX136P-**A | H,A,DE33936 | A96UH1E070B12 | 33800 | 32400 | 19 | 11.7 | 8.25 | 2.02 | 64 | 50 | 211752385
ADP | 4SHP22LX136P-**A | H,A,DE35936 | A96US2V090C20 | 34400 | 33200 | 18 | 11.7 | 8.5 | 2.22 | 64 | 55 | 211752415
ADP | 4SHP22LX136P-**A | H,A,DE35936 | A96US2V110C20 | 34600 | 33200 | 19 | 11.7 | 8.5 | 2.22 | 64 | 55 | 211752423
ADP | 4SHP22LX136P-**A | H,A,DE36936 | A96US2V110C16 | 34400 | 33200 | 19 | 11.7 | 8.5 | 2.08 | 66 | 54 | 211752420
ADP | 4SHP22LX136P-**A | H,A,DE35936 | A96US2V110C16 | 34400 | 33200 | 19 | 11.7 | 8.5 | 2.22 | 64 | 55 | 211752419
ADP | 4SHP22LX136P-**A | H,A,DE34936 | A96US2V110C16 | 34400 | 33200 | 19 | 11.7 | 8.5 | 2.02 | 66 | 54 | 211752418
ADP | 4SHP22LX136P-**A | H,A,DE34936 | A96US2V090C12 | 34400 | 33200 | 20 | 11.7 | 8.5 | 2.02 | 66 | 54 | 211752406
ADP | 4SHP22LX136P-**A | H,A,DE36936 | A96US2V090C20 | 34400 | 33200 | 18 | 11.7 | 8.5 | 2.08 | 66 | 53 | 211752416
ADP | 4SHP22LX136P-**A | H,A,DE34936 | A96US2V090C20 | 34400 | 33200 | 18 | 11.7 | 8.5 | 2.02 | 66 | 54 | 211752414
ADP | 4SHP22LX136P-**A | H,A,DE36936 | A96US2V090C16 | 34400 | 33200 | 19 | 11.7 | 8.5 | 2.08 | 66 | 54 | 211752412
ADP | 4SHP22LX136P-**A | H,A,DE35936 | A96US2V090C16 | 34400 | 33200 | 19 | 11.7 | 8.5 | 2.22 | 64 | 55 | 211752411
ADP | 4SHP22LX136P-**A | H,A,DE36936 | A96US2V045B12 | 34800 | 33400 | 20 | 11.7 | 8.5 | 2.04 | 63 | 50 | 211752400
ADP | 4SHP22LX136P-**A | H,A,DE34936 | A96US2V090C16 | 34400 | 33200 | 19 | 11.7 | 8.5 | 2.02 | 66 | 54 | 211752410
ADP | 4SHP22LX136P-**A | H,A,DE36936 | A96US2V090C12 | 34400 | 33200 | 20 | 11.7 | 8.5 | 2.08 | 66 | 54 | 211752408
ADP | 4SHP22LX136P-**A | H,A,DE35936 | A96US2V090C12 | 34400 | 33200 | 20 | 11.7 | 8.5 | 2.02 | 66 | 54 | 211752407
ADP | 4SHP22LX136P-**A | H,A,DE36936 | A96US2V070B12 | 35000 | 33400 | 20 | 12 | 8.5 | 2.06 | 63 | 49 | 211752404
ADP | 4SHP22LX136P-**A | H,A,DE35936 | A96US2V070B12 | 34600 | 33200 | 20 | 12 | 8.5 | 2.1 | 63 | 53 | 211752403
ADP | 4SHP22LX136P-**A | H,A,DE34936 | A96US2V070B12 | 34600 | 33200 | 20 | 12 | 8.5 | 2.1 | 63 | 53 | 211752402
ADP | 4SHP22LX136P-**A | H,A,DE34936 | A96UH1E090C16 | 34800 | 33000 | 19 | 11.7 | 8.2 | 2.08 | 66 | 53 | 211752390
ADP | 4SHP22LX136P-**A | H,A,DE33936 | A96US2V070B12 | 34200 | 33200 | 20 | 11.7 | 8.4 | 2.04 | 63 | 49 | 211752401
ADP | 4SHP22LX136P-**A | H,A,DE35936 | A96US2V045B12 | 34400 | 33400 | 20 | 11.7 | 8.5 | 2.08 | 63 | 53 | 211752399
ADP | 4SHP22LX136P-**A | H,A,DE34936 | A96US2V045B12 | 34400 | 33400 | 20 | 11.7 | 8.5 | 2.08 | 63 | 53 | 211752398
ADP | 4SHP22LX136P-**A | H,A,DE35936 | A96UH1E110C20 | 35200 | 33200 | 17 | 11.7 | 8.2 | 2.06 | 66 | 53 | 211752395
ADP | 4SHP22LX136P-**A | H,A,DE36936 | A96UH1E110C20 | 35200 | 33200 | 17 | 11.7 | 8.2 | 2.06 | 66 | 53 | 211752396
ADP | 4SHP22LX136P-**A | H,A,DE34936 | A96UH1E110C20 | 35200 | 33200 | 17 | 11.7 | 8.2 | 2.06 | 66 | 53 | 211752394
ADP | 4SHP22LX136P-**A | H,A,DE36936 | A96UH1E090C16 | 34800 | 33000 | 19 | 11.7 | 8.2 | 2.08 | 66 | 53 | 211752392
ADP | 4SHP22LX136P-**A | H,A,DE33936 | A96UH1E110C20 | 35200 | 33200 | 17 | 11.7 | 8.1 | 2.04 | 66 | 53 | 211752393
ADP | 4SHP22LX136P-**A | H,A,DE35936 | A96UH1E090C16 | 34800 | 33000 | 19 | 11.7 | 8.2 | 2.08 | 66 | 53 | 211752391
ADP | 4SHP22LX136P-**A | H,A,DE36936 | A96UH1E070B12 | 34600 | 32600 | 20 | 12 | 8.5 | 2.08 | 63 | 49 | 211752388
ADP | 4SHP22LX136P-**A | H,A,DE34936 | A96UH1E070B12 | 34200 | 32400 | 19 | 11.7 | 8.5 | 2.1 | 64 | 53 | 211752386
ADP | 4SHP22LX136P-**A | H,A,DE35936 | A96UH1E070B12 | 34600 | 32600 | 19 | 12 | 8.45 | 2.08 | 63 | 49 | 211752387
ADP | 4SHP22LX136P-**A | H,A,DE36936 | A96UH1E045B12 | 34200 | 31600 | 19 | 11.7 | 8.65 | 2.16 | 66 | 53 | 211752384
ADP | 4SHP22LX136P-**A | H,A,DE35936 | A80US2V110C20 | 34600 | 33200 | 18 | 12 | 8.5 | 2.1 | 66 | 53 | 211752375
ADP | 4SHP22LX136P-**A | H,A,DE35936 | A96UH1E045B12 | 33800 | 31600 | 19 | 11.7 | 8.6 | 2.16 | 66 | 56 | 211752383
ADP | 4SHP22LX136P-**A | H,A,DE36936 | A96UH1E030B12 | 34600 | 32600 | 20 | 11.7 | 8.5 | 2.12 | 64 | 50 | 211752380
ADP | 4SHP22LX136P-**A | H,A,DE35936 | A96UH1E030B12 | 34600 | 32600 | 20 | 11.7 | 8.5 | 2.12 | 64 | 53 | 211752379
ADP | THF2B24T21 | H,YE8J930 | TM9E100C16MP12 | 23800 | 20800 | 16 | 11.7 | 8.1 | 2.26 | 60 | 54 | 211719673
ADP | THF2B24T21 | H,YE8J930 | TM8E120C16MP11 | 24000 | 20800 | 16 | 11.7 | 8.1 | 2.26 | 60 | 54 | 211719666
ADP | THF2B24T21 | H,YE8J930 | TM8E100C16MP11 | 24000 | 20800 | 16 | 11.7 | 8.1 | 2.26 | 60 | 54 | 211719665
ADP | 4SHP18LX136P | H,A,DE36936 | A96UH1E070B12 | 24000 | 22400 | 18 | 12 | 8.5 | 2.03 | 67 | 67 | 211752745
ADP | 4SHP18LX136P | H,A,DE36936 | A96US2V070B12 | 23600 | 22400 | 19 | 12 | 8.5 | 2.04 | 65 | 65 | 211752755
ADP | 4SHP18LX136P | H,A,DE34936 | A96US2V070B12 | 23400 | 22400 | 19 | 12 | 8.1 | 1.97 | 65 | 64 | 211752754
ADP | 4SHP18LX136P | H,A,DE34936 | A96US2V045B12 | 23000 | 22400 | 19 | 12 | 8.1 | 1.89 | 63 | 62 | 211752751
ADP | 4SHP18LX136P | H,A,DE32936 | A96UH1E045B12 | 23200 | 22200 | 18 | 11.7 | 8.2 | 1.96 | 67 | 67 | 211752740
ADP | 4SHP18LX136P | H,A,DE33936 | A80US2V090B12* | 23200 | 22400 | 19 | 12 | 8.1 | 1.91 | 63 | 62 | 211752719
ADP | 4SHP18LX136P | H,A,DE35936 | A80US2V090B12* | 23600 | 22400 | 19 | 12 | 8.5 | 2.04 | 65 | 64 | 211752721
ADP | 4SHP18LX136P | H,A,DE35936 | A80US2V090B16* | 23600 | 22400 | 19 | 12 | 8.5 | 2.02 | 65 | 65 | 211752727
ADP | 4SHP18LX136P | H,A,DE34936 | A80US2V090B16* | 23400 | 22400 | 18 | 12 | 8.4 | 2 | 65 | 65 | 211752726
ADP | 4SHP18LX136P | H,A,DE36936 | A80US2V090B16* | 23600 | 22400 | 19 | 12 | 8.5 | 2.02 | 65 | 65 | 211752728
ADP | 4SHP18LX136P | H,A,DE33936 | A80US2V090B16* | 23200 | 22400 | 18 | 12 | 8.3 | 1.98 | 65 | 65 | 211752725
ADP | 4SHP18LX136P | H,A,DE36936 | A80US2V090B12* | 23600 | 22400 | 19 | 12 | 8.5 | 2.04 | 65 | 64 | 211752722
ADP | 4SHP18LX136P | H,A,DE34936 | A80US2V090B12* | 23600 | 22400 | 19 | 12 | 8.1 | 1.97 | 64 | 64 | 211752720
COMFORT-AIRE | HRG1542S1R-**A | (C,M)CG60PCBP+TXV | GDD96C090C4M | 41000 | 40000 | 15.2 | 13 | 8.1 | 2.06 | 65 | 54 | 211634877
COMFORT-AIRE | HRG1542S1R-**A | (C,M)CG48PCCP+TXV | GDD96C090C4M | 41000 | 40000 | 15.2 | 13 | 8.1 | 2.06 | 65 | 54 | 211634875
COMFORT-AIRE | HRG1542S1R-**A | (C,M)CG4248PCBP+TXV | GDD96C090C4M | 41000 | 40000 | 15.2 | 13 | 8.1 | 2.06 | 65 | 54 | 211634876
ADP | 25TPA760A**30* | F,PE*TT7960 |  | 56500 | 56000 | 15.2 | 12 | 8.1 | 2.26 | 64 | 51 | 211756816
ADP | 25TPA748A**30* | F,PE*UU1960 |  | 46000 | 45000 | 16 | 13 | 8.1 | 2.24 | 62 | 51 | 211756814
ADP | 25TPA748A**30* | F,PE*TT3960 |  | 44500 | 45000 | 15.2 | 12 | 8.1 | 2.24 | 62 | 51 | 211756812
ADP | 25TPA760A**30* | F,PE*UU1960 |  | 56500 | 56000 | 16 | 12 | 8.1 | 2.26 | 64 | 51 | 211756817
ADP | 25TPA748A**30* | F,PE*TT7960 |  | 46000 | 45000 | 15.2 | 12.5 | 8.1 | 2.24 | 62 | 51 | 211756813
ADP | 4SHP17LE118P-**A | H,A,DE33936 | A96UH1E045B12 | 18000 | 15600 | 16 | 13.5 | 8.5 | 2.04 | 63 | 50 | 211752534
ADP | 4SHP17LE130P-**A | H,A,DE34936 | A80US2V090B16 | 29200 | 26400 | 15.2 | 13 | 8.1 | 2.2 | 66 | 54 | 211752546
ADP | 4SHP17LE118P-**A | H,A,DE35936 | A96UH1E070B12 | 18000 | 16200 | 16 | 13.5 | 8.5 | 2.06 | 62 | 48 | 211752540
ADP | 4SHP17LE130P-**A | H,A,DE35936 | A80US2V090B12 | 29400 | 26200 | 16 | 13 | 8.1 | 2.22 | 66 | 53 | 211752544
ADP | 4SHP17LE118P-**A | H,A,DE33936 | A96UH1E070B12 | 18000 | 15600 | 16 | 13.5 | 8.5 | 2.08 | 63 | 50 | 211752538
ADP | 4SHP17LE118P-**A | H,A,DE32936 | A96UH1E070B12 | 17500 | 15300 | 16 | 13 | 8.3 | 1.94 | 61 | 48 | 211752537
ADP | 4SHP17LE118P-**A | H,A,DE34936 | A96UH1E070B12 | 18000 | 15600 | 16 | 13.5 | 8.5 | 2.08 | 63 | 50 | 211752539
ADP | 4SHP17LE118P-**A | H,A,DE34936 | A96UH1E045B12 | 18000 | 15600 | 16 | 13.5 | 8.5 | 2.04 | 63 | 50 | 211752535
ADP | 4SHP17LE118P-**A | H,A,DE35936 | A96UH1E045B12 | 18000 | 16200 | 16 | 13.5 | 8.5 | 2.06 | 62 | 48 | 211752536
ADP | 4SHP17LE118P-**A | H,A,DE32936 | A96UH1E045B12 | 17500 | 15300 | 16 | 13 | 8.3 | 1.94 | 61 | 48 | 211752533
ADP | 4SHP17LE118P-**A | H,A,DE35936 | A96UH1E030B12 | 18000 | 15800 | 16 | 13 | 8.5 | 1.98 | 61 | 47 | 211752532
ADP | 4SHP17LE118P-**A | H,A,DE34936 | A96UH1E030B12 | 18000 | 15800 | 15.2 | 13 | 8.5 | 2.06 | 65 | 51 | 211752531
ADP | 4SHP17LE118P-**A | H,A,DE33936 | A96UH1E030B12 | 18000 | 15800 | 15.2 | 13 | 8.5 | 2.06 | 63 | 51 | 211752530
ADP | 4SHP17LE118P-**A | H,A,DE32936 | A96UH1E030B12 | 17900 | 15800 | 15.2 | 12.5 | 8.45 | 2.04 | 63 | 51 | 211752529
ADP | THF2B30T21 | H,YE9J936 | TM8E080C16MP11 | 30000 | 26800 | 15.2 | 11.7 | 8.1 | 2.28 | 63 | 55 | 211719438
ADP | THF2B30T21 | H,YE9J936 | TM8E100C16MP11 | 30000 | 27000 | 15.2 | 11.7 | 8.1 | 2.28 | 63 | 54 | 211719440
ADP | THF2B30T21 | H,YE9J936 | TM8E120C16MP11 | 30000 | 27000 | 15.2 | 11.7 | 8.1 | 2.28 | 63 | 54 | 211719441
ADP | THF2B42T21 | H,YE36960 | TM8E080B12MP11 | 39500 | 37800 | 16 | 11.7 | 8.1 | 2.32 | 61 | 55 | 211719481
ADP | THF2B42T21 | H,YE36960 | TM8E100C16MP11 | 40500 | 38500 | 16 | 11.7 | 8.1 | 2.32 | 64 | 54 | 211719485
ADP | THF2B42T21 | H,YE36960 | TM8E080C16MP11 | 40500 | 38500 | 16 | 11.7 | 8.1 | 2.32 | 64 | 54 | 211719482
ADP | THF2B42T21 | H,YE36960 | TM8E080C20MP11 | 40500 | 38000 | 15.2 | 12 | 8.1 | 2.32 | 64 | 55 | 211719483
ADP | THF2B42T21 | H,YE36960 | TM8E100B12MP11 | 39500 | 37800 | 16 | 12 | 8.1 | 2.32 | 61 | 55 | 211719484
ADP | THF2B42T21 | H,YE36960 | TM8E100C20MP11 | 40500 | 38000 | 15.2 | 12 | 8.1 | 2.32 | 64 | 55 | 211719486
ADP | THF2B42T21 | H,YE36960 | TM8E120C16MP11 | 40500 | 38500 | 16 | 11.7 | 8.1 | 2.32 | 64 | 54 | 211719487
ADP | THF2B42T21 | H,YE36960 | TM8E130D20MP11 | 41000 | 38500 | 15.2 | 11.7 | 8.1 | 2.32 | 64 | 54 | 211719489
ADP | THF2B42T21 | H,YE36960 | TM9E080B12MP12 | 39500 | 37800 | 15.2 | 11.7 | 8.1 | 2.32 | 61 | 55 | 211719491
ADP | THF2B42T21 | H,YE36960 | TM9E080C16MP12 | 40500 | 38500 | 16 | 11.7 | 8.1 | 2.32 | 64 | 54 | 211719492
ADP | THF2B42T21 | H,YE36960 | TM9E080C20MP12 | 40500 | 38000 | 15.2 | 12 | 8.1 | 2.32 | 63 | 55 | 211719493
ADP | THF2B42T21 | H,YE36960 | TM8E120C20MP11 | 40500 | 38000 | 15.2 | 12 | 8.1 | 2.32 | 63 | 55 | 211719488
ADP | THF2B42T21 | H,YE36960 | TM9E100C20MP12 | 40500 | 38000 | 15.2 | 12 | 8.1 | 2.32 | 63 | 55 | 211719495
ADP | THF2B42T21 | H,YE36960 | TM9E120D20MP12 | 40500 | 38000 | 15.2 | 11.7 | 8.1 | 2.32 | 65 | 55 | 211719496
ADP | THF2B42T21 | H,YE36960 | TM9V080B12MP12 | 39500 | 37800 | 15.2 | 11.7 | 8.1 | 2.32 | 62 | 55 | 211719498
ADP | YH2F60TB21 | AD-64(P,U)*****9+JMET18DS2N1 |  | 56500 | 54500 | 16 | 12 | 8.1 | 2.34 | 68 | 57 | 211752850
ADP | 4SHP17LE118P-**A | H,A,DE32936 | A96US2V045B12 | 17600 | 16300 | 16 | 13 | 8.3 | 2.02 | 63 | 49 | 211752946
ADP | 4SHP17LE118P-**A | H,A,DE33936 | A96US2V045B12 | 18000 | 15800 | 16 | 13.5 | 8.5 | 2.06 | 63 | 51 | 211752947
ADP | 4SHP17LE118P-**A | H,A,DE32936 | A96US2V070B12 | 17900 | 15800 | 16 | 13 | 8.45 | 2.06 | 63 | 51 | 211752950
ADP | 4SHP17LE118P-**A | H,A,DE35936 | A96US2V045B12 | 18000 | 15800 | 16 | 13.5 | 8.5 | 2 | 61 | 47 | 211752949
ADP | 4SHP17LE118P-**A | H,A,DE34936 | A96US2V070B12 | 18000 | 15800 | 16 | 13.5 | 8.5 | 2 | 61 | 47 | 211752952
ADP | 4SHP17LE118P-**A | H,A,DE33936 | A96US2V070B12 | 18000 | 15800 | 16 | 13.5 | 8.5 | 2.08 | 63 | 51 | 211752951
ADP | 4SHP17LE118P-**A | H,A,DE33936 | A97USMV070B12 | 18000 | 15800 | 16 | 13.5 | 8.5 | 2.08 | 63 | 51 | 211752955
ADP | 4SHP17LE118P-**A | H,A,DE35936 | A96US2V070B12 | 18000 | 15800 | 16 | 14 | 8.5 | 2 | 61 | 47 | 211752953
ADP | 4SHP17LE118P-**A | H,A,DE32936 | A97USMV070B12 | 17900 | 15800 | 16 | 13 | 8.45 | 2.06 | 63 | 51 | 211752954
ADP | 4SHP17LE118P-**A | H,A,DE34936 | A96US2V045B12 | 18000 | 15800 | 16 | 13.5 | 8.5 | 2.06 | 63 | 51 | 211752948
ADP | 4SHP17LE124P-**A | H,A,DE35936 | A80US2V090B16 | 23400 | 20000 | 16 | 13.5 | 8.5 | 2.04 | 63 | 50 | 211752961
ADP | 4SHP17LE118P-**A | H,A,DE34936 | A97USMV070B12 | 18000 | 15800 | 16 | 13.5 | 8.5 | 2.08 | 63 | 51 | 211752956
ADP | 4SHP17LE124P-**A | H,A,DE32936 | A80US2V090B16 | 22600 | 19800 | 16 | 13 | 8.2 | 1.98 | 64 | 51 | 211752958
ADP | 4SHP17LE118P-**A | H,A,DE35936 | A97USMV070B12 | 18000 | 15800 | 16 | 14 | 8.5 | 2 | 61 | 47 | 211752957
ADP | 4SHP17LE124P-**A | H,A,DE34936 | A80US2V090B16 | 23200 | 19800 | 16 | 13 | 8.5 | 2.04 | 64 | 51 | 211752960
ADP | 4SHP17LE124P-**A | H,A,DE33936 | A96UH1E030B12 | 23000 | 19600 | 16 | 13 | 8.5 | 2 | 63 | 50 | 211752963
ADP | 4SHP17LE124P-**A | H,A,DE32936 | A96UH1E030B12 | 22200 | 19400 | 16 | 13 | 8.2 | 1.96 | 64 | 51 | 211752962
ADP | 4SHP17LE124P-**A | H,A,DE35936 | A96UH1E030B12 | 23000 | 19600 | 16 | 13.5 | 8.5 | 2.02 | 63 | 50 | 211752965
ADP | 4SHP17LE124P-**A | H,A,DE34936 | A96UH1E045B12 | 23200 | 20200 | 15.2 | 13 | 8.5 | 2 | 63 | 50 | 211752968
ADP | 4SHP17LE124P-**A | H,A,DE33936 | A96UH1E045B12 | 23600 | 20400 | 15.2 | 12.5 | 8.5 | 2 | 64 | 51 | 211752967
ADP | 4SHP17LE124P-**A | H,A,DE34936 | A96UH1E030B12 | 23000 | 19600 | 16 | 13 | 8.5 | 2 | 63 | 50 | 211752964
ADP | 4SHP17LE124P-**A | H,A,DE35936 | A96UH1E045B12 | 23800 | 20400 | 16 | 13 | 8.5 | 2.04 | 64 | 51 | 211752969
ADP | 4SHP17LE124P-**A | H,A,DE32936 | A96UH1E045B12 | 22600 | 20200 | 15.2 | 12.5 | 8.3 | 1.96 | 63 | 50 | 211752966
ADP | 4SHP17LE124P-**A | H,A,DE32936 | A96UH1E070B12 | 22600 | 20200 | 15.2 | 12.5 | 8.3 | 1.96 | 63 | 50 | 211752970
ADP | 4SHP17LE124P-**A | H,A,DE35936 | A96UH1E070B12 | 23800 | 20400 | 16 | 13 | 8.5 | 2.04 | 64 | 51 | 211752973
ADP | 4SHP17LE124P-**A | H,A,DE33936 | A96UH1E070B12 | 23600 | 20400 | 15.2 | 12.5 | 8.5 | 2 | 64 | 51 | 211752971
ADP | 4SHP17LE124P-**A | H,A,DE32936 | A96US2V045B12 | 22600 | 19800 | 16 | 13 | 8.2 | 2 | 64 | 51 | 211752974
ADP | 4SHP17LE124P-**A | H,A,DE34936 | A96UH1E070B12 | 23200 | 20200 | 15.2 | 13 | 8.5 | 2 | 63 | 50 | 211752972
ADP | 4SHP17LE124P-**A | H,A,DE33936 | A96US2V045B12 | 23400 | 20000 | 16 | 13 | 8.5 | 2.02 | 63 | 50 | 211752975
ADP | 4SHP17LE124P-**A | H,A,DE34936 | A96US2V045B12 | 23000 | 19800 | 16 | 13.5 | 8.5 | 2.06 | 64 | 51 | 211752976
ADP | 4SHP17LE124P-**A | H,A,DE32936 | A96US2V070B12 | 22400 | 19800 | 16 | 13 | 8.3 | 2.02 | 64 | 51 | 211752978
ADP | 4SHP17LE124P-**A | H,A,DE33936 | A96US2V070B12 | 23400 | 19800 | 16 | 13 | 8.5 | 2.04 | 64 | 51 | 211752979
ADP | 4SHP17LE124P-**A | H,A,DE34936 | A96US2V070B12 | 23000 | 19800 | 16 | 13.5 | 8.5 | 2.06 | 64 | 51 | 211752980
ADP | 4SHP17LE124P-**A | H,A,DE35936 | A96US2V070B12 | 23600 | 19800 | 16 | 13.5 | 8.5 | 2.08 | 64 | 51 | 211752981
ADP | 4SHP17LE124P-**A | H,A,DE32936 | A97USMV070B12 | 22400 | 19800 | 16 | 13 | 8.3 | 2.02 | 64 | 51 | 211752982
ADP | 4SHP17LE124P-**A | H,A,DE35936 | A96US2V045B12 | 23400 | 20000 | 16 | 13.5 | 8.5 | 2.06 | 63 | 50 | 211752977
ADP | 4SHP17LE124P-**A | H,A,DE33936 | A97USMV070B12 | 23400 | 19800 | 16 | 13 | 8.5 | 2.04 | 64 | 51 | 211752983
ADP | 4SHP17LE124P-**A | H,A,DE35936 | A97USMV070B12 | 23600 | 19800 | 16 | 13.5 | 8.5 | 2.08 | 64 | 51 | 211752985
ADP | 4SHP17LE124P-**A | H,A,DE34936 | A97USMV070B12 | 23000 | 19800 | 16 | 13.5 | 8.5 | 2.06 | 64 | 51 | 211752984
ADP | 4SHP17LE130P-**A | H,A,DE35936 | A96UH1E090C16 | 28000 | 26400 | 15.2 | 12 | 8.3 | 2.22 | 66 | 54 | 211752994
ADP | 4SHP17LE130P-**A | H,A,DE33936 | A96UH1E110C20 | 29000 | 27200 | 15.2 | 12 | 8.35 | 2.22 | 65 | 53 | 211752995
ADP | 4SHP17LE130P-**A | H,A,DE34936 | A96UH1E110C20 | 29400 | 27200 | 15.2 | 12.5 | 8.5 | 2.26 | 65 | 53 | 211752996
ADP | 4SHP17LE130P-**A | H,A,DE34936 | A96UH1E090C16 | 27800 | 26400 | 15.2 | 12 | 8.25 | 2.2 | 66 | 54 | 211752993
ADP | 4SHP17LE130P-**A | H,A,DE33936 | A96UH1E090C16 | 27400 | 26400 | 15.2 | 12 | 8.15 | 2.18 | 66 | 54 | 211752992
ADP | 4SHP17LE130P-**A | H,A,DE35936 | A96UH1E110C20 | 29400 | 27200 | 15.2 | 12.5 | 8.5 | 2.26 | 65 | 53 | 211752997
ADP | 4SHP17LE130P-**A | H,A,DE33936 | A96US2V090C12 | 28200 | 26600 | 15.2 | 12 | 8.15 | 2.18 | 66 | 54 | 211752998
ADP | 4SHP17LE130P-**A | H,A,DE33936 | A96US2V090C16 | 28000 | 26600 | 15.2 | 12.5 | 8.15 | 2.18 | 65 | 53 | 211753001
ADP | 4SHP17LE130P-**A | H,A,DE35936 | A96US2V090C12 | 28800 | 26600 | 15.2 | 12.5 | 8.3 | 2.22 | 66 | 54 | 211753000
ADP | 4SHP17LE130P-**A | H,A,DE34936 | A96US2V090C12 | 28600 | 26600 | 15.2 | 12 | 8.25 | 2.2 | 66 | 54 | 211752999
ADP | 4SHP17LE130P-**A | H,A,DE34936 | A96US2V090C16 | 28200 | 26600 | 15.2 | 12.5 | 8.25 | 2.2 | 65 | 53 | 211753002
ADP | 4SHP17LE130P-**A | H,A,DE33936 | A96US2V110C16 | 28400 | 26800 | 15.2 | 12 | 8.15 | 2.2 | 66 | 53 | 211753004
ADP | 4SHP17LE130P-**A | H,A,DE35936 | A96US2V110C16 | 29000 | 26800 | 15.2 | 12.5 | 8.3 | 2.24 | 66 | 53 | 211753006
ADP | 4SHP17LE130P-**A | H,A,DE33936 | A97USMV090C12 | 28200 | 26600 | 15.2 | 12 | 8.15 | 2.18 | 66 | 54 | 211753007
ADP | 4SHP17LE130P-**A | H,A,DE34936 | A97USMV090C12 | 28600 | 26600 | 15.2 | 12 | 8.25 | 2.2 | 66 | 54 | 211753008
ADP | 4SHP17LE130P-**A | H,A,DE35936 | A97USMV090C12 | 28800 | 26600 | 15.2 | 12.5 | 8.3 | 2.22 | 66 | 54 | 211753009
ADP | 4SHP17LE130P-**A | H,A,DE35936 | A96US2V090C16 | 28600 | 26600 | 15.2 | 13 | 8.3 | 2.22 | 65 | 53 | 211753003
ADP | 4SHP17LE130P-**A | H,A,DE34936 | A96US2V110C16 | 28800 | 26800 | 15.2 | 12 | 8.25 | 2.24 | 66 | 53 | 211753005
ADP | 4SHP17LE130P-**A | H,A,DE35936 | A97USMV090C16 | 28600 | 26600 | 15.2 | 13 | 8.3 | 2.22 | 65 | 53 | 211753012
ADP | 4SHP17LE130P-**A | H,A,DE34936 | A97USMV090C16 | 28200 | 26600 | 15.2 | 12.5 | 8.25 | 2.2 | 65 | 53 | 211753011
ADP | YH2F30TB21 | AD-36H*****9 | TM8E080C16MP11 | 30000 | 26800 | 16 | 11.7 | 8.1 | 2.28 | 65 | 55 | 211780829
ADP | YH2F30TB21 | AD-32(P,U)*****9 | TM8E080C16MP11 | 30000 | 26800 | 16 | 12 | 8.1 | 2.28 | 65 | 55 | 211780832
ADP | THF2B48T21 | AX482CTA |  | 47000 | 42000 | 17 | 12 | 8.1 | 2.46 | 68 | 61 | 211634303
ADP | HL19B4821 | AX602CT |  | 47500 | 45000 | 18 | 13 | 8.1 | 1.78 | 66 | 41 | 211634314
ADP | THF2B60T21 | F,PE*TT4960 |  | 56000 | 54000 | 16 | 12 | 8.1 | 2.34 | 68 | 57 | 211634318
ADP | BOVA-60HDN1-M20G | F,PE*TT4960 |  | 47000 | 46000 | 18 | 12 | 9.5 | 2 | 85 | 72 | 211634334
ADP | THF2B42T21 | H,YE36960 | TM9V080C16MP12 | 40000 | 38000 | 15.2 | 11.7 | 8.1 | 2.32 | 62 | 55 | 211719499
ADP | THF2B42T21 | H,YE36960 | TM9V100C16MP12 | 40000 | 38000 | 16 | 12 | 8.1 | 2.32 | 62 | 55 | 211719500
ADP | THF2B42T21 | H,YE36960 | TM9V100C20MP12 | 40500 | 38000 | 16 | 11.7 | 8.1 | 2.32 | 64 | 55 | 211719501
ADP | THF2B42T21 | H,YE36960 | TM9V120D20MP12 | 40500 | 38500 | 16 | 12 | 8.1 | 2.32 | 63 | 54 | 211719502
ADP | THF2B42T21 | H,YE36960 | TM9Y100C20MP11 | 40500 | 38500 | 15.2 | 11.7 | 8.1 | 2.32 | 63 | 54 | 211719507
ADP | THF2B42T21 | H,YE36960 | TM9Y100C16MP11 | 40000 | 38000 | 15.2 | 12 | 8.1 | 2.32 | 61 | 55 | 211719506
ADP | THF2B42T21 | H,YE36960 | TM9Y080C16MP11 | 39500 | 37800 | 15.2 | 12 | 8.1 | 2.32 | 61 | 55 | 211719505
ADP | THF2B42T21 | H,YE36960 | TM9Y120D20MP11 | 40500 | 38500 | 16 | 11.7 | 8.1 | 2.32 | 64 | 54 | 211719508
ADP | THF2B42T21 | H,YE36960 | TM9V060B12MP12 | 39500 | 37800 | 15.2 | 11.7 | 8.1 | 2.32 | 61 | 55 | 211719497
ADP | YZT48B21 | AD-66(P,U)*****9+JMVT20DC2N1 |  | 47500 | 46000 | 17 | 12 | 8.1 | 1.78 | 69 | 40 | 211781788
ADP | YZT48B21 | AD-60H*****9+JMVT16CC2N1 |  | 47000 | 46000 | 17 | 12.5 | 8.1 | 1.78 | 68 | 40 | 211781787
ADP | YZT48B21 | AD-61H*****9+JMET18DS2N1 |  | 47500 | 45000 | 17 | 12.5 | 8.1 | 1.78 | 65 | 41 | 211781786
ADP | YZT48B21 | AD-66(P,U)*****9+JMET18DS2N1 |  | 47500 | 46000 | 17 | 12 | 8.1 | 1.78 | 69 | 40 | 211781785
ADP | YZT48B21 | AD-65(P,U)*****9+JMET18DS2N1 |  | 47500 | 45000 | 17 | 12 | 8.1 | 1.78 | 65 | 41 | 211781784
ADP | 4SHP22LX160P-**A | H,A,DE49960 | A80US2V090C20 | 54500 | 53000 | 17 | 11.7 | 8.35 | 1.9 | 69 | 56 | 211752490
ADP | THF2B24T21 | H,YE8J930 | TM8E080C16MP11 | 23800 | 20800 | 16 | 11.7 | 8.1 | 2.26 | 60 | 54 | 211719663
ADP | YH2F48TB21 | AD-64(P,U)*****9 | YP9C100C20MP13 | 45500 | 42000 | 16 | 11.7 | 8.1 | 2.46 | 70 | 61 | 211781121
ADP | YH2F48TB21 | AD-61(P,U)*****9 | YP9C100C20MP13 | 45500 | 42000 | 15.2 | 11.7 | 8.1 | 2.46 | 70 | 61 | 211781120
ADP | YH2F48TB21 | AD-61(P,U)*****1+TXV | YP9C100C20MP13 | 45500 | 42000 | 15.2 | 11.7 | 8.1 | 2.46 | 70 | 61 | 211781119
ADP | YH2F48TB21 | AD-64(P,U)*****9 | TM9Y120D20MP11 | 45500 | 42000 | 16 | 11.7 | 8.1 | 2.46 | 70 | 61 | 211781112
ADP | YH2F48TB21 | AD-61(P,U)*****9 | TM9Y120D20MP11 | 45500 | 42000 | 15.2 | 11.7 | 8.1 | 2.46 | 70 | 61 | 211781111
ADP | YH2F48TB21 | AD-61(P,U)*****1+TXV | TM9Y120D20MP11 | 45500 | 42000 | 15.2 | 11.7 | 8.1 | 2.46 | 70 | 61 | 211781110
ADP | YH2F48TB21 | AD-64(P,U)*****9 | TM8V080C16MP12 | 45500 | 42000 | 16 | 11.7 | 8.1 | 2.46 | 70 | 61 | 211781069
ADP | YH2F48TB21 | AD-64(P,U)*****9 | TM9V100C20MP12 | 45500 | 42000 | 16 | 11.7 | 8.1 | 2.46 | 70 | 61 | 211781101
ADP | YH2F48TB21 | AD-61(P,U)*****9 | TM9V100C20MP12 | 45500 | 42000 | 15.2 | 11.7 | 8.1 | 2.46 | 70 | 61 | 211781100
ADP | YH2F48TB21 | AD-61(P,U)*****1+TXV | TM9V100C20MP12 | 45500 | 42000 | 15.2 | 11.7 | 8.1 | 2.46 | 70 | 61 | 211781099
ADP | YH2F48TB21 | AD-64(P,U)*****9 | TM9E100C20MP12 | 46000 | 42500 | 16 | 11.7 | 8.1 | 2.46 | 70 | 60 | 211781089
ADP | YH2F48TB21 | AD-61(P,U)*****9 | TM9E100C20MP12 | 46000 | 42500 | 15.2 | 11.7 | 8.1 | 2.46 | 70 | 60 | 211781088
ADP | YH2F48TB21 | AD-61(P,U)*****1+TXV | TM9E100C20MP12 | 46000 | 42500 | 15.2 | 11.7 | 8.1 | 2.46 | 70 | 60 | 211781087
ADP | YH2F48TB21 | AD-64(P,U)*****9 | TM9E080C16MP12 | 45000 | 42000 | 16 | 11.7 | 8.1 | 2.46 | 70 | 61 | 211781086
ADP | YH2F48TB21 | AD-61(P,U)*****1+TXV | TM9E080C16MP12 | 45000 | 42000 | 15.2 | 11.7 | 8.1 | 2.46 | 70 | 61 | 211781085
ADP | YH2F48TB21 | AD-64(P,U)*****9 | TM8Y120C20MP11 | 45500 | 42000 | 16 | 11.7 | 8.1 | 2.46 | 70 | 61 | 211781081
ADP | YH2F48TB21 | AD-64(P,U)*****9 | TM8Y080C16MP11 | 45500 | 42000 | 16 | 11.7 | 8.1 | 2.46 | 70 | 61 | 211781078
ADP | YH2F48TB21 | AD-61(P,U)*****9 | TM8Y080C16MP11 | 45500 | 42000 | 15.2 | 11.7 | 8.1 | 2.46 | 70 | 61 | 211781077
ADP | YH2F48TB21 | AD-61(P,U)*****1+TXV | TM8Y080C16MP11 | 45500 | 42000 | 15.2 | 11.7 | 8.1 | 2.46 | 70 | 61 | 211781076
ADP | SL25XPV-024-230A** | L*19/36S9 | SL297UH040NV36B* | 22000 | 19800 | 22 | 14 | 9.75 | 1.82 | 116 | 101 | 207454897
ADP | SL25XPV-024-230A** | L*35/36S9 | SL280UH070XV36A* | 22200 | 20000 | 21 | 14 | 10 | 1.84 | 115 | 100 | 207454797
ADP | SL25XPV-024-230A** | LH29/36F9 | SL297UH040NV36B* | 22000 | 19800 | 22 | 14 | 9.75 | 1.82 | 116 | 101 | 207454895
ADP | SL25XPV-036-230A** | L*23/37Z9 | SL297UH060NV36B* | 34600 | 32800 | 21 | 13 | 8.8 | 1.82 | 90 | 79 | 207455206
ADP | SL25XPV-036-230A** | L*35/36S9 | SL297UH060NV36B* | 33800 | 33000 | 21 | 13 | 8.8 | 1.82 | 92 | 78 | 207455203
ADP | SL25XPV-036-230A** | L*35/36U9 | SL297UH060NV36B* | 33800 | 33000 | 21 | 13 | 8.8 | 1.82 | 92 | 78 | 207455202
ADP | SL25XPV-036-230A** | LH35/36F9 | SL297UH060NV36B* | 33600 | 33000 | 21 | 13 | 8.8 | 1.82 | 92 | 78 | 207455199
ADP | SL25XPV-036-230A** | L*23/37Z9 | SL297UH040NV36B* | 34600 | 32800 | 21 | 13 | 8.8 | 1.82 | 90 | 79 | 207455198
ADP | SL25XPV-036-230A** | L*35/36S9 | SL297UH040NV36B* | 33800 | 33000 | 21 | 13 | 8.8 | 1.84 | 92 | 78 | 207455195
ADP | SL25XPV-036-230A** | LH23/37W9 | SL297UH080NV60C* | 33600 | 32800 | 21 | 13 | 8.6 | 1.8 | 90 | 80 | 207455221
ADP | SL25XPV-036-230A** | LH35/36F9 | SL297UH040NV36B* | 33600 | 33000 | 21 | 13 | 8.8 | 1.84 | 92 | 78 | 207455191
ADP | SL25XPV-036-230A** | L*35/36U9 | SL297UH040NV36B* | 33800 | 33000 | 21 | 13 | 8.8 | 1.84 | 92 | 78 | 207455194
ADP | SL25XPV-036-230A** | L*35/36S9 | SL297UH080NV60C* | 33600 | 32800 | 21 | 13 | 8.6 | 1.8 | 90 | 80 | 207455219
ADP | SL25XPV-036-230A** | LH35/38F9 | SL297UH080NV60C* | 33600 | 32800 | 21 | 13 | 8.6 | 1.8 | 90 | 80 | 207455217
ADP | SL25XPV-036-230A** | LH23/37W9 | SL297UH080NV48C* | 34000 | 33800 | 22 | 13 | 8.8 | 1.82 | 95 | 80 | 207455213
ADP | SL25XPV-036-230A** | L*35/36S9 | SL297UH080NV48C* | 34000 | 33800 | 22 | 13 | 8.8 | 1.82 | 95 | 80 | 207455211
ADP | SL25XPV-036-230A** | LH35/38X9 | SL297UH080NV60C* | 33600 | 32800 | 21 | 13 | 8.6 | 1.8 | 90 | 80 | 207455216
ADP | MOVA-36HDN1-M20G | H,YE9J(1,2)36+TXV+TD |  | 23200 | 22400 | 15.2 | 12 | 9 | 1.82 | 79 | 71 | 211804288
ADP | MOVA-36HDN1-M20G | H,YG9J(1,2)36+TXV+TD |  | 23200 | 22400 | 15.2 | 12 | 9 | 1.82 | 79 | 71 | 211804287
ADP | MOVA-36HDN1-M20G | H,YE36(1,2)36+TXV+TD |  | 23400 | 22400 | 15.2 | 12 | 9 | 1.82 | 79 | 71 | 211804286
ADP | MOVA-36HDN1-M20G | H,YG36(1,2)36+TXV+TD |  | 23400 | 22400 | 15.2 | 12 | 9 | 1.82 | 79 | 71 | 211804285
ADP | BOVA-36HDN1-M20G | H,RG37936+TD |  | 23400 | 22400 | 15.2 | 12 | 9 | 1.82 | 79 | 71 | 211799913
ADP | YH2F48TB21 | AD-64(P,U)*****9 | TM8V120C20MP12 | 46000 | 42500 | 16 | 11.7 | 8.1 | 2.46 | 69 | 60 | 211781072
ADP | YH2F48TB21 | AD-61(P,U)*****9 | TM8V120C20MP12 | 46000 | 42500 | 15.2 | 11.7 | 8.1 | 2.46 | 69 | 60 | 211781071
ADP | YH2F48TB21 | AD-61(P,U)*****1+TXV | TM8V120C20MP12 | 46000 | 42500 | 15.2 | 11.7 | 8.1 | 2.46 | 69 | 60 | 211781070
ADP | YH2F48TB21 | AD-61(P,U)*****9 | TM8V080C16MP12 | 45500 | 42000 | 15.2 | 11.7 | 8.1 | 2.46 | 70 | 61 | 211781068
ADP | YH2F48TB21 | AD-61(P,U)*****1+TXV | TM8V080C16MP12 | 45500 | 42000 | 15.2 | 11.7 | 8.1 | 2.46 | 70 | 61 | 211781067
ADP | YH2F48TB21 | AD-64(P,U)*****9 | TM8E120C20MP11 | 46000 | 42500 | 16 | 11.7 | 8.1 | 2.46 | 70 | 60 | 211781063
ADP | YH2F48TB21 | AD-61(P,U)*****9 | TM8E120C20MP11 | 46000 | 42500 | 15.2 | 11.7 | 8.1 | 2.46 | 70 | 60 | 211781062
ADP | YH2F48TB21 | AD-61(P,U)*****1+TXV | TM8E120C20MP11 | 46000 | 42500 | 15.2 | 11.7 | 8.1 | 2.46 | 70 | 60 | 211781061
ADP | YH2F48TB21 | AD-64(P,U)*****9 | TM8E080C16MP11 | 45500 | 42000 | 16 | 11.7 | 8.1 | 2.46 | 70 | 61 | 211781060
ADP | YH2F48TB21 | AD-61(P,U)*****9 | TM8E080C16MP11 | 45500 | 42000 | 15.2 | 11.7 | 8.1 | 2.46 | 70 | 61 | 211781059
ADP | YH2F48TB21 | AD-61(P,U)*****1+TXV | TM8E080C16MP11 | 45500 | 42000 | 15.2 | 11.7 | 8.1 | 2.46 | 70 | 61 | 211781058
ADP | YH2F42TB21 | AD-60(P,U)*****9 | YP9C100C20MP13 | 40500 | 38000 | 16 | 11.7 | 8.1 | 2.32 | 65 | 55 | 211781054
ADP | YH2F42TB21 | AD-48H*****9 | YP9C100C20MP13 | 40500 | 38000 | 15.2 | 11.7 | 8.1 | 2.32 | 65 | 55 | 211781053
ADP | YH2F42TB21 | AD-60(P,U)*****9 | YP9C080B12MP13 | 39500 | 37800 | 15.2 | 11.7 | 8.1 | 2.32 | 64 | 55 | 211781051
ADP | YH2F42TB21 | AD-60(P,U)*****9 | TM9Y120D20MP11 | 40500 | 38500 | 16 | 11.7 | 8.1 | 2.32 | 65 | 54 | 211781049
ADP | YH2F42TB21 | AD-48H*****9 | TM9Y120D20MP11 | 40500 | 38500 | 16 | 11.7 | 8.1 | 2.32 | 65 | 54 | 211781048
ADP | YH2F42TB21 | AD-60(P,U)*****9 | TM9Y100C20MP11 | 40500 | 38500 | 15.2 | 11.7 | 8.1 | 2.32 | 65 | 54 | 211781047
ADP | YH2F42TB21 | AD-48H*****9 | TM9Y100C20MP11 | 40500 | 38500 | 15.2 | 11.7 | 8.1 | 2.32 | 65 | 54 | 211781046
ADP | YH2F42TB21 | AD-60(P,U)*****9 | TM9V100C20MP12 | 40500 | 38000 | 16 | 11.7 | 8.1 | 2.32 | 65 | 55 | 211781042
ADP | YH2F42TB21 | AD-48H*****9 | TM9V100C20MP12 | 40500 | 38000 | 15.2 | 11.7 | 8.1 | 2.32 | 65 | 55 | 211781041
ADP | YH2F42TB21 | AD-60(P,U)*****9 | TM9V080C16MP12 | 40000 | 38000 | 15.2 | 11.7 | 8.1 | 2.32 | 64 | 55 | 211781040
ADP | YH2F42TB21 | AD-60(P,U)*****9 | TM9V080B12MP12 | 39500 | 37800 | 15.2 | 11.7 | 8.1 | 2.32 | 64 | 55 | 211781038
ADP | YH2F42TB21 | AD-60(P,U)*****9 | TM9E120D20MP12 | 40500 | 38000 | 15.2 | 11.7 | 8.1 | 2.32 | 67 | 55 | 211781036
ADP | YH2F42TB21 | AD-48H*****9 | TM9E120D20MP12 | 40500 | 38000 | 15.2 | 11.7 | 8.1 | 2.32 | 67 | 55 | 211781035
ADP | YH2F42TB21 | AD-60(P,U)*****9 | TM9E100C20MP12 | 40500 | 38000 | 15.2 | 12 | 8.1 | 2.32 | 65 | 55 | 211781034
ADP | YH2F42TB21 | AD-48H*****9 | TM9E100C20MP12 | 40500 | 38000 | 15.2 | 11.7 | 8.1 | 2.32 | 64 | 55 | 211781033
ADP | YH2F42TB21 | AD-48H*****9 | TM9E080C16MP12 | 40500 | 38500 | 16 | 11.7 | 8.1 | 2.32 | 66 | 54 | 211781032
ADP | YH2F42TB21 | AD-60(P,U)*****9 | TM9E080B12MP12 | 39500 | 37800 | 15.2 | 11.7 | 8.1 | 2.32 | 63 | 55 | 211781031
ADP | YH2F42TB21 | AD-60(P,U)*****9 | TM8Y120C20MP11 | 40500 | 38000 | 16 | 12 | 8.1 | 2.32 | 65 | 55 | 211781029
ADP | YH2F42TB21 | AD-48H*****9 | TM8Y120C20MP11 | 40500 | 38000 | 16 | 12 | 8.1 | 2.32 | 65 | 55 | 211781028
ADP | YH2F42TB21 | AD-60(P,U)*****9 | TM8Y080C16MP11 | 40000 | 38000 | 16 | 12 | 8.1 | 2.32 | 63 | 55 | 211781027
ADP | YH2F42TB21 | AD-48H*****9 | TM8Y080C16MP11 | 40000 | 38000 | 16 | 11.7 | 8.1 | 2.32 | 66 | 55 | 211781026
ADP | YH2F42TB21 | AD-60(P,U)*****9 | TM8Y080B12MP11 | 39500 | 37800 | 16 | 12 | 8.1 | 2.32 | 62 | 55 | 211781025
ADP | YH2F42TB21 | AD-48H*****9 | TM8Y080B12MP11 | 39500 | 37800 | 15.2 | 12 | 8.1 | 2.32 | 62 | 55 | 211781024
ADP | YH2F42TB21 | AD-60(P,U)*****9 | TM8V120C20MP12 | 40500 | 38500 | 16 | 11.7 | 8.1 | 2.32 | 65 | 54 | 211781023
ADP | YH2F42TB21 | AD-48H*****9 | TM8V120C20MP12 | 40500 | 38500 | 16 | 11.7 | 8.1 | 2.32 | 65 | 54 | 211781022
ADP | YH2F42TB21 | AD-60(P,U)*****9 | TM8V080C16MP12 | 40000 | 37800 | 16 | 11.7 | 8.1 | 2.32 | 66 | 55 | 211781016
ADP | YH2F42TB21 | AD-48H*****9 | TM8V080C16MP12 | 40000 | 37800 | 16 | 11.7 | 8.1 | 2.32 | 66 | 55 | 211781009
ADP | YH2F42TB21 | AD-60(P,U)*****9 | TM8E130D20MP11 | 41000 | 38500 | 15.2 | 11.7 | 8.1 | 2.32 | 65 | 54 | 211781005
ADP | YH2F42TB21 | AD-48H*****9 | TM8E130D20MP11 | 41000 | 38500 | 15.2 | 11.7 | 8.1 | 2.32 | 65 | 54 | 211781004
ADP | YH2F42TB21 | AD-60(P,U)*****9 | TM8E120C20MP11 | 40500 | 38000 | 15.2 | 12 | 8.1 | 2.32 | 65 | 55 | 211781003
ADP | YH2F42TB21 | AD-48H*****9 | TM8E120C20MP11 | 40500 | 38000 | 15.2 | 12 | 8.1 | 2.32 | 65 | 55 | 211781002
ADP | YH2F42TB21 | AD-60(P,U)*****9 | TM8E080C16MP11 | 40500 | 38500 | 16 | 11.7 | 8.1 | 2.32 | 66 | 54 | 211781001
ADP | YH2F42TB21 | AD-48H*****9 | TM8E080C16MP11 | 40500 | 38500 | 16 | 11.7 | 8.1 | 2.32 | 66 | 54 | 211781000
ADP | YH2F42TB21 | AD-60(P,U)*****9 | TM8E080B12MP11 | 39500 | 37800 | 16 | 11.7 | 8.1 | 2.32 | 62 | 55 | 211780999
ADP | YH2F42TB21 | AD-60(P,U)*****9 | YP9C080C16MP13 | 40000 | 38000 | 15.2 | 11.7 | 8.1 | 2.32 | 64 | 55 | 211729339
ADP | YH2F42TB21 | H,YG48948 | TM9E080C16MP12 | 40500 | 38500 | 16 | 12 | 8.1 | 2.32 | 66 | 54 | 211729338
ADP | YH2F48TB21 | CV609*9-A | TM8E100C20MP11 | 46000 | 42500 | 16 | 12 | 8.1 | 2.46 | 70 | 60 | 211729333
ADP | YH2F48TB21 | CV603*9-A | TM8E100C20MP11 | 46000 | 42500 | 16 | 11.7 | 8.1 | 2.46 | 70 | 60 | 211729332
ADP | YH2F48TB21 | CV605*9 | TM8E100C20MP11 | 46000 | 42500 | 15.2 | 11.7 | 8.1 | 2.46 | 70 | 60 | 211729331
ADP | EL17XP1-036-230A** | F,PE*TT7937 |  | 36000 | 32400 | 16 | 13 | 8.1 | 2.14 | 65 | 53 | 211708548
ADP | YH2F60TB21 | H,YE49960 | TM8E130D20MP11 | 56000 | 55000 | 15.2 | 11.7 | 8.1 | 2.34 | 68 | 56 | 211698407
ADP | YZT48B21 | AD-63(P,U)*****1+TXV | TM8V120C20MP12 | 46000 | 46000 | 17 | 12 | 8.1 | 1.78 | 68 | 40 | 211781623
ADP | YZT48B21 | AD-65(P,U)*****1+TXV | TM8V120C20MP12 | 46000 | 46000 | 17 | 12 | 8.1 | 1.78 | 68 | 40 | 211781624
ADP | YZT48B21 | AD-65(P,U)*****9 | TM8V120C20MP12 | 46000 | 46000 | 17 | 12 | 8.1 | 1.78 | 68 | 40 | 211781625
ADP | YZT48B21 | AD-66(P,U)*****9 | TM8V120C20MP12 | 46000 | 46000 | 17 | 12 | 8.1 | 1.78 | 68 | 40 | 211781626
ADP | YZT48B21 | AD-61H*****9 | TM8V120C20MP12 | 46000 | 46000 | 17 | 12 | 8.1 | 1.78 | 68 | 40 | 211781627
ADP | YZT48B21 | AD-67(P,U)*****9 | TM8V120C20MP12 | 46000 | 46000 | 17 | 12.5 | 8.1 | 1.78 | 68 | 40 | 211781628
ADP | YZT48B21 | AD-68(U,P)*****9 | TM8V120C20MP12 | 46000 | 46000 | 17 | 12 | 8.1 | 1.78 | 68 | 40 | 211781629
ADP | YZT48B21 | AD-60H*****9 | TM8Y080C16MP11 | 45500 | 46000 | 17 | 12.5 | 8.1 | 1.78 | 67 | 40 | 211781630
ADP | YZT48B21 | AD-64(P,U)*****9 | TM8Y080C16MP11 | 45500 | 46000 | 17 | 12.5 | 8.1 | 1.78 | 67 | 40 | 211781631
ADP | YZT48B21 | AD-63(P,U)*****1+TXV | TM8Y080C16MP11 | 45500 | 46000 | 17 | 12.5 | 8.1 | 1.78 | 67 | 40 | 211781632
ADP | YZT48B21 | AD-66(P,U)*****9 | TM8Y080C16MP11 | 45500 | 46000 | 17 | 12.5 | 8.1 | 1.78 | 67 | 40 | 211781635
ADP | YZT48B21 | AD-61H*****9 | TM8Y080C16MP11 | 45500 | 46000 | 17 | 12.5 | 8.1 | 1.78 | 67 | 40 | 211781636
ADP | YZT48B21 | AD-67(P,U)*****9 | TM8Y080C16MP11 | 45500 | 46000 | 17 | 13 | 8.1 | 1.78 | 67 | 40 | 211781637
ADP | YZT48B21 | AD-68(U,P)*****9 | TM8Y080C16MP11 | 45500 | 46000 | 17 | 12.5 | 8.1 | 1.78 | 67 | 40 | 211781638
ADP | YZT48B21 | AD-60H*****9 | TM8Y120C20MP11 | 47500 | 46000 | 17 | 11.7 | 8.1 | 1.78 | 67 | 40 | 211781639
ADP | YZT48B21 | AD-64(P,U)*****9 | TM8Y120C20MP11 | 47500 | 46000 | 17 | 11.7 | 8.1 | 1.78 | 67 | 40 | 211781640
ADP | YZT48B21 | AD-63(P,U)*****1+TXV | TM8Y120C20MP11 | 47500 | 46000 | 17 | 11.7 | 8.1 | 1.78 | 67 | 40 | 211781641
ADP | YZT48B21 | AD-65(P,U)*****1+TXV | TM8Y120C20MP11 | 47500 | 46000 | 17 | 11.7 | 8.1 | 1.78 | 67 | 40 | 211781642
ADP | YZT48B21 | AD-65(P,U)*****9 | TM8Y120C20MP11 | 47500 | 46000 | 17 | 11.7 | 8.1 | 1.78 | 67 | 40 | 211781643
ADP | YZT48B21 | AD-66(P,U)*****9 | TM8Y120C20MP11 | 47500 | 46000 | 17 | 12 | 8.1 | 1.78 | 67 | 40 | 211781644
ADP | YZT48B21 | AD-61H*****9 | TM8Y120C20MP11 | 47500 | 46000 | 17 | 12 | 8.1 | 1.78 | 67 | 40 | 211781645
ADP | YZT48B21 | AD-67(P,U)*****9 | TM8Y120C20MP11 | 47500 | 46000 | 17 | 12 | 8.1 | 1.78 | 67 | 40 | 211781646
ADP | YZT48B21 | AD-68(U,P)*****9 | TM8Y120C20MP11 | 47500 | 46000 | 17 | 12 | 8.1 | 1.78 | 67 | 40 | 211781647
ADP | YZT48B21 | AD-60H*****9 | TM9E080C16MP12 | 45500 | 46000 | 17 | 11.7 | 8.1 | 1.78 | 69 | 40 | 211781648
ADP | YZT48B21 | AD-64(P,U)*****9 | TM9E080C16MP12 | 45500 | 46000 | 17 | 11.7 | 8.1 | 1.78 | 69 | 40 | 211781649
ADP | YZT48B21 | AD-63(P,U)*****1+TXV | TM9E080C16MP12 | 45500 | 46000 | 17 | 11.7 | 8.1 | 1.78 | 69 | 40 | 211781650
ADP | YZT48B21 | AD-65(P,U)*****1+TXV | TM9E080C16MP12 | 45500 | 46000 | 17 | 11.7 | 8.1 | 1.78 | 69 | 40 | 211781651
ADP | YZT48B21 | AD-65(P,U)*****9 | TM9E080C16MP12 | 45500 | 46000 | 17 | 11.7 | 8.1 | 1.78 | 69 | 40 | 211781652
ADP | YZT48B21 | AD-66(P,U)*****9 | TM9E080C16MP12 | 45500 | 46000 | 17 | 12 | 8.1 | 1.78 | 69 | 40 | 211781653
ADP | YZT48B21 | AD-61H*****9 | TM9E080C16MP12 | 45500 | 46000 | 17 | 12 | 8.1 | 1.78 | 69 | 40 | 211781654
ADP | YZT48B21 | AD-67(P,U)*****9 | TM9E080C16MP12 | 45500 | 46000 | 17 | 12 | 8.1 | 1.78 | 69 | 40 | 211781655
ADP | YZT48B21 | AD-68(U,P)*****9 | TM9E080C16MP12 | 45500 | 46000 | 17 | 12 | 8.1 | 1.78 | 69 | 40 | 211781656
ADP | YZT48B21 | AD-60H*****9 | TM9E100C20MP12 | 47500 | 46000 | 17 | 12 | 8.1 | 1.78 | 66 | 40 | 211781657
ADP | YZT48B21 | AD-64(P,U)*****9 | TM9E100C20MP12 | 47500 | 46000 | 17 | 12 | 8.1 | 1.78 | 66 | 40 | 211781658
ADP | YZT48B21 | AD-63(P,U)*****1+TXV | TM9E100C20MP12 | 47500 | 46000 | 17 | 12 | 8.1 | 1.78 | 66 | 40 | 211781659
ADP | YZT48B21 | AD-65(P,U)*****1+TXV | TM9E100C20MP12 | 47500 | 46000 | 17 | 12 | 8.1 | 1.78 | 66 | 40 | 211781660
ADP | YZT48B21 | AD-65(P,U)*****9 | TM9E100C20MP12 | 47500 | 46000 | 17 | 12 | 8.1 | 1.78 | 66 | 40 | 211781661
ADP | YZT48B21 | AD-66(P,U)*****9 | TM9E100C20MP12 | 47500 | 46000 | 17 | 12 | 8.1 | 1.78 | 66 | 40 | 211781662
ADP | YZT48B21 | AD-61H*****9 | TM9E100C20MP12 | 47500 | 46000 | 17 | 12.5 | 8.1 | 1.78 | 66 | 40 | 211781663
ADP | YZT48B21 | AD-67(P,U)*****9 | TM9E100C20MP12 | 47500 | 46000 | 17 | 12.5 | 8.1 | 1.78 | 66 | 40 | 211781664
ADP | YZT48B21 | AD-68(U,P)*****9 | TM9E100C20MP12 | 47500 | 46000 | 17 | 12.5 | 8.1 | 1.78 | 66 | 40 | 211781665
ADP | YZT48B21 | AD-60H*****9 | TM9E120D20MP12 | 47000 | 46000 | 16 | 11.7 | 8.1 | 1.78 | 67 | 40 | 211781666
ADP | YZT48B21 | AD-64(P,U)*****9 | TM9E120D20MP12 | 47000 | 46000 | 16 | 11.7 | 8.1 | 1.78 | 67 | 40 | 211781667
ADP | YZT48B21 | AD-63(P,U)*****1+TXV | TM9E120D20MP12 | 47000 | 46000 | 16 | 11.7 | 8.1 | 1.78 | 67 | 40 | 211781668
ADP | YZT48B21 | AD-65(P,U)*****1+TXV | TM9E120D20MP12 | 47000 | 46000 | 16 | 11.7 | 8.1 | 1.78 | 67 | 40 | 211781669
ADP | YZT48B21 | AD-65(P,U)*****9 | TM9E120D20MP12 | 47000 | 46000 | 16 | 11.7 | 8.1 | 1.78 | 67 | 40 | 211781670
ADP | YZT48B21 | AD-61H*****9 | TM9E120D20MP12 | 47000 | 46000 | 16 | 12 | 8.1 | 1.78 | 67 | 40 | 211781672
ADP | YZT48B21 | AD-66(P,U)*****9 | TM9E120D20MP12 | 47000 | 46000 | 16 | 12 | 8.1 | 1.78 | 67 | 40 | 211781671
ADP | YZT48B21 | AD-67(P,U)*****9 | TM9E120D20MP12 | 47000 | 46000 | 16 | 12 | 8.1 | 1.78 | 67 | 40 | 211781673
ADP | YZT48B21 | AD-68(U,P)*****9 | TM9E120D20MP12 | 47000 | 46000 | 16 | 12 | 8.1 | 1.78 | 67 | 40 | 211781674
ADP | YZT48B21 | AD-60H*****9 | TM9V080C16MP12 | 45500 | 45000 | 16 | 12 | 8.1 | 1.78 | 71 | 41 | 211781675
ADP | YZT48B21 | AD-64(P,U)*****9 | TM9V080C16MP12 | 45500 | 45000 | 16 | 12 | 8.1 | 1.78 | 71 | 41 | 211781676
ADP | YZT48B21 | AD-63(P,U)*****1+TXV | TM9V080C16MP12 | 45500 | 45000 | 16 | 12 | 8.1 | 1.78 | 71 | 41 | 211781677
ADP | YZT48B21 | AD-65(P,U)*****1+TXV | TM9V080C16MP12 | 45500 | 45000 | 16 | 12 | 8.1 | 1.78 | 71 | 41 | 211781678
ADP | YZT48B21 | AD-65(P,U)*****9 | TM9V080C16MP12 | 45500 | 45000 | 16 | 12 | 8.1 | 1.78 | 71 | 41 | 211781679
ADP | YZT48B21 | AD-66(P,U)*****9 | TM9V080C16MP12 | 46000 | 45000 | 16 | 12 | 8.1 | 1.78 | 70 | 41 | 211781680
ADP | YZT48B21 | AD-61H*****9 | TM9V080C16MP12 | 46000 | 45000 | 16 | 12 | 8.1 | 1.78 | 70 | 41 | 211781681
ADP | YZT48B21 | AD-67(P,U)*****9 | TM9V080C16MP12 | 45500 | 45000 | 16 | 12.5 | 8.1 | 1.78 | 71 | 41 | 211781682
ADP | YZT48B21 | AD-68(U,P)*****9 | TM9V080C16MP12 | 46000 | 45000 | 16 | 12 | 8.1 | 1.78 | 70 | 41 | 211781683
ADP | YZT48B21 | AD-60H*****9 | TM9V100C20MP12 | 46000 | 46000 | 16 | 12 | 8.1 | 1.78 | 68 | 40 | 211781684
ADP | YZT48B21 | AD-64(P,U)*****9 | TM9V100C20MP12 | 46000 | 46000 | 16 | 12 | 8.1 | 1.78 | 68 | 40 | 211781685
ADP | YZT48B21 | AD-63(P,U)*****1+TXV | TM9V100C20MP12 | 46000 | 46000 | 16 | 12 | 8.1 | 1.78 | 68 | 40 | 211781686
ADP | YH2F42TB21 | AD-60(P,U)*****9+JMVT16CC2N1 |  | 41000 | 38000 | 16 | 12 | 8.1 | 2.32 | 64 | 55 | 211781524
ADP | YH2F30TB21 | AD-32(P,U)*****9+JMVT16CC2N1 |  | 30000 | 26600 | 16 | 12 | 8.1 | 2.28 | 65 | 55 | 211781515
ADP | YH2F30TB21 | AD-32(P,U)*****9+JMET16CS2N1 |  | 30000 | 26800 | 16 | 12 | 8.1 | 2.28 | 65 | 55 | 211781514
ADP | YH2F30TB21 | AD-32(P,U)*****9+JMET12BS2N1 |  | 30000 | 27000 | 16 | 12 | 8.1 | 2.28 | 64 | 54 | 211781512
ADP | 25TPA736A**30* | F,PE*SS9937 |  | 33200 | 33400 | 15.2 | 11.7 | 8.1 | 2.18 | 60 | 49 | 211756810
ADP | SL25XPV-048-230A** | LH42/62W9 | SL280UH110XV60C* | 46000 | 42000 | 20 | 12.5 | 9.4 | 1.9 | 98 | 85 | 207455412
ADP | SL25XPV-048-230A** | LH40/61W9 | SL280UH110XV60C* | 45000 | 43500 | 20 | 12.5 | 9.2 | 1.82 | 102 | 85 | 207455407
ADP | SL25XPV-036-230A** | LH23/37W9 | SL280UH090XV60C* | 34000 | 33800 | 21 | 13.5 | 8.8 | 1.84 | 94 | 80 | 207455165
ADP | SL25XPV-036-230A** | L*35/36S9 | SL280UH090XV60C* | 34000 | 33800 | 21 | 13.5 | 8.8 | 1.84 | 94 | 80 | 207455163
ADP | SL25XPV-036-230A** | LH35/38X9 | SL280UH090XV60C* | 34000 | 33800 | 21 | 13.5 | 8.8 | 1.84 | 94 | 80 | 207455160
ADP | SL25XPV-024-230A** | L*35/36U9 | SL297UH040NV36B* | 22200 | 19800 | 22 | 14 | 9.9 | 1.84 | 116 | 101 | 207454901
ADP | SL25XPV-024-230A** | LH35/36F9 | SL297UH040NV36B* | 22200 | 19800 | 22 | 14 | 9.9 | 1.84 | 116 | 101 | 207454896
ADP | SL25XPV-036-230A** | L*23/37Z9 | SL280UH090XV48B* | 34000 | 32800 | 22 | 13.5 | 8.8 | 1.84 | 91 | 77 | 207455158
ADP | SL25XPV-036-230A** | LH35/38F9 | SL280UH090XV60C* | 34000 | 33800 | 21 | 13.5 | 8.8 | 1.84 | 94 | 80 | 207455161
ADP | SL25XPV-036-230A** | L*35/36S9 | SL280UH090XV48B* | 34000 | 32800 | 22 | 13.5 | 8.8 | 1.84 | 91 | 77 | 207455155
ADP | SL25XPV-036-230A** | L*35/36U9 | SL280UH090XV48B* | 34000 | 32800 | 22 | 13.5 | 8.8 | 1.84 | 91 | 77 | 207455154
ADP | SL25XPV-048-230A** | LH42/62W9 | SL297UH080NV60C* | 45500 | 42000 | 20 | 12 | 9.4 | 1.88 | 98 | 86 | 207455430
ADP | SL25XPV-048-230A** | L*42/60Z9 | SL297UH080NV60C* | 45500 | 42000 | 20 | 12 | 9.3 | 1.86 | 98 | 86 | 207455428
ADP | SL25XPV-024-230A** | LH29/36F9 | SL297UH060NV36B* | 22000 | 20000 | 21 | 14 | 9.75 | 1.8 | 116 | 100 | 207454904
ADP | SL25XPV-024-230A** | L*23/37Z9 | SL297UH040NV36B* | 22800 | 19600 | 22 | 14.5 | 10 | 1.96 | 114 | 100 | 207455318
ADP | SL25XPV-024-230A** | L*35/36S9 | SL297UH040NV36B* | 22200 | 19800 | 22 | 14 | 9.9 | 1.84 | 116 | 101 | 207454902
ADP | SL25XPV-048-230A** | LH40/61W9 | SLP99UH090XV60C* | 44500 | 43500 | 20 | 12 | 9.2 | 1.8 | 102 | 85 | 207455449
ADP | SL25XPV-036-230A** | LH35/36F9 | SL280UH090XV48B* | 33800 | 32800 | 21 | 13 | 8.8 | 1.84 | 91 | 77 | 207455151
ADP | SL25XPV-048-230A** | L*42/60Z9 | SLP99UH090XV60C* | 45500 | 42000 | 20 | 12 | 9.3 | 1.86 | 98 | 85 | 207455452
ADP | SL25XPV-048-230A** | LP42/62W9 | SLP99UH090XV48C* | 45500 | 42000 | 20 | 12 | 9.4 | 1.88 | 98 | 86 | 207683539
ADP | SL25XPV-048-230A** | LH42/62W9 | SLP99UH090XV48C* | 45500 | 42000 | 20 | 12 | 9.4 | 1.88 | 98 | 86 | 207455448
ADP | SL25XPV-048-230A** | L*42/60Z9 | SLP99UH090XV48C* | 45500 | 42000 | 20 | 12 | 9.3 | 1.86 | 98 | 86 | 207455446
ADP | SL25XPV-048-230A** | LH40/61W9 | SLP99UH090XV48C* | 44500 | 43500 | 20 | 12 | 9.2 | 1.8 | 102 | 86 | 207455443
ADP | YH2F48TB21 | H,YE48960 | TM8E120C16MP11 | 45500 | 42000 | 15.2 | 11.7 | 8.1 | 2.46 | 70 | 61 | 211698329
ADP | YH2F48TB21 | H,YE48960 | TM8E100C16MP11 | 45500 | 42000 | 15.2 | 11.7 | 8.1 | 2.46 | 70 | 61 | 211698327
ADP | YH2F48TB21 | H,YE48960 | TM8E100C20MP11 | 46000 | 42500 | 15.2 | 11.7 | 8.1 | 2.46 | 70 | 60 | 211698328
ADP | YH2F48TB21 | H,YE48960 | TM8E080C16MP11 | 45500 | 42000 | 15.2 | 11.7 | 8.1 | 2.46 | 70 | 61 | 211698325
ADP | YH2F48TB21 | H,YE48960 | TM8E080C20MP11 | 46000 | 42500 | 15.2 | 11.7 | 8.1 | 2.46 | 70 | 60 | 211698326
ADP | YH2F42TB21 | H,YE2K960 | TM9Y100C16MP11 | 40000 | 38000 | 15.2 | 12 | 8.1 | 2.32 | 62 | 55 | 211698324
ADP | YH2F42TB21 | H,YE2K960 | TM9Y080C16MP11 | 39500 | 37800 | 15.2 | 12 | 8.1 | 2.32 | 62 | 55 | 211698323
ADP | YH2F42TB21 | H,YE2K960 | TM9V080C16MP12 | 40000 | 38000 | 15.2 | 11.7 | 8.1 | 2.32 | 64 | 55 | 211698322
ADP | YH2F42TB21 | H,YE2K960 | TM9V080B12MP12 | 39500 | 37800 | 15.2 | 11.7 | 8.1 | 2.32 | 64 | 55 | 211698321
ADP | YH2F42TB21 | H,YE2K960 | TM9V060B12MP12 | 39500 | 37800 | 15.2 | 11.7 | 8.1 | 2.32 | 63 | 55 | 211698320
ADP | YH2F42TB21 | H,YE2K960 | TM9E120D20MP12 | 40500 | 38000 | 15.2 | 11.7 | 8.1 | 2.32 | 67 | 55 | 211698319
ADP | YH2F42TB21 | H,YE2K960 | TM9E100C20MP12 | 40500 | 38000 | 15.2 | 12 | 8.1 | 2.32 | 65 | 55 | 211698318
ADP | YH2F42TB21 | H,YE2K960 | TM9E080C20MP12 | 40500 | 38000 | 15.2 | 12 | 8.1 | 2.32 | 65 | 55 | 211698317
ADP | YH2F42TB21 | H,YE2K960 | TM9E080B12MP12 | 39500 | 37800 | 15.2 | 11.7 | 8.1 | 2.32 | 63 | 55 | 211698316
ADP | YH2F42TB21 | H,YE2K960 | TM8E120C20MP11 | 40500 | 38000 | 15.2 | 12 | 8.1 | 2.32 | 65 | 55 | 211698315
ADP | YH2F42TB21 | H,YE2K960 | TM8E100C20MP11 | 40500 | 38000 | 15.2 | 12 | 8.1 | 2.32 | 65 | 55 | 211698314
ADP | YH2F42TB21 | H,YE2K960 | TM8E080C20MP11 | 40500 | 38000 | 15.2 | 12 | 8.1 | 2.32 | 65 | 55 | 211698313
ADP | YH2F30TB21 | H,YE9J936 | TM8V100C16MP12 | 30000 | 27200 | 15.2 | 11.7 | 8.1 | 2.28 | 65 | 54 | 211698312
ADP | YH2F30TB21 | H,YE9J936 | TM8E120C16MP11 | 30000 | 27000 | 15.2 | 11.7 | 8.1 | 2.28 | 65 | 54 | 211698311
ADP | YH2F30TB21 | H,YE9J936 | TM8E100C16MP11 | 30000 | 27000 | 15.2 | 11.7 | 8.1 | 2.28 | 65 | 54 | 211698310
ADP | YH2F30TB21 | H,YE9J936 | TM8E080C16MP11 | 30000 | 26800 | 15.2 | 11.7 | 8.1 | 2.28 | 65 | 55 | 211698309
ADP | SL25XPV-036-230A** | LH23/37W9 | EL296UH090XV36C* | 34000 | 34000 | 22 | 13 | 8.8 | 1.82 | 94 | 80 | 207455038
ADP | SL25XPV-036-230A** | L*35/36S9 | EL296UH090XV36C* | 34000 | 34000 | 22 | 13 | 8.8 | 1.82 | 94 | 80 | 207455036
ADP | SL25XPV-036-230A** | LH35/38F9 | EL296UH090XV36C* | 34000 | 34000 | 22 | 13 | 8.8 | 1.82 | 94 | 80 | 207455034
ADP | SL25XPV-036-230A** | LH35/38X9 | EL296UH090XV36C* | 34000 | 34000 | 22 | 13 | 8.8 | 1.82 | 94 | 80 | 207455033
ADP | SL25XPV-036-230A** | L*23/37Z9 | EL296UH070XV36B* | 34600 | 32800 | 21 | 13 | 8.8 | 1.82 | 90 | 79 | 207455031
ADP | SL25XPV-036-230A** | L*35/36S9 | EL296UH070XV36B* | 33800 | 33000 | 21 | 13 | 8.8 | 1.82 | 92 | 78 | 207455028
ADP | SL25XPV-036-230A** | L*35/36U9 | EL296UH070XV36B* | 33800 | 33000 | 21 | 13 | 8.8 | 1.82 | 92 | 78 | 207455027
ADP | SL25XPV-036-230A** | LH35/36F9 | EL296UH070XV36B* | 33600 | 33000 | 21 | 13 | 8.8 | 1.82 | 92 | 78 | 207455024
ADP | SL25XPV-024-230A** | LH35/36F9 | SLP99UH070XV36B* | 22200 | 20000 | 22 | 14 | 10 | 1.84 | 116 | 100 | 207455319
ADP | SL25XPV-024-230A** | LH29/36F9 | SLP99UH070XV36B* | 22000 | 20000 | 22 | 14 | 9.85 | 1.82 | 116 | 100 | 207454957
ADP | SL25XPV-024-230A** | LP36/37R9 | SLP99UH070XV36B* | 22800 | 19600 | 22 | 14.5 | 10.1 | 1.96 | 114 | 100 | 207683186
ADP | SL25XPV-024-230A** | L*23/37Z9 | SL297UH060NV36B* | 22800 | 19600 | 22 | 14.5 | 10 | 1.96 | 114 | 100 | 207454914
ADP | SL25XPV-024-230A** | L*35/36S9 | SL297UH060NV36B* | 22200 | 20000 | 22 | 14 | 9.9 | 1.82 | 116 | 100 | 207454911
ADP | SL25XPV-024-230A** | L*35/36U9 | SL297UH060NV36B* | 22200 | 20000 | 22 | 14 | 9.9 | 1.82 | 116 | 100 | 207454910
ADP | SL25XPV-024-230A** | L*19/36S9 | SL297UH060NV36B* | 22000 | 20000 | 21 | 14 | 9.75 | 1.8 | 116 | 100 | 207454906
ADP | SL25XPV-024-230A** | LH35/36F9 | SL297UH060NV36B* | 22200 | 20000 | 22 | 14 | 9.9 | 1.82 | 116 | 100 | 207454905
ADP | SL25XPV-036-230A** | L*23/37Z9 | SL280UH080NV48B* | 34600 | 32600 | 21 | 13 | 8.8 | 1.82 | 90 | 79 | 207455118
ADP | SL25XPV-036-230A** | L*35/36S9 | SL280UH080NV48B* | 34000 | 33800 | 21 | 13 | 8.8 | 1.8 | 95 | 80 | 207455115
ADP | SL25XPV-036-230A** | L*35/36U9 | SL280UH080NV48B* | 34000 | 33800 | 21 | 13 | 8.8 | 1.8 | 95 | 80 | 207455114
ADP | SL25XPV-036-230A** | LH35/36F9 | SL280UH080NV48B* | 33600 | 32800 | 21 | 13 | 8.8 | 1.84 | 91 | 78 | 207455111
ADP | SL25XPV-036-230A** | LH23/37W9 | EL296UH090XV60C* | 33600 | 32800 | 21 | 13 | 8.6 | 1.8 | 90 | 80 | 207455054
ADP | SL25XPV-036-230A** | L*35/36S9 | EL296UH090XV60C* | 33600 | 32800 | 21 | 13 | 8.6 | 1.8 | 90 | 80 | 207455052
ADP | SL25XPV-036-230A** | LH35/38F9 | EL296UH090XV60C* | 33600 | 32800 | 21 | 13 | 8.6 | 1.8 | 90 | 80 | 207455050
ADP | SL25XPV-036-230A** | LH35/38X9 | EL296UH090XV60C* | 33600 | 32800 | 21 | 13 | 8.6 | 1.8 | 90 | 80 | 207455049
ADP | SL25XPV-036-230A** | L*23/37Z9 | EL296UH045XV36B* | 33600 | 33200 | 21 | 13 | 8.8 | 1.82 | 91 | 78 | 207455023
ADP | SL25XPV-036-230A** | L*35/36S9 | EL296UH045XV36B* | 33600 | 33200 | 21 | 13 | 8.8 | 1.82 | 91 | 78 | 207455020
ADP | SL25XPV-036-230A** | L*35/36U9 | EL296UH045XV36B* | 33600 | 33200 | 21 | 13 | 8.8 | 1.82 | 91 | 78 | 207455019
ADP | SL25XPV-036-230A** | LH35/36F9 | EL296UH045XV36B* | 33400 | 33200 | 21 | 12.5 | 8.8 | 1.82 | 91 | 78 | 207455016
ADP | SL25XPV-024-230A** | L*23/37Z9 | SLP99UH070XV36B* | 22800 | 19600 | 22 | 14.5 | 10.1 | 1.96 | 114 | 100 | 207455326
ADP | SL25XPV-024-230A** | L*35/36S9 | SLP99UH070XV36B* | 22200 | 20000 | 22 | 14 | 10 | 1.84 | 116 | 100 | 207455324
ADP | SL25XPV-024-230A** | L*35/36U9 | SLP99UH070XV36B* | 22200 | 20000 | 22 | 14 | 10 | 1.84 | 116 | 100 | 207455323
ADP | SL25XPV-024-230A** | L*19/36S9 | SLP99UH070XV36B* | 22000 | 20000 | 22 | 14 | 9.85 | 1.82 | 116 | 100 | 207454958
ADP | SL25XPV-024-230A** | L*19/36S9 | SL280UH070XV36A* | 22000 | 20000 | 21 | 14 | 9.85 | 1.82 | 115 | 100 | 207454792
ADP | SL25XPV-024-230A** | L*35/36S9 | SL280UH060NV36A* | 22400 | 19800 | 22 | 14.5 | 9.9 | 1.84 | 116 | 101 | 207455298
ADP | SL25XPV-024-230A** | L*19/36S9 | SL280UH060NV36A* | 22200 | 19800 | 21 | 14 | 9.75 | 1.82 | 116 | 101 | 207454788
ADP | SL25XPV-024-230A** | L*23/37Z9 | EL296UH070XV36B* | 22800 | 19600 | 22 | 14.5 | 10.1 | 1.96 | 114 | 100 | 207455292
ADP | SL25XPV-024-230A** | L*35/36S9 | EL296UH070XV36B* | 22200 | 20000 | 22 | 14 | 10 | 1.84 | 116 | 100 | 207455290
ADP | SL25XPV-024-230A** | L*35/36U9 | EL296UH070XV36B* | 22200 | 20000 | 22 | 14 | 10 | 1.84 | 116 | 100 | 207455289
ADP | HRG1542S1R-**A | H,A,DE54(1,2)60+TXV | GDD96C090C4M | 41000 | 40000 | 15.2 | 13 | 8.1 | 2.06 | 65 | 54 | 211634595
ADP | HRG1542S1R-**A | H,A,DE54(1,2)48+TXV | GDD96C090C4M | 41000 | 40000 | 15.2 | 13 | 8.1 | 2.06 | 65 | 54 | 211634594
ADP | HRG1542S1R-**A | H,A,DE49(1,2)48+TXV | GDD96C090C4M | 41000 | 40000 | 15.2 | 13 | 8.1 | 2.06 | 65 | 54 | 211634593
ADP | THF2B60T21 | AX600CT |  | 56000 | 54000 | 16 | 12 | 8.1 | 2.34 | 68 | 57 | 211634339
ADP | BOVB-60HDN1-M20G | F,PE*TT4960 |  | 47000 | 46000 | 18 | 12 | 9.5 | 2 | 85 | 72 | 211634336
ADP | HL19B4821 | F,PE*DD1960 |  | 47500 | 45000 | 18 | 13 | 8.1 | 1.78 | 66 | 41 | 211635218
ADP | THF2B48T21 | H,YG48960 | TM9V100C20MP12 | 45500 | 42000 | 15.2 | 11.7 | 8.1 | 2.46 | 70 | 61 | 211729663
ADP | THF2B48T21 | H,YG48960 | TM9V120D20MP12 | 46000 | 42500 | 15.2 | 11.7 | 8.1 | 2.46 | 70 | 60 | 211729664
ADP | THF2B48T21 | H,YG48960 | TM9E100C16MP12 | 45000 | 42000 | 15.2 | 11.7 | 8.1 | 2.46 | 70 | 61 | 211729657
ADP | THF2B48T21 | H,YG48960 | TM9E100C20MP12 | 46000 | 42500 | 15.2 | 11.7 | 8.1 | 2.46 | 70 | 60 | 211729658
ADP | THF2B48T21 | H,YG48960 | TM9E080C20MP12 | 46000 | 42500 | 15.2 | 11.7 | 8.1 | 2.46 | 70 | 60 | 211729656
ADP | THF2B48T21 | H,YG48960 | TM9E080C16MP12 | 45000 | 42000 | 15.2 | 11.7 | 8.1 | 2.46 | 70 | 61 | 211729655
ADP | THF2B48T21 | H,YG48960 | TM8E100C16MP11 | 45500 | 42000 | 15.2 | 11.7 | 8.1 | 2.46 | 70 | 61 | 211729648
ADP | THF2B48T21 | H,YG48960 | TM8E120C16MP11 | 45500 | 42000 | 15.2 | 11.7 | 8.1 | 2.46 | 70 | 61 | 211729650
ADP | THF2B48T21 | H,YG48960 | TM8E080C20MP11 | 46000 | 43000 | 15.2 | 11.7 | 8.1 | 2.46 | 69 | 60 | 211729646
ADP | THF2B48T21 | H,YG48960 | TM8E100C20MP11 | 46000 | 42500 | 15.2 | 11.7 | 8.1 | 2.46 | 70 | 60 | 211729649
ADP | THF2B48T21 | H,YG48960 | TM8E120C20MP11 | 46000 | 42500 | 15.2 | 11.7 | 8.1 | 2.46 | 70 | 60 | 211729651
ADP | THF2B48T21 | H,YG48960 | TM8E080C16MP11 | 45500 | 42000 | 15.2 | 11.7 | 8.1 | 2.46 | 70 | 61 | 211729645
ADP | THF2B42T21 | H,YG48960 | TM9Y120D20MP11 | 40500 | 38500 | 16 | 12 | 8.1 | 2.32 | 65 | 54 | 211729643
ADP | THF2B42T21 | H,YG48960 | TM9Y100C20MP11 | 40500 | 38500 | 15.2 | 12 | 8.1 | 2.32 | 65 | 54 | 211729642
ADP | THF2B42T21 | H,YG48960 | TM9Y080C16MP11 | 39500 | 37800 | 15.2 | 12 | 8.1 | 2.32 | 62 | 55 | 211729640
ADP | THF2B42T21 | H,YG48960 | TM9V120D20MP12 | 40500 | 38500 | 16 | 12 | 8.1 | 2.32 | 64 | 54 | 211729637
ADP | THF2B42T21 | H,YG48960 | TM9V100C20MP12 | 40500 | 38000 | 16 | 12 | 8.1 | 2.32 | 65 | 55 | 211729636
ADP | THF2B42T21 | H,YG48960 | TM9V100C16MP12 | 40000 | 38000 | 16 | 12 | 8.1 | 2.32 | 63 | 55 | 211729635
ADP | THF2B42T21 | H,YG48960 | TM9E120D20MP12 | 40500 | 38000 | 15.2 | 12 | 8.1 | 2.32 | 67 | 55 | 211729631
ADP | THF2B42T21 | H,YG48960 | TM9V080C16MP12 | 40000 | 38000 | 15.2 | 11.7 | 8.1 | 2.32 | 64 | 55 | 211729634
ADP | THF2B42T21 | H,YG48960 | TM9V080B12MP12 | 39500 | 37800 | 15.2 | 12 | 8.1 | 2.32 | 64 | 55 | 211729633
ADP | THF2B42T21 | H,YG48960 | TM9V060B12MP12 | 39500 | 37800 | 15.2 | 12 | 8.1 | 2.32 | 63 | 55 | 211729632
ADP | THF2B42T21 | H,YG48960 | TM9E100C20MP12 | 40500 | 38000 | 15.2 | 12 | 8.1 | 2.32 | 64 | 55 | 211729630
ADP | THF2B42T21 | H,YG48960 | TM9E080C20MP12 | 40500 | 38000 | 15.2 | 12 | 8.1 | 2.32 | 64 | 55 | 211729628
ADP | THF2B42T21 | H,YG48960 | TM9E080C16MP12 | 40500 | 38500 | 16 | 12 | 8.1 | 2.32 | 66 | 54 | 211729627
ADP | THF2B42T21 | H,YG48960 | TM9E080B12MP12 | 39500 | 37800 | 15.2 | 12 | 8.1 | 2.32 | 63 | 55 | 211729626
ADP | THF2B42T21 | H,YG48960 | TM8E130D20MP11 | 41000 | 38500 | 15.2 | 12 | 8.1 | 2.32 | 65 | 54 | 211729624
ADP | THF2B42T21 | H,YG48960 | TM8E080C16MP11 | 40500 | 38500 | 16 | 12 | 8.1 | 2.32 | 66 | 54 | 211729617
ADP | THF2B42T21 | H,YG48960 | TM8E120C20MP11 | 40500 | 38000 | 15.2 | 12 | 8.1 | 2.32 | 64 | 55 | 211729623
ADP | THF2B42T21 | H,YG48960 | TM8E120C16MP11 | 40500 | 38500 | 16 | 12 | 8.1 | 2.32 | 66 | 54 | 211729622
ADP | THF2B42T21 | H,YG48960 | TM8E100C20MP11 | 40500 | 38000 | 15.2 | 12 | 8.1 | 2.32 | 64 | 55 | 211729621
ADP | THF2B42T21 | H,YG48960 | TM8E100C16MP11 | 40500 | 38500 | 16 | 12 | 8.1 | 2.32 | 66 | 54 | 211729620
ADP | THF2B42T21 | H,YG48960 | TM8E100B12MP11 | 39500 | 37800 | 16 | 12 | 8.1 | 2.32 | 62 | 55 | 211729619
ADP | THF2B42T21 | H,YG48960 | TM8E080C20MP11 | 40500 | 38000 | 15.2 | 12 | 8.1 | 2.32 | 65 | 55 | 211729618
ADP | THF2B42T21 | H,YG48960 | TM8E080B12MP11 | 39500 | 37800 | 16 | 12 | 8.1 | 2.32 | 62 | 55 | 211729616
ADP | YH2F42TB21 | AD-48H*****9 | TM8E080B12MP11 | 39500 | 37800 | 15.2 | 11.7 | 8.1 | 2.32 | 62 | 55 | 211780998
ADP | 4SHP22LX124P-**A | H,A,DE33936 | A80US2V090B16 | 23800 | 22000 | 20 | 13.5 | 8.5 | 1.92 | 62 | 70 | 211752337
ADP | 4SHP22LX124P-**A | H,A,DE34936 | A80US2V090B12 | 23800 | 22000 | 21 | 13.5 | 8.5 | 1.92 | 62 | 70 | 211752335
ADP | 4SHP22LX124P-**A | H,A,DE32936 | A80US2V090B16 | 23600 | 22000 | 20 | 13 | 8.45 | 1.9 | 62 | 70 | 211752336
ADP | 4SHP22LX124P-**A | H,A,DE33936 | A80US2V090B12 | 23800 | 22000 | 21 | 13.5 | 8.5 | 1.92 | 62 | 70 | 211752334
ADP | 4SHP22LX124P-**A | H,A,DE32936 | A80US2V090B12 | 23600 | 22000 | 20 | 13 | 8.45 | 1.9 | 62 | 70 | 211752333
ADP | 4SHP22LX124P-**A | H,A,DE34936 | A80US2V070A12 | 23800 | 22000 | 20 | 13.5 | 8.5 | 1.9 | 62 | 70 | 211752332
ADP | 4SHP22LX124P-**A | H,A,DE33936 | A80US2V070A12 | 23800 | 22000 | 20 | 13.5 | 8.5 | 1.9 | 62 | 70 | 211752331
ADP | 4SHP22LX124P-**A | H,A,DE32936 | A80US2V070A12 | 23600 | 22000 | 20 | 13 | 8.45 | 1.88 | 62 | 70 | 211752330
ADP | ML17XP1-030-230A** | LD24/35Z9 | SLP99DF070XV36B* | 28000 | 27600 | 15.2 | 12.5 | 8.5 | 2.14 | 64 | 52 | 211652924
ADP | SL25XPV-036-230A** | LH35/38F9 | SLP99UH090XV60C* | 33600 | 32800 | 21 | 13 | 8.6 | 1.8 | 90 | 80 | 207455264
ADP | SL25XPV-036-230A** | LH35/38X9 | SLP99UH090XV60C* | 33600 | 32800 | 21 | 13 | 8.6 | 1.8 | 90 | 80 | 207455263
ADP | SL25XPV-048-230A** | LP42/62W9 | EL296UH110XV48C* | 45500 | 42000 | 20 | 12 | 9.4 | 1.88 | 98 | 86 | 207683537
ADP | SL25XPV-048-230A** | LH42/62W9 | EL296UH110XV48C* | 45500 | 42000 | 20 | 12 | 9.4 | 1.88 | 98 | 86 | 207455352
ADP | SL25XPV-048-230A** | L*42/60Z9 | EL296UH110XV48C* | 45500 | 42000 | 20 | 12 | 9.3 | 1.86 | 98 | 86 | 207455350
ADP | SL25XPV-048-230A** | LH40/61W9 | EL296UH110XV48C* | 44500 | 43500 | 20 | 12 | 9.2 | 1.8 | 102 | 86 | 207455347
ADP | SL25XPV-048-230A** | LP42/62W9 | EL296UH090XV60C* | 45500 | 42000 | 20 | 12 | 9.4 | 1.88 | 98 | 85 | 207683187
ADP | SL25XPV-048-230A** | LH42/62W9 | EL296UH090XV60C* | 45500 | 42000 | 20 | 12 | 9.4 | 1.88 | 98 | 85 | 207455346
ADP | SL25XPV-048-230A** | L*42/60Z9 | EL296UH090XV60C* | 45500 | 42000 | 20 | 12 | 9.3 | 1.86 | 98 | 85 | 207455344
ADP | SL25XPV-048-230A** | LH40/61W9 | EL296UH090XV60C* | 44500 | 43500 | 20 | 12 | 9.2 | 1.82 | 102 | 86 | 207455341
ADP | EL17XP1-030-230A** | LW379M6 |  | 28000 | 26400 | 15.2 | 12.5 | 8.25 | 2.26 | 67 | 56 | 211643986
ADP | THF2B30T21 | H,YG36936 | TM9Y120D20MP11 | 30000 | 27200 | 15.2 | 11.7 | 8.1 | 2.28 | 64 | 54 | 211729192
ADP | THF2B30T21 | H,YG36936 | TM8E120C16MP11 | 30000 | 27000 | 16 | 11.7 | 8.1 | 2.28 | 65 | 54 | 211729175
ADP | THF2B30T21 | H,YG36936 | TM8E100C16MP11 | 30000 | 27000 | 16 | 11.7 | 8.1 | 2.28 | 65 | 54 | 211729174
ADP | THF2B30T21 | H,YG36936 | TM8E080C16MP11 | 30000 | 26800 | 16 | 11.7 | 8.1 | 2.28 | 65 | 55 | 211729172
ADP | THF2B24T21 | H,YG7J936 | TM9E100C16MP12 | 23800 | 20800 | 16 | 11.7 | 8.1 | 2.26 | 63 | 54 | 211729160
ADP | THF2B24T21 | H,YG7J936 | TM8E120C16MP11 | 24000 | 20800 | 16 | 11.7 | 8.1 | 2.26 | 63 | 54 | 211729153
ADP | THF2B24T21 | H,YG7J936 | TM8E100C16MP11 | 24000 | 20800 | 16 | 11.7 | 8.1 | 2.26 | 63 | 54 | 211729152
ADP | THF2B24T21 | H,YG7J936 | TM8E080C16MP11 | 23800 | 20800 | 16 | 11.7 | 8.1 | 2.26 | 63 | 54 | 211729150
ADP | YH2F60TB21 | AD-60H*****9 | TM8E130D20MP11 | 56000 | 55000 | 15.2 | 11.7 | 8.1 | 2.34 | 68 | 56 | 211782041
ADP | YH2F60TB21 | AD-63(P,U)*****1+TXV | TM8E130D20MP11 | 56000 | 55000 | 15.2 | 11.7 | 8.1 | 2.34 | 68 | 56 | 211782046
ADP | YH2F60TB21 | AD-64(P,U)*****9 | TM8E130D20MP11 | 56000 | 55000 | 15.2 | 11.7 | 8.1 | 2.34 | 68 | 56 | 211782045
ADP | 4SHP17LE130P-**A | A30VCA+TXV | A96DF1E070B16 | 27800 | 27400 | 15.2 | 12.5 | 8.5 | 2.2 | 64 | 50 | 211798778
ADP | 4SHP17LE130P-**A | A36VEA+TXV | A96DF1E070B16 | 27800 | 27400 | 15.2 | 13 | 8.5 | 2.2 | 64 | 50 | 211798780
ADP | 4SHP17LE130P-**A | A36VDA+TXV | A96DF1E070B16 | 27800 | 27400 | 15.2 | 12.5 | 8.5 | 2.2 | 64 | 50 | 211798779
ADP | SL25XPV-048-230A** | L*42/60Z9 | SL280UH110XV60C* | 46000 | 42000 | 20 | 12.5 | 9.3 | 1.88 | 98 | 85 | 207455410
ADP | SL25XPV-048-230A** | LP42/62W9 | SL280UH110XV60C* | 46000 | 42000 | 20 | 12.5 | 9.4 | 1.9 | 98 | 85 | 207683201
ADP | SL25XPV-048-230A** | LH40/61W9 | SL297UH080NV48C* | 44500 | 43500 | 20 | 12 | 9.2 | 1.82 | 102 | 86 | 207455419
ADP | SL25XPV-048-230A** | L*42/60Z9 | SL297UH080NV48C* | 45500 | 42000 | 20 | 12 | 9.3 | 1.88 | 98 | 86 | 207455422
ADP | SL25XPV-048-230A** | LH40/61W9 | SL297UH080NV60C* | 44500 | 43500 | 20 | 12 | 9.2 | 1.82 | 102 | 86 | 207455425
ADP | SL25XPV-036-230A** | LH35/36F9 | SL280UH090V48B* | 33800 | 32800 | 21 | 13 | 8.8 | 1.84 | 91 | 77 | 207455135
ADP | SL25XPV-036-230A** | L*35/36U9 | SL280UH090V48B* | 34000 | 32800 | 22 | 13.5 | 8.8 | 1.84 | 91 | 77 | 207455138
ADP | SL25XPV-048-230A** | LH42/62W9 | SL297UH080NV48C* | 45500 | 42000 | 20 | 12 | 9.4 | 1.9 | 98 | 86 | 207455424
ADP | SL25XPV-036-230A** | L*35/36S9 | SL280UH090V48B* | 34000 | 32800 | 22 | 13.5 | 8.8 | 1.84 | 91 | 77 | 207455139
ADP | SL25XPV-036-230A** | L*23/37Z9 | SL280UH090V48B* | 34000 | 32800 | 22 | 13.5 | 8.8 | 1.84 | 91 | 77 | 207455142
ADP | SL25XPV-036-230A** | LH35/38X9 | SL280UH090V60C* | 34000 | 33800 | 21 | 13.5 | 8.8 | 1.84 | 94 | 80 | 207455144
ADP | SL25XPV-036-230A** | LH35/38F9 | SL280UH090V60C* | 34000 | 33800 | 21 | 13.5 | 8.8 | 1.84 | 94 | 80 | 207455145
ADP | SL25XPV-036-230A** | L*35/36S9 | SL280UH090V60C* | 34000 | 33800 | 21 | 13.5 | 8.8 | 1.84 | 94 | 80 | 207455147
ADP | SL25XPV-036-230A** | LH23/37W9 | SL280UH090V60C* | 34000 | 33800 | 21 | 13.5 | 8.8 | 1.84 | 94 | 80 | 207455149
ADP | SL25XPV-024-230A** | LP36/37R9 | EL296UH045XV36B* | 22800 | 19600 | 22 | 14.5 | 10 | 1.96 | 114 | 100 | 207683112
ADP | SL25XPV-048-230A** | LH40/61W9 | EL296UH110XV60C* | 45000 | 43500 | 20 | 12 | 9.2 | 1.82 | 102 | 85 | 207455353
ADP | SL25XPV-048-230A** | L*42/60Z9 | EL296UH110XV60C* | 46000 | 42000 | 20 | 12.5 | 9.3 | 1.88 | 98 | 85 | 207455356
ADP | SL25XPV-048-230A** | LH40/61W9 | SL280UH080NV60C* | 46000 | 41500 | 20 | 12.5 | 9.4 | 1.9 | 99 | 86 | 207455377
ADP | SL25XPV-048-230A** | LP42/62W9 | EL296UH110XV60C* | 46000 | 42000 | 20 | 12.5 | 9.4 | 1.9 | 98 | 85 | 207683189
ADP | SL25XPV-048-230A** | LH42/62W9 | EL296UH110XV60C* | 46000 | 42000 | 20 | 12.5 | 9.4 | 1.9 | 98 | 85 | 207455358
ADP | SL25XPV-048-230A** | LH42/62W9 | SL280UH080NV60C* | 46000 | 41500 | 20 | 12.5 | 9.4 | 1.9 | 99 | 86 | 207455382
ADP | SL25XPV-048-230A** | LP42/62W9 | SL280UH080NV60C* | 46000 | 41500 | 20 | 12.5 | 9.4 | 1.9 | 99 | 86 | 207683191
ADP | SL25XPV-048-230A** | L*42/60Z9 | SL280UH080NV60C* | 46000 | 41500 | 20 | 12.5 | 9.3 | 1.88 | 99 | 86 | 207455380
ADP | C4H7T48*K*AAA* | F,PE*TT4960 |  | 46000 | 45000 | 16 | 12.5 | 8.1 | 2.24 | 62 | 51 | 211753788
ADP | HRG1542S1R-**A | H,A,DE49(1,2)48+TXV | GDD96C090C4M | 41000 | 40000 | 15.2 | 13 | 8.1 | 2.06 | 65 | 54 | 211634734
ADP | HRG1542S1R-**A | H,A,DE54(1,2)48+TXV | GDD96C090C4M | 41000 | 40000 | 15.2 | 13 | 8.1 | 2.06 | 65 | 54 | 211634735
ADP | HRG1542S1R-**A | H,A,DE54(1,2)60+TXV | GDD96C090C4M | 41000 | 40000 | 15.2 | 13 | 8.1 | 2.06 | 65 | 54 | 211634736
ADP | YH2F42TB21 | H,YE36960 | YP9C080C16MP13 | 40000 | 38000 | 15.2 | 11.7 | 8.1 | 2.32 | 64 | 55 | 211717060
ADP | YH2F42TB21 | H,YE36960 | YP9C100C16MP13 | 40000 | 38000 | 16 | 12 | 8.1 | 2.32 | 63 | 55 | 211717062
ADP | YH2F42TB21 | H,YE37960 | YP9C100C16MP13 | 40000 | 38000 | 16 | 12 | 8.1 | 2.32 | 63 | 55 | 211717063
ADP | YH2F42TB21 | H,YE37960 | YP9C080C16MP13 | 40000 | 38000 | 15.2 | 11.7 | 8.1 | 2.32 | 64 | 55 | 211717061
ADP | YH2F42TB21 | H,YE36960 | YP9C100C20MP13 | 40500 | 38000 | 16 | 11.7 | 8.1 | 2.32 | 65 | 55 | 211717064
ADP | YH2F42TB21 | H,YE37960 | YP9C100C20MP13 | 40500 | 38000 | 16 | 11.7 | 8.1 | 2.32 | 65 | 55 | 211717065
ADP | YH2F42TB21 | H,YE36960 | YP9C120D20MP13 | 40500 | 38500 | 16 | 12 | 8.1 | 2.32 | 64 | 54 | 211717066
ADP | YH2F42TB21 | H,YE36960 | YP9C060B12MP13 | 39500 | 37800 | 15.2 | 11.7 | 8.1 | 2.32 | 63 | 55 | 211717056
ADP | YH2F42TB21 | H,YE37960 | YP9C120D20MP13 | 40500 | 38500 | 16 | 12 | 8.1 | 2.32 | 64 | 54 | 211717067
ADP | YH2F48TB21 | H,YE48960 | YP9C100C16MP13 | 45500 | 42000 | 15.2 | 11.7 | 8.1 | 2.46 | 70 | 61 | 211717088
ADP | YH2F48TB21 | H,YE48960 | YP9C100C20MP13 | 45500 | 42000 | 15.2 | 11.7 | 8.1 | 2.46 | 70 | 61 | 211717090
ADP | YH2F48TB21 | H,YE48960 | YP9C120D20MP13 | 46000 | 42500 | 15.2 | 11.7 | 8.1 | 2.46 | 70 | 60 | 211717092
ADP | 4SHP18LX136P | H,A,DE34936 | A96UH1E045B12 | 23800 | 22400 | 18 | 12 | 8.4 | 2 | 67 | 67 | 211752741
ADP | 4SHP18LX136P | H,A,DE34936 | A96UH1E070B12 | 23400 | 22400 | 18 | 12 | 8.1 | 1.9 | 64 | 63 | 211752744
ADP | 4SHP18LX136P | H,A,DE36936 | A96UH1E045B12 | 24000 | 22400 | 18 | 12 | 8.5 | 2.02 | 67 | 67 | 211752742
ADP | 4SHP18LX136P | H,A,DE36936 | A97USMV070B12 | 23600 | 22400 | 19 | 12 | 8.5 | 2.04 | 65 | 65 | 211752775
ADP | 4SHP18LX136P | H,A,DE34936 | A97USMV070B12 | 23400 | 22400 | 19 | 12 | 8.1 | 1.97 | 65 | 64 | 211752774
ADP | 4SHP18LX136P | H,A,DE36936 | A96US2V045B12 | 23600 | 22400 | 19 | 12 | 8.5 | 2.03 | 65 | 65 | 211752752
ADP | YH2F42TB21 | V,Y60H210P179 | TM8E100C16MP11 | 40500 | 38500 | 16 | 11.7 | 8.1 | 2.32 | 66 | 54 | 211717178
ADP | YH2F42TB21 | H,YG48948 | TM8E100C16MP11 | 40500 | 38500 | 16 | 12 | 8.1 | 2.32 | 66 | 54 | 211717179
ADP | YZT48B21 | H,YE50960 | YP9C120D20MP13 | 47000 | 46000 | 16 | 12 | 8.1 | 1.78 | 69 | 40 | 211717168
ADP | YH2F42TB21 | H,YG48948 | TM8E080C16MP11 | 40500 | 38500 | 16 | 12 | 8.1 | 2.32 | 66 | 54 | 211717177
ADP | YZT48B21 | H,YE50960 | TM9Y100C16MP11 | 45500 | 46000 | 16 | 12 | 8.1 | 1.78 | 68 | 40 | 211717162
ADP | YZT48B21 | H,YE50960 | YP9C100C20MP13 | 46000 | 46000 | 16 | 12 | 8.1 | 1.78 | 68 | 40 | 211717167
ADP | YZT48B21 | H,YE50960 | TM9Y120D20MP11 | 46000 | 46000 | 17 | 12 | 8.1 | 1.78 | 68 | 40 | 211717164
ADP | YZT48B21 | H,YE50960 | YP9C080C16MP13 | 45500 | 45000 | 16 | 12 | 8.1 | 1.78 | 71 | 41 | 211717165
ADP | YZT48B21 | H,YE50960 | TM9Y100C20MP11 | 46500 | 46000 | 16 | 11.7 | 8.1 | 1.78 | 68 | 40 | 211717163
ADP | YZT48B21 | H,YE50960 | TM9Y080C16MP11 | 45500 | 46000 | 16 | 12 | 8.1 | 1.78 | 68 | 40 | 211717161
ADP | YZT48B21 | H,YE50960 | TM9V120D20MP12 | 47000 | 46000 | 16 | 12 | 8.1 | 1.78 | 69 | 40 | 211717160
ADP | YZT48B21 | H,YE50960 | TM9V100C20MP12 | 46000 | 46000 | 16 | 12 | 8.1 | 1.78 | 68 | 40 | 211717159
ADP | YZT48B21 | H,YE50960 | TM9V080C16MP12 | 45500 | 45000 | 16 | 12 | 8.1 | 1.78 | 71 | 41 | 211717157
ADP | YH2F42TB21 | AD-60(P,U)*****9 | TM9E080C20MP12 | 40500 | 38000 | 15.2 | 12 | 8.1 | 2.32 | 65 | 55 | 211753817
ADP | N4H7T60*K*AAA* | F,PE*TT4960 |  | 56500 | 56000 | 16 | 12 | 8.1 | 2.26 | 64 | 51 | 211753811
ADP | N4H7T48*K*AAA* | F,PE*TT4960 |  | 46000 | 45000 | 16 | 12.5 | 8.1 | 2.24 | 62 | 51 | 211753810
ADP | C4H7T60*K*AAA* | F,PE*TT4960 |  | 56500 | 56000 | 16 | 12 | 8.1 | 2.26 | 64 | 51 | 211753789
ADP | YH2F30TB21 | AD-32(P,U)*****9 | TM9Y120D20MP11 | 30000 | 27200 | 15.2 | 11.7 | 8.1 | 2.28 | 64 | 54 | 211780892
ADP | 4SHP17LE148P-**A | H,A,DE49960 | A80US2V135D20 | 48000 | 44000 | 15.2 | 12.5 | 8.1 | 2.2 | 68 | 55 | 211753080
ADP | 4SHP17LE130P-**A | H,A,DE33936 | A97USMV090C16 | 28000 | 26600 | 15.2 | 12.5 | 8.15 | 2.18 | 65 | 53 | 211753010
ADP | SL25XPV-024-230A** | L*19/36S9 | EL296UH070XV36B* | 22000 | 20000 | 22 | 14 | 9.85 | 1.82 | 116 | 100 | 207454715
ADP | SL25XPV-024-230A** | LH35/36F9 | EL296UH070XV36B* | 22200 | 20000 | 22 | 14 | 10 | 1.84 | 116 | 100 | 207455285
ADP | SL25XPV-048-230A** | LP42/62W9 | SL280UH090XV60C* | 45000 | 43500 | 21 | 12.5 | 9.2 | 1.84 | 101 | 85 | 207683195
ADP | SL25XPV-048-230A** | LH42/62W9 | SL280UH090XV60C* | 45000 | 43500 | 21 | 12.5 | 9.2 | 1.84 | 101 | 85 | 207455394
ADP | SL25XPV-048-230A** | L*42/60Z9 | SL280UH090XV60C* | 45000 | 43500 | 21 | 12.5 | 9.2 | 1.84 | 101 | 85 | 207455392
ADP | SL25XPV-048-230A** | LH40/61W9 | SL280UH090XV60C* | 45000 | 43500 | 21 | 12.5 | 9.2 | 1.84 | 101 | 85 | 207455389
ADP | SL25XPV-048-230A** | LP42/62W9 | SL280UH090V60C* | 45000 | 43500 | 21 | 12.5 | 9.2 | 1.84 | 101 | 85 | 207683193
ADP | SL25XPV-048-230A** | LH42/62W9 | SL280UH090V60C* | 45000 | 43500 | 21 | 12.5 | 9.2 | 1.84 | 101 | 85 | 207455388
ADP | SL25XPV-048-230A** | L*42/60Z9 | SL280UH090V60C* | 45000 | 43500 | 21 | 12.5 | 9.2 | 1.84 | 101 | 85 | 207455386
ADP | SL25XPV-048-230A** | LH40/61W9 | SL280UH090V60C* | 45000 | 43500 | 21 | 12.5 | 9.2 | 1.84 | 101 | 85 | 207455383
ADP | SL25XPV-036-230A** | L*23/37Z9 | SL280UH090V36B* | 34800 | 32600 | 22 | 13.5 | 8.8 | 1.84 | 90 | 79 | 207455134
ADP | SL25XPV-036-230A** | L*35/36S9 | SL280UH090V36B* | 34000 | 32800 | 22 | 13.5 | 8.8 | 1.84 | 91 | 78 | 207455131
ADP | SL25XPV-036-230A** | L*35/36U9 | SL280UH090V36B* | 34000 | 32800 | 22 | 13.5 | 8.8 | 1.84 | 91 | 78 | 207455130
ADP | SL25XPV-036-230A** | LH35/36F9 | SL280UH090V36B* | 33800 | 32800 | 22 | 13 | 8.8 | 1.84 | 91 | 78 | 207455127
ADP | SL25XPV-036-230A** | LH23/37W9 | SL280UH080NV60C* | 34000 | 33800 | 21 | 13.5 | 8.8 | 1.82 | 94 | 80 | 207455125
ADP | SL25XPV-036-230A** | L*35/36S9 | SL280UH080NV60C* | 34000 | 33800 | 21 | 13.5 | 8.8 | 1.82 | 94 | 80 | 207455123
ADP | SL25XPV-036-230A** | LH35/38F9 | SL280UH080NV60C* | 34000 | 33800 | 21 | 13.5 | 8.8 | 1.82 | 94 | 80 | 207455121
ADP | SL25XPV-036-230A** | LH35/38X9 | SL280UH080NV60C* | 34000 | 33800 | 21 | 13.5 | 8.8 | 1.82 | 94 | 80 | 207455120
ADP | SL25XPV-048-230A** | LP42/62W9 | SL280UH110V60C* | 46000 | 42000 | 20 | 12.5 | 9.4 | 1.9 | 98 | 85 | 207683199
ADP | SL25XPV-048-230A** | LH42/62W9 | SL280UH110V60C* | 46000 | 42000 | 20 | 12.5 | 9.4 | 1.9 | 98 | 85 | 207455406
ADP | SL25XPV-048-230A** | L*42/60Z9 | SL280UH110V60C* | 46000 | 42000 | 20 | 12.5 | 9.3 | 1.88 | 98 | 85 | 207455404
ADP | SL25XPV-048-230A** | LH40/61W9 | SL280UH110V60C* | 45000 | 43500 | 20 | 12.5 | 9.2 | 1.82 | 102 | 85 | 207455401
ADP | SL25XPV-048-230A** | LP42/62W9 | SL280UH100NV60C* | 46000 | 41500 | 20 | 12.5 | 9.4 | 1.9 | 99 | 86 | 207683197
ADP | SL25XPV-048-230A** | LH42/62W9 | SL280UH100NV60C* | 46000 | 41500 | 20 | 12.5 | 9.4 | 1.9 | 99 | 86 | 207455400
ADP | SL25XPV-048-230A** | L*42/60Z9 | SL280UH100NV60C* | 46000 | 41500 | 20 | 12.5 | 9.3 | 1.88 | 99 | 86 | 207455398
ADP | SL25XPV-048-230A** | LH40/61W9 | SL280UH100NV60C* | 46000 | 41500 | 20 | 12.5 | 9.4 | 1.9 | 99 | 86 | 207455395
ADP | 4A6L6036A1 | F,PE*G34936 |  | 35200 | 33000 | 15.2 | 11.7 | 8.1 | 2.1 | 65 | 52 | 212391582
ADP | 4A6L5030N1 | F,PE*G34936 |  | 29000 | 26800 | 16 | 11.7 | 8.1 | 2.1 | 67 | 53 | 212391580
ADP | YZT48B21 | H,YG88960 | YP9C100C20MP13 | 47000 | 46000 | 16 | 12 | 8.1 | 1.78 | 67 | 40 | 211901695
ADP | YZT48B21 | H,YG88960 | YP9C100C16MP13 | 45500 | 46000 | 16 | 12.5 | 8.1 | 1.78 | 67 | 40 | 211901693
ADP | YZT48B21 | V,Y60H210P199 | YP9C100C16MP13 | 45500 | 46000 | 16 | 12.5 | 8.1 | 1.78 | 67 | 40 | 211901692
ADP | 4HP18V36P | H,A,DE35936 | 96G2UH070BV12 | 23800 | 22400 | 19 | 12 | 8.5 | 2.04 | 65 | 65 | 212389771
ADP | 4HP18V36P | H,A,DE36936 | 96G2UH070BV12 | 23800 | 22400 | 19 | 12 | 8.5 | 2.04 | 65 | 65 | 212389774
ADP | 4HP18V36P | H,A,DE34936 | 96G2UH070BV12 | 23400 | 22400 | 19 | 12 | 8.1 | 1.97 | 65 | 64 | 212389769
ADP | 4HP18V36P | H,A,DE33936 | 96G2UH070BV12 | 23200 | 22400 | 19 | 12 | 8.1 | 1.91 | 63 | 62 | 212389767
ADP | 4HP18V36P | H,A,DE36936 | 96G2UH070BE12 | 23600 | 22400 | 18 | 12 | 8.5 | 2.02 | 67 | 66 | 212389762
ADP | 4HP18V36P | H,A,DE35936 | 96G2UH070BE12 | 23600 | 22400 | 18 | 12 | 8.5 | 2.02 | 67 | 66 | 212389760
ADP | 4HP18V36P | H,A,DE34936 | 96G2UH070BE12 | 23400 | 22400 | 17 | 12 | 8.4 | 2 | 67 | 66 | 212389758
ADP | 4HP18V36P | H,A,DE33936 | 96G2UH070BE12 | 23200 | 22400 | 17 | 12 | 8.3 | 1.98 | 67 | 66 | 212389755
ADP | 4HP18V36P | H,A,DE36936 | 96G2UH045BV12 | 23600 | 22400 | 19 | 12 | 8.5 | 2.03 | 65 | 65 | 212389751
ADP | 4HP18V36P | H,A,DE35936 | 96G2UH045BV12 | 23600 | 22400 | 19 | 12 | 8.5 | 2.03 | 65 | 65 | 212389748
ADP | 4TWL5030N1 | F,PE*E33936 |  | 28600 | 26800 | 16 | 11.7 | 8.1 | 2.1 | 67 | 53 | 211901547
ADP | 4TWL6036A1 | F,PE*TT1937 |  | 36000 | 33000 | 15.2 | 12.5 | 8.1 | 2.1 | 65 | 52 | 211901552
ADP | C4H7T48*K*AAA* | F,PE*CC3960 |  | 45000 | 45000 | 16 | 12 | 8.1 | 2.24 | 62 | 51 | 211901514
ADP | N4H7T60*K*AAA* | F,PE*TT6960 |  | 55000 | 56000 | 16 | 11.7 | 8.1 | 2.26 | 64 | 51 | 211901538
ADP | N4H7T48*K*AAA* | F,PE*TT6960 |  | 45500 | 45000 | 16 | 12 | 8.1 | 2.24 | 62 | 51 | 211901536
ADP | N4H7T48*K*AAA* | F,PE*CC3960 |  | 45000 | 45000 | 16 | 12 | 8.1 | 2.24 | 62 | 51 | 211901535
ADP | C4H7T48*K*AAA* | F,PE*TT6960 |  | 45500 | 45000 | 16 | 12 | 8.1 | 2.24 | 62 | 51 | 211901515
ADP | BOVA-60HDN1-M20G | H,RG86960 | BGH96M080C4A | 42500 | 42500 | 17 | 11.7 | 8.8 | 1.9 | 80 | 73 | 212380757
ADP | BOVA-60HDN1-M20G | V,R60H210P199 | BGH96M080C4A | 42500 | 42500 | 17 | 11.7 | 8.8 | 1.9 | 80 | 73 | 212380755
ADP | BOVA-60HDN1-M20G | V,R60H210P179 | BGH96M080C4A | 42500 | 42500 | 17 | 11.7 | 8.8 | 1.9 | 80 | 73 | 212380753
ADP | BOVA-60HDN1-M20G | H,RG50960 | BGH96M080C4A | 42500 | 42500 | 17 | 11.7 | 8.8 | 1.9 | 80 | 73 | 212380754
ADP | BOVA-36HDN1-M20G | H,RG80936 | BGH96M080B3B | 24000 | 22400 | 18 | 12 | 9 | 1.9 | 85 | 76 | 212380751
ADP | BOVA-36HDN1-M20G | V,R36H175P459 | BGH96M080B3B | 24000 | 22400 | 18 | 12 | 9 | 1.9 | 85 | 76 | 212380750
ADP | BOVA-36HDN1-M20G | H,RG8J936 | BGH96M080B3B | 23600 | 22400 | 18 | 11.7 | 9 | 1.9 | 85 | 76 | 212380749
ADP | BOVA-36HDN1-M20G | V,R36H175P459 | BGH96M080B3A | 24000 | 22400 | 18 | 12 | 9 | 1.9 | 85 | 76 | 212380744
ADP | BOVA-36HDN1-M20G | V,R36H175P149 | BGH96M080B3B | 23800 | 22400 | 18 | 12 | 9 | 1.9 | 85 | 76 | 212380747
ADP | BOVA-36HDN1-M20G | V,R36H175P159 | BGH96M080B3B | 24000 | 22400 | 18 | 12 | 9 | 1.9 | 85 | 76 | 212380748
ADP | BOVA-36HDN1-M20G | H,RG82936 | BGH96M080B3A | 24000 | 22400 | 18 | 12 | 9 | 1.9 | 85 | 76 | 212380746
ADP | BOVA-36HDN1-M20G | H,RG80936 | BGH96M080B3A | 24000 | 22400 | 18 | 12 | 9 | 1.9 | 85 | 76 | 212380745
ADP | BOVA-36HDN1-M20G | V,R36H175P159 | BGH96M080B3A | 24000 | 22400 | 18 | 12 | 9 | 1.9 | 85 | 76 | 212380742
ADP | BOVA-36HDN1-M20G | H,RG8J936 | BGH96M080B3A | 23600 | 22400 | 18 | 11.7 | 9 | 1.9 | 85 | 76 | 212380743
ADP | BOVA-36HDN1-M20G | H,RG80936 | BGH96M060B3B | 24000 | 22400 | 18 | 12 | 9 | 1.9 | 85 | 76 | 212380739
ADP | BOVA-36HDN1-M20G | V,R36H175P149 | BGH96M080B3A | 23800 | 22400 | 18 | 12 | 9 | 1.9 | 85 | 76 | 212380741
ADP | BOVA-36HDN1-M20G | PL36H175P159 | BGH96M080B3A | 24000 | 22400 | 18 | 12 | 9 | 1.9 | 85 | 76 | 212380682
ADP | BOVA-36HDN1-M20G | PL36H175P159 | BGH96M060B3B | 24000 | 22400 | 18 | 12 | 9 | 1.9 | 85 | 76 | 212380679
ADP | BOVA-36HDN1-M20G | PL36H175P459 | BGH96M060B3B | 24000 | 22400 | 18 | 12 | 9 | 1.9 | 85 | 76 | 212380680
ADP | BOVA-36HDN1-M20G | PL36H175P149 | BGH96M060B3B | 23800 | 22400 | 18 | 12 | 9 | 1.9 | 85 | 76 | 212380678
ADP | BOVA-36HDN1-M20G | PL36H175P149 | BGH96M060B3A | 23800 | 22400 | 18 | 12 | 9 | 1.9 | 85 | 76 | 212380675
ADP | BOVA-36HDN1-M20G | PL36H175P459 | BGH96M060B3A | 24000 | 22400 | 18 | 12 | 9 | 1.9 | 85 | 76 | 212380677
ADP | BOVA-36HDN1-M20G | PL36H175P159 | BGH96M060B3A | 24000 | 22400 | 18 | 12 | 9 | 1.9 | 85 | 76 | 212380676
ADP | BOVA-36HDN1-M20G | V,R36H175P459 | BGH96M060B3B | 24000 | 22400 | 18 | 12 | 9 | 1.9 | 85 | 76 | 212380738
ADP | BOVA-60HDN1-M20G | PL60H210P179 | BGH96M100C5A | 45000 | 44500 | 17 | 11.7 | 8.8 | 1.9 | 78 | 73 | 212380689
ADP | BOVB-60HDN1-M20G | PL60H210P179 | BGH96M100C5B | 45000 | 44500 | 17 | 11.7 | 8.8 | 1.9 | 78 | 73 | 212380712
ADP | BOVA-60HDN1-M20G | PL60H210P179 | BGH96M100C5B | 45000 | 44500 | 17 | 11.7 | 8.8 | 1.9 | 78 | 73 | 212380691
ADP | BOVA-36HDN1-M20G | PL36H175P149 | BGH96M080B3B | 23800 | 22400 | 18 | 12 | 9 | 1.9 | 85 | 76 | 212380684
ADP | BOVA-36HDN1-M20G | PL36H175P459 | BGH96M080B3A | 24000 | 22400 | 18 | 12 | 9 | 1.9 | 85 | 76 | 212380683
ADP | BOVA-36HDN1-M20G | PL36H175P149 | BGH96M080B3A | 23800 | 22400 | 18 | 12 | 9 | 1.9 | 85 | 76 | 212380681
ADP | BOVA-60HDN1-M20G | PL60H210P179 | BGH96M080C4A | 42500 | 42500 | 17 | 11.7 | 8.8 | 1.9 | 80 | 73 | 212380687
ADP | BOVA-60HDN1-M20G | PL60H210P179 | BGH96M080C4B | 42500 | 42500 | 17 | 11.7 | 8.8 | 1.9 | 80 | 73 | 212380688
ADP | BOVA-36HDN1-M20G | PL36H175P459 | BGH96M080B3B | 24000 | 22400 | 18 | 12 | 9 | 1.9 | 85 | 76 | 212380686
ADP | BOVA-36HDN1-M20G | PL36H175P159 | BGH96M080B3B | 24000 | 22400 | 18 | 12 | 9 | 1.9 | 85 | 76 | 212380685
ADP | YH2F60TB21 | F,PE*TT4960 |  | 56000 | 54000 | 16 | 12 | 8.1 | 2.34 | 68 | 57 | 212362988
ADP | 4SHP22LX136P-**A | PL36H210P179 | A97USMV090C16 | 35400 | 32200 | 19 | 11.7 | 8.8 | 2.02 | 67 | 55 | 212161893
ADP | 4SHP22LX136P-**A | PL36H210P299 | A97USMV090C16 | 35400 | 32200 | 19 | 11.7 | 8.8 | 2.02 | 67 | 55 | 212161886
ADP | 4SHP22LX136P-**A | H,A,DE37936 | A97USMV090C12 | 34400 | 33200 | 20 | 11.7 | 8.5 | 2.02 | 66 | 54 | 212161881
ADP | 4SHP22LX136P-**A | PL36H175P149 | A97USMV070B12 | 34600 | 33200 | 20 | 12 | 8.5 | 2.1 | 63 | 53 | 212161831
ADP | 4SHP22LX136P-**A | PL36H210P299 | A97USMV070B12 | 35000 | 32400 | 20 | 12 | 8.8 | 2.18 | 67 | 56 | 212161824
ADP | 4SHP22LX136P-**A | H,A,DE81936 | A97USMV070B12 | 35000 | 32400 | 20 | 12 | 8.8 | 2.18 | 67 | 56 | 212161866
ADP | 4SHP22LX136P-**A | PL36H175P459 | A97USMV070B12 | 35000 | 32400 | 20 | 12 | 8.8 | 2.18 | 67 | 56 | 212161862
ADP | 4SHP22LX136P-**A | V,A,D36H175D159 | A97USMV070B12 | 35000 | 33400 | 20 | 12 | 8.5 | 2.12 | 63 | 53 | 212161844
ADP | 4SHP22LX136P-**A | PL36H175P159 | A97USMV070B12 | 35000 | 33400 | 20 | 12 | 8.5 | 2.12 | 63 | 53 | 212161840
ADP | 4SHP22LX136P-**A | V,A,D36H175D149 | A97USMV070B12 | 34600 | 33200 | 20 | 12 | 8.5 | 2.1 | 63 | 53 | 212161835
ADP | 4SHP22LX136P-**A | H,A,DE35936 | A97US2V080C16X | 34400 | 33200 | 19 | 11.7 | 8.5 | 2.04 | 66 | 54 | 212161794
ADP | 4SHP22LX136P-**A | PL36H210P299 | A97US2V080C16X | 35400 | 32200 | 19 | 12 | 8.8 | 2.04 | 67 | 55 | 212161790
ADP | 4SHP22LX136P-**A | PL36H210P179 | A97US2V080C20X | 35400 | 32200 | 18 | 12 | 8.8 | 2.04 | 67 | 56 | 212161816
ADP | 4SHP22LX136P-**A | H,A,DE35936 | A97US2V080C20X | 34400 | 33200 | 18 | 11.7 | 8.5 | 2.04 | 66 | 54 | 212161812
ADP | 4SHP22LX136P-**A | PL36H210P179 | A96US2V110C20 | 34600 | 33200 | 19 | 11.7 | 8.5 | 2.04 | 66 | 54 | 212161672
ADP | 4SHP22LX136P-**A | H,A,DE37936 | A97US2V080C16X | 35400 | 32200 | 19 | 12 | 8.8 | 2.04 | 67 | 55 | 212161803
ADP | 4SHP22LX136P-**A | PL36H210P299 | A97US2V080C20X | 35400 | 32200 | 18 | 12 | 8.8 | 2.04 | 67 | 56 | 212161807
ADP | 4SHP22LX136P-**A | PL36H210P299 | A97US2V040B12X | 35000 | 32400 | 20 | 12 | 8.8 | 2.18 | 67 | 56 | 212161681
ADP | 4SHP22LX136P-**A | PL36H210P179 | A97US2V080C16X | 35400 | 32200 | 19 | 12 | 8.8 | 2.04 | 67 | 55 | 212161798
ADP | 4SHP22LX136P-**A | V,A,D36H175D789 | A97US2V060B12X | 35000 | 33400 | 20 | 12 | 8.5 | 2.1 | 63 | 53 | 212161763
ADP | 4SHP22LX136P-**A | V,A,D36H175D159 | A97US2V060B12X | 35000 | 33400 | 20 | 12 | 8.5 | 2.1 | 63 | 53 | 212161758
ADP | 4SHP22LX136P-**A | H,A,DE81936 | A97US2V060B12X | 34800 | 32400 | 20 | 12 | 8.8 | 2.18 | 67 | 56 | 212161786
ADP | 4SHP22LX136P-**A | PL36H175P459 | A97US2V060B12X | 34800 | 32400 | 20 | 12 | 8.8 | 2.18 | 67 | 56 | 212161781
ADP | 4SHP22LX136P-**A | PL36H210P179 | A96US2V090C20 | 35400 | 32200 | 18 | 12 | 8.8 | 2.02 | 67 | 55 | 212161638
ADP | 4SHP22LX136P-**A | H,A,DE35936 | A97US2V060B12X | 35000 | 33400 | 20 | 12 | 8.45 | 2.1 | 63 | 53 | 212161773
ADP | 4SHP22LX136P-**A | PL36H210P179 | A97US2V060B12X | 34800 | 32400 | 20 | 12 | 8.8 | 2.18 | 67 | 56 | 212161777
ADP | 4SHP22LX136P-**A | H,A,DE34936 | A97US2V060B12X | 34600 | 33200 | 20 | 11.7 | 8.5 | 2.1 | 64 | 53 | 212161768
ADP | 4SHP22LX136P-**A | PL36H175P459 | A97US2V040B12X | 35000 | 32400 | 20 | 12 | 8.8 | 2.18 | 67 | 56 | 212161727
ADP | 4SHP22LX136P-**A | H,A,DE81936 | A97US2V040B12X | 35000 | 32400 | 20 | 12 | 8.8 | 2.18 | 67 | 56 | 212161732
ADP | 4SHP22LX136P-**A | PL36H175P159 | A97US2V060B12X | 35000 | 33400 | 20 | 12 | 8.5 | 2.1 | 63 | 53 | 212161754
ADP | 4SHP22LX136P-**A | PL36H175P149 | A97US2V060B12X | 34600 | 33200 | 20 | 11.7 | 8.5 | 2.1 | 64 | 53 | 212161745
ADP | 4SHP22LX136P-**A | V,A,D36H175D149 | A97US2V060B12X | 34600 | 33200 | 20 | 11.7 | 8.5 | 2.1 | 64 | 53 | 212161749
ADP | 4SHP22LX136P-**A | PL36H210P299 | A97US2V060B12X | 34800 | 32400 | 20 | 12 | 8.8 | 2.18 | 67 | 56 | 212161736
ADP | 4SHP22LX136P-**A | V,A,D36H175D149 | A97US2V040B12X | 34600 | 33200 | 20 | 12 | 8.5 | 2.1 | 63 | 53 | 212161695
ADP | 4SHP22LX136P-**A | V,A,D36H175D159 | A97US2V040B12X | 35000 | 33400 | 20 | 12 | 8.5 | 2.12 | 63 | 53 | 212161704
ADP | 4SHP22LX136P-**A | PL36H210P179 | A97US2V040B12X | 35000 | 32400 | 20 | 12 | 8.8 | 2.18 | 67 | 56 | 212161722
ADP | 4SHP22LX136P-**A | H,A,DE35936 | A97US2V040B12X | 34600 | 33200 | 20 | 12 | 8.5 | 2.1 | 63 | 53 | 212161718
ADP | 4SHP22LX136P-**A | H,A,DE34936 | A97US2V040B12X | 34600 | 33200 | 20 | 12 | 8.5 | 2.1 | 63 | 53 | 212161713
ADP | 4SHP22LX136P-**A | V,A,D36H175D789 | A97US2V040B12X | 35000 | 32400 | 20 | 12 | 8.8 | 2.18 | 67 | 56 | 212161709
ADP | 4SHP22LX124P-**A | V,A,D36H175D149 | A80UH1E070B12 | 24000 | 21600 | 20 | 14 | 8.5 | 1.9 | 63 | 70 | 212159587
ADP | 4SHP22LX124P-**A | H,A,DE34936 | A80UH1E070B12 | 24000 | 21600 | 20 | 14 | 8.5 | 1.9 | 63 | 70 | 212159597
ADP | 4SHP22LX124P-**A | PL36H175P159 | A80UH1E070B12 | 24000 | 21600 | 20 | 14 | 8.5 | 1.9 | 63 | 70 | 212159593
ADP | 4SHP22LX124P-**A | PL36H175P149 | A80UH1E070B12 | 24000 | 21600 | 20 | 14 | 8.5 | 1.9 | 63 | 70 | 212159582
ADP | 4SHP22LX124P-**A | H,A,DE33936 | A80UH1E070B12 | 24000 | 21600 | 20 | 14 | 8.5 | 1.9 | 63 | 70 | 212159577
ADP | 4SHP22LX124P-**A | H,A,DE32936 | A80UH1E070B12 | 23800 | 21600 | 20 | 13.5 | 8.45 | 1.88 | 63 | 70 | 212159572
ADP | 4SHP22LX124P-**A | PL36H210P299 | A80UH1E070B12 | 24000 | 21600 | 20 | 14 | 8.5 | 1.9 | 63 | 70 | 212159566
ADP | 4SHP22LX124P-**A | PL36H***P449 | A80UH1E070A12 | 24000 | 21600 | 20 | 13.5 | 8.5 | 1.9 | 63 | 70 | 212159561
ADP | 4SHP22LX124P-**A | H,A,DE34936 | A80UH1E070A12 | 24000 | 21600 | 20 | 13.5 | 8.5 | 1.9 | 63 | 70 | 212159558
ADP | 4SHP22LX124P-**A | PL36H175P149 | A80UH1E070A12 | 24000 | 21600 | 20 | 13.5 | 8.5 | 1.9 | 63 | 70 | 212159547
ADP | 4SHP22LX124P-**A | PL36H175P159 | A80UH1E070A12 | 24000 | 21600 | 20 | 13.5 | 8.5 | 1.9 | 63 | 70 | 212159553
ADP | 4SHP22LX124P-**A | H,A,DE33936 | A80UH1E070A12 | 24000 | 21600 | 20 | 13.5 | 8.5 | 1.9 | 63 | 70 | 212159543
ADP | 4SHP22LX124P-**A | H,A,DE32936 | A80UH1E070A12 | 23800 | 21600 | 20 | 13 | 8.45 | 1.88 | 63 | 70 | 212159539
ADP | 4SHP22LX124P-**A | PL36H***P449 | A80UH1E060A12X | 24000 | 22000 | 21 | 13.5 | 8.5 | 1.9 | 62 | 70 | 212159531
ADP | 4SHP22LX124P-**A | V,A,D36H***D129 | A80UH1E070A12 | 24000 | 21600 | 20 | 13.5 | 8.45 | 1.9 | 63 | 70 | 212159535
ADP | 4SHP22LX124P-**A | H,A,DE34936 | A80UH1E060A12X | 24000 | 22000 | 21 | 13.5 | 8.5 | 1.9 | 62 | 70 | 212159527
ADP | 4SHP22LX124P-**A | PL36H175P159 | A80UH1E060A12X | 24000 | 22000 | 21 | 13.5 | 8.5 | 1.9 | 62 | 70 | 212159522
ADP | 4SHP22LX124P-**A | PL36H175P149 | A80UH1E060A12X | 24000 | 22000 | 21 | 13.5 | 8.5 | 1.9 | 62 | 70 | 212159518
ADP | 4SHP22LX124P-**A | H,A,DE33936 | A80UH1E060A12X | 24000 | 22000 | 21 | 13.5 | 8.5 | 1.9 | 62 | 70 | 212159514
ADP | 4SHP22LX124P-**A | H,A,DE32936 | A80UH1E060A12X | 23800 | 22000 | 21 | 13 | 8.45 | 1.88 | 62 | 70 | 212159510
ADP | 4SHP22LX124P-**A | PL36H***P449 | A80UH1E045A12 | 23400 | 21200 | 21 | 13.5 | 8.5 | 1.86 | 62 | 70 | 212159503
ADP | 4SHP22LX124P-**A | V,A,D36H***D129 | A80UH1E060A12X | 24000 | 22000 | 21 | 13.5 | 8.45 | 1.9 | 62 | 70 | 212159506
ADP | 4SHP22LX124P-**A | H,A,DE34936 | A80UH1E045A12 | 23400 | 21200 | 21 | 13.5 | 8.5 | 1.86 | 62 | 70 | 212159499
ADP | 4SHP22LX124P-**A | PL36H175P149 | A80UH1E045A12 | 23400 | 21200 | 21 | 13.5 | 8.5 | 1.86 | 62 | 70 | 212159491
ADP | 4SHP22LX124P-**A | PL36H175P159 | A80UH1E045A12 | 23400 | 21200 | 21 | 13.5 | 8.5 | 1.86 | 62 | 70 | 212159495
ADP | 4SHP22LX124P-**A | H,A,DE33936 | A80UH1E045A12 | 23400 | 21200 | 21 | 13.5 | 8.5 | 1.86 | 62 | 70 | 212159487
ADP | 4SHP22LX124P-**A | H,A,DE32936 | A80UH1E045A12 | 23200 | 21200 | 20 | 13 | 8.45 | 1.84 | 62 | 70 | 212159483
ADP | 4SHP22LX124P-**A | V,A,D36H***D129 | A80UH1E045A12 | 23400 | 21200 | 20 | 13.5 | 8.45 | 1.86 | 62 | 70 | 212159479
ADP | 4SHP22LX124P-**A | PL36H***P449 | A80UH1E040A12X | 24000 | 22000 | 21 | 13.5 | 8.5 | 1.9 | 62 | 70 | 212159475
ADP | 4SHP22LX124P-**A | H,A,DE34936 | A80UH1E040A12X | 24000 | 22000 | 21 | 13.5 | 8.5 | 1.9 | 62 | 70 | 212159470
ADP | 4SHP22LX124P-**A | PL36H175P159 | A80UH1E040A12X | 24000 | 22000 | 21 | 13.5 | 8.5 | 1.9 | 62 | 70 | 212159464
ADP | 4SHP22LX124P-**A | PL36H175P149 | A80UH1E040A12X | 24000 | 22000 | 21 | 13.5 | 8.5 | 1.9 | 62 | 70 | 212159459
ADP | 4SHP22LX124P-**A | H,A,DE32936 | A80UH1E040A12X | 23800 | 22000 | 21 | 13 | 8.45 | 1.88 | 62 | 70 | 212159448
ADP | 4SHP22LX124P-**A | H,A,DE33936 | A80UH1E040A12X | 24000 | 22000 | 21 | 13.5 | 8.5 | 1.9 | 62 | 70 | 212159454
ADP | 4SHP22LX124P-**A | V,A,D36H***D129 | A80UH1E040A12X | 24000 | 22000 | 21 | 13.5 | 8.45 | 1.9 | 62 | 70 | 212159443
ADP | BOVA-60HDN1-M20G | H,RG84948 | BGH96M080C4B | 42500 | 42500 | 17 | 11.7 | 8.8 | 1.9 | 80 | 73 | 212367487
ADP | BOVA-60HDN1-M20G | H,RG88960 | BGH96M080C4B | 42500 | 42500 | 17 | 11.7 | 8.8 | 1.9 | 80 | 73 | 212367488
ADP | BOVA-60HDN1-M20G | H,RG84948 | BGH96M080B3B | 42500 | 41500 | 17 | 11.7 | 8.8 | 1.9 | 82 | 74 | 212367486
ADP | BOVA-36HDN1-M20G | H,RG82936 | BGH96M080B3B | 24000 | 22400 | 18 | 12 | 9 | 1.9 | 85 | 76 | 212367485
ADP | BOVA-36HDN1-M20G | H,RG34936 | BGH96M080B3B | 23800 | 22400 | 18 | 12 | 9 | 1.9 | 85 | 76 | 212367484
ADP | BOVA-36HDN1-M20G | H,RG82936 | BGH96M060B3B | 24000 | 22400 | 18 | 12 | 9 | 1.9 | 85 | 76 | 212367483
ADP | BOVA-36HDN1-M20G | H,RG34936 | BGH96M060B3B | 23800 | 22400 | 18 | 12 | 9 | 1.9 | 85 | 76 | 212367482
ADP | BOVB-60HDN1-M20G | HG84948 | BGH96M080B3B | 42500 | 41500 | 17 | 11.7 | 8.8 | 1.9 | 82 | 74 | 212367420
ADP | BOVB-60HDN1-M20G | HG84948 | BGH96M080C4B | 42500 | 42500 | 17 | 11.7 | 8.8 | 1.9 | 80 | 73 | 212367421
ADP | BOVB-36HDN1-M20G | HG82936 | BGH96M080B3B | 24000 | 22400 | 18 | 12 | 9 | 1.9 | 85 | 76 | 212367412
ADP | BOVB-36HDN1-M20G | HG34936 | BGH96M080B3B | 23800 | 22400 | 18 | 12 | 9 | 1.9 | 85 | 76 | 212367411
ADP | BOVB-36HDN1-M20G | HG82936 | BGH96M060B3B | 24000 | 22400 | 18 | 12 | 9 | 1.9 | 85 | 76 | 212367410
ADP | BOVB-36HDN1-M20G | HG34936 | BGH96M060B3B | 23800 | 22400 | 18 | 12 | 9 | 1.9 | 85 | 76 | 212367409
ADP | BOVA-60HDN1-M20G | HG84948 | BGH96M080C4B | 42500 | 42500 | 17 | 11.7 | 8.8 | 1.9 | 80 | 73 | 212367402
ADP | BOVA-60HDN1-M20G | HG88960 | BGH96M080C4B | 42500 | 42500 | 17 | 11.7 | 8.8 | 1.9 | 80 | 73 | 212367403
ADP | 4SHP22LX148P-**A | H,A,DE86960 | A80US2V110C20L | 47500 | 43500 | 19 | 12 | 8.45 | 2.02 | 63 | 57 | 212162287
ADP | 4SHP22LX148P-**A | H,A,DE84960 | A80US2V110C20 | 47500 | 43500 | 19 | 12 | 8.4 | 2.02 | 63 | 57 | 212162251
ADP | 4SHP22LX148P-**A | H,A,DE86960 | A80US2V110C20 | 47500 | 43500 | 19 | 12 | 8.45 | 2.02 | 63 | 57 | 212162255
ADP | 4SHP22LX148P-**A | H,A,DE86960 | A80US2V090C20 | 47500 | 43000 | 19 | 12 | 8.45 | 2.06 | 64 | 57 | 212162194
ADP | 4SHP22LX148P-**A | H,A,DE84960 | A80US2V100C20X | 47500 | 43500 | 19 | 12 | 8.4 | 2.02 | 64 | 57 | 212162221
ADP | 4SHP22LX148P-**A | H,A,DE86960 | A80US2V100C20X | 47500 | 43500 | 19 | 12 | 8.45 | 2.02 | 64 | 57 | 212162226
ADP | 4SHP22LX148P-**A | PL60H210P199 | A80US2V100C20X | 47500 | 43500 | 19 | 12 | 8.45 | 2.02 | 64 | 57 | 212162216
ADP | 4SHP22LX148P-**A | H,A,DE84960 | A80US2V090C20 | 47500 | 43000 | 19 | 12 | 8.4 | 2.06 | 64 | 57 | 212162185
ADP | 4SHP22LX148P-**A | H,A,DE84960 | A80US2V080C20X | 47500 | 43500 | 19 | 12 | 8.4 | 2.02 | 64 | 57 | 212162119
ADP | 4SHP22LX148P-**A | H,A,DE86960 | A80US2V080C20X | 47500 | 43500 | 19 | 12 | 8.45 | 2.02 | 64 | 57 | 212162123
ADP | 4SHP22LX148P-**A | PL60H210P199 | A80US2V080C20X | 47500 | 43500 | 19 | 12 | 8.45 | 2.02 | 64 | 57 | 212162114
ADP | 4SHP22LX148P-**A | PL60H210P199 | A80UH2E110C20 | 48000 | 43500 | 18 | 12 | 8.45 | 2.04 | 64 | 57 | 212162071
ADP | 4SHP22LX148P-**A | H,A,DE86960 | A80UH2E110C20 | 48000 | 43500 | 18 | 12 | 8.45 | 2.04 | 64 | 57 | 212162079
ADP | 4SHP22LX148P-**A | H,A,DE84960 | A80UH2E110C20 | 48000 | 43500 | 18 | 12 | 8.4 | 2.02 | 64 | 57 | 212162075
ADP | 4A6L6036A1 | F,PE*TT1937 |  | 36000 | 33000 | 15.2 | 12.5 | 8.1 | 2.1 | 65 | 52 | 212349234
ADP | 4A6L6036A1 | F,PE*TT3937 |  | 36000 | 33000 | 15.2 | 12 | 8.1 | 2.1 | 65 | 52 | 212349233
ADP | 4SHP22LX124P-**A | V,A,D36H175D149 | A80US2V090B16L | 23800 | 22000 | 20 | 13.5 | 8.5 | 1.92 | 62 | 70 | 212159989
ADP | 4SHP22LX124P-**A | H,A,DE33936 | A80US2V090B16L | 23800 | 22000 | 20 | 13.5 | 8.5 | 1.92 | 62 | 70 | 212159980
ADP | 4SHP22LX124P-**A | PL36H175P159 | A80US2V090B16L | 23800 | 22000 | 20 | 13.5 | 8.5 | 1.92 | 62 | 70 | 212159993
ADP | 4SHP22LX124P-**A | PL36H175P149 | A80US2V090B16L | 23800 | 22000 | 20 | 13.5 | 8.5 | 1.92 | 62 | 70 | 212159985
ADP | 4SHP22LX124P-**A | H,A,DE32936 | A80US2V090B16L | 23600 | 22000 | 20 | 13 | 8.45 | 1.9 | 62 | 70 | 212159976
ADP | 4SHP22LX124P-**A | PL36H210P299 | A80US2V090B16L | 23800 | 22000 | 20 | 13.5 | 8.5 | 1.92 | 62 | 70 | 212159971
ADP | 4SHP22LX124P-**A | PL36H175P159 | A80US2V090B16 | 23800 | 22000 | 20 | 13.5 | 8.5 | 1.92 | 62 | 70 | 212159964
ADP | 4SHP22LX124P-**A | V,A,D36H175D149 | A80US2V090B16 | 23800 | 22000 | 20 | 13.5 | 8.5 | 1.92 | 62 | 70 | 212159959
ADP | 4SHP22LX124P-**A | PL36H175P149 | A80US2V090B16 | 23800 | 22000 | 20 | 13.5 | 8.5 | 1.92 | 62 | 70 | 212159956
ADP | 4SHP22LX124P-**A | PL36H210P299 | A80US2V090B16 | 23800 | 22000 | 20 | 13.5 | 8.5 | 1.92 | 62 | 70 | 212159946
ADP | 4SHP22LX124P-**A | PL36H175P159 | A80US2V090B12 | 23800 | 22000 | 21 | 13.5 | 8.5 | 1.92 | 62 | 70 | 212159938
ADP | 4SHP22LX124P-**A | V,A,D36H175D149 | A80US2V090B12 | 23800 | 22000 | 21 | 13.5 | 8.5 | 1.92 | 62 | 70 | 212159935
ADP | 4SHP22LX124P-**A | PL36H175P149 | A80US2V090B12 | 23800 | 22000 | 21 | 13.5 | 8.5 | 1.92 | 62 | 70 | 212159930
ADP | 4SHP22LX124P-**A | PL36H210P299 | A80US2V090B12 | 23800 | 22000 | 21 | 13.5 | 8.5 | 1.92 | 62 | 70 | 212159920
ADP | 4SHP22LX124P-**A | PL36H175P159 | A80US2V080B16X | 23600 | 22200 | 20 | 13 | 8.5 | 1.9 | 62 | 69 | 212159911
ADP | 4SHP22LX124P-**A | V,A,D36H175D149 | A80US2V080B16X | 23600 | 22200 | 20 | 13 | 8.5 | 1.9 | 62 | 69 | 212159906
ADP | 4SHP22LX124P-**A | PL36H175P149 | A80US2V080B16X | 23600 | 22200 | 20 | 13 | 8.5 | 1.9 | 62 | 69 | 212159901
ADP | 4SHP22LX124P-**A | H,A,DE33936 | A80US2V080B16X | 23600 | 22200 | 20 | 13 | 8.5 | 1.9 | 62 | 69 | 212159897
ADP | 4SHP22LX124P-**A | V,A,D36H***D129 | A80US2V070A12 | 23800 | 22000 | 20 | 13.5 | 8.45 | 1.9 | 62 | 70 | 212159833
ADP | 4SHP22LX124P-**A | PL36H***P449 | A80US2V070A12L | 23800 | 22000 | 20 | 13.5 | 8.5 | 1.9 | 62 | 70 | 212159883
ADP | 4SHP22LX124P-**A | H,A,DE32936 | A80US2V080B16X | 23400 | 22200 | 19 | 12.5 | 8.45 | 1.88 | 62 | 69 | 212159893
ADP | 4SHP22LX124P-**A | PL36H210P299 | A80US2V080B16X | 23600 | 22200 | 20 | 13 | 8.5 | 1.9 | 62 | 69 | 212159888
ADP | 4SHP22LX124P-**A | H,A,DE34936 | A80US2V070A12L | 23800 | 22000 | 20 | 13.5 | 8.5 | 1.9 | 62 | 70 | 212159879
ADP | 4SHP22LX124P-**A | PL36H175P159 | A80US2V070A12L | 23800 | 22000 | 20 | 13.5 | 8.5 | 1.9 | 62 | 70 | 212159874
ADP | 4SHP22LX124P-**A | PL36H175P149 | A80US2V070A12L | 23800 | 22000 | 20 | 13.5 | 8.5 | 1.9 | 62 | 70 | 212159870
ADP | 4SHP22LX124P-**A | H,A,DE32936 | A80US2V070A12L | 23600 | 22000 | 20 | 13 | 8.45 | 1.88 | 62 | 70 | 212159862
ADP | 4SHP22LX124P-**A | H,A,DE33936 | A80US2V070A12L | 23800 | 22000 | 20 | 13.5 | 8.5 | 1.9 | 62 | 70 | 212159866
ADP | 4SHP22LX124P-**A | V,A,D36H***D129 | A80US2V070A12L | 23800 | 22000 | 20 | 13.5 | 8.45 | 1.9 | 62 | 70 | 212159857
ADP | 4SHP22LX124P-**A | PL36H***P449 | A80US2V070A12 | 23800 | 22000 | 20 | 13.5 | 8.5 | 1.9 | 62 | 70 | 212159853
ADP | 4SHP22LX124P-**A | PL36H175P159 | A80US2V070A12 | 23800 | 22000 | 20 | 13.5 | 8.5 | 1.9 | 62 | 70 | 212159846
ADP | 4SHP22LX124P-**A | PL36H175P149 | A80US2V070A12 | 23800 | 22000 | 20 | 13.5 | 8.5 | 1.9 | 62 | 70 | 212159841
ADP | 4SHP22LX124P-**A | PL36H***P449 | A80US2V060A12X | 23800 | 22000 | 20 | 13.5 | 8.5 | 1.92 | 62 | 70 | 212159828
ADP | 4SHP22LX124P-**A | H,A,DE34936 | A80US2V060A12X | 23800 | 22000 | 20 | 13.5 | 8.5 | 1.92 | 62 | 70 | 212159824
ADP | 4SHP22LX124P-**A | H,A,DE33936 | A80US2V060A12X | 23800 | 22000 | 20 | 13.5 | 8.5 | 1.92 | 62 | 70 | 212159810
ADP | 4SHP22LX124P-**A | PL36H175P159 | A80US2V060A12X | 23800 | 22000 | 20 | 13.5 | 8.5 | 1.92 | 62 | 70 | 212159819
ADP | 4SHP22LX124P-**A | H,A,DE34936 | A80UH2E090B16 | 24000 | 22200 | 18 | 13 | 8.5 | 1.9 | 62 | 70 | 212159796
ADP | 4SHP22LX124P-**A | H,A,DE32936 | A80US2V060A12X | 23600 | 22000 | 20 | 13 | 8.45 | 1.9 | 62 | 70 | 212159806
ADP | 4SHP22LX124P-**A | PL36H175P149 | A80US2V060A12X | 23800 | 22000 | 20 | 13.5 | 8.5 | 1.92 | 62 | 70 | 212159815
ADP | 4SHP22LX124P-**A | V,A,D36H***D129 | A80US2V060A12X | 23800 | 22000 | 20 | 13.5 | 8.45 | 1.92 | 62 | 70 | 212159800
ADP | 4SHP22LX124P-**A | PL36H175P159 | A80UH2E090B16 | 24000 | 22200 | 18 | 13 | 8.5 | 1.9 | 62 | 70 | 212159792
ADP | BOVA-60HDN1-M20G | H,RG84960 | BGH96M080C4B | 42500 | 42500 | 17 | 11.7 | 8.8 | 1.9 | 80 | 73 | 212380762
ADP | BOVA-60HDN1-M20G | H,RG86960 | BGH96M080C4B | 42500 | 42500 | 17 | 11.7 | 8.8 | 1.9 | 80 | 73 | 212380763
ADP | BOVA-60HDN1-M20G | V,R60H210P179 | BGH96M100C5A | 45000 | 44500 | 17 | 11.7 | 8.8 | 1.9 | 78 | 73 | 212380764
ADP | BOVA-60HDN1-M20G | V,R60H210P199 | BGH96M080C4B | 42500 | 42500 | 17 | 11.7 | 8.8 | 1.9 | 80 | 73 | 212380761
ADP | BOVA-60HDN1-M20G | H,RG88960 | BGH96M080C4A | 42500 | 42500 | 17 | 11.7 | 8.8 | 1.9 | 80 | 73 | 212380758
ADP | BOVA-60HDN1-M20G | H,RG50960 | BGH96M080C4B | 42500 | 42500 | 17 | 11.7 | 8.8 | 1.9 | 80 | 73 | 212380760
ADP | BOVA-60HDN1-M20G | V,R60H210P179 | BGH96M080C4B | 42500 | 42500 | 17 | 11.7 | 8.8 | 1.9 | 80 | 73 | 212380759
ADP | BOVA-60HDN1-M20G | H,RG84960 | BGH96M080C4A | 42500 | 42500 | 17 | 11.7 | 8.8 | 1.9 | 80 | 73 | 212380756
ADP | BOVA-60HDN1-M20G | V,R60H210P179 | BGH96M100C5B | 45000 | 44500 | 17 | 11.7 | 8.8 | 1.9 | 78 | 73 | 212380775
ADP | BOVA-60HDN1-M20G | HG84948 | BGH96M080B3B | 42500 | 41500 | 17 | 11.7 | 8.8 | 1.9 | 82 | 74 | 212367401
ADP | BOVA-36HDN1-M20G | HG82936 | BGH96M080B3B | 24000 | 22400 | 18 | 12 | 9 | 1.9 | 85 | 76 | 212367400
ADP | BOVA-36HDN1-M20G | HG34936 | BGH96M080B3B | 23800 | 22400 | 18 | 12 | 9 | 1.9 | 85 | 76 | 212367399
ADP | BOVA-36HDN1-M20G | HG82936 | BGH96M060B3B | 24000 | 22400 | 18 | 12 | 9 | 1.9 | 85 | 76 | 212367398
ADP | BOVA-36HDN1-M20G | HG34936 | BGH96M060B3B | 23800 | 22400 | 18 | 12 | 9 | 1.9 | 85 | 76 | 212367397
ADP | THF2B60T21 | F,PE*TT4960 |  | 56000 | 54000 | 16 | 12 | 8.1 | 2.34 | 68 | 57 | 212367102
ADP | HC19B4821 | F,PE*UU1960 |  | 47500 | 45000 | 18 | 13 | 8.1 | 1.78 | 66 | 41 | 212367090
ADP | 4SHP22LX160P-**A | 62CX** | A97USMV110C20 | 54500 | 53500 | 18 | 11.7 | 8.1 | 2 | 68 | 58 | 212367080
ADP | 4SHP22LX148P-**A | PL60H210P199 | A80UH2E110C16 | 47500 | 43000 | 19 | 12 | 8.45 | 2.04 | 64 | 57 | 212162041
ADP | 4SHP22LX148P-**A | H,A,DE86960 | A80UH2E110C16 | 47500 | 43000 | 19 | 12 | 8.4 | 2.04 | 64 | 57 | 212162050
ADP | 4SHP22LX148P-**A | H,A,DE86960 | A80UH1E100C20X | 47500 | 43500 | 18 | 11.7 | 8.15 | 2 | 64 | 57 | 212161989
ADP | 4SHP22LX148P-**A | H,A,DE84960 | A80UH1E100C20X | 47500 | 43500 | 18 | 11.7 | 8.1 | 2 | 64 | 57 | 212161985
ADP | 4SHP22LX136P-**A | PL36H210P179 | A97USMV070B12 | 35000 | 32400 | 20 | 12 | 8.8 | 2.18 | 67 | 56 | 212161857
ADP | 4SHP22LX148P-**A | PL60H210P199 | A80UH1E100C20X | 47500 | 43500 | 18 | 11.7 | 8.15 | 2 | 64 | 57 | 212161980
ADP | 4SHP22LX136P-**A | V,A,D36H175D789 | A97USMV070B12 | 35000 | 32400 | 20 | 12 | 8.8 | 2.18 | 67 | 56 | 212161849
ADP | 4SHP22LX136P-**A | H,A,DE37936 | A97US2V080C20X | 35400 | 32200 | 18 | 12 | 8.8 | 2.04 | 67 | 56 | 212161820
ADP | 4SHP22LX136P-**A | PL36H210P179 | A97USMV090C20 | 35400 | 32200 | 18 | 12 | 8.7 | 2.02 | 67 | 55 | 212161909
ADP | 4SHP22LX136P-**A | H,A,DE37936 | A97USMV090C20 | 35400 | 32200 | 18 | 12 | 8.7 | 2.02 | 67 | 55 | 212161913
ADP | 4SHP22LX136P-**A | H,A,DE37936 | A97USMV110C20 | 34600 | 33200 | 19 | 11.7 | 8.5 | 2.04 | 66 | 54 | 212161929
ADP | 4SHP22LX136P-**A | PL36H210P179 | A97USMV110C20 | 34600 | 33200 | 19 | 11.7 | 8.5 | 2.04 | 66 | 54 | 212161925
ADP | 4SHP22LX136P-**A | PL36H210P299 | A97USMV110C20 | 34600 | 33200 | 19 | 11.7 | 8.5 | 2.04 | 66 | 54 | 212161918
ADP | 4SHP22LX136P-**A | PL36H210P179 | A97USMV090C12 | 34400 | 33200 | 20 | 11.7 | 8.5 | 2.02 | 66 | 54 | 212161876
ADP | 4SHP22LX136P-**A | PL36H210P299 | A97USMV090C20 | 35400 | 32200 | 18 | 12 | 8.7 | 2.02 | 67 | 55 | 212161902
ADP | 4SHP22LX136P-**A | PL36H210P299 | A97USMV090C12 | 34400 | 33200 | 20 | 11.7 | 8.5 | 2.02 | 66 | 54 | 212161870
ADP | 4SHP22LX136P-**A | H,A,DE37936 | A97USMV090C16 | 35400 | 32200 | 19 | 11.7 | 8.8 | 2.02 | 67 | 55 | 212161897
ADP | YZT48B21 | AD-64(P,U)*****9+JMVT20DC2N1 |  | 47500 | 46000 | 17 | 12 | 8.1 | 1.78 | 69 | 40 | 211806457
ADP | YZT48B21 | AD-67(P,U)*****9+JMVT20DC2N1 |  | 47500 | 46000 | 17 | 12.5 | 8.1 | 1.78 | 64 | 40 | 211806460
ADP | YZT48B21 | AD-61H*****9+JMVT20DC2N1 |  | 47500 | 46000 | 17 | 12.5 | 8.1 | 1.78 | 69 | 40 | 211806459
ADP | YZT48B21 | AD-62H*****9+JMET18DS2N1 |  | 47500 | 45000 | 17 | 12 | 8.1 | 1.78 | 65 | 41 | 211806453
ADP | YZT48B21 | AD-65(P,U)*****1+TXV+JMVT20DC2N1 |  | 47500 | 46000 | 17 | 12 | 8.1 | 1.78 | 64 | 40 | 211806458
ADP | YZT48B21 | AD-67(P,U)*****9+JMET18DS2N1 |  | 47500 | 45000 | 17 | 12.5 | 8.1 | 1.78 | 65 | 41 | 211806455
ADP | YZT48B21 | AD-62H*****9+JMVT20DC2N1 |  | 47500 | 46000 | 17 | 12 | 8.1 | 1.78 | 69 | 40 | 211806456
ADP | YZT48B21 | AD-65(P,U)*****1+TXV+JMET18DS2N1 |  | 47500 | 45000 | 17 | 12 | 8.1 | 1.78 | 65 | 41 | 211806454
ADP | YH2F60TB21 | AD-63(P,U)*****1+TXV+JMVT20DC2N1 |  | 57000 | 54000 | 16 | 12 | 8.1 | 2.34 | 69 | 57 | 211806452
ADP | YH2F60TB21 | AD-63(P,U)*****1+TXV+JMET18DS2N1 |  | 56500 | 54500 | 16 | 12 | 8.1 | 2.34 | 68 | 57 | 211806449
ADP | YH2F60TB21 | AD-64(P,U)*****9+JMVT20DC2N1 |  | 56500 | 54000 | 16 | 12 | 8.1 | 2.34 | 69 | 57 | 211806451
ADP | YH2F60TB21 | AD-62H*****9+JMVT20DC2N1 |  | 56500 | 54000 | 16 | 12 | 8.1 | 2.34 | 69 | 57 | 211806450
ADP | YH2F60TB21 | AD-62H*****9+JMET18DS2N1 |  | 56500 | 54500 | 16 | 12 | 8.1 | 2.34 | 68 | 57 | 211806448
ADP | 4A6L5030N1 | F,PE*E34936 |  | 29000 | 26800 | 16 | 11.7 | 8.1 | 2.1 | 67 | 53 | 212349227
ADP | 4A6H7048A1 | F,PE*TT7960 |  | 45000 | 45500 | 16 | 12 | 8.1 | 2.1 | 66 | 51 | 212349223
ADP | 4SHP22LX124P-**A | V,A,D36H175D149 | A80UH2E090B16 | 24000 | 22200 | 18 | 13 | 8.5 | 1.9 | 62 | 70 | 212159788
ADP | 4SHP22LX124P-**A | PL36H175P149 | A80UH2E090B16 | 24000 | 22200 | 18 | 13 | 8.5 | 1.9 | 62 | 70 | 212159784
ADP | 4SHP22LX124P-**A | H,A,DE33936 | A80UH2E090B16 | 24000 | 22200 | 18 | 13 | 8.5 | 1.9 | 62 | 70 | 212159779
ADP | 4SHP22LX124P-**A | H,A,DE32936 | A80UH2E090B16 | 23800 | 22200 | 18 | 12.5 | 8.45 | 1.88 | 62 | 70 | 212159773
ADP | 4SHP22LX124P-**A | PL36H210P299 | A80UH2E090B16 | 24000 | 22200 | 18 | 13 | 8.5 | 1.9 | 62 | 70 | 212159764
ADP | 4SHP22LX124P-**A | H,A,DE34936 | A80UH2E090B12 | 24000 | 22000 | 21 | 13.5 | 8.5 | 1.92 | 62 | 70 | 212159758
ADP | 4SHP22LX124P-**A | PL36H175P159 | A80UH2E090B12 | 24000 | 22000 | 21 | 13.5 | 8.5 | 1.92 | 62 | 70 | 212159753
ADP | 4SHP22LX124P-**A | V,A,D36H175D149 | A80UH2E090B12 | 24000 | 22000 | 21 | 13.5 | 8.5 | 1.92 | 62 | 70 | 212159748
ADP | 4SHP22LX124P-**A | PL36H175P149 | A80UH2E090B12 | 24000 | 22000 | 21 | 13.5 | 8.5 | 1.92 | 62 | 70 | 212159743
ADP | 4SHP22LX124P-**A | H,A,DE33936 | A80UH2E090B12 | 24000 | 22000 | 21 | 13.5 | 8.5 | 1.92 | 62 | 70 | 212159737
ADP | 4SHP22LX124P-**A | H,A,DE32936 | A80UH2E090B12 | 23800 | 22000 | 21 | 13 | 8.45 | 1.9 | 62 | 70 | 212159733
ADP | 4SHP22LX124P-**A | PL36H210P299 | A80UH2E090B12 | 24000 | 22000 | 21 | 13.5 | 8.5 | 1.92 | 62 | 70 | 212159728
ADP | 4SHP22LX124P-**A | PL36H***P449 | A80UH2E070A12 | 24000 | 22000 | 21 | 13.5 | 8.5 | 1.92 | 62 | 70 | 212159722
ADP | 4SHP22LX124P-**A | H,A,DE34936 | A80UH2E070A12 | 24000 | 22000 | 21 | 13.5 | 8.5 | 1.92 | 62 | 70 | 212159718
ADP | 4SHP22LX124P-**A | PL36H175P159 | A80UH2E070A12 | 24000 | 22000 | 21 | 13.5 | 8.5 | 1.92 | 62 | 70 | 212159714
ADP | 4SHP22LX124P-**A | PL36H175P149 | A80UH2E070A12 | 24000 | 22000 | 21 | 13.5 | 8.5 | 1.92 | 62 | 70 | 212159709
ADP | 4SHP22LX124P-**A | H,A,DE33936 | A80UH2E070A12 | 24000 | 22000 | 21 | 13.5 | 8.5 | 1.92 | 62 | 70 | 212159705
ADP | 4SHP22LX124P-**A | H,A,DE32936 | A80UH2E070A12 | 23800 | 22000 | 21 | 13 | 8.45 | 1.9 | 62 | 70 | 212159700
ADP | 4SHP22LX124P-**A | V,A,D36H***D129 | A80UH2E070A12 | 24000 | 22000 | 21 | 13.5 | 8.45 | 1.92 | 62 | 70 | 212159697
ADP | 4SHP22LX124P-**A | PL36H***P449 | A80UH2E045A12 | 23600 | 21400 | 21 | 13.5 | 8.5 | 1.9 | 62 | 70 | 212159693
ADP | 4SHP22LX124P-**A | H,A,DE34936 | A80UH2E045A12 | 23600 | 21400 | 21 | 13.5 | 8.5 | 1.9 | 62 | 70 | 212159688
ADP | 4SHP22LX124P-**A | PL36H175P159 | A80UH2E045A12 | 23600 | 21400 | 21 | 13.5 | 8.5 | 1.9 | 62 | 70 | 212159684
ADP | 4SHP22LX124P-**A | PL36H175P149 | A80UH2E045A12 | 23600 | 21400 | 21 | 13.5 | 8.5 | 1.9 | 62 | 70 | 212159680
ADP | 4SHP22LX124P-**A | H,A,DE33936 | A80UH2E045A12 | 23600 | 21400 | 21 | 13.5 | 8.5 | 1.9 | 62 | 70 | 212159675
ADP | 4SHP22LX124P-**A | H,A,DE32936 | A80UH2E045A12 | 23400 | 21400 | 21 | 13 | 8.45 | 1.88 | 62 | 70 | 212159670
ADP | 4SHP22LX124P-**A | V,A,D36H***D129 | A80UH2E045A12 | 23600 | 21400 | 21 | 13.5 | 8.45 | 1.9 | 62 | 70 | 212159664
ADP | 4SHP22LX124P-**A | H,A,DE34936 | A80UH1E090B16 | 24000 | 22200 | 18 | 13 | 8.5 | 1.9 | 62 | 70 | 212159658
ADP | 4SHP22LX124P-**A | PL36H175P159 | A80UH1E090B16 | 24000 | 22200 | 18 | 13 | 8.5 | 1.9 | 62 | 70 | 212159654
ADP | 4SHP22LX124P-**A | V,A,D36H175D149 | A80UH1E090B16 | 24000 | 22200 | 18 | 13 | 8.5 | 1.9 | 62 | 70 | 212159649
ADP | 4SHP22LX124P-**A | H,A,DE33936 | A80UH1E090B16 | 24000 | 22200 | 18 | 13 | 8.5 | 1.9 | 62 | 70 | 212159640
ADP | 4SHP22LX124P-**A | PL36H175P149 | A80UH1E090B16 | 24000 | 22200 | 18 | 13 | 8.5 | 1.9 | 62 | 70 | 212159645
ADP | 4SHP22LX124P-**A | PL36H175P159 | A80UH1E080B16X | 24000 | 22400 | 17 | 12.5 | 8.2 | 1.88 | 63 | 70 | 212159622
ADP | 4SHP22LX124P-**A | H,A,DE32936 | A80UH1E090B16 | 23800 | 22200 | 18 | 12.5 | 8.45 | 1.88 | 62 | 70 | 212159636
ADP | 4SHP22LX124P-**A | PL36H210P299 | A80UH1E090B16 | 24000 | 22200 | 18 | 13 | 8.5 | 1.9 | 62 | 70 | 212159631
ADP | 4SHP22LX124P-**A | H,A,DE34936 | A80UH1E080B16X | 24000 | 22400 | 17 | 12.5 | 8.2 | 1.88 | 63 | 70 | 212159626
ADP | 4SHP22LX124P-**A | V,A,D36H175D149 | A80UH1E080B16X | 24000 | 22400 | 17 | 12.5 | 8.2 | 1.88 | 63 | 70 | 212159618
ADP | 4SHP22LX124P-**A | PL36H175P149 | A80UH1E080B16X | 24000 | 22400 | 17 | 12.5 | 8.2 | 1.88 | 63 | 70 | 212159614
ADP | 4SHP22LX124P-**A | H,A,DE33936 | A80UH1E080B16X | 24000 | 22400 | 17 | 12.5 | 8.2 | 1.88 | 63 | 70 | 212159609
ADP | 4SHP22LX124P-**A | H,A,DE32936 | A80UH1E080B16X | 23800 | 22400 | 17 | 12 | 8.15 | 1.86 | 63 | 70 | 212159605
ADP | 4SHP22LX124P-**A | PL36H210P299 | A80UH1E080B16X | 24000 | 22400 | 17 | 12.5 | 8.2 | 1.88 | 63 | 70 | 212159601
ADP | BOVB-60HDN1-M20G | H,RG88960 | BGH96M080C4B | 42500 | 42500 | 17 | 11.7 | 8.8 | 1.9 | 80 | 73 | 212367507
ADP | BOVB-60HDN1-M20G | H,RG84948 | BGH96M080B3B | 42500 | 41500 | 17 | 11.7 | 8.8 | 1.9 | 82 | 74 | 212367505
ADP | BOVB-60HDN1-M20G | H,RG84948 | BGH96M080C4B | 42500 | 42500 | 17 | 11.7 | 8.8 | 1.9 | 80 | 73 | 212367506
ADP | BOVB-36HDN1-M20G | H,RG34936 | BGH96M080B3B | 23800 | 22400 | 18 | 12 | 9 | 1.9 | 85 | 76 | 212367496
ADP | BOVB-36HDN1-M20G | H,RG34936 | BGH96M060B3B | 23800 | 22400 | 18 | 12 | 9 | 1.9 | 85 | 76 | 212367494
ADP | 4SHP22LX124P-**A | H,A,DE33936 | A97US2V060B12X | 23800 | 22000 | 20 | 13.5 | 8.5 | 1.9 | 62 | 70 | 212160182
ADP | 4SHP22LX124P-**A | H,A,DE32936 | A97US2V060B12X | 23600 | 22000 | 20 | 13 | 8.45 | 1.88 | 62 | 70 | 212160177
ADP | 4SHP22LX124P-**A | PL36H175P149 | A97US2V060B12X | 23800 | 22000 | 20 | 13.5 | 8.5 | 1.9 | 62 | 70 | 212160186
ADP | 4SHP22LX124P-**A | H,A,DE33936 | A97US2V040B12X | 23800 | 22000 | 21 | 13.5 | 8.5 | 1.92 | 62 | 70 | 212160153
ADP | 4SHP22LX124P-**A | H,A,DE34936 | A97US2V040B12X | 23800 | 22000 | 21 | 13.5 | 8.5 | 1.92 | 62 | 70 | 212160169
ADP | 4SHP22LX124P-**A | V,A,D36H175D149 | A97US2V040B12X | 23800 | 22000 | 21 | 13.5 | 8.5 | 1.92 | 62 | 70 | 212160161
ADP | 4SHP22LX124P-**A | PL36H175P159 | A97US2V040B12X | 23800 | 22000 | 21 | 13.5 | 8.5 | 1.92 | 62 | 70 | 212160165
ADP | 4SHP22LX124P-**A | PL36H175P149 | A97US2V040B12X | 23800 | 22000 | 21 | 13.5 | 8.5 | 1.92 | 62 | 70 | 212160157
ADP | 4SHP22LX124P-**A | PL36H175P159 | A96US2V045B12 | 23800 | 22200 | 20 | 13.5 | 8.5 | 1.9 | 62 | 69 | 212160113
ADP | 4SHP22LX124P-**A | PL36H210P299 | A97US2V040B12X | 23800 | 22000 | 21 | 13.5 | 8.5 | 1.92 | 62 | 70 | 212160144
ADP | 4SHP22LX124P-**A | H,A,DE32936 | A97US2V040B12X | 23600 | 22000 | 20 | 13 | 8.45 | 1.9 | 62 | 70 | 212160148
ADP | 4SHP22LX124P-**A | PL36H175P159 | A96US2V070B12 | 23800 | 22000 | 21 | 13.5 | 8.5 | 1.92 | 62 | 70 | 212160138
ADP | 4SHP22LX124P-**A | PL36H175P149 | A96US2V070B12 | 23800 | 22000 | 21 | 13.5 | 8.5 | 1.92 | 62 | 70 | 212160128
ADP | 4SHP22LX124P-**A | PL36H210P299 | A96US2V070B12 | 23800 | 22000 | 21 | 13.5 | 8.5 | 1.92 | 62 | 70 | 212160119
ADP | 4SHP22LX124P-**A | V,A,D36H175D149 | A96US2V045B12 | 23800 | 22200 | 20 | 13.5 | 8.5 | 1.9 | 62 | 69 | 212160108
ADP | 4SHP22LX124P-**A | PL36H210P299 | A96US2V045B12 | 23800 | 22200 | 20 | 13.5 | 8.5 | 1.9 | 62 | 69 | 212160094
ADP | 4SHP22LX124P-**A | PL36H175P149 | A96US2V045B12 | 23800 | 22200 | 20 | 13.5 | 8.5 | 1.9 | 62 | 69 | 212160104
ADP | 4SHP22LX124P-**A | H,A,DE34936 | A93UH1E070B12 | 24000 | 22000 | 21 | 13.5 | 8.5 | 1.9 | 62 | 70 | 212160090
ADP | 4SHP22LX124P-**A | PL36H210P299 | A93UH1E045B12 | 24000 | 22200 | 21 | 13.5 | 8.5 | 1.9 | 62 | 69 | 212160031
ADP | 4SHP22LX124P-**A | PL36H175P159 | A93UH1E070B12 | 24000 | 22000 | 21 | 13.5 | 8.5 | 1.9 | 62 | 70 | 212160085
ADP | 4SHP22LX124P-**A | PL36H175P149 | A93UH1E070B12 | 24000 | 22000 | 21 | 13.5 | 8.5 | 1.9 | 62 | 70 | 212160076
ADP | 4SHP22LX124P-**A | V,A,D36H175D149 | A93UH1E070B12 | 24000 | 22000 | 21 | 13.5 | 8.5 | 1.9 | 62 | 70 | 212160080
ADP | 4SHP22LX124P-**A | H,A,DE33936 | A93UH1E070B12 | 24000 | 22000 | 21 | 13.5 | 8.5 | 1.9 | 62 | 70 | 212160072
ADP | 4SHP22LX124P-**A | H,A,DE32936 | A93UH1E070B12 | 23800 | 22000 | 21 | 13 | 8.45 | 1.88 | 62 | 70 | 212160067
ADP | 4SHP22LX124P-**A | PL36H210P299 | A93UH1E070B12 | 24000 | 22000 | 21 | 13.5 | 8.5 | 1.9 | 62 | 70 | 212160063
ADP | 4SHP22LX124P-**A | H,A,DE34936 | A93UH1E045B12 | 24000 | 22200 | 21 | 13.5 | 8.5 | 1.9 | 62 | 69 | 212160058
ADP | 4SHP22LX124P-**A | PL36H175P149 | A93UH1E045B12 | 24000 | 22200 | 21 | 13.5 | 8.5 | 1.9 | 62 | 69 | 212160044
ADP | 4SHP22LX124P-**A | PL36H175P159 | A93UH1E045B12 | 24000 | 22200 | 21 | 13.5 | 8.5 | 1.9 | 62 | 69 | 212160053
ADP | 4SHP22LX124P-**A | V,A,D36H175D149 | A93UH1E045B12 | 24000 | 22200 | 21 | 13.5 | 8.5 | 1.9 | 62 | 69 | 212160048
ADP | 4SHP22LX124P-**A | H,A,DE32936 | A93UH1E045B12 | 23800 | 22200 | 20 | 13 | 8.45 | 1.88 | 62 | 69 | 212160036
ADP | 4SHP22LX124P-**A | H,A,DE33936 | A93UH1E045B12 | 24000 | 22200 | 21 | 13.5 | 8.5 | 1.9 | 62 | 69 | 212160040
ADP | 4SHP22LX124P-**A | H,A,DE34936 | A93UH1E030B12 | 24000 | 22200 | 21 | 13 | 8.5 | 1.9 | 62 | 70 | 212160027
ADP | 4SHP22LX124P-**A | H,A,DE33936 | A93UH1E030B12 | 24000 | 22200 | 21 | 13 | 8.5 | 1.9 | 62 | 70 | 212160009
ADP | 4SHP22LX124P-**A | PL36H175P149 | A93UH1E030B12 | 24000 | 22200 | 21 | 13 | 8.5 | 1.9 | 62 | 70 | 212160014
ADP | 4SHP22LX124P-**A | PL36H175P159 | A93UH1E030B12 | 24000 | 22200 | 21 | 13 | 8.5 | 1.9 | 62 | 70 | 212160023
ADP | 4SHP22LX124P-**A | V,A,D36H175D149 | A93UH1E030B12 | 24000 | 22200 | 21 | 13 | 8.5 | 1.9 | 62 | 70 | 212160019
ADP | 4SHP22LX124P-**A | H,A,DE34936 | A80US2V080B16X | 23600 | 22200 | 20 | 13 | 8.5 | 1.9 | 62 | 69 | 212159915
ADP | 4SHP22LX124P-**A | H,A,DE32936 | A93UH1E030B12 | 23800 | 22200 | 20 | 12.5 | 8.45 | 1.88 | 62 | 70 | 212160005
ADP | 4SHP22LX124P-**A | PL36H210P299 | A93UH1E030B12 | 24000 | 22200 | 21 | 13 | 8.5 | 1.9 | 62 | 70 | 212160001
ADP | 4SHP22LX124P-**A | H,A,DE34936 | A80US2V090B16L | 23800 | 22000 | 20 | 13.5 | 8.5 | 1.92 | 62 | 70 | 212159997
ADP | 4A6L6036A1 | F,PE*E34936 |  | 35200 | 33000 | 15.2 | 11.7 | 8.1 | 2.1 | 65 | 52 | 209858570
ADP | 4A6L6036A1 | F,PE*BB9937 |  | 35800 | 33000 | 15.2 | 12 | 8.1 | 2.1 | 65 | 52 | 209858568
ADP | 215SAN030**AA* | H,PG81936 | 83*SA60080E21*** | 28200 | 27000 | 15.2 | 12 | 8.1 | 2.14 | 61 | 48 | 212392322
ADP | YZT48B21 | V,Y60H210P199 | YP9C100C20MP13 | 47000 | 46000 | 16 | 12 | 8.1 | 1.78 | 67 | 40 | 211901694
ADP | BOVA-36HDN1-M20G | H,RG8J936 | BGH96M060B3B | 23600 | 22400 | 18 | 11.7 | 9 | 1.9 | 85 | 76 | 212380737
ADP | BOVA-36HDN1-M20G | V,R36H175P159 | BGH96M060B3B | 24000 | 22400 | 18 | 12 | 9 | 1.9 | 85 | 76 | 212380736
ADP | BOVA-36HDN1-M20G | H,RG82936 | BGH96M060B3A | 24000 | 22400 | 18 | 12 | 9 | 1.9 | 85 | 76 | 212380734
ADP | BOVA-36HDN1-M20G | V,R36H175P149 | BGH96M060B3B | 23800 | 22400 | 18 | 12 | 9 | 1.9 | 85 | 76 | 212380735
ADP | BOVA-36HDN1-M20G | H,RG80936 | BGH96M060B3A | 24000 | 22400 | 18 | 12 | 9 | 1.9 | 85 | 76 | 212380733
ADP | BOVA-36HDN1-M20G | V,R36H175P459 | BGH96M060B3A | 24000 | 22400 | 18 | 12 | 9 | 1.9 | 85 | 76 | 212380732
ADP | BOVA-36HDN1-M20G | V,R36H175P149 | BGH96M060B3A | 23800 | 22400 | 18 | 12 | 9 | 1.9 | 85 | 76 | 212380729
ADP | BOVA-36HDN1-M20G | V,R36H175P159 | BGH96M060B3A | 24000 | 22400 | 18 | 12 | 9 | 1.9 | 85 | 76 | 212380730
ADP | BOVA-36HDN1-M20G | H,RG8J936 | BGH96M060B3A | 23600 | 22400 | 18 | 11.7 | 9 | 1.9 | 85 | 76 | 212380731
ADP | BOVB-60HDN1-M20G | PL60H210P179 | BGH96M080C4B | 42500 | 42500 | 17 | 11.7 | 8.8 | 1.9 | 80 | 73 | 212380710
ADP | BOVB-60HDN1-M20G | PL60H210P179 | BGH96M080C4A | 42500 | 42500 | 17 | 11.7 | 8.8 | 1.9 | 80 | 73 | 212380709
ADP | BOVB-60HDN1-M20G | V,R60H210P179 | BGH96M100C5A | 45000 | 44500 | 17 | 11.7 | 8.8 | 1.9 | 78 | 73 | 212380905
ADP | BOVB-60HDN1-M20G | H,RG86960 | BGH96M080C4B | 42500 | 42500 | 17 | 11.7 | 8.8 | 1.9 | 80 | 73 | 212380904
ADP | BOVB-60HDN1-M20G | V,R60H210P179 | BGH96M080C4B | 42500 | 42500 | 17 | 11.7 | 8.8 | 1.9 | 80 | 73 | 212380900
ADP | BOVB-60HDN1-M20G | H,RG84960 | BGH96M080C4B | 42500 | 42500 | 17 | 11.7 | 8.8 | 1.9 | 80 | 73 | 212380903
ADP | BOVB-60HDN1-M20G | H,RG50960 | BGH96M080C4B | 42500 | 42500 | 17 | 11.7 | 8.8 | 1.9 | 80 | 73 | 212380901
ADP | BOVB-60HDN1-M20G | V,R60H210P199 | BGH96M080C4B | 42500 | 42500 | 17 | 11.7 | 8.8 | 1.9 | 80 | 73 | 212380902
ADP | BOVB-60HDN1-M20G | H,RG88960 | BGH96M080C4A | 42500 | 42500 | 17 | 11.7 | 8.8 | 1.9 | 80 | 73 | 212380899
ADP | BOVB-60HDN1-M20G | H,RG84960 | BGH96M080C4A | 42500 | 42500 | 17 | 11.7 | 8.8 | 1.9 | 80 | 73 | 212380897
ADP | BOVB-60HDN1-M20G | H,RG86960 | BGH96M080C4A | 42500 | 42500 | 17 | 11.7 | 8.8 | 1.9 | 80 | 73 | 212380898
ADP | BOVB-60HDN1-M20G | V,R60H210P199 | BGH96M080C4A | 42500 | 42500 | 17 | 11.7 | 8.8 | 1.9 | 80 | 73 | 212380896
ADP | BOVB-60HDN1-M20G | H,RG50960 | BGH96M080C4A | 42500 | 42500 | 17 | 11.7 | 8.8 | 1.9 | 80 | 73 | 212380895
ADP | BOVB-60HDN1-M20G | V,R60H210P179 | BGH96M080C4A | 42500 | 42500 | 17 | 11.7 | 8.8 | 1.9 | 80 | 73 | 212380894
ADP | 4SHP22LX160P-**A | H,A,DE86960 | A80UH1E090C20 | 54000 | 52500 | 17 | 11.7 | 8.45 | 2.02 | 69 | 58 | 212162649
ADP | 4SHP22LX148P-**A | H,A,DE84960 | A97US2V080C20X | 47500 | 43500 | 19 | 12 | 8.4 | 2 | 64 | 57 | 212162543
ADP | 4SHP22LX160P-**A | PL60H210P199 | A80UH1E090C20 | 54000 | 52500 | 17 | 11.7 | 8.45 | 2.04 | 69 | 58 | 212162640
ADP | 4SHP22LX148P-**A | PL60H210P199 | A97USMV090C20 | 47500 | 43500 | 19 | 12 | 8.45 | 2.02 | 64 | 57 | 212162592
ADP | 4SHP22LX148P-**A | H,A,DE84960 | A97USMV110C20 | 47500 | 43500 | 19 | 12 | 8.4 | 2 | 64 | 57 | 212162623
ADP | 4SHP22LX148P-**A | H,A,DE86960 | A97USMV090C20 | 47500 | 43500 | 19 | 12 | 8.45 | 2.02 | 64 | 57 | 212162601
ADP | 4SHP22LX148P-**A | H,A,DE86960 | A97US2V080C20X | 47500 | 43500 | 19 | 12 | 8.45 | 2 | 64 | 57 | 212162547
ADP | 4SHP22LX148P-**A | H,A,DE86960 | A97USMV090C16 | 47500 | 44000 | 19 | 11.7 | 8.45 | 2 | 64 | 57 | 212162574
ADP | 4SHP22LX148P-**A | H,A,DE84960 | A97USMV090C16 | 47500 | 44000 | 19 | 11.7 | 8.4 | 2 | 64 | 57 | 212162570
ADP | 4SHP22LX148P-**A | H,A,DE86960 | A96US2V090C16 | 47500 | 44000 | 19 | 11.7 | 8.45 | 2 | 64 | 57 | 212162404
ADP | 4SHP22LX148P-**A | H,A,DE84960 | A97US2V080C16X | 47500 | 43500 | 19 | 12 | 8.4 | 2 | 64 | 57 | 212162511
ADP | 4SHP22LX148P-**A | PL60H210P199 | A97US2V080C20X | 47500 | 43500 | 19 | 12 | 8.45 | 2 | 64 | 57 | 212162538
ADP | 4SHP22LX148P-**A | PL60H210P199 | A97US2V080C16X | 47500 | 43500 | 19 | 12 | 8.45 | 2 | 64 | 57 | 212162507
ADP | 4SHP22LX148P-**A | H,A,DE86960 | A97US2V080C16X | 47500 | 43500 | 19 | 12 | 8.45 | 2 | 64 | 57 | 212162516
ADP | 4SHP22LX148P-**A | PL60H210P199 | A96US2V110C20 | 47500 | 43500 | 19 | 12 | 8.45 | 2 | 64 | 57 | 212162474
ADP | 4SHP22LX148P-**A | H,A,DE84960 | A96US2V110C20 | 47500 | 43500 | 19 | 12 | 8.4 | 2 | 64 | 57 | 212162478
ADP | 4SHP22LX148P-**A | H,A,DE86960 | A96US2V110C20 | 47500 | 43500 | 19 | 12 | 8.45 | 2 | 64 | 57 | 212162483
ADP | 4SHP22LX136P-**A | H,A,DE81936 | A80UH1E060A12X | 34600 | 32600 | 20 | 12 | 8.5 | 2.12 | 63 | 53 | 212160365
ADP | 4SHP22LX136P-**A | PL36H175P459 | A80UH1E060A12X | 34600 | 32600 | 20 | 12 | 8.5 | 2.12 | 63 | 53 | 212160361
ADP | 4SHP22LX136P-**A | V,A,D36H***D229 | A80UH1E060A12X | 34600 | 32600 | 20 | 12 | 8.5 | 2.12 | 63 | 53 | 212160356
ADP | 4SHP22LX136P-**A | PL36H***P449 | A80UH1E060A12X | 34200 | 32400 | 20 | 11.7 | 8.5 | 2.12 | 64 | 53 | 212160347
ADP | 4SHP22LX136P-**A | V,A,D36H***D449 | A80UH1E060A12X | 34200 | 32400 | 20 | 11.7 | 8.5 | 2.12 | 64 | 53 | 212160351
ADP | 4SHP22LX136P-**A | H,A,DE33936 | A80UH1E060A12X | 33800 | 32400 | 19 | 11.7 | 8.25 | 2.06 | 64 | 53 | 212160325
ADP | 4SHP22LX136P-**A | H,A,DE34936 | A80UH1E060A12X | 34200 | 32400 | 20 | 11.7 | 8.5 | 2.12 | 64 | 53 | 212160338
ADP | 4SHP22LX136P-**A | PL36H175P159 | A80UH1E060A12X | 34600 | 32600 | 20 | 12 | 8.5 | 2.12 | 63 | 53 | 212160333
ADP | 4SHP22LX136P-**A | PL36H175P149 | A80UH1E060A12X | 34200 | 32400 | 20 | 11.7 | 8.5 | 2.12 | 64 | 53 | 212160329
ADP | 4SHP22LX136P-**A | H,A,DE81936 | A80UH1E045A12 | 34800 | 32600 | 20 | 12 | 8.5 | 2.14 | 63 | 53 | 212160317
ADP | 4SHP22LX136P-**A | H,A,DE35936 | A80UH1E045A12 | 34400 | 32400 | 20 | 12 | 8.5 | 2.14 | 63 | 53 | 212160296
ADP | 4SHP22LX136P-**A | PL36H175P459 | A80UH1E045A12 | 34800 | 32600 | 20 | 12 | 8.5 | 2.14 | 63 | 53 | 212160313
ADP | 4SHP22LX136P-**A | V,A,D36H***D229 | A80UH1E045A12 | 34800 | 32600 | 20 | 12 | 8.5 | 2.14 | 63 | 53 | 212160308
ADP | 4SHP22LX136P-**A | V,A,D36H***D449 | A80UH1E045A12 | 34800 | 32600 | 20 | 12 | 8.5 | 2.14 | 63 | 53 | 212160305
ADP | 4SHP22LX136P-**A | PL36H***P449 | A80UH1E045A12 | 34800 | 32600 | 20 | 12 | 8.5 | 2.14 | 63 | 53 | 212160301
ADP | 4SHP22LX136P-**A | H,A,DE34936 | A80UH1E045A12 | 34400 | 32400 | 20 | 12 | 8.5 | 2.14 | 63 | 53 | 212160291
ADP | 4SHP22LX136P-**A | H,A,DE81936 | A80UH1E040A12X | 34600 | 32600 | 20 | 12 | 8.5 | 2.12 | 63 | 53 | 212160271
ADP | 4SHP22LX136P-**A | PL36H175P159 | A80UH1E045A12 | 34800 | 32600 | 20 | 12 | 8.5 | 2.14 | 63 | 53 | 212160287
ADP | 4SHP22LX136P-**A | PL36H175P149 | A80UH1E045A12 | 34400 | 32400 | 20 | 12 | 8.5 | 2.14 | 63 | 53 | 212160283
ADP | 4SHP22LX136P-**A | H,A,DE33936 | A80UH1E045A12 | 34000 | 32400 | 20 | 11.7 | 8.25 | 2.08 | 64 | 53 | 212160279
ADP | 4SHP22LX136P-**A | PL36H175P159 | A80UH1E040A12X | 34600 | 32600 | 20 | 12 | 8.5 | 2.12 | 63 | 53 | 212160242
ADP | 4SHP22LX136P-**A | V,A,D36H***D449 | A80UH1E040A12X | 34200 | 32400 | 20 | 11.7 | 8.5 | 2.12 | 64 | 53 | 212160258
ADP | 4SHP22LX136P-**A | V,A,D36H***D229 | A80UH1E040A12X | 34600 | 32600 | 20 | 12 | 8.5 | 2.12 | 63 | 53 | 212160262
ADP | 4SHP22LX136P-**A | PL36H***P449 | A80UH1E040A12X | 34200 | 32400 | 20 | 11.7 | 8.5 | 2.12 | 64 | 53 | 212160254
ADP | 4SHP22LX136P-**A | H,A,DE35936 | A80UH1E040A12X | 34200 | 32400 | 20 | 11.7 | 8.5 | 2.12 | 64 | 53 | 212160250
ADP | 4SHP22LX124P-**A | PL36H175P159 | A97USMV070B12 | 23800 | 22000 | 21 | 13.5 | 8.5 | 1.92 | 62 | 70 | 212160223
ADP | 4SHP22LX124P-**A | V,A,D36H175D149 | A96US2V070B12 | 23800 | 22000 | 21 | 13.5 | 8.5 | 1.92 | 62 | 70 | 212160133
ADP | 4SHP22LX136P-**A | H,A,DE34936 | A80UH1E040A12X | 34200 | 32400 | 20 | 11.7 | 8.5 | 2.12 | 64 | 53 | 212160246
ADP | 4SHP22LX136P-**A | PL36H175P149 | A80UH1E040A12X | 34200 | 32400 | 20 | 11.7 | 8.5 | 2.12 | 64 | 53 | 212160238
ADP | 4SHP22LX124P-**A | V,A,D36H175D149 | A97USMV070B12 | 23800 | 22000 | 21 | 13.5 | 8.5 | 1.92 | 62 | 70 | 212160218
ADP | 4SHP22LX124P-**A | PL36H175P159 | A97US2V060B12X | 23800 | 22000 | 20 | 13.5 | 8.5 | 1.9 | 62 | 70 | 212160195
ADP | 4SHP22LX124P-**A | PL36H175P149 | A97USMV070B12 | 23800 | 22000 | 21 | 13.5 | 8.5 | 1.92 | 62 | 70 | 212160213
ADP | 4SHP22LX124P-**A | PL36H210P299 | A97USMV070B12 | 23800 | 22000 | 21 | 13.5 | 8.5 | 1.92 | 62 | 70 | 212160204
ADP | 4SHP22LX124P-**A | H,A,DE34936 | A97US2V060B12X | 23800 | 22000 | 20 | 13.5 | 8.5 | 1.9 | 62 | 70 | 212160199
ADP | 4SHP22LX124P-**A | V,A,D36H175D149 | A97US2V060B12X | 23800 | 22000 | 20 | 13.5 | 8.5 | 1.9 | 62 | 70 | 212160190
ADP | 4SHP22LX124P-**A | PL36H210P299 | A97US2V060B12X | 23800 | 22000 | 20 | 13.5 | 8.5 | 1.9 | 62 | 70 | 212160173
ADP | BOVB-36HDN1-M20G | H,RG82936 | BGH96M080B3B | 24000 | 22400 | 18 | 12 | 9 | 1.9 | 85 | 76 | 212380875
ADP | BOVB-36HDN1-M20G | V,R36H175P459 | BGH96M080B3B | 24000 | 22400 | 18 | 12 | 9 | 1.9 | 85 | 76 | 212380873
ADP | BOVB-36HDN1-M20G | H,RG80936 | BGH96M080B3B | 24000 | 22400 | 18 | 12 | 9 | 1.9 | 85 | 76 | 212380874
ADP | BOVB-36HDN1-M20G | H,RG8J936 | BGH96M080B3B | 23600 | 22400 | 18 | 11.7 | 9 | 1.9 | 85 | 76 | 212380872
ADP | BOVB-36HDN1-M20G | V,R36H175P159 | BGH96M080B3B | 24000 | 22400 | 18 | 12 | 9 | 1.9 | 85 | 76 | 212380871
ADP | BOVB-36HDN1-M20G | H,RG82936 | BGH96M080B3A | 24000 | 22400 | 18 | 12 | 9 | 1.9 | 85 | 76 | 212380869
ADP | BOVB-36HDN1-M20G | V,R36H175P149 | BGH96M080B3B | 23800 | 22400 | 18 | 12 | 9 | 1.9 | 85 | 76 | 212380870
ADP | BOVB-36HDN1-M20G | H,RG80936 | BGH96M060B3B | 24000 | 22400 | 18 | 12 | 9 | 1.9 | 85 | 76 | 212380862
ADP | BOVB-36HDN1-M20G | H,RG82936 | BGH96M060B3B | 24000 | 22400 | 18 | 12 | 9 | 1.9 | 85 | 76 | 212380863
ADP | BOVB-36HDN1-M20G | V,R36H175P459 | BGH96M060B3B | 24000 | 22400 | 18 | 12 | 9 | 1.9 | 85 | 76 | 212380861
ADP | BOVB-36HDN1-M20G | H,RG8J936 | BGH96M060B3B | 23600 | 22400 | 18 | 11.7 | 9 | 1.9 | 85 | 76 | 212380860
ADP | BOVB-36HDN1-M20G | V,R36H175P149 | BGH96M060B3B | 23800 | 22400 | 18 | 12 | 9 | 1.9 | 85 | 76 | 212380858
ADP | BOVB-36HDN1-M20G | V,R36H175P159 | BGH96M060B3B | 24000 | 22400 | 18 | 12 | 9 | 1.9 | 85 | 76 | 212380859
ADP | BOVB-36HDN1-M20G | H,RG80936 | BGH96M060B3A | 24000 | 22400 | 18 | 12 | 9 | 1.9 | 85 | 76 | 212380856
ADP | BOVB-36HDN1-M20G | H,RG82936 | BGH96M060B3A | 24000 | 22400 | 18 | 12 | 9 | 1.9 | 85 | 76 | 212380857
ADP | BOVB-36HDN1-M20G | H,RG8J936 | BGH96M060B3A | 23600 | 22400 | 18 | 11.7 | 9 | 1.9 | 85 | 76 | 212380854
ADP | BOVB-36HDN1-M20G | V,R36H175P459 | BGH96M060B3A | 24000 | 22400 | 18 | 12 | 9 | 1.9 | 85 | 76 | 212380855
ADP | BOVB-36HDN1-M20G | V,R36H175P149 | BGH96M060B3A | 23800 | 22400 | 18 | 12 | 9 | 1.9 | 85 | 76 | 212380851
ADP | BOVB-36HDN1-M20G | V,R36H175P159 | BGH96M060B3A | 24000 | 22400 | 18 | 12 | 9 | 1.9 | 85 | 76 | 212380853
ADP | 4SHP22LX148P-**A | H,A,DE84960 | A96US2V090C20 | 47500 | 43500 | 19 | 12 | 8.4 | 2 | 64 | 57 | 212162426
ADP | 4SHP22LX148P-**A | H,A,DE84960 | A96US2V110C16 | 47500 | 43500 | 19 | 11.7 | 8.4 | 1.98 | 64 | 57 | 212162451
ADP | 4SHP22LX148P-**A | H,A,DE86960 | A96US2V110C16 | 47500 | 43500 | 19 | 11.7 | 8.45 | 1.98 | 64 | 57 | 212162455
ADP | 4SHP22LX148P-**A | PL60H210P199 | A96US2V110C16 | 47500 | 43500 | 19 | 11.7 | 8.45 | 1.98 | 64 | 57 | 212162448
ADP | 4SHP22LX148P-**A | PL60H210P199 | A96US2V090C20 | 47500 | 43500 | 19 | 12 | 8.45 | 2 | 64 | 57 | 212162421
ADP | 4SHP22LX148P-**A | H,A,DE86960 | A93UH1E110C20 | 47500 | 43000 | 18 | 12 | 8.15 | 2.02 | 64 | 57 | 212162379
ADP | 4SHP22LX148P-**A | H,A,DE84960 | A93UH1E110C20 | 47500 | 43000 | 18 | 12 | 8.1 | 2.02 | 64 | 57 | 212162375
ADP | 4SHP22LX148P-**A | H,A,DE86960 | A96US2V090C20 | 47500 | 43500 | 19 | 12 | 8.45 | 2 | 64 | 57 | 212162430
ADP | 4SHP22LX148P-**A | H,A,DE84960 | A96US2V090C16 | 47500 | 44000 | 19 | 11.7 | 8.4 | 2 | 64 | 57 | 212162400
ADP | 4SHP22LX148P-**A | PL60H210P199 | A96US2V090C16 | 47500 | 44000 | 19 | 11.7 | 8.45 | 2 | 64 | 57 | 212162396
ADP | 4SHP22LX148P-**A | PL60H210P199 | A93UH1E110C20 | 47500 | 43000 | 18 | 12 | 8.15 | 2.02 | 64 | 57 | 212162370
ADP | 4SHP22LX148P-**A | PL60H210P199 | A80US2V110C20 | 47500 | 43500 | 19 | 12 | 8.45 | 2.02 | 63 | 57 | 212162246
ADP | 4SHP22LX148P-**A | PL60H210P199 | A80US2V110C20L | 47500 | 43500 | 19 | 12 | 8.45 | 2.02 | 63 | 57 | 212162277
ADP | 4SHP22LX148P-**A | PL60H210P199 | A80US2V090C20 | 47500 | 43000 | 19 | 12 | 8.45 | 2.06 | 64 | 57 | 212162178
ADP | 4SHP22LX148P-**A | H,A,DE84960 | A80US2V110C20L | 47500 | 43500 | 19 | 12 | 8.4 | 2.02 | 63 | 57 | 212162282
ADP | 225SAN030**AA* | H,PG81936 | 83*SA60080E21*** | 28200 | 27000 | 15.2 | 12 | 8.1 | 2.14 | 61 | 48 | 212392499
ADP | BOVB-60HDN1-M20G | V,R60H210P179 | BGH96M100C5B | 45000 | 44500 | 17 | 11.7 | 8.8 | 1.9 | 78 | 73 | 212380911
ADP | BOVA-60HDN1-M20G | H,RG3K960 | BGH96M100D5A | 45500 | 45000 | 17 | 11.7 | 9 | 1.9 | 77 | 73 | 212381034
ADP | BOVA-60HDN1-M20G | H,RG3K960 | BGH96M100C5B | 45000 | 44500 | 17 | 11.7 | 8.8 | 1.9 | 78 | 73 | 212381033
ADP | BOVA-60HDN1-M20G | H,RG3K960 | BGH96M100C5A | 45000 | 44500 | 17 | 11.7 | 8.8 | 1.9 | 78 | 73 | 212381032
ADP | 25VNA460A*031* | C60A***L259 | 59TN6B120C24**22 | 58000 | 58500 | 19 | 12 | 8.1 | 2.1 | 85 | 66 | 212381018
ADP | 25VNA460A*031* | PL60H210P199 | 59TN6B100C21**22 | 57500 | 58500 | 19 | 12 | 8.1 | 2.1 | 85 | 66 | 212381017
ADP | BOVB-60HDN1-M20G | H,RG3K960 | BGH96M120D5B | 45500 | 45000 | 17 | 11.7 | 9 | 1.9 | 77 | 73 | 212381060
ADP | BOVB-60HDN1-M20G | H,RG3K960 | BGH96M120D5A | 45500 | 45000 | 17 | 11.7 | 9 | 1.9 | 77 | 73 | 212381058
ADP | BOVB-60HDN1-M20G | H,RG3K960 | BGH96M100D5B | 45500 | 45000 | 17 | 11.7 | 9 | 1.9 | 77 | 73 | 212381056
ADP | BOVB-60HDN1-M20G | H,RG3K960 | BGH96M100D5A | 45500 | 45000 | 17 | 11.7 | 9 | 1.9 | 77 | 73 | 212381054
ADP | BOVB-60HDN1-M20G | H,RG3K960 | BGH96M100C5B | 45000 | 44500 | 17 | 11.7 | 8.8 | 1.9 | 78 | 73 | 212381053
ADP | BOVB-60HDN1-M20G | H,RG3K960 | BGH96M100C5A | 45000 | 44500 | 17 | 11.7 | 8.8 | 1.9 | 78 | 73 | 212381052
ADP | 4SHP22LX160P-**A | H,A,DE86960 | A97USMV110C20 | 54500 | 53500 | 18 | 11.7 | 8.2 | 2.02 | 68 | 58 | 212162998
ADP | 4SHP22LX160P-**A | H,A,DE84960 | A97USMV110C20 | 54500 | 53500 | 18 | 11.7 | 8.15 | 2 | 68 | 58 | 212162993
ADP | 4SHP22LX160P-**A | PL60H210P199 | A97USMV110C20 | 54500 | 53500 | 18 | 11.7 | 8.2 | 2.02 | 68 | 58 | 212162989
ADP | 4SHP22LX160P-**A | PL60H210P199 | A96US2V110C20 | 54500 | 53500 | 18 | 11.7 | 8.2 | 2.02 | 68 | 58 | 212162911
ADP | 4SHP22LX160P-**A | H,A,DE86960 | A96US2V110C20 | 54500 | 53500 | 18 | 11.7 | 8.2 | 2.02 | 68 | 58 | 212162919
ADP | 4SHP22LX160P-**A | H,A,DE84960 | A96US2V110C20 | 54500 | 53500 | 18 | 11.7 | 8.15 | 2 | 68 | 58 | 212162915
ADP | 4SHP22LX160P-**A | H,A,DE86960 | A80US2V110C20 | 54500 | 53000 | 18 | 11.7 | 8.2 | 2.02 | 69 | 58 | 212162798
ADP | 4SHP22LX160P-**A | PL60H210P199 | A80US2V110C20 | 54500 | 53000 | 18 | 11.7 | 8.2 | 2.02 | 69 | 58 | 212162790
ADP | 4SHP22LX160P-**A | H,A,DE84960 | A80US2V090C20 | 54500 | 53000 | 18 | 11.7 | 8.45 | 2 | 69 | 58 | 212162750
ADP | 4SHP22LX160P-**A | H,A,DE86960 | A80US2V110C20L | 54500 | 53000 | 18 | 11.7 | 8.2 | 2.02 | 69 | 58 | 212162820
ADP | GH7TAN460**AA* | F,PE*TT7960 |  | 56500 | 56000 | 15.2 | 12 | 8.1 | 2.26 | 64 | 51 | 212368078
ADP | GH7TAN460**AA* | F,PE*TT4960 |  | 56000 | 56000 | 15.2 | 12 | 8.1 | 2.26 | 64 | 51 | 212368077
ADP | GH7TAN448**AA* | F,PE*TT7960 |  | 46000 | 45000 | 15.2 | 12.5 | 8.1 | 2.24 | 62 | 51 | 212368076
ADP | GH7TAN448**AA* | F,PE*TT4960 |  | 46000 | 45000 | 15.2 | 12.5 | 8.1 | 2.24 | 62 | 51 | 212368075
ADP | GH7TAN436**AA* | F,PE*SS9937 |  | 33200 | 33400 | 15.2 | 11.7 | 8.1 | 2.18 | 60 | 49 | 212368073
ADP | 227TAN060**AA* | F,PE*TT4960 |  | 56000 | 56000 | 15.2 | 12 | 8.1 | 2.26 | 64 | 51 | 212368066
ADP | 227TAN048**AA* | F,PE*TT4960 |  | 46000 | 45000 | 15.2 | 12.5 | 8.1 | 2.24 | 62 | 51 | 212368065
ADP | 25TPA748A**30* | F,PE*TT4960 |  | 46000 | 45000 | 15.2 | 12.5 | 8.1 | 2.24 | 62 | 51 | 212368055
ADP | 25TPA760A**30* | F,PE*TT4960 |  | 56000 | 56000 | 15.2 | 12 | 8.1 | 2.26 | 64 | 51 | 212368056
ADP | PH7TAN460**AA* | F,PE*TT4960 |  | 56000 | 56000 | 15.2 | 12 | 8.1 | 2.26 | 64 | 51 | 212368050
ADP | PH7TAN448**AA* | F,PE*TT4960 |  | 46000 | 45000 | 15.2 | 12.5 | 8.1 | 2.24 | 62 | 51 | 212368049
ADP | PH7TAN436**AA* | F,PE*SS9937 |  | 33200 | 33400 | 15.2 | 11.7 | 8.1 | 2.18 | 60 | 49 | 212368047
ADP | 4SHP22LX136P-**A | V,A,D36H***D229 | A80UH2E070A12 | 35000 | 33000 | 20 | 12 | 8.5 | 2.14 | 63 | 53 | 212160717
ADP | 4SHP22LX136P-**A | PL36H***P449 | A80UH2E070A12 | 34800 | 32800 | 20 | 11.7 | 8.5 | 2.12 | 63 | 53 | 212160709
ADP | 4SHP22LX136P-**A | PL36H175P459 | A80UH2E070A12 | 35000 | 33000 | 20 | 12 | 8.5 | 2.14 | 63 | 53 | 212160721
ADP | 4SHP22LX136P-**A | V,A,D36H***D449 | A80UH2E070A12 | 34800 | 32800 | 20 | 11.7 | 8.5 | 2.12 | 63 | 53 | 212160712
ADP | 4SHP22LX136P-**A | H,A,DE35936 | A80UH2E070A12 | 34800 | 32800 | 20 | 11.7 | 8.5 | 2.12 | 63 | 53 | 212160704
ADP | 4SHP22LX136P-**A | PL36H175P159 | A80UH2E070A12 | 35000 | 33000 | 20 | 12 | 8.5 | 2.14 | 63 | 53 | 212160696
ADP | 4SHP22LX136P-**A | H,A,DE34936 | A80UH2E070A12 | 34800 | 32800 | 20 | 11.7 | 8.5 | 2.12 | 63 | 53 | 212160700
ADP | 4SHP22LX136P-**A | H,A,DE33936 | A80UH2E070A12 | 34200 | 32800 | 19 | 11.7 | 8.25 | 2.08 | 63 | 53 | 212160687
ADP | 4SHP22LX136P-**A | PL36H175P149 | A80UH2E070A12 | 34800 | 32800 | 20 | 11.7 | 8.5 | 2.12 | 63 | 53 | 212160692
ADP | 4SHP22LX136P-**A | V,A,D36H***D229 | A80UH2E045A12 | 35200 | 33000 | 21 | 12 | 8.5 | 2.14 | 63 | 53 | 212160670
ADP | 4SHP22LX136P-**A | PL36H175P459 | A80UH2E045A12 | 35200 | 33000 | 21 | 12 | 8.5 | 2.14 | 63 | 53 | 212160673
ADP | 4SHP22LX136P-**A | H,A,DE81936 | A80UH2E045A12 | 35200 | 33000 | 21 | 12 | 8.5 | 2.14 | 63 | 53 | 212160678
ADP | 4SHP22LX136P-**A | PL36H***P449 | A80UH2E045A12 | 35200 | 33000 | 20 | 12 | 8.5 | 2.14 | 63 | 53 | 212160661
ADP | 4SHP22LX136P-**A | V,A,D36H***D449 | A80UH2E045A12 | 35200 | 33000 | 20 | 12 | 8.5 | 2.14 | 63 | 53 | 212160665
ADP | 4SHP22LX136P-**A | H,A,DE35936 | A80UH2E045A12 | 34800 | 32800 | 20 | 12 | 8.5 | 2.12 | 63 | 53 | 212160656
ADP | 4SHP22LX136P-**A | PL36H175P159 | A80UH2E045A12 | 35200 | 33000 | 21 | 12 | 8.5 | 2.14 | 63 | 53 | 212160648
ADP | 4SHP22LX136P-**A | PL36H175P149 | A80UH2E045A12 | 34800 | 32800 | 20 | 12 | 8.5 | 2.12 | 63 | 53 | 212160643
ADP | 4SHP22LX136P-**A | H,A,DE33936 | A80UH2E045A12 | 34600 | 32800 | 20 | 11.7 | 8.4 | 2.1 | 63 | 53 | 212160639
ADP | 4SHP22LX136P-**A | V,A,D36H***D129 | A80UH2E045A12 | 34000 | 32800 | 20 | 11.7 | 8.3 | 2.08 | 63 | 53 | 212160635
ADP | 4SHP22LX136P-**A | H,A,DE35936 | A80UH1E110C20 | 34800 | 32800 | 18 | 12 | 8.2 | 2.04 | 66 | 53 | 212160620
ADP | 4SHP22LX136P-**A | PL36H210P179 | A80UH1E110C20 | 35800 | 31800 | 18 | 12 | 8.7 | 2.04 | 67 | 55 | 212160625
ADP | 4SHP22LX136P-**A | H,A,DE37936 | A80UH1E110C20 | 35800 | 31800 | 18 | 12 | 8.7 | 2.04 | 67 | 55 | 212160630
ADP | 4SHP22LX136P-**A | H,A,DE34936 | A80UH1E090B16 | 35000 | 32600 | 19 | 12 | 8.5 | 2.16 | 63 | 53 | 212160555
ADP | 4SHP22LX136P-**A | H,A,DE37936 | A80UH1E100C20X | 35600 | 31800 | 17 | 11.7 | 8.5 | 2.02 | 67 | 56 | 212160611
ADP | 4SHP22LX136P-**A | PL36H210P299 | A80UH1E110C20 | 35800 | 31800 | 18 | 12 | 8.7 | 2.04 | 67 | 55 | 212160615
ADP | 4SHP22LX136P-**A | H,A,DE37936 | A80UH1E090C20 | 36000 | 31800 | 18 | 12 | 8.7 | 2.06 | 67 | 55 | 212160592
ADP | 4SHP22LX136P-**A | H,A,DE35936 | A80UH1E100C20X | 34600 | 32800 | 17 | 11.7 | 8.2 | 2.02 | 66 | 54 | 212160601
ADP | 4SHP22LX136P-**A | PL36H210P179 | A80UH1E090C20 | 36000 | 31800 | 18 | 12 | 8.7 | 2.06 | 67 | 55 | 212160587
ADP | 4SHP22LX136P-**A | PL36H210P299 | A80UH1E100C20X | 35600 | 31800 | 17 | 11.7 | 8.5 | 2.02 | 67 | 56 | 212160596
ADP | 4SHP22LX136P-**A | PL36H175P459 | A80UH1E090B16 | 35400 | 32800 | 20 | 12 | 8.5 | 2.18 | 63 | 53 | 212160569
ADP | 4SHP22LX136P-**A | PL36H210P299 | A80UH1E090C20 | 36000 | 31800 | 18 | 12 | 8.7 | 2.06 | 67 | 55 | 212160577
ADP | 4SHP22LX136P-**A | H,A,DE35936 | A80UH1E090C20 | 35000 | 32800 | 18 | 12 | 8.2 | 2.06 | 66 | 53 | 212160582
ADP | 4SHP22LX136P-**A | PL36H210P179 | A80UH1E090B16 | 35400 | 32800 | 20 | 12 | 8.5 | 2.18 | 63 | 53 | 212160565
ADP | 4SHP22LX136P-**A | H,A,DE81936 | A80UH1E090B16 | 35400 | 32800 | 20 | 12 | 8.5 | 2.18 | 63 | 53 | 212160573
ADP | 4SHP22LX136P-**A | H,A,DE35936 | A80UH1E090B16 | 35000 | 32600 | 19 | 12 | 8.5 | 2.16 | 63 | 53 | 212160560
ADP | 4SHP22LX136P-**A | H,A,DE33936 | A80UH1E090B16 | 34800 | 32600 | 19 | 11.7 | 8.4 | 2.14 | 63 | 53 | 212160529
ADP | 4SHP22LX136P-**A | PL36H175P159 | A80UH1E090B16 | 35400 | 32800 | 20 | 12 | 8.5 | 2.18 | 63 | 53 | 212160542
ADP | 4SHP22LX136P-**A | V,A,D36H175D159 | A80UH1E090B16 | 35400 | 32800 | 20 | 12 | 8.5 | 2.18 | 63 | 53 | 212160547
ADP | 4SHP22LX136P-**A | V,A,D36H175D789 | A80UH1E090B16 | 35400 | 32800 | 20 | 12 | 8.5 | 2.18 | 63 | 53 | 212160551
ADP | BOVA-60HDN1-M20G | H,RG3K960 | BGH96M120D5B | 45500 | 45000 | 17 | 11.7 | 9 | 1.9 | 77 | 73 | 212381040
ADP | BOVA-60HDN1-M20G | H,RG3K960 | BGH96M120D5A | 45500 | 45000 | 17 | 11.7 | 9 | 1.9 | 77 | 73 | 212381038
ADP | 4SHP22LX160P-**A | PL60H210P199 | A80US2V110C20L | 54500 | 53000 | 18 | 11.7 | 8.2 | 2.02 | 69 | 58 | 212162812
ADP | 4SHP22LX160P-**A | PL60H210P199 | A80US2V100C20X | 54500 | 53500 | 18 | 11.7 | 8.2 | 2.02 | 68 | 58 | 212162770
ADP | 4SHP22LX160P-**A | PL60H210P199 | A80UH2E110C20 | 54500 | 53000 | 16 | 11.7 | 8.45 | 2.04 | 68 | 57 | 212162705
ADP | 4SHP22LX160P-**A | H,A,DE86960 | A80US2V100C20X | 54500 | 53500 | 18 | 11.7 | 8.2 | 2.02 | 68 | 58 | 212162778
ADP | 4SHP22LX160P-**A | H,A,DE84960 | A80US2V110C20L | 54500 | 53000 | 18 | 11.7 | 8.15 | 2 | 69 | 58 | 212162816
ADP | 4SHP22LX160P-**A | H,A,DE84960 | A80US2V100C20X | 54500 | 53500 | 18 | 11.7 | 8.15 | 2 | 68 | 58 | 212162774
ADP | 4SHP22LX160P-**A | H,A,DE84960 | A80US2V110C20 | 54500 | 53000 | 18 | 11.7 | 8.15 | 2 | 69 | 58 | 212162794
ADP | 4SHP22LX160P-**A | H,A,DE86960 | A80US2V080C20X | 54500 | 53500 | 18 | 11.7 | 8.2 | 2.02 | 68 | 58 | 212162735
ADP | 4SHP22LX160P-**A | H,A,DE86960 | A80US2V090C20 | 54500 | 53000 | 18 | 11.7 | 8.5 | 2.02 | 69 | 58 | 212162755
ADP | 4SHP22LX148P-**A | PL60H210P199 | A97USMV110C20 | 47500 | 43500 | 19 | 12 | 8.45 | 2 | 64 | 57 | 212162619
ADP | 4SHP22LX148P-**A | H,A,DE86960 | A97USMV110C20 | 47500 | 43500 | 19 | 12 | 8.45 | 2 | 64 | 57 | 212162628
ADP | 4SHP22LX160P-**A | PL60H210P199 | A80US2V090C20 | 54500 | 53000 | 18 | 11.7 | 8.5 | 2.02 | 69 | 58 | 212162746
ADP | 4SHP22LX160P-**A | H,A,DE86960 | A80UH2E110C20 | 54500 | 53000 | 16 | 11.7 | 8.45 | 2.04 | 68 | 57 | 212162713
ADP | 4SHP22LX160P-**A | H,A,DE84960 | A80US2V080C20X | 54500 | 53500 | 18 | 11.7 | 8.15 | 2 | 68 | 58 | 212162731
ADP | 4SHP22LX160P-**A | PL60H210P199 | A80US2V080C20X | 54500 | 53500 | 18 | 11.7 | 8.2 | 2.02 | 68 | 58 | 212162726
ADP | 4SHP22LX160P-**A | H,A,DE84960 | A80UH1E090C20 | 54000 | 52500 | 17 | 11.7 | 8.4 | 2.02 | 69 | 58 | 212162645
ADP | 4SHP22LX160P-**A | H,A,DE84960 | A80UH2E110C20 | 54500 | 53000 | 16 | 11.7 | 8.4 | 2.02 | 68 | 57 | 212162709
ADP | 4SHP22LX148P-**A | PL60H210P199 | A97USMV090C16 | 47500 | 44000 | 19 | 11.7 | 8.45 | 2 | 64 | 57 | 212162565
ADP | 4SHP22LX148P-**A | H,A,DE84960 | A97USMV090C20 | 47500 | 43500 | 19 | 12 | 8.4 | 2.02 | 64 | 57 | 212162597
ADP | 4SHP22LX136P-**A | PL36H175P149 | A80UH1E090B16 | 35000 | 32600 | 19 | 12 | 8.5 | 2.16 | 63 | 53 | 212160533
ADP | 4SHP22LX136P-**A | H,A,DE34936 | A80UH1E080B16X | 34400 | 32400 | 18 | 11.7 | 8.5 | 2.12 | 64 | 53 | 212160503
ADP | 4SHP22LX136P-**A | V,A,D36H175D149 | A80UH1E090B16 | 35000 | 32600 | 19 | 12 | 8.5 | 2.16 | 63 | 53 | 212160537
ADP | 4SHP22LX136P-**A | H,A,DE81936 | A80UH1E080B16X | 35400 | 33200 | 19 | 12 | 8.5 | 2.14 | 63 | 53 | 212160520
ADP | 4SHP22LX136P-**A | PL36H175P459 | A80UH1E080B16X | 35400 | 33200 | 19 | 12 | 8.5 | 2.14 | 63 | 53 | 212160515
ADP | 4SHP22LX136P-**A | PL36H210P299 | A80UH1E090B16 | 35400 | 32800 | 20 | 12 | 8.5 | 2.18 | 63 | 53 | 212160524
ADP | 4SHP22LX136P-**A | V,A,D36H***D229 | A80UH1E070A12 | 34800 | 32600 | 20 | 12 | 8.5 | 2.14 | 63 | 53 | 212160405
ADP | 4SHP22LX136P-**A | PL36H210P179 | A80UH1E080B16X | 35400 | 33200 | 19 | 12 | 8.5 | 2.14 | 63 | 53 | 212160511
ADP | 4SHP22LX136P-**A | H,A,DE35936 | A80UH1E080B16X | 35400 | 33200 | 18 | 12 | 8.45 | 2.14 | 63 | 53 | 212160507
ADP | 4SHP22LX136P-**A | PL36H175P149 | A80UH1E080B16X | 34400 | 32400 | 18 | 11.7 | 8.5 | 2.12 | 64 | 53 | 212160480
ADP | 4SHP22LX136P-**A | V,A,D36H175D159 | A80UH1E080B16X | 35400 | 33200 | 19 | 12 | 8.5 | 2.14 | 63 | 53 | 212160493
ADP | 4SHP22LX136P-**A | PL36H175P159 | A80UH1E080B16X | 35400 | 33200 | 19 | 12 | 8.5 | 2.14 | 63 | 53 | 212160489
ADP | 4SHP22LX136P-**A | V,A,D36H175D789 | A80UH1E080B16X | 35400 | 33200 | 19 | 12 | 8.5 | 2.14 | 63 | 53 | 212160498
ADP | 4SHP22LX136P-**A | V,A,D36H175D149 | A80UH1E080B16X | 34400 | 32400 | 18 | 11.7 | 8.5 | 2.12 | 64 | 53 | 212160484
ADP | 4SHP22LX136P-**A | H,A,DE81936 | A80UH1E070B12 | 35200 | 31800 | 20 | 12 | 8.8 | 2.22 | 67 | 56 | 212160466
ADP | 4SHP22LX136P-**A | PL36H210P299 | A80UH1E080B16X | 35400 | 33200 | 19 | 12 | 8.5 | 2.14 | 63 | 53 | 212160470
ADP | 4SHP22LX136P-**A | PL36H175P459 | A80UH1E070B12 | 35200 | 31800 | 20 | 12 | 8.8 | 2.22 | 67 | 56 | 212160461
ADP | 4SHP22LX136P-**A | H,A,DE34936 | A80UH1E070B12 | 34800 | 32600 | 20 | 12 | 8.5 | 2.14 | 63 | 53 | 212160447
ADP | 4SHP22LX136P-**A | H,A,DE35936 | A80UH1E070B12 | 34800 | 32600 | 20 | 12 | 8.5 | 2.14 | 63 | 53 | 212160452
ADP | 4SHP22LX136P-**A | V,A,D36H175D159 | A80UH1E070B12 | 35200 | 32800 | 20 | 12 | 8.5 | 2.16 | 63 | 53 | 212160439
ADP | 4SHP22LX136P-**A | PL36H210P179 | A80UH1E070B12 | 35200 | 31800 | 20 | 12 | 8.8 | 2.22 | 67 | 56 | 212160456
ADP | 4SHP22LX136P-**A | V,A,D36H175D789 | A80UH1E070B12 | 35200 | 32800 | 20 | 12 | 8.5 | 2.16 | 63 | 53 | 212160443
ADP | 4SHP22LX136P-**A | PL36H210P299 | A80UH1E070B12 | 35200 | 31800 | 20 | 12 | 8.8 | 2.22 | 67 | 56 | 212160418
ADP | 4SHP22LX136P-**A | H,A,DE33936 | A80UH1E070B12 | 34400 | 32600 | 20 | 11.7 | 8.4 | 2.12 | 63 | 53 | 212160422
ADP | 4SHP22LX136P-**A | PL36H175P159 | A80UH1E070B12 | 35200 | 32800 | 20 | 12 | 8.5 | 2.16 | 63 | 53 | 212160435
ADP | 4SHP22LX136P-**A | V,A,D36H175D149 | A80UH1E070B12 | 34800 | 32600 | 20 | 12 | 8.5 | 2.14 | 63 | 53 | 212160431
ADP | 4SHP22LX136P-**A | PL36H175P149 | A80UH1E070B12 | 34800 | 32600 | 20 | 12 | 8.5 | 2.14 | 63 | 53 | 212160427
ADP | 4SHP22LX136P-**A | H,A,DE81936 | A80UH1E070A12 | 34800 | 32600 | 20 | 12 | 8.5 | 2.14 | 63 | 53 | 212160413
ADP | 4SHP22LX136P-**A | H,A,DE34936 | A80UH1E070A12 | 34400 | 32400 | 20 | 12 | 8.5 | 2.14 | 64 | 53 | 212160388
ADP | 4SHP22LX136P-**A | PL36H175P459 | A80UH1E070A12 | 34800 | 32600 | 20 | 12 | 8.5 | 2.14 | 63 | 53 | 212160409
ADP | 4SHP22LX136P-**A | V,A,D36H***D449 | A80UH1E070A12 | 34800 | 32600 | 20 | 12 | 8.5 | 2.14 | 63 | 53 | 212160401
ADP | 4SHP22LX136P-**A | PL36H***P449 | A80UH1E070A12 | 34800 | 32600 | 20 | 12 | 8.5 | 2.14 | 63 | 53 | 212160396
ADP | 4SHP22LX136P-**A | H,A,DE35936 | A80UH1E070A12 | 34400 | 32400 | 20 | 12 | 8.5 | 2.14 | 64 | 53 | 212160391
ADP | 4SHP22LX136P-**A | PL36H175P159 | A80UH1E070A12 | 34800 | 32600 | 20 | 12 | 8.5 | 2.14 | 63 | 53 | 212160383
ADP | 4SHP22LX136P-**A | H,A,DE33936 | A80UH1E070A12 | 34000 | 32400 | 20 | 11.7 | 8.25 | 2.08 | 64 | 53 | 212160374
ADP | 4SHP22LX136P-**A | PL36H175P459 | A80UH1E040A12X | 34600 | 32600 | 20 | 12 | 8.5 | 2.12 | 63 | 53 | 212160267
ADP | 4SHP22LX136P-**A | PL36H175P149 | A80UH1E070A12 | 34400 | 32400 | 20 | 12 | 8.5 | 2.14 | 64 | 53 | 212160378
ADP | 4SHP22LX136P-**A | H,A,DE35936 | A80UH1E060A12X | 34200 | 32400 | 20 | 11.7 | 8.5 | 2.12 | 64 | 53 | 212160343
ADP | 4TWL6036A1 | F,PE*E34936 |  | 35200 | 33000 | 15.2 | 11.7 | 8.1 | 2.1 | 65 | 52 | 208429831
ADP | 4HP18V36P | A36VEA+TXV | 96G1DF090CE16 | 34600 | 34400 | 17 | 12 | 8.1 | 2.06 | 62 | 51 | 207092291
ADP | 4HP18V36P | A36VDA+TXV | 96G1DF090CE16 | 34600 | 34400 | 17 | 12 | 8.1 | 2.06 | 62 | 51 | 207092290
ADP | 4HP18V36P | A36VDA+TXV | 92G1DF045BE12 | 34400 | 34400 | 18 | 11.7 | 8.1 | 2.04 | 62 | 51 | 207092276
ADP | 4HP18V36P | A36VEA+TXV | 80G1DF070AE12 | 34200 | 34400 | 17 | 11.7 | 8.1 | 2.04 | 62 | 51 | 207092271
ADP | 4HP18V36P | A36VDA+TXV | 80G1DF090BE16 | 34600 | 34400 | 17 | 12 | 8.1 | 2.06 | 62 | 51 | 207092272
ADP | 4HP18V36P | A36VEA+TXV | 80G1DF090BE16 | 34600 | 34400 | 17 | 12 | 8.1 | 2.06 | 62 | 51 | 207092273
ADP | 4HP18V36P | A36VDA+TXV | 80G1DF070AE12 | 34200 | 34400 | 17 | 11.7 | 8.1 | 2.04 | 62 | 51 | 207092270
ADP | 4HP18V36P | A36VEA+TXV | 96G1DF045BE12 | 34000 | 34400 | 18 | 11.7 | 8.1 | 2.04 | 61 | 51 | 207092283
ADP | 4HP18V36P | A36VDA+TXV | 96G1DF045BE12 | 34000 | 34400 | 18 | 11.7 | 8.1 | 2.04 | 61 | 51 | 207092282
ADP | 4HP18V36P | A36VEA+TXV | 92G1DF090CE16 | 34600 | 34400 | 17 | 12 | 8.1 | 2.04 | 62 | 51 | 207092287
ADP | 4HP18V36P | A36VDA+TXV | 92G1DF090CE16 | 34600 | 34400 | 17 | 12 | 8.1 | 2.04 | 62 | 51 | 207092286
ADP | 4HP18V36P | A36VDA+TXV | 92G1DF070BE12 | 34400 | 34400 | 18 | 11.7 | 8.1 | 2.02 | 62 | 51 | 207092278
ADP | 4HP18V36P | A36VEA+TXV | 92G1DF070BE12 | 34400 | 34400 | 18 | 11.7 | 8.1 | 2.02 | 62 | 51 | 207092279
ADP | 4HP18V36P | A36VEA+TXV | 92G1DF045BE12 | 34400 | 34400 | 18 | 11.7 | 8.1 | 2.04 | 62 | 51 | 207092277
ADP | 25VNA448A*031* | V,C60H245P769 | 58TN*A135C24**22 | 44000 | 44000 | 21 | 12 | 8.5 | 2.3 | 95 | 81 | 212380986
ADP | 25VNA448A*031* | C60A***L169 | 58TN*A090C21**20 | 44000 | 44500 | 21 | 12 | 8.1 | 2.28 | 96 | 80 | 212380983
ADP | 25VNA448A*031* | C60A***L199 | 58TN*A090C21**20 | 45000 | 44000 | 21 | 12 | 8.5 | 2.36 | 97 | 81 | 212380985
ADP | 25VNA448A*031* | C60A***L189 | 58TN*A090C21**20 | 44500 | 44000 | 21 | 12 | 8.5 | 2.36 | 95 | 81 | 212380984
ADP | 25VNA448A*031* | C48A***L169 | 58TN*A090C21**20 | 44000 | 44500 | 21 | 12 | 8.1 | 2.28 | 96 | 80 | 212380982
ADP | 25VNA448A*031* | PL60H210P179 | 58TN*A090C21**20 | 44500 | 44000 | 21 | 12 | 8.5 | 2.36 | 95 | 81 | 212380980
ADP | 25VNA448A*031* | V,C60H210P179 | 58TN*A090C21**20 | 44500 | 44000 | 21 | 12 | 8.5 | 2.36 | 95 | 81 | 212380981
ADP | 25VNA448A*031* | V,C48H210P169 | 58TN*A090C21**20 | 44000 | 44500 | 21 | 12 | 8.1 | 2.28 | 96 | 80 | 212380979
ADP | 25VNA448A*031* | V,C60H210P299 | 58TN*A090C21**20 | 44000 | 44000 | 21 | 12 | 8.5 | 2.36 | 97 | 81 | 212380978
ADP | 25VNA448A*031* | PL60H210P299 | 58TN*A090C21**20 | 44000 | 44000 | 21 | 12 | 8.5 | 2.36 | 97 | 81 | 212380977
ADP | 25VNA460A*031* | PL60H210P199 | 59MN7B100C21**22 | 57500 | 58500 | 19 | 12 | 8.1 | 2.1 | 85 | 66 | 212381012
ADP | 25VNA460A*031* | V,C60H210P199 | 59MN7B100C21**22 | 57500 | 58500 | 19 | 12 | 8.1 | 2.1 | 85 | 66 | 212381013
ADP | 25VNA460A*031* | PL60H210P199 | 58TN*A110C21**20 | 57500 | 58500 | 19 | 12 | 8.1 | 2.08 | 85 | 66 | 212381008
ADP | 25VNA460A*031* | C60A***L259 | 58TN*A135C24**22 | 58000 | 58500 | 19 | 12.5 | 8.1 | 2.12 | 85 | 66 | 212381009
ADP | 25VNA460A*031* | V,C60H210P199 | 58TN*A090C21**20 | 57500 | 58500 | 19 | 12 | 8.1 | 2.08 | 85 | 66 | 212381007
ADP | 25VNA460A*031* | PL60H210P199 | 58TN*A090C21**20 | 57500 | 58500 | 19 | 12 | 8.1 | 2.08 | 85 | 66 | 212381006
ADP | 25VNA448A*031* | C60A***L199 | 59TN6B100C21**22 | 45000 | 44000 | 21 | 12 | 8.5 | 2.36 | 97 | 81 | 212381004
ADP | 25VNA448A*031* | V,C60H210P179 | 59TN6B100C21**22 | 44500 | 44000 | 21 | 12 | 8.5 | 2.34 | 95 | 81 | 212381001
ADP | 25VNA448A*031* | PL60H210P179 | 59TN6B100C21**22 | 44500 | 44000 | 21 | 12 | 8.5 | 2.34 | 95 | 81 | 212381000
ADP | BOVA-60HDN1-M20G | H,RG3K960 | BGH96M100D5B | 45500 | 45000 | 17 | 11.7 | 9 | 1.9 | 77 | 73 | 212381036
ADP | 25VNA424A*031* | V,C36H175P159 | 59TN6B060C17**14 | 23400 | 25200 | 20 | 13 | 8.1 | 2.42 | 95 | 78 | 212380590
ADP | 25VNA424A*031* | PL36H175P159 | 59TN6B060C17**14 | 23400 | 25200 | 20 | 13 | 8.1 | 2.42 | 95 | 78 | 212380589
ADP | 25VNA424A*031* | C36A***L139 | 59TN6B060C17**14 | 23200 | 25000 | 20 | 13 | 8.1 | 2.44 | 96 | 78 | 212380587
ADP | 25VNA424A*031* | PL36H175P149 | 59TN6B060C17**14 | 23400 | 25200 | 20 | 13 | 8.1 | 2.42 | 95 | 78 | 212380588
ADP | 25VNA424A*031* | C36A***L129 | 59TN6B060C17**14 | 23000 | 25000 | 20 | 13 | 8.1 | 2.4 | 96 | 78 | 212380586
ADP | 25VNA424A*031* | V,C36H175P139 | 59MN7B080C17**14 | 23400 | 25000 | 20 | 13 | 8.5 | 2.44 | 96 | 78 | 212380582
ADP | 25VNA424A*031* | C36A***L159 | 59MN7B080C17**14 | 23400 | 25000 | 20 | 13 | 8.5 | 2.44 | 96 | 78 | 212380581
ADP | 25VNA424A*031* | PL36H210P749 | 59MN7B080C17**14 | 23400 | 25000 | 20 | 13 | 8.5 | 2.44 | 96 | 78 | 212380580
ADP | 25VNA424A*031* | PL36H210P299 | 59TN6B060C17**14 | 24000 | 25000 | 20 | 13 | 8.5 | 2.5 | 96 | 78 | 212380585
ADP | 25VNA424A*031* | V,C36H175P159 | 59MN7B080C17**14 | 23400 | 25000 | 20 | 13 | 8.5 | 2.44 | 96 | 78 | 212380579
ADP | 25VNA424A*031* | V,C36H175P459 | 59MN7B080C17**14 | 24000 | 25000 | 20 | 13 | 8.5 | 2.5 | 96 | 78 | 212380584
ADP | 25VNA424A*031* | C36A***L539 | 59MN7B080C17**14 | 24000 | 24800 | 20 | 13 | 8.5 | 2.52 | 96 | 78 | 212380583
ADP | EL22XPV-036-230A** | L*35/36S9 | SL280UH070XV36A* | 35000 | 33400 | 20 | 12 | 8.5 | 2.1 | 63 | 53 | 212368102
ADP | EL22XPV-036-230A** | L*35/36U9 | SL280UH070XV36A* | 35000 | 33400 | 20 | 12 | 8.5 | 2.1 | 63 | 53 | 212368101
ADP | EL22XPV-036-230A** | L*30/36S9 | SL280UH070XV36A* | 35000 | 33400 | 20 | 12 | 8.5 | 2.1 | 63 | 53 | 212368100
ADP | EL22XPV-036-230A** | L*30/36U9 | SL280UH070XV36A* | 35000 | 33400 | 20 | 12 | 8.5 | 2.1 | 63 | 53 | 212368099
ADP | EL22XPV-036-230A** | L*19/36S9 | SL280UH070XV36A* | 34600 | 33200 | 20 | 12 | 8.5 | 2.1 | 63 | 53 | 212368098
ADP | EL22XPV-036-230A** | L*19/36U9 | SL280UH070XV36A* | 34600 | 33200 | 20 | 12 | 8.5 | 2.1 | 63 | 53 | 212368097
ADP | 4SHP22LX136P-**A | H,A,DE81936 | A80US2V070A12 | 35000 | 33400 | 20 | 12 | 8.5 | 2.1 | 63 | 53 | 212160910
ADP | 4SHP22LX136P-**A | H,A,DE35936 | A80UH2E090B12 | 35600 | 33000 | 21 | 12 | 8.45 | 2.16 | 63 | 53 | 212160766
ADP | 4SHP22LX136P-**A | V,A,D36H***D449 | A80US2V070A12 | 35000 | 33400 | 20 | 12 | 8.5 | 2.1 | 63 | 53 | 212160897
ADP | 4SHP22LX136P-**A | PL36H***P449 | A80US2V070A12 | 35000 | 33400 | 20 | 12 | 8.5 | 2.1 | 63 | 53 | 212160893
ADP | 4SHP22LX136P-**A | PL36H175P149 | A80US2V070A12 | 34600 | 33200 | 20 | 12 | 8.5 | 2.1 | 63 | 53 | 212160879
ADP | 4SHP22LX136P-**A | PL36H175P159 | A80US2V070A12 | 35000 | 33400 | 20 | 12 | 8.5 | 2.1 | 63 | 53 | 212160883
ADP | 4SHP22LX136P-**A | H,A,DE37936 | A80UH2E110C20 | 35400 | 33200 | 18 | 11.7 | 8.2 | 2.04 | 66 | 54 | 212160868
ADP | 4SHP22LX136P-**A | H,A,DE35936 | A80UH2E110C20 | 35400 | 33200 | 18 | 11.7 | 8.2 | 2.04 | 66 | 54 | 212160859
ADP | 4SHP22LX136P-**A | PL36H210P179 | A80UH2E110C20 | 35400 | 33200 | 18 | 11.7 | 8.2 | 2.04 | 66 | 54 | 212160864
ADP | 4SHP22LX136P-**A | PL36H210P299 | A80UH2E110C20 | 35400 | 33200 | 18 | 11.7 | 8.2 | 2.04 | 66 | 54 | 212160854
ADP | 4SHP22LX136P-**A | H,A,DE37936 | A80UH2E110C16 | 35600 | 31600 | 19 | 12 | 8.7 | 2.06 | 66 | 55 | 212160850
ADP | 4SHP22LX136P-**A | H,A,DE35936 | A80UH2E110C16 | 34600 | 32600 | 19 | 12 | 8.5 | 2.06 | 66 | 53 | 212160841
ADP | 4SHP22LX136P-**A | PL36H210P179 | A80UH2E110C16 | 35600 | 31600 | 19 | 12 | 8.7 | 2.06 | 66 | 55 | 212160845
ADP | 4SHP22LX136P-**A | PL36H210P299 | A80UH2E110C16 | 35600 | 31600 | 19 | 12 | 8.7 | 2.06 | 66 | 55 | 212160836
ADP | 4SHP22LX136P-**A | PL36H175P459 | A80UH2E090B16 | 35000 | 31600 | 19 | 12 | 8.8 | 2.24 | 66 | 56 | 212160827
ADP | 4SHP22LX136P-**A | H,A,DE35936 | A80UH2E090B16 | 35200 | 32800 | 19 | 12 | 8.5 | 2.12 | 66 | 55 | 212160819
ADP | 4SHP22LX136P-**A | V,A,D36H175D789 | A80UH2E090B16 | 35200 | 32800 | 19 | 12 | 8.5 | 2.12 | 66 | 55 | 212160810
ADP | 4SHP22LX136P-**A | PL36H210P179 | A80UH2E090B16 | 35000 | 31600 | 19 | 12 | 8.8 | 2.24 | 66 | 56 | 212160823
ADP | 4SHP22LX136P-**A | H,A,DE34936 | A80UH2E090B16 | 35000 | 32800 | 19 | 12 | 8.5 | 2.14 | 63 | 53 | 212160815
ADP | 4SHP22LX136P-**A | V,A,D36H175D149 | A80UH2E090B16 | 35000 | 32800 | 19 | 12 | 8.5 | 2.14 | 63 | 53 | 212160797
ADP | 4SHP22LX136P-**A | V,A,D36H175D159 | A80UH2E090B16 | 35200 | 32800 | 19 | 12 | 8.5 | 2.12 | 66 | 55 | 212160806
ADP | 4SHP22LX136P-**A | PL36H175P149 | A80UH2E090B16 | 35000 | 32800 | 19 | 12 | 8.5 | 2.14 | 63 | 53 | 212160792
ADP | 4SHP22LX136P-**A | PL36H210P299 | A80UH2E090B16 | 35000 | 31600 | 19 | 12 | 8.8 | 2.24 | 66 | 56 | 212160783
ADP | 4SHP22LX136P-**A | PL36H175P159 | A80UH2E090B16 | 35200 | 32800 | 19 | 12 | 8.5 | 2.12 | 66 | 55 | 212160801
ADP | 4SHP22LX136P-**A | H,A,DE34936 | A80UH2E045A12 | 34800 | 32800 | 20 | 12 | 8.5 | 2.12 | 63 | 53 | 212160652
ADP | 4SHP22LX136P-**A | H,A,DE33936 | A80UH2E090B16 | 34800 | 32800 | 19 | 11.7 | 8.4 | 2.12 | 63 | 53 | 212160789
ADP | 4SHP22LX136P-**A | PL36H175P459 | A80UH2E090B12 | 35600 | 33000 | 21 | 12 | 8.5 | 2.16 | 63 | 53 | 212160774
ADP | 4SHP22LX136P-**A | PL36H210P179 | A80UH2E090B12 | 35600 | 33000 | 21 | 12 | 8.5 | 2.16 | 63 | 53 | 212160770
ADP | 4SHP22LX136P-**A | H,A,DE81936 | A80UH2E090B12 | 35600 | 33000 | 21 | 12 | 8.5 | 2.16 | 63 | 53 | 212160779
ADP | 4SHP22LX136P-**A | PL36H175P159 | A80UH2E090B12 | 35600 | 33000 | 21 | 12 | 8.5 | 2.16 | 63 | 53 | 212160748
ADP | 4SHP22LX136P-**A | H,A,DE34936 | A80UH2E090B12 | 35200 | 33000 | 21 | 11.7 | 8.4 | 2.14 | 63 | 53 | 212160761
ADP | 4SHP22LX136P-**A | V,A,D36H175D789 | A80UH2E090B12 | 35600 | 33000 | 21 | 12 | 8.5 | 2.16 | 63 | 53 | 212160756
ADP | 4SHP22LX136P-**A | V,A,D36H175D159 | A80UH2E090B12 | 35600 | 33000 | 21 | 12 | 8.5 | 2.16 | 63 | 53 | 212160752
ADP | 4SHP22LX136P-**A | V,A,D36H175D149 | A80UH2E090B12 | 35200 | 33000 | 21 | 11.7 | 8.4 | 2.14 | 63 | 53 | 212160743
ADP | 4SHP22LX136P-**A | PL36H210P299 | A80UH2E090B12 | 35600 | 33000 | 21 | 12 | 8.5 | 2.16 | 63 | 53 | 212160730
ADP | 4SHP22LX136P-**A | PL36H210P179 | A80UH1E100C20X | 35600 | 31800 | 17 | 11.7 | 8.5 | 2.02 | 67 | 56 | 212160606
ADP | 4SHP22LX136P-**A | H,A,DE81936 | A80UH2E070A12 | 35000 | 33000 | 20 | 12 | 8.5 | 2.14 | 63 | 53 | 212160726
ADP | 4SHP22LX136P-**A | PL36H175P149 | A80UH2E090B12 | 35200 | 33000 | 21 | 11.7 | 8.4 | 2.14 | 63 | 53 | 212160739
ADP | 4TWL6036A1 | F,PE*BB9937 |  | 35800 | 33000 | 15.2 | 12 | 8.1 | 2.1 | 65 | 52 | 208429827
ADP | BOVA-60HDN1-M20G | HE48960 | BGH96M120D5B | 45500 | 45000 | 17 | 11.7 | 9 | 1.9 | 77 | 73 | 212361492
ADP | BOVA-60HDN1-M20G | HE48960 | BGH96M120D5A | 45500 | 45000 | 17 | 11.7 | 9 | 1.9 | 77 | 73 | 212361488
ADP | BOVA-60HDN1-M20G | HE48960 | BGH96M100D5B | 45500 | 45000 | 17 | 11.7 | 9 | 1.9 | 77 | 73 | 212361484
ADP | BOVA-60HDN1-M20G | HE48960 | BGH96M100D5A | 45500 | 45000 | 17 | 11.7 | 9 | 1.9 | 77 | 73 | 212361480
ADP | BOVA-60HDN1-M20G | HE48960 | BGH96M100C5B | 45000 | 44500 | 17 | 11.7 | 8.8 | 1.9 | 78 | 73 | 212361476
ADP | BOVA-60HDN1-M20G | HE48960 | BGH96M100C5A | 45000 | 44500 | 17 | 11.7 | 8.8 | 1.9 | 78 | 73 | 212361472
ADP | BOVA-60HDN1-M20G | HE48960 | BGH96M080C4B | 42500 | 42500 | 17 | 11.7 | 8.8 | 1.9 | 80 | 73 | 212361468
ADP | BOVA-60HDN1-M20G | HE48960 | BGH96M080C4A | 42500 | 42500 | 17 | 11.7 | 8.8 | 1.9 | 80 | 73 | 212361464
ADP | BOVA-60HDN1-M20G | HE48960 | BGH96M080B3B | 42500 | 41500 | 17 | 11.7 | 8.8 | 1.9 | 82 | 74 | 212361460
ADP | BOVA-60HDN1-M20G | HE48960 | BGH96M080B3A | 42500 | 41500 | 17 | 11.7 | 8.8 | 1.9 | 82 | 74 | 212361456
ADP | BOVA-36HDN1-M20G | HE33936 | BGH96M080B3B | 23400 | 22400 | 18 | 11.7 | 8.95 | 1.9 | 85 | 76 | 212361452
ADP | 4SHP22LX136P-**A | PL36H210P179 | A80US2V110C20L | 35400 | 32000 | 18 | 12 | 8.8 | 2.04 | 67 | 55 | 212161235
ADP | 4SHP22LX136P-**A | V,A,D36H175D159 | A93UH1E030B12 | 34600 | 32800 | 19 | 11.7 | 8.5 | 2.12 | 63 | 53 | 212161266
ADP | 4SHP22LX136P-**A | V,A,D36H175D789 | A93UH1E030B12 | 34600 | 32800 | 19 | 11.7 | 8.5 | 2.12 | 63 | 53 | 212161270
ADP | 4SHP22LX136P-**A | PL36H175P159 | A93UH1E030B12 | 34600 | 32800 | 19 | 11.7 | 8.5 | 2.12 | 63 | 53 | 212161262
ADP | 4SHP22LX136P-**A | H,A,DE81936 | A80US2V090B16L | 35000 | 32200 | 20 | 12 | 9 | 2.22 | 66 | 56 | 212161172
ADP | 4SHP22LX136P-**A | PL36H210P179 | A80US2V090B16 | 35000 | 32200 | 20 | 12 | 9 | 2.22 | 66 | 56 | 212161110
ADP | 4SHP22LX136P-**A | PL36H175P149 | A93UH1E030B12 | 34400 | 32600 | 19 | 11.7 | 8.5 | 2.1 | 64 | 53 | 212161252
ADP | 4SHP22LX136P-**A | H,A,DE37936 | A80US2V110C20 | 35400 | 32000 | 18 | 12 | 8.8 | 2.04 | 67 | 55 | 212161222
ADP | 4SHP22LX136P-**A | PL36H210P299 | A80US2V110C20 | 35400 | 32000 | 18 | 12 | 8.8 | 2.04 | 67 | 55 | 212161210
ADP | 4SHP22LX136P-**A | PL36H210P299 | A93UH1E030B12 | 34800 | 31800 | 19 | 11.7 | 8.8 | 2.18 | 67 | 57 | 212161244
ADP | 4SHP22LX136P-**A | H,A,DE37936 | A80US2V110C20L | 35400 | 32000 | 18 | 12 | 8.8 | 2.04 | 67 | 55 | 212161239
ADP | 4SHP22LX136P-**A | H,A,DE35936 | A80US2V110C20L | 34600 | 33200 | 18 | 12 | 8.5 | 2.04 | 66 | 53 | 212161230
ADP | 4SHP22LX136P-**A | H,A,DE37936 | A80US2V100C20X | 34400 | 33200 | 19 | 11.7 | 8.5 | 2.04 | 66 | 54 | 212161205
ADP | 4SHP22LX136P-**A | PL36H210P299 | A80US2V110C20L | 35400 | 32000 | 18 | 12 | 8.8 | 2.04 | 67 | 55 | 212161226
ADP | 4SHP22LX136P-**A | H,A,DE35936 | A80US2V100C20X | 34400 | 33200 | 19 | 11.7 | 8.5 | 2.04 | 66 | 54 | 212161197
ADP | 4SHP22LX136P-**A | PL36H210P179 | A80US2V110C20 | 35400 | 32000 | 18 | 12 | 8.8 | 2.04 | 67 | 55 | 212161217
ADP | 4SHP22LX136P-**A | PL36H210P179 | A80US2V100C20X | 34400 | 33200 | 19 | 11.7 | 8.5 | 2.04 | 66 | 54 | 212161201
ADP | 4SHP22LX136P-**A | PL36H210P299 | A80US2V090C20 | 34600 | 33000 | 19 | 12 | 8.5 | 2.06 | 66 | 54 | 212161177
ADP | 4SHP22LX136P-**A | PL36H210P299 | A80US2V100C20X | 34400 | 33200 | 19 | 11.7 | 8.5 | 2.04 | 66 | 54 | 212161193
ADP | 4SHP22LX136P-**A | H,A,DE37936 | A80US2V090C20 | 34600 | 33000 | 19 | 12 | 8.5 | 2.06 | 66 | 54 | 212161188
ADP | 4SHP22LX136P-**A | PL36H175P459 | A80US2V090B16L | 35000 | 32200 | 20 | 12 | 9 | 2.22 | 66 | 56 | 212161168
ADP | 4SHP22LX136P-**A | PL36H210P179 | A80US2V090C20 | 34600 | 33000 | 19 | 12 | 8.5 | 2.06 | 66 | 54 | 212161184
ADP | 4SHP22LX136P-**A | H,A,DE34936 | A80US2V090B16L | 34800 | 33000 | 20 | 12 | 8.5 | 2.14 | 63 | 53 | 212161155
ADP | 4SHP22LX136P-**A | PL36H210P179 | A80US2V090B16L | 35000 | 32200 | 20 | 12 | 9 | 2.22 | 66 | 56 | 212161164
ADP | 4SHP22LX136P-**A | H,A,DE35936 | A80US2V090B16L | 34800 | 33000 | 20 | 12 | 8.5 | 2.14 | 63 | 53 | 212161160
ADP | 4SHP22LX136P-**A | V,A,D36H175D149 | A80US2V090B16L | 34800 | 33000 | 20 | 12 | 8.5 | 2.14 | 63 | 53 | 212161137
ADP | 4SHP22LX136P-**A | V,A,D36H175D789 | A80US2V090B16L | 35000 | 33200 | 20 | 12 | 8.5 | 2.16 | 63 | 53 | 212161151
ADP | 4SHP22LX136P-**A | V,A,D36H175D159 | A80US2V090B16L | 35000 | 33200 | 20 | 12 | 8.5 | 2.16 | 63 | 53 | 212161147
ADP | 4SHP22LX136P-**A | PL36H175P159 | A80US2V090B12 | 35000 | 33200 | 21 | 12 | 8.5 | 2.16 | 63 | 53 | 212161048
ADP | 4SHP22LX136P-**A | PL36H175P459 | A80US2V090B16 | 35000 | 32200 | 20 | 12 | 9 | 2.22 | 66 | 56 | 212161115
ADP | 4SHP22LX136P-**A | PL36H175P149 | A80US2V090B16L | 34800 | 33000 | 20 | 12 | 8.5 | 2.14 | 63 | 53 | 212161132
ADP | 4SHP22LX136P-**A | PL36H175P159 | A80US2V090B16L | 35000 | 33200 | 20 | 12 | 8.5 | 2.16 | 63 | 53 | 212161142
ADP | 4SHP22LX136P-**A | H,A,DE81936 | A80US2V090B16 | 35000 | 32200 | 20 | 12 | 9 | 2.22 | 66 | 56 | 212161120
ADP | 4SHP22LX136P-**A | V,A,D36H175D789 | A80US2V090B16 | 35000 | 33200 | 20 | 12 | 8.5 | 2.16 | 63 | 53 | 212161102
ADP | 4SHP22LX136P-**A | PL36H210P299 | A80US2V090B16L | 35000 | 32200 | 20 | 12 | 9 | 2.22 | 66 | 56 | 212161124
ADP | 4SHP22LX136P-**A | V,A,D36H175D159 | A80US2V090B16 | 35000 | 33200 | 20 | 12 | 8.5 | 2.16 | 63 | 53 | 212161098
ADP | 4SHP22LX136P-**A | H,A,DE81936 | A80US2V090B12 | 35000 | 33200 | 21 | 12 | 8.5 | 2.16 | 63 | 53 | 212161076
ADP | 4SHP22LX136P-**A | PL36H175P159 | A80US2V090B16 | 35000 | 33200 | 20 | 12 | 8.5 | 2.16 | 63 | 53 | 212161094
ADP | 25VNA436A*031* | H,PG34936 | 59TN6B080C17**14 | 33000 | 33600 | 19 | 11.7 | 9 | 2 | 89 | 76 | 211941026
ADP | 25VNA424A*031* | H,PG34936 | 59TN6B060C17**14 | 23400 | 25000 | 20 | 13 | 10.5 | 2.44 | 96 | 78 | 211941021
ADP | 25VNA424A*031* | H,PG34936 | 59MN7B060C17**14 | 23200 | 25200 | 19 | 13 | 10.5 | 2.42 | 95 | 78 | 211941019
ADP | 25VNA424A*031* | H,PG34936 | 58TN*A070C14**12 | 23400 | 25000 | 21 | 13.5 | 8.1 | 2.42 | 95 | 78 | 211941017
ADP | BOVA-60HDN1-M20G | PL60H210P199 | BGH96M080C4B | 42500 | 42500 | 17 | 11.7 | 8.8 | 1.9 | 80 | 73 | 208106496
ADP | BOVA-60HDN1-M20G | PL60H210P199 | BGH96M080C4A | 42500 | 42500 | 17 | 11.7 | 8.8 | 1.9 | 80 | 73 | 208106494
ADP | 25VNA448A*031* | C60A***L189 | 59TN6B100C21**22 | 44500 | 44000 | 21 | 12 | 8.5 | 2.34 | 95 | 81 | 207458074
ADP | 25VNA424A*031* | V,C36H175P149 | 59TN6B060C17**14 | 23400 | 25200 | 20 | 13 | 8.1 | 2.42 | 95 | 78 | 207167644
ADP | R4H5S30*K*AAA* | PL36H175P789 | *80ESU0802120A | 28000 | 27000 | 15.2 | 12 | 8.1 | 2.14 | 61 | 48 | 212316337
ADP | 25VNA424A*031* | V,C36H175P149 | 59MN7B060C17**14 | 23200 | 25200 | 19 | 12.5 | 8.1 | 2.42 | 95 | 78 | 212380561
ADP | 25VNA424A*031* | PL36H175P159 | 59MN7B060C17**14 | 23200 | 25200 | 19 | 12.5 | 8.1 | 2.42 | 95 | 78 | 212380562
ADP | 25VNA424A*031* | V,C36H175P159 | 59MN7B060C17**14 | 23200 | 25200 | 19 | 12.5 | 8.1 | 2.42 | 95 | 78 | 212380563
ADP | 25VNA424A*031* | PL36H210P749 | 59MN7B060C17**14 | 23200 | 25200 | 19 | 12.5 | 8.1 | 2.42 | 95 | 78 | 212380564
ADP | 25VNA424A*031* | C36A***L159 | 59MN7B060C17**14 | 23200 | 25200 | 19 | 12.5 | 8.1 | 2.42 | 95 | 78 | 212380565
ADP | 25VNA424A*031* | V,C36H175P139 | 59MN7B060C17**14 | 23200 | 25200 | 19 | 12.5 | 8.1 | 2.42 | 95 | 78 | 212380566
ADP | 25VNA424A*031* | C36A***L539 | 59MN7B060C17**14 | 23200 | 25200 | 19 | 12.5 | 8.1 | 2.42 | 95 | 78 | 212380567
ADP | 25VNA424A*031* | V,C36H175P459 | 59MN7B060C17**14 | 23200 | 25200 | 19 | 12.5 | 8.1 | 2.42 | 95 | 78 | 212380568
ADP | 25VNA424A*031* | PL36H210P299 | 59MN7B060C21**20 | 24000 | 24800 | 20 | 13 | 8.5 | 2.52 | 96 | 78 | 212380569
ADP | 25VNA424A*031* | PL36H210P749 | 59MN7B060C21**20 | 23400 | 25000 | 20 | 13 | 8.1 | 2.44 | 96 | 78 | 212380570
ADP | 25VNA424A*031* | C36A***L159 | 59MN7B060C21**20 | 23400 | 25000 | 20 | 13 | 8.1 | 2.44 | 96 | 78 | 212380571
ADP | 25VNA424A*031* | C36A***L539 | 59MN7B060C21**20 | 24000 | 24800 | 20 | 13 | 8.5 | 2.52 | 96 | 78 | 212380572
ADP | 25VNA424A*031* | PL36H210P299 | 59MN7B080C17**14 | 24000 | 24800 | 20 | 13 | 8.5 | 2.52 | 96 | 78 | 212380573
ADP | 25VNA424A*031* | C36A***L129 | 59MN7B080C17**14 | 23200 | 25200 | 20 | 13 | 8.1 | 2.36 | 96 | 78 | 212380574
ADP | 25VNA424A*031* | V,C36H175P149 | 59MN7B080C17**14 | 23400 | 25000 | 20 | 13 | 8.5 | 2.44 | 96 | 78 | 212380577
ADP | 25VNA424A*031* | C36A***L139 | 59MN7B080C17**14 | 23200 | 25000 | 20 | 13 | 8.5 | 2.44 | 96 | 78 | 212380575
ADP | 25VNA424A*031* | PL36H175P149 | 59MN7B080C17**14 | 23400 | 25000 | 20 | 13 | 8.5 | 2.44 | 96 | 78 | 212380576
ADP | 25VNA424A*031* | PL36H175P159 | 59MN7B080C17**14 | 23400 | 25000 | 20 | 13 | 8.5 | 2.44 | 96 | 78 | 212380578
ADP | 25VNA424A*031* | V,C36H175P459 | 58TN*A045C17**12 | 23400 | 25000 | 20 | 13 | 8.1 | 2.42 | 96 | 78 | 212380523
ADP | 25VNA424A*031* | V,C36H***P429 | 58TN*A070C14**12 | 23400 | 25000 | 21 | 13.5 | 8.1 | 2.42 | 95 | 78 | 212380524
ADP | 25VNA424A*031* | C36A***L129 | 58TN*A070C14**12 | 23200 | 25000 | 21 | 13.5 | 8.1 | 2.42 | 95 | 78 | 212380525
ADP | 25VNA424A*031* | C36A***L139 | 58TN*A070C14**12 | 23400 | 25000 | 21 | 13.5 | 8.1 | 2.42 | 95 | 78 | 212380526
ADP | 25VNA424A*031* | PL36H175P149 | 58TN*A070C14**12 | 23400 | 25000 | 21 | 13.5 | 8.1 | 2.42 | 95 | 78 | 212380527
ADP | 25VNA424A*031* | PL36H175P159 | 58TN*A070C14**12 | 23600 | 25000 | 21 | 13.5 | 8.1 | 2.5 | 95 | 77 | 212380528
ADP | 25VNA424A*031* | C36A***L159 | 58TN*A070C14**12 | 23600 | 25000 | 21 | 13.5 | 8.1 | 2.5 | 95 | 77 | 212380529
ADP | 25VNA424A*031* | V,C36H***P219 | 58TN*A070C14**12 | 23400 | 25000 | 21 | 13.5 | 8.1 | 2.42 | 95 | 78 | 212380530
ADP | 25VNA424A*031* | PL36H***P449 | 58TN*A070C14**12 | 23600 | 25000 | 21 | 13.5 | 8.1 | 2.5 | 95 | 77 | 212380531
ADP | 25VNA424A*031* | C36A***L539 | 58TN*A070C14**12 | 24200 | 24800 | 21 | 13.5 | 8.5 | 2.54 | 96 | 78 | 212380532
ADP | 25VNA424A*031* | PL36H210P299 | 58TN*A070C17**16 | 24200 | 24800 | 20 | 13.5 | 8.5 | 2.54 | 96 | 78 | 212380533
ADP | 25VNA424A*031* | C36A***L129 | 58TN*A070C17**16 | 22800 | 25000 | 20 | 13 | 8.5 | 2.46 | 95 | 78 | 212380534
ADP | 25VNA424A*031* | C36A***L139 | 58TN*A070C17**16 | 23200 | 25000 | 20 | 13.5 | 8.5 | 2.46 | 95 | 78 | 212380535
ADP | 25VNA424A*031* | PL36H175P149 | 58TN*A070C17**16 | 23400 | 25000 | 20 | 13.5 | 8.5 | 2.46 | 95 | 78 | 212380536
ADP | 25VNA424A*031* | V,C36H175P149 | 58TN*A070C17**16 | 23400 | 25000 | 20 | 13.5 | 8.5 | 2.46 | 95 | 78 | 212380537
ADP | 25VNA424A*031* | PL36H175P159 | 58TN*A070C17**16 | 23400 | 25000 | 20 | 13.5 | 8.5 | 2.46 | 95 | 78 | 212380538
ADP | 25VNA424A*031* | V,C36H175P159 | 58TN*A070C17**16 | 23400 | 25000 | 20 | 13.5 | 8.5 | 2.46 | 95 | 78 | 212380539
ADP | 25VNA424A*031* | PL36H210P749 | 58TN*A070C17**16 | 23400 | 25000 | 20 | 13.5 | 8.5 | 2.46 | 95 | 78 | 212380540
ADP | 25VNA424A*031* | C36A***L159 | 58TN*A070C17**16 | 23400 | 25000 | 20 | 13.5 | 8.5 | 2.46 | 95 | 78 | 212380541
ADP | 25VNA424A*031* | V,C36H175P139 | 58TN*A070C17**16 | 23400 | 25000 | 20 | 13.5 | 8.5 | 2.46 | 95 | 78 | 212380542
ADP | 25VNA424A*031* | C36A***L539 | 58TN*A070C17**16 | 24200 | 24800 | 20 | 13.5 | 8.5 | 2.54 | 96 | 78 | 212380543
ADP | 25VNA424A*031* | V,C36H175P459 | 58TN*A070C17**16 | 24000 | 24800 | 20 | 13.5 | 8.5 | 2.52 | 96 | 78 | 212380544
ADP | YH2F42TB21 | H,YG48948 | YP9C100C16MP13 | 40000 | 38000 | 16 | 12 | 8.1 | 2.32 | 63 | 55 | 211871519
ADP | YH2F42TB21 | V,Y60H210P179 | YP9C100C16MP13 | 40000 | 38000 | 16 | 12 | 8.1 | 2.32 | 63 | 55 | 211871518
ADP | BOVA-60HDN1-M20G | HE48(1,2)60+TXV | BGH96M100C5B | 45000 | 44500 | 17 | 11.7 | 8.8 | 1.9 | 76 | 73 | 212361589
ADP | BOVA-60HDN1-M20G | HE48(1,2)60+TXV | BGH96M100C5A | 45000 | 44500 | 17 | 11.7 | 8.8 | 1.9 | 76 | 73 | 212361587
ADP | BOVA-60HDN1-M20G | HE48(1,2)60+TXV | BGH96M080C4A | 42500 | 42500 | 17 | 11.7 | 8.8 | 1.9 | 79 | 73 | 212361583
ADP | BOVA-60HDN1-M20G | HE48(1,2)60+TXV | BGH96M080C4B | 42500 | 42500 | 17 | 11.7 | 8.8 | 1.9 | 79 | 73 | 212361585
ADP | BOVA-60HDN1-M20G | HE48(1,2)60+TXV | BGH96M080B3B | 42500 | 41500 | 17 | 11.7 | 8.8 | 1.9 | 80 | 74 | 212361581
ADP | BOVA-60HDN1-M20G | HE48(1,2)60+TXV | BGH96M080B3A | 42500 | 41500 | 17 | 11.7 | 8.8 | 1.9 | 80 | 74 | 212361579
ADP | BOVA-36HDN1-M20G | HE33(1,2)36+TXV | BGH96M080B3B | 23400 | 22400 | 18 | 11.7 | 8.95 | 1.9 | 82 | 76 | 212361569
ADP | BOVA-36HDN1-M20G | HE33(1,2)36+TXV | BGH96M080B3A | 23400 | 22400 | 18 | 11.7 | 8.95 | 1.9 | 82 | 76 | 212361566
ADP | BOVA-36HDN1-M20G | HE33(1,2)36+TXV | BGH96M060B3B | 23400 | 22400 | 18 | 11.7 | 8.95 | 1.88 | 82 | 76 | 212361563
ADP | BOVA-36HDN1-M20G | HE33(1,2)36+TXV | BGH96M060B3A | 23400 | 22400 | 18 | 11.7 | 8.95 | 1.88 | 82 | 76 | 212361560
ADP | XP20-060-230A** | F,PE*TT7960 |  | 53500 | 52500 | 17 | 11.7 | 8.2 | 2.16 | 68 | 54 | 212361494
ADP | 4SHP22LX136P-**A | H,A,DE37936 | A93UH1E110C20 | 35000 | 33000 | 18 | 11.7 | 8.2 | 2.04 | 66 | 54 | 212161487
ADP | 4SHP22LX136P-**A | H,A,DE37936 | A93UH1E110C16 | 35800 | 31800 | 19 | 12 | 8.7 | 2.04 | 67 | 55 | 212161461
ADP | 4SHP22LX136P-**A | H,A,DE35936 | A93UH1E110C20 | 35000 | 33000 | 18 | 11.7 | 8.2 | 2.04 | 66 | 54 | 212161473
ADP | 4SHP22LX136P-**A | PL36H210P299 | A93UH1E090C16 | 34800 | 32800 | 19 | 11.7 | 8.2 | 2.04 | 66 | 54 | 212161418
ADP | 4SHP22LX136P-**A | PL36H210P179 | A93UH1E110C16 | 35800 | 31800 | 19 | 12 | 8.7 | 2.04 | 67 | 55 | 212161454
ADP | 4SHP22LX136P-**A | PL36H210P179 | A93UH1E090C16 | 34800 | 32800 | 19 | 11.7 | 8.2 | 2.04 | 66 | 54 | 212161429
ADP | 4SHP22LX136P-**A | H,A,DE35936 | A93UH1E070B12 | 35000 | 32800 | 20 | 12 | 8.45 | 2.14 | 63 | 53 | 212161384
ADP | 4SHP22LX136P-**A | PL36H175P459 | A93UH1E030B12 | 34800 | 31800 | 19 | 11.7 | 8.8 | 2.18 | 67 | 57 | 212161288
ADP | 4SHP22LX136P-**A | H,A,DE37936 | A93UH1E090C16 | 34800 | 32800 | 19 | 11.7 | 8.2 | 2.04 | 66 | 54 | 212161436
ADP | 4SHP22LX136P-**A | PL36H210P179 | A93UH1E090C12 | 35000 | 33200 | 20 | 11.7 | 8.5 | 2.02 | 66 | 53 | 212161409
ADP | 4SHP22LX136P-**A | H,A,DE35936 | A93UH1E090C12 | 35000 | 33200 | 20 | 11.7 | 8.5 | 2.2 | 64 | 55 | 212161405
ADP | 4SHP22LX136P-**A | PL36H210P299 | A93UH1E090C12 | 35000 | 33200 | 20 | 11.7 | 8.5 | 2.02 | 66 | 53 | 212161401
ADP | 4SHP22LX136P-**A | V,A,D36H175D159 | A93UH1E070B12 | 35000 | 32800 | 20 | 12 | 8.5 | 2.14 | 63 | 53 | 212161370
ADP | 4SHP22LX136P-**A | H,A,DE35936 | A93UH1E030B12 | 34400 | 32600 | 19 | 11.7 | 8.5 | 2.1 | 64 | 53 | 212161280
ADP | 4SHP22LX136P-**A | H,A,DE81936 | A93UH1E070B12 | 35000 | 32800 | 20 | 12 | 8.5 | 2.14 | 63 | 53 | 212161397
ADP | 4SHP22LX136P-**A | PL36H175P459 | A93UH1E070B12 | 35000 | 32800 | 20 | 12 | 8.5 | 2.14 | 63 | 53 | 212161392
ADP | 4SHP22LX136P-**A | H,A,DE33936 | A93UH1E070B12 | 34200 | 32600 | 20 | 11.7 | 8.25 | 2.08 | 64 | 53 | 212161355
ADP | 4SHP22LX136P-**A | PL36H210P179 | A93UH1E070B12 | 35000 | 32800 | 20 | 12 | 8.5 | 2.14 | 63 | 53 | 212161388
ADP | 4SHP22LX136P-**A | H,A,DE34936 | A93UH1E070B12 | 34600 | 32800 | 20 | 11.7 | 8.4 | 2.12 | 63 | 53 | 212161380
ADP | 4SHP22LX136P-**A | V,A,D36H175D789 | A93UH1E070B12 | 35000 | 32800 | 20 | 12 | 8.5 | 2.14 | 63 | 53 | 212161375
ADP | 4SHP22LX136P-**A | H,A,DE81936 | A93UH1E045B12 | 35000 | 33000 | 20 | 11.7 | 8.5 | 2.12 | 63 | 53 | 212161345
ADP | 4SHP22LX136P-**A | PL36H210P299 | A93UH1E045B12 | 35000 | 33000 | 20 | 11.7 | 8.5 | 2.12 | 63 | 53 | 212161297
ADP | 4SHP22LX136P-**A | V,A,D36H175D149 | A93UH1E070B12 | 34600 | 32800 | 20 | 11.7 | 8.4 | 2.12 | 63 | 53 | 212161362
ADP | 4SHP22LX136P-**A | PL36H175P159 | A93UH1E070B12 | 35000 | 32800 | 20 | 12 | 8.5 | 2.14 | 63 | 53 | 212161366
ADP | 4SHP22LX136P-**A | PL36H175P149 | A93UH1E070B12 | 34600 | 32800 | 20 | 11.7 | 8.4 | 2.12 | 63 | 53 | 212161359
ADP | 4SHP22LX136P-**A | V,A,D36H175D789 | A93UH1E045B12 | 35000 | 33000 | 20 | 11.7 | 8.5 | 2.12 | 63 | 53 | 212161323
ADP | 4SHP22LX136P-**A | PL36H210P299 | A93UH1E070B12 | 35000 | 32800 | 20 | 12 | 8.5 | 2.14 | 63 | 53 | 212161350
ADP | 4SHP22LX136P-**A | V,A,D36H175D149 | A93UH1E045B12 | 34400 | 32600 | 19 | 11.7 | 8.5 | 2.1 | 64 | 53 | 212161309
ADP | 4SHP22LX136P-**A | PL36H210P179 | A93UH1E045B12 | 35000 | 33000 | 20 | 11.7 | 8.5 | 2.12 | 63 | 53 | 212161336
ADP | 4SHP22LX136P-**A | H,A,DE35936 | A93UH1E045B12 | 34600 | 33000 | 19 | 11.7 | 8.5 | 2.1 | 65 | 55 | 212161332
ADP | 4SHP22LX136P-**A | PL36H175P459 | A93UH1E045B12 | 35000 | 33000 | 20 | 11.7 | 8.5 | 2.12 | 63 | 53 | 212161341
ADP | 4SHP22LX136P-**A | H,A,DE34936 | A93UH1E045B12 | 34400 | 32600 | 19 | 11.7 | 8.5 | 2.1 | 64 | 53 | 212161327
ADP | 4SHP22LX136P-**A | PL36H175P159 | A93UH1E045B12 | 35000 | 33000 | 20 | 11.7 | 8.5 | 2.12 | 63 | 53 | 212161313
ADP | 4SHP22LX136P-**A | H,A,DE34936 | A93UH1E030B12 | 34400 | 32600 | 19 | 11.7 | 8.5 | 2.1 | 64 | 53 | 212161275
ADP | 4SHP22LX136P-**A | V,A,D36H175D159 | A93UH1E045B12 | 35000 | 33000 | 20 | 11.7 | 8.5 | 2.12 | 63 | 53 | 212161318
ADP | 4SHP22LX136P-**A | PL36H175P149 | A93UH1E045B12 | 34400 | 32600 | 19 | 11.7 | 8.5 | 2.1 | 64 | 53 | 212161306
ADP | 4SHP22LX136P-**A | H,A,DE81936 | A93UH1E030B12 | 34800 | 31800 | 19 | 11.7 | 8.8 | 2.18 | 67 | 57 | 212161292
ADP | 4SHP22LX136P-**A | V,A,D36H175D149 | A93UH1E030B12 | 34400 | 32600 | 19 | 11.7 | 8.5 | 2.1 | 64 | 53 | 212161257
ADP | 4SHP22LX136P-**A | PL36H210P179 | A93UH1E030B12 | 34800 | 31800 | 19 | 11.7 | 8.8 | 2.18 | 67 | 57 | 212161284
ADP | 4HP18V36P | A36VEA+TXV | 80G1DF070BE12 | 34200 | 34400 | 18 | 11.7 | 8.1 | 2.04 | 61 | 51 | 211900650
ADP | 4HP18V36P | A36VDA+TXV | 80G1DF070BE12 | 34200 | 34400 | 18 | 11.7 | 8.1 | 2.04 | 61 | 51 | 211900649
ADP | 4HP18V36P | H,A,DE34936 | 96G2UH045BV12 | 23200 | 22400 | 19 | 12 | 8.1 | 1.89 | 63 | 62 | 212389746
ADP | 4HP18V36P | H,A,DE33936 | 96G2UH045BV12 | 23200 | 22400 | 19 | 12 | 8.1 | 1.89 | 63 | 62 | 212389744
ADP | 4HP18V36P | H,A,DE35936 | 96G2UH045BE12 | 24000 | 22400 | 18 | 12 | 8.5 | 2.02 | 67 | 66 | 212389736
ADP | 4HP18V36P | H,A,DE36936 | 96G2UH045BE12 | 24000 | 22400 | 18 | 12 | 8.5 | 2.02 | 67 | 66 | 212389739
ADP | 4HP18V36P | H,A,DE34936 | 96G2UH045BE12 | 23800 | 22400 | 17 | 12 | 8.4 | 2 | 67 | 66 | 212389734
ADP | 4HP18V36P | H,A,DE33936 | 96G2UH045BE12 | 23600 | 22400 | 17 | 12 | 8.3 | 1.98 | 67 | 66 | 212389731
ADP | 4HP18V36P | H,A,DE35936 | 96G2UH030BE08 | 23600 | 22400 | 19 | 12 | 8.1 | 1.9 | 63 | 62 | 212389724
ADP | 4HP18V36P | H,A,DE36936 | 96G2UH030BE08 | 23600 | 22400 | 19 | 12 | 8.1 | 1.9 | 63 | 62 | 212389726
ADP | 4HP18V36P | H,A,DE34936 | 96G2UH030BE08 | 23600 | 22400 | 19 | 12 | 8.1 | 1.9 | 63 | 62 | 212389721
ADP | 4HP18V36P | H,A,DE33936 | 96G2UH030BE08 | 23200 | 22400 | 18 | 12 | 8.1 | 1.88 | 63 | 62 | 212389719
ADP | 4HP18V36P | H,A,DE36936 | 80G2UH090BE12 | 23400 | 22400 | 19 | 12 | 8.1 | 1.91 | 64 | 63 | 212389687
ADP | 4HP18V36P | H,A,DE35936 | 80G2UH090BE12 | 23400 | 22400 | 19 | 12 | 8.1 | 1.91 | 64 | 63 | 212389685
ADP | 4HP18V36P | H,A,DE34936 | 80G2UH090BE12 | 23400 | 22400 | 19 | 12 | 8.1 | 1.91 | 64 | 63 | 212389682
ADP | 4HP18V36P | H,A,DE33936 | 80G2UH090BE12 | 23400 | 22400 | 19 | 12 | 8.1 | 1.91 | 64 | 63 | 212389680
ADP | 4HP18V36P | H,A,DE36936 | 80G2UH070AV12* | 23800 | 22400 | 19 | 12 | 8.5 | 2.05 | 65 | 65 | 212389676
ADP | 4HP18V36P | H,A,DE35936 | 80G2UH070AV12* | 23800 | 22400 | 19 | 12 | 8.45 | 2.04 | 65 | 65 | 212389673
ADP | 4HP18V36P | H,A,DE34936 | 80G2UH070AV12* | 23200 | 22400 | 19 | 12 | 8.1 | 1.92 | 63 | 63 | 212389671
ADP | 4HP18V36P | H,A,DE33936 | 80G2UH070AV12* | 23200 | 22400 | 19 | 12 | 8.1 | 1.92 | 63 | 63 | 212389669
ADP | 4HP18V36P | H,A,DE35936 | 80G2UH070AE12 | 24000 | 22400 | 19 | 12 | 8.45 | 2.04 | 66 | 66 | 212389661
ADP | 4HP18V36P | H,A,DE36936 | 80G2UH070AE12 | 24000 | 22400 | 19 | 12 | 8.5 | 2.05 | 66 | 66 | 212389664
ADP | 4HP18V36P | H,A,DE34936 | 80G2UH070AE12 | 23400 | 22400 | 19 | 12 | 8.1 | 1.91 | 64 | 63 | 212389659
ADP | 4HP18V36P | H,A,DE33936 | 80G2UH070AE12 | 23400 | 22400 | 19 | 12 | 8.1 | 1.91 | 64 | 63 | 212389656
ADP | 4HP18V36P | H,A,DE36936 | 80G2UH045AE12 | 23400 | 22200 | 18 | 12 | 8.5 | 2.05 | 65 | 64 | 212389651
ADP | 4HP18V36P | H,A,DE35936 | 80G2UH045AE12 | 23400 | 22200 | 18 | 12 | 8.45 | 2.04 | 65 | 64 | 212389649
ADP | 4HP18V36P | H,A,DE34936 | 80G2UH045AE12 | 23200 | 22200 | 18 | 12 | 8.35 | 2.02 | 65 | 64 | 212389646
ADP | 4HP18V36P | H,A,DE33936 | 80G2UH045AE12 | 23000 | 22200 | 18 | 12 | 8.25 | 2 | 65 | 64 | 212389644
ADP | 4HP18V36P | H,A,DE32936 | 80G2UH045AE12 | 22600 | 22000 | 18 | 11.7 | 8.15 | 1.98 | 65 | 65 | 212389641
ADP | BOVB-60HDN1-M20G | PL60H210P179 | BGH96M100C5A | 45000 | 44500 | 17 | 11.7 | 8.8 | 1.9 | 78 | 73 | 212380711
ADP | BOVB-36HDN1-M20G | H,RG80936 | BGH96M080B3A | 24000 | 22400 | 18 | 12 | 9 | 1.9 | 85 | 76 | 212380868
ADP | BOVB-36HDN1-M20G | H,RG8J936 | BGH96M080B3A | 23600 | 22400 | 18 | 11.7 | 9 | 1.9 | 85 | 76 | 212380866
ADP | BOVB-36HDN1-M20G | V,R36H175P459 | BGH96M080B3A | 24000 | 22400 | 18 | 12 | 9 | 1.9 | 85 | 76 | 212380867
ADP | BOVB-36HDN1-M20G | V,R36H175P149 | BGH96M080B3A | 23800 | 22400 | 18 | 12 | 9 | 1.9 | 85 | 76 | 212380864
ADP | BOVB-36HDN1-M20G | V,R36H175P159 | BGH96M080B3A | 24000 | 22400 | 18 | 12 | 9 | 1.9 | 85 | 76 | 212380865
ADP | 4SHP22LX136P-**A | PL36H175P159 | A97US2V040B12X | 35000 | 33400 | 20 | 12 | 8.5 | 2.12 | 63 | 53 | 212161699
ADP | 4SHP22LX136P-**A | PL36H210P179 | A96US2V110C16 | 35400 | 32200 | 19 | 12 | 8.8 | 2.02 | 67 | 56 | 212161655
ADP | 4SHP22LX136P-**A | PL36H210P299 | A96US2V110C16 | 35400 | 32200 | 19 | 12 | 8.8 | 2.02 | 67 | 56 | 212161647
ADP | 4SHP22LX136P-**A | PL36H175P149 | A97US2V040B12X | 34600 | 33200 | 20 | 12 | 8.5 | 2.1 | 63 | 53 | 212161691
ADP | 4SHP22LX136P-**A | H,A,DE33936 | A97US2V040B12X | 34200 | 33200 | 20 | 11.7 | 8.4 | 2.08 | 63 | 53 | 212161686
ADP | 4SHP22LX136P-**A | H,A,DE37936 | A96US2V110C20 | 34600 | 33200 | 19 | 11.7 | 8.5 | 2.04 | 66 | 54 | 212161676
ADP | 4SHP22LX136P-**A | H,A,DE37936 | A96US2V110C16 | 35400 | 32200 | 19 | 12 | 8.8 | 2.02 | 67 | 56 | 212161659
ADP | 4SHP22LX136P-**A | PL36H210P299 | A96US2V110C20 | 34600 | 33200 | 19 | 11.7 | 8.5 | 2.04 | 66 | 54 | 212161664
ADP | 4SHP22LX136P-**A | PL36H210P299 | A96US2V090C16 | 35400 | 32200 | 19 | 11.7 | 8.8 | 2.02 | 67 | 55 | 212161616
ADP | 4SHP22LX136P-**A | PL36H210P179 | A96US2V090C12 | 34400 | 33200 | 20 | 11.7 | 8.5 | 2.02 | 66 | 54 | 212161607
ADP | 4SHP22LX136P-**A | H,A,DE37936 | A96US2V090C20 | 35400 | 32200 | 18 | 12 | 8.8 | 2.02 | 67 | 55 | 212161642
ADP | 4SHP22LX136P-**A | PL36H210P299 | A96US2V090C20 | 35400 | 32200 | 18 | 12 | 8.8 | 2.02 | 67 | 55 | 212161631
ADP | 4SHP22LX136P-**A | H,A,DE37936 | A96US2V090C16 | 35400 | 32200 | 19 | 11.7 | 8.8 | 2.02 | 67 | 55 | 212161626
ADP | 4SHP22LX136P-**A | PL36H210P299 | A96US2V045B12 | 34800 | 32400 | 20 | 12 | 8.8 | 2.18 | 67 | 56 | 212161493
ADP | 4SHP22LX136P-**A | PL36H210P179 | A96US2V090C16 | 35400 | 32200 | 19 | 11.7 | 8.8 | 2.02 | 67 | 55 | 212161622
ADP | 4SHP22LX136P-**A | PL36H210P299 | A93UH1E110C16 | 35800 | 31800 | 19 | 12 | 8.7 | 2.04 | 67 | 55 | 212161442
ADP | 4SHP22LX136P-**A | H,A,DE37936 | A96US2V090C12 | 34400 | 33200 | 20 | 11.7 | 8.5 | 2.02 | 66 | 54 | 212161611
ADP | 4SHP22LX136P-**A | V,A,D36H175D789 | A96US2V070B12 | 35000 | 32400 | 20 | 12 | 8.8 | 2.18 | 67 | 56 | 212161580
ADP | 4SHP22LX136P-**A | V,A,D36H175D159 | A96US2V070B12 | 35000 | 33400 | 20 | 12 | 8.5 | 2.12 | 63 | 53 | 212161576
ADP | 4SHP22LX136P-**A | PL36H210P299 | A96US2V090C12 | 34400 | 33200 | 20 | 11.7 | 8.5 | 2.02 | 66 | 54 | 212161601
ADP | 4SHP22LX136P-**A | H,A,DE37936 | A93UH1E090C12 | 35000 | 33200 | 20 | 11.7 | 8.5 | 2.02 | 66 | 53 | 212161414
ADP | 4SHP22LX136P-**A | H,A,DE81936 | A96US2V070B12 | 35000 | 32400 | 20 | 12 | 8.8 | 2.18 | 67 | 56 | 212161597
ADP | 4SHP22LX136P-**A | PL36H210P179 | A96US2V070B12 | 35000 | 32400 | 20 | 12 | 8.8 | 2.18 | 67 | 56 | 212161588
ADP | 4SHP22LX136P-**A | PL36H175P459 | A96US2V070B12 | 35000 | 32400 | 20 | 12 | 8.8 | 2.18 | 67 | 56 | 212161593
ADP | 4SHP22LX136P-**A | H,A,DE81936 | A96US2V045B12 | 34800 | 32400 | 20 | 12 | 8.8 | 2.18 | 67 | 56 | 212161552
ADP | 4SHP22LX136P-**A | V,A,D36H175D149 | A96US2V070B12 | 34600 | 33200 | 20 | 12 | 8.5 | 2.1 | 63 | 53 | 212161568
ADP | 4SHP22LX136P-**A | PL36H175P459 | A96US2V045B12 | 34800 | 32400 | 20 | 12 | 8.8 | 2.18 | 67 | 56 | 212161547
ADP | 4SHP22LX136P-**A | PL36H175P159 | A96US2V070B12 | 35000 | 33400 | 20 | 12 | 8.5 | 2.12 | 63 | 53 | 212161572
ADP | 4SHP22LX136P-**A | PL36H175P149 | A96US2V070B12 | 34600 | 33200 | 20 | 12 | 8.5 | 2.1 | 63 | 53 | 212161563
ADP | 4SHP22LX136P-**A | PL36H210P299 | A96US2V070B12 | 35000 | 32400 | 20 | 12 | 8.8 | 2.18 | 67 | 56 | 212161556
ADP | 4SHP22LX136P-**A | PL36H210P179 | A96US2V045B12 | 34800 | 32400 | 20 | 12 | 8.8 | 2.18 | 67 | 56 | 212161542
ADP | 4SHP22LX136P-**A | V,A,D36H175D149 | A96US2V045B12 | 34400 | 33400 | 20 | 11.7 | 8.5 | 2.08 | 63 | 53 | 212161510
ADP | 4SHP22LX136P-**A | PL36H210P179 | A93UH1E110C20 | 35000 | 33000 | 18 | 11.7 | 8.2 | 2.04 | 66 | 54 | 212161481
ADP | 4SHP22LX136P-**A | V,A,D36H175D789 | A96US2V045B12 | 34800 | 33400 | 20 | 11.7 | 8.5 | 2.1 | 63 | 53 | 212161528
ADP | 4SHP22LX136P-**A | PL36H175P159 | A96US2V045B12 | 34800 | 33400 | 20 | 11.7 | 8.5 | 2.1 | 63 | 53 | 212161516
ADP | 4SHP22LX136P-**A | V,A,D36H175D159 | A96US2V045B12 | 34800 | 33400 | 20 | 11.7 | 8.5 | 2.1 | 63 | 53 | 212161521
ADP | 4SHP22LX136P-**A | PL36H175P149 | A96US2V045B12 | 34400 | 33400 | 20 | 11.7 | 8.5 | 2.08 | 63 | 53 | 212161504
ADP | 4SHP22LX136P-**A | H,A,DE35936 | A93UH1E110C16 | 34800 | 32800 | 19 | 11.7 | 8.5 | 2.22 | 65 | 55 | 212161448
ADP | 4SHP22LX136P-**A | H,A,DE35936 | A93UH1E090C16 | 34800 | 32800 | 19 | 11.7 | 8.2 | 2.04 | 66 | 54 | 212161425
ADP | 4SHP22LX136P-**A | PL36H210P299 | A93UH1E110C20 | 35000 | 33000 | 18 | 11.7 | 8.2 | 2.04 | 66 | 54 | 212161466
ADP | BOVA-60HDN1-M20G | HE48(1,2)60+TXV | BGH96M120D5B | 45500 | 45000 | 17 | 11.7 | 9 | 1.9 | 76 | 73 | 212361597
ADP | BOVA-60HDN1-M20G | HE48(1,2)60+TXV | BGH96M100D5B | 45500 | 45000 | 17 | 11.7 | 9 | 1.9 | 76 | 73 | 212361593
ADP | BOVA-60HDN1-M20G | HE48(1,2)60+TXV | BGH96M120D5A | 45500 | 45000 | 17 | 11.7 | 9 | 1.9 | 76 | 73 | 212361595
ADP | BOVA-60HDN1-M20G | HE48(1,2)60+TXV | BGH96M100D5A | 45500 | 45000 | 17 | 11.7 | 9 | 1.9 | 76 | 73 | 212361591
ADP | 4SHP18LX136P | H,A,DE9J930 | A97USMV070B12 | 23400 | 22400 | 19 | 12 | 8.1 | 1.97 | 65 | 64 | 212051395
ADP | BOVB-36HDN1-M20G | F,PE*E32930 |  | 23200 | 22400 | 20 | 12.5 | 9.3 | 1.96 | 96 | 77 | 212050684
ADP | BOVB-36HDN1-M20G | F,PE*E31924 |  | 22600 | 22200 | 18 | 12 | 9.1 | 1.94 | 96 | 77 | 212050664
ADP | BOVA-36HDN1-M20G | F,PE*E32930 |  | 23200 | 22400 | 20 | 12.5 | 9.3 | 1.96 | 96 | 77 | 212050566
ADP | BOVA-36HDN1-M20G | F,PE*E31924 |  | 22600 | 22200 | 18 | 12 | 9.1 | 1.94 | 96 | 77 | 212050547
ADP | 25VNA424A*031* | PL36H175P149 | 59MN7B060C17**14 | 23200 | 25200 | 19 | 12.5 | 8.1 | 2.42 | 95 | 78 | 212380560
ADP | 25VNA424A*031* | C36A***L139 | 59MN7B060C17**14 | 23200 | 25200 | 19 | 12.5 | 8.1 | 2.38 | 96 | 78 | 212380559
ADP | 25VNA424A*031* | C36A***L129 | 59MN7B060C17**14 | 23000 | 25200 | 19 | 12.5 | 8.1 | 2.38 | 96 | 78 | 212380558
ADP | 25VNA424A*031* | PL36H210P299 | 59MN7B060C17**14 | 23200 | 25200 | 19 | 12.5 | 8.1 | 2.38 | 96 | 78 | 212380557
ADP | 25VNA424A*031* | V,C36H175P459 | 58TN*A090C17**16 | 24000 | 24800 | 21 | 14 | 8.5 | 2.58 | 95 | 77 | 212380556
ADP | 25VNA424A*031* | C36A***L539 | 58TN*A090C17**16 | 24200 | 24800 | 21 | 14 | 8.5 | 2.58 | 95 | 77 | 212380555
ADP | 25VNA424A*031* | V,C36H175P139 | 58TN*A090C17**16 | 23600 | 24800 | 21 | 13.5 | 8.5 | 2.48 | 95 | 78 | 212380554
ADP | 25VNA424A*031* | C36A***L159 | 58TN*A090C17**16 | 23600 | 24800 | 21 | 13.5 | 8.5 | 2.48 | 95 | 78 | 212380553
ADP | 25VNA424A*031* | PL36H210P749 | 58TN*A090C17**16 | 23600 | 24800 | 21 | 13.5 | 8.5 | 2.48 | 95 | 78 | 212380552
ADP | 25VNA424A*031* | PL36H175P159 | 58TN*A090C17**16 | 23600 | 24800 | 21 | 13.5 | 8.5 | 2.48 | 95 | 78 | 212380550
ADP | 25VNA424A*031* | V,C36H175P159 | 58TN*A090C17**16 | 23600 | 24800 | 21 | 13.5 | 8.5 | 2.48 | 95 | 78 | 212380551
ADP | 25VNA424A*031* | V,C36H175P149 | 58TN*A090C17**16 | 23600 | 24800 | 21 | 13.5 | 8.5 | 2.48 | 95 | 78 | 212380549
ADP | 25VNA424A*031* | PL36H175P149 | 58TN*A090C17**16 | 23600 | 24800 | 21 | 13.5 | 8.5 | 2.48 | 95 | 78 | 212380548
ADP | 25VNA424A*031* | C36A***L139 | 58TN*A090C17**16 | 23400 | 24800 | 21 | 13.5 | 8.5 | 2.48 | 95 | 78 | 212380547
ADP | 25VNA424A*031* | C36A***L129 | 58TN*A090C17**16 | 23200 | 25000 | 21 | 13.5 | 8.5 | 2.46 | 95 | 77 | 212380546
ADP | 25VNA424A*031* | PL36H210P299 | 58TN*A090C17**16 | 24200 | 24800 | 21 | 14 | 8.5 | 2.58 | 95 | 77 | 212380545
ADP | 25VNA460A*031* | H,PG84960 | 58TN*A090C21**20 | 57500 | 58500 | 19 | 12 | 8.1 | 2.08 | 85 | 66 | 211941567
ADP | 25VNA460A*031* | H,PG84960 | 59MN7B100C21**22 | 57500 | 58500 | 19 | 12 | 8.1 | 2.1 | 85 | 66 | 211941569
ADP | 284ANV060*0**B* | H,PG84960 | 987MB66100C21*** | 57500 | 58500 | 19 | 12 | 8.1 | 2.1 | 85 | 66 | 211941576
ADP | 25VNA460A*031* | H,PG84960 | 59TN6B100C21**22 | 57500 | 58500 | 19 | 12 | 8.1 | 2.1 | 85 | 66 | 211941571
ADP | 284ANV060*0**B* | H,PG84960 | 986TC66100C21*** | 57500 | 58500 | 19 | 12 | 8.1 | 2.1 | 85 | 66 | 211941574
ADP | 25VNA448A*031* | H,PG36948 | 58TN*A090C21**20 | 44000 | 44500 | 21 | 12 | 8.1 | 2.28 | 96 | 80 | 211941561
ADP | 284ANV060*0**B* | H,PG84960 | 88*TA60110C21*** | 57500 | 58500 | 19 | 12 | 8.1 | 2.08 | 85 | 66 | 211941572
ADP | 25VNA436A*031* | H,PG34936 | 59MN7B080C17**14 | 32800 | 33800 | 19 | 11.7 | 9 | 2.02 | 90 | 76 | 208699678
ADP | 25TPA736A**30* | H,PG1K936 | 59TP6B080V17**16 | 33800 | 33800 | 15.2 | 11.7 | 8.1 | 2.12 | 61 | 50 | 212050274
ADP | 25TPA760A**30* | H,PG88960 | 58TP*A090V21**20 | 55500 | 57000 | 15.2 | 12 | 8.1 | 2.18 | 64 | 52 | 212050292
ADP | 4SHP22LX136P-**A | H,A,DE37936 | A80US2V080C20X | 34600 | 33200 | 19 | 11.7 | 8.5 | 2.04 | 66 | 53 | 212161027
ADP | 4SHP22LX136P-**A | V,A,D36H***D449 | A80US2V070A12L | 35000 | 33400 | 20 | 12 | 8.5 | 2.1 | 63 | 53 | 212160945
ADP | 4SHP22LX136P-**A | H,A,DE81936 | A80US2V080B16X | 35000 | 32200 | 20 | 12 | 8.8 | 2.2 | 67 | 56 | 212161008
ADP | 4SHP22LX136P-**A | H,A,DE34936 | A80US2V080B16X | 34600 | 33200 | 20 | 12 | 8.5 | 2.12 | 63 | 53 | 212160990
ADP | 4SHP22LX136P-**A | H,A,DE35936 | A80US2V080B16X | 34600 | 33200 | 20 | 12 | 8.5 | 2.12 | 63 | 53 | 212160995
ADP | 4SHP22LX136P-**A | V,A,D36H175D159 | A80US2V080B16X | 35000 | 33200 | 20 | 12 | 8.5 | 2.14 | 63 | 53 | 212160983
ADP | 4SHP22LX136P-**A | PL36H175P459 | A80US2V080B16X | 35000 | 32200 | 20 | 12 | 8.8 | 2.2 | 67 | 56 | 212161004
ADP | 4SHP22LX136P-**A | V,A,D36H175D789 | A80US2V080B16X | 35000 | 33200 | 20 | 12 | 8.5 | 2.14 | 63 | 53 | 212160986
ADP | 4SHP22LX136P-**A | PL36H175P159 | A80US2V080B16X | 35000 | 33200 | 20 | 12 | 8.5 | 2.14 | 63 | 53 | 212160978
ADP | 4SHP22LX136P-**A | PL36H175P149 | A80US2V080B16X | 34600 | 33200 | 20 | 12 | 8.5 | 2.12 | 63 | 53 | 212160970
ADP | 4SHP22LX136P-**A | V,A,D36H175D149 | A80US2V080B16X | 34600 | 33200 | 20 | 12 | 8.5 | 2.12 | 63 | 53 | 212160974
ADP | 4SHP22LX136P-**A | V,A,D36H***D229 | A80US2V070A12L | 35000 | 33400 | 20 | 12 | 8.5 | 2.1 | 63 | 53 | 212160949
ADP | 4SHP22LX136P-**A | H,A,DE33936 | A80US2V080B16X | 34200 | 33200 | 19 | 11.7 | 8.4 | 2.1 | 63 | 53 | 212160966
ADP | 4SHP22LX136P-**A | PL36H175P459 | A80US2V070A12L | 35000 | 33400 | 20 | 12 | 8.5 | 2.1 | 63 | 53 | 212160954
ADP | 4SHP22LX136P-**A | PL36H210P299 | A80US2V080B16X | 35000 | 32200 | 20 | 12 | 8.8 | 2.2 | 67 | 56 | 212160962
ADP | 4SHP22LX136P-**A | H,A,DE81936 | A80US2V070A12L | 35000 | 33400 | 20 | 12 | 8.5 | 2.1 | 63 | 53 | 212160958
ADP | 4SHP22LX136P-**A | PL36H175P159 | A80US2V070A12L | 35000 | 33400 | 20 | 12 | 8.5 | 2.1 | 63 | 53 | 212160928
ADP | 4SHP22LX136P-**A | PL36H***P449 | A80US2V070A12L | 35000 | 33400 | 20 | 12 | 8.5 | 2.1 | 63 | 53 | 212160941
ADP | 4SHP22LX136P-**A | PL36H175P149 | A80US2V070A12L | 34600 | 33200 | 20 | 12 | 8.5 | 2.1 | 63 | 53 | 212160924
ADP | 4SHP22LX136P-**A | H,A,DE35936 | A80US2V070A12L | 34600 | 33200 | 20 | 12 | 8.5 | 2.1 | 63 | 53 | 212160936
ADP | 4SHP22LX136P-**A | V,A,D36H***D229 | A80US2V070A12 | 35000 | 33400 | 20 | 12 | 8.5 | 2.1 | 63 | 53 | 212160902
ADP | 4SHP22LX136P-**A | H,A,DE81936 | A80UH2E090B16 | 35000 | 31600 | 19 | 12 | 8.8 | 2.24 | 66 | 56 | 212160832
ADP | 4SHP22LX136P-**A | PL36H175P459 | A80US2V070A12 | 35000 | 33400 | 20 | 12 | 8.5 | 2.1 | 63 | 53 | 212160906
ADP | BOVA-36HDN1-M20G | HE33936 | BGH96M080B3A | 23400 | 22400 | 18 | 11.7 | 8.95 | 1.9 | 85 | 76 | 212361449
ADP | BOVA-36HDN1-M20G | HE33936 | BGH96M060B3B | 23400 | 22400 | 18 | 11.7 | 8.95 | 1.88 | 85 | 76 | 212361446
ADP | BOVA-36HDN1-M20G | HE33936 | BGH96M060B3A | 23400 | 22400 | 18 | 11.7 | 8.95 | 1.88 | 85 | 76 | 212361443
ADP | AUH2436ZGDA* | TUY24ZPDA |  | 24000 | 24000 | 17 | 12 | 9 | 1.8 | 67 | 92 | 207590956
ADP | AUH2436ZGDA* | F,PE*G34925 |  | 23600 | 22400 | 16.8 | 11.7 | 9 | 1.8 | 67 | 96 | 207764675
ADP | EL22XPV-036-230A** | F,PE*TT3937 |  | 34800 | 31800 | 16 | 11.7 | 8.55 | 2.18 | 67 | 55 | 212349784
ADP | EL22XPV-036-230A** | F,PE*TT4937 |  | 35600 | 32000 | 17 | 12 | 8.75 | 2.22 | 66 | 55 | 212349785
ADP | EL22XPV-024-230A** | F,PE*G34925 |  | 23000 | 20600 | 21 | 13 | 8.55 | 2.24 | 64 | 76 | 212349783
ADP | 25VNA448A*031* | V,C60H210P299 | 59TN6B100C21**22 | 44000 | 44000 | 21 | 12 | 8.5 | 2.36 | 97 | 81 | 212380998
ADP | 25VNA448A*031* | PL60H210P299 | 59TN6B100C21**22 | 44000 | 44000 | 21 | 12 | 8.5 | 2.36 | 97 | 81 | 212380997
ADP | 25VNA448A*031* | C60A***L199 | 59MN7B100C21**22 | 45000 | 44000 | 21 | 12 | 8.5 | 2.36 | 97 | 81 | 212380995
ADP | 25VNA448A*031* | C60A***L189 | 59MN7B100C21**22 | 44500 | 44000 | 21 | 12 | 8.5 | 2.34 | 95 | 81 | 212380994
ADP | 25VNA448A*031* | PL60H210P179 | 59MN7B100C21**22 | 44500 | 44000 | 21 | 12 | 8.5 | 2.34 | 95 | 81 | 212380990
ADP | 25VNA448A*031* | V,C60H210P179 | 59MN7B100C21**22 | 44500 | 44000 | 21 | 12 | 8.5 | 2.34 | 95 | 81 | 212380991
ADP | 25VNA448A*031* | V,C60H210P299 | 59MN7B100C21**22 | 44000 | 44000 | 21 | 12 | 8.5 | 2.36 | 97 | 81 | 212380988
ADP | 25VNA448A*031* | PL60H210P299 | 59MN7B100C21**22 | 44000 | 44000 | 21 | 12 | 8.5 | 2.36 | 97 | 81 | 212380987
ADP | C4H7T60*K*AAA* | F,PE*TT6960 |  | 55000 | 56000 | 16 | 11.7 | 8.1 | 2.26 | 64 | 51 | 211901517
ADP | 25VNA424A*031* | C36A***L539 | 58TN*A045C17**12 | 23400 | 25000 | 20 | 13 | 8.1 | 2.42 | 96 | 78 | 212380522
ADP | 25VNA424A*031* | V,C36H175P139 | 58TN*A045C17**12 | 23400 | 25000 | 20 | 13 | 8.1 | 2.42 | 96 | 78 | 212380521
ADP | 25VNA424A*031* | C36A***L159 | 58TN*A045C17**12 | 23400 | 25000 | 20 | 13 | 8.1 | 2.42 | 96 | 78 | 212380520
ADP | 25VNA424A*031* | PL36H210P749 | 58TN*A045C17**12 | 23400 | 25000 | 20 | 13 | 8.1 | 2.42 | 96 | 78 | 212380519
ADP | 25VNA424A*031* | V,C36H175P159 | 58TN*A045C17**12 | 23400 | 25000 | 20 | 13 | 8.1 | 2.42 | 96 | 78 | 212380518
ADP | 25VNA424A*031* | PL36H175P159 | 58TN*A045C17**12 | 23400 | 25000 | 20 | 13 | 8.1 | 2.42 | 96 | 78 | 212380517
ADP | 25VNA424A*031* | V,C36H175P149 | 58TN*A045C17**12 | 23400 | 25000 | 20 | 13 | 8.1 | 2.42 | 96 | 78 | 212380516
ADP | 25VNA424A*031* | PL36H175P149 | 58TN*A045C17**12 | 23400 | 25000 | 20 | 13 | 8.1 | 2.42 | 96 | 78 | 212380515
ADP | 25VNA424A*031* | C36A***L139 | 58TN*A045C17**12 | 23200 | 25000 | 20 | 13 | 8.1 | 2.42 | 96 | 78 | 212380514
ADP | 25VNA424A*031* | C36A***L129 | 58TN*A045C17**12 | 23000 | 25200 | 20 | 13 | 8.1 | 2.4 | 95 | 78 | 212380513
ADP | 25VNA424A*031* | PL36H210P299 | 58TN*A045C17**12 | 23400 | 25000 | 20 | 13 | 8.1 | 2.42 | 96 | 78 | 212380512
ADP | 4SHP22LX136P-**A | H,A,DE9J936 | A96US2V090C12 | 34400 | 33200 | 20 | 11.7 | 8.5 | 2.02 | 66 | 54 | 212380511
ADP | 4SHP22LX136P-**A | H,A,DE9J936 | A96US2V070B12 | 34600 | 33200 | 20 | 12 | 8.5 | 2.1 | 63 | 53 | 212380510
ADP | 4SHP22LX124P-**A | H,A,DE9J936 | A96US2V070B12 | 23800 | 22000 | 21 | 13.5 | 8.5 | 1.92 | 62 | 70 | 212380509
ADP | 4SHP22LX124P-**A | H,A,DE9J936 | A96US2V045B12 | 23800 | 22200 | 20 | 13.5 | 8.5 | 1.9 | 62 | 69 | 212380508
ADP | 25VNA424A*031* | V,C36H175P459 | 59TN6B080C17**14 | 23800 | 24800 | 20 | 13.5 | 8.5 | 2.54 | 96 | 78 | 212380607
ADP | 25VNA424A*031* | C36A***L539 | 59TN6B080C17**14 | 24000 | 24800 | 20 | 13.5 | 8.5 | 2.54 | 96 | 78 | 212380606
ADP | 25VNA424A*031* | C36A***L159 | 59TN6B080C17**14 | 23400 | 25000 | 20 | 13 | 8.5 | 2.44 | 95 | 78 | 212380604
ADP | 25VNA424A*031* | V,C36H175P139 | 59TN6B080C17**14 | 23400 | 25000 | 20 | 13 | 8.5 | 2.44 | 95 | 78 | 212380605
ADP | 25VNA424A*031* | PL36H210P749 | 59TN6B080C17**14 | 23400 | 25000 | 20 | 13 | 8.5 | 2.44 | 95 | 78 | 212380603
ADP | 25VNA424A*031* | V,C36H175P159 | 59TN6B080C17**14 | 23400 | 25000 | 20 | 13 | 8.5 | 2.44 | 95 | 78 | 212380602
ADP | 25VNA424A*031* | PL36H175P159 | 59TN6B080C17**14 | 23400 | 25000 | 20 | 13 | 8.5 | 2.44 | 95 | 78 | 212380601
ADP | 25VNA424A*031* | V,C36H175P149 | 59TN6B080C17**14 | 23400 | 25000 | 20 | 13 | 8.5 | 2.44 | 95 | 78 | 212380600
ADP | 25VNA424A*031* | PL36H175P149 | 59TN6B080C17**14 | 23400 | 25000 | 20 | 13 | 8.5 | 2.44 | 95 | 78 | 212380599
ADP | 25VNA424A*031* | C36A***L139 | 59TN6B080C17**14 | 23200 | 25000 | 20 | 13 | 8.5 | 2.44 | 95 | 78 | 212380598
ADP | 25VNA424A*031* | C36A***L129 | 59TN6B080C17**14 | 23200 | 25200 | 20 | 13 | 8.1 | 2.36 | 95 | 78 | 212380597
ADP | 25VNA424A*031* | PL36H210P299 | 59TN6B080C17**14 | 24000 | 24800 | 20 | 13.5 | 8.5 | 2.54 | 96 | 78 | 212380596
ADP | 25VNA424A*031* | V,C36H175P139 | 59TN6B060C17**14 | 23400 | 25000 | 20 | 13 | 8.1 | 2.44 | 96 | 78 | 212380593
ADP | 25VNA424A*031* | V,C36H175P459 | 59TN6B060C17**14 | 24000 | 25000 | 20 | 13 | 8.5 | 2.5 | 96 | 78 | 212380595
ADP | 25VNA424A*031* | C36A***L539 | 59TN6B060C17**14 | 24000 | 25000 | 20 | 13 | 8.5 | 2.52 | 95 | 78 | 212380594
ADP | 25VNA424A*031* | C36A***L159 | 59TN6B060C17**14 | 23400 | 25000 | 20 | 13 | 8.1 | 2.46 | 96 | 78 | 212380592
ADP | 25VNA424A*031* | PL36H210P749 | 59TN6B060C17**14 | 23400 | 25000 | 20 | 13 | 8.1 | 2.44 | 96 | 78 | 212380591
ADP | 4SHP22LX136P-**A | PL36H175P459 | A80US2V090B12 | 35000 | 33200 | 21 | 12 | 8.5 | 2.16 | 63 | 53 | 212161071
ADP | 4SHP22LX136P-**A | PL36H175P149 | A80US2V090B16 | 34800 | 33000 | 20 | 12 | 8.5 | 2.14 | 63 | 53 | 212161086
ADP | 4SHP22LX136P-**A | V,A,D36H175D149 | A80US2V090B16 | 34800 | 33000 | 20 | 12 | 8.5 | 2.14 | 63 | 53 | 212161090
ADP | 4SHP22LX136P-**A | V,A,D36H175D149 | A80US2V090B12 | 34600 | 33000 | 20 | 12 | 8.5 | 2.14 | 63 | 53 | 212161043
ADP | 4SHP22LX136P-**A | H,A,DE34936 | A80US2V070A12L | 34600 | 33200 | 20 | 12 | 8.5 | 2.1 | 63 | 53 | 212160932
ADP | 4SHP22LX136P-**A | PL36H210P299 | A80US2V090B16 | 35000 | 32200 | 20 | 12 | 9 | 2.22 | 66 | 56 | 212161080
ADP | 4SHP22LX136P-**A | PL36H210P299 | A80US2V090B12 | 35000 | 33200 | 21 | 12 | 8.5 | 2.16 | 63 | 53 | 212161031
ADP | 4SHP22LX136P-**A | PL36H210P179 | A80US2V090B12 | 35000 | 33200 | 21 | 12 | 8.5 | 2.16 | 63 | 53 | 212161067
ADP | 4SHP22LX136P-**A | V,A,D36H175D789 | A80US2V090B12 | 35000 | 33200 | 21 | 12 | 8.5 | 2.16 | 63 | 53 | 212161057
ADP | 4SHP22LX136P-**A | PL36H175P149 | A80US2V090B12 | 34600 | 33000 | 20 | 12 | 8.5 | 2.14 | 63 | 53 | 212161039
ADP | 4SHP22LX136P-**A | V,A,D36H175D159 | A80US2V090B12 | 35000 | 33200 | 21 | 12 | 8.5 | 2.16 | 63 | 53 | 212161052
ADP | 4SHP22LX136P-**A | PL36H210P299 | A80US2V080C20X | 34600 | 33200 | 19 | 11.7 | 8.5 | 2.04 | 66 | 53 | 212161013
ADP | 4SHP22LX136P-**A | PL36H210P179 | A80US2V080B16X | 35000 | 32200 | 20 | 12 | 8.8 | 2.2 | 67 | 56 | 212160999
ADP | 4SHP22LX136P-**A | PL36H210P179 | A80US2V080C20X | 34600 | 33200 | 19 | 11.7 | 8.5 | 2.04 | 66 | 53 | 212161022
ADP | 4SHP22LX136P-**A | H,A,DE35936 | A80US2V080C20X | 34600 | 33200 | 19 | 11.7 | 8.5 | 2.04 | 66 | 53 | 212161017
ADP | N4H7T48*K*AAA* | H,GE36960 | *96VTN1002122A* | 44500 | 45500 | 16 | 11.7 | 8.1 | 2.22 | 61 | 50 | 212394278
ADP | 4SHP22LX136P-**A | 36CX** | A80US2V090B12 | 34600 | 33000 | 20 | 12 | 8.5 | 2.14 | 63 | 53 | 212437744
ADP | 4SHP22LX136P-**A | 36BX** | A80US2V090B12 | 34600 | 33000 | 20 | 12 | 8.5 | 2.14 | 63 | 53 | 212437743
ADP | 4SHP22LX136P-**A | 36CX** | A80US2V080C20X | 34400 | 32000 | 19 | 11.7 | 8.7 | 2.22 | 66 | 56 | 212437741
ADP | 4SHP22LX136P-**A | 36BX** | A80US2V080B16X | 34600 | 33200 | 20 | 12 | 8.5 | 2.12 | 63 | 53 | 212437737
ADP | 4SHP22LX136P-**A | 36BX** | A80US2V080C20X | 34400 | 32000 | 19 | 11.7 | 8.7 | 2.22 | 66 | 56 | 212437740
ADP | 4SHP22LX136P-**A | 36AX** | A80US2V080C20X | 34400 | 32000 | 19 | 11.7 | 8.7 | 2.22 | 66 | 56 | 212437739
ADP | 4SHP22LX136P-**A | 36CX** | A80US2V080B16X | 34600 | 33200 | 20 | 12 | 8.5 | 2.12 | 63 | 53 | 212437738
ADP | 4SHP22LX136P-**A | 36AX** | A80US2V080B16X | 34600 | 33200 | 20 | 12 | 8.5 | 2.12 | 63 | 53 | 212437736
ADP | 4SHP22LX136P-**A | 36BX** | A80US2V070A12L | 34600 | 33200 | 20 | 12 | 8.5 | 2.1 | 63 | 53 | 212437734
ADP | 4SHP22LX136P-**A | 36BX** | A80DF1E090B16 | 35400 | 31800 | 20 | 12 | 8.8 | 2.18 | 64 | 54 | 212437671
ADP | 4SHP22LX136P-**A | 36CX** | A80US2V070A12L | 34600 | 33200 | 20 | 12 | 8.5 | 2.1 | 63 | 53 | 212437735
ADP | 4SHP22LX136P-**A | 36AX** | A80US2V070A12L | 34600 | 33200 | 20 | 12 | 8.5 | 2.1 | 63 | 53 | 212437733
ADP | 4SHP22LX136P-**A | 36CX** | A80US2V070A12 | 34600 | 33200 | 20 | 12 | 8.5 | 2.1 | 63 | 53 | 212437732
ADP | 4SHP22LX136P-**A | 36BX** | A80US2V070A12 | 34600 | 33200 | 20 | 12 | 8.5 | 2.1 | 63 | 53 | 212437731
ADP | 4SHP22LX136P-**A | 36CX** | A80DF1E090B16 | 35400 | 31800 | 20 | 12 | 8.8 | 2.18 | 64 | 54 | 212437672
ADP | 4SHP22LX136P-**A | 36AX** | A80DF1E090B16 | 35400 | 31800 | 20 | 12 | 8.8 | 2.18 | 64 | 54 | 212437670
ADP | 4SHP22LX136P-**A | 36CX** | A80DF1E070B12 | 34000 | 33200 | 20 | 12 | 9 | 2.22 | 65 | 54 | 212437669
ADP | 4SHP22LX136P-**A | 36CX** | A80DF1E070A12 | 34000 | 33400 | 19 | 11.7 | 9 | 2.2 | 65 | 54 | 212437666
ADP | 4SHP22LX136P-**A | 36BX** | A80DF1E070B12 | 34000 | 33200 | 20 | 12 | 9 | 2.22 | 65 | 54 | 212437668
ADP | 4SHP22LX136P-**A | 36AX** | A80DF1E070B12 | 34000 | 33200 | 20 | 12 | 9 | 2.22 | 65 | 54 | 212437667
ADP | 4SHP22LX136P-**A | 36BX** | A80DF1E070A12 | 34000 | 33400 | 19 | 11.7 | 9 | 2.2 | 65 | 54 | 212437665
ADP | 4SHP22LX136P-**A | 36AX** | A80DF1E070A12 | 34000 | 33400 | 19 | 11.7 | 9 | 2.2 | 65 | 54 | 212437664
ADP | 4SHP22LX136P-**A | 36AX** | A96DF2E110C20 | 34800 | 33800 | 17 | 11.7 | 8.7 | 2.22 | 65 | 54 | 212437811
ADP | 4SHP22LX124P-**A | 36BX** | A97USMV070B12 | 23800 | 22000 | 21 | 13.5 | 8.5 | 1.92 | 62 | 70 | 212437662
ADP | 4SHP22LX124P-**A | 36CX** | A97USMV070B12 | 23800 | 22000 | 21 | 13.5 | 8.5 | 1.92 | 62 | 70 | 212437663
ADP | 4SHP22LX148P-**A | 62CX** | A97US2V080C16X | 47500 | 43500 | 19 | 12 | 8.35 | 2 | 64 | 57 | 212437506
ADP | 4SHP22LX124P-**A | 36CX** | A97US2V060B12X | 23800 | 22000 | 20 | 13.5 | 8.5 | 1.9 | 62 | 70 | 212437660
ADP | 4SHP22LX124P-**A | 36AX** | A97USMV070B12 | 23800 | 22000 | 21 | 13.5 | 8.5 | 1.92 | 62 | 70 | 212437661
ADP | 4SHP22LX124P-**A | 36BX** | A97US2V060B12X | 23800 | 22000 | 20 | 13.5 | 8.5 | 1.9 | 62 | 70 | 212437659
ADP | 4SHP22LX124P-**A | 36AX** | A97US2V060B12X | 23800 | 22000 | 20 | 13.5 | 8.5 | 1.9 | 62 | 70 | 212437658
ADP | 4SHP22LX124P-**A | 36CX** | A97US2V040B12X | 23800 | 22000 | 21 | 13.5 | 8.5 | 1.92 | 62 | 70 | 212437657
ADP | 4SHP22LX124P-**A | 36BX** | A97US2V040B12X | 23800 | 22000 | 21 | 13.5 | 8.5 | 1.92 | 62 | 70 | 212437656
ADP | 4SHP22LX148P-**A | 62DX** | A97US2V080C16X | 47500 | 43500 | 19 | 12 | 8.35 | 2 | 64 | 57 | 212437507
ADP | 227TAN036**AA* | H,PG35936 | 987MB60080C21*** | 34600 | 34000 | 16 | 11.7 | 8.1 | 2.14 | 61 | 50 | 212393709
ADP | 227TAN036**AA* | H,PG35936 | 986TC60080C21*** | 34600 | 34000 | 16 | 11.7 | 8.1 | 2.14 | 61 | 50 | 212393697
ADP | 4SHP22LX148P-**A | 62DX** | A96UH1E110C20 | 47500 | 43500 | 18 | 12 | 8.1 | 2 | 64 | 57 | 212437471
ADP | 4SHP22LX148P-**A | 62CX** | A96UH1E110C20 | 47500 | 43500 | 18 | 12 | 8.1 | 2 | 64 | 57 | 212437470
ADP | 4SHP22LX148P-**A | 62CX** | A96UH2E110C20 | 47500 | 43500 | 18 | 12 | 8.1 | 2 | 64 | 57 | 212437474
ADP | 4SHP22LX148P-**A | 62DX** | A96UH2E110C20 | 47500 | 43500 | 18 | 12 | 8.1 | 2 | 64 | 57 | 212437475
ADP | 4SHP22LX148P-**A | 62CX** | A96US2V090C16 | 47500 | 44000 | 19 | 11.7 | 8.35 | 2 | 64 | 57 | 212437478
ADP | 4SHP22LX124P-**A | 36CX** | A97DSMV070B12 | 23400 | 21600 | 21 | 13.5 | 8.8 | 2.06 | 65 | 68 | 212437654
ADP | 4SHP22LX148P-**A | 62DX** | A96US2V090C16 | 47500 | 44000 | 19 | 11.7 | 8.35 | 2 | 64 | 57 | 212437479
ADP | 4SHP22LX148P-**A | 62DX** | A96US2V090C20 | 47500 | 43500 | 19 | 12 | 8.35 | 2 | 64 | 57 | 212437483
ADP | 4SHP22LX124P-**A | 36AX** | A97US2V040B12X | 23800 | 22000 | 21 | 13.5 | 8.5 | 1.92 | 62 | 70 | 212437655
ADP | 4SHP22LX148P-**A | 62CX** | A96US2V110C16 | 47500 | 43500 | 19 | 11.7 | 8.35 | 1.98 | 64 | 57 | 212437486
ADP | 4SHP22LX148P-**A | 62CX** | A96US2V090C20 | 47500 | 43500 | 19 | 12 | 8.35 | 2 | 64 | 57 | 212437482
ADP | 4SHP22LX148P-**A | 62DX** | A96US2V110C16 | 47500 | 43500 | 19 | 11.7 | 8.35 | 1.98 | 64 | 57 | 212437487
ADP | 4SHP22LX148P-**A | 62DX** | A96US2V110C20 | 47500 | 43500 | 19 | 12 | 8.35 | 2 | 64 | 57 | 212437491
ADP | 4SHP22LX148P-**A | 62CX** | A96US2V110C20 | 47500 | 43500 | 19 | 12 | 8.35 | 2 | 64 | 57 | 212437490
ADP | 4SHP22LX160P-**A | 62DX** | A97DSMV090C20 | 55000 | 56000 | 19 | 11.7 | 8.2 | 1.96 | 67 | 55 | 212438267
ADP | 4SHP22LX160P-**A | 62CX** | A97DSMV090C20 | 55000 | 56000 | 19 | 11.7 | 8.2 | 1.96 | 67 | 55 | 212438266
ADP | 4SHP22LX160P-**A | 62CX** | A96DS2V090C20 | 55000 | 56000 | 19 | 11.7 | 8.5 | 1.96 | 67 | 55 | 212438256
ADP | 4SHP22LX160P-**A | 62DX** | A96DS2V090C20 | 55000 | 56000 | 19 | 11.7 | 8.5 | 1.96 | 67 | 55 | 212438257
ADP | 4SHP22LX160P-**A | 60CX** | A97DSMV110C20 | 55000 | 56000 | 18 | 11.7 | 8.5 | 1.96 | 67 | 55 | 212438268
ADP | 4SHP22LX160P-**A | 62CX** | A97DSMV110C20 | 55000 | 56000 | 18 | 11.7 | 8.5 | 1.96 | 67 | 55 | 212438270
ADP | 4SHP22LX160P-**A | 60DX** | A97DSMV110C20 | 55000 | 56000 | 18 | 11.7 | 8.5 | 1.96 | 67 | 55 | 212438269
ADP | 4SHP22LX160P-**A | 62DX** | A97DSMV110C20 | 55000 | 56000 | 18 | 11.7 | 8.5 | 1.96 | 67 | 55 | 212438271
ADP | 4SHP22LX136P-**A | H,A,DG34936 | A80US2V070A12 | 34600 | 33200 | 20 | 12 | 8.5 | 2.1 | 63 | 53 | 212441521
ADP | 4SHP22LX136P-**A | H,A,DG34936 | A80US2V090B12 | 34600 | 33000 | 20 | 12 | 8.5 | 2.14 | 63 | 53 | 212441534
ADP | 4SHP22LX136P-**A | H,A,DG34936 | A80US2V090B16 | 34800 | 33000 | 20 | 12 | 8.5 | 2.14 | 63 | 53 | 212441543
TEMPSTAR | TVH837GKA** | END4X42L17**+WALLCON | *80CTL0901716B* | 32000 | 33000 | 17.5 | 11.7 | 8.1 | 1.92 | 96 | 75 | 214239672
KENMORE | (C,H,T)VH837GKA** | END4X42L17**+WALLCON | *80CTL0901716B* | 32000 | 33000 | 17.5 | 11.7 | 8.1 | 1.92 | 96 | 75 | 214239671
KEEPRITE | CVH837GKA** | END4X42L17**+WALLCON | *80CTL0901716B* | 32000 | 33000 | 17.5 | 11.7 | 8.1 | 1.92 | 96 | 75 | 214239670
DAY & NIGHT | CVH837GKA** | END4X42L17**+WALLCON | *80CTL0901716B* | 32000 | 33000 | 17.5 | 11.7 | 8.1 | 1.92 | 96 | 75 | 214239669
COMFORTMAKER | CVH837GKA** | END4X42L17**+WALLCON | *80CTL0901716B* | 32000 | 33000 | 17.5 | 11.7 | 8.1 | 1.92 | 96 | 75 | 214239668
ARCOAIRE | HVH837GKA** | END4X42L17**+WALLCON | *80CTL0901716B* | 32000 | 33000 | 17.5 | 11.7 | 8.1 | 1.92 | 96 | 75 | 214239667
AIRQUEST | HVH837GKA** | END4X42L17**+WALLCON | *80CTL0901716B* | 32000 | 33000 | 17.5 | 11.7 | 8.1 | 1.92 | 96 | 75 | 214239666
HEIL | HVH837GKA** | END4X42L17**+WALLCON | *80CTL0901716B* | 32000 | 33000 | 17.5 | 11.7 | 8.1 | 1.92 | 96 | 75 | 214239665
BRYANT HEATING AND COOLING SYSTEMS | 288BNV037*0**A* | CNPV*4217AL*+UI | 88*TB48090C17*** | 32000 | 33000 | 17.5 | 11.7 | 8.1 | 1.92 | 96 | 75 | 214239664
BRYANT HEATING AND COOLING SYSTEMS | 284ANV024*0**B* | CNPV*3617AL*+UI | 986TD30040C14*** | 22800 | 27000 | 18 | 12 | 10 | 2.3 | 95 | 76 | 214244018
CARRIER | 25VNA424A*031* | CNPV*3617AL*+UI | 59TN6C040C14**10 | 22800 | 27000 | 18 | 12 | 10 | 2.3 | 95 | 76 | 214244017
BRYANT HEATING AND COOLING SYSTEMS | 284ANV024*0**B* | CNPV*3617AL*+UI | 987MC42080C17*** | 23200 | 26800 | 20 | 13 | 10 | 2.38 | 93 | 75 | 214244016
CARRIER | 25VNA424A*031* | CNPV*3617AL*+UI | 59MN7C080C17**14 | 23200 | 26800 | 20 | 13 | 10 | 2.38 | 93 | 75 | 214244015
BRYANT HEATING AND COOLING SYSTEMS | 284ANV024*0**B* | CNPV*3617AL*+UI | 987MC42060C17*** | 23200 | 26800 | 19.5 | 13 | 10 | 2.36 | 94 | 75 | 214244014
CARRIER | 25VNA424A*031* | CNPV*3617AL*+UI | 59MN7C060C17**14 | 23200 | 26800 | 19.5 | 13 | 10 | 2.36 | 94 | 75 | 214244013
BRYANT HEATING AND COOLING SYSTEMS | 284ANV024*0**B* | CNPV*3617AL*+UI | 88*TB48090C17*** | 23200 | 26600 | 20 | 13 | 10 | 2.38 | 94 | 75 | 214244012
CARRIER | 25VNA424A*031* | CNPV*3617AL*+UI | 58TN*B090C17**16 | 23200 | 26600 | 20 | 13 | 10 | 2.38 | 94 | 75 | 214244011
BRYANT HEATING AND COOLING SYSTEMS | 284ANV024*0**B* | CNPV*3617AL*+UI | 88*TB48070C17*** | 23200 | 26800 | 20 | 13 | 10 | 2.38 | 93 | 75 | 214244010
CARRIER | 25VNA424A*031* | CNPV*3617AL*+UI | 58TN*B070C17**16 | 23200 | 26800 | 20 | 13 | 10 | 2.38 | 93 | 75 | 214244009
BRYANT HEATING AND COOLING SYSTEMS | 284ANV024*0**B* | CNPV*3617AL*+UI | 88*TB36070C14*** | 23200 | 26600 | 20 | 13 | 10 | 2.38 | 94 | 75 | 214244008
CARRIER | 25VNA424A*031* | CNPV*3617AL*+UI | 58TN*B070C14**12 | 23200 | 26600 | 20 | 13 | 10 | 2.38 | 94 | 75 | 214244007
BRYANT HEATING AND COOLING SYSTEMS | 284ANV024*0**B* | CNPV*3617AL*+UI | 88*TB36045C17*** | 23000 | 26800 | 19.5 | 12.5 | 10 | 2.36 | 94 | 75 | 214244006
CARRIER | 25VNA424A*031* | CNPV*3617AL*+UI | 58TN*B045C17**12 | 23000 | 26800 | 19.5 | 12.5 | 10 | 2.36 | 94 | 75 | 214244005
BRYANT HEATING AND COOLING SYSTEMS | 284ANV024*0**B* | CNPV*3017AL*+UI | 986TD42080C17*** | 23200 | 26800 | 20 | 13 | 10 | 2.38 | 93 | 75 | 214244004
CARRIER | 25VNA424A*031* | CNPV*3017AL*+UI | 59TN6C080C17**14 | 23200 | 26800 | 20 | 13 | 10 | 2.38 | 93 | 75 | 214244003
BRYANT HEATING AND COOLING SYSTEMS | 284ANV024*0**B* | CNPV*3017AL*+UI | 986TD42060C17*** | 23200 | 26800 | 19.5 | 13 | 10 | 2.36 | 93 | 75 | 214244002
CARRIER | 25VNA424A*031* | CNPV*3017AL*+UI | 59TN6C060C17**14 | 23200 | 26800 | 19.5 | 13 | 10 | 2.36 | 93 | 75 | 214244001
BRYANT HEATING AND COOLING SYSTEMS | 284ANV024*0**B* | CNPV*3017AL*+UI | 986TD30040C14*** | 22800 | 27000 | 18 | 12 | 10 | 2.3 | 95 | 76 | 214244000
CARRIER | 25VNA424A*031* | CNPV*3017AL*+UI | 59TN6C040C14**10 | 22800 | 27000 | 18 | 12 | 10 | 2.3 | 95 | 76 | 214243999
BRYANT HEATING AND COOLING SYSTEMS | 284ANV024*0**B* | CNPV*3017AL*+UI | 987MC42080C17*** | 23200 | 26800 | 20 | 13 | 10 | 2.38 | 93 | 75 | 214243998
CARRIER | 25VNA424A*031* | CNPV*3017AL*+UI | 59MN7C080C17**14 | 23200 | 26800 | 20 | 13 | 10 | 2.38 | 93 | 75 | 214243997
BRYANT HEATING AND COOLING SYSTEMS | 284ANV024*0**B* | CNPV*3017AL*+UI | 987MC42060C17*** | 23200 | 26800 | 19.5 | 13 | 10 | 2.36 | 94 | 75 | 214243996
CARRIER | 25VNA424A*031* | CNPV*3017AL*+UI | 59MN7C060C17**14 | 23200 | 26800 | 19.5 | 13 | 10 | 2.36 | 94 | 75 | 214243995
BRYANT HEATING AND COOLING SYSTEMS | 284ANV024*0**B* | CNPV*3017AL*+UI | 88*TB48090C17*** | 23200 | 26600 | 20 | 13 | 10 | 2.38 | 94 | 75 | 214243994
CARRIER | 25VNA448A*031* | CNPV*4821AL*+UI | 58TN*B090C21**20 | 44000 | 46500 | 21 | 12 | 9 | 2.18 | 94 | 78 | 214243951
BRYANT HEATING AND COOLING SYSTEMS | 284ANV048*0**B* | CNPV*4821AL*+UI | 88*TB60090C21*** | 44000 | 46500 | 21 | 12 | 9 | 2.18 | 94 | 78 | 214243952
CARRIER | 25VNA448A*031* | CNPV*4821AL*+UI | 58TN*B110C21**20 | 44000 | 46500 | 21 | 12 | 9 | 2.18 | 94 | 78 | 214243953
BRYANT HEATING AND COOLING SYSTEMS | 284ANV048*0**B* | CNPV*4821AL*+UI | 88*TB60110C21*** | 44000 | 46500 | 21 | 12 | 9 | 2.18 | 94 | 78 | 214243954
CARRIER | 25VNA448A*031* | CNPV*4821AL*+UI | 59MN7C100C21**22 | 44000 | 46500 | 21 | 12 | 9 | 2.18 | 94 | 78 | 214243955
BRYANT HEATING AND COOLING SYSTEMS | 284ANV048*0**B* | CNPV*4821AL*+UI | 987MC66100C21*** | 44000 | 46500 | 21 | 12 | 9 | 2.18 | 94 | 78 | 214243956
CARRIER | 25VNA448A*031* | CNPV*4821AL*+UI | 59TN6C100C21**22 | 44000 | 46500 | 21 | 12 | 9 | 2.18 | 94 | 78 | 214243957
BRYANT HEATING AND COOLING SYSTEMS | 284ANV048*0**B* | CNPV*4821AL*+UI | 986TD66100C21*** | 44000 | 46500 | 21 | 12 | 9 | 2.18 | 94 | 78 | 214243958
CARRIER | 25VNA448A*031* | CNPV*4824AL*+UI | 58TN*B090C21**20 | 44000 | 46500 | 21 | 12 | 9 | 2.18 | 94 | 78 | 214243959
BRYANT HEATING AND COOLING SYSTEMS | 284ANV048*0**B* | CNPV*4824AL*+UI | 88*TB60090C21*** | 44000 | 46500 | 21 | 12 | 9 | 2.18 | 94 | 78 | 214243960
CARRIER | 25VNA448A*031* | CNPV*4824AL*+UI | 58TN*B110C21**20 | 44000 | 46500 | 21 | 12 | 9 | 2.18 | 94 | 78 | 214243961
BRYANT HEATING AND COOLING SYSTEMS | 284ANV048*0**B* | CNPV*4824AL*+UI | 88*TB60110C21*** | 44000 | 46500 | 21 | 12 | 9 | 2.18 | 94 | 78 | 214243962
CARRIER | 25VNA448A*031* | CNPV*4824AL*+UI | 58TN*B135C24**22 | 44000 | 46500 | 21 | 12 | 9 | 2.18 | 94 | 78 | 214243963
BRYANT HEATING AND COOLING SYSTEMS | 284ANV048*0**B* | CNPV*4824AL*+UI | 88*TB66135C24*** | 44000 | 46500 | 21 | 12 | 9 | 2.18 | 94 | 78 | 214243964
CARRIER | 25VNA448A*031* | CNPV*4824AL*+UI | 59MN7C100C21**22 | 44000 | 46500 | 21 | 12 | 9 | 2.18 | 94 | 78 | 214243965
BRYANT HEATING AND COOLING SYSTEMS | 284ANV048*0**B* | CNPV*4824AL*+UI | 987MC66100C21*** | 44000 | 46500 | 21 | 12 | 9 | 2.18 | 94 | 78 | 214243966
CARRIER | 25VNA448A*031* | CNPV*4824AL*+UI | 59MN7C120C24**22 | 44000 | 46500 | 21 | 12 | 9 | 2.16 | 94 | 79 | 214243967
BRYANT HEATING AND COOLING SYSTEMS | 284ANV048*0**B* | CNPV*4824AL*+UI | 987MC66120C24*** | 44000 | 46500 | 21 | 12 | 9 | 2.16 | 94 | 79 | 214243968
CARRIER | 25VNA448A*031* | CNPV*4824AL*+UI | 59TN6C100C21**22 | 44000 | 46500 | 21 | 12 | 9 | 2.18 | 94 | 78 | 214243969
BRYANT HEATING AND COOLING SYSTEMS | 284ANV048*0**B* | CNPV*4824AL*+UI | 986TD66100C21*** | 44000 | 46500 | 21 | 12 | 9 | 2.18 | 94 | 78 | 214243970
CARRIER | 25VNA448A*031* | CNPV*4824AL*+UI | 59TN6C120C24**22 | 44000 | 46500 | 21 | 12 | 9 | 2.18 | 94 | 78 | 214243971
BRYANT HEATING AND COOLING SYSTEMS | 284ANV048*0**B* | CNPV*4824AL*+UI | 986TD66120C24*** | 44000 | 46500 | 21 | 12 | 9 | 2.18 | 94 | 78 | 214243972
CARRIER | 25VNA448A*031* | CNPV*6024AL*+UI | 58TN*B090C21**20 | 44500 | 46000 | 21.5 | 12.5 | 9.5 | 2.28 | 93 | 78 | 214243973
BRYANT HEATING AND COOLING SYSTEMS | 284ANV048*0**B* | CNPV*6024AL*+UI | 88*TB60090C21*** | 44500 | 46000 | 21.5 | 12.5 | 9.5 | 2.28 | 93 | 78 | 214243974
CARRIER | 25VNA448A*031* | CNPV*6024AL*+UI | 58TN*B110C21**20 | 44500 | 46000 | 21.5 | 12.5 | 9.5 | 2.28 | 93 | 79 | 214243975
BRYANT HEATING AND COOLING SYSTEMS | 284ANV048*0**B* | CNPV*6024AL*+UI | 88*TB60110C21*** | 44500 | 46000 | 21.5 | 12.5 | 9.5 | 2.28 | 93 | 79 | 214243976
CARRIER | 25VNA448A*031* | CNPV*6024AL*+UI | 58TN*B135C24**22 | 44500 | 46000 | 21.5 | 12.5 | 9.5 | 2.28 | 93 | 79 | 214243977
BRYANT HEATING AND COOLING SYSTEMS | 284ANV048*0**B* | CNPV*6024AL*+UI | 88*TB66135C24*** | 44500 | 46000 | 21.5 | 12.5 | 9.5 | 2.28 | 93 | 79 | 214243978
CARRIER | 25VNA448A*031* | CNPV*6024AL*+UI | 59MN7C100C21**22 | 44500 | 46000 | 21.5 | 12 | 9.5 | 2.26 | 95 | 79 | 214243979
BRYANT HEATING AND COOLING SYSTEMS | 284ANV048*0**B* | CNPV*6024AL*+UI | 987MC66100C21*** | 44500 | 46000 | 21.5 | 12 | 9.5 | 2.26 | 95 | 79 | 214243980
CARRIER | 25VNA448A*031* | CNPV*6024AL*+UI | 59MN7C120C24**22 | 44500 | 46000 | 21.5 | 12 | 9.5 | 2.26 | 95 | 79 | 214243981
BRYANT HEATING AND COOLING SYSTEMS | 284ANV048*0**B* | CNPV*6024AL*+UI | 987MC66120C24*** | 44500 | 46000 | 21.5 | 12 | 9.5 | 2.26 | 95 | 79 | 214243982
CARRIER | 25VNA448A*031* | CNPV*6024AL*+UI | 59TN6C100C21**22 | 44500 | 46000 | 21.5 | 12 | 9.5 | 2.26 | 95 | 79 | 214243983
BRYANT HEATING AND COOLING SYSTEMS | 284ANV048*0**B* | CNPV*6024AL*+UI | 986TD66100C21*** | 44500 | 46000 | 21.5 | 12 | 9.5 | 2.26 | 95 | 79 | 214243984
CARRIER | 25VNA448A*031* | CNPV*6024AL*+UI | 59TN6C120C24**22 | 44500 | 46000 | 21.5 | 12 | 9.5 | 2.26 | 95 | 79 | 214243985
BRYANT HEATING AND COOLING SYSTEMS | 284ANV048*0**B* | CNPV*6024AL*+UI | 986TD66120C24*** | 44500 | 46000 | 21.5 | 12 | 9.5 | 2.26 | 95 | 79 | 214243986
CARRIER | 25VNA424A*031* | CNPV*3017AL*+UI | 58TN*B045C17**12 | 23000 | 26800 | 19.5 | 12.5 | 10 | 2.36 | 94 | 75 | 214243987
BRYANT HEATING AND COOLING SYSTEMS | 284ANV024*0**B* | CNPV*3017AL*+UI | 88*TB36045C17*** | 23000 | 26800 | 19.5 | 12.5 | 10 | 2.36 | 94 | 75 | 214243988
CARRIER | 25VNA424A*031* | CNPV*3017AL*+UI | 58TN*B070C14**12 | 23200 | 26600 | 20 | 13 | 10 | 2.38 | 94 | 75 | 214243989
BRYANT HEATING AND COOLING SYSTEMS | 284ANV024*0**B* | CNPV*3017AL*+UI | 88*TB36070C14*** | 23200 | 26600 | 20 | 13 | 10 | 2.38 | 94 | 75 | 214243990
CARRIER | 25VNA424A*031* | CNPV*3017AL*+UI | 58TN*B070C17**16 | 23200 | 26800 | 20 | 13 | 10 | 2.38 | 93 | 75 | 214243991
BRYANT HEATING AND COOLING SYSTEMS | 284ANV024*0**B* | CNPV*3017AL*+UI | 88*TB48070C17*** | 23200 | 26800 | 20 | 13 | 10 | 2.38 | 93 | 75 | 214243992
CARRIER | 25VNA424A*031* | CNPV*3017AL*+UI | 58TN*B090C17**16 | 23200 | 26600 | 20 | 13 | 10 | 2.38 | 94 | 75 | 214243993
TEMPSTAR | TVH837GKA2* | END4X42L17**+WALLCON | *80CTL0901716B* | 32000 | 33000 | 17.5 | 11.7 | 8.1 | 1.92 | 96 | 75 | 214238992
KENMORE | (C,H,T)VH837GKA2* | END4X42L17**+WALLCON | *80CTL0901716B* | 32000 | 33000 | 17.5 | 11.7 | 8.1 | 1.92 | 96 | 75 | 214238991
KEEPRITE | CVH837GKA2* | END4X42L17**+WALLCON | *80CTL0901716B* | 32000 | 33000 | 17.5 | 11.7 | 8.1 | 1.92 | 96 | 75 | 214238990
DAY & NIGHT | CVH837GKA2* | END4X42L17**+WALLCON | *80CTL0901716B* | 32000 | 33000 | 17.5 | 11.7 | 8.1 | 1.92 | 96 | 75 | 214238989
COMFORTMAKER | CVH837GKA2* | END4X42L17**+WALLCON | *80CTL0901716B* | 32000 | 33000 | 17.5 | 11.7 | 8.1 | 1.92 | 96 | 75 | 214238988
ARCOAIRE | HVH837GKA2* | END4X42L17**+WALLCON | *80CTL0901716B* | 32000 | 33000 | 17.5 | 11.7 | 8.1 | 1.92 | 96 | 75 | 214238987
AIRQUEST | HVH837GKA2* | END4X42L17**+WALLCON | *80CTL0901716B* | 32000 | 33000 | 17.5 | 11.7 | 8.1 | 1.92 | 96 | 75 | 214238986
HEIL | HVH837GKA2* | END4X42L17**+WALLCON | *80CTL0901716B* | 32000 | 33000 | 17.5 | 11.7 | 8.1 | 1.92 | 96 | 75 | 214238985
BRYANT HEATING AND COOLING SYSTEMS | 288BNV037*0**B* | CNPV*4217AL*+UI | 88*TB48090C17*** | 32000 | 33000 | 17.5 | 11.7 | 8.1 | 1.92 | 96 | 75 | 214238984
CARRIER | 25VNA837A*031* | CNPV*4217AL*+UI | 58TN*B090C17**16 | 32000 | 33000 | 17.5 | 11.7 | 8.1 | 1.92 | 96 | 75 | 214238983
CARRIER | 25VNA424A*031* | CNPV*4217AL*+UI | 58TN*B070C17**16 | 23600 | 26600 | 20.5 | 13.5 | 10.5 | 2.48 | 93 | 74 | 214244049
BRYANT HEATING AND COOLING SYSTEMS | 284ANV024*0**B* | CNPV*4217AL*+UI | 88*TB36070C14*** | 23600 | 26600 | 20.5 | 13.5 | 10.5 | 2.48 | 93 | 74 | 214244048
CARRIER | 25VNA424A*031* | CNPV*4217AL*+UI | 58TN*B070C14**12 | 23600 | 26600 | 20.5 | 13.5 | 10.5 | 2.48 | 93 | 74 | 214244047
BRYANT HEATING AND COOLING SYSTEMS | 284ANV024*0**B* | CNPV*4217AL*+UI | 88*TB36045C17*** | 23600 | 26600 | 19.5 | 13 | 10.5 | 2.46 | 94 | 75 | 214244046
CARRIER | 25VNA424A*031* | CNPV*4217AL*+UI | 58TN*B045C17**12 | 23600 | 26600 | 19.5 | 13 | 10.5 | 2.46 | 94 | 75 | 214244045
BRYANT HEATING AND COOLING SYSTEMS | 284ANV024*0**B* | CNPV*3621AL*+UI | 986TD66100C21*** | 23200 | 26600 | 20 | 13 | 10 | 2.4 | 93 | 75 | 214244044
CARRIER | 25VNA424A*031* | CNPV*3621AL*+UI | 59TN6C100C21**22 | 23200 | 26600 | 20 | 13 | 10 | 2.4 | 93 | 75 | 214244043
BRYANT HEATING AND COOLING SYSTEMS | 284ANV024*0**B* | CNPV*3621AL*+UI | 986TD42080C17*** | 23200 | 26800 | 20 | 13 | 10 | 2.38 | 93 | 75 | 214244042
CARRIER | 25VNA424A*031* | CNPV*3621AL*+UI | 59TN6C080C17**14 | 23200 | 26800 | 20 | 13 | 10 | 2.38 | 93 | 75 | 214244041
BRYANT HEATING AND COOLING SYSTEMS | 284ANV024*0**B* | CNPV*3621AL*+UI | 986TD42060C17*** | 23200 | 26800 | 20 | 13 | 10 | 2.36 | 93 | 75 | 214244040
CARRIER | 25VNA424A*031* | CNPV*3621AL*+UI | 59TN6C060C17**14 | 23200 | 26800 | 20 | 13 | 10 | 2.36 | 93 | 75 | 214244039
BRYANT HEATING AND COOLING SYSTEMS | 284ANV024*0**B* | CNPV*3621AL*+UI | 987MC66100C21*** | 23200 | 26600 | 20 | 13 | 10 | 2.4 | 93 | 75 | 214244038
CARRIER | 25VNA424A*031* | CNPV*3621AL*+UI | 59MN7C100C21**22 | 23200 | 26600 | 20 | 13 | 10 | 2.4 | 93 | 75 | 214244037
BRYANT HEATING AND COOLING SYSTEMS | 284ANV024*0**B* | CNPV*3621AL*+UI | 987MC42080C17*** | 23200 | 26800 | 20 | 13 | 10 | 2.38 | 93 | 75 | 214244036
CARRIER | 25VNA424A*031* | CNPV*3621AL*+UI | 59MN7C080C17**14 | 23200 | 26800 | 20 | 13 | 10 | 2.38 | 93 | 75 | 214244035
BRYANT HEATING AND COOLING SYSTEMS | 284ANV024*0**B* | CNPV*3621AL*+UI | 987MC42060C17*** | 23200 | 26800 | 19.5 | 13 | 10 | 2.36 | 94 | 75 | 214244034
CARRIER | 25VNA424A*031* | CNPV*3621AL*+UI | 59MN7C060C17**14 | 23200 | 26800 | 19.5 | 13 | 10 | 2.36 | 94 | 75 | 214244033
BRYANT HEATING AND COOLING SYSTEMS | 284ANV024*0**B* | CNPV*3621AL*+UI | 88*TB60110C21*** | 23200 | 26600 | 20 | 13 | 10 | 2.4 | 94 | 75 | 214244032
CARRIER | 25VNA424A*031* | CNPV*3621AL*+UI | 58TN*B110C21**20 | 23200 | 26600 | 20 | 13 | 10 | 2.4 | 94 | 75 | 214244031
BRYANT HEATING AND COOLING SYSTEMS | 284ANV024*0**B* | CNPV*3621AL*+UI | 88*TB60090C21*** | 23200 | 26600 | 20 | 13 | 10 | 2.4 | 94 | 75 | 214244030
CARRIER | 25VNA424A*031* | CNPV*3621AL*+UI | 58TN*B090C21**20 | 23200 | 26600 | 20 | 13 | 10 | 2.4 | 94 | 75 | 214244029
BRYANT HEATING AND COOLING SYSTEMS | 284ANV024*0**B* | CNPV*3621AL*+UI | 88*TB48090C17*** | 23200 | 26600 | 20 | 13 | 10 | 2.4 | 94 | 75 | 214244028
CARRIER | 25VNA424A*031* | CNPV*3621AL*+UI | 58TN*B090C17**16 | 23200 | 26600 | 20 | 13 | 10 | 2.4 | 94 | 75 | 214244027
BRYANT HEATING AND COOLING SYSTEMS | 284ANV024*0**B* | CNPV*3621AL*+UI | 88*TB48070C17*** | 23200 | 26800 | 20 | 13 | 10 | 2.38 | 93 | 75 | 214244026
CARRIER | 25VNA424A*031* | CNPV*3621AL*+UI | 58TN*B070C17**16 | 23200 | 26800 | 20 | 13 | 10 | 2.38 | 93 | 75 | 214244025
BRYANT HEATING AND COOLING SYSTEMS | 284ANV024*0**B* | CNPV*3621AL*+UI | 88*TB36045C17*** | 23000 | 26800 | 19.5 | 12.5 | 10 | 2.36 | 94 | 75 | 214244024
CARRIER | 25VNA424A*031* | CNPV*3621AL*+UI | 58TN*B045C17**12 | 23000 | 26800 | 19.5 | 12.5 | 10 | 2.36 | 94 | 75 | 214244023
BRYANT HEATING AND COOLING SYSTEMS | 284ANV024*0**B* | CNPV*3617AL*+UI | 986TD42080C17*** | 23200 | 26800 | 20 | 13 | 10 | 2.38 | 93 | 75 | 214244022
CARRIER | 25VNA424A*031* | CNPV*3617AL*+UI | 59TN6C080C17**14 | 23200 | 26800 | 20 | 13 | 10 | 2.38 | 93 | 75 | 214244021
BRYANT HEATING AND COOLING SYSTEMS | 284ANV024*0**B* | CNPV*3617AL*+UI | 986TD42060C17*** | 23200 | 26800 | 19.5 | 13 | 10 | 2.36 | 93 | 75 | 214244020
CARRIER | 25VNA424A*031* | CNPV*3617AL*+UI | 59TN6C060C17**14 | 23200 | 26800 | 19.5 | 13 | 10 | 2.36 | 93 | 75 | 214244019
BRYANT HEATING AND COOLING SYSTEMS | 284ANV024*0**B* | CNPV*4221AL*+UI | 986TD66100C21*** | 23400 | 26600 | 20 | 13.5 | 10.5 | 2.46 | 93 | 74 | 214244084
CARRIER | 25VNA424A*031* | CNPV*4221AL*+UI | 59TN6C100C21**22 | 23400 | 26600 | 20 | 13.5 | 10.5 | 2.46 | 93 | 74 | 214244083
BRYANT HEATING AND COOLING SYSTEMS | 284ANV024*0**B* | CNPV*4221AL*+UI | 986TD42080C17*** | 23400 | 26600 | 20 | 13 | 10.5 | 2.44 | 94 | 75 | 214244082
CARRIER | 25VNA424A*031* | CNPV*4221AL*+UI | 59TN6C080C17**14 | 23400 | 26600 | 20 | 13 | 10.5 | 2.44 | 94 | 75 | 214244081
BRYANT HEATING AND COOLING SYSTEMS | 284ANV024*0**B* | CNPV*4221AL*+UI | 986TD42060C17*** | 23400 | 26600 | 20 | 13 | 10.5 | 2.42 | 94 | 75 | 214244080
CARRIER | 25VNA424A*031* | CNPV*4221AL*+UI | 59TN6C060C17**14 | 23400 | 26600 | 20 | 13 | 10.5 | 2.42 | 94 | 75 | 214244079
BRYANT HEATING AND COOLING SYSTEMS | 284ANV024*0**B* | CNPV*4221AL*+UI | 987MC66100C21*** | 23400 | 26600 | 20 | 13.5 | 10.5 | 2.46 | 93 | 74 | 214244078
CARRIER | 25VNA424A*031* | CNPV*4221AL*+UI | 59MN7C100C21**22 | 23400 | 26600 | 20 | 13.5 | 10.5 | 2.46 | 93 | 74 | 214244077
BRYANT HEATING AND COOLING SYSTEMS | 284ANV024*0**B* | CNPV*4221AL*+UI | 987MC42080C17*** | 23400 | 26600 | 20 | 13 | 10.5 | 2.44 | 94 | 75 | 214244076
CARRIER | 25VNA424A*031* | CNPV*4221AL*+UI | 59MN7C080C17**14 | 23400 | 26600 | 20 | 13 | 10.5 | 2.44 | 94 | 75 | 214244075
BRYANT HEATING AND COOLING SYSTEMS | 284ANV024*0**B* | CNPV*4221AL*+UI | 987MC42060C17*** | 23400 | 26800 | 19.5 | 13 | 10 | 2.42 | 93 | 75 | 214244074
CARRIER | 25VNA424A*031* | CNPV*4221AL*+UI | 59MN7C060C17**14 | 23400 | 26800 | 19.5 | 13 | 10 | 2.42 | 93 | 75 | 214244073
BRYANT HEATING AND COOLING SYSTEMS | 284ANV024*0**B* | CNPV*4221AL*+UI | 88*TB60110C21*** | 23400 | 26600 | 20 | 13.5 | 10.5 | 2.46 | 93 | 74 | 214244072
CARRIER | 25VNA424A*031* | CNPV*4221AL*+UI | 58TN*B110C21**20 | 23400 | 26600 | 20 | 13.5 | 10.5 | 2.46 | 93 | 74 | 214244071
BRYANT HEATING AND COOLING SYSTEMS | 284ANV024*0**B* | CNPV*4221AL*+UI | 88*TB60090C21*** | 23400 | 26600 | 20 | 13.5 | 10.5 | 2.46 | 93 | 74 | 214244070
CARRIER | 25VNA424A*031* | CNPV*4221AL*+UI | 58TN*B090C21**20 | 23400 | 26600 | 20 | 13.5 | 10.5 | 2.46 | 93 | 74 | 214244069
BRYANT HEATING AND COOLING SYSTEMS | 284ANV024*0**B* | CNPV*4221AL*+UI | 88*TB48090C17*** | 23400 | 26600 | 20.5 | 13.5 | 10.5 | 2.46 | 93 | 74 | 214244068
CARRIER | 25VNA424A*031* | CNPV*4221AL*+UI | 58TN*B090C17**16 | 23400 | 26600 | 20.5 | 13.5 | 10.5 | 2.46 | 93 | 74 | 214244067
BRYANT HEATING AND COOLING SYSTEMS | 284ANV024*0**B* | CNPV*4221AL*+UI | 88*TB48070C17*** | 23400 | 26600 | 20.5 | 13 | 10.5 | 2.44 | 93 | 75 | 214244066
CARRIER | 25VNA424A*031* | CNPV*4221AL*+UI | 58TN*B070C17**16 | 23400 | 26600 | 20.5 | 13 | 10.5 | 2.44 | 93 | 75 | 214244065
BRYANT HEATING AND COOLING SYSTEMS | 284ANV024*0**B* | CNPV*4221AL*+UI | 88*TB36045C17*** | 23400 | 26800 | 19.5 | 13 | 10 | 2.42 | 93 | 75 | 214244064
CARRIER | 25VNA424A*031* | CNPV*4221AL*+UI | 58TN*B045C17**12 | 23400 | 26800 | 19.5 | 13 | 10 | 2.42 | 93 | 75 | 214244063
BRYANT HEATING AND COOLING SYSTEMS | 284ANV024*0**B* | CNPV*4217AL*+UI | 986TD42080C17*** | 23600 | 26600 | 20.5 | 13.5 | 10.5 | 2.48 | 93 | 74 | 214244062
CARRIER | 25VNA424A*031* | CNPV*4217AL*+UI | 59TN6C080C17**14 | 23600 | 26600 | 20.5 | 13.5 | 10.5 | 2.48 | 93 | 74 | 214244061
BRYANT HEATING AND COOLING SYSTEMS | 284ANV024*0**B* | CNPV*4217AL*+UI | 986TD42060C17*** | 23600 | 26600 | 20 | 13 | 10.5 | 2.46 | 94 | 75 | 214244060
CARRIER | 25VNA424A*031* | CNPV*4217AL*+UI | 59TN6C060C17**14 | 23600 | 26600 | 20 | 13 | 10.5 | 2.46 | 94 | 75 | 214244059
BRYANT HEATING AND COOLING SYSTEMS | 284ANV024*0**B* | CNPV*4217AL*+UI | 986TD30040C14*** | 23200 | 27000 | 18 | 12 | 10 | 2.38 | 94 | 76 | 214244058
CARRIER | 25VNA424A*031* | CNPV*4217AL*+UI | 59TN6C040C14**10 | 23200 | 27000 | 18 | 12 | 10 | 2.38 | 94 | 76 | 214244057
BRYANT HEATING AND COOLING SYSTEMS | 284ANV024*0**B* | CNPV*4217AL*+UI | 987MC42080C17*** | 23600 | 26600 | 20 | 13 | 10.5 | 2.48 | 93 | 74 | 214244056
CARRIER | 25VNA424A*031* | CNPV*4217AL*+UI | 59MN7C080C17**14 | 23600 | 26600 | 20 | 13 | 10.5 | 2.48 | 93 | 74 | 214244055
BRYANT HEATING AND COOLING SYSTEMS | 284ANV024*0**B* | CNPV*4217AL*+UI | 987MC42060C17*** | 23600 | 26600 | 20 | 13 | 10.5 | 2.46 | 94 | 75 | 214244054
CARRIER | 25VNA424A*031* | CNPV*4217AL*+UI | 59MN7C060C17**14 | 23600 | 26600 | 20 | 13 | 10.5 | 2.46 | 94 | 75 | 214244053
BRYANT HEATING AND COOLING SYSTEMS | 284ANV024*0**B* | CNPV*4217AL*+UI | 88*TB48090C17*** | 23600 | 26600 | 20.5 | 13.5 | 10.5 | 2.5 | 93 | 74 | 214244052
CARRIER | 25VNA424A*031* | CNPV*4217AL*+UI | 58TN*B090C17**16 | 23600 | 26600 | 20.5 | 13.5 | 10.5 | 2.5 | 93 | 74 | 214244051
BRYANT HEATING AND COOLING SYSTEMS | 284ANV024*0**B* | CNPV*4217AL*+UI | 88*TB48070C17*** | 23600 | 26600 | 20.5 | 13.5 | 10.5 | 2.48 | 93 | 74 | 214244050
HEIL | HVH837GKA2* | EN(A,D,W)4X48L21**+WALLCON | *97CMN1002122B* | 32400 | 32600 | 17.5 | 11.7 | 8.5 | 1.98 | 96 | 76 | 214239245
BRYANT HEATING AND COOLING SYSTEMS | 288BNV037*0**B* | CNPV*4821AL*+UI | 987MC66100C21*** | 32400 | 32600 | 17.5 | 11.7 | 8.5 | 1.98 | 96 | 76 | 214239244
CARRIER | 25VNA837A*031* | CNPV*4821AL*+UI | 59MN7C100C21**22 | 32400 | 32600 | 17.5 | 11.7 | 8.5 | 1.98 | 96 | 76 | 214239243
TEMPSTAR | TVH837GKA2* | EN(A,D,W)4X48L21**+WALLCON | *80CTL0902120B* | 32400 | 32600 | 18.5 | 11.7 | 8.5 | 1.98 | 96 | 76 | 214239202
KENMORE | (C,H,T)VH837GKA2* | EN(A,D,W)4X48L21**+WALLCON | *80CTL0902120B* | 32400 | 32600 | 18.5 | 11.7 | 8.5 | 1.98 | 96 | 76 | 214239201
KEEPRITE | CVH837GKA2* | EN(A,D,W)4X48L21**+WALLCON | *80CTL0902120B* | 32400 | 32600 | 18.5 | 11.7 | 8.5 | 1.98 | 96 | 76 | 214239200
DAY & NIGHT | CVH837GKA2* | EN(A,D,W)4X48L21**+WALLCON | *80CTL0902120B* | 32400 | 32600 | 18.5 | 11.7 | 8.5 | 1.98 | 96 | 76 | 214239199
COMFORTMAKER | CVH837GKA2* | EN(A,D,W)4X48L21**+WALLCON | *80CTL0902120B* | 32400 | 32600 | 18.5 | 11.7 | 8.5 | 1.98 | 96 | 76 | 214239198
ARCOAIRE | HVH837GKA2* | EN(A,D,W)4X48L21**+WALLCON | *80CTL0902120B* | 32400 | 32600 | 18.5 | 11.7 | 8.5 | 1.98 | 96 | 76 | 214239197
AIRQUEST | HVH837GKA2* | EN(A,D,W)4X48L21**+WALLCON | *80CTL0902120B* | 32400 | 32600 | 18.5 | 11.7 | 8.5 | 1.98 | 96 | 76 | 214239196
HEIL | HVH837GKA2* | EN(A,D,W)4X48L21**+WALLCON | *80CTL0902120B* | 32400 | 32600 | 18.5 | 11.7 | 8.5 | 1.98 | 96 | 76 | 214239195
TEMPSTAR | TVH837GKA** | EN(A,D,W)4X48L21**+WALLCON | *80CTL0902120B* | 32400 | 32600 | 18.5 | 11.7 | 8.5 | 1.98 | 96 | 76 | 214239882
KENMORE | (C,H,T)VH837GKA** | EN(A,D,W)4X48L21**+WALLCON | *80CTL0902120B* | 32400 | 32600 | 18.5 | 11.7 | 8.5 | 1.98 | 96 | 76 | 214239881
KEEPRITE | CVH837GKA** | EN(A,D,W)4X48L21**+WALLCON | *80CTL0902120B* | 32400 | 32600 | 18.5 | 11.7 | 8.5 | 1.98 | 96 | 76 | 214239880
DAY & NIGHT | CVH837GKA** | EN(A,D,W)4X48L21**+WALLCON | *80CTL0902120B* | 32400 | 32600 | 18.5 | 11.7 | 8.5 | 1.98 | 96 | 76 | 214239879
COMFORTMAKER | CVH837GKA** | EN(A,D,W)4X48L21**+WALLCON | *80CTL0902120B* | 32400 | 32600 | 18.5 | 11.7 | 8.5 | 1.98 | 96 | 76 | 214239878
ARCOAIRE | HVH837GKA** | EN(A,D,W)4X48L21**+WALLCON | *80CTL0902120B* | 32400 | 32600 | 18.5 | 11.7 | 8.5 | 1.98 | 96 | 76 | 214239877
AIRQUEST | HVH837GKA** | EN(A,D,W)4X48L21**+WALLCON | *80CTL0902120B* | 32400 | 32600 | 18.5 | 11.7 | 8.5 | 1.98 | 96 | 76 | 214239876
HEIL | HVH837GKA** | EN(A,D,W)4X48L21**+WALLCON | *80CTL0902120B* | 32400 | 32600 | 18.5 | 11.7 | 8.5 | 1.98 | 96 | 76 | 214239875
BRYANT HEATING AND COOLING SYSTEMS | 288BNV037*0**A* | CNPV*4821AL*+UI | 88*TB60090C21*** | 32400 | 32600 | 18.5 | 11.7 | 8.5 | 1.98 | 96 | 76 | 214239874
CARRIER | 25VNA837A*030* | CNPV*4821AL*+UI | 58TN*B090C21**20 | 32400 | 32600 | 18.5 | 11.7 | 8.5 | 1.98 | 96 | 76 | 214239873
KENMORE | (C,H,T)VH837GKA** | EN(A,D,W)4X48L21**+WALLCON | *80CTL0901716B* | 32400 | 32800 | 18 | 11.7 | 8.5 | 1.96 | 96 | 76 | 214239871
KEEPRITE | CVH837GKA** | EN(A,D,W)4X48L21**+WALLCON | *80CTL0901716B* | 32400 | 32800 | 18 | 11.7 | 8.5 | 1.96 | 96 | 76 | 214239870
DAY & NIGHT | CVH837GKA** | EN(A,D,W)4X48L21**+WALLCON | *80CTL0901716B* | 32400 | 32800 | 18 | 11.7 | 8.5 | 1.96 | 96 | 76 | 214239869
COMFORTMAKER | CVH837GKA** | EN(A,D,W)4X48L21**+WALLCON | *80CTL0901716B* | 32400 | 32800 | 18 | 11.7 | 8.5 | 1.96 | 96 | 76 | 214239868
ARCOAIRE | HVH837GKA** | EN(A,D,W)4X48L21**+WALLCON | *80CTL0901716B* | 32400 | 32800 | 18 | 11.7 | 8.5 | 1.96 | 96 | 76 | 214239867
AIRQUEST | HVH837GKA** | EN(A,D,W)4X48L21**+WALLCON | *80CTL0901716B* | 32400 | 32800 | 18 | 11.7 | 8.5 | 1.96 | 96 | 76 | 214239866
HEIL | HVH837GKA** | EN(A,D,W)4X48L21**+WALLCON | *80CTL0901716B* | 32400 | 32800 | 18 | 11.7 | 8.5 | 1.96 | 96 | 76 | 214239865
BRYANT HEATING AND COOLING SYSTEMS | 288BNV037*0**A* | CNPV*4821AL*+UI | 88*TB48090C17*** | 32400 | 32800 | 18 | 11.7 | 8.5 | 1.96 | 96 | 76 | 214239864
CARRIER | 25VNA837A*030* | CNPV*4821AL*+UI | 58TN*B090C17**16 | 32400 | 32800 | 18 | 11.7 | 8.5 | 1.96 | 96 | 76 | 214239863
BRYANT HEATING AND COOLING SYSTEMS | 288BNV037*0**B* | CNPV*4821AL*+UI | 88*TB60090C21*** | 32400 | 32600 | 18.5 | 11.7 | 8.5 | 1.98 | 96 | 76 | 214239194
CARRIER | 25VNA837A*031* | CNPV*4821AL*+UI | 58TN*B090C21**20 | 32400 | 32600 | 18.5 | 11.7 | 8.5 | 1.98 | 96 | 76 | 214239193
TEMPSTAR | TVH837GKA2* | EN(A,D,W)4X48L21**+WALLCON | *80CTL0901716B* | 32400 | 32800 | 18 | 11.7 | 8.5 | 1.96 | 96 | 76 | 214239192
KENMORE | (C,H,T)VH837GKA2* | EN(A,D,W)4X48L21**+WALLCON | *80CTL0901716B* | 32400 | 32800 | 18 | 11.7 | 8.5 | 1.96 | 96 | 76 | 214239191
KEEPRITE | CVH837GKA2* | EN(A,D,W)4X48L21**+WALLCON | *80CTL0901716B* | 32400 | 32800 | 18 | 11.7 | 8.5 | 1.96 | 96 | 76 | 214239190
DAY & NIGHT | CVH837GKA2* | EN(A,D,W)4X48L21**+WALLCON | *80CTL0901716B* | 32400 | 32800 | 18 | 11.7 | 8.5 | 1.96 | 96 | 76 | 214239189
COMFORTMAKER | CVH837GKA2* | EN(A,D,W)4X48L21**+WALLCON | *80CTL0901716B* | 32400 | 32800 | 18 | 11.7 | 8.5 | 1.96 | 96 | 76 | 214239188
ARCOAIRE | HVH837GKA2* | EN(A,D,W)4X48L21**+WALLCON | *80CTL0901716B* | 32400 | 32800 | 18 | 11.7 | 8.5 | 1.96 | 96 | 76 | 214239187
AIRQUEST | HVH837GKA2* | EN(A,D,W)4X48L21**+WALLCON | *80CTL0901716B* | 32400 | 32800 | 18 | 11.7 | 8.5 | 1.96 | 96 | 76 | 214239186
HEIL | HVH837GKA2* | EN(A,D,W)4X48L21**+WALLCON | *80CTL0901716B* | 32400 | 32800 | 18 | 11.7 | 8.5 | 1.96 | 96 | 76 | 214239185
BRYANT HEATING AND COOLING SYSTEMS | 288BNV037*0**B* | CNPV*4821AL*+UI | 88*TB48090C17*** | 32400 | 32800 | 18 | 11.7 | 8.5 | 1.96 | 96 | 76 | 214239184
CARRIER | 25VNA837A*031* | CNPV*4821AL*+UI | 58TN*B090C17**16 | 32400 | 32800 | 18 | 11.7 | 8.5 | 1.96 | 96 | 76 | 214239183
CARRIER | 25VNA837A*030* | CNPV*4821AL*+UI | 59MN7C100C21**22 | 32400 | 32600 | 17.5 | 11.7 | 8.5 | 1.98 | 96 | 76 | 214239923
BRYANT HEATING AND COOLING SYSTEMS | 288BNV037*0**A* | CNPV*4821AL*+UI | 987MC66100C21*** | 32400 | 32600 | 17.5 | 11.7 | 8.5 | 1.98 | 96 | 76 | 214239924
HEIL | HVH837GKA** | EN(A,D,W)4X48L21**+WALLCON | *97CMN1002122B* | 32400 | 32600 | 17.5 | 11.7 | 8.5 | 1.98 | 96 | 76 | 214239925
AIRQUEST | HVH837GKA** | EN(A,D,W)4X48L21**+WALLCON | *97CMN1002122B* | 32400 | 32600 | 17.5 | 11.7 | 8.5 | 1.98 | 96 | 76 | 214239926
ARCOAIRE | HVH837GKA** | EN(A,D,W)4X48L21**+WALLCON | *97CMN1002122B* | 32400 | 32600 | 17.5 | 11.7 | 8.5 | 1.98 | 96 | 76 | 214239927
COMFORTMAKER | CVH837GKA** | EN(A,D,W)4X48L21**+WALLCON | *97CMN1002122B* | 32400 | 32600 | 17.5 | 11.7 | 8.5 | 1.98 | 96 | 76 | 214239928
DAY & NIGHT | CVH837GKA** | EN(A,D,W)4X48L21**+WALLCON | *97CMN1002122B* | 32400 | 32600 | 17.5 | 11.7 | 8.5 | 1.98 | 96 | 76 | 214239929
KEEPRITE | CVH837GKA** | EN(A,D,W)4X48L21**+WALLCON | *97CMN1002122B* | 32400 | 32600 | 17.5 | 11.7 | 8.5 | 1.98 | 96 | 76 | 214239930
KENMORE | (C,H,T)VH837GKA** | EN(A,D,W)4X48L21**+WALLCON | *97CMN1002122B* | 32400 | 32600 | 17.5 | 11.7 | 8.5 | 1.98 | 96 | 76 | 214239931
CARRIER | 25VNA837A*030* | CNPV*4821AL*+UI | 59TN6C100C21**22 | 32400 | 32600 | 17.5 | 11.7 | 8.5 | 1.98 | 96 | 76 | 214239953
BRYANT HEATING AND COOLING SYSTEMS | 288BNV037*0**A* | CNPV*4821AL*+UI | 986TD66100C21*** | 32400 | 32600 | 17.5 | 11.7 | 8.5 | 1.98 | 96 | 76 | 214239954
HEIL | HVH837GKA** | EN(A,D,W)4X48L21**+WALLCON | *96CTN1002122B* | 32400 | 32600 | 17.5 | 11.7 | 8.5 | 1.98 | 96 | 76 | 214239955
AIRQUEST | HVH837GKA** | EN(A,D,W)4X48L21**+WALLCON | *96CTN1002122B* | 32400 | 32600 | 17.5 | 11.7 | 8.5 | 1.98 | 96 | 76 | 214239956
ARCOAIRE | HVH837GKA** | EN(A,D,W)4X48L21**+WALLCON | *96CTN1002122B* | 32400 | 32600 | 17.5 | 11.7 | 8.5 | 1.98 | 96 | 76 | 214239957
COMFORTMAKER | CVH837GKA** | EN(A,D,W)4X48L21**+WALLCON | *96CTN1002122B* | 32400 | 32600 | 17.5 | 11.7 | 8.5 | 1.98 | 96 | 76 | 214239958
DAY & NIGHT | CVH837GKA** | EN(A,D,W)4X48L21**+WALLCON | *96CTN1002122B* | 32400 | 32600 | 17.5 | 11.7 | 8.5 | 1.98 | 96 | 76 | 214239959
AIRQUEST | HVH837GKA2* | EN(A,D,W)4X48L21**+WALLCON | *97CMN1002122B* | 32400 | 32600 | 17.5 | 11.7 | 8.5 | 1.98 | 96 | 76 | 214239246
ARCOAIRE | HVH837GKA2* | EN(A,D,W)4X48L21**+WALLCON | *97CMN1002122B* | 32400 | 32600 | 17.5 | 11.7 | 8.5 | 1.98 | 96 | 76 | 214239247
COMFORTMAKER | CVH837GKA2* | EN(A,D,W)4X48L21**+WALLCON | *97CMN1002122B* | 32400 | 32600 | 17.5 | 11.7 | 8.5 | 1.98 | 96 | 76 | 214239248
DAY & NIGHT | CVH837GKA2* | EN(A,D,W)4X48L21**+WALLCON | *97CMN1002122B* | 32400 | 32600 | 17.5 | 11.7 | 8.5 | 1.98 | 96 | 76 | 214239249
KEEPRITE | CVH837GKA2* | EN(A,D,W)4X48L21**+WALLCON | *97CMN1002122B* | 32400 | 32600 | 17.5 | 11.7 | 8.5 | 1.98 | 96 | 76 | 214239250
AIRQUEST | HVH837GKA2* | EN(A,D)4X48L24**+WALLCON | *80CTL1352422B* | 32400 | 32600 | 17.5 | 11.7 | 8.5 | 1.98 | 96 | 76 | 214239306
HEIL | HVH837GKA2* | EN(A,D)4X48L24**+WALLCON | *80CTL1352422B* | 32400 | 32600 | 17.5 | 11.7 | 8.5 | 1.98 | 96 | 76 | 214239305
BRYANT HEATING AND COOLING SYSTEMS | 288BNV037*0**B* | CNPV*4824AL*+UI | 88*TB66135C24*** | 32400 | 32600 | 17.5 | 11.7 | 8.5 | 1.98 | 96 | 76 | 214239304
CARRIER | 25VNA837A*031* | CNPV*4824AL*+UI | 58TN*B135C24**22 | 32400 | 32600 | 17.5 | 11.7 | 8.5 | 1.98 | 96 | 76 | 214239303
TEMPSTAR | TVH837GKA2* | EN(A,D)4X48L24**+WALLCON | *80CTL0902120B* | 32400 | 32600 | 18.5 | 11.7 | 8.5 | 1.98 | 96 | 76 | 214239292
KENMORE | (C,H,T)VH837GKA2* | EN(A,D)4X48L24**+WALLCON | *80CTL0902120B* | 32400 | 32600 | 18.5 | 11.7 | 8.5 | 1.98 | 96 | 76 | 214239291
KEEPRITE | CVH837GKA2* | EN(A,D)4X48L24**+WALLCON | *80CTL0902120B* | 32400 | 32600 | 18.5 | 11.7 | 8.5 | 1.98 | 96 | 76 | 214239290
DAY & NIGHT | CVH837GKA2* | EN(A,D)4X48L24**+WALLCON | *80CTL0902120B* | 32400 | 32600 | 18.5 | 11.7 | 8.5 | 1.98 | 96 | 76 | 214239289
COMFORTMAKER | CVH837GKA2* | EN(A,D)4X48L24**+WALLCON | *80CTL0902120B* | 32400 | 32600 | 18.5 | 11.7 | 8.5 | 1.98 | 96 | 76 | 214239288
ARCOAIRE | HVH837GKA2* | EN(A,D)4X48L24**+WALLCON | *80CTL0902120B* | 32400 | 32600 | 18.5 | 11.7 | 8.5 | 1.98 | 96 | 76 | 214239287
AIRQUEST | HVH837GKA2* | EN(A,D)4X48L24**+WALLCON | *80CTL0902120B* | 32400 | 32600 | 18.5 | 11.7 | 8.5 | 1.98 | 96 | 76 | 214239286
HEIL | HVH837GKA2* | EN(A,D)4X48L24**+WALLCON | *80CTL0902120B* | 32400 | 32600 | 18.5 | 11.7 | 8.5 | 1.98 | 96 | 76 | 214239285
BRYANT HEATING AND COOLING SYSTEMS | 288BNV037*0**B* | CNPV*4824AL*+UI | 88*TB60090C21*** | 32400 | 32600 | 18.5 | 11.7 | 8.5 | 1.98 | 96 | 76 | 214239284
CARRIER | 25VNA837A*031* | CNPV*4824AL*+UI | 58TN*B090C21**20 | 32400 | 32600 | 18.5 | 11.7 | 8.5 | 1.98 | 96 | 76 | 214239283
TEMPSTAR | TVH837GKA2* | EN(A,D,W)4X48L21**+WALLCON | *96CTN1002122B* | 32400 | 32600 | 17.5 | 11.7 | 8.5 | 1.98 | 96 | 76 | 214239282
KENMORE | (C,H,T)VH837GKA2* | EN(A,D,W)4X48L21**+WALLCON | *96CTN1002122B* | 32400 | 32600 | 17.5 | 11.7 | 8.5 | 1.98 | 96 | 76 | 214239281
KEEPRITE | CVH837GKA2* | EN(A,D,W)4X48L21**+WALLCON | *96CTN1002122B* | 32400 | 32600 | 17.5 | 11.7 | 8.5 | 1.98 | 96 | 76 | 214239280
DAY & NIGHT | CVH837GKA2* | EN(A,D,W)4X48L21**+WALLCON | *96CTN1002122B* | 32400 | 32600 | 17.5 | 11.7 | 8.5 | 1.98 | 96 | 76 | 214239279
COMFORTMAKER | CVH837GKA2* | EN(A,D,W)4X48L21**+WALLCON | *96CTN1002122B* | 32400 | 32600 | 17.5 | 11.7 | 8.5 | 1.98 | 96 | 76 | 214239278
ARCOAIRE | HVH837GKA2* | EN(A,D,W)4X48L21**+WALLCON | *96CTN1002122B* | 32400 | 32600 | 17.5 | 11.7 | 8.5 | 1.98 | 96 | 76 | 214239277
AIRQUEST | HVH837GKA2* | EN(A,D,W)4X48L21**+WALLCON | *96CTN1002122B* | 32400 | 32600 | 17.5 | 11.7 | 8.5 | 1.98 | 96 | 76 | 214239276
HEIL | HVH837GKA2* | EN(A,D,W)4X48L21**+WALLCON | *96CTN1002122B* | 32400 | 32600 | 17.5 | 11.7 | 8.5 | 1.98 | 96 | 76 | 214239275
BRYANT HEATING AND COOLING SYSTEMS | 288BNV037*0**B* | CNPV*4821AL*+UI | 986TD66100C21*** | 32400 | 32600 | 17.5 | 11.7 | 8.5 | 1.98 | 96 | 76 | 214239274
CARRIER | 25VNA837A*031* | CNPV*4821AL*+UI | 59TN6C100C21**22 | 32400 | 32600 | 17.5 | 11.7 | 8.5 | 1.98 | 96 | 76 | 214239273
TEMPSTAR | TVH837GKA2* | EN(A,D,W)4X48L21**+WALLCON | *97CMN1002122B* | 32400 | 32600 | 17.5 | 11.7 | 8.5 | 1.98 | 96 | 76 | 214239252
KENMORE | (C,H,T)VH837GKA2* | EN(A,D,W)4X48L21**+WALLCON | *97CMN1002122B* | 32400 | 32600 | 17.5 | 11.7 | 8.5 | 1.98 | 96 | 76 | 214239251
TEMPSTAR | TVH837GKA** | EN(A,D)4X48L24**+WALLCON | *80CTL0902120B* | 32400 | 32600 | 18.5 | 11.7 | 8.5 | 1.98 | 96 | 76 | 214239972
KENMORE | (C,H,T)VH837GKA** | EN(A,D)4X48L24**+WALLCON | *80CTL0902120B* | 32400 | 32600 | 18.5 | 11.7 | 8.5 | 1.98 | 96 | 76 | 214239971
KEEPRITE | CVH837GKA** | EN(A,D)4X48L24**+WALLCON | *80CTL0902120B* | 32400 | 32600 | 18.5 | 11.7 | 8.5 | 1.98 | 96 | 76 | 214239970
DAY & NIGHT | CVH837GKA** | EN(A,D)4X48L24**+WALLCON | *80CTL0902120B* | 32400 | 32600 | 18.5 | 11.7 | 8.5 | 1.98 | 96 | 76 | 214239969
COMFORTMAKER | CVH837GKA** | EN(A,D)4X48L24**+WALLCON | *80CTL0902120B* | 32400 | 32600 | 18.5 | 11.7 | 8.5 | 1.98 | 96 | 76 | 214239968
ARCOAIRE | HVH837GKA** | EN(A,D)4X48L24**+WALLCON | *80CTL0902120B* | 32400 | 32600 | 18.5 | 11.7 | 8.5 | 1.98 | 96 | 76 | 214239967
AIRQUEST | HVH837GKA** | EN(A,D)4X48L24**+WALLCON | *80CTL0902120B* | 32400 | 32600 | 18.5 | 11.7 | 8.5 | 1.98 | 96 | 76 | 214239966
HEIL | HVH837GKA** | EN(A,D)4X48L24**+WALLCON | *80CTL0902120B* | 32400 | 32600 | 18.5 | 11.7 | 8.5 | 1.98 | 96 | 76 | 214239965
BRYANT HEATING AND COOLING SYSTEMS | 288BNV037*0**A* | CNPV*4824AL*+UI | 88*TB60090C21*** | 32400 | 32600 | 18.5 | 11.7 | 8.5 | 1.98 | 96 | 76 | 214239964
CARRIER | 25VNA837A*030* | CNPV*4824AL*+UI | 58TN*B090C21**20 | 32400 | 32600 | 18.5 | 11.7 | 8.5 | 1.98 | 96 | 76 | 214239963
TEMPSTAR | TVH837GKA** | EN(A,D,W)4X48L21**+WALLCON | *96CTN1002122B* | 32400 | 32600 | 17.5 | 11.7 | 8.5 | 1.98 | 96 | 76 | 214239962
KENMORE | (C,H,T)VH837GKA** | EN(A,D,W)4X48L21**+WALLCON | *96CTN1002122B* | 32400 | 32600 | 17.5 | 11.7 | 8.5 | 1.98 | 96 | 76 | 214239961
KEEPRITE | CVH837GKA** | EN(A,D,W)4X48L21**+WALLCON | *96CTN1002122B* | 32400 | 32600 | 17.5 | 11.7 | 8.5 | 1.98 | 96 | 76 | 214239960
BRYANT HEATING AND COOLING SYSTEMS | 288BNV037*0**A* | CNPV*6024AL*+UI | 987MC66120C24*** | 32800 | 32200 | 18.5 | 11.7 | 8.1 | 1.98 | 97 | 77 | 214240074
CARRIER | 25VNA837A*030* | CNPV*6024AL*+UI | 59MN7C120C24**22 | 32800 | 32200 | 18.5 | 11.7 | 8.1 | 1.98 | 97 | 77 | 214240073
TEMPSTAR | TVH837GKA** | EN(A,D,W)4X60L24**+WALLCON | *97CMN1002122B* | 32800 | 32200 | 18.5 | 12 | 8.1 | 1.98 | 97 | 76 | 214240072
KENMORE | (C,H,T)VH837GKA** | EN(A,D,W)4X60L24**+WALLCON | *97CMN1002122B* | 32800 | 32200 | 18.5 | 12 | 8.1 | 1.98 | 97 | 76 | 214240071
KEEPRITE | CVH837GKA** | EN(A,D,W)4X60L24**+WALLCON | *97CMN1002122B* | 32800 | 32200 | 18.5 | 12 | 8.1 | 1.98 | 97 | 76 | 214240070
DAY & NIGHT | CVH837GKA** | EN(A,D,W)4X60L24**+WALLCON | *97CMN1002122B* | 32800 | 32200 | 18.5 | 12 | 8.1 | 1.98 | 97 | 76 | 214240069
COMFORTMAKER | CVH837GKA** | EN(A,D,W)4X60L24**+WALLCON | *97CMN1002122B* | 32800 | 32200 | 18.5 | 12 | 8.1 | 1.98 | 97 | 76 | 214240068
ARCOAIRE | HVH837GKA** | EN(A,D,W)4X60L24**+WALLCON | *97CMN1002122B* | 32800 | 32200 | 18.5 | 12 | 8.1 | 1.98 | 97 | 76 | 214240067
AIRQUEST | HVH837GKA** | EN(A,D,W)4X60L24**+WALLCON | *97CMN1002122B* | 32800 | 32200 | 18.5 | 12 | 8.1 | 1.98 | 97 | 76 | 214240066
HEIL | HVH837GKA** | EN(A,D,W)4X60L24**+WALLCON | *97CMN1002122B* | 32800 | 32200 | 18.5 | 12 | 8.1 | 1.98 | 97 | 76 | 214240065
BRYANT HEATING AND COOLING SYSTEMS | 288BNV037*0**A* | CNPV*6024AL*+UI | 987MC66100C21*** | 32800 | 32200 | 18.5 | 12 | 8.1 | 1.98 | 97 | 76 | 214240064
CARRIER | 25VNA837A*030* | CNPV*6024AL*+UI | 59MN7C100C21**22 | 32800 | 32200 | 18.5 | 12 | 8.1 | 1.98 | 97 | 76 | 214240063
TEMPSTAR | TVH837GKA** | EN(A,D,W)4X60L24**+WALLCON | *80CTL1352422B* | 32800 | 32200 | 19 | 12 | 8.5 | 1.98 | 97 | 76 | 214240062
KENMORE | (C,H,T)VH837GKA** | EN(A,D,W)4X60L24**+WALLCON | *80CTL1352422B* | 32800 | 32200 | 19 | 12 | 8.5 | 1.98 | 97 | 76 | 214240061
KEEPRITE | CVH837GKA** | EN(A,D,W)4X60L24**+WALLCON | *80CTL1352422B* | 32800 | 32200 | 19 | 12 | 8.5 | 1.98 | 97 | 76 | 214240060
DAY & NIGHT | CVH837GKA** | EN(A,D,W)4X60L24**+WALLCON | *80CTL1352422B* | 32800 | 32200 | 19 | 12 | 8.5 | 1.98 | 97 | 76 | 214240059
ARCOAIRE | HVH837GKA** | EN(A,D,W)4X60L24**+WALLCON | *80CTL1352422B* | 32800 | 32200 | 19 | 12 | 8.5 | 1.98 | 97 | 76 | 214240057
AIRQUEST | HVH837GKA** | EN(A,D,W)4X60L24**+WALLCON | *80CTL1352422B* | 32800 | 32200 | 19 | 12 | 8.5 | 1.98 | 97 | 76 | 214240056
HEIL | HVH837GKA** | EN(A,D,W)4X60L24**+WALLCON | *80CTL1352422B* | 32800 | 32200 | 19 | 12 | 8.5 | 1.98 | 97 | 76 | 214240055
BRYANT HEATING AND COOLING SYSTEMS | 288BNV037*0**A* | CNPV*6024AL*+UI | 88*TB66135C24*** | 32800 | 32200 | 19 | 12 | 8.5 | 1.98 | 97 | 76 | 214240054
CARRIER | 25VNA837A*030* | CNPV*6024AL*+UI | 58TN*B135C24**22 | 32800 | 32200 | 19 | 12 | 8.5 | 1.98 | 97 | 76 | 214240053
TEMPSTAR | TVH837GKA** | EN(A,D,W)4X60L24**+WALLCON | *80CTL1102120B* | 32800 | 32200 | 19 | 12 | 8.5 | 1.98 | 97 | 76 | 214240052
KENMORE | (C,H,T)VH837GKA** | EN(A,D,W)4X60L24**+WALLCON | *80CTL1102120B* | 32800 | 32200 | 19 | 12 | 8.5 | 1.98 | 97 | 76 | 214240051
KEEPRITE | CVH837GKA** | EN(A,D,W)4X60L24**+WALLCON | *80CTL1102120B* | 32800 | 32200 | 19 | 12 | 8.5 | 1.98 | 97 | 76 | 214240050
DAY & NIGHT | CVH837GKA** | EN(A,D,W)4X60L24**+WALLCON | *80CTL1102120B* | 32800 | 32200 | 19 | 12 | 8.5 | 1.98 | 97 | 76 | 214240049
COMFORTMAKER | CVH837GKA** | EN(A,D,W)4X60L24**+WALLCON | *80CTL1102120B* | 32800 | 32200 | 19 | 12 | 8.5 | 1.98 | 97 | 76 | 214240048
ARCOAIRE | HVH837GKA** | EN(A,D,W)4X60L24**+WALLCON | *80CTL1102120B* | 32800 | 32200 | 19 | 12 | 8.5 | 1.98 | 97 | 76 | 214240047
AIRQUEST | HVH837GKA** | EN(A,D,W)4X60L24**+WALLCON | *80CTL1102120B* | 32800 | 32200 | 19 | 12 | 8.5 | 1.98 | 97 | 76 | 214240046
HEIL | HVH837GKA** | EN(A,D,W)4X60L24**+WALLCON | *80CTL1102120B* | 32800 | 32200 | 19 | 12 | 8.5 | 1.98 | 97 | 76 | 214240045
BRYANT HEATING AND COOLING SYSTEMS | 288BNV037*0**A* | CNPV*6024AL*+UI | 88*TB60110C21*** | 32800 | 32200 | 19 | 12 | 8.5 | 1.98 | 97 | 76 | 214240044
CARRIER | 25VNA837A*030* | CNPV*6024AL*+UI | 58TN*B110C21**20 | 32800 | 32200 | 19 | 12 | 8.5 | 1.98 | 97 | 76 | 214240043
TEMPSTAR | TVH837GKA** | EN(A,D,W)4X60L24**+WALLCON | *80CTL0902120B* | 32800 | 32200 | 19 | 12 | 8.5 | 1.98 | 97 | 76 | 214240042
KENMORE | (C,H,T)VH837GKA** | EN(A,D,W)4X60L24**+WALLCON | *80CTL0902120B* | 32800 | 32200 | 19 | 12 | 8.5 | 1.98 | 97 | 76 | 214240041
KEEPRITE | CVH837GKA** | EN(A,D,W)4X60L24**+WALLCON | *80CTL0902120B* | 32800 | 32200 | 19 | 12 | 8.5 | 1.98 | 97 | 76 | 214240040
DAY & NIGHT | CVH837GKA** | EN(A,D,W)4X60L24**+WALLCON | *80CTL0902120B* | 32800 | 32200 | 19 | 12 | 8.5 | 1.98 | 97 | 76 | 214240039
ARCOAIRE | HVH837GKA** | EN(A,D,W)4X60L24**+WALLCON | *80CTL0902120B* | 32800 | 32200 | 19 | 12 | 8.5 | 1.98 | 97 | 76 | 214240037
AIRQUEST | HVH837GKA** | EN(A,D,W)4X60L24**+WALLCON | *80CTL0902120B* | 32800 | 32200 | 19 | 12 | 8.5 | 1.98 | 97 | 76 | 214240036
HEIL | HVH837GKA** | EN(A,D,W)4X60L24**+WALLCON | *80CTL0902120B* | 32800 | 32200 | 19 | 12 | 8.5 | 1.98 | 97 | 76 | 214240035
BRYANT HEATING AND COOLING SYSTEMS | 288BNV037*0**A* | CNPV*6024AL*+UI | 88*TB60090C21*** | 32800 | 32200 | 19 | 12 | 8.5 | 1.98 | 97 | 76 | 214240034
CARRIER | 25VNA837A*030* | CNPV*6024AL*+UI | 58TN*B090C21**20 | 32800 | 32200 | 19 | 12 | 8.5 | 1.98 | 97 | 76 | 214240033
TEMPSTAR | TVH837GKA** | EN(A,D)4X48L24**+WALLCON | *96CTN1202422B* | 32400 | 32600 | 17.5 | 11.7 | 8.5 | 1.96 | 96 | 76 | 214240032
KENMORE | (C,H,T)VH837GKA** | EN(A,D)4X48L24**+WALLCON | *96CTN1202422B* | 32400 | 32600 | 17.5 | 11.7 | 8.5 | 1.96 | 96 | 76 | 214240031
KEEPRITE | CVH837GKA** | EN(A,D)4X48L24**+WALLCON | *96CTN1202422B* | 32400 | 32600 | 17.5 | 11.7 | 8.5 | 1.96 | 96 | 76 | 214240030
DAY & NIGHT | CVH837GKA** | EN(A,D)4X48L24**+WALLCON | *96CTN1202422B* | 32400 | 32600 | 17.5 | 11.7 | 8.5 | 1.96 | 96 | 76 | 214240029
COMFORTMAKER | CVH837GKA** | EN(A,D)4X48L24**+WALLCON | *96CTN1202422B* | 32400 | 32600 | 17.5 | 11.7 | 8.5 | 1.96 | 96 | 76 | 214240028
ARCOAIRE | HVH837GKA** | EN(A,D)4X48L24**+WALLCON | *96CTN1202422B* | 32400 | 32600 | 17.5 | 11.7 | 8.5 | 1.96 | 96 | 76 | 214240027
AIRQUEST | HVH837GKA** | EN(A,D)4X48L24**+WALLCON | *96CTN1202422B* | 32400 | 32600 | 17.5 | 11.7 | 8.5 | 1.96 | 96 | 76 | 214240026
HEIL | HVH837GKA** | EN(A,D)4X48L24**+WALLCON | *96CTN1202422B* | 32400 | 32600 | 17.5 | 11.7 | 8.5 | 1.96 | 96 | 76 | 214240025
BRYANT HEATING AND COOLING SYSTEMS | 288BNV037*0**A* | CNPV*4824AL*+UI | 986TD66120C24*** | 32400 | 32600 | 17.5 | 11.7 | 8.5 | 1.96 | 96 | 76 | 214240024
CARRIER | 25VNA837A*030* | CNPV*4824AL*+UI | 59TN6C120C24**22 | 32400 | 32600 | 17.5 | 11.7 | 8.5 | 1.96 | 96 | 76 | 214240023
TEMPSTAR | TVH837GKA** | EN(A,D)4X48L24**+WALLCON | *96CTN1002122B* | 32400 | 32600 | 17.5 | 11.7 | 8.5 | 1.98 | 96 | 76 | 214240022
KENMORE | (C,H,T)VH837GKA** | EN(A,D)4X48L24**+WALLCON | *96CTN1002122B* | 32400 | 32600 | 17.5 | 11.7 | 8.5 | 1.98 | 96 | 76 | 214240021
KEEPRITE | CVH837GKA** | EN(A,D)4X48L24**+WALLCON | *96CTN1002122B* | 32400 | 32600 | 17.5 | 11.7 | 8.5 | 1.98 | 96 | 76 | 214240020
DAY & NIGHT | CVH837GKA** | EN(A,D)4X48L24**+WALLCON | *96CTN1002122B* | 32400 | 32600 | 17.5 | 11.7 | 8.5 | 1.98 | 96 | 76 | 214240019
ARCOAIRE | HVH837GKA** | EN(A,D)4X48L24**+WALLCON | *96CTN1002122B* | 32400 | 32600 | 17.5 | 11.7 | 8.5 | 1.98 | 96 | 76 | 214240017
AIRQUEST | HVH837GKA** | EN(A,D)4X48L24**+WALLCON | *96CTN1002122B* | 32400 | 32600 | 17.5 | 11.7 | 8.5 | 1.98 | 96 | 76 | 214240016
TEMPSTAR | TVH837GKA2* | EN(A,D,W)4X60L24**+WALLCON | *80CTL0902120B* | 32800 | 32200 | 19 | 12 | 8.5 | 1.98 | 97 | 76 | 214239362
KENMORE | (C,H,T)VH837GKA2* | EN(A,D,W)4X60L24**+WALLCON | *80CTL0902120B* | 32800 | 32200 | 19 | 12 | 8.5 | 1.98 | 97 | 76 | 214239361
KEEPRITE | CVH837GKA2* | EN(A,D,W)4X60L24**+WALLCON | *80CTL0902120B* | 32800 | 32200 | 19 | 12 | 8.5 | 1.98 | 97 | 76 | 214239360
DAY & NIGHT | CVH837GKA2* | EN(A,D,W)4X60L24**+WALLCON | *80CTL0902120B* | 32800 | 32200 | 19 | 12 | 8.5 | 1.98 | 97 | 76 | 214239359
COMFORTMAKER | CVH837GKA2* | EN(A,D,W)4X60L24**+WALLCON | *80CTL0902120B* | 32800 | 32200 | 19 | 12 | 8.5 | 1.98 | 97 | 76 | 214239358
ARCOAIRE | HVH837GKA2* | EN(A,D,W)4X60L24**+WALLCON | *80CTL0902120B* | 32800 | 32200 | 19 | 12 | 8.5 | 1.98 | 97 | 76 | 214239357
AIRQUEST | HVH837GKA2* | EN(A,D,W)4X60L24**+WALLCON | *80CTL0902120B* | 32800 | 32200 | 19 | 12 | 8.5 | 1.98 | 97 | 76 | 214239356
HEIL | HVH837GKA2* | EN(A,D,W)4X60L24**+WALLCON | *80CTL0902120B* | 32800 | 32200 | 19 | 12 | 8.5 | 1.98 | 97 | 76 | 214239355
BRYANT HEATING AND COOLING SYSTEMS | 288BNV037*0**B* | CNPV*6024AL*+UI | 88*TB60090C21*** | 32800 | 32200 | 19 | 12 | 8.5 | 1.98 | 97 | 76 | 214239354
CARRIER | 25VNA837A*031* | CNPV*6024AL*+UI | 58TN*B090C21**20 | 32800 | 32200 | 19 | 12 | 8.5 | 1.98 | 97 | 76 | 214239353
TEMPSTAR | TVH837GKA2* | EN(A,D)4X48L24**+WALLCON | *96CTN1202422B* | 32400 | 32600 | 17.5 | 11.7 | 8.5 | 1.96 | 96 | 76 | 214239352
KENMORE | (C,H,T)VH837GKA2* | EN(A,D)4X48L24**+WALLCON | *96CTN1202422B* | 32400 | 32600 | 17.5 | 11.7 | 8.5 | 1.96 | 96 | 76 | 214239351
KEEPRITE | CVH837GKA2* | EN(A,D)4X48L24**+WALLCON | *96CTN1202422B* | 32400 | 32600 | 17.5 | 11.7 | 8.5 | 1.96 | 96 | 76 | 214239350
DAY & NIGHT | CVH837GKA2* | EN(A,D)4X48L24**+WALLCON | *96CTN1202422B* | 32400 | 32600 | 17.5 | 11.7 | 8.5 | 1.96 | 96 | 76 | 214239349
COMFORTMAKER | CVH837GKA2* | EN(A,D)4X48L24**+WALLCON | *96CTN1202422B* | 32400 | 32600 | 17.5 | 11.7 | 8.5 | 1.96 | 96 | 76 | 214239348
ARCOAIRE | HVH837GKA2* | EN(A,D)4X48L24**+WALLCON | *96CTN1202422B* | 32400 | 32600 | 17.5 | 11.7 | 8.5 | 1.96 | 96 | 76 | 214239347
AIRQUEST | HVH837GKA2* | EN(A,D)4X48L24**+WALLCON | *96CTN1202422B* | 32400 | 32600 | 17.5 | 11.7 | 8.5 | 1.96 | 96 | 76 | 214239346
HEIL | HVH837GKA2* | EN(A,D)4X48L24**+WALLCON | *96CTN1202422B* | 32400 | 32600 | 17.5 | 11.7 | 8.5 | 1.96 | 96 | 76 | 214239345
BRYANT HEATING AND COOLING SYSTEMS | 288BNV037*0**B* | CNPV*4824AL*+UI | 986TD66120C24*** | 32400 | 32600 | 17.5 | 11.7 | 8.5 | 1.96 | 96 | 76 | 214239344
CARRIER | 25VNA837A*031* | CNPV*4824AL*+UI | 59TN6C120C24**22 | 32400 | 32600 | 17.5 | 11.7 | 8.5 | 1.96 | 96 | 76 | 214239343
TEMPSTAR | TVH837GKA2* | EN(A,D)4X48L24**+WALLCON | *96CTN1002122B* | 32400 | 32600 | 17.5 | 11.7 | 8.5 | 1.98 | 96 | 76 | 214239342
KENMORE | (C,H,T)VH837GKA2* | EN(A,D)4X48L24**+WALLCON | *96CTN1002122B* | 32400 | 32600 | 17.5 | 11.7 | 8.5 | 1.98 | 96 | 76 | 214239341
KEEPRITE | CVH837GKA2* | EN(A,D)4X48L24**+WALLCON | *96CTN1002122B* | 32400 | 32600 | 17.5 | 11.7 | 8.5 | 1.98 | 96 | 76 | 214239340
DAY & NIGHT | CVH837GKA2* | EN(A,D)4X48L24**+WALLCON | *96CTN1002122B* | 32400 | 32600 | 17.5 | 11.7 | 8.5 | 1.98 | 96 | 76 | 214239339
COMFORTMAKER | CVH837GKA2* | EN(A,D)4X48L24**+WALLCON | *96CTN1002122B* | 32400 | 32600 | 17.5 | 11.7 | 8.5 | 1.98 | 96 | 76 | 214239338
ARCOAIRE | HVH837GKA2* | EN(A,D)4X48L24**+WALLCON | *96CTN1002122B* | 32400 | 32600 | 17.5 | 11.7 | 8.5 | 1.98 | 96 | 76 | 214239337
AIRQUEST | HVH837GKA2* | EN(A,D)4X48L24**+WALLCON | *96CTN1002122B* | 32400 | 32600 | 17.5 | 11.7 | 8.5 | 1.98 | 96 | 76 | 214239336
HEIL | HVH837GKA2* | EN(A,D)4X48L24**+WALLCON | *96CTN1002122B* | 32400 | 32600 | 17.5 | 11.7 | 8.5 | 1.98 | 96 | 76 | 214239335
BRYANT HEATING AND COOLING SYSTEMS | 288BNV037*0**B* | CNPV*4824AL*+UI | 986TD66100C21*** | 32400 | 32600 | 17.5 | 11.7 | 8.5 | 1.98 | 96 | 76 | 214239334
CARRIER | 25VNA837A*031* | CNPV*4824AL*+UI | 59TN6C100C21**22 | 32400 | 32600 | 17.5 | 11.7 | 8.5 | 1.98 | 96 | 76 | 214239333
TEMPSTAR | TVH837GKA2* | EN(A,D)4X48L24**+WALLCON | *97CMN1002122B* | 32400 | 32600 | 17.5 | 11.7 | 8.5 | 1.98 | 96 | 76 | 214239322
KENMORE | (C,H,T)VH837GKA2* | EN(A,D)4X48L24**+WALLCON | *97CMN1002122B* | 32400 | 32600 | 17.5 | 11.7 | 8.5 | 1.98 | 96 | 76 | 214239321
KEEPRITE | CVH837GKA2* | EN(A,D)4X48L24**+WALLCON | *97CMN1002122B* | 32400 | 32600 | 17.5 | 11.7 | 8.5 | 1.98 | 96 | 76 | 214239320
DAY & NIGHT | CVH837GKA2* | EN(A,D)4X48L24**+WALLCON | *97CMN1002122B* | 32400 | 32600 | 17.5 | 11.7 | 8.5 | 1.98 | 96 | 76 | 214239319
COMFORTMAKER | CVH837GKA2* | EN(A,D)4X48L24**+WALLCON | *97CMN1002122B* | 32400 | 32600 | 17.5 | 11.7 | 8.5 | 1.98 | 96 | 76 | 214239318
ARCOAIRE | HVH837GKA2* | EN(A,D)4X48L24**+WALLCON | *97CMN1002122B* | 32400 | 32600 | 17.5 | 11.7 | 8.5 | 1.98 | 96 | 76 | 214239317
AIRQUEST | HVH837GKA2* | EN(A,D)4X48L24**+WALLCON | *97CMN1002122B* | 32400 | 32600 | 17.5 | 11.7 | 8.5 | 1.98 | 96 | 76 | 214239316
HEIL | HVH837GKA2* | EN(A,D)4X48L24**+WALLCON | *97CMN1002122B* | 32400 | 32600 | 17.5 | 11.7 | 8.5 | 1.98 | 96 | 76 | 214239315
BRYANT HEATING AND COOLING SYSTEMS | 288BNV037*0**B* | CNPV*4824AL*+UI | 987MC66100C21*** | 32400 | 32600 | 17.5 | 11.7 | 8.5 | 1.98 | 96 | 76 | 214239314
CARRIER | 25VNA837A*031* | CNPV*4824AL*+UI | 59MN7C100C21**22 | 32400 | 32600 | 17.5 | 11.7 | 8.5 | 1.98 | 96 | 76 | 214239313
TEMPSTAR | TVH837GKA2* | EN(A,D)4X48L24**+WALLCON | *80CTL1352422B* | 32400 | 32600 | 17.5 | 11.7 | 8.5 | 1.98 | 96 | 76 | 214239312
KENMORE | (C,H,T)VH837GKA2* | EN(A,D)4X48L24**+WALLCON | *80CTL1352422B* | 32400 | 32600 | 17.5 | 11.7 | 8.5 | 1.98 | 96 | 76 | 214239311
KEEPRITE | CVH837GKA2* | EN(A,D)4X48L24**+WALLCON | *80CTL1352422B* | 32400 | 32600 | 17.5 | 11.7 | 8.5 | 1.98 | 96 | 76 | 214239310
DAY & NIGHT | CVH837GKA2* | EN(A,D)4X48L24**+WALLCON | *80CTL1352422B* | 32400 | 32600 | 17.5 | 11.7 | 8.5 | 1.98 | 96 | 76 | 214239309
COMFORTMAKER | CVH837GKA2* | EN(A,D)4X48L24**+WALLCON | *80CTL1352422B* | 32400 | 32600 | 17.5 | 11.7 | 8.5 | 1.98 | 96 | 76 | 214239308
ARCOAIRE | HVH837GKA2* | EN(A,D)4X48L24**+WALLCON | *80CTL1352422B* | 32400 | 32600 | 17.5 | 11.7 | 8.5 | 1.98 | 96 | 76 | 214239307
HEIL | HVH837GKA** | EN(A,D)4X48L24**+WALLCON | *96CTN1002122B* | 32400 | 32600 | 17.5 | 11.7 | 8.5 | 1.98 | 96 | 76 | 214240015
BRYANT HEATING AND COOLING SYSTEMS | 288BNV037*0**A* | CNPV*4824AL*+UI | 986TD66100C21*** | 32400 | 32600 | 17.5 | 11.7 | 8.5 | 1.98 | 96 | 76 | 214240014
CARRIER | 25VNA837A*030* | CNPV*4824AL*+UI | 59TN6C100C21**22 | 32400 | 32600 | 17.5 | 11.7 | 8.5 | 1.98 | 96 | 76 | 214240013
TEMPSTAR | TVH837GKA** | EN(A,D)4X48L24**+WALLCON | *97CMN1002122B* | 32400 | 32600 | 17.5 | 11.7 | 8.5 | 1.98 | 96 | 76 | 214240002
KENMORE | (C,H,T)VH837GKA** | EN(A,D)4X48L24**+WALLCON | *97CMN1002122B* | 32400 | 32600 | 17.5 | 11.7 | 8.5 | 1.98 | 96 | 76 | 214240001
KEEPRITE | CVH837GKA** | EN(A,D)4X48L24**+WALLCON | *97CMN1002122B* | 32400 | 32600 | 17.5 | 11.7 | 8.5 | 1.98 | 96 | 76 | 214240000
DAY & NIGHT | CVH837GKA** | EN(A,D)4X48L24**+WALLCON | *97CMN1002122B* | 32400 | 32600 | 17.5 | 11.7 | 8.5 | 1.98 | 96 | 76 | 214239999
COMFORTMAKER | CVH837GKA** | EN(A,D)4X48L24**+WALLCON | *97CMN1002122B* | 32400 | 32600 | 17.5 | 11.7 | 8.5 | 1.98 | 96 | 76 | 214239998
ARCOAIRE | HVH837GKA** | EN(A,D)4X48L24**+WALLCON | *97CMN1002122B* | 32400 | 32600 | 17.5 | 11.7 | 8.5 | 1.98 | 96 | 76 | 214239997
AIRQUEST | HVH837GKA** | EN(A,D)4X48L24**+WALLCON | *97CMN1002122B* | 32400 | 32600 | 17.5 | 11.7 | 8.5 | 1.98 | 96 | 76 | 214239996
HEIL | HVH837GKA** | EN(A,D)4X48L24**+WALLCON | *97CMN1002122B* | 32400 | 32600 | 17.5 | 11.7 | 8.5 | 1.98 | 96 | 76 | 214239995
BRYANT HEATING AND COOLING SYSTEMS | 288BNV037*0**A* | CNPV*4824AL*+UI | 987MC66100C21*** | 32400 | 32600 | 17.5 | 11.7 | 8.5 | 1.98 | 96 | 76 | 214239994
CARRIER | 25VNA837A*030* | CNPV*4824AL*+UI | 59MN7C100C21**22 | 32400 | 32600 | 17.5 | 11.7 | 8.5 | 1.98 | 96 | 76 | 214239993
TEMPSTAR | TVH837GKA** | EN(A,D)4X48L24**+WALLCON | *80CTL1352422B* | 32400 | 32600 | 17.5 | 11.7 | 8.5 | 1.98 | 96 | 76 | 214239992
KENMORE | (C,H,T)VH837GKA** | EN(A,D)4X48L24**+WALLCON | *80CTL1352422B* | 32400 | 32600 | 17.5 | 11.7 | 8.5 | 1.98 | 96 | 76 | 214239991
KEEPRITE | CVH837GKA** | EN(A,D)4X48L24**+WALLCON | *80CTL1352422B* | 32400 | 32600 | 17.5 | 11.7 | 8.5 | 1.98 | 96 | 76 | 214239990
DAY & NIGHT | CVH837GKA** | EN(A,D)4X48L24**+WALLCON | *80CTL1352422B* | 32400 | 32600 | 17.5 | 11.7 | 8.5 | 1.98 | 96 | 76 | 214239989
COMFORTMAKER | CVH837GKA** | EN(A,D)4X48L24**+WALLCON | *80CTL1352422B* | 32400 | 32600 | 17.5 | 11.7 | 8.5 | 1.98 | 96 | 76 | 214239988
ARCOAIRE | HVH837GKA** | EN(A,D)4X48L24**+WALLCON | *80CTL1352422B* | 32400 | 32600 | 17.5 | 11.7 | 8.5 | 1.98 | 96 | 76 | 214239987
AIRQUEST | HVH837GKA** | EN(A,D)4X48L24**+WALLCON | *80CTL1352422B* | 32400 | 32600 | 17.5 | 11.7 | 8.5 | 1.98 | 96 | 76 | 214239986
HEIL | HVH837GKA** | EN(A,D)4X48L24**+WALLCON | *80CTL1352422B* | 32400 | 32600 | 17.5 | 11.7 | 8.5 | 1.98 | 96 | 76 | 214239985
BRYANT HEATING AND COOLING SYSTEMS | 288BNV037*0**A* | CNPV*4824AL*+UI | 88*TB66135C24*** | 32400 | 32600 | 17.5 | 11.7 | 8.5 | 1.98 | 96 | 76 | 214239984
CARRIER | 25VNA837A*030* | CNPV*4824AL*+UI | 58TN*B135C24**22 | 32400 | 32600 | 17.5 | 11.7 | 8.5 | 1.98 | 96 | 76 | 214239983
CARRIER | 25VNA436A*031* | CNPV*4217AL*+UI | 58TN*B045C17**12 | 33200 | 37600 | 18.5 | 11.7 | 9 | 1.98 | 85 | 71 | 214389252
CARRIER | 25VNA424A*031* | CSPH*3012AL*+UI | 59CU5B100C21**22 | 23400 | 26800 | 19 | 12.5 | 10.5 | 2.46 | 93 | 74 | 214569360
BRYANT HEATING AND COOLING SYSTEMS | 284ANV024*0**B* | CSPH*3012AL*+UI | 935CB60080C21*** | 23400 | 27000 | 19 | 12.5 | 10.5 | 2.46 | 93 | 74 | 214569359
CARRIER | 25VNA424A*031* | CSPH*3012AL*+UI | 59CU5B080C21**20 | 23400 | 27000 | 19 | 12.5 | 10.5 | 2.46 | 93 | 74 | 214569358
BRYANT HEATING AND COOLING SYSTEMS | 284ANV024*0**B* | CSPH*3012AL*+UI | 88*TB60070C21*** | 23400 | 26800 | 19 | 12.5 | 10.5 | 2.46 | 93 | 74 | 214569357
CARRIER | 25VNA424A*031* | CSPH*3012AL*+UI | 58TN*B070C21**20 | 23400 | 26800 | 19 | 12.5 | 10.5 | 2.46 | 93 | 74 | 214569356
BRYANT HEATING AND COOLING SYSTEMS | 284ANV024*0**B* | CAP**4321AL*+UI | 987MC60060C21*** | 24000 | 26400 | 20 | 13 | 11 | 2.54 | 94 | 75 | 214569355
CARRIER | 25VNA424A*031* | CAP**4321AL*+UI | 59MN7C060C21**20 | 24000 | 26400 | 20 | 13 | 11 | 2.54 | 94 | 75 | 214569354
BRYANT HEATING AND COOLING SYSTEMS | 284ANV024*0**B* | CAP**4321AL*+UI | 935CB66100C21*** | 24200 | 26400 | 20.5 | 13.5 | 11 | 2.56 | 93 | 74 | 214569353
BRYANT HEATING AND COOLING SYSTEMS | 284ANV024*0**B* | CAP**4321AL*+UI | 935CB60080C21*** | 24200 | 26400 | 20.5 | 13 | 11 | 2.56 | 93 | 75 | 214569351
CARRIER | 25VNA424A*031* | CAP**4321AL*+UI | 59CU5B080C21**20 | 24200 | 26400 | 20.5 | 13 | 11 | 2.56 | 93 | 75 | 214569350
BRYANT HEATING AND COOLING SYSTEMS | 284ANV024*0**B* | CAP**4321AL*+UI | 88*TB60070C21*** | 24200 | 26400 | 20.5 | 13 | 11 | 2.56 | 93 | 75 | 214569349
CARRIER | 25VNA424A*031* | CAP**4321AL*+UI | 58TN*B070C21**20 | 24200 | 26400 | 20.5 | 13 | 11 | 2.56 | 93 | 75 | 214569348
BRYANT HEATING AND COOLING SYSTEMS | 284ANV024*0**B* | CAP**4224AL*+UI | 987MC60060C21*** | 23400 | 26600 | 20 | 13 | 10.5 | 2.44 | 93 | 74 | 214569347
CARRIER | 25VNA424A*031* | CAP**4224AL*+UI | 59MN7C060C21**20 | 23400 | 26600 | 20 | 13 | 10.5 | 2.44 | 93 | 74 | 214569346
BRYANT HEATING AND COOLING SYSTEMS | 284ANV024*0**B* | CAP**4224AL*+UI | 935CB66100C21*** | 23400 | 26600 | 20.5 | 13 | 11 | 2.48 | 93 | 74 | 214569345
CARRIER | 25VNA424A*031* | CAP**4224AL*+UI | 59CU5B100C21**22 | 23400 | 26600 | 20.5 | 13 | 11 | 2.48 | 93 | 74 | 214569344
BRYANT HEATING AND COOLING SYSTEMS | 284ANV024*0**B* | CAP**4224AL*+UI | 935CB60080C21*** | 23400 | 26600 | 20.5 | 13 | 10.5 | 2.46 | 93 | 74 | 214569343
CARRIER | 25VNA424A*031* | CAP**4224AL*+UI | 59CU5B080C21**20 | 23400 | 26600 | 20.5 | 13 | 10.5 | 2.46 | 93 | 74 | 214569342
BRYANT HEATING AND COOLING SYSTEMS | 284ANV024*0**B* | CAP**4224AL*+UI | 88*TB60070C21*** | 23400 | 26600 | 20.5 | 13 | 10.5 | 2.46 | 93 | 74 | 214569341
CARRIER | 25VNA424A*031* | CAP**4224AL*+UI | 58TN*B070C21**20 | 23400 | 26600 | 20.5 | 13 | 10.5 | 2.46 | 93 | 74 | 214569340
BRYANT HEATING AND COOLING SYSTEMS | 284ANV024*0**B* | CAP**4221AL*+UI | 987MC60060C21*** | 23400 | 26600 | 20 | 12.5 | 10.5 | 2.44 | 93 | 75 | 214569339
CARRIER | 25VNA424A*031* | CAP**4221AL*+UI | 59MN7C060C21**20 | 23400 | 26600 | 20 | 12.5 | 10.5 | 2.44 | 93 | 75 | 214569338
BRYANT HEATING AND COOLING SYSTEMS | 284ANV024*0**B* | CAP**4221AL*+UI | 935CB66100C21*** | 23400 | 26600 | 20.5 | 13 | 11 | 2.48 | 93 | 74 | 214569337
CARRIER | 25VNA424A*031* | CAP**4221AL*+UI | 59CU5B100C21**22 | 23400 | 26600 | 20.5 | 13 | 11 | 2.48 | 93 | 74 | 214569336
BRYANT HEATING AND COOLING SYSTEMS | 284ANV024*0**B* | CAP**4221AL*+UI | 935CB60080C21*** | 23400 | 26600 | 20.5 | 13 | 10.5 | 2.46 | 93 | 74 | 214569335
CARRIER | 25VNA424A*031* | CAP**4221AL*+UI | 59CU5B080C21**20 | 23400 | 26600 | 20.5 | 13 | 10.5 | 2.46 | 93 | 74 | 214569334
BRYANT HEATING AND COOLING SYSTEMS | 284ANV024*0**B* | CAP**4221AL*+UI | 88*TB60070C21*** | 23400 | 26600 | 20.5 | 13 | 10.5 | 2.46 | 93 | 74 | 214569333
CARRIER | 25VNA424A*031* | CAP**4221AL*+UI | 58TN*B070C21**20 | 23400 | 26600 | 20.5 | 13 | 10.5 | 2.46 | 93 | 74 | 214569332
CARRIER | 25VNA424A*031* | CAP**3721AL*+UI | 59MN7C060C21**20 | 24000 | 26400 | 19.5 | 13 | 11 | 2.52 | 94 | 75 | 214569330
BRYANT HEATING AND COOLING SYSTEMS | 284ANV024*0**B* | CAP**3721AL*+UI | 935CB66100C21*** | 24200 | 26400 | 20.5 | 13.5 | 11 | 2.56 | 93 | 74 | 214569329
CARRIER | 25VNA424A*031* | CAP**3721AL*+UI | 59CU5B100C21**22 | 24200 | 26400 | 20.5 | 13.5 | 11 | 2.56 | 93 | 74 | 214569328
BRYANT HEATING AND COOLING SYSTEMS | 284ANV024*0**B* | CAP**3721AL*+UI | 935CB60080C21*** | 24200 | 26400 | 20 | 13 | 11 | 2.54 | 94 | 75 | 214569327
CARRIER | 25VNA424A*031* | CAP**3721AL*+UI | 59CU5B080C21**20 | 24200 | 26400 | 20 | 13 | 11 | 2.54 | 94 | 75 | 214569326
BRYANT HEATING AND COOLING SYSTEMS | 284ANV024*0**B* | CAP**3721AL*+UI | 88*TB60070C21*** | 24200 | 26400 | 20.5 | 13 | 11 | 2.54 | 94 | 75 | 214569325
CARRIER | 25VNA424A*031* | CAP**3721AL*+UI | 58TN*B070C21**20 | 24200 | 26400 | 20.5 | 13 | 11 | 2.54 | 94 | 75 | 214569324
BRYANT HEATING AND COOLING SYSTEMS | 284ANV024*0**B* | CAP**3621AL*+UI | 987MC60060C21*** | 23200 | 26600 | 20 | 12.5 | 10.5 | 2.42 | 94 | 75 | 214569323
CARRIER | 25VNA424A*031* | CAP**3621AL*+UI | 59MN7C060C21**20 | 23200 | 26600 | 20 | 12.5 | 10.5 | 2.42 | 94 | 75 | 214569322
BRYANT HEATING AND COOLING SYSTEMS | 284ANV024*0**B* | CAP**3621AL*+UI | 935CB66100C21*** | 23400 | 26600 | 20.5 | 13 | 10.5 | 2.44 | 93 | 74 | 214569321
CARRIER | 25VNA424A*031* | CAP**3621AL*+UI | 59CU5B100C21**22 | 23400 | 26600 | 20.5 | 13 | 10.5 | 2.44 | 93 | 74 | 214569320
BRYANT HEATING AND COOLING SYSTEMS | 284ANV024*0**B* | CAP**3621AL*+UI | 935CB60080C21*** | 23200 | 26600 | 20 | 13 | 10.5 | 2.42 | 93 | 74 | 214569319
CARRIER | 25VNA424A*031* | CAP**3621AL*+UI | 59CU5B080C21**20 | 23200 | 26600 | 20 | 13 | 10.5 | 2.42 | 93 | 74 | 214569318
BRYANT HEATING AND COOLING SYSTEMS | 284ANV024*0**B* | CAP**3621AL*+UI | 88*TB60070C21*** | 23400 | 26600 | 20.5 | 13 | 10.5 | 2.44 | 93 | 74 | 214569317
CARRIER | 25VNA424A*031* | CAP**3621AL*+UI | 58TN*B070C21**20 | 23400 | 26600 | 20.5 | 13 | 10.5 | 2.44 | 93 | 74 | 214569316
CARRIER | 25VNA436A*031* | CNPV*4821AL*+UI | 59TN6C060C17**14 | 33600 | 37000 | 19 | 12 | 9.5 | 2.02 | 85 | 71 | 214389296
BRYANT HEATING AND COOLING SYSTEMS | 284ANV036*0**B* | CNPV*4821AL*+UI | 987MC66100C21*** | 33800 | 36600 | 19.5 | 12.5 | 9.5 | 2.04 | 85 | 71 | 214389295
CARRIER | 25VNA436A*031* | CNPV*4821AL*+UI | 59MN7C100C21**22 | 33800 | 36600 | 19.5 | 12.5 | 9.5 | 2.04 | 85 | 71 | 214389294
BRYANT HEATING AND COOLING SYSTEMS | 284ANV036*0**B* | CNPV*4821AL*+UI | 987MC42080C17*** | 33600 | 36800 | 19 | 12 | 9.5 | 2.02 | 85 | 71 | 214389293
CARRIER | 25VNA436A*031* | CNPV*4821AL*+UI | 59MN7C080C17**14 | 33600 | 36800 | 19 | 12 | 9.5 | 2.02 | 85 | 71 | 214389292
BRYANT HEATING AND COOLING SYSTEMS | 284ANV036*0**B* | CNPV*4821AL*+UI | 987MC42060C17*** | 33600 | 37000 | 19 | 12 | 9.5 | 2.02 | 85 | 71 | 214389291
CARRIER | 25VNA436A*031* | CNPV*4821AL*+UI | 59MN7C060C17**14 | 33600 | 37000 | 19 | 12 | 9.5 | 2.02 | 85 | 71 | 214389290
BRYANT HEATING AND COOLING SYSTEMS | 284ANV036*0**B* | CNPV*4821AL*+UI | 935CB48060C17*** | 33800 | 36800 | 19 | 12 | 9.5 | 2.02 | 85 | 71 | 214389289
CARRIER | 25VNA436A*031* | CNPV*4217AL*+UI | 58TN*B070C14**12 | 33400 | 37400 | 19 | 12 | 9.5 | 2 | 85 | 71 | 214389254
CARRIER | 25VNA436A*031* | CNPV*4821AL*+UI | 59CU5B060C17**16 | 33800 | 36800 | 19 | 12 | 9.5 | 2.02 | 85 | 71 | 214389288
BRYANT HEATING AND COOLING SYSTEMS | 284ANV036*0**B* | CNPV*4821AL*+UI | 88*TB60110C21*** | 34000 | 36600 | 19.5 | 12.5 | 9.5 | 2.04 | 85 | 71 | 214389287
CARRIER | 25VNA436A*031* | CNPV*4217AL*+UI | 59TN6C060C17**14 | 33200 | 37600 | 18.5 | 11.7 | 9 | 2 | 85 | 70 | 214389266
BRYANT HEATING AND COOLING SYSTEMS | 284ANV036*0**B* | CNPV*4217AL*+UI | 987MC42080C17*** | 33400 | 37400 | 18.5 | 11.7 | 9 | 2 | 85 | 71 | 214389265
CARRIER | 25VNA436A*031* | CNPV*4217AL*+UI | 59MN7C080C17**14 | 33400 | 37400 | 18.5 | 11.7 | 9 | 2 | 85 | 71 | 214389264
CARRIER | 25VNA436A*031* | CNPV*4217AL*+UI | 59MN7C060C17**14 | 33200 | 37600 | 18.5 | 11.7 | 9 | 1.98 | 85 | 71 | 214389262
BRYANT HEATING AND COOLING SYSTEMS | 284ANV036*0**B* | CNPV*4217AL*+UI | 935CB48060C17*** | 33400 | 37400 | 18.5 | 12 | 9 | 2 | 85 | 71 | 214389261
BRYANT HEATING AND COOLING SYSTEMS | 284ANV036*0**B* | CNPV*4217AL*+UI | 88*TB48090C17*** | 33400 | 37200 | 19 | 12 | 9.5 | 2.02 | 85 | 70 | 214389259
CARRIER | 25VNA436A*031* | CNPV*4217AL*+UI | 58TN*B090C17**16 | 33400 | 37200 | 19 | 12 | 9.5 | 2.02 | 85 | 70 | 214389258
BRYANT HEATING AND COOLING SYSTEMS | 284ANV036*0**B* | CNPV*4217AL*+UI | 88*TB48070C17*** | 33400 | 37400 | 19 | 12 | 9.5 | 2 | 85 | 71 | 214389257
CARRIER | 25VNA436A*031* | CNPV*4217AL*+UI | 58TN*B070C17**16 | 33400 | 37400 | 19 | 12 | 9.5 | 2 | 85 | 71 | 214389256
BRYANT HEATING AND COOLING SYSTEMS | 284ANV036*0**B* | CNPV*4217AL*+UI | 88*TB36070C14*** | 33400 | 37400 | 19 | 12 | 9.5 | 2 | 85 | 71 | 214389255
CARRIER | 25VNA436A*031* | CNPV*4221AL*+UI | 59MN7C100C21**22 | 33200 | 37800 | 19 | 12 | 9.5 | 2 | 85 | 70 | 214389274
BRYANT HEATING AND COOLING SYSTEMS | 284ANV036*0**B* | CNPV*4221AL*+UI | 987MC66100C21*** | 33200 | 37800 | 19 | 12 | 9.5 | 2 | 85 | 70 | 214389275
BRYANT HEATING AND COOLING SYSTEMS | 284ANV036*0**B* | CNPV*4221AL*+UI | 88*TB60110C21*** | 33200 | 37800 | 19 | 12 | 9.5 | 2 | 85 | 70 | 214389273
CARRIER | 25VNA436A*031* | CNPV*4221AL*+UI | 58TN*B110C21**20 | 33200 | 37800 | 19 | 12 | 9.5 | 2 | 85 | 70 | 214389272
BRYANT HEATING AND COOLING SYSTEMS | 284ANV036*0**B* | CNPV*4221AL*+UI | 88*TB60090C21*** | 33200 | 37800 | 19 | 12 | 9.5 | 2 | 85 | 70 | 214389271
CARRIER | 25VNA436A*031* | CNPV*4221AL*+UI | 58TN*B090C21**20 | 33200 | 37800 | 19 | 12 | 9.5 | 2 | 85 | 70 | 214389270
BRYANT HEATING AND COOLING SYSTEMS | 284ANV036*0**B* | CNPV*4217AL*+UI | 986TD42080C17*** | 33400 | 37400 | 19 | 12 | 9.5 | 2 | 85 | 71 | 214389269
CARRIER | 25VNA436A*031* | CNPV*4217AL*+UI | 59TN6C080C17**14 | 33400 | 37400 | 19 | 12 | 9.5 | 2 | 85 | 71 | 214389268
BRYANT HEATING AND COOLING SYSTEMS | 284ANV036*0**B* | CNPV*4217AL*+UI | 986TD42060C17*** | 33200 | 37600 | 18.5 | 11.7 | 9 | 2 | 85 | 70 | 214389267
CARRIER | 25VNA436A*031* | CNPV*4821AL*+UI | 58TN*B110C21**20 | 34000 | 36600 | 19.5 | 12.5 | 9.5 | 2.04 | 85 | 71 | 214389286
BRYANT HEATING AND COOLING SYSTEMS | 284ANV036*0**B* | CNPV*4821AL*+UI | 88*TB60090C21*** | 34000 | 36600 | 19.5 | 12.5 | 9.5 | 2.04 | 85 | 71 | 214389285
CARRIER | 25VNA436A*031* | CNPV*4821AL*+UI | 58TN*B090C21**20 | 34000 | 36600 | 19.5 | 12.5 | 9.5 | 2.04 | 85 | 71 | 214389284
BRYANT HEATING AND COOLING SYSTEMS | 284ANV036*0**B* | CNPV*4821AL*+UI | 88*TB48090C17*** | 33800 | 36800 | 19.5 | 12.5 | 9.5 | 2.04 | 85 | 71 | 214389283
CARRIER | 25VNA436A*031* | CNPV*4821AL*+UI | 58TN*B090C17**16 | 33800 | 36800 | 19.5 | 12.5 | 9.5 | 2.04 | 85 | 71 | 214389282
BRYANT HEATING AND COOLING SYSTEMS | 284ANV036*0**B* | CNPV*4821AL*+UI | 88*TB48070C17*** | 33800 | 36800 | 19 | 12 | 9.5 | 2.02 | 85 | 71 | 214389281
BRYANT HEATING AND COOLING SYSTEMS | 284ANV036*0**B* | CNPV*4821AL*+UI | 88*TB36045C17*** | 33600 | 37000 | 19 | 11.7 | 9.5 | 2.02 | 85 | 71 | 214389279
CARRIER | 25VNA436A*031* | CNPV*4821AL*+UI | 58TN*B045C17**12 | 33600 | 37000 | 19 | 11.7 | 9.5 | 2.02 | 85 | 71 | 214389278
BRYANT HEATING AND COOLING SYSTEMS | 284ANV036*0**B* | CNPV*4221AL*+UI | 986TD66100C21*** | 33200 | 37800 | 19 | 12 | 9.5 | 2 | 85 | 70 | 214389277
CARRIER | 25VNA436A*031* | CNPV*4221AL*+UI | 59TN6C100C21**22 | 33200 | 37800 | 19 | 12 | 9.5 | 2 | 85 | 70 | 214389276
BRYANT HEATING AND COOLING SYSTEMS | 284ANV036*0**B* | CNPV*4217AL*+UI | 88*TB36045C17*** | 33200 | 37600 | 18.5 | 11.7 | 9 | 1.98 | 85 | 71 | 214389253
BRYANT HEATING AND COOLING SYSTEMS | 284ANV036*0**B* | CNPV*4821AL*+UI | 986TD42060C17*** | 33600 | 37000 | 19 | 12 | 9.5 | 2.02 | 85 | 71 | 214389297
CARRIER | 25VNA436A*031* | CNPV*4821AL*+UI | 59TN6C080C17**14 | 33800 | 36800 | 19 | 12 | 9.5 | 2.02 | 85 | 71 | 214389298
BRYANT HEATING AND COOLING SYSTEMS | 284ANV036*0**B* | CNPV*4821AL*+UI | 986TD42080C17*** | 33800 | 36800 | 19 | 12 | 9.5 | 2.02 | 85 | 71 | 214389299
BRYANT HEATING AND COOLING SYSTEMS | 284ANV036*0**B* | CNPV*4821AL*+UI | 986TD66100C21*** | 33800 | 36600 | 19.5 | 12.5 | 9.5 | 2.04 | 85 | 71 | 214389301
CARRIER | 25VNA436A*031* | CNPV*4824AL*+UI | 58TN*B090C21**20 | 34000 | 36600 | 19.5 | 12.5 | 9.5 | 2.04 | 85 | 71 | 214389302
BRYANT HEATING AND COOLING SYSTEMS | 284ANV036*0**B* | CNPV*4824AL*+UI | 88*TB60090C21*** | 34000 | 36600 | 19.5 | 12.5 | 9.5 | 2.04 | 85 | 71 | 214389303
CARRIER | 25VNA436A*031* | CNPV*4824AL*+UI | 58TN*B110C21**20 | 34000 | 36600 | 19.5 | 12.5 | 9.5 | 2.04 | 85 | 71 | 214389304
BRYANT HEATING AND COOLING SYSTEMS | 284ANV036*0**B* | CNPV*4824AL*+UI | 88*TB60110C21*** | 34000 | 36600 | 19.5 | 12.5 | 9.5 | 2.04 | 85 | 71 | 214389305
CARRIER | 25VNA436A*031* | CNPV*4824AL*+UI | 58TN*B135C24**22 | 34000 | 36600 | 19.5 | 12.5 | 9.5 | 2.04 | 85 | 71 | 214389306
BRYANT HEATING AND COOLING SYSTEMS | 284ANV036*0**B* | CNPV*4824AL*+UI | 88*TB66135C24*** | 34000 | 36600 | 19.5 | 12.5 | 9.5 | 2.04 | 85 | 71 | 214389307
CARRIER | 25VNA436A*031* | CNPV*4824AL*+UI | 59MN7C100C21**22 | 33800 | 36600 | 19.5 | 12.5 | 9.5 | 2.04 | 85 | 71 | 214389308
BRYANT HEATING AND COOLING SYSTEMS | 284ANV036*0**B* | CNPV*4824AL*+UI | 987MC66100C21*** | 33800 | 36600 | 19.5 | 12.5 | 9.5 | 2.04 | 85 | 71 | 214389309
CARRIER | 25VNA436A*031* | CNPV*4824AL*+UI | 59MN7C120C24**22 | 33800 | 36600 | 19.5 | 12.5 | 9.5 | 2.04 | 85 | 71 | 214389310
BRYANT HEATING AND COOLING SYSTEMS | 284ANV036*0**B* | CNPV*4824AL*+UI | 987MC66120C24*** | 33800 | 36600 | 19.5 | 12.5 | 9.5 | 2.04 | 85 | 71 | 214389311
CARRIER | 25VNA436A*031* | CNPV*4824AL*+UI | 59TN6C100C21**22 | 33800 | 36600 | 19.5 | 12.5 | 9.5 | 2.04 | 85 | 71 | 214389312
BRYANT HEATING AND COOLING SYSTEMS | 284ANV036*0**B* | CNPV*4824AL*+UI | 986TD66100C21*** | 33800 | 36600 | 19.5 | 12.5 | 9.5 | 2.04 | 85 | 71 | 214389313
CARRIER | 25VNA436A*031* | CNPV*4824AL*+UI | 59TN6C120C24**22 | 33800 | 36600 | 19.5 | 12.5 | 9.5 | 2.04 | 85 | 71 | 214389314
BRYANT HEATING AND COOLING SYSTEMS | 284ANV036*0**B* | CNPV*4824AL*+UI | 986TD66120C24*** | 33800 | 36600 | 19.5 | 12.5 | 9.5 | 2.04 | 85 | 71 | 214389315
CARRIER | 25VNA436A*031* | CNPV*6024AL*+UI | 58TN*B090C21**20 | 34400 | 36200 | 20 | 12.5 | 9 | 2.04 | 85 | 70 | 214389316
BRYANT HEATING AND COOLING SYSTEMS | 284ANV036*0**B* | CNPV*6024AL*+UI | 88*TB60090C21*** | 34400 | 36200 | 20 | 12.5 | 9 | 2.04 | 85 | 70 | 214389317
CARRIER | 25VNA436A*031* | CNPV*6024AL*+UI | 58TN*B110C21**20 | 34400 | 36200 | 20 | 12.5 | 9 | 2.04 | 85 | 70 | 214389318
BRYANT HEATING AND COOLING SYSTEMS | 284ANV036*0**B* | CNPV*6024AL*+UI | 88*TB60110C21*** | 34400 | 36200 | 20 | 12.5 | 9 | 2.04 | 85 | 70 | 214389319
CARRIER | 25VNA436A*031* | CNPV*6024AL*+UI | 58TN*B135C24**22 | 34400 | 36200 | 20 | 12.5 | 9 | 2.04 | 85 | 70 | 214389320
BRYANT HEATING AND COOLING SYSTEMS | 284ANV036*0**B* | CNPV*6024AL*+UI | 88*TB66135C24*** | 34400 | 36200 | 20 | 12.5 | 9 | 2.04 | 85 | 70 | 214389321
CARRIER | 25VNA436A*031* | CNPV*6024AL*+UI | 59MN7C100C21**22 | 34400 | 36200 | 20 | 12.5 | 9 | 2.02 | 85 | 70 | 214389322
BRYANT HEATING AND COOLING SYSTEMS | 284ANV036*0**B* | CNPV*6024AL*+UI | 987MC66100C21*** | 34400 | 36200 | 20 | 12.5 | 9 | 2.02 | 85 | 70 | 214389323
CARRIER | 25VNA436A*031* | CNPV*6024AL*+UI | 59MN7C120C24**22 | 34200 | 36200 | 20 | 12.5 | 9 | 2.02 | 85 | 71 | 214389324
BRYANT HEATING AND COOLING SYSTEMS | 284ANV036*0**B* | CNPV*6024AL*+UI | 987MC66120C24*** | 34200 | 36200 | 20 | 12.5 | 9 | 2.02 | 85 | 71 | 214389325
BRYANT HEATING AND COOLING SYSTEMS | 284ANV036*0**B* | CNPV*6024AL*+UI | 986TD66100C21*** | 34400 | 36200 | 20 | 12.5 | 9 | 2.02 | 85 | 70 | 214389327
CARRIER | 25VNA436A*031* | CNPV*6024AL*+UI | 59TN6C120C24**22 | 34200 | 36200 | 20 | 12.5 | 9 | 2.02 | 85 | 70 | 214389328
BRYANT HEATING AND COOLING SYSTEMS | 284ANV036*0**B* | CNPV*6024AL*+UI | 986TD66120C24*** | 34200 | 36200 | 20 | 12.5 | 9 | 2.02 | 85 | 70 | 214389329
CARRIER | 25VNA436A*031* | CNPV*3617AL*+UI | 58TN*B070C17**16 | 32600 | 39000 | 18.5 | 11.7 | 9 | 1.92 | 84 | 70 | 214389367
BRYANT HEATING AND COOLING SYSTEMS | 284ANV036*0**B* | CNPV*3617AL*+UI | 88*TB48070C17*** | 32600 | 39000 | 18.5 | 11.7 | 9 | 1.92 | 84 | 70 | 214389368
CARRIER | 25VNA436A*031* | CNPV*3617AL*+UI | 58TN*B090C17**16 | 32600 | 39000 | 18.5 | 11.7 | 9 | 1.94 | 84 | 70 | 214389369
BRYANT HEATING AND COOLING SYSTEMS | 284ANV036*0**B* | CNPV*3617AL*+UI | 88*TB48090C17*** | 32600 | 39000 | 18.5 | 11.7 | 9 | 1.94 | 84 | 70 | 214389370
BRYANT HEATING AND COOLING SYSTEMS | 284ANV036*0**B* | CNPV*3621AL*+UI | 88*TB48070C17*** | 32600 | 39000 | 18.5 | 11.7 | 9 | 1.92 | 84 | 70 | 214389384
CARRIER | 25VNA436A*031* | CNPV*3621AL*+UI | 58TN*B090C17**16 | 32600 | 39000 | 18.5 | 11.7 | 9 | 1.94 | 84 | 69 | 214389385
BRYANT HEATING AND COOLING SYSTEMS | 284ANV036*0**B* | CNPV*3621AL*+UI | 88*TB48090C17*** | 32600 | 39000 | 18.5 | 11.7 | 9 | 1.94 | 84 | 69 | 214389386
CARRIER | 25VNA436A*031* | CNPV*3621AL*+UI | 58TN*B090C21**20 | 32800 | 38500 | 18.5 | 11.7 | 9 | 1.94 | 85 | 70 | 214389387
BRYANT HEATING AND COOLING SYSTEMS | 284ANV036*0**B* | CNPV*3621AL*+UI | 88*TB60090C21*** | 32800 | 38500 | 18.5 | 11.7 | 9 | 1.94 | 85 | 70 | 214389388
CARRIER | 25VNA436A*031* | CNPV*3621AL*+UI | 58TN*B110C21**20 | 32800 | 38500 | 18.5 | 11.7 | 9 | 1.94 | 85 | 70 | 214389389
BRYANT HEATING AND COOLING SYSTEMS | 284ANV024*0**B* | CNPV*4221AL*+UI | 987MC60060C21*** | 23400 | 26600 | 19.5 | 13 | 10.5 | 2.44 | 94 | 75 | 214569395
CARRIER | 25VNA424A*031* | CNPV*4221AL*+UI | 59MN7C060C21**20 | 23400 | 26600 | 19.5 | 13 | 10.5 | 2.44 | 94 | 75 | 214569394
BRYANT HEATING AND COOLING SYSTEMS | 284ANV024*0**B* | CNPV*4221AL*+UI | 935CB66100C21*** | 23400 | 26600 | 20.5 | 13.5 | 10.5 | 2.46 | 93 | 74 | 214569393
CARRIER | 25VNA424A*031* | CNPV*4221AL*+UI | 59CU5B100C21**22 | 23400 | 26600 | 20.5 | 13.5 | 10.5 | 2.46 | 93 | 74 | 214569392
BRYANT HEATING AND COOLING SYSTEMS | 284ANV024*0**B* | CNPV*4221AL*+UI | 935CB60080C21*** | 23400 | 26600 | 20 | 13 | 10.5 | 2.46 | 93 | 74 | 214569391
CARRIER | 25VNA424A*031* | CNPV*4221AL*+UI | 59CU5B080C21**20 | 23400 | 26600 | 20 | 13 | 10.5 | 2.46 | 93 | 74 | 214569390
BRYANT HEATING AND COOLING SYSTEMS | 284ANV024*0**B* | CNPV*4221AL*+UI | 88*TB60070C21*** | 23400 | 26600 | 20 | 13 | 10.5 | 2.46 | 93 | 74 | 214569389
CARRIER | 25VNA424A*031* | CNPV*4221AL*+UI | 58TN*B070C21**20 | 23400 | 26600 | 20 | 13 | 10.5 | 2.46 | 93 | 74 | 214569388
BRYANT HEATING AND COOLING SYSTEMS | 284ANV024*0**B* | CNPV*3621AL*+UI | 987MC60060C21*** | 23200 | 26800 | 19.5 | 13 | 10 | 2.38 | 93 | 75 | 214569387
CARRIER | 25VNA424A*031* | CNPV*3621AL*+UI | 59MN7C060C21**20 | 23200 | 26800 | 19.5 | 13 | 10 | 2.38 | 93 | 75 | 214569386
BRYANT HEATING AND COOLING SYSTEMS | 284ANV024*0**B* | CNPV*3621AL*+UI | 935CB66100C21*** | 23200 | 26600 | 20 | 13 | 10 | 2.4 | 93 | 75 | 214569385
CARRIER | 25VNA424A*031* | CNPV*3621AL*+UI | 59CU5B100C21**22 | 23200 | 26600 | 20 | 13 | 10 | 2.4 | 93 | 75 | 214569384
BRYANT HEATING AND COOLING SYSTEMS | 284ANV024*0**B* | CNPV*3621AL*+UI | 935CB60080C21*** | 23200 | 26800 | 20 | 13 | 10 | 2.38 | 93 | 74 | 214569383
CARRIER | 25VNA424A*031* | CNPV*3621AL*+UI | 59CU5B080C21**20 | 23200 | 26800 | 20 | 13 | 10 | 2.38 | 93 | 74 | 214569382
CARRIER | 25VNA424A*031* | CNPV*3621AL*+UI | 58TN*B070C21**20 | 23200 | 26600 | 20 | 13 | 10 | 2.4 | 94 | 75 | 214569380
BRYANT HEATING AND COOLING SYSTEMS | 284ANV024*0**B* | CSPH*4212AL*+UI | 987MC60060C21*** | 23800 | 26600 | 19 | 12.5 | 10.5 | 2.5 | 93 | 74 | 214569379
CARRIER | 25VNA424A*031* | CSPH*4212AL*+UI | 59MN7C060C21**20 | 23800 | 26600 | 19 | 12.5 | 10.5 | 2.5 | 93 | 74 | 214569378
BRYANT HEATING AND COOLING SYSTEMS | 284ANV024*0**B* | CSPH*4212AL*+UI | 935CB66100C21*** | 23800 | 26400 | 19.5 | 13 | 10.5 | 2.54 | 93 | 74 | 214569377
CARRIER | 25VNA424A*031* | CSPH*4212AL*+UI | 59CU5B100C21**22 | 23800 | 26400 | 19.5 | 13 | 10.5 | 2.54 | 93 | 74 | 214569376
BRYANT HEATING AND COOLING SYSTEMS | 284ANV024*0**B* | CSPH*4212AL*+UI | 935CB60080C21*** | 23800 | 26600 | 19.5 | 13 | 10.5 | 2.52 | 93 | 74 | 214569375
CARRIER | 25VNA424A*031* | CSPH*4212AL*+UI | 59CU5B080C21**20 | 23800 | 26600 | 19.5 | 13 | 10.5 | 2.52 | 93 | 74 | 214569374
BRYANT HEATING AND COOLING SYSTEMS | 284ANV024*0**B* | CSPH*4212AL*+UI | 88*TB60070C21*** | 23800 | 26400 | 19.5 | 13 | 10.5 | 2.52 | 94 | 75 | 214569373
BRYANT HEATING AND COOLING SYSTEMS | 284ANV024*0**B* | CSPH*3612AL*+UI | 987MC60060C21*** | 23600 | 26600 | 19 | 12.5 | 10.5 | 2.48 | 93 | 75 | 214569371
CARRIER | 25VNA424A*031* | CSPH*3612AL*+UI | 59MN7C060C21**20 | 23600 | 26600 | 19 | 12.5 | 10.5 | 2.48 | 93 | 75 | 214569370
BRYANT HEATING AND COOLING SYSTEMS | 284ANV024*0**B* | CSPH*3612AL*+UI | 935CB66100C21*** | 23800 | 26600 | 19.5 | 13 | 10.5 | 2.5 | 93 | 74 | 214569369
CARRIER | 25VNA424A*031* | CSPH*3612AL*+UI | 59CU5B100C21**22 | 23800 | 26600 | 19.5 | 13 | 10.5 | 2.5 | 93 | 74 | 214569368
BRYANT HEATING AND COOLING SYSTEMS | 284ANV024*0**B* | CSPH*3612AL*+UI | 935CB60080C21*** | 23800 | 26600 | 19.5 | 13 | 10.5 | 2.5 | 93 | 74 | 214569367
CARRIER | 25VNA424A*031* | CSPH*3612AL*+UI | 59CU5B080C21**20 | 23800 | 26600 | 19.5 | 13 | 10.5 | 2.5 | 93 | 74 | 214569366
BRYANT HEATING AND COOLING SYSTEMS | 284ANV024*0**B* | CSPH*3612AL*+UI | 88*TB60070C21*** | 23800 | 26600 | 19.5 | 13 | 10.5 | 2.5 | 93 | 74 | 214569365
CARRIER | 25VNA424A*031* | CSPH*3612AL*+UI | 58TN*B070C21**20 | 23800 | 26600 | 19.5 | 13 | 10.5 | 2.5 | 93 | 74 | 214569364
BRYANT HEATING AND COOLING SYSTEMS | 284ANV024*0**B* | CSPH*3012AL*+UI | 987MC60060C21*** | 23400 | 27000 | 18.5 | 12.5 | 10.5 | 2.44 | 93 | 74 | 214569363
CARRIER | 25VNA424A*031* | CSPH*3012AL*+UI | 59MN7C060C21**20 | 23400 | 27000 | 18.5 | 12.5 | 10.5 | 2.44 | 93 | 74 | 214569362
BRYANT HEATING AND COOLING SYSTEMS | 284ANV024*0**B* | CSPH*3012AL*+UI | 935CB66100C21*** | 23400 | 26800 | 19 | 12.5 | 10.5 | 2.46 | 93 | 74 | 214569361
BRYANT HEATING AND COOLING SYSTEMS | 284ANV036*0**B* | CNPV*3621AL*+UI | 88*TB60110C21*** | 32800 | 38500 | 18.5 | 11.7 | 9 | 1.94 | 85 | 70 | 214389390
CARRIER | 25VNA448A*031* | CSPH*6012AL*+UI | 59TN6C080C21**20 | 45000 | 46000 | 20.5 | 12 | 9.5 | 2.36 | 93 | 78 | 214569478
BRYANT HEATING AND COOLING SYSTEMS | 284ANV048*0**B* | CSPH*6012AL*+UI | 935CB66100C21*** | 45000 | 46000 | 20.5 | 12 | 9.5 | 2.36 | 93 | 78 | 214569473
CARRIER | 25VNA448A*031* | CSPH*6012AL*+UI | 59CU5B100C21**22 | 45000 | 46000 | 20.5 | 12 | 9.5 | 2.36 | 93 | 78 | 214569472
BRYANT HEATING AND COOLING SYSTEMS | 284ANV048*0**B* | CAP**6124AL*+UI | 986TD60080C21*** | 45500 | 46000 | 21.5 | 12 | 10 | 2.38 | 93 | 79 | 214569455
CARRIER | 25VNA448A*031* | CAP**6124AL*+UI | 59TN6C080C21**20 | 45500 | 46000 | 21.5 | 12 | 10 | 2.38 | 93 | 79 | 214569454
BRYANT HEATING AND COOLING SYSTEMS | 284ANV048*0**B* | CAP**6124AL*+UI | 935CB66100C21*** | 45500 | 46000 | 21.5 | 12 | 10 | 2.38 | 93 | 79 | 214569449
CARRIER | 25VNA448A*031* | CAP**6124AL*+UI | 59CU5B100C21**22 | 45500 | 46000 | 21.5 | 12 | 10 | 2.38 | 93 | 79 | 214569448
BRYANT HEATING AND COOLING SYSTEMS | 284ANV048*0**B* | CAP**6121AL*+UI | 986TD60080C21*** | 45500 | 46000 | 21.5 | 12 | 10 | 2.36 | 95 | 79 | 214569443
CARRIER | 25VNA448A*031* | CAP**6121AL*+UI | 59TN6C080C21**20 | 45500 | 46000 | 21.5 | 12 | 10 | 2.36 | 95 | 79 | 214569442
BRYANT HEATING AND COOLING SYSTEMS | 284ANV048*0**B* | CAP**6121AL*+UI | 935CB66100C21*** | 45500 | 46000 | 21.5 | 12 | 10 | 2.38 | 93 | 79 | 214569437
CARRIER | 25VNA448A*031* | CAP**6121AL*+UI | 59CU5B100C21**22 | 45500 | 46000 | 21.5 | 12 | 10 | 2.38 | 93 | 79 | 214569436
BRYANT HEATING AND COOLING SYSTEMS | 284ANV048*0**B* | CAP**6024AL*+UI | 986TD60080C21*** | 44500 | 45500 | 21.5 | 12 | 10 | 2.36 | 95 | 80 | 214569431
CARRIER | 25VNA448A*031* | CAP**6024AL*+UI | 59TN6C080C21**20 | 44500 | 45500 | 21.5 | 12 | 10 | 2.36 | 95 | 80 | 214569430
BRYANT HEATING AND COOLING SYSTEMS | 284ANV048*0**B* | CAP**6024AL*+UI | 935CB66100C21*** | 45000 | 45500 | 21 | 12 | 10 | 2.36 | 95 | 79 | 214569425
CARRIER | 25VNA448A*031* | CAP**6024AL*+UI | 59CU5B100C21**22 | 45000 | 45500 | 21 | 12 | 10 | 2.36 | 95 | 79 | 214569424
BRYANT HEATING AND COOLING SYSTEMS | 284ANV036*0**B* | CAP**4221AL*+UI | 986TD60080C21*** | 33200 | 37800 | 19 | 12 | 9.5 | 2 | 85 | 70 | 214569537
CARRIER | 25VNA436A*031* | CAP**4221AL*+UI | 59TN6C080C21**20 | 33200 | 37800 | 19 | 12 | 9.5 | 2 | 85 | 70 | 214569536
BRYANT HEATING AND COOLING SYSTEMS | 284ANV036*0**B* | CAP**3721AL*+UI | 986TD60080C21*** | 34600 | 36400 | 19.5 | 12 | 9.5 | 2.06 | 85 | 70 | 214569527
CARRIER | 25VNA436A*031* | CAP**3721AL*+UI | 59TN6C080C21**20 | 34600 | 36400 | 19.5 | 12 | 9.5 | 2.06 | 85 | 70 | 214569526
BRYANT HEATING AND COOLING SYSTEMS | 284ANV036*0**B* | CAP**3721AL*+UI | 987MC60080C21*** | 34400 | 36400 | 19 | 12 | 9.5 | 2.04 | 85 | 70 | 214569525
CARRIER | 25VNA436A*031* | CAP**3721AL*+UI | 59CU5B100C21**22 | 34400 | 36400 | 19.5 | 12 | 9.5 | 2.06 | 85 | 70 | 214569520
BRYANT HEATING AND COOLING SYSTEMS | 284ANV036*0**B* | CAP**3721AL*+UI | 935CB60080C21*** | 34400 | 36400 | 19 | 12 | 9.5 | 2.04 | 85 | 71 | 214569519
BRYANT HEATING AND COOLING SYSTEMS | 284ANV036*0**B* | CAP**3721AL*+UI | 88*TB60070C21*** | 34400 | 36400 | 19 | 12 | 9.5 | 2.04 | 85 | 71 | 214569517
CARRIER | 25VNA436A*031* | CAP**3721AL*+UI | 58TN*B070C21**20 | 34400 | 36400 | 19 | 12 | 9.5 | 2.04 | 85 | 71 | 214569516
BRYANT HEATING AND COOLING SYSTEMS | 284ANV048*0**B* | CNPV*6024AL*+UI | 986TD60080C21*** | 44500 | 46000 | 21.5 | 12 | 9.5 | 2.28 | 95 | 79 | 214569515
CARRIER | 25VNA448A*031* | CNPV*6024AL*+UI | 59TN6C080C21**20 | 44500 | 46000 | 21.5 | 12 | 9.5 | 2.28 | 95 | 79 | 214569514
BRYANT HEATING AND COOLING SYSTEMS | 284ANV048*0**B* | CNPV*6024AL*+UI | 987MC60080C21*** | 44500 | 46500 | 21 | 12 | 9 | 2.26 | 94 | 78 | 214569513
CARRIER | 25VNA448A*031* | CNPV*6024AL*+UI | 59MN7C080C21**20 | 44500 | 46500 | 21 | 12 | 9 | 2.26 | 94 | 78 | 214569512
BRYANT HEATING AND COOLING SYSTEMS | 284ANV048*0**B* | CNPV*6024AL*+UI | 935CB66100C21*** | 44500 | 46000 | 21.5 | 12.5 | 9.5 | 2.28 | 93 | 79 | 214569509
CARRIER | 25VNA448A*031* | CNPV*6024AL*+UI | 59CU5B100C21**22 | 44500 | 46000 | 21.5 | 12.5 | 9.5 | 2.28 | 93 | 79 | 214569508
BRYANT HEATING AND COOLING SYSTEMS | 284ANV048*0**B* | CNPV*6024AL*+UI | 935CB60080C21*** | 44500 | 46500 | 21 | 12 | 9 | 2.26 | 94 | 78 | 214569507
CARRIER | 25VNA448A*031* | CNPV*6024AL*+UI | 59CU5B080C21**20 | 44500 | 46500 | 21 | 12 | 9 | 2.26 | 94 | 78 | 214569506
BRYANT HEATING AND COOLING SYSTEMS | 284ANV048*0**B* | CNPV*6024AL*+UI | 88*TB60070C21*** | 44500 | 46500 | 21 | 12 | 9.5 | 2.24 | 94 | 78 | 214569505
BRYANT HEATING AND COOLING SYSTEMS | 284ANV048*0**B* | CNPV*4824AL*+UI | 986TD60080C21*** | 44000 | 46500 | 21 | 12 | 9 | 2.18 | 94 | 78 | 214569503
CARRIER | 25VNA448A*031* | CNPV*4824AL*+UI | 59TN6C080C21**20 | 44000 | 46500 | 21 | 12 | 9 | 2.18 | 94 | 78 | 214569502
BRYANT HEATING AND COOLING SYSTEMS | 284ANV048*0**B* | CNPV*4824AL*+UI | 935CB66100C21*** | 44000 | 46500 | 21 | 12 | 9 | 2.18 | 94 | 78 | 214569497
CARRIER | 25VNA448A*031* | CNPV*4824AL*+UI | 59CU5B100C21**22 | 44000 | 46500 | 21 | 12 | 9 | 2.18 | 94 | 78 | 214569496
BRYANT HEATING AND COOLING SYSTEMS | 284ANV048*0**B* | CNPV*4821AL*+UI | 986TD60080C21*** | 44000 | 46500 | 21 | 12 | 9 | 2.18 | 94 | 78 | 214569491
CARRIER | 25VNA448A*031* | CNPV*4821AL*+UI | 59TN6C080C21**20 | 44000 | 46500 | 21 | 12 | 9 | 2.18 | 94 | 78 | 214569490
CARRIER | 25VNA448A*031* | CNPV*4821AL*+UI | 59CU5B100C21**22 | 44000 | 46500 | 21 | 12 | 9 | 2.18 | 94 | 78 | 214569484
BRYANT HEATING AND COOLING SYSTEMS | 284ANV048*0**B* | CSPH*6012AL*+UI | 986TD60080C21*** | 45000 | 46000 | 20.5 | 12 | 9.5 | 2.36 | 93 | 78 | 214569479
BRYANT HEATING AND COOLING SYSTEMS | 284ANV036*0**B* | CNPV*4221AL*+UI | 986TD42080C17*** | 33000 | 38000 | 18.5 | 11.7 | 9 | 1.98 | 85 | 71 | 214389420
CARRIER | 25VNA436A*031* | CNPV*4221AL*+UI | 59TN6C080C17**14 | 33000 | 38000 | 18.5 | 11.7 | 9 | 1.98 | 85 | 71 | 214389419
BRYANT HEATING AND COOLING SYSTEMS | 284ANV036*0**B* | CNPV*4221AL*+UI | 986TD42060C17*** | 33000 | 38000 | 18.5 | 11.7 | 9 | 1.96 | 85 | 71 | 214389418
CARRIER | 25VNA436A*031* | CNPV*4221AL*+UI | 59TN6C060C17**14 | 33000 | 38000 | 18.5 | 11.7 | 9 | 1.96 | 85 | 71 | 214389417
BRYANT HEATING AND COOLING SYSTEMS | 284ANV036*0**B* | CNPV*4221AL*+UI | 987MC42080C17*** | 33000 | 38000 | 18.5 | 11.7 | 9 | 1.98 | 85 | 71 | 214389416
CARRIER | 25VNA436A*031* | CNPV*4221AL*+UI | 59MN7C080C17**14 | 33000 | 38000 | 18.5 | 11.7 | 9 | 1.98 | 85 | 71 | 214389415
BRYANT HEATING AND COOLING SYSTEMS | 284ANV036*0**B* | CNPV*4221AL*+UI | 987MC42060C17*** | 32800 | 38000 | 18 | 11.7 | 9 | 1.96 | 85 | 71 | 214389414
CARRIER | 25VNA436A*031* | CNPV*4221AL*+UI | 59MN7C060C17**14 | 32800 | 38000 | 18 | 11.7 | 9 | 1.96 | 85 | 71 | 214389413
BRYANT HEATING AND COOLING SYSTEMS | 284ANV036*0**B* | CNPV*4221AL*+UI | 935CB48060C17*** | 33000 | 38000 | 18.5 | 11.7 | 9 | 1.98 | 85 | 71 | 214389412
CARRIER | 25VNA436A*031* | CNPV*4221AL*+UI | 59CU5B060C17**16 | 33000 | 38000 | 18.5 | 11.7 | 9 | 1.98 | 85 | 71 | 214389411
BRYANT HEATING AND COOLING SYSTEMS | 284ANV036*0**B* | CNPV*4221AL*+UI | 88*TB48090C17*** | 33200 | 38000 | 19 | 12 | 9.5 | 1.98 | 84 | 70 | 214389410
CARRIER | 25VNA436A*031* | CNPV*4221AL*+UI | 58TN*B090C17**16 | 33200 | 38000 | 19 | 12 | 9.5 | 1.98 | 84 | 70 | 214389409
BRYANT HEATING AND COOLING SYSTEMS | 284ANV036*0**B* | CNPV*4221AL*+UI | 88*TB48070C17*** | 33000 | 38000 | 18.5 | 11.7 | 9 | 1.98 | 85 | 71 | 214389408
CARRIER | 25VNA436A*031* | CNPV*4221AL*+UI | 58TN*B070C17**16 | 33000 | 38000 | 18.5 | 11.7 | 9 | 1.98 | 85 | 71 | 214389407
BRYANT HEATING AND COOLING SYSTEMS | 284ANV036*0**B* | CNPV*3621AL*+UI | 986TD66100C21*** | 32800 | 38500 | 18.5 | 11.7 | 9 | 1.94 | 85 | 70 | 214389404
CARRIER | 25VNA436A*031* | CNPV*3621AL*+UI | 59TN6C100C21**22 | 32800 | 38500 | 18.5 | 11.7 | 9 | 1.94 | 85 | 70 | 214389403
BRYANT HEATING AND COOLING SYSTEMS | 284ANV036*0**B* | CNPV*3621AL*+UI | 986TD42080C17*** | 32600 | 39000 | 18.5 | 11.7 | 9 | 1.92 | 84 | 70 | 214389402
CARRIER | 25VNA436A*031* | CNPV*3621AL*+UI | 59TN6C080C17**14 | 32600 | 39000 | 18.5 | 11.7 | 9 | 1.92 | 84 | 70 | 214389401
BRYANT HEATING AND COOLING SYSTEMS | 284ANV036*0**B* | CNPV*3621AL*+UI | 987MC66100C21*** | 32800 | 38500 | 18.5 | 11.7 | 9 | 1.94 | 85 | 70 | 214389398
CARRIER | 25VNA436A*031* | CNPV*3621AL*+UI | 59MN7C100C21**22 | 32800 | 38500 | 18.5 | 11.7 | 9 | 1.94 | 85 | 70 | 214389397
CARRIER | 25VNA436A*031* | CSPH*6012AL*+UI | 59MN7C080C21**20 | 34400 | 36000 | 18.5 | 12 | 9 | 2.04 | 84 | 71 | 214569664
BRYANT HEATING AND COOLING SYSTEMS | 284ANV036*0**B* | CSPH*6012AL*+UI | 935CB66100C21*** | 34600 | 36000 | 19 | 12 | 9 | 2.04 | 84 | 70 | 214569661
CARRIER | 25VNA436A*031* | CSPH*6012AL*+UI | 59CU5B100C21**22 | 34600 | 36000 | 19 | 12 | 9 | 2.04 | 84 | 70 | 214569660
BRYANT HEATING AND COOLING SYSTEMS | 284ANV036*0**B* | CSPH*6012AL*+UI | 935CB60080C21*** | 34400 | 36000 | 18.5 | 12 | 9 | 2.04 | 84 | 71 | 214569659
BRYANT HEATING AND COOLING SYSTEMS | 284ANV036*0**B* | CSPH*6012AL*+UI | 88*TB60070C21*** | 34400 | 36000 | 19 | 12 | 9 | 2.04 | 84 | 71 | 214569657
CARRIER | 25VNA436A*031* | CSPH*6012AL*+UI | 58TN*B070C21**20 | 34400 | 36000 | 19 | 12 | 9 | 2.04 | 84 | 71 | 214569656
CARRIER | 25VNA436A*031* | CSPH*4812AL*+UI | 59TN6C080C21**20 | 34200 | 36400 | 19 | 12 | 9 | 2.06 | 85 | 71 | 214569654
BRYANT HEATING AND COOLING SYSTEMS | 284ANV036*0**B* | CSPH*4812AL*+UI | 987MC60080C21*** | 34000 | 36600 | 18.5 | 12 | 9 | 2.04 | 85 | 70 | 214569653
BRYANT HEATING AND COOLING SYSTEMS | 284ANV036*0**B* | CSPH*4812AL*+UI | 935CB66100C21*** | 34200 | 36400 | 19 | 12 | 9 | 2.06 | 85 | 71 | 214569649
CARRIER | 25VNA436A*031* | CSPH*4812AL*+UI | 59CU5B100C21**22 | 34200 | 36400 | 19 | 12 | 9 | 2.06 | 85 | 71 | 214569648
BRYANT HEATING AND COOLING SYSTEMS | 284ANV036*0**B* | CSPH*4812AL*+UI | 88*TB60070C21*** | 34000 | 36600 | 18.5 | 12 | 9 | 2.04 | 85 | 70 | 214569645
CARRIER | 25VNA436A*031* | CSPH*4812AL*+UI | 58TN*B070C21**20 | 34000 | 36600 | 18.5 | 12 | 9 | 2.04 | 85 | 70 | 214569644
BRYANT HEATING AND COOLING SYSTEMS | 284ANV036*0**B* | CSPH*4212AL*+UI | 986TD60080C21*** | 34000 | 36600 | 18.5 | 12 | 9 | 2.04 | 85 | 71 | 214569643
CARRIER | 25VNA436A*031* | CSPH*4212AL*+UI | 59TN6C080C21**20 | 34000 | 36600 | 18.5 | 12 | 9 | 2.04 | 85 | 71 | 214569642
BRYANT HEATING AND COOLING SYSTEMS | 284ANV036*0**B* | CSPH*4212AL*+UI | 935CB66100C21*** | 34000 | 36600 | 18.5 | 12 | 9 | 2.04 | 85 | 71 | 214569637
CARRIER | 25VNA436A*031* | CSPH*4212AL*+UI | 59CU5B100C21**22 | 34000 | 36600 | 18.5 | 12 | 9 | 2.04 | 85 | 71 | 214569636
BRYANT HEATING AND COOLING SYSTEMS | 284ANV036*0**B* | CAP**6124AL*+UI | 986TD60080C21*** | 34800 | 35800 | 20 | 12.5 | 9.5 | 2.02 | 84 | 70 | 214569619
BRYANT HEATING AND COOLING SYSTEMS | 284ANV036*0**B* | CAP**6124AL*+UI | 987MC60080C21*** | 34800 | 35800 | 19.5 | 12.5 | 9 | 2.02 | 84 | 70 | 214569617
CARRIER | 25VNA436A*031* | CAP**6124AL*+UI | 59MN7C080C21**20 | 34800 | 35800 | 19.5 | 12.5 | 9 | 2.02 | 84 | 70 | 214569616
BRYANT HEATING AND COOLING SYSTEMS | 284ANV036*0**B* | CAP**6124AL*+UI | 987MC60060C21*** | 34600 | 36000 | 19 | 12 | 9 | 2 | 84 | 70 | 214569615
CARRIER | 25VNA436A*031* | CAP**6124AL*+UI | 59MN7C060C21**20 | 34600 | 36000 | 19 | 12 | 9 | 2 | 84 | 70 | 214569614
BRYANT HEATING AND COOLING SYSTEMS | 284ANV036*0**B* | CAP**6124AL*+UI | 935CB66100C21*** | 34800 | 35800 | 20 | 12.5 | 9.5 | 2.02 | 84 | 70 | 214569613
CARRIER | 25VNA436A*031* | CAP**6124AL*+UI | 59CU5B100C21**22 | 34800 | 35800 | 20 | 12.5 | 9.5 | 2.02 | 84 | 70 | 214569612
BRYANT HEATING AND COOLING SYSTEMS | 284ANV036*0**B* | CAP**6124AL*+UI | 935CB60080C21*** | 34800 | 35800 | 19.5 | 12.5 | 9 | 2.02 | 84 | 70 | 214569611
CARRIER | 25VNA436A*031* | CAP**6124AL*+UI | 59CU5B080C21**20 | 34800 | 35800 | 19.5 | 12.5 | 9 | 2.02 | 84 | 70 | 214569610
BRYANT HEATING AND COOLING SYSTEMS | 284ANV036*0**B* | CAP**6124AL*+UI | 88*TB60070C21*** | 34800 | 35800 | 19.5 | 12.5 | 9 | 2.02 | 84 | 70 | 214569609
CARRIER | 25VNA436A*031* | CAP**6124AL*+UI | 58TN*B070C21**20 | 34800 | 35800 | 19.5 | 12.5 | 9 | 2.02 | 84 | 70 | 214569608
BRYANT HEATING AND COOLING SYSTEMS | 284ANV036*0**B* | CAP**6121AL*+UI | 986TD60080C21*** | 34800 | 35800 | 20 | 12.5 | 9.5 | 2.02 | 84 | 70 | 214569607
CARRIER | 25VNA436A*031* | CAP**6121AL*+UI | 59TN6C080C21**20 | 34800 | 35800 | 20 | 12.5 | 9.5 | 2.02 | 84 | 70 | 214569606
BRYANT HEATING AND COOLING SYSTEMS | 284ANV036*0**B* | CAP**6121AL*+UI | 987MC60080C21*** | 34800 | 35800 | 19.5 | 12 | 9 | 2.02 | 84 | 70 | 214569605
CARRIER | 25VNA436A*031* | CAP**6121AL*+UI | 59MN7C080C21**20 | 34800 | 35800 | 19.5 | 12 | 9 | 2.02 | 84 | 70 | 214569604
BRYANT HEATING AND COOLING SYSTEMS | 284ANV036*0**B* | CAP**6121AL*+UI | 987MC60060C21*** | 34600 | 36000 | 19 | 12 | 9 | 2 | 84 | 70 | 214569603
CARRIER | 25VNA436A*031* | CAP**6121AL*+UI | 59MN7C060C21**20 | 34600 | 36000 | 19 | 12 | 9 | 2 | 84 | 70 | 214569602
BRYANT HEATING AND COOLING SYSTEMS | 284ANV036*0**B* | CAP**6121AL*+UI | 935CB66100C21*** | 34800 | 35800 | 20 | 12.5 | 9 | 2.02 | 84 | 70 | 214569601
CARRIER | 25VNA436A*031* | CAP**6121AL*+UI | 59CU5B100C21**22 | 34800 | 35800 | 20 | 12.5 | 9 | 2.02 | 84 | 70 | 214569600
BRYANT HEATING AND COOLING SYSTEMS | 284ANV036*0**B* | CAP**6121AL*+UI | 935CB60080C21*** | 34800 | 35800 | 19.5 | 12 | 9 | 2.02 | 84 | 70 | 214569599
BRYANT HEATING AND COOLING SYSTEMS | 284ANV036*0**B* | CAP**6121AL*+UI | 88*TB60070C21*** | 34800 | 35800 | 19.5 | 12 | 9 | 2.02 | 84 | 70 | 214569597
CARRIER | 25VNA436A*031* | CAP**6121AL*+UI | 58TN*B070C21**20 | 34800 | 35800 | 19.5 | 12 | 9 | 2.02 | 84 | 70 | 214569596
BRYANT HEATING AND COOLING SYSTEMS | 284ANV036*0**B* | CAP**6024AL*+UI | 986TD60080C21*** | 34400 | 35800 | 20 | 12.5 | 9 | 2.02 | 84 | 70 | 214569595
CARRIER | 25VNA436A*031* | CAP**6024AL*+UI | 59TN6C080C21**20 | 34400 | 35800 | 20 | 12.5 | 9 | 2.02 | 84 | 70 | 214569594
BRYANT HEATING AND COOLING SYSTEMS | 284ANV036*0**B* | CAP**6024AL*+UI | 987MC60080C21*** | 34200 | 35800 | 19.5 | 12 | 9 | 2.02 | 84 | 70 | 214569593
CARRIER | 25VNA436A*031* | CAP**6024AL*+UI | 59MN7C080C21**20 | 34200 | 35800 | 19.5 | 12 | 9 | 2.02 | 84 | 70 | 214569592
BRYANT HEATING AND COOLING SYSTEMS | 284ANV036*0**B* | CAP**6024AL*+UI | 987MC60060C21*** | 34200 | 36000 | 19 | 12 | 9 | 2 | 84 | 70 | 214569591
CARRIER | 25VNA436A*031* | CAP**6024AL*+UI | 59MN7C060C21**20 | 34200 | 36000 | 19 | 12 | 9 | 2 | 84 | 70 | 214569590
BRYANT HEATING AND COOLING SYSTEMS | 284ANV036*0**B* | CAP**6024AL*+UI | 935CB66100C21*** | 34400 | 35800 | 20 | 12.5 | 9 | 2.02 | 84 | 70 | 214569589
CARRIER | 25VNA436A*031* | CAP**6024AL*+UI | 59CU5B100C21**22 | 34400 | 35800 | 20 | 12.5 | 9 | 2.02 | 84 | 70 | 214569588
BRYANT HEATING AND COOLING SYSTEMS | 284ANV036*0**B* | CAP**6024AL*+UI | 935CB60080C21*** | 34200 | 35800 | 19.5 | 12 | 9 | 2.02 | 84 | 70 | 214569587
CARRIER | 25VNA436A*031* | CAP**6024AL*+UI | 59CU5B080C21**20 | 34200 | 35800 | 19.5 | 12 | 9 | 2.02 | 84 | 70 | 214569586
CARRIER | 25VNA436A*031* | CAP**6024AL*+UI | 58TN*B070C21**20 | 34200 | 35800 | 19.5 | 12 | 9 | 2.02 | 84 | 70 | 214569584
BRYANT HEATING AND COOLING SYSTEMS | 284ANV036*0**B* | CAP**4824AL*+UI | 986TD60080C21*** | 33800 | 36400 | 19.5 | 12 | 9.5 | 2.04 | 85 | 70 | 214569583
CARRIER | 25VNA436A*031* | CAP**4824AL*+UI | 59TN6C080C21**20 | 33800 | 36400 | 19.5 | 12 | 9.5 | 2.04 | 85 | 70 | 214569582
BRYANT HEATING AND COOLING SYSTEMS | 284ANV036*0**B* | CAP**4824AL*+UI | 987MC60080C21*** | 33800 | 36400 | 19.5 | 12 | 9.5 | 2.04 | 85 | 71 | 214569581
CARRIER | 25VNA436A*031* | CAP**4824AL*+UI | 59MN7C080C21**20 | 33800 | 36400 | 19.5 | 12 | 9.5 | 2.04 | 85 | 71 | 214569580
BRYANT HEATING AND COOLING SYSTEMS | 284ANV036*0**B* | CAP**4824AL*+UI | 935CB66100C21*** | 33800 | 36400 | 19.5 | 12 | 9.5 | 2.04 | 85 | 70 | 214569577
CARRIER | 25VNA436A*031* | CAP**4824AL*+UI | 59CU5B100C21**22 | 33800 | 36400 | 19.5 | 12 | 9.5 | 2.04 | 85 | 70 | 214569576
BRYANT HEATING AND COOLING SYSTEMS | 284ANV036*0**B* | CAP**4824AL*+UI | 935CB60080C21*** | 33800 | 36400 | 19 | 12 | 9.5 | 2.04 | 85 | 71 | 214569575
CARRIER | 25VNA436A*031* | CAP**4824AL*+UI | 59CU5B080C21**20 | 33800 | 36400 | 19 | 12 | 9.5 | 2.04 | 85 | 71 | 214569574
BRYANT HEATING AND COOLING SYSTEMS | 284ANV036*0**B* | CAP**4824AL*+UI | 88*TB60070C21*** | 33800 | 36400 | 19.5 | 12 | 9.5 | 2.04 | 85 | 71 | 214569573
CARRIER | 25VNA436A*031* | CAP**4824AL*+UI | 58TN*B070C21**20 | 33800 | 36400 | 19.5 | 12 | 9.5 | 2.04 | 85 | 71 | 214569572
BRYANT HEATING AND COOLING SYSTEMS | 284ANV036*0**B* | CAP**4821AL*+UI | 986TD60080C21*** | 33800 | 36400 | 19.5 | 12 | 9.5 | 2.04 | 85 | 71 | 214569571
CARRIER | 25VNA436A*031* | CAP**4821AL*+UI | 59TN6C080C21**20 | 33800 | 36400 | 19.5 | 12 | 9.5 | 2.04 | 85 | 71 | 214569570
BRYANT HEATING AND COOLING SYSTEMS | 284ANV036*0**B* | CAP**4821AL*+UI | 987MC60080C21*** | 33800 | 36600 | 19 | 12 | 9.5 | 2.04 | 85 | 70 | 214569569
CARRIER | 25VNA436A*031* | CAP**4821AL*+UI | 59CU5B100C21**22 | 33800 | 36400 | 19.5 | 12 | 9.5 | 2.04 | 85 | 71 | 214569564
BRYANT HEATING AND COOLING SYSTEMS | 284ANV036*0**B* | CAP**4821AL*+UI | 935CB60080C21*** | 33800 | 36600 | 19 | 12 | 9.5 | 2.04 | 85 | 70 | 214569563
CARRIER | 25VNA436A*031* | CAP**4821AL*+UI | 59CU5B080C21**20 | 33800 | 36600 | 19 | 12 | 9.5 | 2.04 | 85 | 70 | 214569562
BRYANT HEATING AND COOLING SYSTEMS | 284ANV036*0**B* | CAP**4821AL*+UI | 88*TB60070C21*** | 33800 | 36600 | 19.5 | 12 | 9.5 | 2.04 | 85 | 70 | 214569561
CARRIER | 25VNA436A*031* | CAP**4821AL*+UI | 58TN*B070C21**20 | 33800 | 36600 | 19.5 | 12 | 9.5 | 2.04 | 85 | 70 | 214569560
BRYANT HEATING AND COOLING SYSTEMS | 284ANV036*0**B* | CAP**4321AL*+UI | 986TD60080C21*** | 34600 | 36400 | 19.5 | 12 | 9.5 | 2.06 | 85 | 70 | 214569559
CARRIER | 25VNA436A*031* | CAP**4321AL*+UI | 59TN6C080C21**20 | 34600 | 36400 | 19.5 | 12 | 9.5 | 2.06 | 85 | 70 | 214569558
BRYANT HEATING AND COOLING SYSTEMS | 284ANV036*0**B* | CAP**4321AL*+UI | 987MC60080C21*** | 34400 | 36400 | 19 | 12 | 9.5 | 2.04 | 85 | 70 | 214569557
CARRIER | 25VNA436A*031* | CAP**4321AL*+UI | 59MN7C080C21**20 | 34400 | 36400 | 19 | 12 | 9.5 | 2.04 | 85 | 70 | 214569556
BRYANT HEATING AND COOLING SYSTEMS | 284ANV036*0**B* | CAP**4321AL*+UI | 935CB66100C21*** | 34600 | 36400 | 19.5 | 12 | 9.5 | 2.06 | 85 | 70 | 214569553
CARRIER | 25VNA436A*031* | CAP**4321AL*+UI | 59CU5B100C21**22 | 34600 | 36400 | 19.5 | 12 | 9.5 | 2.06 | 85 | 70 | 214569552
BRYANT HEATING AND COOLING SYSTEMS | 284ANV036*0**B* | CAP**4321AL*+UI | 935CB60080C21*** | 34400 | 36400 | 19 | 12 | 9.5 | 2.04 | 85 | 70 | 214569551
CARRIER | 25VNA436A*031* | CAP**4321AL*+UI | 59CU5B080C21**20 | 34400 | 36400 | 19 | 12 | 9.5 | 2.04 | 85 | 70 | 214569550
BRYANT HEATING AND COOLING SYSTEMS | 284ANV036*0**B* | CAP**4321AL*+UI | 88*TB60070C21*** | 34400 | 36400 | 19.5 | 12 | 9.5 | 2.04 | 85 | 70 | 214569549
CARRIER | 25VNA436A*031* | CAP**4321AL*+UI | 58TN*B070C21**20 | 34400 | 36400 | 19.5 | 12 | 9.5 | 2.04 | 85 | 70 | 214569548
BRYANT HEATING AND COOLING SYSTEMS | 284ANV036*0**B* | CAP**4224AL*+UI | 986TD60080C21*** | 33200 | 37800 | 19 | 12 | 9.5 | 2 | 85 | 70 | 214569547
CARRIER | 25VNA436A*031* | CAP**4224AL*+UI | 59TN6C080C21**20 | 33200 | 37800 | 19 | 12 | 9.5 | 2 | 85 | 70 | 214569546
BRYANT HEATING AND COOLING SYSTEMS | 284ANV036*0**B* | CAP**4224AL*+UI | 935CB66100C21*** | 33200 | 37800 | 19 | 12 | 9.5 | 2 | 85 | 70 | 214569543
CARRIER | 25VNA436A*031* | CAP**4224AL*+UI | 59CU5B100C21**22 | 33200 | 37800 | 19 | 12 | 9.5 | 2 | 85 | 70 | 214569542
BRYANT HEATING AND COOLING SYSTEMS | 284ANV036*0**B* | CNPV*6024AL*+UI | 986TD60080C21*** | 34400 | 36200 | 20 | 12.5 | 9 | 2.04 | 85 | 70 | 214569707
CARRIER | 25VNA436A*031* | CNPV*6024AL*+UI | 59TN6C080C21**20 | 34400 | 36200 | 20 | 12.5 | 9 | 2.04 | 85 | 70 | 214569706
BRYANT HEATING AND COOLING SYSTEMS | 284ANV036*0**B* | CNPV*6024AL*+UI | 987MC60080C21*** | 34200 | 36200 | 20 | 12.5 | 9 | 2.02 | 85 | 71 | 214569705
CARRIER | 25VNA436A*031* | CNPV*6024AL*+UI | 59MN7C080C21**20 | 34200 | 36200 | 20 | 12.5 | 9 | 2.02 | 85 | 71 | 214569704
BRYANT HEATING AND COOLING SYSTEMS | 284ANV036*0**B* | CNPV*6024AL*+UI | 987MC60060C21*** | 34000 | 36400 | 19.5 | 12 | 9 | 2 | 85 | 70 | 214569703
CARRIER | 25VNA436A*031* | CNPV*6024AL*+UI | 59MN7C060C21**20 | 34000 | 36400 | 19.5 | 12 | 9 | 2 | 85 | 70 | 214569702
BRYANT HEATING AND COOLING SYSTEMS | 284ANV036*0**B* | CNPV*6024AL*+UI | 935CB66100C21*** | 34400 | 36200 | 20 | 12.5 | 9 | 2.04 | 85 | 70 | 214569701
BRYANT HEATING AND COOLING SYSTEMS | 284ANV036*0**B* | CNPV*6024AL*+UI | 935CB60080C21*** | 34200 | 36200 | 19.5 | 12.5 | 9 | 2.02 | 85 | 71 | 214569699
CARRIER | 25VNA436A*031* | CNPV*6024AL*+UI | 59CU5B080C21**20 | 34200 | 36200 | 19.5 | 12.5 | 9 | 2.02 | 85 | 71 | 214569698
BRYANT HEATING AND COOLING SYSTEMS | 284ANV036*0**B* | CNPV*6024AL*+UI | 88*TB60070C21*** | 34200 | 36200 | 20 | 12.5 | 9 | 2.02 | 85 | 71 | 214569697
CARRIER | 25VNA436A*031* | CNPV*6024AL*+UI | 58TN*B070C21**20 | 34200 | 36200 | 20 | 12.5 | 9 | 2.02 | 85 | 71 | 214569696
BRYANT HEATING AND COOLING SYSTEMS | 284ANV036*0**B* | CNPV*4824AL*+UI | 986TD60080C21*** | 34000 | 36600 | 19.5 | 12.5 | 9 | 2.04 | 85 | 71 | 214569695
CARRIER | 25VNA436A*031* | CNPV*4824AL*+UI | 59TN6C080C21**20 | 34000 | 36600 | 19.5 | 12.5 | 9 | 2.04 | 85 | 71 | 214569694
BRYANT HEATING AND COOLING SYSTEMS | 284ANV036*0**B* | CNPV*4824AL*+UI | 987MC60080C21*** | 33800 | 36800 | 19.5 | 12.5 | 9 | 2.04 | 85 | 71 | 214569693
CARRIER | 25VNA436A*031* | CNPV*4824AL*+UI | 59MN7C080C21**20 | 33800 | 36800 | 19.5 | 12.5 | 9 | 2.04 | 85 | 71 | 214569692
BRYANT HEATING AND COOLING SYSTEMS | 284ANV036*0**B* | CNPV*4824AL*+UI | 987MC60060C21*** | 33600 | 36800 | 19 | 12 | 9 | 2.02 | 85 | 71 | 214569691
CARRIER | 25VNA436A*031* | CNPV*4824AL*+UI | 59MN7C060C21**20 | 33600 | 36800 | 19 | 12 | 9 | 2.02 | 85 | 71 | 214569690
BRYANT HEATING AND COOLING SYSTEMS | 284ANV036*0**B* | CNPV*4824AL*+UI | 935CB66100C21*** | 34000 | 36600 | 19.5 | 12.5 | 9 | 2.04 | 85 | 71 | 214569689
CARRIER | 25VNA436A*031* | CNPV*4824AL*+UI | 59CU5B100C21**22 | 34000 | 36600 | 19.5 | 12.5 | 9 | 2.04 | 85 | 71 | 214569688
BRYANT HEATING AND COOLING SYSTEMS | 284ANV036*0**B* | CNPV*4824AL*+UI | 935CB60080C21*** | 33800 | 36800 | 19 | 12.5 | 9 | 2.04 | 85 | 71 | 214569687
CARRIER | 25VNA436A*031* | CNPV*4824AL*+UI | 59CU5B080C21**20 | 33800 | 36800 | 19 | 12.5 | 9 | 2.04 | 85 | 71 | 214569686
BRYANT HEATING AND COOLING SYSTEMS | 284ANV036*0**B* | CNPV*4824AL*+UI | 88*TB60070C21*** | 33800 | 36800 | 19.5 | 12.5 | 9 | 2.04 | 85 | 71 | 214569685
CARRIER | 25VNA436A*031* | CNPV*4824AL*+UI | 58TN*B070C21**20 | 33800 | 36800 | 19.5 | 12.5 | 9 | 2.04 | 85 | 71 | 214569684
BRYANT HEATING AND COOLING SYSTEMS | 284ANV036*0**B* | CNPV*4821AL*+UI | 986TD60080C21*** | 34000 | 36600 | 19.5 | 12.5 | 9 | 2.04 | 85 | 71 | 214569683
CARRIER | 25VNA436A*031* | CNPV*4821AL*+UI | 59TN6C080C21**20 | 34000 | 36600 | 19.5 | 12.5 | 9 | 2.04 | 85 | 71 | 214569682
CARRIER | 25VNA436A*031* | CNPV*4821AL*+UI | 59MN7C080C21**20 | 33800 | 36800 | 19.5 | 12.5 | 9 | 2.04 | 85 | 71 | 214569680
BRYANT HEATING AND COOLING SYSTEMS | 284ANV036*0**B* | CNPV*4821AL*+UI | 987MC60060C21*** | 33600 | 36800 | 19 | 12 | 9 | 2.02 | 85 | 71 | 214569679
BRYANT HEATING AND COOLING SYSTEMS | 284ANV036*0**B* | CNPV*4821AL*+UI | 935CB66100C21*** | 34000 | 36600 | 19.5 | 12.5 | 9 | 2.04 | 85 | 71 | 214569677
CARRIER | 25VNA436A*031* | CNPV*4821AL*+UI | 59CU5B100C21**22 | 34000 | 36600 | 19.5 | 12.5 | 9 | 2.04 | 85 | 71 | 214569676
BRYANT HEATING AND COOLING SYSTEMS | 284ANV036*0**B* | CNPV*4821AL*+UI | 935CB60080C21*** | 33800 | 36800 | 19 | 12.5 | 9 | 2.04 | 85 | 71 | 214569675
CARRIER | 25VNA436A*031* | CNPV*4821AL*+UI | 59CU5B080C21**20 | 33800 | 36800 | 19 | 12.5 | 9 | 2.04 | 85 | 71 | 214569674
BRYANT HEATING AND COOLING SYSTEMS | 284ANV036*0**B* | CNPV*4821AL*+UI | 88*TB60070C21*** | 33800 | 36800 | 19.5 | 12.5 | 9 | 2.04 | 85 | 71 | 214569673
BRYANT HEATING AND COOLING SYSTEMS | 284ANV036*0**B* | CNPV*4221AL*+UI | 986TD60080C21*** | 33200 | 37800 | 19 | 12 | 9 | 2 | 85 | 70 | 214569671
CARRIER | 25VNA436A*031* | CNPV*4221AL*+UI | 59TN6C080C21**20 | 33200 | 37800 | 19 | 12 | 9 | 2 | 85 | 70 | 214569670
BRYANT HEATING AND COOLING SYSTEMS | 284ANV036*0**B* | CNPV*4221AL*+UI | 935CB66100C21*** | 33200 | 37800 | 19 | 12 | 9 | 2 | 85 | 70 | 214569669
CARRIER | 25VNA436A*031* | CNPV*4221AL*+UI | 59CU5B100C21**22 | 33200 | 37800 | 19 | 12 | 9 | 2 | 85 | 70 | 214569668
BRYANT HEATING AND COOLING SYSTEMS | 284ANV036*0**B* | CSPH*6012AL*+UI | 986TD60080C21*** | 34600 | 36000 | 19 | 12 | 9 | 2.04 | 84 | 70 | 214569667
CARRIER | 25VNA436A*031* | CSPH*6012AL*+UI | 59TN6C080C21**20 | 34600 | 36000 | 19 | 12 | 9 | 2.04 | 84 | 70 | 214569666
BRYANT HEATING AND COOLING SYSTEMS | 284ANV036*0**B* | CSPH*6012AL*+UI | 987MC60080C21*** | 34400 | 36000 | 18.5 | 12 | 9 | 2.04 | 84 | 71 | 214569665
ECOTEMP | W5H5S24*K*AAA* | FMA5L30**AL* |  | 23600 | 23800 | 15.2 | 12 | 8.1 | 2.16 | 64 | 50 | 214424034
GRANDAIRE | W5H5S24*K*AAA* | FMA5L30**AL* |  | 23600 | 23800 | 15.2 | 12 | 8.1 | 2.16 | 64 | 50 | 214424033
TEMPSTAR | R5H5S24*K*AAA* | FMA5L30**AL* |  | 23600 | 23800 | 15.2 | 12 | 8.1 | 2.16 | 64 | 50 | 214424032
TEMPSTAR | N5H5S24*K*AAA* | FMA5L30**AL* |  | 23600 | 23800 | 15.2 | 12 | 8.1 | 2.16 | 64 | 50 | 214424031
SMART COMFORT | R5H5S24*K*AAA* | FMA5L30**AL* |  | 23600 | 23800 | 15.2 | 12 | 8.1 | 2.16 | 64 | 50 | 214424030
SMART COMFORT | N5H5S24*K*AAA* | FMA5L30**AL* |  | 23600 | 23800 | 15.2 | 12 | 8.1 | 2.16 | 64 | 50 | 214424029
MARATHERM | R5H5S24*K*AAA* | FMA5L30**AL* |  | 23600 | 23800 | 15.2 | 12 | 8.1 | 2.16 | 64 | 50 | 214424028
MARATHERM | N5H5S24*K*AAA* | FMA5L30**AL* |  | 23600 | 23800 | 15.2 | 12 | 8.1 | 2.16 | 64 | 50 | 214424027
KENMORE | R5H5S24*K*AAA* | FMA5L30**AL* |  | 23600 | 23800 | 15.2 | 12 | 8.1 | 2.16 | 64 | 50 | 214424026
KENMORE | N5H5S24*K*AAA* | FMA5L30**AL* |  | 23600 | 23800 | 15.2 | 12 | 8.1 | 2.16 | 64 | 50 | 214424025
KEEPRITE | R5H5S24*K*AAA* | FMA5L30**AL* |  | 23600 | 23800 | 15.2 | 12 | 8.1 | 2.16 | 64 | 50 | 214424024
KEEPRITE | N5H5S24*K*AAA* | FMA5L30**AL* |  | 23600 | 23800 | 15.2 | 12 | 8.1 | 2.16 | 64 | 50 | 214424023
DAY & NIGHT | R5H5S24*K*AAA* | FMA5L30**AL* |  | 23600 | 23800 | 15.2 | 12 | 8.1 | 2.16 | 64 | 50 | 214424022
DAY & NIGHT | N5H5S24*K*AAA* | FMA5L30**AL* |  | 23600 | 23800 | 15.2 | 12 | 8.1 | 2.16 | 64 | 50 | 214424021
COMFORTMAKER | R5H5S24*K*AAA* | FMA5L30**AL* |  | 23600 | 23800 | 15.2 | 12 | 8.1 | 2.16 | 64 | 50 | 214424020
COMFORTMAKER | N5H5S24*K*AAA* | FMA5L30**AL* |  | 23600 | 23800 | 15.2 | 12 | 8.1 | 2.16 | 64 | 50 | 214424019
ARCOAIRE | N5H5S24*K*AAA* | FMA5L30**AL* |  | 23600 | 23800 | 15.2 | 12 | 8.1 | 2.16 | 64 | 50 | 214424017
AIRQUEST | R5H5S24*K*AAA* | FMA5L30**AL* |  | 23600 | 23800 | 15.2 | 12 | 8.1 | 2.16 | 64 | 50 | 214424016
HEIL | R5H5S24*K*AAA* | FMA5L30**AL* |  | 23600 | 23800 | 15.2 | 12 | 8.1 | 2.16 | 64 | 50 | 214424014
HEIL | N5H5S24*K*AAA* | FMA5L30**AL* |  | 23600 | 23800 | 15.2 | 12 | 8.1 | 2.16 | 64 | 50 | 214424013
WEATHERMAKER | PH5SAN524**AA* | FMA5L30**AL* |  | 23600 | 23800 | 15.2 | 12 | 8.1 | 2.16 | 64 | 50 | 214424012
BROCK | PH5SAN524**AA* | FMA5L30**AL* |  | 23600 | 23800 | 15.2 | 12 | 8.1 | 2.16 | 64 | 50 | 214424011
PAYNE HEATING AND COOLING | PH5SAN524**AA* | FMA5L30**AL* |  | 23600 | 23800 | 15.2 | 12 | 8.1 | 2.16 | 64 | 50 | 214424010
BRYANT HEATING AND COOLING SYSTEMS | PH5SAN524**AA* | FMA5L30**AL* |  | 23600 | 23800 | 15.2 | 12 | 8.1 | 2.16 | 64 | 50 | 214424009
BRYANT HEATING AND COOLING SYSTEMS | GH5SAN524**AA* | FMA5L30**AL* |  | 23600 | 23800 | 15.2 | 12 | 8.1 | 2.16 | 64 | 50 | 214424008
BRYANT HEATING AND COOLING SYSTEMS | 246SAN024**AA* | FMA5L30**AL* |  | 23600 | 23800 | 15.2 | 12 | 8.1 | 2.16 | 64 | 50 | 214424007
BRYANT HEATING AND COOLING SYSTEMS | 235SAN024**AA* | FMA5L30**AL* |  | 23600 | 23800 | 15.2 | 12 | 8.1 | 2.16 | 64 | 50 | 214424006
CARRIER | GH5SAN524**AA* | FMA5L30**AL* |  | 23600 | 23800 | 15.2 | 12 | 8.1 | 2.16 | 64 | 50 | 214424005
CARRIER | 27SPA624A**30* | FMA5L30**AL* |  | 23600 | 23800 | 15.2 | 12 | 8.1 | 2.16 | 64 | 50 | 214424004
CARRIER | 27SCA524A**30* | FMA5L30**AL* |  | 23600 | 23800 | 15.2 | 12 | 8.1 | 2.16 | 64 | 50 | 214424003
HEIL | R5H5S30*K*AAA* | FMA5X36**AL* |  | 29000 | 29000 | 15.2 | 12 | 8.1 | 2.26 | 61 | 48 | 214424206
HEIL | N5H5S30*K*AAA* | FMA5X36**AL* |  | 29000 | 29000 | 15.2 | 12 | 8.1 | 2.26 | 61 | 48 | 214424205
WEATHERMAKER | PH5SAN530**AA* | FMA5X36**AL* |  | 29000 | 29000 | 15.2 | 12 | 8.1 | 2.26 | 61 | 48 | 214424204
BROCK | PH5SAN530**AA* | FMA5X36**AL* |  | 29000 | 29000 | 15.2 | 12 | 8.1 | 2.26 | 61 | 48 | 214424203
PAYNE HEATING AND COOLING | PH5SAN530**AA* | FMA5X36**AL* |  | 29000 | 29000 | 15.2 | 12 | 8.1 | 2.26 | 61 | 48 | 214424202
BRYANT HEATING AND COOLING SYSTEMS | PH5SAN530**AA* | FMA5X36**AL* |  | 29000 | 29000 | 15.2 | 12 | 8.1 | 2.26 | 61 | 48 | 214424201
BRYANT HEATING AND COOLING SYSTEMS | GH5SAN530**AA* | FMA5X36**AL* |  | 29000 | 29000 | 15.2 | 12 | 8.1 | 2.26 | 61 | 48 | 214424200
BRYANT HEATING AND COOLING SYSTEMS | 246SAN030**AA* | FMA5X36**AL* |  | 29000 | 29000 | 15.2 | 12 | 8.1 | 2.26 | 61 | 48 | 214424199
BRYANT HEATING AND COOLING SYSTEMS | 235SAN030**AA* | FMA5X36**AL* |  | 29000 | 29000 | 15.2 | 12 | 8.1 | 2.26 | 61 | 48 | 214424198
CARRIER | GH5SAN530**AA* | FMA5X36**AL* |  | 29000 | 29000 | 15.2 | 12 | 8.1 | 2.26 | 61 | 48 | 214424197
CARRIER | 27SPA630A**30* | FMA5X36**AL* |  | 29000 | 29000 | 15.2 | 12 | 8.1 | 2.26 | 61 | 48 | 214424196
CARRIER | 27SCA530A**30* | FMA5X36**AL* |  | 29000 | 29000 | 15.2 | 12 | 8.1 | 2.26 | 61 | 48 | 214424195
ECOTEMP | W5H5S30*K*AAA* | FMA5X30**AL* |  | 29000 | 29000 | 15.2 | 12.5 | 8.1 | 2.26 | 61 | 48 | 214424194
GRANDAIRE | W5H5S30*K*AAA* | FMA5X30**AL* |  | 29000 | 29000 | 15.2 | 12.5 | 8.1 | 2.26 | 61 | 48 | 214424193
TEMPSTAR | R5H5S30*K*AAA* | FMA5X30**AL* |  | 29000 | 29000 | 15.2 | 12.5 | 8.1 | 2.26 | 61 | 48 | 214424192
TEMPSTAR | N5H5S30*K*AAA* | FMA5X30**AL* |  | 29000 | 29000 | 15.2 | 12.5 | 8.1 | 2.26 | 61 | 48 | 214424191
SMART COMFORT | R5H5S30*K*AAA* | FMA5X30**AL* |  | 29000 | 29000 | 15.2 | 12.5 | 8.1 | 2.26 | 61 | 48 | 214424190
SMART COMFORT | N5H5S30*K*AAA* | FMA5X30**AL* |  | 29000 | 29000 | 15.2 | 12.5 | 8.1 | 2.26 | 61 | 48 | 214424189
MARATHERM | R5H5S30*K*AAA* | FMA5X30**AL* |  | 29000 | 29000 | 15.2 | 12.5 | 8.1 | 2.26 | 61 | 48 | 214424188
KENMORE | R5H5S30*K*AAA* | FMA5X30**AL* |  | 29000 | 29000 | 15.2 | 12.5 | 8.1 | 2.26 | 61 | 48 | 214424186
KENMORE | N5H5S30*K*AAA* | FMA5X30**AL* |  | 29000 | 29000 | 15.2 | 12.5 | 8.1 | 2.26 | 61 | 48 | 214424185
KEEPRITE | N5H5S30*K*AAA* | FMA5X30**AL* |  | 29000 | 29000 | 15.2 | 12.5 | 8.1 | 2.26 | 61 | 48 | 214424183
DAY & NIGHT | R5H5S30*K*AAA* | FMA5X30**AL* |  | 29000 | 29000 | 15.2 | 12.5 | 8.1 | 2.26 | 61 | 48 | 214424182
DAY & NIGHT | N5H5S30*K*AAA* | FMA5X30**AL* |  | 29000 | 29000 | 15.2 | 12.5 | 8.1 | 2.26 | 61 | 48 | 214424181
COMFORTMAKER | R5H5S30*K*AAA* | FMA5X30**AL* |  | 29000 | 29000 | 15.2 | 12.5 | 8.1 | 2.26 | 61 | 48 | 214424180
COMFORTMAKER | N5H5S30*K*AAA* | FMA5X30**AL* |  | 29000 | 29000 | 15.2 | 12.5 | 8.1 | 2.26 | 61 | 48 | 214424179
ARCOAIRE | R5H5S30*K*AAA* | FMA5X30**AL* |  | 29000 | 29000 | 15.2 | 12.5 | 8.1 | 2.26 | 61 | 48 | 214424178
ARCOAIRE | N5H5S30*K*AAA* | FMA5X30**AL* |  | 29000 | 29000 | 15.2 | 12.5 | 8.1 | 2.26 | 61 | 48 | 214424177
AIRQUEST | R5H5S30*K*AAA* | FMA5X30**AL* |  | 29000 | 29000 | 15.2 | 12.5 | 8.1 | 2.26 | 61 | 48 | 214424176
AIRQUEST | N5H5S30*K*AAA* | FMA5X30**AL* |  | 29000 | 29000 | 15.2 | 12.5 | 8.1 | 2.26 | 61 | 48 | 214424175
HEIL | R5H5S30*K*AAA* | FMA5X30**AL* |  | 29000 | 29000 | 15.2 | 12.5 | 8.1 | 2.26 | 61 | 48 | 214424174
HEIL | N5H5S30*K*AAA* | FMA5X30**AL* |  | 29000 | 29000 | 15.2 | 12.5 | 8.1 | 2.26 | 61 | 48 | 214424173
WEATHERMAKER | PH5SAN530**AA* | FMA5X30**AL* |  | 29000 | 29000 | 15.2 | 12.5 | 8.1 | 2.26 | 61 | 48 | 214424172
BROCK | PH5SAN530**AA* | FMA5X30**AL* |  | 29000 | 29000 | 15.2 | 12.5 | 8.1 | 2.26 | 61 | 48 | 214424171
PAYNE HEATING AND COOLING | PH5SAN530**AA* | FMA5X30**AL* |  | 29000 | 29000 | 15.2 | 12.5 | 8.1 | 2.26 | 61 | 48 | 214424170
BRYANT HEATING AND COOLING SYSTEMS | PH5SAN530**AA* | FMA5X30**AL* |  | 29000 | 29000 | 15.2 | 12.5 | 8.1 | 2.26 | 61 | 48 | 214424169
BRYANT HEATING AND COOLING SYSTEMS | GH5SAN530**AA* | FMA5X30**AL* |  | 29000 | 29000 | 15.2 | 12.5 | 8.1 | 2.26 | 61 | 48 | 214424168
BRYANT HEATING AND COOLING SYSTEMS | 235SAN030**AA* | FMA5X30**AL* |  | 29000 | 29000 | 15.2 | 12.5 | 8.1 | 2.26 | 61 | 48 | 214424166
CARRIER | GH5SAN530**AA* | FMA5X30**AL* |  | 29000 | 29000 | 15.2 | 12.5 | 8.1 | 2.26 | 61 | 48 | 214424165
CARRIER | 27SCA530A**30* | FMA5X30**AL* |  | 29000 | 29000 | 15.2 | 12.5 | 8.1 | 2.26 | 61 | 48 | 214424163
TEMPSTAR | T5H6S24*K*AAA* | FMA5X30**AL* |  | 24000 | 23600 | 16.5 | 13 | 8.5 | 2.26 | 64 | 49 | 214424130
KENMORE | (C,H,T)5H6S24*K*AAA* | FMA5X30**AL* |  | 24000 | 23600 | 16.5 | 13 | 8.5 | 2.26 | 64 | 49 | 214424129
KEEPRITE | C5H6S24*K*AAA* | FMA5X30**AL* |  | 24000 | 23600 | 16.5 | 13 | 8.5 | 2.26 | 64 | 49 | 214424128
DAY & NIGHT | C5H6S24*K*AAA* | FMA5X30**AL* |  | 24000 | 23600 | 16.5 | 13 | 8.5 | 2.26 | 64 | 49 | 214424127
COMFORTMAKER | C5H6S24*K*AAA* | FMA5X30**AL* |  | 24000 | 23600 | 16.5 | 13 | 8.5 | 2.26 | 64 | 49 | 214424126
ARCOAIRE | H5H6S24*K*AAA* | FMA5X30**AL* |  | 24000 | 23600 | 16.5 | 13 | 8.5 | 2.26 | 64 | 49 | 214424125
HEIL | H5H6S24*K*AAA* | FMA5X30**AL* |  | 24000 | 23600 | 16.5 | 13 | 8.5 | 2.26 | 64 | 49 | 214424123
TEMPSTAR | T5H6S24*K*AAA* | FMA5L30**AL* |  | 23600 | 23800 | 15.2 | 12 | 8.1 | 2.16 | 64 | 50 | 214424114
KENMORE | (C,H,T)5H6S24*K*AAA* | FMA5L30**AL* |  | 23600 | 23800 | 15.2 | 12 | 8.1 | 2.16 | 64 | 50 | 214424113
KEEPRITE | C5H6S24*K*AAA* | FMA5L30**AL* |  | 23600 | 23800 | 15.2 | 12 | 8.1 | 2.16 | 64 | 50 | 214424112
DAY & NIGHT | C5H6S24*K*AAA* | FMA5L30**AL* |  | 23600 | 23800 | 15.2 | 12 | 8.1 | 2.16 | 64 | 50 | 214424111
COMFORTMAKER | C5H6S24*K*AAA* | FMA5L30**AL* |  | 23600 | 23800 | 15.2 | 12 | 8.1 | 2.16 | 64 | 50 | 214424110
ARCOAIRE | H5H6S24*K*AAA* | FMA5L30**AL* |  | 23600 | 23800 | 15.2 | 12 | 8.1 | 2.16 | 64 | 50 | 214424109
AIRQUEST | H5H6S24*K*AAA* | FMA5L30**AL* |  | 23600 | 23800 | 15.2 | 12 | 8.1 | 2.16 | 64 | 50 | 214424108
HEIL | H5H6S24*K*AAA* | FMA5L30**AL* |  | 23600 | 23800 | 15.2 | 12 | 8.1 | 2.16 | 64 | 50 | 214424107
GRANDAIRE | W5H5S24*K*AAA* | FMA5X30**AL* |  | 24000 | 23600 | 16.5 | 13 | 8.5 | 2.26 | 64 | 49 | 214424097
TEMPSTAR | R5H5S24*K*AAA* | FMA5X30**AL* |  | 24000 | 23600 | 16.5 | 13 | 8.5 | 2.26 | 64 | 49 | 214424096
TEMPSTAR | N5H5S24*K*AAA* | FMA5X30**AL* |  | 24000 | 23600 | 16.5 | 13 | 8.5 | 2.26 | 64 | 49 | 214424095
SMART COMFORT | R5H5S24*K*AAA* | FMA5X30**AL* |  | 24000 | 23600 | 16.5 | 13 | 8.5 | 2.26 | 64 | 49 | 214424094
SMART COMFORT | N5H5S24*K*AAA* | FMA5X30**AL* |  | 24000 | 23600 | 16.5 | 13 | 8.5 | 2.26 | 64 | 49 | 214424093
MARATHERM | R5H5S24*K*AAA* | FMA5X30**AL* |  | 24000 | 23600 | 16.5 | 13 | 8.5 | 2.26 | 64 | 49 | 214424092
MARATHERM | N5H5S24*K*AAA* | FMA5X30**AL* |  | 24000 | 23600 | 16.5 | 13 | 8.5 | 2.26 | 64 | 49 | 214424091
KENMORE | R5H5S24*K*AAA* | FMA5X30**AL* |  | 24000 | 23600 | 16.5 | 13 | 8.5 | 2.26 | 64 | 49 | 214424090
KENMORE | N5H5S24*K*AAA* | FMA5X30**AL* |  | 24000 | 23600 | 16.5 | 13 | 8.5 | 2.26 | 64 | 49 | 214424089
KEEPRITE | R5H5S24*K*AAA* | FMA5X30**AL* |  | 24000 | 23600 | 16.5 | 13 | 8.5 | 2.26 | 64 | 49 | 214424088
KEEPRITE | N5H5S24*K*AAA* | FMA5X30**AL* |  | 24000 | 23600 | 16.5 | 13 | 8.5 | 2.26 | 64 | 49 | 214424087
DAY & NIGHT | R5H5S24*K*AAA* | FMA5X30**AL* |  | 24000 | 23600 | 16.5 | 13 | 8.5 | 2.26 | 64 | 49 | 214424086
DAY & NIGHT | N5H5S24*K*AAA* | FMA5X30**AL* |  | 24000 | 23600 | 16.5 | 13 | 8.5 | 2.26 | 64 | 49 | 214424085
COMFORTMAKER | R5H5S24*K*AAA* | FMA5X30**AL* |  | 24000 | 23600 | 16.5 | 13 | 8.5 | 2.26 | 64 | 49 | 214424084
COMFORTMAKER | N5H5S24*K*AAA* | FMA5X30**AL* |  | 24000 | 23600 | 16.5 | 13 | 8.5 | 2.26 | 64 | 49 | 214424083
ARCOAIRE | R5H5S24*K*AAA* | FMA5X30**AL* |  | 24000 | 23600 | 16.5 | 13 | 8.5 | 2.26 | 64 | 49 | 214424082
AIRQUEST | R5H5S24*K*AAA* | FMA5X30**AL* |  | 24000 | 23600 | 16.5 | 13 | 8.5 | 2.26 | 64 | 49 | 214424080
AIRQUEST | N5H5S24*K*AAA* | FMA5X30**AL* |  | 24000 | 23600 | 16.5 | 13 | 8.5 | 2.26 | 64 | 49 | 214424079
HEIL | R5H5S24*K*AAA* | FMA5X30**AL* |  | 24000 | 23600 | 16.5 | 13 | 8.5 | 2.26 | 64 | 49 | 214424078
HEIL | N5H5S24*K*AAA* | FMA5X30**AL* |  | 24000 | 23600 | 16.5 | 13 | 8.5 | 2.26 | 64 | 49 | 214424077
WEATHERMAKER | PH5SAN524**AA* | FMA5X30**AL* |  | 24000 | 23600 | 16.5 | 13 | 8.5 | 2.26 | 64 | 49 | 214424076
BROCK | PH5SAN524**AA* | FMA5X30**AL* |  | 24000 | 23600 | 16.5 | 13 | 8.5 | 2.26 | 64 | 49 | 214424075
PAYNE HEATING AND COOLING | PH5SAN524**AA* | FMA5X30**AL* |  | 24000 | 23600 | 16.5 | 13 | 8.5 | 2.26 | 64 | 49 | 214424074
BRYANT HEATING AND COOLING SYSTEMS | PH5SAN524**AA* | FMA5X30**AL* |  | 24000 | 23600 | 16.5 | 13 | 8.5 | 2.26 | 64 | 49 | 214424073
BRYANT HEATING AND COOLING SYSTEMS | GH5SAN524**AA* | FMA5X30**AL* |  | 24000 | 23600 | 16.5 | 13 | 8.5 | 2.26 | 64 | 49 | 214424072
BRYANT HEATING AND COOLING SYSTEMS | 246SAN024**AA* | FMA5X30**AL* |  | 24000 | 23600 | 16.5 | 13 | 8.5 | 2.26 | 64 | 49 | 214424071
BRYANT HEATING AND COOLING SYSTEMS | 235SAN024**AA* | FMA5X30**AL* |  | 24000 | 23600 | 16.5 | 13 | 8.5 | 2.26 | 64 | 49 | 214424070
CARRIER | GH5SAN524**AA* | FMA5X30**AL* |  | 24000 | 23600 | 16.5 | 13 | 8.5 | 2.26 | 64 | 49 | 214424069
CARRIER | 27SPA624A**30* | FMA5X30**AL* |  | 24000 | 23600 | 16.5 | 13 | 8.5 | 2.26 | 64 | 49 | 214424068
CARRIER | 27SCA524A**30* | FMA5X30**AL* |  | 24000 | 23600 | 16.5 | 13 | 8.5 | 2.26 | 64 | 49 | 214424067
TEMPSTAR | T5H6S30*K*AAA* | FMA5X36**AL* |  | 29000 | 29000 | 15.2 | 12 | 8.1 | 2.26 | 61 | 48 | 214424250
KENMORE | (C,H,T)5H6S30*K*AAA* | FMA5X36**AL* |  | 29000 | 29000 | 15.2 | 12 | 8.1 | 2.26 | 61 | 48 | 214424249
KEEPRITE | C5H6S30*K*AAA* | FMA5X36**AL* |  | 29000 | 29000 | 15.2 | 12 | 8.1 | 2.26 | 61 | 48 | 214424248
DAY & NIGHT | C5H6S30*K*AAA* | FMA5X36**AL* |  | 29000 | 29000 | 15.2 | 12 | 8.1 | 2.26 | 61 | 48 | 214424247
COMFORTMAKER | C5H6S30*K*AAA* | FMA5X36**AL* |  | 29000 | 29000 | 15.2 | 12 | 8.1 | 2.26 | 61 | 48 | 214424246
ARCOAIRE | H5H6S30*K*AAA* | FMA5X36**AL* |  | 29000 | 29000 | 15.2 | 12 | 8.1 | 2.26 | 61 | 48 | 214424245
AIRQUEST | H5H6S30*K*AAA* | FMA5X36**AL* |  | 29000 | 29000 | 15.2 | 12 | 8.1 | 2.26 | 61 | 48 | 214424244
HEIL | H5H6S30*K*AAA* | FMA5X36**AL* |  | 29000 | 29000 | 15.2 | 12 | 8.1 | 2.26 | 61 | 48 | 214424243
TEMPSTAR | T5H6S30*K*AAA* | FMA5X30**AL* |  | 29000 | 29000 | 15.2 | 12.5 | 8.1 | 2.26 | 61 | 48 | 214424242
KENMORE | (C,H,T)5H6S30*K*AAA* | FMA5X30**AL* |  | 29000 | 29000 | 15.2 | 12.5 | 8.1 | 2.26 | 61 | 48 | 214424241
KEEPRITE | C5H6S30*K*AAA* | FMA5X30**AL* |  | 29000 | 29000 | 15.2 | 12.5 | 8.1 | 2.26 | 61 | 48 | 214424240
DAY & NIGHT | C5H6S30*K*AAA* | FMA5X30**AL* |  | 29000 | 29000 | 15.2 | 12.5 | 8.1 | 2.26 | 61 | 48 | 214424239
COMFORTMAKER | C5H6S30*K*AAA* | FMA5X30**AL* |  | 29000 | 29000 | 15.2 | 12.5 | 8.1 | 2.26 | 61 | 48 | 214424238
ARCOAIRE | H5H6S30*K*AAA* | FMA5X30**AL* |  | 29000 | 29000 | 15.2 | 12.5 | 8.1 | 2.26 | 61 | 48 | 214424237
AIRQUEST | H5H6S30*K*AAA* | FMA5X30**AL* |  | 29000 | 29000 | 15.2 | 12.5 | 8.1 | 2.26 | 61 | 48 | 214424236
HEIL | H5H6S30*K*AAA* | FMA5X30**AL* |  | 29000 | 29000 | 15.2 | 12.5 | 8.1 | 2.26 | 61 | 48 | 214424235
ECOTEMP | W5H5S30*K*AAA* | FMA5X36**AL* |  | 29000 | 29000 | 15.2 | 12 | 8.1 | 2.26 | 61 | 48 | 214424226
GRANDAIRE | W5H5S30*K*AAA* | FMA5X36**AL* |  | 29000 | 29000 | 15.2 | 12 | 8.1 | 2.26 | 61 | 48 | 214424225
TEMPSTAR | R5H5S30*K*AAA* | FMA5X36**AL* |  | 29000 | 29000 | 15.2 | 12 | 8.1 | 2.26 | 61 | 48 | 214424224
TEMPSTAR | N5H5S30*K*AAA* | FMA5X36**AL* |  | 29000 | 29000 | 15.2 | 12 | 8.1 | 2.26 | 61 | 48 | 214424223
SMART COMFORT | R5H5S30*K*AAA* | FMA5X36**AL* |  | 29000 | 29000 | 15.2 | 12 | 8.1 | 2.26 | 61 | 48 | 214424222
SMART COMFORT | N5H5S30*K*AAA* | FMA5X36**AL* |  | 29000 | 29000 | 15.2 | 12 | 8.1 | 2.26 | 61 | 48 | 214424221
MARATHERM | R5H5S30*K*AAA* | FMA5X36**AL* |  | 29000 | 29000 | 15.2 | 12 | 8.1 | 2.26 | 61 | 48 | 214424220
MARATHERM | N5H5S30*K*AAA* | FMA5X36**AL* |  | 29000 | 29000 | 15.2 | 12 | 8.1 | 2.26 | 61 | 48 | 214424219
KENMORE | R5H5S30*K*AAA* | FMA5X36**AL* |  | 29000 | 29000 | 15.2 | 12 | 8.1 | 2.26 | 61 | 48 | 214424218
KENMORE | N5H5S30*K*AAA* | FMA5X36**AL* |  | 29000 | 29000 | 15.2 | 12 | 8.1 | 2.26 | 61 | 48 | 214424217
KEEPRITE | R5H5S30*K*AAA* | FMA5X36**AL* |  | 29000 | 29000 | 15.2 | 12 | 8.1 | 2.26 | 61 | 48 | 214424216
KEEPRITE | N5H5S30*K*AAA* | FMA5X36**AL* |  | 29000 | 29000 | 15.2 | 12 | 8.1 | 2.26 | 61 | 48 | 214424215
DAY & NIGHT | R5H5S30*K*AAA* | FMA5X36**AL* |  | 29000 | 29000 | 15.2 | 12 | 8.1 | 2.26 | 61 | 48 | 214424214
DAY & NIGHT | N5H5S30*K*AAA* | FMA5X36**AL* |  | 29000 | 29000 | 15.2 | 12 | 8.1 | 2.26 | 61 | 48 | 214424213
COMFORTMAKER | R5H5S30*K*AAA* | FMA5X36**AL* |  | 29000 | 29000 | 15.2 | 12 | 8.1 | 2.26 | 61 | 48 | 214424212
COMFORTMAKER | N5H5S30*K*AAA* | FMA5X36**AL* |  | 29000 | 29000 | 15.2 | 12 | 8.1 | 2.26 | 61 | 48 | 214424211
ARCOAIRE | R5H5S30*K*AAA* | FMA5X36**AL* |  | 29000 | 29000 | 15.2 | 12 | 8.1 | 2.26 | 61 | 48 | 214424210
ARCOAIRE | N5H5S30*K*AAA* | FMA5X36**AL* |  | 29000 | 29000 | 15.2 | 12 | 8.1 | 2.26 | 61 | 48 | 214424209
AIRQUEST | R5H5S30*K*AAA* | FMA5X36**AL* |  | 29000 | 29000 | 15.2 | 12 | 8.1 | 2.26 | 61 | 48 | 214424208
AIRQUEST | N5H5S30*K*AAA* | FMA5X36**AL* |  | 29000 | 29000 | 15.2 | 12 | 8.1 | 2.26 | 61 | 48 | 214424207
TEMPSTAR | TVH837GKA2* | EN(A,D,W)4X60L24**+WALLCON | *95CSU1002122B* | 32800 | 32200 | 19 | 12 | 8.5 | 1.98 | 97 | 76 | 214574717
KENMORE | (C,H,T)VH837GKA2* | EN(A,D,W)4X60L24**+WALLCON | *95CSU1002122B* | 32800 | 32200 | 19 | 12 | 8.5 | 1.98 | 97 | 76 | 214574716
DAY & NIGHT | CVH837GKA2* | EN(A,D,W)4X60L24**+WALLCON | *95CSU1002122B* | 32800 | 32200 | 19 | 12 | 8.5 | 1.98 | 97 | 76 | 214574714
COMFORTMAKER | CVH837GKA2* | EN(A,D,W)4X60L24**+WALLCON | *95CSU1002122B* | 32800 | 32200 | 19 | 12 | 8.5 | 1.98 | 97 | 76 | 214574713
ARCOAIRE | HVH837GKA2* | EN(A,D,W)4X60L24**+WALLCON | *95CSU1002122B* | 32800 | 32200 | 19 | 12 | 8.5 | 1.98 | 97 | 76 | 214574712
AIRQUEST | HVH837GKA2* | EN(A,D,W)4X60L24**+WALLCON | *95CSU1002122B* | 32800 | 32200 | 19 | 12 | 8.5 | 1.98 | 97 | 76 | 214574711
HEIL | HVH837GKA2* | EN(A,D,W)4X60L24**+WALLCON | *95CSU1002122B* | 32800 | 32200 | 19 | 12 | 8.5 | 1.98 | 97 | 76 | 214574710
BRYANT HEATING AND COOLING SYSTEMS | 288BNV037*0**B* | CNPV*6024AL*+UI | 935CB66100C21*** | 32800 | 32200 | 19 | 12 | 8.5 | 1.98 | 97 | 76 | 214574709
CARRIER | 25VNA837A*031* | CNPV*6024AL*+UI | 59CU5B100C21**22 | 32800 | 32200 | 19 | 12 | 8.5 | 1.98 | 97 | 76 | 214574708
BRYANT HEATING AND COOLING SYSTEMS | 284ANV036*0**B* | CNPV*4221AL*+UI | 987MC60080C21*** | 33200 | 38000 | 18.5 | 12 | 9 | 1.98 | 84 | 70 | 214575806
CARRIER | 25VNA436A*031* | CNPV*4221AL*+UI | 59MN7C080C21**20 | 33200 | 38000 | 18.5 | 12 | 9 | 1.98 | 84 | 70 | 214575805
BRYANT HEATING AND COOLING SYSTEMS | 284ANV036*0**B* | CNPV*4221AL*+UI | 935CB60080C21*** | 33200 | 38000 | 18.5 | 12 | 9 | 1.98 | 84 | 70 | 214575802
BRYANT HEATING AND COOLING SYSTEMS | 284ANV036*0**B* | CNPV*4221AL*+UI | 88*TB60070C21*** | 33200 | 38000 | 19 | 12 | 9 | 1.98 | 84 | 70 | 214575800
CARRIER | 25VNA436A*031* | CNPV*4221AL*+UI | 58TN*B070C21**20 | 33200 | 38000 | 19 | 12 | 9 | 1.98 | 84 | 70 | 214575799
BRYANT HEATING AND COOLING SYSTEMS | 284ANV036*0**B* | CNPV*3621AL*+UI | 986TD60080C21*** | 32800 | 38500 | 18.5 | 12 | 9 | 1.94 | 85 | 70 | 214575798
CARRIER | 25VNA436A*031* | CNPV*3621AL*+UI | 59TN6C080C21**20 | 32800 | 38500 | 18.5 | 12 | 9 | 1.94 | 85 | 70 | 214575797
BRYANT HEATING AND COOLING SYSTEMS | 284ANV036*0**B* | CNPV*3621AL*+UI | 935CB66100C21*** | 32800 | 38500 | 18.5 | 12 | 9 | 1.94 | 85 | 70 | 214575792
CARRIER | 25VNA436A*031* | CNPV*3621AL*+UI | 59CU5B100C21**22 | 32800 | 38500 | 18.5 | 12 | 9 | 1.94 | 85 | 70 | 214575791
TEMPSTAR | TVH837GKA2* | EN(A,D,W)4X60L24**+WALLCON | *96CTN0802120B* | 32800 | 32200 | 19 | 12 | 8.5 | 1.98 | 97 | 76 | 214574747
KENMORE | (C,H,T)VH837GKA2* | EN(A,D,W)4X60L24**+WALLCON | *96CTN0802120B* | 32800 | 32200 | 19 | 12 | 8.5 | 1.98 | 97 | 76 | 214574746
KEEPRITE | CVH837GKA2* | EN(A,D,W)4X60L24**+WALLCON | *96CTN0802120B* | 32800 | 32200 | 19 | 12 | 8.5 | 1.98 | 97 | 76 | 214574745
DAY & NIGHT | CVH837GKA2* | EN(A,D,W)4X60L24**+WALLCON | *96CTN0802120B* | 32800 | 32200 | 19 | 12 | 8.5 | 1.98 | 97 | 76 | 214574744
COMFORTMAKER | CVH837GKA2* | EN(A,D,W)4X60L24**+WALLCON | *96CTN0802120B* | 32800 | 32200 | 19 | 12 | 8.5 | 1.98 | 97 | 76 | 214574743
ARCOAIRE | HVH837GKA2* | EN(A,D,W)4X60L24**+WALLCON | *96CTN0802120B* | 32800 | 32200 | 19 | 12 | 8.5 | 1.98 | 97 | 76 | 214574742
AIRQUEST | HVH837GKA2* | EN(A,D,W)4X60L24**+WALLCON | *96CTN0802120B* | 32800 | 32200 | 19 | 12 | 8.5 | 1.98 | 97 | 76 | 214574741
HEIL | HVH837GKA2* | EN(A,D,W)4X60L24**+WALLCON | *96CTN0802120B* | 32800 | 32200 | 19 | 12 | 8.5 | 1.98 | 97 | 76 | 214574740
BRYANT HEATING AND COOLING SYSTEMS | 288BNV037*0**B* | CNPV*6024AL*+UI | 986TD60080C21*** | 32800 | 32200 | 19 | 12 | 8.5 | 1.98 | 97 | 76 | 214574739
CARRIER | 25VNA837A*030* | CNPV*6024AL*+UI | 59CU5B100C21**22 | 32800 | 32200 | 19 | 12 | 8.5 | 1.98 | 97 | 76 | 214573568
BRYANT HEATING AND COOLING SYSTEMS | 288BNV037*0**A* | CNPV*6024AL*+UI | 935CB66100C21*** | 32800 | 32200 | 19 | 12 | 8.5 | 1.98 | 97 | 76 | 214573569
HEIL | HVH837GKA** | EN(A,D,W)4X60L24**+WALLCON | *95CSU1002122B* | 32800 | 32200 | 19 | 12 | 8.5 | 1.98 | 97 | 76 | 214573570
AIRQUEST | HVH837GKA** | EN(A,D,W)4X60L24**+WALLCON | *95CSU1002122B* | 32800 | 32200 | 19 | 12 | 8.5 | 1.98 | 97 | 76 | 214573571
ARCOAIRE | HVH837GKA** | EN(A,D,W)4X60L24**+WALLCON | *95CSU1002122B* | 32800 | 32200 | 19 | 12 | 8.5 | 1.98 | 97 | 76 | 214573572
COMFORTMAKER | CVH837GKA** | EN(A,D,W)4X60L24**+WALLCON | *95CSU1002122B* | 32800 | 32200 | 19 | 12 | 8.5 | 1.98 | 97 | 76 | 214573573
DAY & NIGHT | CVH837GKA** | EN(A,D,W)4X60L24**+WALLCON | *95CSU1002122B* | 32800 | 32200 | 19 | 12 | 8.5 | 1.98 | 97 | 76 | 214573574
KEEPRITE | CVH837GKA** | EN(A,D,W)4X60L24**+WALLCON | *95CSU1002122B* | 32800 | 32200 | 19 | 12 | 8.5 | 1.98 | 97 | 76 | 214573575
KENMORE | (C,H,T)VH837GKA** | EN(A,D,W)4X60L24**+WALLCON | *95CSU1002122B* | 32800 | 32200 | 19 | 12 | 8.5 | 1.98 | 97 | 76 | 214573576
TEMPSTAR | TVH837GKA** | EN(A,D,W)4X60L24**+WALLCON | *95CSU1002122B* | 32800 | 32200 | 19 | 12 | 8.5 | 1.98 | 97 | 76 | 214573577
CARRIER | 25VNA837A*030* | CNPV*6024AL*+UI | 59TN6C080C21**20 | 32800 | 32200 | 19 | 12 | 8.5 | 1.98 | 97 | 76 | 214573598
BRYANT HEATING AND COOLING SYSTEMS | 288BNV037*0**A* | CNPV*6024AL*+UI | 986TD60080C21*** | 32800 | 32200 | 19 | 12 | 8.5 | 1.98 | 97 | 76 | 214573599
HEIL | HVH837GKA** | EN(A,D,W)4X60L24**+WALLCON | *96CTN0802120B* | 32800 | 32200 | 19 | 12 | 8.5 | 1.98 | 97 | 76 | 214573600
AIRQUEST | HVH837GKA** | EN(A,D,W)4X60L24**+WALLCON | *96CTN0802120B* | 32800 | 32200 | 19 | 12 | 8.5 | 1.98 | 97 | 76 | 214573601
ARCOAIRE | HVH837GKA** | EN(A,D,W)4X60L24**+WALLCON | *96CTN0802120B* | 32800 | 32200 | 19 | 12 | 8.5 | 1.98 | 97 | 76 | 214573602
COMFORTMAKER | CVH837GKA** | EN(A,D,W)4X60L24**+WALLCON | *96CTN0802120B* | 32800 | 32200 | 19 | 12 | 8.5 | 1.98 | 97 | 76 | 214573603
DAY & NIGHT | CVH837GKA** | EN(A,D,W)4X60L24**+WALLCON | *96CTN0802120B* | 32800 | 32200 | 19 | 12 | 8.5 | 1.98 | 97 | 76 | 214573604
KEEPRITE | CVH837GKA** | EN(A,D,W)4X60L24**+WALLCON | *96CTN0802120B* | 32800 | 32200 | 19 | 12 | 8.5 | 1.98 | 97 | 76 | 214573605
KENMORE | (C,H,T)VH837GKA** | EN(A,D,W)4X60L24**+WALLCON | *96CTN0802120B* | 32800 | 32200 | 19 | 12 | 8.5 | 1.98 | 97 | 76 | 214573606
TEMPSTAR | TVH837GKA** | EN(A,D,W)4X60L24**+WALLCON | *96CTN0802120B* | 32800 | 32200 | 19 | 12 | 8.5 | 1.98 | 97 | 76 | 214573607
ADP | ML17XP1-036-230A** | LEM3793TT |  | 35400 | 33600 | 15.2 | 12.5 | 8.1 | 2.32 | 67 | 54 | 212394463
ADP | EL22XPV-036-230A** | LEM3793TT |  | 34800 | 31800 | 16 | 11.7 | 8.55 | 2.18 | 67 | 55 | 212394460
ADP | ML17XP1-030-230A** | LEM3793TT |  | 29600 | 26600 | 16 | 13 | 8.45 | 2.36 | 66 | 54 | 212394462
ADP | ML17XP1-018-230A** | LEM25943G |  | 17800 | 16200 | 15.2 | 12.5 | 8.1 | 2.06 | 62 | 48 | 212394461
ADP | EL22XPV-024-230A** | LEM25943G |  | 23000 | 20600 | 21 | 13 | 8.55 | 2.24 | 64 | 76 | 212394459
ADP | EL17XP1-048-230A** | LEM6097TT |  | 47000 | 43500 | 16 | 13 | 8.3 | 2.28 | 68 | 55 | 212394456
ADP | EL17XP1-048-230A** | LEM6096TT |  | 47000 | 43500 | 15.2 | 12.5 | 8.2 | 2.26 | 68 | 55 | 212394454
ADP | EL17XP1-042-230A** | LEM4891TT |  | 41500 | 38000 | 15.2 | 13 | 8.2 | 2.18 | 66 | 53 | 212394453
ADP | EL17XP1-036-230A** | LEM3797TT |  | 36000 | 32400 | 16 | 13 | 8.1 | 2.2 | 65 | 52 | 212394452
ADP | EL17XP1-036-230A** | LEM3793TT |  | 35400 | 33600 | 15.2 | 12.5 | 8.1 | 2.32 | 67 | 54 | 212394451
ADP | EL17XP1-018-230A** | LEM25943G |  | 17800 | 16200 | 15.2 | 12.5 | 8.1 | 2.06 | 62 | 48 | 212394449
ADP | EL17XP1-030-230A** | LEM3793TT |  | 29600 | 26600 | 16 | 13 | 8.45 | 2.36 | 66 | 54 | 212394450
ADP | XP20-060-230A** | LEM6097TT |  | 53500 | 52500 | 17 | 11.7 | 8.2 | 2.16 | 68 | 54 | 212394447
ADP | ML17XP1-042-230A** | LEM4891TT |  | 41500 | 38000 | 15.2 | 13 | 8.2 | 2.18 | 66 | 53 | 212394445
ADP | EL18XPV-024-230A** | LEM25943G |  | 23200 | 21800 | 21 | 13 | 8.4 | 2.24 | 67 | 53 | 212394439
ADP | EL22XPV-048-230A** | L*42/60Z9 | SL297UH080NV48C* | 47500 | 43500 | 19 | 12 | 8.35 | 1.98 | 64 | 57 | 212394432
ADP | EL22XPV-048-230A** | LH42/62W9 | SL297UH080NV48C* | 47500 | 43500 | 19 | 12 | 8.45 | 2 | 64 | 57 | 212394433
ADP | EL22XPV-048-230A** | LH42/62W9 | SL280UH100NV60C* | 47500 | 43500 | 19 | 12 | 8.45 | 2.02 | 64 | 57 | 212394431
ADP | EL22XPV-048-230A** | L*42/60Z9 | SL280UH100NV60C* | 47500 | 43500 | 19 | 12 | 8.35 | 2 | 64 | 57 | 212394430
ADP | EL22XPV-036-230A** | L*19/36S9 | SL297UH060NV36B* | 34600 | 33200 | 20 | 11.7 | 8.5 | 2.1 | 64 | 53 | 212394429
ADP | EL22XPV-036-230A** | L*19/36U9 | SL297UH060NV36B* | 34600 | 33200 | 20 | 11.7 | 8.5 | 2.1 | 64 | 53 | 212394428
ADP | EL22XPV-036-230A** | LH29/36X9 | SL297UH060NV36B* | 34600 | 33200 | 20 | 11.7 | 8.5 | 2.1 | 64 | 53 | 212394427
ADP | EL22XPV-036-230A** | L*19/36S9 | SL280UH080NV48B* | 34600 | 33200 | 20 | 12 | 8.5 | 2.12 | 63 | 53 | 212394426
ADP | EL22XPV-036-230A** | L*19/36U9 | SL280UH080NV48B* | 34600 | 33200 | 20 | 12 | 8.5 | 2.12 | 63 | 53 | 212394425
ADP | EL22XPV-036-230A** | LH29/36X9 | SL280UH080NV48B* | 34600 | 33200 | 20 | 12 | 8.5 | 2.12 | 63 | 53 | 212394424
ADP | EL22XPV-024-230A** | LH29/36X9 | SL297UH040NV36B* | 23800 | 22000 | 21 | 13.5 | 8.5 | 1.92 | 62 | 70 | 212394423
ADP | EL22XPV-024-230A** | L*18/36V9 | SL297UH040NV36B* | 23800 | 22000 | 21 | 13.5 | 8.5 | 1.92 | 62 | 70 | 212394422
ADP | EL22XPV-024-230A** | LH18/37R9 | SL280UH060NV36A* | 23800 | 22000 | 20 | 13.5 | 8.5 | 1.92 | 62 | 70 | 212394421
ADP | EL22XPV-024-230A** | L*18/36V9 | SL280UH060NV36A* | 23800 | 22000 | 20 | 13.5 | 8.5 | 1.92 | 62 | 70 | 212394420
ADP | ML17XP1-036-230A** | LEM3797TT |  | 36000 | 32400 | 16 | 13 | 8.1 | 2.2 | 65 | 53 | 212394464
ADP | 4SHP22LX136P-**A | 36BX** | A93DF1E045B12 | 34400 | 33600 | 20 | 11.7 | 9 | 2.2 | 65 | 54 | 212437764
ADP | 4SHP22LX136P-**A | 36CX** | A93DF1E090C16 | 34600 | 33400 | 19 | 12 | 9 | 2.22 | 65 | 54 | 212437771
ADP | 4SHP22LX136P-**A | 36BX** | A93DF1E070B12 | 35200 | 31800 | 20 | 12 | 8.8 | 2.14 | 65 | 55 | 212437767
ADP | 4SHP22LX136P-**A | 36CX** | A93DF1E070B12 | 35200 | 31800 | 20 | 12 | 8.8 | 2.14 | 65 | 55 | 212437768
ADP | 4SHP22LX136P-**A | 36AX** | A93DF1E070B12 | 35200 | 31800 | 20 | 12 | 8.8 | 2.14 | 65 | 55 | 212437766
ADP | 4SHP22LX136P-**A | 36CX** | A93DF1E045B12 | 34400 | 33600 | 20 | 11.7 | 9 | 2.2 | 65 | 54 | 212437765
ADP | 4SHP22LX160P-**A | 62DX** | A97USMV135D20 | 55000 | 53000 | 18 | 11.7 | 8.1 | 1.96 | 69 | 57 | 212437996
ADP | 4SHP22LX160P-**A | 62DX** | A96US2V135D20 | 55000 | 53000 | 18 | 11.7 | 8.1 | 1.98 | 69 | 57 | 212437979
ADP | 4SHP22LX136P-**A | 36AX** | A93DF1E045B12 | 34400 | 33600 | 20 | 11.7 | 9 | 2.2 | 65 | 54 | 212437763
ADP | 4SHP22LX160P-**A | 62CX** | A97USMV135D20 | 55000 | 53000 | 18 | 11.7 | 8.1 | 1.96 | 69 | 57 | 212437995
ADP | 4SHP22LX160P-**A | 62CX** | A96US2V135D20 | 55000 | 53000 | 18 | 11.7 | 8.1 | 1.98 | 69 | 57 | 212437978
ADP | 4SHP22LX160P-**A | 62DX** | A96UH1E135D20 | 55000 | 53500 | 16 | 11.7 | 8.1 | 1.96 | 69 | 57 | 212437957
ADP | 4SHP22LX136P-**A | V,A,D36H175P149 | A80US2V090B16 | 34800 | 33000 | 20 | 12 | 8.5 | 2.14 | 63 | 53 | 212442559
ADP | 4SHP22LX136P-**A | V,A,D36H175P149 | A80US2V090B12 | 34600 | 33000 | 20 | 12 | 8.5 | 2.14 | 63 | 53 | 212442558
ADP | 4SHP22LX136P-**A | V,A,D36H***P219 | A80US2V090B16 | 34800 | 33000 | 20 | 12 | 8.5 | 2.14 | 63 | 53 | 212442557
ADP | 4SHP22LX136P-**A | V,A,D36H***P219 | A80US2V090B12 | 34600 | 33000 | 20 | 12 | 8.5 | 2.14 | 63 | 53 | 212442556
ADP | 4SHP22LX136P-**A | V,A,D36H***P219 | A80US2V070A12 | 34600 | 33200 | 20 | 12 | 8.5 | 2.1 | 63 | 53 | 212442555
ADP | 4SHP22LX160P-**A | 62CX** | A96UH1E135D20 | 55000 | 53500 | 16 | 11.7 | 8.1 | 1.96 | 69 | 57 | 212437956
ADP | 4SHP22LX160P-**A | 62DX** | A96DF2E110C20 | 55000 | 55500 | 17 | 11.7 | 8.5 | 1.98 | 67 | 55 | 212437949
ADP | 4SHP22LX160P-**A | 60DX** | A96DF2E110C20 | 55000 | 55500 | 17 | 11.7 | 8.5 | 1.98 | 67 | 55 | 212437947
ADP | 4SHP22LX160P-**A | 62CX** | A96DF2E110C20 | 55000 | 55500 | 17 | 11.7 | 8.5 | 1.98 | 67 | 55 | 212437948
ADP | 4SHP22LX160P-**A | 60CX** | A96DF2E110C20 | 55000 | 55500 | 17 | 11.7 | 8.5 | 1.98 | 67 | 55 | 212437946
ADP | 4SHP22LX136P-**A | 36BX** | A80US2V110C20L | 34600 | 33200 | 18 | 12 | 8.5 | 2.04 | 66 | 53 | 212437761
ADP | 4SHP22LX136P-**A | 36CX** | A80US2V110C20L | 34600 | 33200 | 18 | 12 | 8.5 | 2.04 | 66 | 53 | 212437762
ADP | 4SHP22LX136P-**A | 36AX** | A80US2V110C20L | 34600 | 33200 | 18 | 12 | 8.5 | 2.04 | 66 | 53 | 212437760
ADP | 4SHP22LX136P-**A | 36CX** | A80US2V110C20 | 34600 | 33200 | 18 | 12 | 8.5 | 2.04 | 66 | 53 | 212437759
ADP | 4SHP22LX136P-**A | 36BX** | A80US2V110C20 | 34600 | 33200 | 18 | 12 | 8.5 | 2.04 | 66 | 53 | 212437758
ADP | 4SHP22LX136P-**A | 36CX** | A80US2V100C20X | 34400 | 32000 | 19 | 11.7 | 8.7 | 2.22 | 67 | 57 | 212437756
ADP | 4SHP22LX136P-**A | 36AX** | A80US2V110C20 | 34600 | 33200 | 18 | 12 | 8.5 | 2.04 | 66 | 53 | 212437757
ADP | 4SHP22LX136P-**A | 36AX** | A80US2V090C20 | 34600 | 33000 | 19 | 12 | 8.5 | 2.06 | 66 | 54 | 212437751
ADP | 4SHP22LX136P-**A | 36BX** | A80US2V100C20X | 34400 | 32000 | 19 | 11.7 | 8.7 | 2.22 | 67 | 57 | 212437755
ADP | 4SHP22LX136P-**A | 36AX** | A80US2V100C20X | 34400 | 32000 | 19 | 11.7 | 8.7 | 2.22 | 67 | 57 | 212437754
ADP | 4SHP22LX136P-**A | 36CX** | A80US2V090C20 | 34600 | 33000 | 19 | 12 | 8.5 | 2.06 | 66 | 54 | 212437753
ADP | 4SHP22LX136P-**A | 36CX** | A80US2V090B16L | 34800 | 33000 | 20 | 12 | 8.5 | 2.14 | 63 | 53 | 212437750
ADP | 4SHP22LX136P-**A | 36BX** | A80US2V090C20 | 34600 | 33000 | 19 | 12 | 8.5 | 2.06 | 66 | 54 | 212437752
ADP | 4SHP22LX136P-**A | 36BX** | A80US2V090B16L | 34800 | 33000 | 20 | 12 | 8.5 | 2.14 | 63 | 53 | 212437749
ADP | 4SHP22LX136P-**A | 36AX** | A80US2V090B16L | 34800 | 33000 | 20 | 12 | 8.5 | 2.14 | 63 | 53 | 212437748
ADP | 4SHP22LX136P-**A | 36CX** | A80US2V090B16 | 34800 | 33000 | 20 | 12 | 8.5 | 2.14 | 63 | 53 | 212437747
ADP | 4SHP22LX136P-**A | 36BX** | A80US2V090B16 | 34800 | 33000 | 20 | 12 | 8.5 | 2.14 | 63 | 53 | 212437746
ADP | 4SHP22LX136P-**A | 36AX** | A80US2V090B12 | 34600 | 33000 | 20 | 12 | 8.5 | 2.14 | 63 | 53 | 212437742
ADP | 4SHP22LX136P-**A | 36AX** | A80US2V090B16 | 34800 | 33000 | 20 | 12 | 8.5 | 2.14 | 63 | 53 | 212437745
ADP | 4A6L5036N1 | V,T36H210P479 | *UD2C100B9V5 | 34800 | 31200 | 15.2 | 12.5 | 8.1 | 2 | 62 | 46 | 212408476
ADP | 4A6L5036N1 | V,T36H175P159 | *UHMB080ACV3 | 34400 | 31200 | 15.2 | 11.7 | 8.1 | 2 | 62 | 46 | 212408478
ADP | 4A6L5030N1 | V,T36H175P159 | S9X2B080U4PSB | 28800 | 27800 | 15.2 | 12.5 | 8.1 | 2.1 | 65 | 51 | 212408466
ADP | 4A6L5036N1 | V,T36H210P479 | *UD2C080B9V4 | 34600 | 31000 | 15.2 | 12.5 | 8.1 | 2 | 62 | 47 | 212408473
ADP | 4A6L5036N1 | V,T36H210P479 | *UD2C080ACV4 | 35000 | 31000 | 15.2 | 12.5 | 8.1 | 2 | 62 | 47 | 212408472
ADP | 4A6L5036N1 | V,T36H210P479 | *UD2C100A9V5 | 35200 | 31400 | 15.2 | 12.5 | 8.1 | 1.9 | 62 | 47 | 212408474
ADP | 4A6L5036N1 | V,T36H210P479 | *UD2C100ACV5 | 35400 | 31200 | 15.2 | 12.5 | 8.1 | 2 | 62 | 46 | 212408475
ADP | 4A6L5036N1 | V,T36H210P479 | *UD2C080A9V4 | 34800 | 31000 | 15.2 | 12.5 | 8.1 | 2 | 62 | 47 | 212408471
ADP | 4A6L5030N1 | V,T36H175P159 | S9X2B060U4PSB | 28600 | 27800 | 15.2 | 12.5 | 8.1 | 2.1 | 65 | 51 | 212408465
ADP | 4A6L5030N1 | V,T36H175P159 | S9X2B040U3PSB | 28600 | 27800 | 15.2 | 12.5 | 8.1 | 2.1 | 65 | 51 | 212408464
ADP | 4A6L5030N1 | V,T36H175P159 | S8X1B060M4PTC | 29400 | 28200 | 15.2 | 12.5 | 8.1 | 2 | 66 | 52 | 212408461
ADP | 4A6L5030N1 | V,T36H175P159 | S8X1B080M4PSC | 29200 | 28000 | 15.2 | 12.5 | 8.1 | 2.1 | 66 | 52 | 212408462
ADP | 4A6L5024N1 | V,T36H175P159 | S8X1B040M2PSC | 25600 | 24000 | 15.2 | 12.5 | 8.1 | 2.1 | 76 | 60 | 212408442
ADP | 4A6L5030N1 | V,T36H175P159 | S8X1B080M4PTC | 29200 | 28000 | 15.2 | 12.5 | 8.1 | 2.1 | 66 | 52 | 212408463
ADP | 4A6L5030N1 | V,T36H175P159 | S8X1B060M4PSC | 29400 | 28200 | 15.2 | 12.5 | 8.1 | 2 | 66 | 52 | 212408460
ADP | 4A6L5030N1 | V,T36H175P159 | S8V2B060M4PCA | 29400 | 28200 | 15.2 | 12.5 | 8.1 | 2 | 66 | 52 | 212408456
ADP | 4A6L5030N1 | V,T36H175P159 | S8V2B060M4PDA | 29400 | 28200 | 15.2 | 12.5 | 8.1 | 2 | 66 | 52 | 212408457
ADP | 4A6L5030N1 | V,T36H175P159 | S8V2B080M4PDA | 29400 | 28200 | 15.2 | 12.5 | 8.1 | 2 | 66 | 52 | 212408459
ADP | 4A6L5030N1 | V,T36H175P159 | L8X1B060U3XSA | 28800 | 28000 | 15.2 | 12.5 | 8.1 | 2.1 | 65 | 51 | 212408452
ADP | 4A6L5030N1 | V,T36H175P159 | S8V2B080M4PCA | 29400 | 28200 | 15.2 | 12.5 | 8.1 | 2 | 66 | 52 | 212408458
ADP | 4A6L5030N1 | V,T36H175P159 | L8X1B080U4XSA | 29600 | 28000 | 15.2 | 12.5 | 8.1 | 2.1 | 66 | 52 | 212408453
ADP | 4A6L5024N1 | V,T36H175P159 | L8X1B060U3XSA | 25600 | 24000 | 15.2 | 12.5 | 8.1 | 2.1 | 76 | 60 | 212408441
ADP | 4A6L5030N1 | V,T36H175P159 | *UD2B080A9V3 | 28400 | 28000 | 15.2 | 12.5 | 8.1 | 2.1 | 65 | 51 | 212408447
ADP | 4A6L5030N1 | V,T36H175P159 | *UHMB080ACV3 | 29400 | 25200 | 16 | 12 | 8.1 | 2.2 | 67 | 54 | 212408450
ADP | 4A6L5024N1 | V,T36H175P159 | S9X2B040U3PSB | 25600 | 24000 | 15.2 | 12.5 | 8.1 | 2.1 | 76 | 60 | 212408444
ADP | 4A6L5024N1 | V,T36H175P159 | S8X1B040M2PTC | 25600 | 24000 | 15.2 | 12.5 | 8.1 | 2.1 | 76 | 60 | 212408443
ADP | 4A6L5030N1 | V,T36H175P159 | *UD2B080ACV3 | 29200 | 27800 | 15.2 | 12.5 | 8.1 | 2.1 | 66 | 52 | 212408448
ADP | 4A6L5030N1 | V,T36H175P159 | L8V1B080U4VSA | 28800 | 28000 | 15.2 | 12.5 | 8.1 | 2.1 | 65 | 51 | 212408451
ADP | 4A6L5030N1 | V,T36H175P159 | *UHMB060ACV3 | 29000 | 27800 | 15.2 | 12.5 | 8.1 | 2.1 | 65 | 51 | 212408449
ADP | 4A6L5030N1 | V,T36H175P159 | *UD2B060ACV3 | 29200 | 28000 | 15.2 | 12.5 | 8.1 | 2.1 | 65 | 51 | 212408446
ADP | 4A6L5030N1 | V,T36H175P159 | *UD2B060A9V3 | 28600 | 28000 | 15.2 | 12.5 | 8.1 | 2.1 | 65 | 51 | 212408445
ADP | 4A6L5024N1 | V,T36H175P159 | *UD2B060A9V3 | 25600 | 24000 | 15.2 | 12.5 | 8.1 | 2.1 | 76 | 60 | 212408435
ADP | 4A6L5024N1 | V,T36H175P159 | *UHMB060ACV3 | 25600 | 24000 | 15.2 | 12.5 | 8.1 | 2.1 | 76 | 60 | 212408439
ADP | 4A6L5024N1 | V,T36H175P159 | *UD2B080ACV3 | 25600 | 24000 | 15.2 | 12.5 | 8.1 | 2.1 | 75 | 59 | 212408438
ADP | 4A6L5024N1 | V,T36H175P159 | *UD2B060ACV3 | 25600 | 24000 | 15.2 | 12.5 | 8.1 | 2.1 | 75 | 59 | 212408436
ADP | 4A6L5024N1 | V,T36H175P159 | *UD2B080A9V3 | 25600 | 24000 | 15.2 | 12.5 | 8.1 | 2.1 | 76 | 60 | 212408437
ADP | 4SHP22LX136P-**A | 36CX** | A80UH1E110C20 | 34800 | 32800 | 18 | 12 | 8.2 | 2.04 | 66 | 53 | 212437711
ADP | 4SHP22LX136P-**A | 36AX** | A80UH2E045A12 | 34800 | 32800 | 20 | 12 | 8.5 | 2.12 | 63 | 53 | 212437712
ADP | 4SHP22LX136P-**A | 36CX** | A80UH2E045A12 | 34800 | 32800 | 20 | 12 | 8.5 | 2.12 | 63 | 53 | 212437714
ADP | 4SHP22LX136P-**A | 36AX** | A80UH2E070A12 | 34800 | 32800 | 20 | 11.7 | 8.5 | 2.12 | 63 | 53 | 212437715
ADP | 4SHP22LX136P-**A | 36BX** | A80UH2E045A12 | 34800 | 32800 | 20 | 12 | 8.5 | 2.12 | 63 | 53 | 212437713
ADP | 4SHP22LX136P-**A | 36AX** | A80UH2E090B12 | 35600 | 33000 | 21 | 12 | 8.5 | 2.16 | 63 | 53 | 212437718
ADP | 4SHP22LX136P-**A | 36CX** | A80UH2E070A12 | 34800 | 32800 | 20 | 11.7 | 8.5 | 2.12 | 63 | 53 | 212437717
ADP | 4SHP22LX136P-**A | 36CX** | A80UH2E090B12 | 35600 | 33000 | 21 | 12 | 8.5 | 2.16 | 63 | 53 | 212437720
ADP | 4SHP22LX136P-**A | 36BX** | A80UH2E090B12 | 35600 | 33000 | 21 | 12 | 8.5 | 2.16 | 63 | 53 | 212437719
ADP | 4SHP22LX136P-**A | 36AX** | A80UH2E090B16 | 35200 | 32800 | 19 | 12 | 8.5 | 2.12 | 66 | 55 | 212437721
ADP | 4SHP22LX136P-**A | 36BX** | A80UH2E070A12 | 34800 | 32800 | 20 | 11.7 | 8.5 | 2.12 | 63 | 53 | 212437716
ADP | 4SHP22LX136P-**A | 36BX** | A80UH2E090B16 | 35200 | 32800 | 19 | 12 | 8.5 | 2.12 | 66 | 55 | 212437722
ADP | 4SHP22LX136P-**A | 36CX** | A80UH2E090B16 | 35200 | 32800 | 19 | 12 | 8.5 | 2.12 | 66 | 55 | 212437723
ADP | 4SHP22LX136P-**A | 36CX** | A80UH2E110C16 | 34600 | 32600 | 19 | 12 | 8.5 | 2.06 | 66 | 53 | 212437726
ADP | 4SHP22LX136P-**A | 36AX** | A80UH2E110C20 | 35400 | 33200 | 18 | 11.7 | 8.2 | 2.04 | 66 | 54 | 212437727
ADP | 4SHP22LX136P-**A | 36BX** | A80UH2E110C16 | 34600 | 32600 | 19 | 12 | 8.5 | 2.06 | 66 | 53 | 212437725
ADP | 4SHP22LX136P-**A | 36AX** | A80UH2E110C16 | 34600 | 32600 | 19 | 12 | 8.5 | 2.06 | 66 | 53 | 212437724
ADP | 4SHP22LX136P-**A | 36AX** | A80US2V070A12 | 34600 | 33200 | 20 | 12 | 8.5 | 2.1 | 63 | 53 | 212437730
ADP | 4SHP22LX136P-**A | 36CX** | A80UH2E110C20 | 35400 | 33200 | 18 | 11.7 | 8.2 | 2.04 | 66 | 54 | 212437729
ADP | 4SHP22LX148P-**A | 62DX** | A97US2V080C20X | 47500 | 43500 | 19 | 12 | 8.35 | 2 | 64 | 57 | 212437511
ADP | 4SHP22LX124P-**A | 36BX** | A93UH1E070B12 | 24000 | 22000 | 21 | 13.5 | 8.5 | 1.9 | 62 | 70 | 212437611
ADP | 4SHP22LX124P-**A | 36CX** | A93UH1E070B12 | 24000 | 22000 | 21 | 13.5 | 8.5 | 1.9 | 62 | 70 | 212437612
ADP | 4SHP22LX136P-**A | 36BX** | A80UH2E110C20 | 35400 | 33200 | 18 | 11.7 | 8.2 | 2.04 | 66 | 54 | 212437728
ADP | 4SHP22LX124P-**A | 36AX** | A96DF1E045B12 | 23600 | 21600 | 20 | 13 | 8.8 | 2.04 | 65 | 68 | 212437613
ADP | 4SHP22LX124P-**A | 36CX** | A96DF1E045B12 | 23600 | 21600 | 20 | 13 | 8.8 | 2.04 | 65 | 68 | 212437615
ADP | 4SHP22LX124P-**A | 36AX** | A96DF1E070B16 | 23600 | 21600 | 19 | 13 | 8.8 | 2.04 | 65 | 68 | 212437616
ADP | 4SHP22LX124P-**A | 36BX** | A96DF1E070B16 | 23600 | 21600 | 19 | 13 | 8.8 | 2.04 | 65 | 68 | 212437617
ADP | 4SHP22LX124P-**A | 36BX** | A96DF1E045B12 | 23600 | 21600 | 20 | 13 | 8.8 | 2.04 | 65 | 68 | 212437614
ADP | 4SHP22LX124P-**A | 36CX** | A96DF1E070B16 | 23600 | 21600 | 19 | 13 | 8.8 | 2.04 | 65 | 68 | 212437618
ADP | 4SHP22LX124P-**A | 36AX** | A96DF2E070B16 | 23400 | 21600 | 19 | 13 | 8.7 | 2.02 | 64 | 68 | 212437622
ADP | 4SHP22LX124P-**A | 36CX** | A96DF2E045B12 | 23400 | 21600 | 19 | 13 | 8.8 | 2.04 | 64 | 68 | 212437621
ADP | 4SHP22LX124P-**A | 36BX** | A96DF2E045B12 | 23400 | 21600 | 19 | 13 | 8.8 | 2.04 | 64 | 68 | 212437620
ADP | 4SHP22LX124P-**A | 36BX** | A96DF2E070B16 | 23400 | 21600 | 19 | 13 | 8.7 | 2.02 | 64 | 68 | 212437623
ADP | 4SHP22LX136P-**A | 36BX** | A96DF1E045B12 | 33800 | 33200 | 20 | 11.7 | 9 | 2.2 | 66 | 54 | 212437794
ADP | 4SHP22LX136P-**A | 36CX** | A93UH1E110C20 | 35000 | 33000 | 18 | 11.7 | 8.2 | 2.04 | 66 | 54 | 212437792
ADP | 4SHP22LX136P-**A | 36AX** | A96DF1E045B12 | 33800 | 33200 | 20 | 11.7 | 9 | 2.2 | 66 | 54 | 212437793
ADP | 4SHP22LX136P-**A | 36BX** | A93UH1E110C20 | 35000 | 33000 | 18 | 11.7 | 8.2 | 2.04 | 66 | 54 | 212437791
ADP | 4SHP22LX136P-**A | 36AX** | A93UH1E110C20 | 35000 | 33000 | 18 | 11.7 | 8.2 | 2.04 | 66 | 54 | 212437790
ADP | 4SHP22LX136P-**A | 36CX** | A93UH1E110C16 | 35000 | 31800 | 19 | 11.7 | 8.7 | 2.24 | 67 | 56 | 212437789
ADP | 4SHP22LX136P-**A | 36BX** | A93UH1E110C16 | 35000 | 31800 | 19 | 11.7 | 8.7 | 2.24 | 67 | 56 | 212437788
ADP | 4SHP22LX136P-**A | 36AX** | A93UH1E110C16 | 35000 | 31800 | 19 | 11.7 | 8.7 | 2.24 | 67 | 56 | 212437787
ADP | 4SHP22LX136P-**A | 36CX** | A93UH1E090C16 | 34800 | 32800 | 19 | 11.7 | 8.2 | 2.04 | 66 | 54 | 212437786
ADP | 4SHP22LX136P-**A | 36BX** | A93UH1E090C16 | 34800 | 32800 | 19 | 11.7 | 8.2 | 2.04 | 66 | 54 | 212437785
ADP | 4SHP22LX136P-**A | 36AX** | A93UH1E090C16 | 34800 | 32800 | 19 | 11.7 | 8.2 | 2.04 | 66 | 54 | 212437784
ADP | 4SHP22LX136P-**A | 36CX** | A93UH1E090C12 | 35000 | 32200 | 20 | 11.7 | 8.7 | 2.2 | 66 | 56 | 212437783
ADP | 4SHP22LX136P-**A | 36CX** | A93UH1E045B12 | 34600 | 33000 | 19 | 11.7 | 8.5 | 2.1 | 65 | 55 | 212437777
ADP | 4SHP22LX136P-**A | 36BX** | A93UH1E090C12 | 35000 | 32200 | 20 | 11.7 | 8.7 | 2.2 | 66 | 56 | 212437782
ADP | 4SHP22LX136P-**A | 36AX** | A93UH1E090C12 | 35000 | 32200 | 20 | 11.7 | 8.7 | 2.2 | 66 | 56 | 212437781
ADP | 4SHP22LX136P-**A | 36CX** | A93UH1E070B12 | 34800 | 32800 | 20 | 11.7 | 8.5 | 2.14 | 63 | 53 | 212437780
ADP | 4SHP22LX136P-**A | 36BX** | A93UH1E070B12 | 34800 | 32800 | 20 | 11.7 | 8.5 | 2.14 | 63 | 53 | 212437779
ADP | 4SHP22LX136P-**A | 36AX** | A93UH1E070B12 | 34800 | 32800 | 20 | 11.7 | 8.5 | 2.14 | 63 | 53 | 212437778
ADP | 4SHP22LX136P-**A | 36BX** | A93UH1E045B12 | 34600 | 33000 | 19 | 11.7 | 8.5 | 2.1 | 65 | 55 | 212437776
ADP | 4SHP22LX136P-**A | 36AX** | A93UH1E045B12 | 34600 | 33000 | 19 | 11.7 | 8.5 | 2.1 | 65 | 55 | 212437775
ADP | 4SHP22LX136P-**A | 36AX** | A93UH1E030B12 | 34400 | 32600 | 19 | 11.7 | 8.5 | 2.1 | 64 | 53 | 212437772
ADP | 4SHP22LX136P-**A | 36CX** | A93UH1E030B12 | 34400 | 32600 | 19 | 11.7 | 8.5 | 2.1 | 64 | 53 | 212437774
ADP | 4SHP22LX136P-**A | 36BX** | A93DF1E090C16 | 34600 | 33400 | 19 | 12 | 9 | 2.22 | 65 | 54 | 212437770
ADP | 4SHP22LX136P-**A | 36BX** | A93UH1E030B12 | 34400 | 32600 | 19 | 11.7 | 8.5 | 2.1 | 64 | 53 | 212437773
ADP | 4SHP22LX136P-**A | 36AX** | A93DF1E090C16 | 34600 | 33400 | 19 | 12 | 9 | 2.22 | 65 | 54 | 212437769
ADP | 4SHP22LX148P-**A | 62CX** | A97US2V080C20X | 47500 | 43500 | 19 | 12 | 8.35 | 2 | 64 | 57 | 212437510
ADP | 4SHP22LX136P-**A | 36BX** | A80UH1E100C20X | 34800 | 32000 | 17 | 11.7 | 8.6 | 2.2 | 66 | 56 | 212437707
ADP | 4SHP22LX136P-**A | 36CX** | A80UH1E100C20X | 34800 | 32000 | 17 | 11.7 | 8.6 | 2.2 | 66 | 56 | 212437708
ADP | 4SHP22LX136P-**A | 36AX** | A80UH1E100C20X | 34800 | 32000 | 17 | 11.7 | 8.6 | 2.2 | 66 | 56 | 212437706
ADP | 4SHP22LX136P-**A | 36BX** | A80UH1E110C20 | 34800 | 32800 | 18 | 12 | 8.2 | 2.04 | 66 | 53 | 212437710
ADP | 4SHP22LX136P-**A | 36AX** | A80UH1E110C20 | 34800 | 32800 | 18 | 12 | 8.2 | 2.04 | 66 | 53 | 212437709
ADP | 4A6L5036N1 | V,T36H210P479 | S8V2C100M5PDA | 35000 | 31200 | 15.2 | 12.5 | 8.1 | 2 | 62 | 47 | 212408491
ADP | 4A6L5036N1 | V,T36H210P479 | S9X2C080U5PSB | 35200 | 31200 | 15.2 | 12.5 | 8.1 | 2 | 62 | 47 | 212408499
ADP | 4A6L5036N1 | V,T36H210P479 | S9X2C100U5PSB | 35200 | 31400 | 15.2 | 12.5 | 8.1 | 2 | 62 | 46 | 212408500
ADP | 4A6L5036N1 | V,T36H175P159 | S9X2B080U4PSB | 34400 | 31200 | 15.2 | 11.7 | 8.1 | 2 | 62 | 47 | 212408498
ADP | 4A6L5036N1 | V,T36H175P159 | S8X1B060M4PTC | 34400 | 31200 | 15.2 | 11.7 | 8.1 | 2 | 62 | 47 | 212408493
ADP | 4A6L5036N1 | V,T36H175P159 | S8X1B060M4PSC | 34400 | 31200 | 15.2 | 11.7 | 8.1 | 2 | 62 | 47 | 212408492
ADP | 4A6L5036N1 | V,T36H210P479 | S8V2C080M5PDA | 35200 | 31400 | 15.2 | 12.5 | 8.1 | 2 | 62 | 46 | 212408490
ADP | 4A6L5036N1 | V,T36H210P479 | *UHMC100ACV4 | 35000 | 31000 | 15.2 | 12.5 | 8.1 | 2 | 62 | 46 | 212408479
ADP | 4SHP22LX136P-**A | 36BX** | A96DF2E090C16 | 34400 | 33400 | 18 | 12 | 8.8 | 2.22 | 65 | 54 | 212437809
ADP | 4SHP22LX136P-**A | 36AX** | A96DF2E090C16 | 34400 | 33400 | 18 | 12 | 8.8 | 2.22 | 65 | 54 | 212437808
ADP | 4SHP22LX136P-**A | 36BX** | A96DF2E070B16 | 34200 | 33800 | 19 | 11.7 | 9 | 2.2 | 65 | 54 | 212437806
ADP | 4SHP22LX136P-**A | 36CX** | A96DF2E070B16 | 34200 | 33800 | 19 | 11.7 | 9 | 2.2 | 65 | 54 | 212437807
ADP | 4SHP22LX136P-**A | 36CX** | A96DF1E110C20 | 34800 | 33800 | 17 | 12 | 8.8 | 2.22 | 65 | 54 | 212437804
ADP | 4SHP22LX136P-**A | 36AX** | A96DF2E070B16 | 34200 | 33800 | 19 | 11.7 | 9 | 2.2 | 65 | 54 | 212437805
ADP | 4SHP22LX136P-**A | 36BX** | A96DF1E110C20 | 34800 | 33800 | 17 | 12 | 8.8 | 2.22 | 65 | 54 | 212437803
ADP | 4SHP22LX136P-**A | 36AX** | A96DF1E110C20 | 34800 | 33800 | 17 | 12 | 8.8 | 2.22 | 65 | 54 | 212437802
ADP | 4SHP22LX136P-**A | 36BX** | A96DF1E090C16 | 34600 | 33400 | 19 | 12 | 9 | 2.24 | 65 | 54 | 212437800
ADP | 4SHP22LX136P-**A | 36CX** | A96DF1E090C16 | 34600 | 33400 | 19 | 12 | 9 | 2.24 | 65 | 54 | 212437801
ADP | 4SHP22LX136P-**A | 36AX** | A96DF1E090C16 | 34600 | 33400 | 19 | 12 | 9 | 2.24 | 65 | 54 | 212437799
ADP | 4SHP22LX136P-**A | 36CX** | A96DF1E070B16 | 34600 | 33800 | 19 | 11.7 | 9 | 2.2 | 66 | 54 | 212437798
ADP | 4SHP22LX136P-**A | 36BX** | A96DF1E070B16 | 34600 | 33800 | 19 | 11.7 | 9 | 2.2 | 66 | 54 | 212437797
ADP | 4SHP22LX136P-**A | 36CX** | A96DF1E045B12 | 33800 | 33200 | 20 | 11.7 | 9 | 2.2 | 66 | 54 | 212437795
ADP | 4SHP22LX136P-**A | 36AX** | A96DF1E070B16 | 34600 | 33800 | 19 | 11.7 | 9 | 2.2 | 66 | 54 | 212437796
ADP | 4A6L6036A1 | V,T36H210P479 | L8X1C100U5XSA | 36400 | 32600 | 15.2 | 12.5 | 8.1 | 2.1 | 63 | 51 | 205747251
ADP | 4A6L6036A1 | V,T36H210P479 | S8X1C100M5PTC | 36400 | 32400 | 15.2 | 12.5 | 8.1 | 2.1 | 64 | 51 | 207691727
ADP | 4HP17L18P-**A | SK3925 |  | 16600 | 16000 | 16 | 12 | 8.1 | 2.02 | 63 | 51 | 212436965
ADP | 4SHP22LX124P-**A | 36CX** | A80UH1E070A12 | 24000 | 21600 | 20 | 13.5 | 8.5 | 1.9 | 63 | 70 | 212437555
ADP | 4SHP22LX136P-**A | 36AX** | A80UH1E090C20 | 35000 | 32800 | 18 | 12 | 8.2 | 2.06 | 66 | 53 | 212437703
ADP | 4SHP22LX136P-**A | 36BX** | A80UH1E090C20 | 35000 | 32800 | 18 | 12 | 8.2 | 2.06 | 66 | 53 | 212437704
ADP | 4SHP22LX136P-**A | 36CX** | A80UH1E090C20 | 35000 | 32800 | 18 | 12 | 8.2 | 2.06 | 66 | 53 | 212437705
ADP | 4SHP22LX136P-**A | 36BX** | A97USMV090C12 | 34400 | 33200 | 20 | 11.7 | 8.5 | 2.02 | 66 | 54 | 212437891
ADP | 4SHP22LX136P-**A | 36BX** | A97USMV070B12 | 34600 | 33200 | 20 | 12 | 8.5 | 2.1 | 63 | 53 | 212437888
ADP | 4SHP22LX136P-**A | 36BX** | A97USMV090C16 | 34400 | 32200 | 19 | 11.7 | 8.9 | 2.22 | 66 | 57 | 212437894
ADP | 4SHP22LX136P-**A | 36AX** | A97USMV090C16 | 34400 | 32200 | 19 | 11.7 | 8.9 | 2.22 | 66 | 57 | 212437893
ADP | 4SHP22LX136P-**A | 36AX** | A97USMV090C12 | 34400 | 33200 | 20 | 11.7 | 8.5 | 2.02 | 66 | 54 | 212437890
ADP | 4SHP22LX136P-**A | 36CX** | A97USMV070B12 | 34600 | 33200 | 20 | 12 | 8.5 | 2.1 | 63 | 53 | 212437889
ADP | 4SHP22LX136P-**A | 36CX** | A97US2V060B12X | 34600 | 33200 | 20 | 11.7 | 8.7 | 2.1 | 66 | 55 | 212437880
ADP | 4SHP22LX136P-**A | 36AX** | A97USMV070B12 | 34600 | 33200 | 20 | 12 | 8.5 | 2.1 | 63 | 53 | 212437887
ADP | 4SHP22LX136P-**A | 36CX** | A97US2V080C20X | 34400 | 32200 | 18 | 11.7 | 8.7 | 2.22 | 66 | 57 | 212437886
ADP | 4SHP22LX136P-**A | 36BX** | A97US2V080C20X | 34400 | 32200 | 18 | 11.7 | 8.7 | 2.22 | 66 | 57 | 212437885
ADP | 4SHP22LX136P-**A | 36AX** | A97US2V080C20X | 34400 | 32200 | 18 | 11.7 | 8.7 | 2.22 | 66 | 57 | 212437884
ADP | 4SHP22LX136P-**A | 36CX** | A97US2V080C16X | 34400 | 32200 | 19 | 11.7 | 8.9 | 2.22 | 66 | 56 | 212437883
ADP | 4SHP22LX136P-**A | 36AX** | A97US2V060B12X | 34600 | 33200 | 20 | 11.7 | 8.7 | 2.1 | 66 | 55 | 212437878
ADP | 4SHP22LX136P-**A | 36BX** | A97US2V080C16X | 34400 | 32200 | 19 | 11.7 | 8.9 | 2.22 | 66 | 56 | 212437882
ADP | 4SHP22LX136P-**A | 36AX** | A97US2V080C16X | 34400 | 32200 | 19 | 11.7 | 8.9 | 2.22 | 66 | 56 | 212437881
ADP | 4SHP22LX136P-**A | 36BX** | A97US2V060B12X | 34600 | 33200 | 20 | 11.7 | 8.7 | 2.1 | 66 | 55 | 212437879
ADP | 4SHP22LX136P-**A | 36CX** | A97US2V040B12X | 34600 | 33200 | 20 | 12 | 8.5 | 2.1 | 63 | 53 | 212437877
ADP | 4SHP22LX136P-**A | 36BX** | A97US2V040B12X | 34600 | 33200 | 20 | 12 | 8.5 | 2.1 | 63 | 53 | 212437876
ADP | 4SHP22LX136P-**A | 36AX** | A97US2V040B12X | 34600 | 33200 | 20 | 12 | 8.5 | 2.1 | 63 | 53 | 212437875
ADP | 4SHP22LX136P-**A | 36CX** | A97DSMV090C16 | 34400 | 34200 | 20 | 11.7 | 9 | 2.18 | 65 | 54 | 212437874
ADP | 4SHP22LX136P-**A | 36BX** | A97DSMV090C16 | 34400 | 34200 | 20 | 11.7 | 9 | 2.18 | 65 | 54 | 212437873
ADP | 4SHP22LX136P-**A | 36CX** | A97DSMV070B12 | 34400 | 34000 | 20 | 11.7 | 9 | 2.18 | 65 | 54 | 212437871
ADP | 4SHP22LX136P-**A | 36AX** | A97DSMV090C16 | 34400 | 34200 | 20 | 11.7 | 9 | 2.18 | 65 | 54 | 212437872
ADP | 4SHP22LX136P-**A | 36BX** | A97DSMV070B12 | 34400 | 34000 | 20 | 11.7 | 9 | 2.18 | 65 | 54 | 212437870
ADP | 4SHP22LX136P-**A | 36AX** | A97DSMV070B12 | 34400 | 34000 | 20 | 11.7 | 9 | 2.18 | 65 | 54 | 212437869
ADP | 4SHP22LX136P-**A | 36CX** | A96US2V110C20 | 34600 | 32000 | 19 | 11.7 | 8.7 | 2.24 | 66 | 57 | 212437868
ADP | 4SHP22LX136P-**A | 36BX** | A96US2V110C20 | 34600 | 32000 | 19 | 11.7 | 8.7 | 2.24 | 66 | 57 | 212437867
ADP | 4SHP22LX136P-**A | 36AX** | A96US2V110C20 | 34600 | 32000 | 19 | 11.7 | 8.7 | 2.24 | 66 | 57 | 212437866
ADP | 4SHP22LX136P-**A | 36CX** | A96US2V110C16 | 34400 | 32200 | 19 | 11.7 | 8.9 | 2.22 | 66 | 57 | 212437865
ADP | 4SHP22LX136P-**A | 36BX** | A96US2V110C16 | 34400 | 32200 | 19 | 11.7 | 8.9 | 2.22 | 66 | 57 | 212437864
ADP | 4SHP22LX136P-**A | 36CX** | A96US2V090C20 | 34400 | 32200 | 18 | 11.7 | 8.7 | 2.22 | 66 | 56 | 212437862
ADP | 4SHP22LX136P-**A | 36AX** | A96US2V110C16 | 34400 | 32200 | 19 | 11.7 | 8.9 | 2.22 | 66 | 57 | 212437863
ADP | 4SHP22LX124P-**A | 36AX** | A80US2V090B16 | 23800 | 22000 | 20 | 13.5 | 8.5 | 1.92 | 62 | 70 | 212437592
ADP | 4SHP22LX124P-**A | 36CX** | A80US2V090B12 | 23800 | 22000 | 21 | 13.5 | 8.5 | 1.92 | 62 | 70 | 212437591
ADP | 4SHP22LX124P-**A | 36BX** | A80US2V090B12 | 23800 | 22000 | 21 | 13.5 | 8.5 | 1.92 | 62 | 70 | 212437590
ADP | 4SHP22LX124P-**A | 36AX** | A80US2V090B12 | 23800 | 22000 | 21 | 13.5 | 8.5 | 1.92 | 62 | 70 | 212437589
ADP | 4SHP22LX124P-**A | 36CX** | A80US2V080B16X | 23600 | 22200 | 20 | 13 | 8.5 | 1.9 | 62 | 69 | 212437588
ADP | 4SHP22LX124P-**A | 36BX** | A80US2V080B16X | 23600 | 22200 | 20 | 13 | 8.5 | 1.9 | 62 | 69 | 212437587
ADP | 4SHP22LX124P-**A | 36CX** | A96US2V045B12 | 23800 | 22200 | 20 | 13.5 | 8.5 | 1.9 | 62 | 69 | 212437648
ADP | 4SHP22LX124P-**A | 36AX** | A80US2V080B16X | 23600 | 22200 | 20 | 13 | 8.5 | 1.9 | 62 | 69 | 212437586
ADP | 4SHP22LX124P-**A | 36CX** | A80US2V070A12L | 23800 | 22000 | 20 | 13.5 | 8.5 | 1.9 | 62 | 70 | 212437585
ADP | 4SHP22LX124P-**A | 36AX** | A80US2V070A12L | 23800 | 22000 | 20 | 13.5 | 8.5 | 1.9 | 62 | 70 | 212437583
ADP | 4SHP22LX124P-**A | 36BX** | A80US2V070A12L | 23800 | 22000 | 20 | 13.5 | 8.5 | 1.9 | 62 | 70 | 212437584
ADP | 4SHP22LX124P-**A | 36BX** | A96US2V045B12 | 23800 | 22200 | 20 | 13.5 | 8.5 | 1.9 | 62 | 69 | 212437647
ADP | 4SHP22LX124P-**A | 36BX** | A80US2V070A12 | 23800 | 22000 | 20 | 13.5 | 8.5 | 1.9 | 62 | 70 | 212437581
ADP | 4SHP22LX124P-**A | 36CX** | A80US2V070A12 | 23800 | 22000 | 20 | 13.5 | 8.5 | 1.9 | 62 | 70 | 212437582
ADP | 4SHP22LX124P-**A | 36AX** | A80US2V070A12 | 23800 | 22000 | 20 | 13.5 | 8.5 | 1.9 | 62 | 70 | 212437580
ADP | 4SHP22LX148P-**A | 62CX** | A80US2V090C20 | 47500 | 43000 | 19 | 12 | 8.35 | 2.06 | 64 | 57 | 212437416
ADP | 4SHP22LX124P-**A | 36AX** | A96US2V045B12 | 23800 | 22200 | 20 | 13.5 | 8.5 | 1.9 | 62 | 69 | 212437646
ADP | 4SHP22LX124P-**A | 36CX** | A96UH2E070B12 | 24000 | 22200 | 20 | 13.5 | 8.5 | 1.9 | 62 | 69 | 212437645
ADP | 4SHP22LX148P-**A | 62DX** | A80US2V080C20X | 47500 | 43500 | 19 | 12 | 8.35 | 2.02 | 64 | 57 | 212437405
ADP | 4SHP22LX148P-**A | 62CX** | A80US2V080C20X | 47500 | 43500 | 19 | 12 | 8.35 | 2.02 | 64 | 57 | 212437404
ADP | 4SHP22LX148P-**A | 62CX** | A80UH2E110C20 | 48000 | 43500 | 18 | 12 | 8.4 | 2.02 | 64 | 57 | 212437396
ADP | 4SHP22LX148P-**A | 60CX** | A80UH2E110C20 | 48000 | 43500 | 18 | 12 | 8.3 | 2 | 64 | 57 | 212437394
ADP | 4SHP22LX148P-**A | 62DX** | A80UH2E110C20 | 48000 | 43500 | 18 | 12 | 8.4 | 2.02 | 64 | 57 | 212437397
ADP | 4SHP22LX124P-**A | 36BX** | A96UH2E070B12 | 24000 | 22200 | 20 | 13.5 | 8.5 | 1.9 | 62 | 69 | 212437644
ADP | 4HP17L18P-**A | H,A,DE33936 | 96G2DF045BE12 | 17900 | 16400 | 16 | 13 | 8.5 | 2.14 | 62 | 49 | 212400356
ADP | 4HP17L18P-**A | H,A,DE33936 | 96G1UH070BE12 | 18000 | 15600 | 16 | 13.5 | 8.5 | 2.08 | 63 | 50 | 212400354
ADP | 4HP17L18P-**A | H,A,DE34936 | 96G1UH045BE12 | 18000 | 15400 | 16 | 13.5 | 8.5 | 1.98 | 61 | 47 | 212400353
ADP | 4HP17L18P-**A | H,A,DE33936 | 96G1UH045BE12 | 18000 | 15600 | 16 | 13.5 | 8.5 | 2.04 | 63 | 50 | 212400352
ADP | 4HP17L18P-**A | H,A,DE34936 | 96G1UH030BE08 | 18000 | 15800 | 15.2 | 13 | 8.5 | 2.06 | 63 | 51 | 212400351
ADP | 4HP17L18P-**A | H,A,DE34936 | 92G1UH070BE12 | 18000 | 15400 | 16 | 13.5 | 8.5 | 2.02 | 61 | 47 | 212400341
ADP | 4HP17L18P-**A | H,A,DE33936 | 96G1UH030BE08 | 18000 | 15800 | 15.2 | 13 | 8.5 | 2.06 | 63 | 51 | 212400350
ADP | 4HP17L18P-**A | H,A,DE34936 | 96G1DF070BE16 | 18000 | 16400 | 16 | 13.5 | 8.5 | 2.16 | 62 | 49 | 212400349
ADP | 4HP17L18P-**A | H,A,DE33936 | 96G1DF070BE16 | 17900 | 16400 | 16 | 13 | 8.5 | 2.16 | 62 | 49 | 212400348
ADP | 4HP17L18P-**A | H,A,DE34936 | 96G1DF045BE12 | 18000 | 16000 | 16 | 13.5 | 8.5 | 1.94 | 61 | 48 | 212400347
ADP | 4HP17L18P-**A | H,A,DE33936 | 96G1DF045BE12 | 18000 | 16000 | 16 | 13.5 | 8.5 | 1.94 | 61 | 48 | 212400346
ADP | 4HP17L18P-**A | H,A,DE34936 | 95G1UH060BE12X | 18000 | 15400 | 16 | 13.5 | 8.5 | 2 | 61 | 47 | 212400345
ADP | 4HP17L18P-**A | H,A,DE33936 | 95G1UH060BE12X | 18000 | 15600 | 16 | 13.5 | 8.5 | 2.04 | 63 | 50 | 212400344
ADP | 4HP17L18P-**A | H,A,DE33936 | 95G1UH040BE12X | 18000 | 15600 | 16 | 13.5 | 8.5 | 2.06 | 63 | 50 | 212400342
ADP | 4HP17L18P-**A | H,A,DE34936 | 95G1UH040BE12X | 18000 | 15600 | 16 | 13.5 | 8.5 | 2.06 | 63 | 50 | 212400343
ADP | 4HP17L18P-**A | H,A,DE33936 | 92G1UH070BE12 | 18000 | 15600 | 16 | 13.5 | 8.5 | 2.1 | 63 | 50 | 212400340
ADP | 4HP17L18P-**A | H,A,DE34936 | 92G1UH045BE12 | 18000 | 15600 | 16 | 13.5 | 8.5 | 2.06 | 63 | 50 | 212400339
ADP | 4HP17L18P-**A | H,A,DE33936 | 92G1UH045BE12 | 18000 | 15600 | 16 | 13.5 | 8.5 | 2.06 | 63 | 50 | 212400338
ADP | 4HP17L30P-**A | H,A,DE33936 | 96G2DF110CE20 | 28200 | 27600 | 15.2 | 12.5 | 8.5 | 2.22 | 64 | 51 | 212400387
ADP | 4HP17L18P-**A | H,A,DE34936 | 92G1UH030BE12 | 18000 | 15600 | 16 | 13.5 | 8.5 | 1.96 | 62 | 48 | 212400337
ADP | 4HP17L18P-**A | H,A,DE33936 | 92G1DF045BE12 | 18000 | 16200 | 16 | 13.5 | 8.5 | 1.94 | 62 | 48 | 212400332
ADP | 4HP17L18P-**A | H,A,DE34936 | 92G1DF070BE12 | 18000 | 16400 | 16 | 14 | 8.5 | 2.18 | 62 | 49 | 212400335
ADP | 4HP17L18P-**A | H,A,DE34936 | 92G1DF045BE12 | 18000 | 16400 | 16 | 14 | 8.5 | 2.18 | 62 | 49 | 212400333
ADP | 4HP17L30P-**A | H,A,DE34936 | 96G2DF090CE16 | 27600 | 27000 | 15.2 | 12.5 | 8.5 | 2.24 | 64 | 51 | 212400386
ADP | 4HP17L30P-**A | H,A,DE33936 | 96G2DF090CE16 | 27600 | 27000 | 15.2 | 12.5 | 8.5 | 2.24 | 64 | 51 | 212400385
ADP | 4HP17L30P-**A | H,A,DE34936 | 96G2DF045BE12 | 27800 | 27400 | 15.2 | 12.5 | 8.5 | 2.2 | 64 | 51 | 212400384
ADP | 4HP17L30P-**A | H,A,DE33936 | 96G2DF045BE12 | 27800 | 27400 | 15.2 | 12.5 | 8.5 | 2.2 | 64 | 51 | 212400383
ADP | 4HP17L30P-**A | H,A,DE34936 | 96G1UH110CE20 | 29400 | 27200 | 15.2 | 12.5 | 8.5 | 2.26 | 65 | 53 | 212400382
ADP | 4HP17L30P-**A | H,A,DE33936 | 96G1DF110CE20 | 28400 | 27800 | 15.2 | 12.5 | 8.5 | 2.2 | 63 | 50 | 212400380
ADP | 4HP17L30P-**A | H,A,DE34936 | 96G1DF090CE16 | 28000 | 27400 | 15.2 | 12.5 | 8.5 | 2.24 | 64 | 50 | 212400379
ADP | 4HP17L30P-**A | H,A,DE33936 | 96G1DF070BE16 | 27800 | 27400 | 15.2 | 12.5 | 8.5 | 2.2 | 64 | 50 | 212400376
ADP | 4HP17L30P-**A | H,A,DE34936 | 96G1DF045BE12 | 27600 | 27200 | 15.2 | 12.5 | 8.5 | 2.2 | 64 | 51 | 212400375
ADP | 4HP17L30P-**A | H,A,DE33936 | 96G1DF045BE12 | 27600 | 27200 | 15.2 | 12.5 | 8.5 | 2.2 | 64 | 51 | 212400374
ADP | 4HP17L30P-**A | H,A,DE34936 | 96G1DF110CE20 | 28400 | 27800 | 15.2 | 12.5 | 8.5 | 2.2 | 63 | 50 | 212400381
ADP | 4HP17L18P-**A | H,A,DE33936 | 96G2DF070BE16 | 18000 | 16000 | 15.2 | 13 | 8.5 | 1.92 | 63 | 49 | 212400358
ADP | 4HP17L18P-**A | H,A,DE33936 | 92G1UH030BE12 | 18000 | 15800 | 16 | 13.5 | 8.5 | 2.08 | 63 | 51 | 212400336
ADP | 4HP17L18P-**A | H,A,DE33936 | 92G1DF070BE12 | 18000 | 16200 | 16 | 13.5 | 8.5 | 1.96 | 62 | 48 | 212400334
ADP | 4SHP22LX124P-**A | 36AX** | A80UH2E070A12 | 24000 | 22000 | 21 | 13.5 | 8.5 | 1.92 | 62 | 70 | 212437568
ADP | 4SHP22LX124P-**A | 36CX** | A80UH2E045A12 | 23600 | 21400 | 21 | 13.5 | 8.5 | 1.9 | 62 | 70 | 212437567
ADP | 4SHP22LX124P-**A | 36BX** | A80UH2E045A12 | 23600 | 21400 | 21 | 13.5 | 8.5 | 1.9 | 62 | 70 | 212437566
ADP | 4SHP22LX124P-**A | 36AX** | A80UH2E045A12 | 23600 | 21400 | 21 | 13.5 | 8.5 | 1.9 | 62 | 70 | 212437565
ADP | 4SHP22LX124P-**A | 36CX** | A80UH1E070B12 | 24000 | 21600 | 20 | 14 | 8.5 | 1.9 | 63 | 70 | 212437558
ADP | 4SHP22LX124P-**A | 36CX** | A80UH1E090B16 | 24000 | 22200 | 18 | 13 | 8.5 | 1.9 | 62 | 70 | 212437564
ADP | 4SHP22LX124P-**A | 36BX** | A80UH1E090B16 | 24000 | 22200 | 18 | 13 | 8.5 | 1.9 | 62 | 70 | 212437563
ADP | 4SHP22LX124P-**A | 36AX** | A80UH1E090B16 | 24000 | 22200 | 18 | 13 | 8.5 | 1.9 | 62 | 70 | 212437562
ADP | 4SHP22LX124P-**A | 36BX** | A80UH1E080B16X | 24000 | 22400 | 17 | 12.5 | 8.2 | 1.88 | 63 | 70 | 212437560
ADP | 4SHP22LX124P-**A | 36CX** | A80UH1E080B16X | 24000 | 22400 | 17 | 12.5 | 8.2 | 1.88 | 63 | 70 | 212437561
ADP | 4SHP22LX124P-**A | 36BX** | A80UH1E060A12X | 24000 | 22000 | 21 | 13.5 | 8.5 | 1.9 | 62 | 70 | 212437551
ADP | 4SHP22LX124P-**A | 36AX** | A80UH1E080B16X | 24000 | 22400 | 17 | 12.5 | 8.2 | 1.88 | 63 | 70 | 212437559
ADP | 4SHP22LX124P-**A | 36BX** | A80UH1E070B12 | 24000 | 21600 | 20 | 14 | 8.5 | 1.9 | 63 | 70 | 212437557
ADP | 4SHP22LX124P-**A | 36AX** | A80UH1E070B12 | 24000 | 21600 | 20 | 14 | 8.5 | 1.9 | 63 | 70 | 212437556
ADP | 4SHP22LX124P-**A | 36BX** | A80UH1E070A12 | 24000 | 21600 | 20 | 13.5 | 8.5 | 1.9 | 63 | 70 | 212437554
ADP | 4SHP22LX124P-**A | 36CX** | A80UH1E060A12X | 24000 | 22000 | 21 | 13.5 | 8.5 | 1.9 | 62 | 70 | 212437552
ADP | 4SHP22LX124P-**A | 36AX** | A80UH1E070A12 | 24000 | 21600 | 20 | 13.5 | 8.5 | 1.9 | 63 | 70 | 212437553
ADP | 4SHP22LX124P-**A | 36AX** | A96UH2E045B12 | 24000 | 22200 | 20 | 13.5 | 8.5 | 1.9 | 62 | 69 | 212437640
ADP | 4SHP22LX124P-**A | 36CX** | A80UH1E045A12 | 23400 | 21200 | 21 | 13.5 | 8.5 | 1.86 | 62 | 70 | 212437549
ADP | 4SHP22LX124P-**A | 36AX** | A80UH1E060A12X | 24000 | 22000 | 21 | 13.5 | 8.5 | 1.9 | 62 | 70 | 212437550
ADP | 4SHP22LX124P-**A | 36BX** | A96UH2E045B12 | 24000 | 22200 | 20 | 13.5 | 8.5 | 1.9 | 62 | 69 | 212437641
ADP | 4SHP22LX124P-**A | 36BX** | A80UH1E045A12 | 23400 | 21200 | 21 | 13.5 | 8.5 | 1.86 | 62 | 70 | 212437548
ADP | 4SHP22LX124P-**A | 36CX** | A96UH1E070B12 | 24000 | 22200 | 20 | 13 | 8.5 | 1.9 | 62 | 70 | 212437639
ADP | 4SHP22LX124P-**A | 36BX** | A96UH1E070B12 | 24000 | 22200 | 20 | 13 | 8.5 | 1.9 | 62 | 70 | 212437638
ADP | 4SHP22LX124P-**A | 36AX** | A96UH1E070B12 | 24000 | 22200 | 20 | 13 | 8.5 | 1.9 | 62 | 70 | 212437637
ADP | 4SHP22LX124P-**A | 36CX** | A96UH1E045B12 | 24000 | 22200 | 20 | 13 | 8.5 | 1.9 | 62 | 70 | 212437636
ADP | 4SHP22LX124P-**A | 36BX** | A96UH1E045B12 | 24000 | 22200 | 20 | 13 | 8.5 | 1.9 | 62 | 70 | 212437635
ADP | 4SHP22LX124P-**A | 36AX** | A96UH1E045B12 | 24000 | 22200 | 20 | 13 | 8.5 | 1.9 | 62 | 70 | 212437634
ADP | 4SHP22LX124P-**A | 36CX** | A96UH1E030B12 | 24000 | 22200 | 21 | 13 | 8.5 | 1.9 | 62 | 69 | 212437633
ADP | 4SHP22LX124P-**A | 36BX** | A96UH1E030B12 | 24000 | 22200 | 21 | 13 | 8.5 | 1.9 | 62 | 69 | 212437632
ADP | 4SHP22LX124P-**A | 36AX** | A96UH1E030B12 | 24000 | 22200 | 21 | 13 | 8.5 | 1.9 | 62 | 69 | 212437631
ADP | 4SHP22LX124P-**A | 36CX** | A96DS2V070B16 | 23200 | 21800 | 20 | 13 | 8.8 | 2.02 | 65 | 68 | 212437630
ADP | 4SHP22LX124P-**A | 36CX** | A96DS2V045B12 | 23400 | 21600 | 20 | 13 | 8.8 | 2.06 | 65 | 68 | 212437627
ADP | 4SHP22LX124P-**A | 36CX** | A96DF2E070B16 | 23400 | 21600 | 19 | 13 | 8.7 | 2.02 | 64 | 68 | 212437624
ADP | 4SHP22LX124P-**A | 36AX** | A96DS2V070B16 | 23200 | 21800 | 20 | 13 | 8.8 | 2.02 | 65 | 68 | 212437628
ADP | 4SHP22LX124P-**A | 36BX** | A96DS2V070B16 | 23200 | 21800 | 20 | 13 | 8.8 | 2.02 | 65 | 68 | 212437629
ADP | 4SHP22LX124P-**A | 36BX** | A96DS2V045B12 | 23400 | 21600 | 20 | 13 | 8.8 | 2.06 | 65 | 68 | 212437626
ADP | 4SHP22LX124P-**A | 36AX** | A96DS2V045B12 | 23400 | 21600 | 20 | 13 | 8.8 | 2.06 | 65 | 68 | 212437625
ADP | 4SHP22LX124P-**A | 36AX** | A96DF2E045B12 | 23400 | 21600 | 19 | 13 | 8.8 | 2.04 | 64 | 68 | 212437619
ADP | MOVA-36HDN1-M20G | F,PE*G32925 |  | 23200 | 22400 | 20 | 12.5 | 9.3 | 1.96 | 96 | 77 | 212394642
ADP | MOVA-36HDN1-M20G | F,PE*G34925 |  | 23800 | 22400 | 20 | 13 | 9.5 | 2 | 96 | 77 | 212394644
ADP | 4SHP22LX136P-**A | 36AX** | A96US2V090C12 | 34400 | 33200 | 20 | 11.7 | 8.5 | 2.02 | 66 | 54 | 212437854
ADP | 4SHP22LX136P-**A | 36BX** | A96US2V070B12 | 34600 | 33200 | 20 | 12 | 8.5 | 2.1 | 63 | 53 | 212437852
ADP | 4SHP22LX136P-**A | 36CX** | A96US2V045B12 | 34400 | 33400 | 20 | 11.7 | 8.5 | 2.08 | 63 | 53 | 212437850
ADP | 4SHP22LX136P-**A | 36AX** | A96UH2E110C20 | 35200 | 32200 | 17 | 11.7 | 8.6 | 2.22 | 66 | 56 | 212437845
ADP | 4SHP22LX136P-**A | 36BX** | A96US2V045B12 | 34400 | 33400 | 20 | 11.7 | 8.5 | 2.08 | 63 | 53 | 212437849
ADP | 4SHP22LX136P-**A | 36AX** | A96US2V045B12 | 34400 | 33400 | 20 | 11.7 | 8.5 | 2.08 | 63 | 53 | 212437848
ADP | 4SHP22LX136P-**A | 36CX** | A96UH2E110C20 | 35200 | 32200 | 17 | 11.7 | 8.6 | 2.22 | 66 | 56 | 212437847
ADP | 4SHP22LX136P-**A | 36BX** | A96UH2E110C20 | 35200 | 32200 | 17 | 11.7 | 8.6 | 2.22 | 66 | 56 | 212437846
ADP | 4SHP22LX136P-**A | 36BX** | A96UH2E090C16 | 34400 | 32600 | 19 | 11.7 | 8.2 | 2.04 | 66 | 53 | 212437843
ADP | 4SHP22LX136P-**A | 36CX** | A96UH2E090C16 | 34400 | 32600 | 19 | 11.7 | 8.2 | 2.04 | 66 | 53 | 212437844
ADP | 4SHP22LX136P-**A | 36AX** | A96UH2E090C16 | 34400 | 32600 | 19 | 11.7 | 8.2 | 2.04 | 66 | 53 | 212437842
ADP | 4SHP22LX136P-**A | 36CX** | A96UH2E070B12 | 34400 | 32600 | 20 | 11.7 | 8.5 | 2.1 | 63 | 53 | 212437841
ADP | 4SHP22LX136P-**A | 36BX** | A96UH2E070B12 | 34400 | 32600 | 20 | 11.7 | 8.5 | 2.1 | 63 | 53 | 212437840
ADP | 4SHP22LX136P-**A | 36AX** | A96UH2E045B12 | 34400 | 32600 | 20 | 11.7 | 8.5 | 2.12 | 63 | 53 | 212437836
ADP | 4SHP22LX136P-**A | 36CX** | A96UH2E045B12 | 34400 | 32600 | 20 | 11.7 | 8.5 | 2.12 | 63 | 53 | 212437838
ADP | 4SHP22LX136P-**A | 36BX** | A96UH1E110C20 | 35200 | 32200 | 17 | 11.7 | 8.6 | 2.22 | 66 | 57 | 212437834
ADP | 4SHP22LX136P-**A | 36AX** | A96UH2E070B12 | 34400 | 32600 | 20 | 11.7 | 8.5 | 2.1 | 63 | 53 | 212437839
ADP | 4SHP22LX136P-**A | 36BX** | A96UH2E045B12 | 34400 | 32600 | 20 | 11.7 | 8.5 | 2.12 | 63 | 53 | 212437837
ADP | 4SHP22LX136P-**A | 36CX** | A96UH1E110C20 | 35200 | 32200 | 17 | 11.7 | 8.6 | 2.22 | 66 | 57 | 212437835
ADP | 4SHP22LX136P-**A | 36AX** | A96UH1E110C20 | 35200 | 32200 | 17 | 11.7 | 8.6 | 2.22 | 66 | 57 | 212437833
ADP | 4SHP22LX136P-**A | 36CX** | A96UH1E090C16 | 34800 | 33000 | 19 | 11.7 | 8.2 | 2.04 | 66 | 54 | 212437832
ADP | 4SHP22LX136P-**A | 36BX** | A96UH1E070B12 | 34000 | 31800 | 19 | 11.7 | 8.7 | 2.18 | 67 | 56 | 212437828
ADP | 4SHP22LX136P-**A | 36BX** | A96UH1E090C16 | 34800 | 33000 | 19 | 11.7 | 8.2 | 2.04 | 66 | 54 | 212437831
ADP | 4SHP22LX136P-**A | 36AX** | A96UH1E090C16 | 34800 | 33000 | 19 | 11.7 | 8.2 | 2.04 | 66 | 54 | 212437830
ADP | 4SHP22LX136P-**A | 36CX** | A96UH1E070B12 | 34000 | 31800 | 19 | 11.7 | 8.7 | 2.18 | 67 | 56 | 212437829
ADP | 4SHP22LX136P-**A | 36AX** | A96UH1E070B12 | 34000 | 31800 | 19 | 11.7 | 8.7 | 2.18 | 67 | 56 | 212437827
ADP | 4SHP22LX136P-**A | 36CX** | A96UH1E045B12 | 33800 | 31600 | 19 | 11.7 | 8.6 | 2.16 | 66 | 56 | 212437826
ADP | 4SHP22LX136P-**A | 36BX** | A96UH1E045B12 | 33800 | 31600 | 19 | 11.7 | 8.6 | 2.16 | 66 | 56 | 212437824
ADP | 4SHP22LX136P-**A | 36CX** | A96UH1E030B12 | 34600 | 32600 | 20 | 11.7 | 8.5 | 2.12 | 64 | 53 | 212437822
ADP | 4SHP22LX136P-**A | 36AX** | A96UH1E045B12 | 33800 | 31600 | 19 | 11.7 | 8.6 | 2.16 | 66 | 56 | 212437823
ADP | 4SHP22LX136P-**A | 36CX** | A96DS2V070B16 | 34200 | 34200 | 19 | 11.7 | 9 | 2.16 | 65 | 55 | 212437819
ADP | 4SHP22LX136P-**A | 36BX** | A96UH1E030B12 | 34600 | 32600 | 20 | 11.7 | 8.5 | 2.12 | 64 | 53 | 212437821
ADP | 4SHP22LX136P-**A | 36AX** | A96UH1E030B12 | 34600 | 32600 | 20 | 11.7 | 8.5 | 2.12 | 64 | 53 | 212437820
ADP | 4SHP22LX136P-**A | 36BX** | A96DS2V070B16 | 34200 | 34200 | 19 | 11.7 | 9 | 2.16 | 65 | 55 | 212437818
ADP | 4SHP22LX136P-**A | 36AX** | A96DS2V070B16 | 34200 | 34200 | 19 | 11.7 | 9 | 2.16 | 65 | 55 | 212437817
ADP | 4SHP22LX136P-**A | 36CX** | A96DS2V045B12 | 34400 | 34200 | 20 | 11.7 | 9 | 2.16 | 65 | 54 | 212437816
ADP | 4SHP22LX136P-**A | 36BX** | A96DS2V045B12 | 34400 | 34200 | 20 | 11.7 | 9 | 2.16 | 65 | 54 | 212437815
ADP | 4SHP22LX136P-**A | 36AX** | A96DS2V045B12 | 34400 | 34200 | 20 | 11.7 | 9 | 2.16 | 65 | 54 | 212437814
ADP | 4SHP22LX136P-**A | 36CX** | A96DF2E110C20 | 34800 | 33800 | 17 | 11.7 | 8.7 | 2.22 | 65 | 54 | 212437813
ADP | 4SHP22LX136P-**A | 36BX** | A96DF2E110C20 | 34800 | 33800 | 17 | 11.7 | 8.7 | 2.22 | 65 | 54 | 212437812
ADP | 4SHP22LX148P-**A | 62DX** | A97USMV090C20 | 47500 | 43500 | 19 | 12 | 8.35 | 2.02 | 64 | 57 | 212437519
ADP | 4SHP22LX124P-**A | 36BX** | A96US2V070B12 | 23800 | 22000 | 21 | 13.5 | 8.5 | 1.92 | 62 | 70 | 212437650
ADP | 4SHP22LX148P-**A | 62CX** | A97USMV090C20 | 47500 | 43500 | 19 | 12 | 8.35 | 2.02 | 64 | 57 | 212437518
ADP | 4SHP22LX148P-**A | 62DX** | A97USMV090C16 | 47500 | 44000 | 19 | 11.7 | 8.35 | 2 | 64 | 57 | 212437515
ADP | 4SHP22LX124P-**A | 36AX** | A93UH1E030B12 | 24000 | 22200 | 21 | 13 | 8.5 | 1.9 | 62 | 70 | 212437604
ADP | 4SHP22LX124P-**A | 36AX** | A93UH1E070B12 | 24000 | 22000 | 21 | 13.5 | 8.5 | 1.9 | 62 | 70 | 212437610
ADP | 4SHP22LX124P-**A | 36CX** | A93UH1E045B12 | 24000 | 22200 | 21 | 13.5 | 8.5 | 1.9 | 62 | 69 | 212437609
ADP | 4SHP22LX124P-**A | 36BX** | A93UH1E045B12 | 24000 | 22200 | 21 | 13.5 | 8.5 | 1.9 | 62 | 69 | 212437608
ADP | 4SHP22LX124P-**A | 36AX** | A93UH1E045B12 | 24000 | 22200 | 21 | 13.5 | 8.5 | 1.9 | 62 | 69 | 212437607
ADP | 4SHP22LX124P-**A | 36CX** | A93UH1E030B12 | 24000 | 22200 | 21 | 13 | 8.5 | 1.9 | 62 | 70 | 212437606
ADP | 4SHP22LX124P-**A | 36BX** | A93UH1E030B12 | 24000 | 22200 | 21 | 13 | 8.5 | 1.9 | 62 | 70 | 212437605
ADP | 4SHP22LX124P-**A | 36CX** | A93DF1E070B12 | 23600 | 21600 | 21 | 13 | 8.8 | 2.06 | 64 | 68 | 212437603
ADP | 4SHP22LX124P-**A | 36BX** | A93DF1E070B12 | 23600 | 21600 | 21 | 13 | 8.8 | 2.06 | 64 | 68 | 212437602
ADP | 4SHP22LX124P-**A | 36CX** | A93DF1E045B12 | 23600 | 21600 | 21 | 13 | 8.8 | 2.06 | 64 | 68 | 212437600
ADP | 4SHP22LX124P-**A | 36AX** | A93DF1E070B12 | 23600 | 21600 | 21 | 13 | 8.8 | 2.06 | 64 | 68 | 212437601
ADP | 4SHP22LX124P-**A | 36BX** | A93DF1E045B12 | 23600 | 21600 | 21 | 13 | 8.8 | 2.06 | 64 | 68 | 212437599
ADP | 4SHP22LX124P-**A | 36AX** | A93DF1E045B12 | 23600 | 21600 | 21 | 13 | 8.8 | 2.06 | 64 | 68 | 212437598
ADP | 4SHP22LX124P-**A | 36CX** | A80US2V090B16L | 23800 | 22000 | 20 | 13.5 | 8.5 | 1.92 | 62 | 70 | 212437597
ADP | 4SHP22LX124P-**A | 36AX** | A96US2V070B12 | 23800 | 22000 | 21 | 13.5 | 8.5 | 1.92 | 62 | 70 | 212437649
ADP | 4SHP22LX124P-**A | 36BX** | A80US2V090B16L | 23800 | 22000 | 20 | 13.5 | 8.5 | 1.92 | 62 | 70 | 212437596
ADP | 4SHP22LX124P-**A | 36AX** | A80US2V090B16L | 23800 | 22000 | 20 | 13.5 | 8.5 | 1.92 | 62 | 70 | 212437595
ADP | 4SHP22LX124P-**A | 36CX** | A80US2V090B16 | 23800 | 22000 | 20 | 13.5 | 8.5 | 1.92 | 62 | 70 | 212437594
ADP | 4SHP22LX124P-**A | 36BX** | A80US2V090B16 | 23800 | 22000 | 20 | 13.5 | 8.5 | 1.92 | 62 | 70 | 212437593
ADP | 4SHP18LX136P | 36BX** | A96US2V045B12 | 23000 | 22400 | 19 | 12 | 8.1 | 1.89 | 63 | 62 | 212498056
ADP | 4SHP18LX136P | 36BX** | A96UH1E070B12 | 23400 | 22400 | 18 | 12 | 8.1 | 1.9 | 64 | 63 | 212498051
ADP | 4SHP18LX136P | 36BX** | A96UH1E045B12 | 24000 | 22400 | 18 | 12 | 8.5 | 2.02 | 67 | 67 | 212498050
ADP | 4SHP18LX136P | 36BX** | A80US2V090B16L | 23600 | 22400 | 18 | 12 | 8.5 | 2.02 | 65 | 65 | 212498042
ADP | 4SHP18LX136P | 36BX** | A80US2V090B16* | 23600 | 22400 | 18 | 12 | 8.5 | 2.02 | 65 | 65 | 212498041
ADP | 4SHP18LX136P | 36BX** | A80US2V090B12* | 23600 | 22400 | 19 | 12 | 8.1 | 1.97 | 64 | 64 | 212498039
ADP | 4SHP18LX136P | 36AX** | A80US2V060A12X | 23600 | 22400 | 19 | 12 | 8.1 | 1.98 | 64 | 64 | 212498034
ADP | 4SHP18LX136P | 36AX** | A80UH2E070A12 | 23400 | 22400 | 19 | 12 | 8.1 | 1.91 | 64 | 63 | 212498030
ADP | 4SHP18LX136P | 36BX** | A80UH2E090B12 | 23400 | 22400 | 19 | 12 | 8.1 | 1.91 | 64 | 63 | 212498031
ADP | 4SHP18LX136P | 36AX** | A80UH2E045A12 | 23400 | 22400 | 18 | 12 | 8.5 | 2.04 | 64 | 64 | 212498029
ADP | 4SHP18LX136P | 36AX** | A80UH1E070A12 | 23600 | 22400 | 18 | 12 | 8.5 | 2.04 | 65 | 65 | 212498025
ADP | 4SHP18LX136P | 36AX** | A80UH1E060A12X | 23200 | 22400 | 19 | 12 | 8.1 | 1.91 | 64 | 63 | 212498024
ADP | 4SHP18LX136P | 36AX** | A80UH1E045A12 | 23800 | 22400 | 18 | 12 | 8.5 | 2.04 | 66 | 65 | 212498023
ADP | 4SHP18LX136P | 36AX** | A80UH1E040A12X | 23200 | 22400 | 19 | 12 | 8.1 | 1.91 | 64 | 63 | 212498022
ADP | 4A6L6042A1 | V,T60H210P199 | *UHMC100ACV4 | 41500 | 36400 | 15.2 | 12 | 8.1 | 2.2 | 69 | 55 | 212408712
ADP | 4A6L6042A1 | H,TG50960 | *UHMC100ACV4 | 41500 | 36400 | 15.2 | 12 | 8.1 | 2.2 | 69 | 55 | 212408709
ADP | 4A6L6042A1 | V,T60H210P199 | *UD2C100ACV5 | 41000 | 36400 | 15.2 | 12 | 8.1 | 2.2 | 68 | 55 | 212408704
ADP | 4A6L6042A1 | H,TG50960 | *UD2C100ACV5 | 41000 | 36400 | 15.2 | 12 | 8.1 | 2.2 | 68 | 55 | 212408701
ADP | 4A6L6042A1 | V,T60H210P199 | *UD2C080ACV4 | 41500 | 36400 | 15.2 | 12 | 8.1 | 2.2 | 68 | 55 | 212408692
ADP | 4A6L6042A1 | H,TG50960 | *UD2C080ACV4 | 41500 | 36400 | 15.2 | 12 | 8.1 | 2.2 | 68 | 55 | 212408689
ADP | 4A6L6036A1 | V,T36H175P159 | S9X2B080U4PSB | 35600 | 32200 | 15.2 | 11.7 | 8.1 | 2.1 | 65 | 51 | 212408682
ADP | 4A6L6036A1 | V,T36H210P479 | S9X2C100U5PSB | 36800 | 32600 | 15.2 | 12.5 | 8.1 | 2.1 | 64 | 51 | 212408684
ADP | 4SHP22LX160P-**A | 60CX** | A80DF1E110C20 | 55500 | 55000 | 18 | 12 | 8.5 | 2.02 | 67 | 55 | 212437902
ADP | 4SHP22LX136P-**A | 36CX** | A97USMV110C20 | 34400 | 32000 | 19 | 11.7 | 8.9 | 2.24 | 67 | 57 | 212437901
ADP | 4SHP22LX136P-**A | 36BX** | A97USMV110C20 | 34400 | 32000 | 19 | 11.7 | 8.9 | 2.24 | 67 | 57 | 212437900
ADP | 4SHP22LX136P-**A | 36CX** | A97USMV090C20 | 34400 | 32200 | 18 | 11.7 | 8.7 | 2.22 | 66 | 56 | 212437898
ADP | 4SHP22LX136P-**A | 36BX** | A97USMV090C20 | 34400 | 32200 | 18 | 11.7 | 8.7 | 2.22 | 66 | 56 | 212437897
ADP | 4SHP22LX136P-**A | 36AX** | A97USMV090C20 | 34400 | 32200 | 18 | 11.7 | 8.7 | 2.22 | 66 | 56 | 212437896
ADP | 4SHP22LX136P-**A | 36CX** | A97USMV090C16 | 34400 | 32200 | 19 | 11.7 | 8.9 | 2.22 | 66 | 57 | 212437895
ADP | 4SHP22LX136P-**A | 36CX** | A97USMV090C12 | 34400 | 33200 | 20 | 11.7 | 8.5 | 2.02 | 66 | 54 | 212437892
ADP | 4SHP22LX124P-**A | V,A,D36H175P139 | A80US2V090B16 | 23800 | 22000 | 20 | 13.5 | 8.5 | 1.92 | 62 | 70 | 212434800
ADP | 4SHP22LX124P-**A | V,A,D36H175P139 | A80US2V090B12 | 23800 | 22000 | 21 | 13.5 | 8.5 | 1.92 | 62 | 70 | 212434797
ADP | 4SHP22LX124P-**A | H,A,DG33936 | A80US2V090B16 | 23800 | 22000 | 20 | 13.5 | 8.5 | 1.92 | 62 | 70 | 212434798
ADP | 4SHP22LX124P-**A | H,A,DG33936 | A80US2V090B12 | 23800 | 22000 | 21 | 13.5 | 8.5 | 1.92 | 62 | 70 | 212434795
ADP | 4SHP22LX124P-**A | H,A,DG33936 | A80US2V070A12 | 23800 | 22000 | 20 | 13.5 | 8.5 | 1.9 | 62 | 70 | 212434792
ADP | 4SHP22LX148P-**A | H,A,DG84960 | A80US2V090C20 | 47500 | 43000 | 19 | 12 | 8.4 | 2.06 | 64 | 57 | 212434790
ADP | 4SHP22LX148P-**A | V,A,D60H210P199 | A80US2V090C20 | 47500 | 43000 | 19 | 12 | 8.45 | 2.06 | 64 | 57 | 212434788
ADP | 4A6L6042A1 | H,TG50960 | L8V1C100U5VSA | 41500 | 36800 | 15.2 | 12 | 8.1 | 2.2 | 68 | 54 | 212408715
ADP | EL22XPV-048-230A** | LH42/62W9 | EL296UH110XV48C* | 47500 | 43500 | 19 | 11.7 | 8.45 | 1.98 | 64 | 57 | 212400526
ADP | EL22XPV-048-230A** | L*42/60Z9 | EL296UH110XV48C* | 47500 | 43500 | 19 | 11.7 | 8.35 | 1.96 | 64 | 57 | 212400525
ADP | EL22XPV-048-230A** | L*42/60Z9 | EL296UH090XV60C* | 47500 | 43500 | 19 | 12 | 8.35 | 1.98 | 64 | 57 | 212400523
ADP | EL22XPV-048-230A** | LH42/62W9 | EL296UH090XV48C* | 47500 | 44000 | 19 | 11.7 | 8.45 | 2 | 64 | 57 | 212400522
ADP | EL22XPV-048-230A** | L*42/60Z9 | EL296UH090XV48C* | 47500 | 44000 | 19 | 11.7 | 8.35 | 1.98 | 64 | 57 | 212400521
ADP | 4SHP18LX136P | H,A,DG9J936 | A97USMV070B12 | 23400 | 22400 | 19 | 12 | 8.1 | 1.97 | 65 | 64 | 212400519
ADP | EL22XPV-048-230A** | LH42/62W9 | EL296UH110XV60C* | 47500 | 43500 | 19 | 12 | 8.45 | 2 | 64 | 57 | 212400528
ADP | EL22XPV-048-230A** | L*42/60Z9 | EL296UH110XV60C* | 47500 | 43500 | 19 | 12 | 8.35 | 1.98 | 64 | 57 | 212400527
ADP | EL22XPV-048-230A** | LH42/62W9 | EL296UH090XV60C* | 47500 | 43500 | 19 | 12 | 8.45 | 2 | 64 | 57 | 212400524
ADP | 4SHP18LX136P | H,A,DG9J936 | A96US2V070B12 | 23400 | 22400 | 19 | 12 | 8.1 | 1.97 | 65 | 64 | 212400517
ADP | 4SHP18LX136P | H,A,DG9J936 | A96US2V045B12 | 23000 | 22400 | 19 | 12 | 8.1 | 1.89 | 63 | 62 | 212400516
ADP | 4HP18V36P | H,A,DG9J936 | 96G2UH070BV12 | 23400 | 22400 | 19 | 12 | 8.1 | 1.97 | 65 | 64 | 212400511
ADP | 4HP18V36P | H,A,DG9J936 | 96G2UH045BV12 | 23200 | 22400 | 19 | 12 | 8.1 | 1.89 | 63 | 62 | 212400510
ADP | 4HP17L30P-**A | H,A,DE33936 | 96G1DF090CE16 | 28000 | 27400 | 15.2 | 12.5 | 8.5 | 2.24 | 64 | 50 | 212400378
ADP | 4HP17L30P-**A | H,A,DE34936 | 96G1DF070BE16 | 27800 | 27400 | 15.2 | 12.5 | 8.5 | 2.2 | 64 | 50 | 212400377
ADP | 4HP17L30P-**A | H,A,DE34936 | 92G1DF070BE12 | 27600 | 27200 | 15.2 | 12.5 | 8.5 | 2.22 | 64 | 51 | 212400371
ADP | 4HP17L30P-**A | H,A,DE34936 | 92G1DF090CE16 | 28000 | 27400 | 15.2 | 12.5 | 8.5 | 2.24 | 64 | 50 | 212400373
ADP | 4HP17L30P-**A | H,A,DE33936 | 92G1DF090CE16 | 28000 | 27400 | 15.2 | 12.5 | 8.5 | 2.24 | 64 | 50 | 212400372
ADP | 4HP17L30P-**A | H,A,DE33936 | 92G1DF070BE12 | 27600 | 27200 | 15.2 | 12.5 | 8.5 | 2.22 | 64 | 51 | 212400370
ADP | 4HP17L30P-**A | H,A,DE34936 | 92G1DF045BE12 | 27600 | 27200 | 15.2 | 12.5 | 8.5 | 2.2 | 64 | 51 | 212400369
ADP | 4HP17L30P-**A | H,A,DE33936 | 92G1DF045BE12 | 27600 | 27200 | 15.2 | 12.5 | 8.5 | 2.2 | 64 | 51 | 212400368
ADP | 4HP17L18P-**A | H,A,DE34936 | 96G2UH070BV12 | 18000 | 15800 | 16 | 13.5 | 8.5 | 2.08 | 63 | 51 | 212400367
ADP | 4HP17L30P-**A | H,A,DE34936 | 96G2DF110CE20 | 28200 | 27600 | 15.2 | 12.5 | 8.5 | 2.22 | 64 | 51 | 212400388
ADP | 4HP17L18P-**A | H,A,DE33936 | 96G2UH070BV12 | 18000 | 15800 | 16 | 13.5 | 8.5 | 2.08 | 63 | 51 | 212400366
ADP | 4HP17L18P-**A | H,A,DE34936 | 96G2UH070BE12 | 18000 | 15400 | 16 | 13.5 | 8.5 | 1.96 | 61 | 47 | 212400365
ADP | 4HP17L18P-**A | H,A,DE33936 | 96G2UH070BE12 | 18000 | 15600 | 16 | 13.5 | 8.5 | 2.08 | 63 | 50 | 212400364
ADP | 4HP17L18P-**A | H,A,DE34936 | 96G2UH045BV12 | 18000 | 15800 | 16 | 13.5 | 8.5 | 2.06 | 63 | 51 | 212400363
ADP | 4HP17L18P-**A | H,A,DE33936 | 96G2UH045BV12 | 18000 | 15800 | 16 | 13.5 | 8.5 | 2.06 | 63 | 51 | 212400362
ADP | 4HP17L18P-**A | H,A,DE34936 | 96G2UH045BE12 | 18000 | 15400 | 16 | 13.5 | 8.5 | 1.98 | 61 | 47 | 212400361
ADP | 4HP17L18P-**A | H,A,DE33936 | 96G2UH045BE12 | 18000 | 15600 | 16 | 13.5 | 8.5 | 2.06 | 63 | 50 | 212400360
ADP | 4HP17L18P-**A | H,A,DE34936 | 96G2DF070BE16 | 18000 | 16400 | 16 | 13.5 | 8.5 | 2.14 | 62 | 49 | 212400359
ADP | 4HP17L18P-**A | H,A,DE34936 | 96G1UH070BE12 | 18000 | 15600 | 16 | 13.5 | 8.5 | 2.08 | 63 | 50 | 212400355
ADP | 4HP17L18P-**A | H,A,DE34936 | 96G2DF045BE12 | 18000 | 16400 | 16 | 13.5 | 8.5 | 2.14 | 62 | 49 | 212400357
ADP | 4SHP22LX124P-**A | 36DX** | A80UH2E090B16 | 24000 | 22200 | 18 | 13 | 8.5 | 1.9 | 62 | 70 | 212438129
ADP | 4SHP22LX124P-**A | 36DX** | A96DF1E070B16 | 23600 | 21600 | 19 | 13 | 8.8 | 2.04 | 65 | 68 | 212438143
ADP | 4SHP22LX124P-**A | 36DX** | A93UH1E045B12 | 24000 | 22200 | 21 | 13.5 | 8.5 | 1.9 | 62 | 69 | 212438140
ADP | 4SHP22LX124P-**A | 36DX** | A93UH1E070B12 | 24000 | 22000 | 21 | 13.5 | 8.5 | 1.9 | 62 | 70 | 212438141
ADP | 4SHP22LX124P-**A | 36DX** | A93DF1E045B12 | 23600 | 21600 | 21 | 13 | 8.8 | 2.06 | 64 | 68 | 212438137
ADP | 4SHP22LX124P-**A | 36DX** | A80US2V090B12 | 23800 | 22000 | 21 | 13.5 | 8.5 | 1.92 | 62 | 70 | 212438134
ADP | 4SHP22LX124P-**A | 36DX** | A80US2V090B16L | 23800 | 22000 | 20 | 13.5 | 8.5 | 1.92 | 62 | 70 | 212438136
ADP | 4SHP22LX124P-**A | 36DX** | A93DF1E070B12 | 23600 | 21600 | 21 | 13 | 8.8 | 2.06 | 64 | 68 | 212438138
ADP | 4SHP22LX124P-**A | 36DX** | A93UH1E030B12 | 24000 | 22200 | 21 | 13 | 8.5 | 1.9 | 62 | 70 | 212438139
ADP | 4SHP22LX124P-**A | 36DX** | A80US2V090B16 | 23800 | 22000 | 20 | 13.5 | 8.5 | 1.92 | 62 | 70 | 212438135
ADP | 4SHP22LX124P-**A | 36DX** | A80US2V080B16X | 23600 | 22200 | 20 | 13 | 8.5 | 1.9 | 62 | 69 | 212438133
ADP | 4SHP22LX124P-**A | 36DX** | A80US2V070A12L | 23800 | 22000 | 20 | 13.5 | 8.5 | 1.9 | 62 | 70 | 212438132
ADP | 4SHP22LX124P-**A | 36DX** | A80UH2E070A12 | 24000 | 22000 | 21 | 13.5 | 8.5 | 1.92 | 62 | 70 | 212438127
ADP | 4SHP22LX124P-**A | 36DX** | A80US2V070A12 | 23800 | 22000 | 20 | 13.5 | 8.5 | 1.9 | 62 | 70 | 212438131
ADP | 4SHP22LX124P-**A | 36DX** | A80US2V060A12X | 23800 | 22000 | 20 | 13.5 | 8.5 | 1.92 | 62 | 70 | 212438130
ADP | 4SHP22LX124P-**A | 36DX** | A80DS2V070A12 | 23400 | 21600 | 20 | 13.5 | 8.8 | 2.08 | 65 | 68 | 212438117
ADP | 4SHP22LX124P-**A | 36DX** | A80UH2E090B12 | 24000 | 22000 | 21 | 13.5 | 8.5 | 1.92 | 62 | 70 | 212438128
ADP | 4SHP22LX124P-**A | 36DX** | A80DF1E070B12 | 23600 | 21600 | 20 | 13 | 8.8 | 2.04 | 65 | 68 | 212438115
ADP | 4SHP22LX124P-**A | 36DX** | A80UH1E090B16 | 24000 | 22200 | 18 | 13 | 8.5 | 1.9 | 62 | 70 | 212438125
ADP | 4SHP22LX124P-**A | 36DX** | A80UH2E045A12 | 23600 | 21400 | 21 | 13.5 | 8.5 | 1.9 | 62 | 70 | 212438126
ADP | 4SHP22LX124P-**A | 36DX** | A80UH1E080B16X | 24000 | 22400 | 17 | 12.5 | 8.2 | 1.88 | 63 | 70 | 212438124
ADP | 4SHP22LX124P-**A | 36DX** | A80UH1E070B12 | 24000 | 21600 | 20 | 14 | 8.5 | 1.9 | 63 | 70 | 212438123
ADP | 4SHP22LX124P-**A | 36DX** | A80UH1E045A12 | 23400 | 21200 | 21 | 13.5 | 8.5 | 1.86 | 62 | 70 | 212438120
ADP | 4SHP22LX124P-**A | 36DX** | A80UH1E040A12X | 24000 | 22000 | 21 | 13.5 | 8.5 | 1.9 | 62 | 70 | 212438119
ADP | 4SHP22LX124P-**A | 36DX** | A80UH1E070A12 | 24000 | 21600 | 20 | 13.5 | 8.5 | 1.9 | 63 | 70 | 212438122
ADP | 4SHP22LX124P-**A | 36DX** | A80UH1E060A12X | 24000 | 22000 | 21 | 13.5 | 8.5 | 1.9 | 62 | 70 | 212438121
ADP | 4SHP22LX124P-**A | 36DX** | A80DS2V090B16 | 23200 | 21800 | 20 | 13 | 8.8 | 2.04 | 65 | 68 | 212438118
ADP | 4SHP22LX124P-**A | 36DX** | A80DF1E090B16 | 23600 | 21800 | 18 | 13 | 8.7 | 2.04 | 65 | 67 | 212438116
ADP | 4SHP22LX124P-**A | 36DX** | A80DF1E070A12 | 23600 | 21400 | 19 | 13.5 | 8.8 | 2.06 | 65 | 68 | 212438114
ADP | 4SHP22LX124P-**A | 36DX** | A80DF1E045A12 | 23600 | 21400 | 21 | 13 | 8.8 | 2.04 | 65 | 68 | 212438113
ADP | 4SHP22LX160P-**A | 62DX** | A80DS2V110C20 | 55500 | 55500 | 19 | 12 | 8.5 | 2 | 67 | 55 | 212437909
ADP | 4SHP22LX160P-**A | 62CX** | A80DS2V110C20 | 55500 | 55500 | 19 | 12 | 8.5 | 2 | 67 | 55 | 212437908
ADP | 4SHP22LX160P-**A | 60DX** | A80DS2V110C20 | 55500 | 55500 | 19 | 12 | 8.5 | 2 | 67 | 55 | 212437907
ADP | 4SHP22LX160P-**A | 60CX** | A80DS2V110C20 | 55500 | 55500 | 19 | 12 | 8.5 | 2 | 67 | 55 | 212437906
ADP | 4SHP22LX160P-**A | 62DX** | A80DF1E110C20 | 55500 | 55000 | 18 | 12 | 8.5 | 2.02 | 67 | 55 | 212437905
ADP | 4SHP22LX160P-**A | 62CX** | A80DF1E110C20 | 55500 | 55000 | 18 | 12 | 8.5 | 2.02 | 67 | 55 | 212437904
ADP | 4SHP22LX136P-**A | 36AX** | A97USMV110C20 | 34400 | 32000 | 19 | 11.7 | 8.9 | 2.24 | 67 | 57 | 212437899
ADP | 4SHP22LX160P-**A | 60DX** | A80DF1E110C20 | 55500 | 55000 | 18 | 12 | 8.5 | 2.02 | 67 | 55 | 212437903
ADP | THF2B24T21 | H,YE8J936 | TM9E100C16MP12 | 23800 | 20800 | 16 | 11.7 | 8.1 | 2.02 | 63 | 49 | 212430432
ADP | THF2B24T21 | H,YE8J936 | TM8E120C16MP11 | 24000 | 20800 | 16 | 11.7 | 8.1 | 2.04 | 63 | 49 | 212430425
ADP | THF2B24T21 | H,YE8J936 | TM8E100C16MP11 | 24000 | 20800 | 16 | 11.7 | 8.1 | 2.04 | 63 | 49 | 212430424
ADP | THF2B24T21 | H,YE8J936 | TM8E080C16MP11 | 23800 | 20800 | 16 | 11.7 | 8.1 | 2.04 | 63 | 49 | 212430422
ADP | 4SHP22LX124P-**A | 36AX** | A80DS2V070A12 | 23400 | 21600 | 20 | 13.5 | 8.8 | 2.08 | 65 | 68 | 212437538
ADP | 4SHP22LX124P-**A | 36AX** | A80DF1E070B12 | 23600 | 21600 | 20 | 13 | 8.8 | 2.04 | 65 | 68 | 212437532
ADP | 4SHP22LX124P-**A | 36BX** | A80DF1E090B16 | 23600 | 21800 | 18 | 13 | 8.7 | 2.04 | 65 | 67 | 212437536
ADP | 4SHP22LX124P-**A | 36CX** | A80DF1E070B12 | 23600 | 21600 | 20 | 13 | 8.8 | 2.04 | 65 | 68 | 212437534
ADP | 4SHP22LX124P-**A | 36BX** | A80DF1E070B12 | 23600 | 21600 | 20 | 13 | 8.8 | 2.04 | 65 | 68 | 212437533
ADP | 4SHP22LX124P-**A | 36BX** | A80DF1E070A12 | 23600 | 21400 | 19 | 13.5 | 8.8 | 2.06 | 65 | 68 | 212437530
ADP | 4SHP22LX124P-**A | 36CX** | A80DF1E070A12 | 23600 | 21400 | 19 | 13.5 | 8.8 | 2.06 | 65 | 68 | 212437531
ADP | 4SHP22LX148P-**A | 62DX** | A97USMV110C20 | 47500 | 43500 | 19 | 12 | 8.35 | 2 | 64 | 57 | 212437523
ADP | 4SHP22LX124P-**A | 36AX** | A80DF1E070A12 | 23600 | 21400 | 19 | 13.5 | 8.8 | 2.06 | 65 | 68 | 212437529
ADP | 4SHP22LX124P-**A | 36CX** | A80DF1E045A12 | 23600 | 21400 | 21 | 13 | 8.8 | 2.04 | 65 | 68 | 212437526
ADP | 4SHP22LX124P-**A | 36BX** | A80DF1E045A12 | 23600 | 21400 | 21 | 13 | 8.8 | 2.04 | 65 | 68 | 212437525
ADP | 4SHP22LX124P-**A | 36AX** | A80DF1E045A12 | 23600 | 21400 | 21 | 13 | 8.8 | 2.04 | 65 | 68 | 212437524
ADP | 4SHP22LX148P-**A | 62CX** | A97USMV110C20 | 47500 | 43500 | 19 | 12 | 8.35 | 2 | 64 | 57 | 212437522
ADP | 4SHP18LX136P | 36BX** | A97US2V040B12X | 23400 | 22400 | 19 | 12 | 8.1 | 1.96 | 65 | 64 | 212498063
ADP | 4SHP18LX136P | 36BX** | A97DSMV070B12 | 22800 | 22400 | 19 | 12 | 8.1 | 1.82 | 65 | 64 | 212498062
ADP | 4SHP18LX136P | 36BX** | A96US2V070B12 | 23400 | 22400 | 19 | 12 | 8.1 | 1.97 | 65 | 64 | 212498058
ADP | 4SHP18LX136P | 36DX** | A96US2V045B12 | 23000 | 22400 | 19 | 12 | 8.1 | 1.89 | 63 | 62 | 212498057
ADP | 4SHP22LX136P-**A | 36DX** | A80US2V080C20X | 34400 | 32000 | 19 | 11.7 | 8.7 | 2.22 | 66 | 56 | 212438184
ADP | 4SHP22LX136P-**A | 36DX** | A80US2V070A12 | 34600 | 33200 | 20 | 12 | 8.5 | 2.1 | 63 | 53 | 212438181
ADP | 4SHP22LX136P-**A | 36DX** | A80UH1E090B16 | 35000 | 32600 | 19 | 12 | 8.5 | 2.16 | 63 | 53 | 212438171
ADP | 4SHP22LX136P-**A | 36DX** | A80UH1E070B12 | 34800 | 32600 | 20 | 12 | 8.5 | 2.14 | 63 | 53 | 212438169
ADP | 4SHP22LX136P-**A | 36DX** | A80UH2E110C20 | 35400 | 33200 | 18 | 11.7 | 8.2 | 2.04 | 66 | 54 | 212438180
ADP | 4SHP22LX136P-**A | 36DX** | A80UH2E110C16 | 34600 | 32600 | 19 | 12 | 8.5 | 2.06 | 66 | 53 | 212438179
ADP | 4SHP22LX136P-**A | 36DX** | A80UH2E090B16 | 35200 | 32800 | 19 | 12 | 8.5 | 2.12 | 66 | 55 | 212438178
ADP | 4SHP22LX136P-**A | 36DX** | A80UH2E090B12 | 35600 | 33000 | 21 | 12 | 8.5 | 2.16 | 63 | 53 | 212438177
ADP | 4SHP22LX136P-**A | 36DX** | A80UH1E100C20X | 34800 | 32000 | 17 | 11.7 | 8.6 | 2.2 | 66 | 56 | 212438173
ADP | 4SHP22LX136P-**A | 36DX** | A80UH2E070A12 | 34800 | 32800 | 20 | 11.7 | 8.5 | 2.12 | 63 | 53 | 212438176
ADP | 4SHP22LX136P-**A | 36DX** | A80UH2E045A12 | 34800 | 32800 | 20 | 12 | 8.5 | 2.12 | 63 | 53 | 212438175
ADP | 4SHP22LX136P-**A | 36DX** | A80UH1E110C20 | 34800 | 32800 | 18 | 12 | 8.2 | 2.04 | 66 | 53 | 212438174
ADP | 4SHP22LX136P-**A | 36DX** | A80UH1E090C20 | 35000 | 32800 | 18 | 12 | 8.2 | 2.06 | 66 | 53 | 212438172
ADP | 4SHP22LX136P-**A | 36DX** | A80DF1E070A12 | 34000 | 33400 | 19 | 11.7 | 9 | 2.2 | 65 | 54 | 212438159
ADP | 4SHP22LX136P-**A | 36DX** | A80UH1E080B16X | 34800 | 32200 | 18 | 11.7 | 8.6 | 2.16 | 67 | 56 | 212438170
ADP | 4SHP22LX136P-**A | 36DX** | A80UH1E070A12 | 34400 | 32400 | 20 | 12 | 8.5 | 2.14 | 64 | 53 | 212438168
ADP | 4SHP22LX136P-**A | 36DX** | A80DS2V070A12 | 34400 | 34200 | 20 | 11.7 | 9 | 2.16 | 65 | 54 | 212438163
ADP | 4SHP22LX136P-**A | 36DX** | A80UH1E060A12X | 34200 | 32400 | 20 | 11.7 | 8.5 | 2.12 | 64 | 53 | 212438167
ADP | 4SHP22LX136P-**A | 36DX** | A80UH1E045A12 | 34400 | 32400 | 20 | 12 | 8.5 | 2.14 | 63 | 53 | 212438166
ADP | 4SHP22LX136P-**A | 36DX** | A80UH1E040A12X | 34200 | 32400 | 20 | 11.7 | 8.5 | 2.12 | 64 | 53 | 212438165
ADP | 4SHP22LX136P-**A | 36DX** | A80DS2V090B16 | 34400 | 34000 | 20 | 11.7 | 9 | 2.18 | 65 | 54 | 212438164
ADP | 4SHP22LX136P-**A | 36DX** | A80DF1E110C20 | 34800 | 33400 | 18 | 12 | 8.8 | 2.24 | 65 | 54 | 212438162
ADP | 4SHP22LX136P-**A | 36DX** | A80DF1E090B16 | 35400 | 31800 | 20 | 12 | 8.8 | 2.18 | 64 | 54 | 212438161
ADP | 4SHP22LX136P-**A | 36DX** | A80DF1E070B12 | 34000 | 33200 | 20 | 12 | 9 | 2.22 | 65 | 54 | 212438160
ADP | 4SHP22LX124P-**A | 36DX** | A97USMV070B12 | 23800 | 22000 | 21 | 13.5 | 8.5 | 1.92 | 62 | 70 | 212438158
ADP | 4SHP22LX124P-**A | 36DX** | A97US2V060B12X | 23800 | 22000 | 20 | 13.5 | 8.5 | 1.9 | 62 | 70 | 212438157
ADP | 4SHP22LX124P-**A | 36DX** | A97DSMV070B12 | 23400 | 21600 | 21 | 13.5 | 8.8 | 2.06 | 65 | 68 | 212438155
ADP | 4SHP22LX124P-**A | 36DX** | A97US2V040B12X | 23800 | 22000 | 21 | 13.5 | 8.5 | 1.92 | 62 | 70 | 212438156
ADP | 4SHP22LX124P-**A | 36DX** | A96DF2E045B12 | 23400 | 21600 | 19 | 13 | 8.8 | 2.04 | 64 | 68 | 212438144
ADP | 4SHP22LX124P-**A | 36DX** | A96US2V070B12 | 23800 | 22000 | 21 | 13.5 | 8.5 | 1.92 | 62 | 70 | 212438154
ADP | 4SHP22LX124P-**A | 36DX** | A96DF1E045B12 | 23600 | 21600 | 20 | 13 | 8.8 | 2.04 | 65 | 68 | 212438142
ADP | 4SHP22LX124P-**A | 36DX** | A96US2V045B12 | 23800 | 22200 | 20 | 13.5 | 8.5 | 1.9 | 62 | 69 | 212438153
ADP | 4SHP22LX124P-**A | 36DX** | A96UH1E070B12 | 24000 | 22200 | 20 | 13 | 8.5 | 1.9 | 62 | 70 | 212438150
ADP | 4SHP22LX124P-**A | 36DX** | A96UH2E070B12 | 24000 | 22200 | 20 | 13.5 | 8.5 | 1.9 | 62 | 69 | 212438152
ADP | 4SHP22LX124P-**A | 36DX** | A96UH2E045B12 | 24000 | 22200 | 20 | 13.5 | 8.5 | 1.9 | 62 | 69 | 212438151
ADP | 4SHP22LX124P-**A | 36DX** | A96UH1E030B12 | 24000 | 22200 | 21 | 13 | 8.5 | 1.9 | 62 | 69 | 212438148
ADP | 4SHP22LX124P-**A | 36DX** | A96UH1E045B12 | 24000 | 22200 | 20 | 13 | 8.5 | 1.9 | 62 | 70 | 212438149
ADP | 4SHP22LX124P-**A | 36DX** | A96DF2E070B16 | 23400 | 21600 | 19 | 13 | 8.7 | 2.02 | 64 | 68 | 212438145
ADP | 4SHP22LX124P-**A | 36DX** | A96DS2V045B12 | 23400 | 21600 | 20 | 13 | 8.8 | 2.06 | 65 | 68 | 212438146
ADP | 4SHP22LX124P-**A | 36DX** | A96DS2V070B16 | 23200 | 21800 | 20 | 13 | 8.8 | 2.02 | 65 | 68 | 212438147
ADP | 284ANV036*0**B* | C36A***C809 | 88*TA36070C14*** | 33400 | 33800 | 19 | 12 | 9 | 2 | 90 | 76 | 212407366
ADP | 284ANV036*0**B* | C36A***C739 | 88*TA36070C14*** | 33400 | 33800 | 19 | 12 | 9 | 2 | 90 | 76 | 212407365
ADP | 284ANV036*0**B* | C36A***L739 | 88*TA36070C14*** | 33400 | 33800 | 19 | 12 | 9 | 2 | 90 | 76 | 212407364
ADP | 284ANV036*0**B* | C36A***C729 | 88*TA36070C14*** | 33400 | 33800 | 19 | 12 | 9 | 2 | 90 | 76 | 212407363
ADP | 284ANV036*0**B* | C36A***L729 | 88*TA36070C14*** | 33400 | 33800 | 19 | 12 | 9 | 2 | 90 | 76 | 212407362
ADP | 284ANV036*0**B* | C36A***C719 | 88*TA36070C14*** | 33400 | 33800 | 19 | 11.7 | 9 | 2 | 90 | 76 | 212407361
ADP | 284ANV036*0**B* | C36A***C709 | 88*TA36070C14*** | 32600 | 33800 | 19 | 11.7 | 9 | 2 | 90 | 76 | 212407360
ADP | 284ANV036*0**B* | C36A***C759 | 88*TA36070C14*** | 33400 | 33800 | 19 | 12 | 9 | 2 | 90 | 76 | 212407359
ADP | 284ANV036*0**B* | C36A***L759 | 88*TA36070C14*** | 33400 | 33800 | 19 | 12 | 9 | 2 | 90 | 76 | 212407358
ADP | 284ANV036*0**B* | C36A***C749 | 88*TA36070C14*** | 33400 | 33800 | 19 | 12 | 9 | 2 | 90 | 76 | 212407357
ADP | 284ANV036*0**B* | C36A***L749 | 88*TA36070C14*** | 33400 | 33800 | 19 | 12 | 9 | 2 | 90 | 76 | 212407356
ADP | 284ANV036*0**B* | C36A***C169 | 88*TA36070C14*** | 33400 | 33800 | 19 | 12 | 9 | 2 | 90 | 76 | 212407355
ADP | 4HP17L36P-**A | SL9939 |  | 33600 | 33200 | 15.2 | 12.5 | 8.4 | 2.28 | 67 | 55 | 212407353
ADP | 284ANV036*0**B* | C36A***L80(6,9) | 88*TA36070C14*** | 33400 | 33800 | 19 | 12 | 9 | 2 | 90 | 76 | 212407325
ADP | 284ANV036*0**B* | C36A***C189 | 88*TA36070C14*** | 33400 | 33800 | 19 | 12 | 9 | 2 | 90 | 76 | 212407324
ADP | 284ANV036*0**B* | C36A***L189 | 88*TA36070C14*** | 33400 | 33800 | 19 | 12 | 9 | 2 | 90 | 76 | 212407323
ADP | 284ANV036*0**B* | C36A***C179 | 88*TA36070C14*** | 33400 | 33800 | 19 | 12 | 9 | 2 | 90 | 76 | 212407322
ADP | 284ANV036*0**B* | C36A***L179 | 88*TA36070C14*** | 33400 | 33800 | 19 | 12 | 9 | 2 | 90 | 76 | 212407321
ADP | 284ANV036*0**B* | C36A***L169 | 88*TA36070C14*** | 33400 | 33800 | 19 | 12 | 9 | 2 | 90 | 76 | 212407320
ADP | 284ANV036*0**B* | C36A***C159 | 88*TA36070C14*** | 33400 | 33800 | 19 | 12 | 9 | 2 | 90 | 76 | 212407319
ADP | 284ANV036*0**B* | C36A***L159 | 88*TA36070C14*** | 33400 | 33800 | 19 | 12 | 9 | 2 | 90 | 76 | 212407318
ADP | 284ANV036*0**B* | C36A***L149 | 88*TA36070C14*** | 33400 | 33800 | 19 | 11.7 | 9 | 2 | 90 | 76 | 212407317
ADP | 284ANV036*0**B* | C36A***C139 | 88*TA36070C14*** | 32600 | 33800 | 19 | 11.7 | 9 | 2 | 90 | 76 | 212407316
ADP | EL22XPV-036-230A** | L*35/36U9 | EL296UH070XV36B* | 35000 | 32400 | 20 | 12 | 8.8 | 2.18 | 67 | 56 | 212400548
ADP | EL22XPV-036-230A** | LH35/38X9 | EL296UH090XV36C* | 35000 | 32200 | 20 | 12 | 9 | 2.24 | 66 | 56 | 212400550
ADP | EL22XPV-036-230A** | LH35/36X9 | EL296UH090XV36C* | 34400 | 33200 | 20 | 11.7 | 8.5 | 2.02 | 66 | 54 | 212400549
ADP | EL22XPV-036-230A** | L*35/36U9 | EL296UH045XV36B* | 34800 | 32400 | 20 | 12 | 8.8 | 2.18 | 67 | 56 | 212400545
ADP | EL22XPV-036-230A** | L*19/36U9 | EL296UH070XV36B* | 34600 | 33200 | 20 | 12 | 8.5 | 2.1 | 63 | 53 | 212400547
ADP | EL22XPV-036-230A** | LH29/36X9 | EL296UH070XV36B* | 34600 | 33200 | 20 | 12 | 8.5 | 2.1 | 63 | 53 | 212400546
ADP | EL22XPV-036-230A** | L*19/36U9 | EL296UH045XV36B* | 34400 | 33400 | 20 | 11.7 | 8.5 | 2.08 | 63 | 53 | 212400544
ADP | EL22XPV-036-230A** | LH29/36X9 | EL296UH045XV36B* | 34400 | 33400 | 20 | 11.7 | 8.5 | 2.08 | 63 | 53 | 212400543
ADP | EL22XPV-024-230A** | L*19/36U9 | EL296UH070XV36B* | 23800 | 22000 | 21 | 13.5 | 8.5 | 1.92 | 62 | 70 | 212400542
ADP | EL22XPV-024-230A** | LH29/36X9 | EL296UH070XV36B* | 23800 | 22000 | 21 | 13.5 | 8.5 | 1.92 | 62 | 70 | 212400541
ADP | EL22XPV-024-230A** | L*18/36V9 | EL296UH070XV36B* | 23800 | 22000 | 21 | 13.5 | 8.5 | 1.92 | 62 | 70 | 212400540
ADP | EL22XPV-024-230A** | L*19/36U9 | EL296UH045XV36B* | 23800 | 22200 | 20 | 13.5 | 8.5 | 1.9 | 62 | 69 | 212400539
ADP | EL22XPV-024-230A** | LH29/36X9 | EL296UH045XV36B* | 23800 | 22200 | 20 | 13.5 | 8.5 | 1.9 | 62 | 69 | 212400538
ADP | EL22XPV-024-230A** | L*18/36V9 | EL296UH045XV36B* | 23800 | 22200 | 20 | 13.5 | 8.5 | 1.9 | 62 | 69 | 212400537
ADP | 4SHP22LX148P-**A | 62CX** | A80US2V110C20 | 47500 | 43500 | 19 | 12 | 8.35 | 2.02 | 63 | 57 | 212437424
ADP | 4SHP22LX148P-**A | 62DX** | A80US2V110C20L | 47500 | 43500 | 19 | 12 | 8.35 | 2.02 | 63 | 57 | 212437429
ADP | 4SHP22LX148P-**A | 62CX** | A80US2V110C20L | 47500 | 43500 | 19 | 12 | 8.35 | 2.02 | 63 | 57 | 212437428
ADP | 4SHP22LX148P-**A | 62DX** | A80US2V110C20 | 47500 | 43500 | 19 | 12 | 8.35 | 2.02 | 63 | 57 | 212437425
ADP | 4SHP22LX148P-**A | 62DX** | A80US2V100C20X | 47500 | 43500 | 19 | 12 | 8.35 | 2.02 | 64 | 57 | 212437421
ADP | 4SHP22LX148P-**A | 62CX** | A80US2V100C20X | 47500 | 43500 | 19 | 12 | 8.35 | 2.02 | 64 | 57 | 212437420
ADP | 4SHP22LX148P-**A | 62DX** | A80US2V090C20 | 47500 | 43000 | 19 | 12 | 8.35 | 2.06 | 64 | 57 | 212437417
ADP | 4SHP22LX124P-**A | 36AX** | A80UH1E045A12 | 23400 | 21200 | 21 | 13.5 | 8.5 | 1.86 | 62 | 70 | 212437547
ADP | 4SHP22LX124P-**A | 36BX** | A80UH1E040A12X | 24000 | 22000 | 21 | 13.5 | 8.5 | 1.9 | 62 | 70 | 212437545
ADP | 4SHP22LX124P-**A | 36CX** | A80UH1E040A12X | 24000 | 22000 | 21 | 13.5 | 8.5 | 1.9 | 62 | 70 | 212437546
ADP | 4SHP22LX124P-**A | 36CX** | A96US2V070B12 | 23800 | 22000 | 21 | 13.5 | 8.5 | 1.92 | 62 | 70 | 212437651
ADP | 4SHP22LX124P-**A | 36AX** | A80UH1E040A12X | 24000 | 22000 | 21 | 13.5 | 8.5 | 1.9 | 62 | 70 | 212437544
ADP | 4SHP22LX124P-**A | 36CX** | A80DS2V090B16 | 23200 | 21800 | 20 | 13 | 8.8 | 2.04 | 65 | 68 | 212437543
ADP | 4SHP22LX124P-**A | 36BX** | A80DS2V090B16 | 23200 | 21800 | 20 | 13 | 8.8 | 2.04 | 65 | 68 | 212437542
ADP | 4SHP22LX124P-**A | 36AX** | A80DS2V090B16 | 23200 | 21800 | 20 | 13 | 8.8 | 2.04 | 65 | 68 | 212437541
ADP | 4SHP22LX124P-**A | 36CX** | A80DF1E090B16 | 23600 | 21800 | 18 | 13 | 8.7 | 2.04 | 65 | 67 | 212437537
ADP | 4SHP22LX124P-**A | 36BX** | A80DS2V070A12 | 23400 | 21600 | 20 | 13.5 | 8.8 | 2.08 | 65 | 68 | 212437539
ADP | 4SHP22LX124P-**A | 36AX** | A80DF1E090B16 | 23600 | 21800 | 18 | 13 | 8.7 | 2.04 | 65 | 67 | 212437535
ADP | 4SHP22LX124P-**A | 36CX** | A80DS2V070A12 | 23400 | 21600 | 20 | 13.5 | 8.8 | 2.08 | 65 | 68 | 212437540
ADP | 4SHP22LX124P-**A | 36AX** | A97DSMV070B12 | 23400 | 21600 | 21 | 13.5 | 8.8 | 2.06 | 65 | 68 | 212437652
ADP | 4SHP22LX136P-**A | 36BX** | A80DF1E110C20 | 34800 | 33400 | 18 | 12 | 8.8 | 2.24 | 65 | 54 | 212437674
ADP | 4SHP22LX136P-**A | 36AX** | A80DF1E110C20 | 34800 | 33400 | 18 | 12 | 8.8 | 2.24 | 65 | 54 | 212437673
ADP | 227TAN024**AA* | H,PG35936 | 88*TA60070C21*** | 23000 | 23200 | 16 | 12 | 8.1 | 2.26 | 59 | 44 | 212393592
ADP | 227TAN024**AA* | H,PG81936 | 88*TA60070C21*** | 23600 | 23200 | 17 | 12 | 8.1 | 2.26 | 59 | 44 | 212393594
ADP | 4SHP22LX136P-**A | 36DX** | A96US2V090C20 | 34400 | 32200 | 18 | 11.7 | 8.7 | 2.22 | 66 | 56 | 212438224
ADP | 4SHP22LX136P-**A | 36DX** | A96US2V090C16 | 34400 | 32200 | 19 | 11.7 | 8.9 | 2.22 | 66 | 57 | 212438223
ADP | 4SHP22LX136P-**A | 36DX** | A96US2V090C12 | 34400 | 33200 | 20 | 11.7 | 8.5 | 2.02 | 66 | 54 | 212438222
ADP | 4SHP22LX136P-**A | 36DX** | A96US2V045B12 | 34400 | 33400 | 20 | 11.7 | 8.5 | 2.08 | 63 | 53 | 212438220
ADP | 4SHP22LX136P-**A | 36DX** | A96UH2E110C20 | 35200 | 32200 | 17 | 11.7 | 8.6 | 2.22 | 66 | 56 | 212438219
ADP | 4SHP22LX136P-**A | 36DX** | A96UH2E045B12 | 34400 | 32600 | 20 | 11.7 | 8.5 | 2.12 | 63 | 53 | 212438216
ADP | 4SHP22LX136P-**A | 36DX** | A96DS2V070B16 | 34200 | 34200 | 19 | 11.7 | 9 | 2.16 | 65 | 55 | 212438210
ADP | 4SHP22LX136P-**A | 36DX** | A96UH2E070B12 | 34400 | 32600 | 20 | 11.7 | 8.5 | 2.1 | 63 | 53 | 212438217
ADP | 4SHP22LX136P-**A | 36DX** | A96UH2E090C16 | 34400 | 32600 | 19 | 11.7 | 8.2 | 2.04 | 66 | 53 | 212438218
ADP | 4SHP22LX136P-**A | 36DX** | A96UH1E110C20 | 35200 | 32200 | 17 | 11.7 | 8.6 | 2.22 | 66 | 57 | 212438215
ADP | 4SHP22LX136P-**A | 36DX** | A96UH1E045B12 | 33800 | 31600 | 19 | 11.7 | 8.6 | 2.16 | 66 | 56 | 212438212
ADP | 4SHP22LX136P-**A | 36DX** | A96UH1E070B12 | 34000 | 31800 | 19 | 11.7 | 8.7 | 2.18 | 67 | 56 | 212438213
ADP | 4SHP22LX136P-**A | 36DX** | A96UH1E030B12 | 34600 | 32600 | 20 | 11.7 | 8.5 | 2.12 | 64 | 53 | 212438211
ADP | 4SHP22LX136P-**A | 36DX** | A96DS2V045B12 | 34400 | 34200 | 20 | 11.7 | 9 | 2.16 | 65 | 54 | 212438209
ADP | 4SHP22LX136P-**A | 36DX** | A93UH1E070B12 | 34800 | 32800 | 20 | 11.7 | 8.5 | 2.14 | 63 | 53 | 212438197
ADP | 4SHP22LX136P-**A | 36DX** | A93UH1E110C20 | 35000 | 33000 | 18 | 11.7 | 8.2 | 2.04 | 66 | 54 | 212438201
ADP | 4SHP22LX136P-**A | 36DX** | A93UH1E045B12 | 34600 | 33000 | 19 | 11.7 | 8.5 | 2.1 | 65 | 55 | 212438196
ADP | 4SHP22LX136P-**A | 36DX** | A96DF2E110C20 | 34800 | 33800 | 17 | 11.7 | 8.7 | 2.22 | 65 | 54 | 212438208
ADP | 4SHP22LX136P-**A | 36DX** | A96DF2E090C16 | 34400 | 33400 | 18 | 12 | 8.8 | 2.22 | 65 | 54 | 212438207
ADP | 4SHP22LX136P-**A | 36DX** | A96DF2E070B16 | 34200 | 33800 | 19 | 11.7 | 9 | 2.2 | 65 | 54 | 212438206
ADP | 4SHP22LX136P-**A | 36DX** | A96DF1E090C16 | 34600 | 33400 | 19 | 12 | 9 | 2.24 | 65 | 54 | 212438204
ADP | 4SHP22LX136P-**A | 36DX** | A96DF1E070B16 | 34600 | 33800 | 19 | 11.7 | 9 | 2.2 | 66 | 54 | 212438203
ADP | 4SHP22LX136P-**A | 36DX** | A96DF1E110C20 | 34800 | 33800 | 17 | 12 | 8.8 | 2.22 | 65 | 54 | 212438205
ADP | 4SHP22LX136P-**A | 36DX** | A96DF1E045B12 | 33800 | 33200 | 20 | 11.7 | 9 | 2.2 | 66 | 54 | 212438202
ADP | 4SHP22LX136P-**A | 36DX** | A93UH1E110C16 | 35000 | 31800 | 19 | 11.7 | 8.7 | 2.24 | 67 | 56 | 212438200
ADP | 4SHP22LX136P-**A | 36DX** | A93UH1E090C12 | 35000 | 32200 | 20 | 11.7 | 8.7 | 2.2 | 66 | 56 | 212438198
ADP | 4SHP22LX136P-**A | 36DX** | A93UH1E090C16 | 34800 | 32800 | 19 | 11.7 | 8.2 | 2.04 | 66 | 54 | 212438199
ADP | 4SHP22LX136P-**A | 36DX** | A80US2V110C20L | 34600 | 33200 | 18 | 12 | 8.5 | 2.04 | 66 | 53 | 212438191
ADP | 4SHP22LX136P-**A | 36DX** | A80US2V090B16 | 34800 | 33000 | 20 | 12 | 8.5 | 2.14 | 63 | 53 | 212438186
ADP | 4SHP22LX136P-**A | 36DX** | A93DF1E090C16 | 34600 | 33400 | 19 | 12 | 9 | 2.22 | 65 | 54 | 212438194
ADP | 4SHP22LX136P-**A | 36DX** | A93UH1E030B12 | 34400 | 32600 | 19 | 11.7 | 8.5 | 2.1 | 64 | 53 | 212438195
ADP | 4SHP22LX136P-**A | 36DX** | A93DF1E045B12 | 34400 | 33600 | 20 | 11.7 | 9 | 2.2 | 65 | 54 | 212438192
ADP | 4SHP22LX136P-**A | 36DX** | A93DF1E070B12 | 35200 | 31800 | 20 | 12 | 8.8 | 2.14 | 65 | 55 | 212438193
ADP | 4SHP22LX136P-**A | 36DX** | A80US2V110C20 | 34600 | 33200 | 18 | 12 | 8.5 | 2.04 | 66 | 53 | 212438190
ADP | 4SHP22LX136P-**A | 36DX** | A80US2V100C20X | 34400 | 32000 | 19 | 11.7 | 8.7 | 2.22 | 67 | 57 | 212438189
ADP | 4SHP22LX136P-**A | 36DX** | A80US2V090C20 | 34600 | 33000 | 19 | 12 | 8.5 | 2.06 | 66 | 54 | 212438188
ADP | 4SHP22LX136P-**A | 36DX** | A80US2V090B16L | 34800 | 33000 | 20 | 12 | 8.5 | 2.14 | 63 | 53 | 212438187
ADP | 4SHP22LX136P-**A | 36DX** | A80US2V090B12 | 34600 | 33000 | 20 | 12 | 8.5 | 2.14 | 63 | 53 | 212438185
ADP | 4SHP22LX136P-**A | 36DX** | A80US2V070A12L | 34600 | 33200 | 20 | 12 | 8.5 | 2.1 | 63 | 53 | 212438182
ADP | 4SHP22LX136P-**A | 36DX** | A80US2V080B16X | 34600 | 33200 | 20 | 12 | 8.5 | 2.12 | 63 | 53 | 212438183
ADP | 4SHP22LX160P-**A | 60DX** | A97DSMV090C20 | 55000 | 56000 | 19 | 11.7 | 8.2 | 1.96 | 67 | 55 | 212438265
ADP | 4SHP22LX160P-**A | 60CX** | A97DSMV090C20 | 55000 | 56000 | 19 | 11.7 | 8.2 | 1.96 | 67 | 55 | 212438264
ADP | 4SHP22LX160P-**A | 62DX** | A96DS2V110C20 | 55000 | 56000 | 19 | 11.7 | 8.5 | 1.96 | 67 | 55 | 212438261
ADP | 4SHP22LX160P-**A | 62CX** | A96DS2V110C20 | 55000 | 56000 | 19 | 11.7 | 8.5 | 1.96 | 67 | 55 | 212438260
ADP | 4SHP22LX160P-**A | 60DX** | A96DS2V110C20 | 55000 | 56000 | 19 | 11.7 | 8.5 | 1.96 | 67 | 55 | 212438259
ADP | 4SHP22LX160P-**A | 60CX** | A96DS2V110C20 | 55000 | 56000 | 19 | 11.7 | 8.5 | 1.96 | 67 | 55 | 212438258
ADP | 4SHP22LX160P-**A | 60DX** | A96DS2V090C20 | 55000 | 56000 | 19 | 11.7 | 8.5 | 1.96 | 67 | 55 | 212438255
ADP | 4SHP22LX160P-**A | 60DX** | A96DF1E110C20 | 55500 | 56000 | 18 | 11.7 | 8.5 | 1.98 | 67 | 55 | 212438251
ADP | 4SHP22LX160P-**A | 62DX** | A96DF1E110C20 | 55500 | 56000 | 18 | 11.7 | 8.5 | 1.98 | 67 | 55 | 212438253
ADP | 4SHP22LX160P-**A | 60CX** | A96DS2V090C20 | 55000 | 56000 | 19 | 11.7 | 8.5 | 1.96 | 67 | 55 | 212438254
ADP | 4SHP22LX160P-**A | 62CX** | A96DF1E110C20 | 55500 | 56000 | 18 | 11.7 | 8.5 | 1.98 | 67 | 55 | 212438252
ADP | 4SHP22LX160P-**A | 60CX** | A96DF1E110C20 | 55500 | 56000 | 18 | 11.7 | 8.5 | 1.98 | 67 | 55 | 212438250
ADP | 4SHP22LX136P-**A | 36DX** | A97DSMV070B12 | 34400 | 34000 | 20 | 11.7 | 9 | 2.18 | 65 | 54 | 212438227
ADP | 4SHP22LX136P-**A | 36DX** | A96US2V110C20 | 34600 | 32000 | 19 | 11.7 | 8.7 | 2.24 | 66 | 57 | 212438226
ADP | 4SHP22LX136P-**A | 36DX** | A97USMV090C16 | 34400 | 32200 | 19 | 11.7 | 8.9 | 2.22 | 66 | 57 | 212438235
ADP | 4SHP22LX136P-**A | 36DX** | A97USMV070B12 | 34600 | 33200 | 20 | 12 | 8.5 | 2.1 | 63 | 53 | 212438233
ADP | 4SHP22LX136P-**A | 36DX** | A97USMV090C20 | 34400 | 32200 | 18 | 11.7 | 8.7 | 2.22 | 66 | 56 | 212438236
ADP | 4SHP22LX136P-**A | 36DX** | A97USMV110C20 | 34400 | 32000 | 19 | 11.7 | 8.9 | 2.24 | 67 | 57 | 212438237
ADP | 4SHP22LX136P-**A | 36DX** | A97USMV090C12 | 34400 | 33200 | 20 | 11.7 | 8.5 | 2.02 | 66 | 54 | 212438234
ADP | 4SHP22LX136P-**A | 36DX** | A96UH1E090C16 | 34800 | 33000 | 19 | 11.7 | 8.2 | 2.04 | 66 | 54 | 212438214
ADP | 4SHP22LX136P-**A | 36DX** | A97US2V080C16X | 34400 | 32200 | 19 | 11.7 | 8.9 | 2.22 | 66 | 56 | 212438231
ADP | 4SHP22LX136P-**A | 36DX** | A97US2V080C20X | 34400 | 32200 | 18 | 11.7 | 8.7 | 2.22 | 66 | 57 | 212438232
ADP | 4SHP22LX136P-**A | 36DX** | A97US2V060B12X | 34600 | 33200 | 20 | 11.7 | 8.7 | 2.1 | 66 | 55 | 212438230
ADP | 4SHP22LX136P-**A | 36DX** | A97US2V040B12X | 34600 | 33200 | 20 | 12 | 8.5 | 2.1 | 63 | 53 | 212438229
ADP | 4SHP22LX136P-**A | 36DX** | A97DSMV090C16 | 34400 | 34200 | 20 | 11.7 | 9 | 2.18 | 65 | 54 | 212438228
ADP | 4SHP22LX136P-**A | 36DX** | A96US2V070B12 | 34600 | 33200 | 20 | 12 | 8.5 | 2.1 | 63 | 53 | 212438221
ADP | 4SHP22LX136P-**A | 36DX** | A96US2V110C16 | 34400 | 32200 | 19 | 11.7 | 8.9 | 2.22 | 66 | 57 | 212438225
ADP | 288BNV037*0**B*+TSTAT | H,PG81936 | 926TB66120V24*** | 31800 | 45500 | 17 | 11.7 | 8.1 | 1.94 | 65 | 52 | 212394162
ADP | 4SHP22LX136P-**A | 36CX** | A80UH1E090B16 | 35000 | 32600 | 19 | 12 | 8.5 | 2.16 | 63 | 53 | 212437702
ADP | 4SHP22LX136P-**A | 36AX** | A80UH1E090B16 | 35000 | 32600 | 19 | 12 | 8.5 | 2.16 | 63 | 53 | 212437700
ADP | 4SHP22LX136P-**A | 36CX** | A80UH1E080B16X | 34800 | 32200 | 18 | 11.7 | 8.6 | 2.16 | 67 | 56 | 212437699
ADP | 4SHP22LX136P-**A | 36BX** | A80UH1E070A12 | 34400 | 32400 | 20 | 12 | 8.5 | 2.14 | 64 | 53 | 212437692
ADP | 288BNV037*0**B*+TSTAT | H,PG81936 | 82*TA66135V24*** | 31600 | 45500 | 17 | 11.7 | 8.1 | 1.94 | 65 | 52 | 212394160
ADP | 4SHP22LX136P-**A | 36BX** | A80UH1E090B16 | 35000 | 32600 | 19 | 12 | 8.5 | 2.16 | 63 | 53 | 212437701
ADP | 4SHP22LX136P-**A | 36AX** | A80UH1E080B16X | 34800 | 32200 | 18 | 11.7 | 8.6 | 2.16 | 67 | 56 | 212437697
ADP | 4SHP22LX136P-**A | 36BX** | A80UH1E080B16X | 34800 | 32200 | 18 | 11.7 | 8.6 | 2.16 | 67 | 56 | 212437698
ADP | 4SHP22LX136P-**A | 36CX** | A80UH1E070B12 | 34800 | 32600 | 20 | 12 | 8.5 | 2.14 | 63 | 53 | 212437696
ADP | 4SHP22LX136P-**A | 36BX** | A80UH1E070B12 | 34800 | 32600 | 20 | 12 | 8.5 | 2.14 | 63 | 53 | 212437695
ADP | 4SHP22LX136P-**A | 36AX** | A80UH1E070B12 | 34800 | 32600 | 20 | 12 | 8.5 | 2.14 | 63 | 53 | 212437694
ADP | 4SHP22LX136P-**A | 36CX** | A80UH1E070A12 | 34400 | 32400 | 20 | 12 | 8.5 | 2.14 | 64 | 53 | 212437693
ADP | 4SHP22LX124P-**A | 36BX** | A97DSMV070B12 | 23400 | 21600 | 21 | 13.5 | 8.8 | 2.06 | 65 | 68 | 212437653
ADP | 4SHP22LX136P-**A | 36AX** | A80UH1E070A12 | 34400 | 32400 | 20 | 12 | 8.5 | 2.14 | 64 | 53 | 212437691
ADP | 4SHP22LX136P-**A | 36BX** | A80UH1E060A12X | 34200 | 32400 | 20 | 11.7 | 8.5 | 2.12 | 64 | 53 | 212437689
ADP | 4SHP22LX136P-**A | 36CX** | A80UH1E060A12X | 34200 | 32400 | 20 | 11.7 | 8.5 | 2.12 | 64 | 53 | 212437690
ADP | 4SHP22LX136P-**A | 36AX** | A80UH1E060A12X | 34200 | 32400 | 20 | 11.7 | 8.5 | 2.12 | 64 | 53 | 212437688
ADP | 4SHP22LX136P-**A | 36CX** | A80UH1E045A12 | 34400 | 32400 | 20 | 12 | 8.5 | 2.14 | 63 | 53 | 212437687
ADP | 4SHP22LX136P-**A | 36AX** | A80UH1E045A12 | 34400 | 32400 | 20 | 12 | 8.5 | 2.14 | 63 | 53 | 212437685
ADP | 4SHP22LX136P-**A | 36CX** | A80UH1E040A12X | 34200 | 32400 | 20 | 11.7 | 8.5 | 2.12 | 64 | 53 | 212437684
ADP | 4SHP22LX136P-**A | 36BX** | A80UH1E045A12 | 34400 | 32400 | 20 | 12 | 8.5 | 2.14 | 63 | 53 | 212437686
ADP | 4SHP22LX136P-**A | 36BX** | A80UH1E040A12X | 34200 | 32400 | 20 | 11.7 | 8.5 | 2.12 | 64 | 53 | 212437683
ADP | 4SHP22LX136P-**A | 36AX** | A80UH1E040A12X | 34200 | 32400 | 20 | 11.7 | 8.5 | 2.12 | 64 | 53 | 212437682
ADP | 4SHP22LX136P-**A | 36CX** | A80DS2V090B16 | 34400 | 34000 | 20 | 11.7 | 9 | 2.18 | 65 | 54 | 212437681
ADP | 4SHP22LX136P-**A | 36BX** | A80DS2V090B16 | 34400 | 34000 | 20 | 11.7 | 9 | 2.18 | 65 | 54 | 212437680
ADP | 4SHP22LX136P-**A | 36AX** | A80DS2V090B16 | 34400 | 34000 | 20 | 11.7 | 9 | 2.18 | 65 | 54 | 212437679
ADP | 4SHP22LX136P-**A | 36CX** | A80DS2V070A12 | 34400 | 34200 | 20 | 11.7 | 9 | 2.16 | 65 | 54 | 212437678
ADP | 4SHP22LX136P-**A | 36BX** | A80DS2V070A12 | 34400 | 34200 | 20 | 11.7 | 9 | 2.16 | 65 | 54 | 212437677
ADP | 4SHP22LX136P-**A | 36AX** | A80DS2V070A12 | 34400 | 34200 | 20 | 11.7 | 9 | 2.16 | 65 | 54 | 212437676
ADP | 4SHP22LX136P-**A | 36CX** | A80DF1E110C20 | 34800 | 33400 | 18 | 12 | 8.8 | 2.24 | 65 | 54 | 212437675
ADP | 4HP18V36P | 36BP**+TXV | 96G2UH070BE12 | 23600 | 22400 | 17 | 12 | 8.5 | 2.02 | 67 | 66 | 212497999
ADP | 4HP18V36P | 36BX** | 96G2UH070BE12 | 23600 | 22400 | 17 | 12 | 8.5 | 2.02 | 67 | 66 | 212498000
ADP | 4HP18V36P | 36BX** | 96G2UH045BE12 | 24000 | 22400 | 17 | 12 | 8.5 | 2.02 | 67 | 66 | 212497998
ADP | 4HP18V36P | 36BP**+TXV | 96G2UH045BE12 | 24000 | 22400 | 17 | 12 | 8.5 | 2.02 | 67 | 66 | 212497997
ADP | 4HP18V36P | 36BX** | 96G2UH030BE08 | 23600 | 22400 | 19 | 12 | 8.1 | 1.9 | 63 | 62 | 212497996
ADP | 4HP18V36P | 36BP**+TXV | 96G2UH030BE08 | 23600 | 22400 | 19 | 12 | 8.1 | 1.9 | 63 | 62 | 212497995
ADP | 4HP18V36P | 36BX** | 96G1UH070BE12 | 23400 | 22400 | 18 | 12 | 8.1 | 1.9 | 64 | 63 | 212497993
ADP | 4HP18V36P | 36BX** | 96G1UH045BE12 | 24000 | 22400 | 18 | 12 | 8.5 | 2.03 | 67 | 67 | 212497991
ADP | 4HP18V36P | 36BP**+TXV | 96G1UH070BE12 | 23400 | 22400 | 18 | 12 | 8.1 | 1.9 | 64 | 63 | 212497992
ADP | 4HP18V36P | 36BP**+TXV | 96G1UH045BE12 | 24000 | 22400 | 18 | 12 | 8.5 | 2.03 | 67 | 67 | 212497990
ADP | 4HP18V36P | 36BP**+TXV | 92G1DF045BE12 | 34400 | 34400 | 18 | 11.7 | 8.1 | 2.04 | 62 | 51 | 212497988
ADP | 4HP18V36P | 36AX** | 80G2UH070AE12L | 23400 | 22400 | 19 | 12 | 8.1 | 1.91 | 64 | 63 | 212497986
ADP | 4HP18V36P | 36AP**+TXV | 80G2UH070AE12L | 23400 | 22400 | 19 | 12 | 8.1 | 1.91 | 64 | 63 | 212497985
ADP | 4HP18V36P | 36AX** | 80G2UH045AE12 | 23400 | 22200 | 18 | 12 | 8.5 | 2.04 | 65 | 64 | 212497984
ADP | 4HP18V36P | 36AP**+TXV | 80G2UH045AE12 | 23400 | 22200 | 18 | 12 | 8.5 | 2.04 | 65 | 64 | 212497983
ADP | 4HP18V36P | 36AX** | 80G1UH060AE12X | 23200 | 22400 | 19 | 12 | 8.1 | 1.91 | 64 | 63 | 212497978
ADP | 4HP18V36P | 36AP**+TXV | 80G1UH060AE12X | 23200 | 22400 | 19 | 12 | 8.1 | 1.91 | 64 | 63 | 212497977
ADP | 4HP18V36P | 36AX** | 80G1UH040AE12X | 23200 | 22400 | 19 | 12 | 8.1 | 1.91 | 64 | 63 | 212497976
ADP | 4HP18V36P | 36AP**+TXV | 80G1UH040AE12X | 23200 | 22400 | 19 | 12 | 8.1 | 1.91 | 64 | 63 | 212497975
ADP | 4SHP22LX136P-**A | 36BX** | A96US2V090C20 | 34400 | 32200 | 18 | 11.7 | 8.7 | 2.22 | 66 | 56 | 212437861
ADP | 4SHP22LX136P-**A | 36BX** | A96US2V090C16 | 34400 | 32200 | 19 | 11.7 | 8.9 | 2.22 | 66 | 57 | 212437858
ADP | 4SHP22LX136P-**A | 36AX** | A96US2V090C20 | 34400 | 32200 | 18 | 11.7 | 8.7 | 2.22 | 66 | 56 | 212437860
ADP | 4SHP22LX136P-**A | 36CX** | A96US2V090C16 | 34400 | 32200 | 19 | 11.7 | 8.9 | 2.22 | 66 | 57 | 212437859
ADP | 4SHP22LX136P-**A | 36AX** | A96US2V090C16 | 34400 | 32200 | 19 | 11.7 | 8.9 | 2.22 | 66 | 57 | 212437857
ADP | 4SHP22LX160P-**A | 62DX** | A80US2V135D20 | 55000 | 53000 | 18 | 11.7 | 8.1 | 1.98 | 69 | 57 | 212437941
ADP | 4SHP22LX136P-**A | 36CX** | A96US2V090C12 | 34400 | 33200 | 20 | 11.7 | 8.5 | 2.02 | 66 | 54 | 212437856
ADP | 4SHP22LX160P-**A | 62CX** | A80US2V135D20 | 55000 | 53000 | 18 | 11.7 | 8.1 | 1.98 | 69 | 57 | 212437940
ADP | 4SHP22LX136P-**A | 36AX** | A96US2V070B12 | 34600 | 33200 | 20 | 12 | 8.5 | 2.1 | 63 | 53 | 212437851
ADP | 4SHP22LX136P-**A | 36BX** | A96US2V090C12 | 34400 | 33200 | 20 | 11.7 | 8.5 | 2.02 | 66 | 54 | 212437855
ADP | 4SHP22LX136P-**A | 36CX** | A96US2V070B12 | 34600 | 33200 | 20 | 12 | 8.5 | 2.1 | 63 | 53 | 212437853
ADP | 4SHP22LX148P-**A | 60DX** | A80UH2E110C20 | 48000 | 43500 | 18 | 12 | 8.3 | 2 | 64 | 57 | 212437395
ADP | 4SHP22LX148P-**A | 62DX** | A80UH2E110C16 | 47500 | 43000 | 19 | 12 | 8.35 | 2.02 | 64 | 57 | 212437393
ADP | 4SHP22LX148P-**A | 62CX** | A80UH2E110C16 | 47500 | 43000 | 19 | 12 | 8.35 | 2.02 | 64 | 57 | 212437392
ADP | 4SHP22LX148P-**A | 62DX** | A80UH1E100C20X | 47500 | 43500 | 18 | 11.7 | 8.1 | 2 | 64 | 57 | 212437385
ADP | 4SHP22LX148P-**A | 62CX** | A80UH1E100C20X | 47500 | 43500 | 18 | 11.7 | 8.1 | 2 | 64 | 57 | 212437384
ADP | 4SHP22LX124P-**A | 36AX** | A96UH2E070B12 | 24000 | 22200 | 20 | 13.5 | 8.5 | 1.9 | 62 | 69 | 212437643
ADP | 4SHP22LX136P-**A | 36CX** | A96DF2E090C16 | 34400 | 33400 | 18 | 12 | 8.8 | 2.22 | 65 | 54 | 212437810
ADP | 4SHP22LX124P-**A | 36CX** | A96UH2E045B12 | 24000 | 22200 | 20 | 13.5 | 8.5 | 1.9 | 62 | 69 | 212437642
ADP | 4SHP22LX148P-**A | 62CX** | A97USMV090C16 | 47500 | 44000 | 19 | 11.7 | 8.35 | 2 | 64 | 57 | 212437514
ADP | 4SHP22LX124P-**A | 36BX** | A80UH2E090B12 | 24000 | 22000 | 21 | 13.5 | 8.5 | 1.92 | 62 | 70 | 212437572
ADP | 4SHP22LX124P-**A | 36CX** | A80US2V060A12X | 23800 | 22000 | 20 | 13.5 | 8.5 | 1.92 | 62 | 70 | 212437579
ADP | 4SHP22LX124P-**A | 36BX** | A80UH2E090B16 | 24000 | 22200 | 18 | 13 | 8.5 | 1.9 | 62 | 70 | 212437575
ADP | 4SHP22LX124P-**A | 36AX** | A80US2V060A12X | 23800 | 22000 | 20 | 13.5 | 8.5 | 1.92 | 62 | 70 | 212437577
ADP | 4SHP22LX124P-**A | 36CX** | A80UH2E090B16 | 24000 | 22200 | 18 | 13 | 8.5 | 1.9 | 62 | 70 | 212437576
ADP | 4SHP22LX124P-**A | 36BX** | A80US2V060A12X | 23800 | 22000 | 20 | 13.5 | 8.5 | 1.92 | 62 | 70 | 212437578
ADP | 4SHP22LX124P-**A | 36AX** | A80UH2E090B16 | 24000 | 22200 | 18 | 13 | 8.5 | 1.9 | 62 | 70 | 212437574
ADP | 4SHP22LX124P-**A | 36CX** | A80UH2E090B12 | 24000 | 22000 | 21 | 13.5 | 8.5 | 1.92 | 62 | 70 | 212437573
ADP | 4SHP22LX124P-**A | 36AX** | A80UH2E090B12 | 24000 | 22000 | 21 | 13.5 | 8.5 | 1.92 | 62 | 70 | 212437571
ADP | 4SHP22LX124P-**A | 36CX** | A80UH2E070A12 | 24000 | 22000 | 21 | 13.5 | 8.5 | 1.92 | 62 | 70 | 212437570
ADP | 4SHP22LX124P-**A | 36BX** | A80UH2E070A12 | 24000 | 22000 | 21 | 13.5 | 8.5 | 1.92 | 62 | 70 | 212437569
ADP | 4A6L6036A1 | V,T36H210P479 | S8X1C100M5PSC | 36400 | 32400 | 15.2 | 12.5 | 8.1 | 2.1 | 64 | 51 | 212408679
ADP | 4A6L6036A1 | V,T36H175P159 | S9X2B040U3PSB | 35800 | 32400 | 15.2 | 11.7 | 8.1 | 2.1 | 64 | 51 | 212408680
ADP | 4A6L6036A1 | V,T36H210P479 | S9X2C080U5PSB | 36800 | 32600 | 15.2 | 12.5 | 8.1 | 2.1 | 64 | 50 | 212408683
ADP | 4A6L6036A1 | V,T36H210P479 | S8X1C080M5PSC | 37000 | 32800 | 15.2 | 12.5 | 8.1 | 2.1 | 64 | 50 | 212408677
ADP | 4A6L6036A1 | V,T36H175P159 | S8X1B060M4PTC | 35600 | 32400 | 15.2 | 11.7 | 8.1 | 2.1 | 65 | 51 | 212408674
ADP | 4A6L6036A1 | V,T36H210P479 | S8X1C080M5PTC | 37000 | 32800 | 15.2 | 12.5 | 8.1 | 2.1 | 64 | 50 | 212408678
ADP | 4A6L6036A1 | V,T36H210P479 | S8V2C080M5PCA | 36600 | 32400 | 15.2 | 12.5 | 8.1 | 2.1 | 65 | 51 | 212408669
ADP | 4A6L6036A1 | V,T36H210P479 | S8V2C100M5PDA | 36400 | 32400 | 15.2 | 12.5 | 8.1 | 2.1 | 65 | 51 | 212408672
ADP | 4A6L6036A1 | V,T36H210P479 | S8V2C080M5PDA | 36600 | 32400 | 15.2 | 12.5 | 8.1 | 2.1 | 65 | 51 | 212408670
ADP | 4A6L6036A1 | V,T36H175P159 | S8X1B060M4PSC | 35600 | 32400 | 15.2 | 11.7 | 8.1 | 2.1 | 65 | 51 | 212408673
ADP | 4A6L6036A1 | V,T36H210P479 | S8V2C100M5PCA | 36400 | 32400 | 15.2 | 12.5 | 8.1 | 2.1 | 65 | 51 | 212408671
ADP | 4A6L6036A1 | V,T36H175P159 | L8X1B080U4XSA | 35800 | 32400 | 15.2 | 11.7 | 8.1 | 2.1 | 65 | 51 | 212408660
ADP | 4A6L6036A1 | V,T36H175P159 | S8V2B060M4PCA | 35800 | 32400 | 15.2 | 11.7 | 8.1 | 2.1 | 65 | 51 | 212408665
ADP | 4A6L6036A1 | V,T36H175P159 | S8V2B060M4PDA | 35800 | 32400 | 15.2 | 11.7 | 8.1 | 2.1 | 65 | 51 | 212408666
ADP | 4A6L6036A1 | V,T36H210P479 | L9X1C100U5VSA | 35800 | 32400 | 15.2 | 12.5 | 8.1 | 2.1 | 65 | 51 | 212408661
ADP | 4A6L6036A1 | V,T36H210P479 | *UD2C100B9V5 | 36000 | 32400 | 15.2 | 12.5 | 8.1 | 2.1 | 65 | 50 | 212408652
ADP | 4A6L6036A1 | V,T36H210P479 | *UD2C100A9V5 | 36600 | 32400 | 15.2 | 12.5 | 8.1 | 2.1 | 64 | 51 | 212408650
ADP | 4A6L6036A1 | V,T36H210P479 | *UHMC100ACV4 | 36200 | 32000 | 15.2 | 12.5 | 8.1 | 2.1 | 66 | 51 | 212408655
ADP | 4A6L6036A1 | V,T36H175P159 | *UHMB080ACV3 | 35600 | 32200 | 15.2 | 11.7 | 8.1 | 2.1 | 66 | 51 | 212408654
ADP | 4A6L6036A1 | V,T36H210P479 | *UD2C080B9V4 | 36200 | 32400 | 15.2 | 12.5 | 8.1 | 2.1 | 65 | 51 | 212408649
ADP | 4A6L6036A1 | V,T36H210P479 | *UD2C080ACV4 | 36400 | 32200 | 15.2 | 12.5 | 8.1 | 2.1 | 65 | 51 | 212408648
ADP | 4A6L6036A1 | V,T36H210P479 | *UD2C100ACV5 | 36600 | 32400 | 15.2 | 12.5 | 8.1 | 2.1 | 64 | 50 | 212408651
ADP | 4A6L6036A1 | V,T36H210P479 | *UD2C080A9V4 | 36000 | 32200 | 15.2 | 12.5 | 8.1 | 2.1 | 65 | 51 | 212408647
ADP | 4A6L6030A1 | V,T36H210P479 | *UHMC100ACV4 | 30400 | 26400 | 15.2 | 12.5 | 8.1 | 2 | 64 | 51 | 212408628
ADP | 4A6L6030A1 | V,T36H210P479 | *UD2C080ACV4 | 29800 | 26200 | 15.2 | 12.5 | 8.1 | 2 | 65 | 51 | 212408624
ADP | EL22XPV-024-230A** | L*18/36S9 | ML180UH070V36A* | 23600 | 21600 | 21 | 13 | 8.45 | 1.88 | 62 | 70 | 212499869
ADP | EL22XPV-024-230A** | LH18/36D9 | ML180UH070V36A* | 23800 | 21600 | 21 | 13.5 | 8.45 | 1.9 | 62 | 70 | 212499868
ADP | EL22XPV-024-230A** | LP18/37R9 | ML180UH070E36B* | 24000 | 21600 | 20 | 14 | 8.5 | 1.9 | 63 | 70 | 212499866
ADP | EL22XPV-024-230A** | LP29/36X9 | ML180UH070E36B* | 24000 | 21600 | 20 | 14 | 8.5 | 1.9 | 63 | 70 | 212499865
ADP | EL22XPV-024-230A** | LP36/37R9 | ML180UH070V36A* | 23800 | 21600 | 21 | 13.5 | 8.5 | 1.9 | 62 | 70 | 212499867
ADP | EL22XPV-024-230A** | L*19/36S9 | ML180UH070E36B* | 24000 | 21600 | 20 | 14 | 8.5 | 1.9 | 63 | 70 | 212499863
ADP | EL22XPV-024-230A** | LP18/37R9 | EL296UH070XV36B* | 23800 | 22000 | 21 | 13.5 | 8.5 | 1.92 | 62 | 70 | 212499800
ADP | EL22XPV-024-230A** | LH35/36X9 | ML180UH070E36B* | 24000 | 21600 | 20 | 14 | 8.5 | 1.9 | 63 | 70 | 212499861
ADP | EL22XPV-024-230A** | LP25/36R9 | ML180UH070E36B* | 24000 | 21600 | 20 | 14 | 8.5 | 1.9 | 63 | 70 | 212499864
ADP | EL22XPV-024-230A** | L*19/36U9 | ML180UH070E36B* | 24000 | 21600 | 20 | 14 | 8.5 | 1.9 | 63 | 70 | 212499862
ADP | EL22XPV-024-230A** | LP18/37R9 | ML180UH070E36A* | 24000 | 21600 | 20 | 13.5 | 8.5 | 1.9 | 63 | 70 | 212499855
ADP | EL22XPV-024-230A** | LH29/36F9 | ML180UH070E36B* | 24000 | 21600 | 20 | 14 | 8.5 | 1.9 | 63 | 70 | 212499860
ADP | EL22XPV-024-230A** | LH29/36X9 | ML180UH070E36B* | 24000 | 21600 | 20 | 14 | 8.5 | 1.9 | 63 | 70 | 212499859
ADP | EL22XPV-024-230A** | LH18/37R9 | ML180UH070E36A* | 24000 | 21600 | 20 | 13.5 | 8.5 | 1.9 | 63 | 70 | 212499854
ADP | EL22XPV-024-230A** | L*18/36T9 | ML180UH070E36B* | 24000 | 21600 | 20 | 14 | 8.5 | 1.9 | 63 | 70 | 212499858
ADP | EL22XPV-024-230A** | LP25/36R9 | EL296UH070XE36B* | 24000 | 22200 | 20 | 13.5 | 8.5 | 1.9 | 62 | 69 | 212499790
ADP | EL22XPV-024-230A** | L*18/36V9 | ML180UH070E36B* | 24000 | 21600 | 20 | 14 | 8.5 | 1.9 | 63 | 70 | 212499857
ADP | EL22XPV-024-230A** | LP29/36X9 | ML180UH070E36A* | 24000 | 21600 | 20 | 13.5 | 8.5 | 1.9 | 63 | 70 | 212499853
ADP | EL22XPV-024-230A** | LP36/37R9 | ML180UH070E36B* | 24000 | 21600 | 20 | 14 | 8.5 | 1.9 | 63 | 70 | 212499856
ADP | EL22XPV-024-230A** | LP29/36X9 | EL296UH070XV36B* | 23800 | 22000 | 21 | 13.5 | 8.5 | 1.92 | 62 | 70 | 212499799
ADP | EL22XPV-024-230A** | LP25/36R9 | EL296UH070XV36B* | 23800 | 22000 | 21 | 13.5 | 8.5 | 1.92 | 62 | 70 | 212499798
ADP | EL22XPV-024-230A** | L*19/36S9 | EL296UH070XV36B* | 23800 | 22000 | 21 | 13.5 | 8.5 | 1.92 | 62 | 70 | 212499797
ADP | EL22XPV-024-230A** | L*18/36T9 | EL296UH070XV36B* | 23800 | 22000 | 21 | 13.5 | 8.5 | 1.92 | 62 | 70 | 212499794
ADP | EL22XPV-024-230A** | LH29/36F9 | EL296UH070XV36B* | 23800 | 22000 | 21 | 13.5 | 8.5 | 1.92 | 62 | 70 | 212499795
ADP | EL22XPV-024-230A** | LP36/37R9 | EL296UH070XV36B* | 23800 | 22000 | 21 | 13.5 | 8.5 | 1.92 | 62 | 70 | 212499793
ADP | EL22XPV-024-230A** | LP18/37R9 | EL296UH070XE36B* | 24000 | 22200 | 20 | 13.5 | 8.5 | 1.9 | 62 | 69 | 212499792
ADP | EL22XPV-024-230A** | LP29/36X9 | EL296UH070XE36B* | 24000 | 22200 | 20 | 13.5 | 8.5 | 1.9 | 62 | 69 | 212499791
ADP | EL22XPV-024-230A** | L*19/36U9 | EL296UH070XE36B* | 24000 | 22200 | 20 | 13.5 | 8.5 | 1.9 | 62 | 69 | 212499788
ADP | EL22XPV-024-230A** | L*19/36S9 | EL296UH070XE36B* | 24000 | 22200 | 20 | 13.5 | 8.5 | 1.9 | 62 | 69 | 212499789
ADP | EL22XPV-024-230A** | LH29/36X9 | EL296UH070XE36B* | 24000 | 22200 | 20 | 13.5 | 8.5 | 1.9 | 62 | 69 | 212499785
ADP | EL22XPV-024-230A** | LH35/36X9 | EL296UH070XE36B* | 24000 | 22200 | 20 | 13.5 | 8.5 | 1.9 | 62 | 69 | 212499787
ADP | EL22XPV-024-230A** | LH29/36F9 | EL296UH070XE36B* | 24000 | 22200 | 20 | 13.5 | 8.5 | 1.9 | 62 | 69 | 212499786
ADP | EL22XPV-024-230A** | LP25/36R9 | ML180UH070E36A* | 24000 | 21600 | 20 | 13.5 | 8.5 | 1.9 | 63 | 70 | 212499852
ADP | EL22XPV-024-230A** | L*19/36S9 | EL296UH045XE36B* | 24000 | 22200 | 20 | 13.5 | 8.5 | 1.9 | 62 | 69 | 212499770
ADP | EL22XPV-024-230A** | LP36/37R9 | EL296UH070XE36B* | 24000 | 22200 | 20 | 13.5 | 8.5 | 1.9 | 62 | 69 | 212499782
ADP | EL22XPV-024-230A** | L*18/36T9 | EL296UH070XE36B* | 24000 | 22200 | 20 | 13.5 | 8.5 | 1.9 | 62 | 69 | 212499784
ADP | EL22XPV-024-230A** | LP18/37R9 | EL296UH045XV36B* | 23800 | 22200 | 20 | 13.5 | 8.5 | 1.9 | 62 | 69 | 212499781
ADP | EL22XPV-024-230A** | L*18/36V9 | EL296UH070XE36B* | 24000 | 22200 | 20 | 13.5 | 8.5 | 1.9 | 62 | 69 | 212499783
ADP | EL22XPV-024-230A** | LP36/37R9 | EL296UH045XE36B* | 24000 | 22200 | 20 | 13.5 | 8.5 | 1.9 | 62 | 69 | 212499763
ADP | EL22XPV-024-230A** | L*19/36S9 | EL296UH045XV36B* | 23800 | 22200 | 20 | 13.5 | 8.5 | 1.9 | 62 | 69 | 212499778
ADP | SL25XPV-024-230A** | LP36/37R9 | SLP99UH090XV48C* | 22200 | 19800 | 21 | 14.5 | 9.4 | 1.9 | 114 | 99 | 212501416
ADP | SL25XPV-024-230A** | LP36/37R9 | SL280UH090V48B* | 22800 | 19800 | 22 | 15 | 9.6 | 1.98 | 112 | 98 | 212501412
ADP | SL25XPV-024-230A** | LP36/37R9 | SL280UH080NV48B* | 22600 | 19800 | 21 | 14 | 9.4 | 1.94 | 113 | 99 | 212501411
ADP | SL25XPV-024-230A** | LP36/37R9 | SLP99UH090XV36C* | 22200 | 19800 | 22 | 14.5 | 9.3 | 1.9 | 115 | 100 | 212501415
ADP | SL25XPV-024-230A** | LP36/37R9 | SL297UH080NV48C* | 22200 | 19800 | 21 | 14 | 9.3 | 1.9 | 115 | 100 | 212501414
ADP | SL25XPV-024-230A** | LP36/37R9 | SL280UH090XV48B* | 22800 | 19800 | 22 | 15 | 9.6 | 1.98 | 112 | 98 | 212501413
ADP | SL25XPV-024-230A** | LP36/37R9 | SL280UH070V36A* | 22800 | 19800 | 22 | 14.5 | 9.6 | 1.98 | 113 | 99 | 212501410
ADP | SL25XPV-024-230A** | LP36/37R9 | EL296UH110XV48C* | 22200 | 19800 | 21 | 14.5 | 9.3 | 1.9 | 115 | 100 | 212501409
ADP | SL25XPV-024-230A** | LP36/37R9 | EL296UH090XV48C* | 22200 | 19800 | 21 | 14.5 | 9.4 | 1.9 | 114 | 99 | 212501408
ADP | SL25XPV-024-230A** | LP36/37R9 | EL296UH090XV36C* | 22200 | 19800 | 22 | 14.5 | 9.3 | 1.9 | 115 | 100 | 212501407
ADP | EL22XPV-048-230A** | LH42/62W9 | ML180UH110V60C* | 47500 | 43000 | 19 | 12 | 8.45 | 2.04 | 64 | 57 | 212498982
ADP | EL22XPV-048-230A** | L*42/60Z9 | ML180UH110V60C* | 47500 | 43000 | 19 | 12 | 8.35 | 2.02 | 64 | 57 | 212498981
ADP | EL22XPV-048-230A** | LP42/62W9 | ML180UH110V60C* | 47500 | 43000 | 19 | 12 | 8.45 | 2.04 | 64 | 57 | 212498983
ADP | YH2F48TB21 | CX601C935 | YPLC120C20MP13 | 46000 | 42500 | 16 | 11.7 | 8.1 | 2.46 | 70 | 58 | 212518416
ADP | YH2F48TB21 | CV603*9-A | YPLC120C20MP13 | 46000 | 42500 | 16 | 11.7 | 8.1 | 2.46 | 70 | 58 | 212518418
ADP | YH2F48TB21 | CV609*9-A | YPLC100C20MP13 | 46000 | 42500 | 16 | 12 | 8.1 | 2.46 | 70 | 58 | 212518413
ADP | YH2F48TB21 | CV609*9-A | YP9C120D20MP13 | 46000 | 42500 | 16 | 12 | 8.1 | 2.46 | 70 | 58 | 212518407
ADP | YH2F48TB21 | CV605*9 | YPLC100C20MP13 | 46000 | 42500 | 15.2 | 11.7 | 8.1 | 2.46 | 69 | 57 | 212518411
ADP | YH2F48TB21 | CV603*9-A | YPLC100C20MP13 | 46000 | 42500 | 16 | 11.7 | 8.1 | 2.46 | 70 | 58 | 212518412
ADP | YH2F48TB21 | CX601C935 | YPLC100C20MP13 | 46000 | 42500 | 16 | 11.7 | 8.1 | 2.46 | 70 | 58 | 212518410
ADP | YH2F48TB21 | CV609*9-A | TMLV120C20MP12 | 46000 | 42500 | 16 | 12 | 8.1 | 2.46 | 70 | 58 | 212518377
ADP | YH2F48TB21 | CV603*9-A | TMLE080C20MP11 | 46000 | 42500 | 16 | 11.7 | 8.1 | 2.44 | 70 | 59 | 212518355
ADP | YH2F48TB21 | CV609*9-A | TMLE100C20MP11 | 46000 | 42500 | 16 | 12 | 8.1 | 2.44 | 70 | 59 | 212518362
ADP | YH2F48TB21 | CV605*9 | YP9C120D20MP13 | 46000 | 42500 | 15.2 | 11.7 | 8.1 | 2.46 | 70 | 58 | 212518406
ADP | YH2F48TB21 | CV605*9 | TMLV120C20MP12 | 46000 | 42500 | 15.2 | 11.7 | 8.1 | 2.46 | 69 | 57 | 212518375
ADP | YH2F48TB21 | CV603*9-A | TMLV120C20MP12 | 46000 | 42500 | 16 | 11.7 | 8.1 | 2.46 | 70 | 58 | 212518376
ADP | YH2F48TB21 | CX601C935 | TMLV120C20MP12 | 46000 | 42500 | 16 | 11.7 | 8.1 | 2.46 | 70 | 58 | 212518374
ADP | YH2F48TB21 | CV609*9-A | TMLE130D20MP11 | 46500 | 43000 | 15.2 | 12 | 8.1 | 2.42 | 70 | 58 | 212518371
ADP | YH2F48TB21 | CV603*9-A | TMLE100C20MP11 | 46000 | 42500 | 16 | 11.7 | 8.1 | 2.44 | 70 | 59 | 212518361
ADP | YH2F48TB21 | CV609*9-A | TM9Y120D20MP11 | 45500 | 42000 | 16 | 12 | 8.1 | 2.46 | 70 | 59 | 212518350
ADP | YH2F48TB21 | CV603*9-A | TMLE120C20MP11 | 46000 | 42500 | 16 | 11.7 | 8.1 | 2.44 | 70 | 58 | 212518367
ADP | YH2F48TB21 | CV609*9-A | TMLE120C20MP11 | 46000 | 42500 | 16 | 12 | 8.1 | 2.44 | 70 | 58 | 212518368
ADP | YH2F48TB21 | CV605*9 | TMLE120C20MP11 | 46000 | 42500 | 15.2 | 11.7 | 8.1 | 2.44 | 70 | 58 | 212518366
ADP | YH2F48TB21 | CV609*9-A | YP9C100C20MP13 | 45500 | 42000 | 16 | 12 | 8.1 | 2.48 | 70 | 59 | 212518404
ADP | YH2F48TB21 | CX601C935 | TMLE120C20MP11 | 46000 | 42500 | 16 | 11.7 | 8.1 | 2.44 | 70 | 58 | 212518365
ADP | YH2F48TB21 | CV605*9 | TMLE100C20MP11 | 46000 | 42500 | 15.2 | 11.7 | 8.1 | 2.44 | 70 | 59 | 212518360
ADP | YH2F48TB21 | CX601C935 | TMLE100C20MP11 | 46000 | 42500 | 16 | 11.7 | 8.1 | 2.44 | 70 | 59 | 212518359
ADP | YH2F48TB21 | CV605*9 | TMLE080C20MP11 | 46000 | 43000 | 15.2 | 11.7 | 8.1 | 2.42 | 69 | 58 | 212518354
ADP | YH2F48TB21 | CV609*9-A | TMLE080C20MP11 | 46000 | 43000 | 16 | 12 | 8.1 | 2.42 | 69 | 58 | 212518356
ADP | YH2F48TB21 | CX601C935 | TMLE080C20MP11 | 46000 | 42500 | 16 | 11.7 | 8.1 | 2.44 | 70 | 59 | 212518353
ADP | YH2F48TB21 | CV603*9-A | YP9C100C20MP13 | 45500 | 42000 | 16 | 11.7 | 8.1 | 2.48 | 70 | 59 | 212518403
ADP | YH2F48TB21 | CV605*9 | TM9V100C20MP12 | 45500 | 42000 | 15.2 | 11.7 | 8.1 | 2.48 | 70 | 59 | 212518336
ADP | YH2F48TB21 | CV605*9 | TM9Y120D20MP11 | 45500 | 42000 | 15.2 | 11.7 | 8.1 | 2.46 | 70 | 59 | 212518349
ADP | YH2F48TB21 | CV609*9-A | TM9V120D20MP12 | 46000 | 42500 | 16 | 12 | 8.1 | 2.46 | 70 | 58 | 212518341
ADP | YH2F48TB21 | CV609*9-A | TM9V100C20MP12 | 45500 | 42000 | 16 | 12 | 8.1 | 2.48 | 70 | 59 | 212518338
ADP | YH2F48TB21 | CV605*9 | YP9C100C20MP13 | 45500 | 42000 | 15.2 | 11.7 | 8.1 | 2.48 | 70 | 59 | 212518402
ADP | YH2F48TB21 | CV605*9 | TM9V120D20MP12 | 46000 | 42500 | 15.2 | 11.7 | 8.1 | 2.46 | 70 | 58 | 212518340
ADP | YH2F48TB21 | CX601C935 | TM9V100C20MP12 | 45500 | 42000 | 16 | 11.7 | 8.1 | 2.48 | 70 | 59 | 212518335
ADP | EL22XPV-036-230A** | LP36/37R9 | EL196UH110XE60C* | 35800 | 32200 | 17 | 12 | 8.7 | 2.24 | 66 | 57 | 212500295
ADP | EL22XPV-036-230A** | LP18/37R9 | EL196UH090XE48C* | 34200 | 32400 | 19 | 11.7 | 8.2 | 2.04 | 66 | 54 | 212500294
ADP | EL22XPV-036-230A** | LH35/38F9 | EL196UH090XE48C* | 35600 | 32000 | 19 | 12 | 8.8 | 2.24 | 66 | 57 | 212500292
ADP | EL22XPV-036-230A** | L*35/36S9 | EL196UH090XE48C* | 35600 | 32000 | 19 | 12 | 8.8 | 2.24 | 66 | 57 | 212500293
ADP | EL22XPV-036-230A** | LP29/36X9 | EL196UH090XE48C* | 34200 | 32400 | 19 | 11.7 | 8.2 | 2.04 | 66 | 54 | 212500290
ADP | EL22XPV-036-230A** | LH35/38X9 | EL196UH090XE48C* | 35600 | 32000 | 19 | 12 | 8.8 | 2.24 | 66 | 57 | 212500291
ADP | EL22XPV-036-230A** | LP25/36R9 | EL196UH090XE48C* | 34200 | 32400 | 18 | 11.7 | 8.15 | 2.02 | 66 | 54 | 212500289
ADP | EL22XPV-036-230A** | LP18/37R9 | EL196UH070XE36B* | 34600 | 32600 | 19 | 12 | 8.5 | 2.12 | 63 | 53 | 212500287
ADP | EL22XPV-036-230A** | LP36/37R9 | EL196UH090XE48C* | 35600 | 32000 | 19 | 12 | 8.8 | 2.24 | 66 | 57 | 212500288
ADP | EL22XPV-036-230A** | LP25/36R9 | EL196UH070XE36B* | 34000 | 32600 | 19 | 11.7 | 8.35 | 2.08 | 63 | 53 | 212500283
ADP | EL22XPV-036-230A** | L*35/36U9 | EL196UH070XE36B* | 34600 | 32600 | 20 | 12 | 8.5 | 2.12 | 63 | 53 | 212500285
ADP | EL22XPV-036-230A** | L*35/36S9 | EL196UH070XE36B* | 34600 | 32600 | 20 | 12 | 8.5 | 2.12 | 63 | 53 | 212500286
ADP | EL22XPV-036-230A** | L*19/36S9 | EL196UH070XE36B* | 34200 | 32600 | 19 | 11.7 | 8.4 | 2.1 | 63 | 53 | 212500282
ADP | EL22XPV-036-230A** | LH35/36X9 | EL196UH070XE36B* | 34600 | 32600 | 20 | 12 | 8.5 | 2.12 | 63 | 53 | 212500279
ADP | EL22XPV-036-230A** | L*19/36U9 | EL196UH070XE36B* | 34200 | 32600 | 19 | 11.7 | 8.4 | 2.1 | 63 | 53 | 212500281
ADP | EL22XPV-036-230A** | LH29/36F9 | EL196UH070XE36B* | 34200 | 32600 | 19 | 11.7 | 8.4 | 2.1 | 63 | 53 | 212500278
ADP | EL22XPV-036-230A** | LH29/36X9 | EL196UH070XE36B* | 34200 | 32600 | 19 | 11.7 | 8.4 | 2.1 | 63 | 53 | 212500277
ADP | EL22XPV-036-230A** | L*18/36T9 | EL196UH070XE36B* | 33800 | 32400 | 19 | 11.7 | 8.25 | 2.06 | 64 | 53 | 212500276
ADP | EL22XPV-036-230A** | L*35/36U9 | EL196UH045XE36B* | 34400 | 31600 | 19 | 12 | 8.7 | 2.18 | 66 | 56 | 212500272
ADP | EL22XPV-036-230A** | LP18/37R9 | EL196UH045XE36B* | 34000 | 31600 | 19 | 11.7 | 8.6 | 2.16 | 66 | 56 | 212500274
ADP | EL22XPV-036-230A** | L*35/36S9 | EL196UH045XE36B* | 34400 | 31600 | 19 | 12 | 8.7 | 2.18 | 66 | 56 | 212500273
ADP | EL22XPV-036-230A** | LP36/37R9 | EL196UH070XE36B* | 34600 | 32600 | 20 | 12 | 8.5 | 2.12 | 63 | 53 | 212500275
ADP | EL22XPV-036-230A** | LP29/36X9 | EL196UH045XE36B* | 33800 | 31600 | 19 | 11.7 | 8.6 | 2.16 | 66 | 56 | 212500271
ADP | EL22XPV-036-230A** | LP29/36X9 | EL196UH030XE36B* | 34600 | 32600 | 19 | 12 | 8.45 | 2.12 | 63 | 53 | 212500258
ADP | EL22XPV-036-230A** | L*35/36S9 | EL196UH030XE36B* | 34600 | 32600 | 19 | 12 | 8.5 | 2.12 | 63 | 53 | 212500260
ADP | EL22XPV-036-230A** | LH35/36X9 | EL196UH045XE36B* | 34000 | 31600 | 19 | 11.7 | 8.6 | 2.16 | 66 | 56 | 212500266
ADP | EL22XPV-036-230A** | LH35/36F9 | EL196UH045XE36B* | 34000 | 31600 | 19 | 11.7 | 8.6 | 2.16 | 66 | 56 | 212500267
ADP | 4HP17L42P-**A | A60VHA+TXV | 92G1DF090CE16 | 40500 | 40000 | 15.2 | 13 | 8.1 | 2.12 | 66 | 53 | 212524689
ADP | EL22XPV-036-230A** | L*35/36U9 | EL196UH030XE36B* | 34600 | 32600 | 19 | 12 | 8.5 | 2.12 | 63 | 53 | 212500259
ADP | EL22XPV-036-230A** | LP25/36R9 | EL196UH030XE36B* | 34000 | 32600 | 19 | 11.7 | 8.35 | 2.08 | 63 | 53 | 212500257
ADP | EL22XPV-036-230A** | LP18/37R9 | EL196UH030XE36B* | 34600 | 32600 | 19 | 12 | 8.5 | 2.12 | 63 | 53 | 212500261
ADP | EL22XPV-036-230A** | LH35/38X9 | ML196UH110XE60C* | 35800 | 32200 | 17 | 12 | 8.7 | 2.24 | 66 | 57 | 212500818
ADP | EL22XPV-036-230A** | L*19/36U9 | EL196UH030XE36B* | 34200 | 32400 | 19 | 11.7 | 8.5 | 2.1 | 64 | 53 | 212500255
ADP | EL22XPV-036-230A** | L*19/36S9 | EL196UH030XE36B* | 34200 | 32400 | 19 | 11.7 | 8.5 | 2.1 | 64 | 53 | 212500256
ADP | EL22XPV-036-230A** | LP36/37R9 | EL196UH045XE36B* | 34400 | 31600 | 19 | 12 | 8.7 | 2.18 | 66 | 56 | 212500262
ADP | 4HP17L42P-**A | A60VHA+TXV | 80G2DF090BE16 | 41000 | 40000 | 15.2 | 13.5 | 8.1 | 2.12 | 66 | 52 | 212524683
ADP | 4HP17L36P-**A | A36VEA+TXV | 96G2DF110CV20 | 35600 | 31000 | 15.2 | 12.5 | 8.1 | 2.18 | 68 | 57 | 212524681
ADP | 4HP17L42P-**A | A60VHA+TXV | 80G1DF110CE20 | 41000 | 40000 | 16 | 13.5 | 8.1 | 2.14 | 66 | 52 | 212524682
ADP | 4HP17L36P-**A | A36VEA+TXV | 96G2DF090CV20 | 35600 | 31000 | 15.2 | 12.5 | 8.1 | 2.18 | 68 | 57 | 212524679
ADP | 4HP17L36P-**A | A36VEA+TXV | 80G1DF110CE20 | 35600 | 30600 | 16 | 13 | 8.1 | 2.26 | 69 | 57 | 212524656
ADP | 4HP17L30P-**A | A36VDA+TXV | 92G1UH090CE16 | 28800 | 26800 | 15.2 | 12.5 | 8.3 | 2.24 | 66 | 53 | 212524639
ADP | 4HP17L30P-**A | A36VDA+TXV | 96G2DF110CE20 | 28200 | 27600 | 15.2 | 12.5 | 8.5 | 2.22 | 64 | 51 | 212524646
ADP | 4HP17L30P-**A | A36VDA+TXV | 96G2DF070BE16 | 27400 | 27200 | 15.2 | 12.5 | 8.3 | 2.14 | 64 | 52 | 212524643
ADP | 4HP17L30P-**A | A36VDA+TXV | 96G2DF090CE16 | 27600 | 27000 | 15.2 | 12.5 | 8.5 | 2.24 | 64 | 51 | 212524645
ADP | 4HP17L30P-**A | A36VDA+TXV | 96G2DF045BE12 | 27800 | 27400 | 15.2 | 12.5 | 8.5 | 2.2 | 64 | 51 | 212524642
ADP | 4HP17L30P-**A | A36VDA+TXV | 92G1UH110CE16 | 28800 | 26600 | 15.2 | 13 | 8.3 | 2.24 | 66 | 54 | 212524640
ADP | 4HP17L30P-**A | A36VDA+TXV | 92G1UH110CE20 | 29200 | 27000 | 15.2 | 12.5 | 8.5 | 2.24 | 66 | 54 | 212524641
ADP | 4HP17L30P-**A | A36VDA+TXV | 92G1UH090CE12 | 28800 | 26600 | 15.2 | 13 | 8.3 | 2.24 | 66 | 54 | 212524638
ADP | 4HP17L30P-**A | A36VDA+TXV | 92G1DF090CE16 | 28000 | 27400 | 15.2 | 12.5 | 8.5 | 2.24 | 64 | 50 | 212524634
ADP | 4HP17L30P-**A | A36VDA+TXV | 92G1DF070BE12 | 27600 | 27200 | 15.2 | 12.5 | 8.5 | 2.22 | 64 | 51 | 212524633
ADP | 4HP17L30P-**A | A36VEA+TXV | 80G2UH090BV16 | 30000 | 26600 | 16 | 13 | 8.1 | 2.28 | 65 | 53 | 212524628
ADP | 4HP17L30P-**A | A36VDA+TXV | 92G1DF045BE12 | 27600 | 27200 | 15.2 | 12.5 | 8.5 | 2.2 | 64 | 51 | 212524632
ADP | 4HP17L30P-**A | A36VDA+TXV | 80G2UH110CE20L | 29400 | 27200 | 15.2 | 12.5 | 8.5 | 2.22 | 65 | 53 | 212524631
ADP | 4HP17L30P-**A | A36VDA+TXV | 80G2UH110CE16 | 28400 | 26400 | 15.2 | 13 | 8.3 | 2.22 | 66 | 54 | 212524629
ADP | 4HP17L30P-**A | A36VDA+TXV | 80G2UH110CE20 | 29400 | 27200 | 15.2 | 12.5 | 8.5 | 2.22 | 65 | 53 | 212524630
ADP | 4HP17L30P-**A | A36VDA+TXV | 80G2UH090BV16 | 29200 | 26400 | 15.2 | 13 | 8.1 | 2.2 | 66 | 54 | 212524627
ADP | 4HP17L30P-**A | A36VDA+TXV | 80G2DF090BE16 | 28000 | 27400 | 15.2 | 12.5 | 8.5 | 2.24 | 64 | 51 | 212524623
ADP | 4HP17L30P-**A | A36VEA+TXV | 80G1DF110CE20 | 28200 | 27400 | 15.2 | 13 | 8.5 | 2.24 | 64 | 50 | 212524622
ADP | 4HP17L30P-**A | A36VDA+TXV | 80G1DF090BE16 | 28200 | 27400 | 15.2 | 12.5 | 8.5 | 2.24 | 64 | 51 | 212524620
ADP | EL22XPV-024-230A** | LP25/36R9 | EL296UH045XV36B* | 23800 | 22200 | 20 | 13.5 | 8.5 | 1.9 | 62 | 69 | 212499779
ADP | EL22XPV-024-230A** | LP29/36X9 | EL296UH045XV36B* | 23800 | 22200 | 20 | 13.5 | 8.5 | 1.9 | 62 | 69 | 212499780
ADP | EL22XPV-024-230A** | LH35/36X9 | EL296UH045XV36B* | 23800 | 22200 | 20 | 13.5 | 8.5 | 1.9 | 62 | 69 | 212499777
ADP | EL22XPV-024-230A** | LH29/36X9 | EL296UH045XE36B* | 24000 | 22200 | 20 | 13.5 | 8.5 | 1.9 | 62 | 69 | 212499766
ADP | EL22XPV-024-230A** | LH29/36F9 | EL296UH045XV36B* | 23800 | 22200 | 20 | 13.5 | 8.5 | 1.9 | 62 | 69 | 212499776
ADP | EL22XPV-024-230A** | LP36/37R9 | EL296UH045XV36B* | 23800 | 22200 | 20 | 13.5 | 8.5 | 1.9 | 62 | 69 | 212499774
ADP | EL22XPV-024-230A** | L*18/36T9 | EL296UH045XV36B* | 23800 | 22200 | 20 | 13.5 | 8.5 | 1.9 | 62 | 69 | 212499775
ADP | EL22XPV-024-230A** | L*19/36U9 | EL296UH045XE36B* | 24000 | 22200 | 20 | 13.5 | 8.5 | 1.9 | 62 | 69 | 212499769
ADP | EL22XPV-024-230A** | LP18/37R9 | EL296UH045XE36B* | 24000 | 22200 | 20 | 13.5 | 8.5 | 1.9 | 62 | 69 | 212499773
ADP | EL22XPV-024-230A** | LP25/36R9 | EL296UH045XE36B* | 24000 | 22200 | 20 | 13.5 | 8.5 | 1.9 | 62 | 69 | 212499771
ADP | EL22XPV-024-230A** | LP29/36X9 | EL296UH045XE36B* | 24000 | 22200 | 20 | 13.5 | 8.5 | 1.9 | 62 | 69 | 212499772
ADP | EL22XPV-024-230A** | L*18/36V9 | EL296UH045XE36B* | 24000 | 22200 | 20 | 13.5 | 8.5 | 1.9 | 62 | 69 | 212499764
ADP | EL22XPV-024-230A** | LH29/36F9 | EL296UH045XE36B* | 24000 | 22200 | 20 | 13.5 | 8.5 | 1.9 | 62 | 69 | 212499767
ADP | EL22XPV-024-230A** | LH35/36X9 | EL296UH045XE36B* | 24000 | 22200 | 20 | 13.5 | 8.5 | 1.9 | 62 | 69 | 212499768
ADP | EL22XPV-024-230A** | L*18/36T9 | EL296UH045XE36B* | 24000 | 22200 | 20 | 13.5 | 8.5 | 1.9 | 62 | 69 | 212499765
ADP | EL22XPV-024-230A** | L*19/36S9 | EL280UH090XE48B* | 24000 | 22200 | 18 | 13 | 8.5 | 1.9 | 62 | 70 | 212499759
ADP | EL22XPV-024-230A** | LP18/37R9 | EL280UH090XE48B* | 24000 | 22200 | 18 | 13 | 8.5 | 1.9 | 62 | 70 | 212499762
ADP | EL22XPV-024-230A** | LP25/36R9 | EL280UH090XE48B* | 24000 | 22200 | 18 | 13 | 8.5 | 1.9 | 62 | 70 | 212499760
ADP | EL22XPV-024-230A** | LP29/36X9 | EL280UH090XE48B* | 24000 | 22200 | 18 | 13 | 8.5 | 1.9 | 62 | 70 | 212499761
ADP | EL22XPV-024-230A** | LH35/36X9 | EL280UH090XE48B* | 24000 | 22200 | 18 | 13 | 8.5 | 1.9 | 62 | 70 | 212499757
ADP | EL22XPV-024-230A** | LH29/36F9 | EL280UH090XE48B* | 24000 | 22200 | 18 | 13 | 8.5 | 1.9 | 62 | 70 | 212499756
ADP | EL22XPV-024-230A** | L*19/36U9 | EL280UH090XE48B* | 24000 | 22200 | 18 | 13 | 8.5 | 1.9 | 62 | 70 | 212499758
ADP | EL22XPV-024-230A** | L*18/36T9 | EL280UH090XE48B* | 24000 | 22200 | 18 | 13 | 8.5 | 1.9 | 62 | 70 | 212499754
ADP | EL22XPV-024-230A** | LH29/36X9 | EL280UH090XE48B* | 24000 | 22200 | 18 | 13 | 8.5 | 1.9 | 62 | 70 | 212499755
ADP | EL22XPV-024-230A** | LP36/37R9 | EL280UH090XE48B* | 24000 | 22200 | 18 | 13 | 8.5 | 1.9 | 62 | 70 | 212499752
ADP | EL22XPV-024-230A** | LH29/36F9 | EL280UH090E36B* | 24000 | 22000 | 21 | 13.5 | 8.5 | 1.92 | 62 | 70 | 212499734
ADP | EL22XPV-024-230A** | L*18/36V9 | EL280UH090XE48B* | 24000 | 22200 | 18 | 13 | 8.5 | 1.9 | 62 | 70 | 212499753
ADP | EL22XPV-024-230A** | LP25/36R9 | EL280UH090E48B* | 24000 | 22200 | 18 | 13 | 8.5 | 1.9 | 62 | 70 | 212499749
ADP | EL22XPV-024-230A** | LP29/36X9 | EL280UH090E48B* | 24000 | 22200 | 18 | 13 | 8.5 | 1.9 | 62 | 70 | 212499750
ADP | EL22XPV-024-230A** | LH35/36X9 | EL280UH090E36B* | 24000 | 22000 | 21 | 13.5 | 8.5 | 1.92 | 62 | 70 | 212499735
ADP | EL22XPV-024-230A** | LP18/37R9 | EL280UH090E48B* | 24000 | 22200 | 18 | 13 | 8.5 | 1.9 | 62 | 70 | 212499751
ADP | EL22XPV-024-230A** | L*19/36U9 | EL280UH090E48B* | 24000 | 22200 | 18 | 13 | 8.5 | 1.9 | 62 | 70 | 212499747
ADP | EL22XPV-024-230A** | L*19/36S9 | EL280UH090E48B* | 24000 | 22200 | 18 | 13 | 8.5 | 1.9 | 62 | 70 | 212499748
ADP | EL22XPV-024-230A** | LH35/36X9 | EL280UH090E48B* | 24000 | 22200 | 18 | 13 | 8.5 | 1.9 | 62 | 70 | 212499746
ADP | EL22XPV-024-230A** | LH29/36F9 | EL280UH090E48B* | 24000 | 22200 | 18 | 13 | 8.5 | 1.9 | 62 | 70 | 212499745
ADP | EL22XPV-024-230A** | LH29/36X9 | EL280UH090E48B* | 24000 | 22200 | 18 | 13 | 8.5 | 1.9 | 62 | 70 | 212499744
ADP | EL22XPV-024-230A** | LP36/37R9 | EL280UH090E48B* | 24000 | 22200 | 18 | 13 | 8.5 | 1.9 | 62 | 70 | 212499741
ADP | EL22XPV-024-230A** | L*18/36T9 | EL280UH090E48B* | 24000 | 22200 | 18 | 13 | 8.5 | 1.9 | 62 | 70 | 212499743
ADP | EL22XPV-024-230A** | L*18/36V9 | EL280UH090E48B* | 24000 | 22200 | 18 | 13 | 8.5 | 1.9 | 62 | 70 | 212499742
ADP | EL22XPV-024-230A** | LP18/37R9 | EL280UH090E36B* | 24000 | 22000 | 21 | 13.5 | 8.5 | 1.92 | 62 | 70 | 212499740
ADP | 4SHP22LX124P-**A | H,A,DE9J936 | A97USMV070B12 | 23800 | 22000 | 21 | 13.5 | 8.5 | 1.92 | 62 | 70 | 212506703
ADP | SL25XPV-024-230A** | LH35/36F9 | SL280UH090V36B* | 22400 | 19800 | 23 | 14.5 | 9.3 | 1.84 | 116 | 101 | 207455309
ADP | SL25XPV-024-230A** | LH29/36F9 | SL280UH090V36B* | 21400 | 19800 | 22 | 14 | 9.45 | 1.94 | 112 | 98 | 207454815
ADP | SL25XPV-024-230A** | LP36/37R9 | SL280UH090V36B* | 22800 | 19800 | 23 | 15 | 9.7 | 1.98 | 112 | 98 | 207863598
ADP | SL25XPV-024-230A** | L*23/37Z9 | SL280UH080NV48B* | 22600 | 19800 | 21 | 14 | 9.4 | 1.94 | 113 | 99 | 207455308
ADP | SL25XPV-024-230A** | L*35/36S9 | SL280UH080NV48B* | 22200 | 19800 | 21 | 14 | 9.1 | 1.84 | 117 | 102 | 207455306
ADP | SL25XPV-024-230A** | L*35/36U9 | SL280UH080NV48B* | 22200 | 19800 | 21 | 14 | 9.1 | 1.84 | 117 | 102 | 207455305
ADP | SL25XPV-024-230A** | LH35/36F9 | SL280UH080NV48B* | 22200 | 19800 | 21 | 14 | 9.1 | 1.84 | 117 | 102 | 207455301
ADP | SL25XPV-024-230A** | L*19/36S9 | SL280UH080NV48B* | 22000 | 19800 | 21 | 13.5 | 8.95 | 1.82 | 117 | 102 | 207454802
ADP | SL25XPV-036-230A** | LH35/38X9 | SL280UH100NV60C* | 34000 | 33600 | 21 | 13.5 | 8.8 | 1.82 | 95 | 80 | 207455168
ADP | SL25XPV-036-230A** | L*23/37Z9 | SL280UH090XV60C* | 34000 | 33800 | 21 | 13.5 | 8.8 | 1.84 | 94 | 80 | 207455166
ADP | SL25XPV-036-230A** | L*23/37Z9 | SL280UH090V60C* | 34000 | 33800 | 21 | 13.5 | 8.8 | 1.84 | 94 | 80 | 207455150
ADP | SL25XPV-036-230A** | L*23/37Z9 | SL280UH080NV60C* | 34000 | 33800 | 21 | 13.5 | 8.8 | 1.82 | 94 | 80 | 207455126
ADP | SL25XPV-036-230A** | L*23/37Z9 | EL296UH110XV60C* | 34000 | 34000 | 21 | 13.5 | 8.8 | 1.82 | 94 | 79 | 207455071
ADP | SL25XPV-036-230A** | LH23/37W9 | EL296UH110XV60C* | 34000 | 34000 | 21 | 13.5 | 8.8 | 1.82 | 94 | 79 | 207455070
ADP | SL25XPV-036-230A** | L*35/36S9 | EL296UH110XV60C* | 34000 | 34000 | 21 | 13.5 | 8.8 | 1.82 | 94 | 79 | 207455068
ADP | EL22XPV-048-230A** | LP42/62W9 | EL296UH110XV60C* | 47500 | 43500 | 19 | 12 | 8.45 | 2 | 64 | 57 | 212498944
ADP | EL22XPV-048-230A** | LP42/62W9 | EL296UH110XV48C* | 47500 | 43500 | 19 | 11.7 | 8.45 | 1.98 | 64 | 57 | 212498938
ADP | YH2F60TB21 | CV600*9+JMVT20DC2N1 |  | 56500 | 54000 | 16 | 11.7 | 8.1 | 2.26 | 69 | 56 | 212519661
ADP | YH2F60TB21 | CV609*9-A+JMVT20DC2N1 |  | 57000 | 54000 | 16 | 12 | 8.1 | 2.22 | 69 | 56 | 212519664
ADP | YH2F60TB21 | CV601*9+JMVT20DC2N1 |  | 56500 | 54000 | 16 | 11.7 | 8.1 | 2.26 | 69 | 56 | 212519662
ADP | YH2F60TB21 | CH600D9+JMVT20DC2N1 |  | 56500 | 54000 | 16 | 11.7 | 8.1 | 2.26 | 69 | 56 | 212519660
ADP | YH2F60TB21 | CV605*9+JMET18DS2N1 |  | 56500 | 54500 | 16 | 12 | 8.1 | 2.22 | 68 | 55 | 212519658
ADP | YH2F60TB21 | CV609*9-A+JMET18DS2N1 |  | 56500 | 54000 | 16 | 12 | 8.1 | 2.26 | 69 | 56 | 212519659
ADP | YH2F60TB21 | CV601*9+JMET18DS2N1 |  | 56500 | 54500 | 16 | 11.7 | 8.1 | 2.22 | 68 | 55 | 212519657
ADP | YH2F60TB21 | CV600*9+JMET18DS2N1 |  | 56500 | 54500 | 16 | 11.7 | 8.1 | 2.22 | 68 | 55 | 212519656
ADP | YH2F60TB21 | CH600D9+JMET18DS2N1 |  | 56500 | 54500 | 16 | 11.7 | 8.1 | 2.22 | 68 | 55 | 212519655
ADP | YH2F48TB21 | CV609*9-A+JMVT17CC2N1 |  | 46500 | 42500 | 16 | 12 | 8.1 | 2.46 | 70 | 58 | 212519651
ADP | YH2F48TB21 | CV609*9-A+JMVT16CC2N1 |  | 46500 | 42500 | 16 | 12 | 8.1 | 2.46 | 70 | 58 | 212519650
ADP | YH2F48TB21 | CV609*9-A+JMET16CS2N1 |  | 45500 | 42000 | 16 | 12 | 8.1 | 2.5 | 70 | 58 | 212519646
ADP | YH2F48TB21 | CX601C935+JMET16CS2N1 |  | 45500 | 42000 | 16 | 12 | 8.1 | 2.5 | 70 | 58 | 212519645
ADP | YH2F42TB21 | CV601*9+JMVT17CC2N1 |  | 41000 | 38000 | 16 | 12 | 8.1 | 2.18 | 64 | 51 | 212519641
ADP | YH2F42TB21 | CV601*9+JMET18DS2N1 |  | 41500 | 38000 | 16 | 12 | 8.1 | 2.2 | 66 | 53 | 212519639
ADP | YH2F42TB21 | CV601*9+JMVT20DC2N1 |  | 41000 | 38000 | 16 | 12 | 8.1 | 2.2 | 64 | 51 | 212519644
ADP | YH2F42TB21 | CH600D9+JMVT20DC2N1 |  | 41000 | 37800 | 16 | 12 | 8.1 | 2.1 | 63 | 50 | 212519642
ADP | YH2F42TB21 | CV600*9+JMVT20DC2N1 |  | 41000 | 37800 | 16 | 12 | 8.1 | 2.1 | 63 | 50 | 212519643
ADP | YH2F42TB21 | CV601*9+JMVT16CC2N1 |  | 41000 | 38000 | 16 | 12 | 8.1 | 2.18 | 64 | 51 | 212519640
ADP | YH2F42TB21 | CV600*9+JMET18DS2N1 |  | 41500 | 38000 | 16 | 12 | 8.1 | 2.1 | 65 | 51 | 212519638
ADP | YH2F42TB21 | CV601*9+JMET16CS2N1 |  | 41000 | 38500 | 16 | 12 | 8.1 | 2.2 | 66 | 54 | 212519636
ADP | YH2F42TB21 | CH600D9+JMET18DS2N1 |  | 41500 | 38000 | 16 | 12 | 8.1 | 2.1 | 65 | 51 | 212519637
ADP | YH2F24TB21 | CH367C9+JMET12CS2N1 |  | 24000 | 20600 | 16 | 12 | 8.1 | 2.14 | 65 | 52 | 212519624
ADP | ML17XP1-030-230A** | LP18/37R9 | SLP99UH090XV48C* | 28600 | 26600 | 15.2 | 13 | 8.3 | 2.22 | 65 | 53 | 212501392
ADP | ML17XP1-030-230A** | LP18/37R9 | SLP99UH090XV36C* | 28800 | 26600 | 15.2 | 12.5 | 8.3 | 2.22 | 66 | 54 | 212501391
ADP | ML17XP1-030-230A** | LP18/37R9 | SLP99UH070XV36B* | 30000 | 26400 | 15.2 | 13 | 8.1 | 2.28 | 66 | 54 | 212501390
ADP | ML17XP1-030-230A** | LP18/37R9 | SL297UH080NV48C* | 29000 | 26800 | 15.2 | 12.5 | 8.3 | 2.2 | 66 | 53 | 212501389
ADP | ML17XP1-030-230A** | LP18/37R9 | SL297UH040NV36B* | 30000 | 26600 | 15.2 | 13 | 8.1 | 2.28 | 65 | 53 | 212501387
ADP | ML17XP1-030-230A** | LP18/37R9 | SL297UH060NV36B* | 29800 | 26600 | 15.2 | 13 | 8.1 | 2.26 | 65 | 53 | 212501388
ADP | ML17XP1-030-230A** | LP36/37R9 | SL280UH060NV36A* | 30000 | 26400 | 16 | 13.5 | 8.1 | 2.3 | 66 | 54 | 212501375
ADP | ML17XP1-030-230A** | LP18/37R9 | ML296UH110XV60C* | 29600 | 27200 | 15.2 | 13 | 8.5 | 2.24 | 65 | 53 | 212501374
ADP | ML17XP1-030-230A** | LP25/36R9 | ML296UH110XV60C* | 29600 | 27200 | 15.2 | 13 | 8.45 | 2.22 | 65 | 53 | 212501371
ADP | ML17XP1-030-230A** | LH35/38X9 | ML296UH110XV60C* | 29600 | 27200 | 15.2 | 13.5 | 8.5 | 2.24 | 65 | 53 | 212501373
ADP | ML17XP1-030-230A** | LP29/36X9 | ML296UH110XV60C* | 29600 | 27200 | 15.2 | 13 | 8.5 | 2.24 | 65 | 53 | 212501372
ADP | ML17XP1-030-230A** | LP18/37R9 | ML196UH110XE60C* | 29400 | 27200 | 15.2 | 12.5 | 8.5 | 2.26 | 65 | 53 | 212501366
ADP | ML17XP1-030-230A** | LP18/37R9 | ML296UH090XV48C* | 28600 | 26600 | 15.2 | 12.5 | 8.3 | 2.24 | 66 | 54 | 212501369
ADP | ML17XP1-030-230A** | LP18/37R9 | ML296UH070XV36B* | 29800 | 26600 | 15.2 | 12.5 | 8.1 | 2.24 | 66 | 54 | 212501368
ADP | ML17XP1-030-230A** | LP18/37R9 | ML296UH045XV36B* | 29800 | 26600 | 15.2 | 12.5 | 8.1 | 2.22 | 65 | 53 | 212501367
ADP | ML17XP1-030-230A** | LP25/36R9 | ML196UH110XE60C* | 29400 | 27200 | 15.2 | 12.5 | 8.45 | 2.24 | 65 | 53 | 212501363
ADP | ML17XP1-030-230A** | LH35/38X9 | ML196UH110XE60C* | 29400 | 27200 | 15.2 | 13 | 8.5 | 2.26 | 65 | 53 | 212501365
ADP | ML17XP1-030-230A** | LP29/36X9 | ML196UH110XE60C* | 29400 | 27200 | 15.2 | 12.5 | 8.5 | 2.26 | 65 | 53 | 212501364
ADP | ML17XP1-030-230A** | LP18/37R9 | ML196UH090XE48C* | 28200 | 26400 | 15.2 | 12.5 | 8.3 | 2.22 | 66 | 53 | 212501356
ADP | ML17XP1-030-230A** | LP18/37R9 | ML196UH090XE60C* | 29200 | 27000 | 15.2 | 12.5 | 8.5 | 2.24 | 66 | 53 | 212501361
ADP | ML17XP1-030-230A** | LH35/38X9 | ML196UH090XE60C* | 29200 | 27000 | 15.2 | 13 | 8.5 | 2.24 | 66 | 54 | 212501360
ADP | ML17XP1-030-230A** | LP29/36X9 | ML196UH090XE60C* | 29200 | 27000 | 15.2 | 12.5 | 8.5 | 2.24 | 66 | 53 | 212501359
ADP | ML17XP1-030-230A** | LP25/36R9 | ML196UH090XE60C* | 29000 | 27000 | 15.2 | 12 | 8.45 | 2.22 | 66 | 53 | 212501358
ADP | ML17XP1-030-230A** | LP18/37R9 | ML193UH110XE60C* | 29200 | 27000 | 15.2 | 12.5 | 8.5 | 2.24 | 66 | 54 | 212501350
ADP | ML17XP1-030-230A** | LP18/37R9 | ML196UH090XE36C* | 28800 | 26800 | 15.2 | 12.5 | 8.3 | 2.22 | 66 | 53 | 212501355
ADP | ML17XP1-030-230A** | LP18/37R9 | ML196UH070XE36B* | 29400 | 26200 | 15.2 | 13 | 8.1 | 2.26 | 66 | 53 | 212501353
ADP | ML17XP1-030-230A** | LH35/38X9 | ML193UH110XE60C* | 29200 | 27000 | 15.2 | 13 | 8.5 | 2.24 | 66 | 53 | 212501349
ADP | ML17XP1-030-230A** | LP18/37R9 | ML193UH090XE36C* | 28800 | 26600 | 15.2 | 13 | 8.3 | 2.24 | 66 | 54 | 212501343
ADP | ML17XP1-030-230A** | LP29/36X9 | ML193UH110XE60C* | 29200 | 27000 | 15.2 | 12.5 | 8.5 | 2.24 | 66 | 53 | 212501348
ADP | ML17XP1-030-230A** | LP25/36R9 | ML193UH110XE60C* | 29000 | 27000 | 15.2 | 12 | 8.45 | 2.22 | 66 | 54 | 212501347
ADP | ML17XP1-030-230A** | LP18/37R9 | ML193UH110XE48C* | 28800 | 26600 | 15.2 | 13 | 8.3 | 2.24 | 66 | 54 | 212501345
ADP | ML17XP1-030-230A** | LP18/37R9 | ML193UH090XE48C* | 28800 | 26800 | 15.2 | 12.5 | 8.3 | 2.24 | 66 | 53 | 212501344
ADP | ML17XP1-030-230A** | LP18/37R9 | ML193UH045XE36B* | 29400 | 26200 | 15.2 | 13 | 8.1 | 2.28 | 66 | 53 | 212501341
ADP | ML17XP1-030-230A** | LP18/37R9 | ML180UH110E60C* | 29000 | 26800 | 15.2 | 13 | 8.3 | 2.22 | 66 | 53 | 212501339
ADP | ML17XP1-030-230A** | LP25/36R9 | ML180UH110E60C* | 28800 | 26800 | 15.2 | 12.5 | 8.25 | 2.2 | 66 | 53 | 212501336
ADP | ML17XP1-030-230A** | LP29/36X9 | ML180UH110E60C* | 29000 | 26800 | 15.2 | 13 | 8.3 | 2.22 | 66 | 53 | 212501337
ADP | ML17XP1-030-230A** | LP18/37R9 | ML193UH030XE36B* | 29600 | 26400 | 15.2 | 13 | 8.1 | 2.26 | 65 | 53 | 212501340
ADP | ML17XP1-030-230A** | LH35/38X9 | ML180UH110E60C* | 29000 | 26800 | 15.2 | 13 | 8.3 | 2.22 | 66 | 53 | 212501338
ADP | ML17XP1-030-230A** | LP25/36R9 | ML180UH090E60C* | 29200 | 27000 | 15.2 | 12.5 | 8.45 | 2.24 | 66 | 53 | 212501330
ADP | ML17XP1-030-230A** | LP18/37R9 | ML180UH090E60C* | 29400 | 27000 | 15.2 | 13 | 8.5 | 2.26 | 66 | 53 | 212501333
ADP | EL18XPV-024-230A** | LP18/37R9 | ML196UH045XE36B* | 23200 | 22000 | 19 | 12.5 | 8.1 | 2.14 | 66 | 49 | 212498756
ADP | EL18XPV-024-230A** | LP25/36R9 | ML180UH070V36A* | 23200 | 21800 | 21 | 13 | 8.1 | 2.12 | 67 | 54 | 212498746
ADP | EL18XPV-024-230A** | LP25/36R9 | EL180UH060NE36A* | 23400 | 21600 | 21 | 13 | 8.1 | 2.16 | 68 | 54 | 212498708
ADP | EL18XPV-024-230A** | LP18/37R9 | EL296UH045XE36B* | 23200 | 22000 | 20 | 12.5 | 8.2 | 2.12 | 66 | 49 | 212498728
ADP | EL18XPV-024-230A** | LP29/36X9 | EL280UH070XE36A* | 23400 | 22000 | 21 | 12.5 | 8.1 | 2.16 | 67 | 53 | 212498720
ADP | EL18XPV-024-230A** | LP25/36R9 | EL280UH070XE36A* | 23400 | 22000 | 21 | 12.5 | 8.1 | 2.16 | 67 | 53 | 212498719
ADP | EL18XPV-024-230A** | L*18/36T9 | EL280UH090E36B* | 23200 | 22200 | 20 | 12.5 | 8.2 | 2.14 | 65 | 49 | 212498722
ADP | EL18XPV-024-230A** | LP36/37R9 | EL280UH070XE36A* | 23400 | 22000 | 21 | 12.5 | 8.1 | 2.16 | 67 | 53 | 212498718
ADP | EL18XPV-024-230A** | LP29/36X9 | EL280UH070E36A* | 23400 | 22000 | 21 | 12.5 | 8.1 | 2.16 | 67 | 53 | 212498717
ADP | EL22XPV-036-230A** | LH29/36X9 | ML296UH070XV36B* | 34600 | 33000 | 18 | 11.7 | 8.2 | 2.1 | 64 | 53 | 212500837
ADP | EL22XPV-036-230A** | LP18/37R9 | ML193UH070XE36B* | 35000 | 32800 | 20 | 12 | 8.5 | 2.14 | 63 | 53 | 212500713
ADP | EL22XPV-036-230A** | LH35/38X9 | ML193UH090XE36C* | 35600 | 32200 | 20 | 12 | 8.8 | 2.22 | 66 | 56 | 212500717
ADP | EL22XPV-036-230A** | LP36/37R9 | ML193UH090XE36C* | 35600 | 32200 | 20 | 12 | 8.8 | 2.22 | 66 | 56 | 212500714
ADP | EL22XPV-036-230A** | LP25/36R9 | ML193UH090XE36C* | 35000 | 33200 | 20 | 11.7 | 8.45 | 2.02 | 66 | 53 | 212500715
ADP | EL22XPV-036-230A** | L*35/36U9 | ML193UH070XE36B* | 35000 | 32800 | 20 | 12 | 8.5 | 2.14 | 63 | 53 | 212500711
ADP | EL22XPV-036-230A** | LP25/36R9 | ML193UH070XE36B* | 34400 | 32800 | 20 | 11.7 | 8.35 | 2.1 | 63 | 53 | 212500709
ADP | EL22XPV-036-230A** | LP29/36X9 | ML193UH070XE36B* | 35000 | 32800 | 20 | 12 | 8.45 | 2.14 | 63 | 53 | 212500710
ADP | EL22XPV-036-230A** | LH35/36F9 | ML193UH070XE36B* | 35000 | 32800 | 20 | 12 | 8.5 | 2.14 | 63 | 53 | 212500706
ADP | EL22XPV-036-230A** | L*19/36S9 | ML193UH070XE36B* | 34600 | 32800 | 20 | 11.7 | 8.4 | 2.12 | 63 | 53 | 212500708
ADP | EL22XPV-036-230A** | L*19/36U9 | ML193UH070XE36B* | 34600 | 32800 | 20 | 11.7 | 8.4 | 2.12 | 63 | 53 | 212500707
ADP | EL22XPV-036-230A** | LH29/36X9 | ML193UH045XE36B* | 34400 | 32600 | 19 | 11.7 | 8.5 | 2.1 | 64 | 53 | 212500690
ADP | EL22XPV-036-230A** | LH35/36X9 | ML193UH070XE36B* | 35000 | 32800 | 20 | 12 | 8.5 | 2.14 | 63 | 53 | 212500705
ADP | EL22XPV-036-230A** | LH29/36X9 | ML193UH070XE36B* | 34600 | 32800 | 20 | 11.7 | 8.4 | 2.12 | 63 | 53 | 212500703
ADP | EL22XPV-036-230A** | LH29/36F9 | ML193UH070XE36B* | 34600 | 32800 | 20 | 11.7 | 8.4 | 2.12 | 63 | 53 | 212500704
ADP | EL22XPV-036-230A** | LP36/37R9 | ML193UH070XE36B* | 35000 | 32800 | 20 | 12 | 8.5 | 2.14 | 63 | 53 | 212500701
ADP | EL22XPV-036-230A** | L*18/36T9 | ML193UH070XE36B* | 34200 | 32600 | 20 | 11.7 | 8.25 | 2.08 | 64 | 53 | 212500702
ADP | EL22XPV-036-230A** | L*35/36S9 | ML193UH045XE36B* | 35000 | 33000 | 20 | 11.7 | 8.5 | 2.12 | 63 | 53 | 212500699
ADP | EL22XPV-036-230A** | LP25/36R9 | ML193UH030XE36B* | 34400 | 32600 | 19 | 11.7 | 8.5 | 2.1 | 64 | 53 | 212500683
ADP | EL22XPV-036-230A** | LP18/37R9 | ML193UH045XE36B* | 35000 | 33000 | 19 | 11.7 | 8.5 | 2.12 | 63 | 53 | 212500700
ADP | EL22XPV-036-230A** | LP36/37R9 | ML296UH070XV36B* | 35000 | 33000 | 19 | 11.7 | 8.5 | 2.1 | 64 | 53 | 212500835
ADP | EL22XPV-036-230A** | L*35/36U9 | ML193UH045XE36B* | 35000 | 33000 | 20 | 11.7 | 8.5 | 2.12 | 63 | 53 | 212500698
ADP | EL22XPV-036-230A** | LH35/36X9 | ML193UH045XE36B* | 35000 | 33000 | 20 | 11.7 | 8.5 | 2.12 | 63 | 53 | 212500692
ADP | EL22XPV-036-230A** | L*19/36U9 | ML193UH045XE36B* | 34400 | 32600 | 19 | 11.7 | 8.5 | 2.1 | 64 | 53 | 212500694
ADP | EL22XPV-036-230A** | LP25/36R9 | ML193UH045XE36B* | 34400 | 32600 | 19 | 11.7 | 8.5 | 2.1 | 64 | 53 | 212500696
ADP | EL22XPV-036-230A** | LH35/36F9 | ML193UH045XE36B* | 35000 | 33000 | 20 | 11.7 | 8.5 | 2.12 | 63 | 53 | 212500693
ADP | EL22XPV-036-230A** | L*19/36S9 | ML193UH045XE36B* | 34400 | 32600 | 19 | 11.7 | 8.5 | 2.1 | 64 | 53 | 212500695
ADP | EL22XPV-036-230A** | LH29/36F9 | ML193UH045XE36B* | 34400 | 32600 | 19 | 11.7 | 8.5 | 2.1 | 64 | 53 | 212500691
ADP | EL22XPV-036-230A** | LP18/37R9 | ML296UH045XV36B* | 34600 | 33000 | 19 | 11.7 | 8.5 | 2.1 | 64 | 53 | 212500834
ADP | EL22XPV-036-230A** | LP36/37R9 | ML193UH045XE36B* | 35000 | 33000 | 20 | 11.7 | 8.5 | 2.12 | 63 | 53 | 212500688
ADP | EL22XPV-036-230A** | LP18/37R9 | ML193UH030XE36B* | 34600 | 32800 | 19 | 11.7 | 8.5 | 2.12 | 63 | 53 | 212500687
ADP | EL22XPV-036-230A** | L*35/36S9 | ML193UH030XE36B* | 34800 | 31800 | 19 | 11.7 | 8.8 | 2.18 | 67 | 57 | 212500686
ADP | EL22XPV-036-230A** | L*35/36U9 | ML193UH030XE36B* | 34800 | 31800 | 19 | 11.7 | 8.8 | 2.18 | 67 | 57 | 212500685
ADP | EL22XPV-036-230A** | LH35/36F9 | ML193UH030XE36B* | 34600 | 32800 | 19 | 11.7 | 8.5 | 2.12 | 63 | 53 | 212500680
ADP | EL22XPV-036-230A** | LP29/36X9 | ML193UH030XE36B* | 34400 | 32600 | 19 | 11.7 | 8.5 | 2.1 | 64 | 53 | 212500684
ADP | EL22XPV-036-230A** | LP18/37R9 | ML180UH110V60C* | 35200 | 33000 | 20 | 12 | 8.5 | 2.06 | 65 | 53 | 212500667
ADP | EL22XPV-036-230A** | L*19/36S9 | ML193UH030XE36B* | 34400 | 32600 | 19 | 11.7 | 8.5 | 2.1 | 64 | 53 | 212500682
ADP | EL22XPV-036-230A** | L*19/36U9 | ML193UH030XE36B* | 34400 | 32600 | 19 | 11.7 | 8.5 | 2.1 | 64 | 53 | 212500681
ADP | EL22XPV-036-230A** | L*35/36U9 | EL280UH090XE48B* | 35000 | 31600 | 19 | 12 | 8.8 | 2.24 | 66 | 56 | 212500368
ADP | EL22XPV-036-230A** | LP25/36R9 | EL280UH090XE48B* | 35000 | 32800 | 19 | 12 | 8.5 | 2.14 | 63 | 53 | 212500366
ADP | EL22XPV-036-230A** | LP18/37R9 | EL280UH090XE48B* | 35200 | 32800 | 19 | 12 | 8.5 | 2.12 | 66 | 55 | 212500370
ADP | EL22XPV-036-230A** | L*35/36S9 | EL280UH090XE48B* | 35000 | 31600 | 19 | 12 | 8.8 | 2.24 | 66 | 56 | 212500369
ADP | EL22XPV-036-230A** | LP25/36R9 | EL280UH090E48B* | 35000 | 32800 | 19 | 12 | 8.5 | 2.14 | 63 | 53 | 212500353
ADP | EL22XPV-036-230A** | L*19/36S9 | EL280UH090XE48B* | 35000 | 32800 | 19 | 12 | 8.5 | 2.14 | 63 | 53 | 212500365
ADP | EL22XPV-036-230A** | L*19/36U9 | EL280UH090XE48B* | 35000 | 32800 | 19 | 12 | 8.5 | 2.14 | 63 | 53 | 212500364
ADP | EL22XPV-036-230A** | LH35/36F9 | EL280UH090XE48B* | 35200 | 32800 | 19 | 12 | 8.5 | 2.12 | 66 | 55 | 212500363
ADP | EL22XPV-036-230A** | L*18/36T9 | EL280UH090XE48B* | 34800 | 32800 | 19 | 11.7 | 8.4 | 2.12 | 63 | 53 | 212500359
ADP | EL22XPV-036-230A** | LP36/37R9 | EL280UH090XE48B* | 35000 | 31600 | 19 | 12 | 8.8 | 2.24 | 66 | 56 | 212500358
ADP | EL22XPV-036-230A** | LH29/36F9 | EL280UH090XE48B* | 35000 | 32800 | 19 | 12 | 8.5 | 2.14 | 63 | 53 | 212500361
ADP | EL22XPV-036-230A** | LH29/36X9 | EL280UH090XE48B* | 35000 | 32800 | 19 | 12 | 8.5 | 2.14 | 63 | 53 | 212500360
ADP | EL22XPV-036-230A** | LP18/37R9 | EL280UH090E48B* | 35200 | 32800 | 19 | 12 | 8.5 | 2.12 | 66 | 55 | 212500357
ADP | EL22XPV-036-230A** | L*35/36S9 | EL280UH090E48B* | 35000 | 31600 | 19 | 12 | 8.8 | 2.24 | 66 | 56 | 212500356
ADP | EL22XPV-036-230A** | L*35/36U9 | EL280UH090E48B* | 35000 | 31600 | 19 | 12 | 8.8 | 2.24 | 66 | 56 | 212500355
ADP | EL22XPV-036-230A** | LH35/36X9 | EL280UH090E48B* | 35200 | 32800 | 19 | 12 | 8.5 | 2.12 | 66 | 55 | 212500349
ADP | EL22XPV-036-230A** | LP29/36X9 | EL280UH090E48B* | 35200 | 32800 | 19 | 12 | 8.5 | 2.12 | 66 | 55 | 212500354
ADP | EL22XPV-036-230A** | LP25/36R9 | EL280UH090E36B* | 35000 | 33000 | 21 | 11.7 | 8.35 | 2.12 | 63 | 53 | 212500340
ADP | EL22XPV-036-230A** | LH29/36X9 | EL280UH090E48B* | 35000 | 32800 | 19 | 12 | 8.5 | 2.14 | 63 | 53 | 212500347
ADP | EL22XPV-036-230A** | L*19/36S9 | EL280UH090E48B* | 35000 | 32800 | 19 | 12 | 8.5 | 2.14 | 63 | 53 | 212500352
ADP | EL22XPV-036-230A** | LH35/36F9 | EL280UH090E48B* | 35200 | 32800 | 19 | 12 | 8.5 | 2.12 | 66 | 55 | 212500350
ADP | EL22XPV-036-230A** | L*19/36U9 | EL280UH090E48B* | 35000 | 32800 | 19 | 12 | 8.5 | 2.14 | 63 | 53 | 212500351
ADP | EL22XPV-036-230A** | LH29/36F9 | EL280UH090E48B* | 35000 | 32800 | 19 | 12 | 8.5 | 2.14 | 63 | 53 | 212500348
ADP | EL22XPV-036-230A** | L*18/36T9 | EL280UH090E48B* | 34800 | 32800 | 19 | 11.7 | 8.4 | 2.12 | 63 | 53 | 212500346
ADP | EL22XPV-036-230A** | L*35/36U9 | EL280UH090E36B* | 35600 | 33000 | 21 | 12 | 8.5 | 2.16 | 63 | 53 | 212500342
ADP | EL22XPV-036-230A** | LP36/37R9 | EL280UH090E48B* | 35000 | 31600 | 19 | 12 | 8.8 | 2.24 | 66 | 56 | 212500345
ADP | EL22XPV-036-230A** | LP18/37R9 | EL280UH090E36B* | 35600 | 33000 | 21 | 12 | 8.5 | 2.16 | 63 | 53 | 212500344
ADP | EL22XPV-036-230A** | L*35/36S9 | EL280UH090E36B* | 35600 | 33000 | 21 | 12 | 8.5 | 2.16 | 63 | 53 | 212500343
ADP | EL22XPV-036-230A** | LP29/36X9 | EL280UH090E36B* | 35600 | 33000 | 21 | 12 | 8.45 | 2.16 | 63 | 53 | 212500341
ADP | EL22XPV-036-230A** | L*19/36S9 | EL280UH090E36B* | 35200 | 33000 | 21 | 11.7 | 8.4 | 2.14 | 63 | 53 | 212500339
ADP | EL22XPV-036-230A** | L*19/36U9 | EL280UH090E36B* | 35200 | 33000 | 21 | 11.7 | 8.4 | 2.14 | 63 | 53 | 212500338
ADP | EL22XPV-036-230A** | LH35/36F9 | EL280UH090E36B* | 35600 | 33000 | 21 | 12 | 8.5 | 2.16 | 63 | 53 | 212500337
ADP | EL22XPV-036-230A** | LP29/36X9 | EL280UH070XE36A* | 34800 | 32800 | 20 | 11.7 | 8.5 | 2.12 | 63 | 53 | 212500328
ADP | EL22XPV-036-230A** | LH35/36X9 | EL280UH090E36B* | 35600 | 33000 | 21 | 12 | 8.5 | 2.16 | 63 | 53 | 212500336
ADP | EL22XPV-036-230A** | LP36/37R9 | ML296UH045XV36B* | 35000 | 33000 | 19 | 11.7 | 8.5 | 2.12 | 64 | 53 | 212500822
ADP | EL22XPV-036-230A** | LH29/36F9 | EL280UH090E36B* | 35200 | 33000 | 21 | 11.7 | 8.4 | 2.14 | 63 | 53 | 212500335
ADP | EL22XPV-036-230A** | LH29/36X9 | EL280UH090E36B* | 35200 | 33000 | 21 | 11.7 | 8.4 | 2.14 | 63 | 53 | 212500334
ADP | EL22XPV-036-230A** | LP36/37R9 | EL280UH090E36B* | 35600 | 33000 | 21 | 12 | 8.5 | 2.16 | 63 | 53 | 212500332
ADP | 4HP18V36P | A30VBA+TXV | 96G2DF070BV16 | 22800 | 22400 | 18 | 12 | 8.1 | 1.83 | 66 | 66 | 207092297
ADP | EL22XPV-024-230A** | LP36/37R9 | ML180UH070XE36A* | 24000 | 21600 | 20 | 13.5 | 8.5 | 1.9 | 63 | 70 | 212499900
ADP | EL22XPV-024-230A** | LP25/36R9 | ML180UH070XE36A* | 24000 | 21600 | 20 | 13.5 | 8.5 | 1.9 | 63 | 70 | 212499907
ADP | EL22XPV-024-230A** | L*19/36U9 | ML180UH070XE36A* | 24000 | 21600 | 20 | 13.5 | 8.5 | 1.9 | 63 | 70 | 212499905
ADP | EL22XPV-024-230A** | LP18/37R9 | ML180UH070V48B* | 24000 | 21800 | 21 | 13.5 | 8.5 | 1.92 | 62 | 70 | 212499899
ADP | EL22XPV-024-230A** | L*18/36S9 | ML180UH070XE36A* | 23800 | 21600 | 20 | 13 | 8.45 | 1.88 | 63 | 70 | 212499902
ADP | EL22XPV-024-230A** | L*18/36T9 | ML180UH070XE36A* | 24000 | 21600 | 20 | 13.5 | 8.5 | 1.9 | 63 | 70 | 212499904
ADP | EL22XPV-024-230A** | L*18/36V9 | ML180UH070XE36A* | 24000 | 21600 | 20 | 13.5 | 8.5 | 1.9 | 63 | 70 | 212499903
ADP | EL22XPV-024-230A** | LH18/36D9 | ML180UH070XE36A* | 24000 | 21600 | 20 | 13.5 | 8.45 | 1.9 | 63 | 70 | 212499901
ADP | EL22XPV-024-230A** | LP29/36X9 | ML180UH070V48B* | 24000 | 21800 | 21 | 13.5 | 8.5 | 1.92 | 62 | 70 | 212499898
ADP | EL22XPV-024-230A** | L*19/36S9 | ML180UH070V48B* | 24000 | 21800 | 21 | 13.5 | 8.5 | 1.92 | 62 | 70 | 212499896
ADP | EL22XPV-024-230A** | LP25/36R9 | ML180UH070V48B* | 24000 | 21800 | 21 | 13.5 | 8.5 | 1.92 | 62 | 70 | 212499897
ADP | EL22XPV-024-230A** | LH35/36X9 | ML180UH070V36B* | 24000 | 21600 | 22 | 14 | 8.5 | 1.9 | 63 | 70 | 212499883
ADP | EL22XPV-024-230A** | L*19/36U9 | ML180UH070V48B* | 24000 | 21800 | 21 | 13.5 | 8.5 | 1.92 | 62 | 70 | 212499895
ADP | EL22XPV-024-230A** | LP36/37R9 | ML180UH070V36B* | 24000 | 21600 | 22 | 14 | 8.5 | 1.9 | 63 | 70 | 212499878
ADP | EL22XPV-024-230A** | LH35/36X9 | ML180UH070V48B* | 24000 | 21800 | 21 | 13.5 | 8.5 | 1.92 | 62 | 70 | 212499894
ADP | EL22XPV-024-230A** | L*18/36T9 | ML180UH070V48B* | 24000 | 21800 | 21 | 13.5 | 8.5 | 1.92 | 62 | 70 | 212499891
ADP | EL22XPV-024-230A** | LH29/36X9 | ML180UH070V48B* | 24000 | 21800 | 21 | 13.5 | 8.5 | 1.92 | 62 | 70 | 212499892
ADP | EL22XPV-024-230A** | LH29/36F9 | ML180UH070V48B* | 24000 | 21800 | 21 | 13.5 | 8.5 | 1.92 | 62 | 70 | 212499893
ADP | EL22XPV-024-230A** | LP25/36R9 | ML180UH070V36B* | 24000 | 21600 | 22 | 14 | 8.5 | 1.9 | 63 | 70 | 212499886
ADP | EL22XPV-024-230A** | LP18/37R9 | ML180UH070V36B* | 24000 | 21600 | 22 | 14 | 8.5 | 1.9 | 63 | 70 | 212499888
ADP | EL22XPV-024-230A** | LP29/36X9 | ML180UH070V36B* | 24000 | 21600 | 22 | 14 | 8.5 | 1.9 | 63 | 70 | 212499887
ADP | EL22XPV-024-230A** | L*19/36S9 | ML180UH070V36B* | 24000 | 21600 | 22 | 14 | 8.5 | 1.9 | 63 | 70 | 212499885
ADP | EL22XPV-024-230A** | LP36/37R9 | ML180UH070V48B* | 24000 | 21800 | 21 | 13.5 | 8.5 | 1.92 | 62 | 70 | 212499889
ADP | EL22XPV-024-230A** | L*18/36V9 | ML180UH070V48B* | 24000 | 21800 | 21 | 13.5 | 8.5 | 1.92 | 62 | 70 | 212499890
ADP | EL22XPV-024-230A** | L*19/36U9 | ML180UH070V36A* | 23800 | 21600 | 21 | 13.5 | 8.5 | 1.9 | 62 | 70 | 212499872
ADP | EL22XPV-024-230A** | L*19/36U9 | ML180UH070V36B* | 24000 | 21600 | 22 | 14 | 8.5 | 1.9 | 63 | 70 | 212499884
ADP | EL22XPV-024-230A** | L*18/36T9 | ML180UH070V36B* | 24000 | 21600 | 22 | 14 | 8.5 | 1.9 | 63 | 70 | 212499880
ADP | EL22XPV-024-230A** | LH29/36F9 | ML180UH070V36B* | 24000 | 21600 | 22 | 14 | 8.5 | 1.9 | 63 | 70 | 212499882
ADP | EL22XPV-024-230A** | L*18/36V9 | ML180UH070V36B* | 24000 | 21600 | 22 | 14 | 8.5 | 1.9 | 63 | 70 | 212499879
ADP | EL22XPV-024-230A** | LH29/36X9 | ML180UH070V36B* | 24000 | 21600 | 22 | 14 | 8.5 | 1.9 | 63 | 70 | 212499881
ADP | EL22XPV-024-230A** | LH18/37R9 | ML180UH070V36A* | 23800 | 21600 | 21 | 13.5 | 8.5 | 1.9 | 62 | 70 | 212499876
ADP | EL22XPV-036-230A** | LP25/36R9 | ML196UH090XE48C* | 34800 | 33000 | 19 | 11.7 | 8.15 | 2.04 | 66 | 54 | 212500802
ADP | EL22XPV-024-230A** | LP29/36X9 | ML180UH070V36A* | 23800 | 21600 | 21 | 13.5 | 8.5 | 1.9 | 62 | 70 | 212499875
ADP | EL22XPV-024-230A** | LP18/37R9 | ML180UH070V36A* | 23800 | 21600 | 21 | 13.5 | 8.5 | 1.9 | 62 | 70 | 212499877
ADP | EL22XPV-036-230A** | LP29/36X9 | ML196UH090XE48C* | 34800 | 33000 | 19 | 11.7 | 8.2 | 2.04 | 66 | 54 | 212500803
ADP | EL22XPV-024-230A** | L*19/36S9 | ML180UH070V36A* | 23800 | 21600 | 21 | 13.5 | 8.5 | 1.9 | 62 | 70 | 212499873
ADP | EL22XPV-024-230A** | LP25/36R9 | ML180UH070V36A* | 23800 | 21600 | 21 | 13.5 | 8.5 | 1.9 | 62 | 70 | 212499874
ADP | EL22XPV-024-230A** | L*18/36T9 | ML180UH070V36A* | 23800 | 21600 | 21 | 13.5 | 8.5 | 1.9 | 62 | 70 | 212499871
ADP | EL22XPV-024-230A** | LH35/36X9 | EL296UH070XV36B* | 23800 | 22000 | 21 | 13.5 | 8.5 | 1.92 | 62 | 70 | 212499796
ADP | EL22XPV-024-230A** | L*18/36V9 | ML180UH070V36A* | 23800 | 21600 | 21 | 13.5 | 8.5 | 1.9 | 62 | 70 | 212499870
ADP | T4H7T48*K*AAA* | F,PE*BB9948 |  | 44000 | 45000 | 15.2 | 12 | 8.1 | 2.24 | 62 | 51 | 212510811
ADP | N4H7T48*K*AAA* | F,PE*BB9948 |  | 44000 | 45000 | 15.2 | 12 | 8.1 | 2.24 | 62 | 51 | 212510810
ADP | 25VNA424A*031* | C24A***L039 | 58TN*A070C14**12 | 22600 | 25400 | 21 | 12.5 | 9 | 2.32 | 95 | 77 | 212509291
ADP | EL22XPV-024-230A** | LP36/37R9 | ML180UH045E36A* | 23400 | 21200 | 21 | 13.5 | 8.5 | 1.86 | 62 | 70 | 212499812
ADP | EL22XPV-048-230A** | LH42/62W9 | ML196UH110XE60C* | 47500 | 43500 | 18 | 12 | 8.15 | 2.02 | 64 | 57 | 212499030
ADP | EL22XPV-048-230A** | LP42/62W9 | ML196UH110XE60C* | 47500 | 43500 | 18 | 12 | 8.15 | 2.02 | 64 | 57 | 212499031
ADP | EL22XPV-048-230A** | LP42/62W9 | ML193UH110XE60C* | 47500 | 43000 | 18 | 12 | 8.15 | 2.02 | 64 | 57 | 212499015
ADP | EL22XPV-048-230A** | LH42/62W9 | ML193UH110XE60C* | 47500 | 43000 | 18 | 12 | 8.15 | 2.02 | 64 | 57 | 212499014
ADP | YH2F30TB21 | CX361B935+JMET12BS2N1 |  | 30000 | 27000 | 16 | 12 | 8.1 | 2.12 | 64 | 51 | 212519722
ADP | 4HP18V36P | A36VDA+TXV | 96G2DF090CE16 | 34400 | 34400 | 16 | 11.7 | 8.1 | 2.04 | 62 | 51 | 212524737
ADP | 4HP18V36P | A30VBA+TXV | 96G2DF045BE12 | 22800 | 22400 | 17 | 12 | 8.1 | 1.83 | 65 | 65 | 212524732
ADP | 4HP18V36P | A30VBA+TXV | 96G2DF070BE16 | 22800 | 22400 | 17 | 12 | 8.1 | 1.82 | 66 | 65 | 212524734
ADP | 4HP18V36P | A36VDA+TXV | 96G2DF070BE16 | 22800 | 22400 | 17 | 12 | 8.1 | 1.82 | 66 | 65 | 212524735
ADP | 4HP18V36P | A36VDA+TXV | 96G2DF045BE12 | 22800 | 22400 | 17 | 12 | 8.1 | 1.83 | 65 | 65 | 212524733
ADP | 4HP18V36P | A36VDA+TXV | 92G1UH070BE12 | 24000 | 22400 | 19 | 12 | 8.5 | 2.04 | 66 | 66 | 212524728
ADP | 4HP18V36P | A30VBA+TXV | 92G1UH070BE12 | 23400 | 22400 | 19 | 12 | 8.1 | 1.92 | 64 | 63 | 212524727
ADP | 4HP18V36P | A36VDA+TXV | 92G1UH030BE12 | 23400 | 22400 | 18 | 12 | 8.1 | 1.99 | 66 | 66 | 212524724
ADP | 4HP17L48P-**A | A60VHA+TXV | 96G2DF110CE20 | 47000 | 43000 | 15.2 | 13 | 8.1 | 2.2 | 68 | 55 | 212524716
ADP | 4HP18V36P | A36VDA+TXV | 92G1UH045BE12 | 24000 | 22400 | 19 | 12 | 8.5 | 2.03 | 67 | 66 | 212524726
ADP | 4HP18V36P | A30VBA+TXV | 92G1UH045BE12 | 23400 | 22400 | 18 | 12 | 8.1 | 1.92 | 64 | 63 | 212524725
ADP | 4HP17L48P-**A | A60VHA+TXV | 92G1UH110CE20 | 47500 | 43500 | 15.2 | 12.5 | 8.3 | 2.28 | 70 | 58 | 212524714
ADP | 4HP17L48P-**A | A60VHA+TXV | 92G1UH110CE16 | 47500 | 43000 | 15.2 | 12.5 | 8.3 | 2.32 | 70 | 59 | 212524713
ADP | 4HP17L48P-**A | A60VHA+TXV | 92G1UH090CE16 | 47000 | 43000 | 15.2 | 12.5 | 8.3 | 2.3 | 70 | 59 | 212524712
ADP | 4HP17L48P-**A | A60VHA+TXV | 92G1DF090CE16 | 47000 | 43000 | 15.2 | 13 | 8.1 | 2.2 | 68 | 55 | 212524711
ADP | 4HP17L48P-**A | A60VHA+TXV | 80G2UH110CE20L | 46500 | 43000 | 15.2 | 13 | 8.1 | 2.18 | 68 | 55 | 212524710
ADP | 4HP17L48P-**A | A60VHA+TXV | 80G2UH110CE16 | 47000 | 43500 | 15.2 | 13 | 8.1 | 2.16 | 68 | 56 | 212524708
ADP | 4HP17L48P-**A | A60VHA+TXV | 80G2UH110CE20 | 46500 | 43000 | 15.2 | 13 | 8.1 | 2.18 | 68 | 55 | 212524709
ADP | 4HP17L48P-**A | A60VHA+TXV | 80G1DF110CE20 | 47500 | 43000 | 16 | 13.5 | 8.1 | 2.22 | 67 | 55 | 212524707
ADP | 4HP17L42P-**A | A60VHA+TXV | 96G2DF090CE16 | 40500 | 40000 | 15.2 | 13 | 8.1 | 2.12 | 66 | 53 | 212524694
ADP | YH2F48TB21 | CV605*9 | YPLC120C20MP13 | 46000 | 42500 | 15.2 | 11.7 | 8.1 | 2.46 | 69 | 57 | 212518417
ADP | YH2F48TB21 | CV609*9-A | YPLC120C20MP13 | 46000 | 42500 | 16 | 12 | 8.1 | 2.46 | 69 | 57 | 212518419
ADP | EL22XPV-036-230A** | LP18/37R9 | ML193UH110XE60C* | 35000 | 33000 | 18 | 11.7 | 8.2 | 2.04 | 66 | 54 | 212500741
ADP | EL22XPV-036-230A** | LP18/37R9 | ML196UH030XE36B* | 34600 | 32600 | 20 | 11.7 | 8.5 | 2.12 | 64 | 53 | 212500754
ADP | EL22XPV-036-230A** | L*35/36S9 | ML196UH030XE36B* | 34600 | 32600 | 20 | 11.7 | 8.5 | 2.12 | 64 | 53 | 212500753
ADP | EL22XPV-036-230A** | L*35/36U9 | ML196UH030XE36B* | 34600 | 32600 | 20 | 11.7 | 8.5 | 2.12 | 64 | 53 | 212500752
ADP | EL22XPV-036-230A** | LP29/36X9 | ML196UH030XE36B* | 34600 | 32600 | 20 | 11.7 | 8.5 | 2.12 | 64 | 53 | 212500751
ADP | EL22XPV-036-230A** | L*19/36S9 | ML196UH030XE36B* | 34600 | 32600 | 20 | 11.7 | 8.5 | 2.12 | 64 | 53 | 212500749
ADP | EL22XPV-036-230A** | L*19/36U9 | ML196UH030XE36B* | 34600 | 32600 | 20 | 11.7 | 8.5 | 2.12 | 64 | 53 | 212500748
ADP | EL22XPV-036-230A** | LP25/36R9 | ML196UH030XE36B* | 34600 | 32600 | 20 | 11.7 | 8.5 | 2.12 | 64 | 53 | 212500750
ADP | EL22XPV-036-230A** | LH35/36X9 | ML196UH030XE36B* | 34600 | 32600 | 20 | 11.7 | 8.5 | 2.12 | 64 | 53 | 212500746
ADP | EL22XPV-036-230A** | LH35/36F9 | ML196UH030XE36B* | 34600 | 32600 | 20 | 11.7 | 8.5 | 2.12 | 64 | 53 | 212500747
ADP | EL22XPV-036-230A** | LH29/36X9 | ML196UH030XE36B* | 34600 | 32600 | 20 | 11.7 | 8.5 | 2.12 | 64 | 53 | 212500744
ADP | EL22XPV-036-230A** | LH29/36F9 | ML196UH030XE36B* | 34600 | 32600 | 20 | 11.7 | 8.5 | 2.12 | 64 | 53 | 212500745
ADP | EL22XPV-036-230A** | L*18/36T9 | ML196UH030XE36B* | 33800 | 32400 | 19 | 11.7 | 8.25 | 2.06 | 64 | 53 | 212500743
ADP | EL22XPV-036-230A** | LH35/38F9 | ML193UH110XE60C* | 35000 | 33000 | 18 | 11.7 | 8.2 | 2.04 | 66 | 54 | 212500739
ADP | EL22XPV-036-230A** | L*35/36S9 | ML193UH110XE60C* | 35000 | 33000 | 18 | 11.7 | 8.2 | 2.04 | 66 | 54 | 212500740
ADP | EL22XPV-036-230A** | LP29/36X9 | ML193UH110XE60C* | 35000 | 33000 | 18 | 11.7 | 8.2 | 2.04 | 66 | 54 | 212500737
ADP | EL22XPV-036-230A** | LP25/36R9 | ML193UH110XE60C* | 35000 | 33000 | 18 | 11.7 | 8.15 | 2.04 | 66 | 54 | 212500736
ADP | EL22XPV-036-230A** | LH35/38X9 | ML193UH110XE60C* | 35000 | 33000 | 18 | 11.7 | 8.2 | 2.04 | 66 | 54 | 212500738
ADP | EL22XPV-036-230A** | LP36/37R9 | ML193UH110XE60C* | 35000 | 33000 | 18 | 11.7 | 8.2 | 2.04 | 66 | 54 | 212500735
ADP | EL22XPV-036-230A** | LP18/37R9 | ML193UH110XE48C* | 35200 | 31800 | 19 | 11.7 | 8.7 | 2.24 | 67 | 56 | 212500734
ADP | EL22XPV-036-230A** | LP29/36X9 | ML193UH110XE48C* | 35000 | 31800 | 19 | 11.7 | 8.65 | 2.22 | 67 | 56 | 212500730
ADP | EL22XPV-036-230A** | LH35/38F9 | ML193UH110XE48C* | 35600 | 31800 | 19 | 12 | 8.8 | 2.26 | 67 | 56 | 212500732
ADP | YH2F60TB21 | CV605*9+JMVT20DC2N1 |  | 56500 | 54000 | 16 | 12 | 8.1 | 2.26 | 69 | 56 | 212519663
ADP | YZT48B21 | CH606C9-A+JMET16CS2N1 |  | 47000 | 46000 | 17 | 13 | 8.1 | 2.3 | 68 | 55 | 212519681
ADP | YZT48B21 | CV606*9+JMET18DS2N1 |  | 47500 | 46000 | 17 | 12 | 8.1 | 2.3 | 69 | 57 | 212519682
ADP | YZT48B21 | CV602D9+JMET18DS2N1 |  | 47500 | 46000 | 17 | 12.5 | 8.1 | 2.3 | 69 | 57 | 212519684
ADP | YZT48B21 | CV602D9-A+JMET18DS2N1 |  | 47500 | 46000 | 17 | 12.5 | 8.1 | 2.3 | 69 | 57 | 212519683
ADP | YZT48B21 | CV609*9+JMET18DS2N1 |  | 47500 | 46000 | 17 | 12.5 | 8.1 | 2.3 | 69 | 57 | 212519686
ADP | YZT48B21 | CH604*9+JMVT16CC2N1 |  | 47000 | 46000 | 17 | 12.5 | 8.1 | 2.32 | 68 | 55 | 212519687
ADP | YZT48B21 | CV609*9-A+JMET18DS2N1 |  | 47500 | 45000 | 17 | 12.5 | 8.1 | 2.18 | 65 | 52 | 212519685
ADP | YZT48B21 | CV602C9-A+JMVT16CC2N1 |  | 47000 | 46000 | 17 | 13 | 8.1 | 2.32 | 68 | 55 | 212519689
ADP | YZT48B21 | CV603*9-A+JMVT16CC2N1 |  | 47000 | 46000 | 17 | 12.5 | 8.1 | 2.32 | 68 | 55 | 212519688
ADP | YZT48B21 | CV602C9+JMVT16CC2N1 |  | 47000 | 46000 | 17 | 13 | 8.1 | 2.32 | 68 | 55 | 212519690
ADP | YZT48B21 | CV609*9-A+JMVT16CC2N1 |  | 47000 | 46000 | 17 | 13 | 8.1 | 2.32 | 68 | 55 | 212519692
ADP | YZT48B21 | CH606C9-A+JMVT16CC2N1 |  | 47000 | 46000 | 17 | 13 | 8.1 | 2.32 | 68 | 55 | 212519691
ADP | YZT48B21 | CH604*9+JMVT17CC2N1 |  | 47500 | 45000 | 17 | 12.5 | 8.1 | 2.28 | 67 | 54 | 212519694
ADP | YZT48B21 | CV609*9+JMVT16CC2N1 |  | 47000 | 46000 | 17 | 13 | 8.1 | 2.32 | 68 | 55 | 212519693
ADP | YZT48B21 | CV603*9-A+JMVT17CC2N1 |  | 47500 | 45000 | 17 | 12.5 | 8.1 | 2.28 | 67 | 54 | 212519695
ADP | YZT48B21 | CV602C9-A+JMVT17CC2N1 |  | 47500 | 45000 | 17 | 13 | 8.1 | 2.28 | 67 | 54 | 212519696
ADP | YZT48B21 | CV602C9+JMVT17CC2N1 |  | 47500 | 45000 | 17 | 13 | 8.1 | 2.28 | 67 | 54 | 212519697
ADP | YZT48B21 | CH606C9-A+JMVT17CC2N1 |  | 47500 | 45000 | 17 | 13 | 8.1 | 2.28 | 67 | 54 | 212519698
ADP | YZT48B21 | CV609*9+JMVT17CC2N1 |  | 47500 | 45000 | 17 | 13 | 8.1 | 2.28 | 67 | 54 | 212519700
ADP | YZT48B21 | CV609*9-A+JMVT17CC2N1 |  | 47500 | 45000 | 17 | 13 | 8.1 | 2.28 | 67 | 54 | 212519699
ADP | EL22XPV-036-230A** | LH35/36F9 | EL196UH070XE36B* | 34600 | 32600 | 20 | 12 | 8.5 | 2.12 | 63 | 53 | 212500280
ADP | EL22XPV-036-230A** | LP29/36X9 | EL196UH110XE60C* | 35200 | 32200 | 17 | 11.7 | 8.6 | 2.22 | 66 | 57 | 212500297
ADP | EL22XPV-036-230A** | LP25/36R9 | EL196UH110XE60C* | 35200 | 33200 | 17 | 11.7 | 8.2 | 2.04 | 66 | 54 | 212500296
ADP | EL22XPV-036-230A** | LH35/38F9 | EL196UH110XE60C* | 35800 | 32200 | 17 | 12 | 8.7 | 2.24 | 66 | 57 | 212500299
ADP | EL22XPV-036-230A** | LH35/38F9 | ML196UH110XE60C* | 35800 | 32200 | 17 | 12 | 8.7 | 2.24 | 66 | 57 | 212500819
ADP | EL22XPV-036-230A** | LH35/38X9 | EL196UH110XE60C* | 35800 | 32200 | 17 | 12 | 8.7 | 2.24 | 66 | 57 | 212500298
ADP | EL22XPV-036-230A** | LP18/37R9 | EL196UH110XE60C* | 35400 | 32200 | 17 | 11.7 | 8.6 | 2.22 | 66 | 57 | 212500301
ADP | EL22XPV-036-230A** | LP36/37R9 | EL280UH045E36A* | 35200 | 33000 | 21 | 12 | 8.5 | 2.14 | 63 | 53 | 212500302
ADP | EL22XPV-036-230A** | LP29/36X9 | EL196UH070XE36B* | 34600 | 32600 | 19 | 12 | 8.45 | 2.12 | 63 | 53 | 212500284
ADP | EL22XPV-036-230A** | LH18/36D9 | EL280UH045E36A* | 34000 | 32800 | 20 | 11.7 | 8.3 | 2.08 | 63 | 53 | 212500303
ADP | EL22XPV-036-230A** | LP29/36X9 | EL280UH045E36A* | 34800 | 32800 | 20 | 12 | 8.5 | 2.12 | 63 | 53 | 212500308
ADP | EL22XPV-036-230A** | L*35/36S9 | EL280UH045E36A* | 35200 | 33000 | 21 | 12 | 8.5 | 2.14 | 63 | 53 | 212500309
ADP | EL22XPV-036-230A** | L*19/36S9 | EL280UH045E36A* | 34800 | 32800 | 20 | 12 | 8.5 | 2.12 | 63 | 53 | 212500306
ADP | EL22XPV-036-230A** | L*19/36U9 | EL280UH045E36A* | 34800 | 32800 | 20 | 12 | 8.5 | 2.12 | 63 | 53 | 212500305
ADP | EL22XPV-036-230A** | L*18/36T9 | EL280UH045E36A* | 34600 | 32800 | 20 | 11.7 | 8.4 | 2.1 | 63 | 53 | 212500304
ADP | EL22XPV-036-230A** | LP25/36R9 | EL280UH045E36A* | 34800 | 32800 | 20 | 12 | 8.5 | 2.12 | 63 | 53 | 212500307
ADP | EL22XPV-036-230A** | LP36/37R9 | EL280UH070E36A* | 35000 | 33000 | 20 | 12 | 8.5 | 2.14 | 63 | 53 | 212500312
ADP | EL22XPV-036-230A** | LP18/37R9 | EL280UH045E36A* | 35200 | 33000 | 20 | 12 | 8.5 | 2.14 | 63 | 53 | 212500311
ADP | EL22XPV-036-230A** | L*35/36S9 | EL196UH110XE60C* | 35800 | 32200 | 17 | 12 | 8.7 | 2.24 | 66 | 57 | 212500300
ADP | EL22XPV-036-230A** | L*18/36T9 | EL280UH070E36A* | 34200 | 32800 | 19 | 11.7 | 8.25 | 2.08 | 63 | 53 | 212500314
ADP | EL22XPV-036-230A** | L*19/36U9 | EL280UH070E36A* | 34800 | 32800 | 20 | 11.7 | 8.5 | 2.12 | 63 | 53 | 212500315
ADP | EL22XPV-036-230A** | L*19/36S9 | EL280UH070E36A* | 34800 | 32800 | 20 | 11.7 | 8.5 | 2.12 | 63 | 53 | 212500316
ADP | EL22XPV-036-230A** | LH18/37R9 | EL280UH045E36A* | 35200 | 33000 | 20 | 12 | 8.5 | 2.14 | 63 | 53 | 212500310
ADP | EL22XPV-036-230A** | LH18/37R9 | EL280UH070E36A* | 34800 | 32800 | 20 | 11.7 | 8.5 | 2.12 | 63 | 53 | 212500320
ADP | EL22XPV-036-230A** | L*35/36S9 | EL280UH070E36A* | 35000 | 33000 | 20 | 12 | 8.5 | 2.14 | 63 | 53 | 212500319
ADP | EL22XPV-036-230A** | L*35/36S9 | ML196UH110XE60C* | 35800 | 32200 | 17 | 12 | 8.7 | 2.24 | 66 | 57 | 212500820
ADP | EL22XPV-036-230A** | LP25/36R9 | EL280UH070E36A* | 34800 | 32800 | 20 | 11.7 | 8.5 | 2.12 | 63 | 53 | 212500317
ADP | EL22XPV-036-230A** | LP18/37R9 | EL280UH070E36A* | 34800 | 32800 | 20 | 11.7 | 8.5 | 2.12 | 63 | 53 | 212500321
ADP | EL22XPV-036-230A** | LP36/37R9 | EL280UH070XE36A* | 35000 | 33000 | 20 | 12 | 8.5 | 2.14 | 63 | 53 | 212500322
ADP | EL22XPV-036-230A** | LP29/36X9 | EL280UH070E36A* | 34800 | 32800 | 20 | 11.7 | 8.5 | 2.12 | 63 | 53 | 212500318
ADP | EL22XPV-036-230A** | L*18/36T9 | EL280UH070XE36A* | 34200 | 32800 | 19 | 11.7 | 8.25 | 2.08 | 63 | 53 | 212500324
ADP | EL22XPV-036-230A** | LP18/37R9 | ML196UH110XE60C* | 35400 | 32200 | 17 | 11.7 | 8.6 | 2.22 | 66 | 57 | 212500821
ADP | EL22XPV-036-230A** | LP25/36R9 | EL280UH070XE36A* | 34800 | 32800 | 20 | 11.7 | 8.5 | 2.12 | 63 | 53 | 212500327
ADP | EL22XPV-036-230A** | L*35/36S9 | EL280UH070XE36A* | 35000 | 33000 | 20 | 12 | 8.5 | 2.14 | 63 | 53 | 212500329
ADP | EL22XPV-036-230A** | L*19/36U9 | EL280UH070XE36A* | 34800 | 32800 | 20 | 11.7 | 8.5 | 2.12 | 63 | 53 | 212500325
ADP | EL22XPV-036-230A** | LH18/37R9 | EL280UH070XE36A* | 34800 | 32800 | 20 | 11.7 | 8.5 | 2.12 | 63 | 53 | 212500330
ADP | EL22XPV-036-230A** | L*19/36S9 | EL280UH070XE36A* | 34800 | 32800 | 20 | 11.7 | 8.5 | 2.12 | 63 | 53 | 212500326
ADP | EL22XPV-036-230A** | LP18/37R9 | EL280UH070XE36A* | 34800 | 32800 | 20 | 11.7 | 8.5 | 2.12 | 63 | 53 | 212500331
ADP | EL18XPV-024-230A** | LP18/37R9 | ML196UH070XE36B* | 23200 | 22000 | 19 | 12.5 | 8.1 | 2.16 | 66 | 49 | 212498757
ADP | EL18XPV-024-230A** | LP18/37R9 | SL297UH040NV36B* | 22800 | 22000 | 20 | 13 | 8.1 | 2.12 | 65 | 49 | 212498776
ADP | EL22XPV-036-230A** | LP29/36X9 | ML193UH090XE36C* | 35000 | 32200 | 20 | 11.7 | 8.65 | 2.2 | 66 | 56 | 212500716
ADP | EL22XPV-036-230A** | LP29/36X9 | ML193UH045XE36B* | 34600 | 33000 | 19 | 11.7 | 8.5 | 2.1 | 65 | 55 | 212500697
ADP | EL22XPV-036-230A** | L*35/36S9 | ML193UH090XE36C* | 35600 | 32200 | 20 | 12 | 8.8 | 2.22 | 66 | 56 | 212500719
ADP | EL22XPV-036-230A** | LP18/37R9 | ML193UH090XE36C* | 35200 | 32200 | 20 | 11.7 | 8.7 | 2.2 | 66 | 56 | 212500720
ADP | EL22XPV-036-230A** | LH35/38X9 | ML193UH090XE48C* | 35400 | 32000 | 19 | 12 | 8.8 | 2.24 | 66 | 56 | 212500724
ADP | EL22XPV-036-230A** | LP29/36X9 | ML193UH090XE48C* | 34800 | 32800 | 19 | 11.7 | 8.2 | 2.04 | 66 | 54 | 212500723
ADP | EL22XPV-036-230A** | LP25/36R9 | ML193UH090XE48C* | 34800 | 32800 | 19 | 11.7 | 8.15 | 2.04 | 66 | 54 | 212500722
ADP | EL22XPV-036-230A** | LP36/37R9 | ML193UH090XE48C* | 35400 | 32000 | 19 | 12 | 8.8 | 2.24 | 66 | 56 | 212500721
ADP | EL22XPV-036-230A** | LH35/38F9 | ML193UH090XE48C* | 35400 | 32000 | 19 | 12 | 8.8 | 2.24 | 66 | 56 | 212500725
ADP | EL22XPV-036-230A** | L*35/36S9 | ML193UH090XE48C* | 35400 | 32000 | 19 | 12 | 8.8 | 2.24 | 66 | 56 | 212500726
ADP | EL22XPV-036-230A** | LH35/38F9 | ML193UH090XE36C* | 35600 | 32200 | 20 | 12 | 8.8 | 2.22 | 66 | 56 | 212500718
ADP | EL22XPV-036-230A** | L*35/36S9 | ML193UH070XE36B* | 35000 | 32800 | 20 | 12 | 8.5 | 2.14 | 63 | 53 | 212500712
ADP | EL22XPV-036-230A** | LP18/37R9 | ML193UH090XE48C* | 34800 | 32800 | 19 | 11.7 | 8.2 | 2.04 | 66 | 54 | 212500727
ADP | EL22XPV-036-230A** | LP36/37R9 | ML193UH110XE48C* | 35600 | 31800 | 19 | 12 | 8.8 | 2.26 | 67 | 56 | 212500728
ADP | EL22XPV-036-230A** | LP25/36R9 | ML193UH110XE48C* | 34800 | 32800 | 19 | 11.7 | 8.45 | 2.04 | 66 | 53 | 212500729
ADP | EL22XPV-036-230A** | LH35/38X9 | ML193UH110XE48C* | 35600 | 31800 | 19 | 12 | 8.8 | 2.26 | 67 | 56 | 212500731
ADP | EL22XPV-036-230A** | LH29/36X9 | ML196UH070XE36B* | 34200 | 32400 | 19 | 11.7 | 8.5 | 2.1 | 64 | 53 | 212500770
ADP | EL22XPV-036-230A** | L*35/36S9 | ML196UH045XE36B* | 34400 | 31600 | 19 | 12 | 8.7 | 2.18 | 66 | 56 | 212500766
ADP | EL22XPV-036-230A** | L*35/36U9 | ML196UH045XE36B* | 34400 | 31600 | 19 | 12 | 8.7 | 2.18 | 66 | 56 | 212500765
ADP | EL22XPV-036-230A** | LP18/37R9 | ML196UH045XE36B* | 34000 | 31600 | 19 | 11.7 | 8.6 | 2.16 | 66 | 56 | 212500767
ADP | EL22XPV-036-230A** | LP29/36X9 | ML196UH045XE36B* | 33800 | 31600 | 19 | 11.7 | 8.6 | 2.16 | 66 | 56 | 212500764
ADP | EL22XPV-036-230A** | LP36/37R9 | ML196UH030XE36B* | 34600 | 32600 | 20 | 11.7 | 8.5 | 2.12 | 64 | 53 | 212500742
ADP | EL22XPV-036-230A** | LH35/36F9 | ML196UH045XE36B* | 34000 | 31600 | 19 | 11.7 | 8.6 | 2.16 | 66 | 56 | 212500760
ADP | EL22XPV-036-230A** | LH35/36X9 | ML196UH045XE36B* | 34000 | 31600 | 19 | 11.7 | 8.6 | 2.16 | 66 | 56 | 212500759
ADP | EL22XPV-036-230A** | LH29/36F9 | ML296UH070XV36B* | 34600 | 33000 | 18 | 11.7 | 8.2 | 2.1 | 64 | 53 | 212500838
ADP | EL22XPV-036-230A** | L*35/36S9 | ML193UH110XE48C* | 35600 | 31800 | 19 | 12 | 8.8 | 2.26 | 67 | 56 | 212500733
ADP | EL22XPV-036-230A** | LP36/37R9 | ML196UH045XE36B* | 34400 | 31600 | 19 | 12 | 8.7 | 2.18 | 66 | 56 | 212500755
ADP | YZT48B21 | CH606C9 | TL8E100C20UH11 | 46500 | 45000 | 17 | 12.5 | 8.1 | 2.28 | 68 | 56 | 212518544
ADP | YZT48B21 | CH606C9-A | TL8E100C20UH11 | 46500 | 45000 | 17 | 12.5 | 8.1 | 2.28 | 68 | 56 | 212518543
ADP | YZT48B21 | CH604*9 | TL8E100C20UH11 | 46500 | 45000 | 17 | 12 | 8.1 | 2.28 | 68 | 56 | 212518539
ADP | YZT48B21 | CV602C9 | TL8E100C20UH11 | 46500 | 45000 | 17 | 12.5 | 8.1 | 2.28 | 68 | 56 | 212518542
ADP | EL22XPV-024-230A** | L*19/36U9 | ML180UH090XE48B* | 24000 | 22200 | 18 | 13 | 8.5 | 1.9 | 62 | 70 | 212499950
ADP | EL22XPV-024-230A** | L*18/36V9 | ML180UH090XE48B* | 24000 | 22200 | 18 | 13 | 8.5 | 1.9 | 62 | 70 | 212499945
ADP | EL22XPV-024-230A** | L*18/36T9 | ML180UH090XE48B* | 24000 | 22200 | 18 | 13 | 8.5 | 1.9 | 62 | 70 | 212499946
ADP | EL22XPV-024-230A** | LP36/37R9 | ML180UH090XE48B* | 24000 | 22200 | 18 | 13 | 8.5 | 1.9 | 62 | 70 | 212499944
ADP | EL22XPV-024-230A** | L*18/36T9 | ML180UH090E48B* | 24000 | 22200 | 18 | 13 | 8.5 | 1.9 | 62 | 70 | 212499924
ADP | EL22XPV-024-230A** | L*19/36S9 | ML180UH090V48B* | 24000 | 22000 | 21 | 13.5 | 8.7 | 1.9 | 62 | 70 | 212499940
ADP | EL22XPV-024-230A** | LP18/37R9 | ML180UH090V48B* | 24000 | 22000 | 21 | 13.5 | 8.7 | 1.9 | 62 | 70 | 212499943
ADP | EL22XPV-024-230A** | LP25/36R9 | ML180UH090V48B* | 24000 | 22000 | 21 | 13.5 | 8.7 | 1.9 | 62 | 70 | 212499941
ADP | EL22XPV-024-230A** | LH35/36X9 | ML180UH090V48B* | 24000 | 22000 | 21 | 13.5 | 8.7 | 1.9 | 62 | 70 | 212499938
ADP | EL22XPV-024-230A** | L*18/36T9 | ML180UH090V48B* | 24000 | 22000 | 21 | 13.5 | 8.7 | 1.9 | 62 | 70 | 212499935
ADP | EL22XPV-024-230A** | LH29/36F9 | ML180UH090V48B* | 24000 | 22000 | 21 | 13.5 | 8.7 | 1.9 | 62 | 70 | 212499937
ADP | EL22XPV-024-230A** | LH29/36X9 | ML180UH090V48B* | 24000 | 22000 | 21 | 13.5 | 8.7 | 1.9 | 62 | 70 | 212499936
ADP | EL22XPV-024-230A** | LP36/37R9 | ML180UH090V48B* | 24000 | 22000 | 21 | 13.5 | 8.7 | 1.9 | 62 | 70 | 212499933
ADP | EL22XPV-024-230A** | L*18/36V9 | ML180UH090V48B* | 24000 | 22000 | 21 | 13.5 | 8.7 | 1.9 | 62 | 70 | 212499934
ADP | EL22XPV-024-230A** | LP29/36X9 | ML180UH090E48B* | 24000 | 22200 | 18 | 13 | 8.5 | 1.9 | 62 | 70 | 212499931
ADP | EL22XPV-024-230A** | LP18/37R9 | ML180UH090E48B* | 24000 | 22200 | 18 | 13 | 8.5 | 1.9 | 62 | 70 | 212499932
ADP | EL22XPV-024-230A** | LP25/36R9 | ML180UH090E48B* | 24000 | 22200 | 18 | 13 | 8.5 | 1.9 | 62 | 70 | 212499930
ADP | EL22XPV-024-230A** | L*19/36S9 | ML180UH090E48B* | 24000 | 22200 | 18 | 13 | 8.5 | 1.9 | 62 | 70 | 212499929
ADP | EL22XPV-024-230A** | LH29/36F9 | ML180UH090E48B* | 24000 | 22200 | 18 | 13 | 8.5 | 1.9 | 62 | 70 | 212499926
ADP | EL22XPV-024-230A** | L*19/36U9 | ML180UH090E48B* | 24000 | 22200 | 18 | 13 | 8.5 | 1.9 | 62 | 70 | 212499928
ADP | EL22XPV-036-230A** | LH35/38X9 | ML196UH090XE48C* | 35600 | 32000 | 19 | 12 | 8.8 | 2.24 | 66 | 57 | 212500804
ADP | EL22XPV-024-230A** | LH35/36X9 | ML180UH090E48B* | 24000 | 22200 | 18 | 13 | 8.5 | 1.9 | 62 | 70 | 212499927
ADP | EL22XPV-024-230A** | LP36/37R9 | ML180UH090E48B* | 24000 | 22200 | 18 | 13 | 8.5 | 1.9 | 62 | 70 | 212499922
ADP | EL22XPV-024-230A** | L*18/36V9 | ML180UH090E48B* | 24000 | 22200 | 18 | 13 | 8.5 | 1.9 | 62 | 70 | 212499923
ADP | EL22XPV-024-230A** | LP36/37R9 | ML180UH070XE36B* | 23800 | 21600 | 20 | 13.5 | 8.5 | 1.9 | 63 | 70 | 212499911
ADP | EL22XPV-024-230A** | LP29/36X9 | ML180UH070XE36A* | 24000 | 21600 | 20 | 13.5 | 8.5 | 1.9 | 63 | 70 | 212499908
ADP | EL22XPV-024-230A** | LH29/36X9 | ML180UH090E48B* | 24000 | 22200 | 18 | 13 | 8.5 | 1.9 | 62 | 70 | 212499925
ADP | EL22XPV-024-230A** | LP29/36X9 | ML180UH070XE36B* | 23800 | 21600 | 20 | 13.5 | 8.5 | 1.9 | 63 | 70 | 212499920
ADP | EL22XPV-024-230A** | LP18/37R9 | ML180UH070XE36B* | 23800 | 21600 | 20 | 13.5 | 8.5 | 1.9 | 63 | 70 | 212499921
ADP | EL22XPV-024-230A** | LP25/36R9 | ML180UH070XE36B* | 23800 | 21600 | 20 | 13.5 | 8.5 | 1.9 | 63 | 70 | 212499919
ADP | EL22XPV-024-230A** | LH35/36X9 | ML180UH070XE36B* | 23800 | 21600 | 20 | 13.5 | 8.5 | 1.9 | 63 | 70 | 212499916
ADP | EL22XPV-024-230A** | L*19/36S9 | ML180UH070XE36B* | 23800 | 21600 | 20 | 13.5 | 8.5 | 1.9 | 63 | 70 | 212499918
ADP | EL22XPV-024-230A** | LH29/36F9 | ML180UH070XE36B* | 23800 | 21600 | 20 | 13.5 | 8.5 | 1.9 | 63 | 70 | 212499915
ADP | EL22XPV-024-230A** | L*19/36U9 | ML180UH070XE36B* | 23800 | 21600 | 20 | 13.5 | 8.5 | 1.9 | 63 | 70 | 212499917
ADP | EL22XPV-024-230A** | LH29/36X9 | ML180UH070XE36B* | 23800 | 21600 | 20 | 13.5 | 8.5 | 1.9 | 63 | 70 | 212499914
ADP | EL22XPV-024-230A** | L*18/36T9 | ML180UH070XE36B* | 23800 | 21600 | 20 | 13.5 | 8.5 | 1.9 | 63 | 70 | 212499913
ADP | EL22XPV-024-230A** | L*18/36V9 | ML180UH070XE36B* | 23800 | 21600 | 20 | 13.5 | 8.5 | 1.9 | 63 | 70 | 212499912
ADP | EL22XPV-024-230A** | LP18/37R9 | ML180UH070XE36A* | 24000 | 21600 | 20 | 13.5 | 8.5 | 1.9 | 63 | 70 | 212499910
ADP | EL22XPV-024-230A** | LH18/37R9 | ML180UH070XE36A* | 24000 | 21600 | 20 | 13.5 | 8.5 | 1.9 | 63 | 70 | 212499909
ADP | EL22XPV-024-230A** | L*19/36S9 | ML180UH070XE36A* | 24000 | 21600 | 20 | 13.5 | 8.5 | 1.9 | 63 | 70 | 212499906
ADP | EL22XPV-024-230A** | L*18/36T9 | ML180UH045E36A* | 23400 | 21200 | 21 | 13.5 | 8.5 | 1.86 | 62 | 70 | 212499816
ADP | EL22XPV-024-230A** | L*18/36V9 | ML180UH045E36A* | 23400 | 21200 | 21 | 13.5 | 8.5 | 1.86 | 62 | 70 | 212499815
ADP | EL22XPV-048-230A** | LH42/62W9 | SL280UH090V60C* | 47500 | 43000 | 19 | 12 | 8.45 | 2.06 | 64 | 57 | 212499072
ADP | EL22XPV-048-230A** | L*42/60Z9 | SL280UH090V60C* | 47500 | 43000 | 19 | 12 | 8.35 | 2.04 | 64 | 57 | 212499071
ADP | EL22XPV-048-230A** | LP42/62W9 | SL280UH090V60C* | 47500 | 43000 | 19 | 12 | 8.45 | 2.06 | 64 | 57 | 212499073
ADP | EL22XPV-048-230A** | LP42/62W9 | SL280UH080NV60C* | 47500 | 43500 | 19 | 12 | 8.45 | 2.02 | 64 | 57 | 212499060
ADP | EL22XPV-048-230A** | L*42/60Z9 | SL280UH080NV60C* | 47500 | 43500 | 19 | 12 | 8.35 | 2 | 64 | 57 | 212499058
ADP | EL22XPV-048-230A** | LH42/62W9 | SL280UH080NV60C* | 47500 | 43500 | 19 | 12 | 8.45 | 2.02 | 64 | 57 | 212499059
ADP | EL22XPV-036-230A** | L*35/36U9 | ML196UH070XE36B* | 34600 | 32600 | 20 | 12 | 8.5 | 2.12 | 63 | 53 | 212500778
ADP | EL22XPV-036-230A** | L*35/36S9 | ML196UH070XE36B* | 34600 | 32600 | 20 | 12 | 8.5 | 2.12 | 63 | 53 | 212500779
ADP | EL22XPV-036-230A** | LP18/37R9 | ML196UH070XE36B* | 34600 | 32600 | 19 | 12 | 8.5 | 2.12 | 63 | 53 | 212500780
ADP | EL22XPV-036-230A** | L*18/36T9 | ML196UH070XE36B* | 33800 | 32400 | 19 | 11.7 | 8.25 | 2.06 | 64 | 53 | 212500769
ADP | EL22XPV-036-230A** | LP29/36X9 | ML196UH070XE36B* | 34600 | 32600 | 19 | 12 | 8.45 | 2.12 | 63 | 53 | 212500777
ADP | EL22XPV-036-230A** | LH29/36F9 | ML196UH070XE36B* | 34200 | 32400 | 19 | 11.7 | 8.5 | 2.1 | 64 | 53 | 212500771
ADP | EL22XPV-036-230A** | LH35/36F9 | ML196UH070XE36B* | 34600 | 32600 | 20 | 12 | 8.5 | 2.12 | 63 | 53 | 212500773
ADP | EL22XPV-036-230A** | L*19/36U9 | ML196UH070XE36B* | 34200 | 32400 | 19 | 11.7 | 8.5 | 2.1 | 64 | 53 | 212500774
ADP | EL22XPV-036-230A** | LH35/36X9 | ML196UH070XE36B* | 34600 | 32600 | 20 | 12 | 8.5 | 2.12 | 63 | 53 | 212500772
ADP | EL22XPV-036-230A** | LH35/36X9 | ML196UH070XE48B* | 35000 | 33000 | 18 | 11.7 | 8.2 | 2.12 | 64 | 53 | 212500785
ADP | EL22XPV-036-230A** | LH29/36F9 | ML196UH070XE48B* | 34600 | 32800 | 18 | 11.7 | 8.2 | 2.1 | 63 | 53 | 212500784
ADP | EL22XPV-036-230A** | LH29/36X9 | ML196UH070XE48B* | 34600 | 32800 | 18 | 11.7 | 8.2 | 2.1 | 63 | 53 | 212500783
ADP | EL22XPV-036-230A** | LP36/37R9 | ML196UH070XE48B* | 35000 | 33000 | 18 | 11.7 | 8.2 | 2.12 | 64 | 53 | 212500781
ADP | EL22XPV-036-230A** | L*19/36U9 | ML196UH070XE48B* | 34600 | 32800 | 18 | 11.7 | 8.2 | 2.1 | 63 | 53 | 212500787
ADP | EL22XPV-036-230A** | LP36/37R9 | ML196UH090XE36C* | 35600 | 32200 | 20 | 12 | 8.8 | 2.2 | 67 | 57 | 212500794
ADP | EL22XPV-036-230A** | L*19/36S9 | ML196UH070XE48B* | 34600 | 32800 | 18 | 11.7 | 8.2 | 2.1 | 63 | 53 | 212500788
ADP | EL22XPV-036-230A** | LH35/36F9 | ML196UH070XE48B* | 35000 | 33000 | 18 | 11.7 | 8.2 | 2.12 | 64 | 53 | 212500786
ADP | EL22XPV-036-230A** | L*19/36S9 | ML196UH070XE36B* | 34200 | 32400 | 19 | 11.7 | 8.5 | 2.1 | 64 | 53 | 212500775
ADP | EL22XPV-036-230A** | LP18/37R9 | ML196UH070XE48B* | 35000 | 33000 | 18 | 11.7 | 8.2 | 2.12 | 64 | 53 | 212500793
ADP | EL22XPV-036-230A** | LP36/37R9 | ML196UH070XE36B* | 34600 | 32600 | 20 | 12 | 8.5 | 2.12 | 63 | 53 | 212500768
ADP | EL22XPV-036-230A** | LP29/36X9 | ML196UH070XE48B* | 34600 | 32800 | 18 | 11.7 | 8.2 | 2.1 | 63 | 53 | 212500790
ADP | EL22XPV-036-230A** | LP25/36R9 | ML196UH070XE48B* | 34600 | 32800 | 18 | 11.7 | 8.2 | 2.1 | 63 | 53 | 212500789
ADP | EL22XPV-036-230A** | LH35/36X9 | ML296UH070XV36B* | 35000 | 33000 | 19 | 11.7 | 8.5 | 2.1 | 64 | 53 | 212500839
ADP | EL22XPV-036-230A** | LP25/36R9 | ML196UH070XE36B* | 34000 | 32600 | 19 | 11.7 | 8.35 | 2.08 | 63 | 53 | 212500776
ADP | EL22XPV-024-230A** | L*19/36U9 | ML180UH045V36A* | 23600 | 21400 | 21 | 13.5 | 8.5 | 1.88 | 62 | 70 | 212499828
ADP | EL22XPV-024-230A** | L*18/36T9 | ML180UH045V36A* | 23600 | 21400 | 21 | 13.5 | 8.5 | 1.88 | 62 | 70 | 212499827
ADP | EL22XPV-024-230A** | L*18/36V9 | ML180UH045V36A* | 23600 | 21400 | 21 | 13.5 | 8.5 | 1.88 | 62 | 70 | 212499826
ADP | EL22XPV-024-230A** | LH18/36D9 | ML180UH045V36A* | 23600 | 21400 | 21 | 13.5 | 8.45 | 1.88 | 62 | 70 | 212499824
ADP | EL22XPV-024-230A** | L*18/36S9 | ML180UH045V36A* | 23400 | 21400 | 21 | 13 | 8.45 | 1.86 | 62 | 70 | 212499825
ADP | EL22XPV-048-230A** | LP42/62W9 | EL296UH110XE60C* | 47500 | 43500 | 18 | 12 | 8.15 | 2 | 64 | 57 | 212498932
ADP | EL22XPV-048-230A** | LH42/62W9 | EL296UH110XE60C* | 47500 | 43500 | 18 | 12 | 8.15 | 2 | 64 | 57 | 212498931
ADP | EL22XPV-024-230A** | LH18/37R9 | ML180UH045E36A* | 23400 | 21200 | 21 | 13.5 | 8.5 | 1.86 | 62 | 70 | 212499821
ADP | EL22XPV-024-230A** | LP18/37R9 | ML180UH045E36A* | 23400 | 21200 | 21 | 13.5 | 8.5 | 1.86 | 62 | 70 | 212499822
ADP | EL22XPV-024-230A** | LP29/36X9 | ML180UH045E36A* | 23400 | 21200 | 21 | 13.5 | 8.5 | 1.86 | 62 | 70 | 212499820
ADP | EL22XPV-024-230A** | LP25/36R9 | ML180UH045E36A* | 23400 | 21200 | 21 | 13.5 | 8.5 | 1.86 | 62 | 70 | 212499819
ADP | EL22XPV-024-230A** | L*19/36S9 | ML180UH045E36A* | 23400 | 21200 | 21 | 13.5 | 8.5 | 1.86 | 62 | 70 | 212499818
ADP | EL22XPV-024-230A** | L*19/36U9 | ML180UH045E36A* | 23400 | 21200 | 21 | 13.5 | 8.5 | 1.86 | 62 | 70 | 212499817
ADP | EL22XPV-036-230A** | L*35/36U9 | ML296UH070XV36B* | 35000 | 33000 | 19 | 11.7 | 8.5 | 2.1 | 64 | 53 | 212500845
ADP | EL22XPV-036-230A** | LP18/37R9 | SL280UH070V36A* | 35000 | 33400 | 20 | 12 | 8.5 | 2.1 | 63 | 53 | 212500871
ADP | EL22XPV-036-230A** | LP29/36X9 | SL280UH070V36A* | 34600 | 33200 | 20 | 12 | 8.5 | 2.1 | 63 | 53 | 212500868
ADP | EL22XPV-036-230A** | LH18/37R9 | SL280UH070V36A* | 35000 | 33400 | 20 | 12 | 8.5 | 2.1 | 63 | 53 | 212500870
ADP | EL22XPV-036-230A** | L*35/36S9 | SL280UH070V36A* | 35000 | 33400 | 20 | 12 | 8.5 | 2.1 | 63 | 53 | 212500869
ADP | EL22XPV-036-230A** | LP25/36R9 | SL280UH070V36A* | 34400 | 33400 | 20 | 11.7 | 8.35 | 2.06 | 63 | 53 | 212500867
ADP | EL22XPV-036-230A** | LH35/38F9 | ML296UH110XV60C* | 35600 | 32000 | 20 | 12 | 8.8 | 2.26 | 66 | 56 | 212500859
ADP | EL22XPV-036-230A** | L*19/36U9 | SL280UH070V36A* | 34600 | 33200 | 20 | 12 | 8.5 | 2.1 | 63 | 53 | 212500865
ADP | EL22XPV-036-230A** | LP36/37R9 | SL280UH070V36A* | 35000 | 33400 | 20 | 12 | 8.5 | 2.1 | 63 | 53 | 212500862
ADP | EL22XPV-036-230A** | LP18/37R9 | ML296UH110XV60C* | 34400 | 32600 | 20 | 11.7 | 8.5 | 2.04 | 66 | 53 | 212500861
ADP | EL22XPV-036-230A** | L*35/36S9 | ML296UH110XV60C* | 35600 | 32000 | 20 | 12 | 8.8 | 2.26 | 66 | 56 | 212500860
ADP | EL22XPV-036-230A** | LP25/36R9 | ML296UH110XV60C* | 34400 | 32600 | 19 | 11.7 | 8.45 | 2.04 | 66 | 53 | 212500856
ADP | EL22XPV-036-230A** | LH35/38X9 | ML296UH110XV60C* | 35600 | 32000 | 20 | 12 | 8.8 | 2.26 | 66 | 56 | 212500858
ADP | EL22XPV-036-230A** | LP29/36X9 | ML296UH110XV60C* | 34400 | 32600 | 20 | 11.7 | 8.5 | 2.04 | 66 | 53 | 212500857
ADP | EL22XPV-036-230A** | LP18/37R9 | ML296UH090XV48C* | 35200 | 32000 | 19 | 11.7 | 8.7 | 2.22 | 66 | 56 | 212500854
ADP | EL22XPV-036-230A** | LP36/37R9 | ML296UH110XV60C* | 35600 | 32000 | 20 | 12 | 8.8 | 2.26 | 66 | 56 | 212500855
ADP | EL22XPV-036-230A** | LH35/38F9 | ML296UH090XV48C* | 35600 | 32000 | 19 | 12 | 8.8 | 2.24 | 66 | 56 | 212500852
ADP | EL22XPV-036-230A** | L*35/36S9 | ML296UH090XV48C* | 35600 | 32000 | 19 | 12 | 8.8 | 2.24 | 66 | 56 | 212500853
ADP | EL22XPV-036-230A** | LP18/37R9 | ML196UH090XE36C* | 35200 | 32200 | 20 | 11.7 | 8.7 | 2.18 | 67 | 57 | 212500800
ADP | EL22XPV-036-230A** | LH35/38X9 | ML296UH090XV48C* | 35600 | 32000 | 19 | 12 | 8.8 | 2.24 | 66 | 56 | 212500851
ADP | EL22XPV-036-230A** | LP29/36X9 | ML296UH090XV48C* | 35000 | 32000 | 19 | 11.7 | 8.65 | 2.22 | 66 | 56 | 212500850
ADP | EL22XPV-036-230A** | LP18/37R9 | ML296UH070XV36B* | 35000 | 33000 | 18 | 11.7 | 8.5 | 2.1 | 64 | 53 | 212500847
ADP | EL22XPV-036-230A** | LP36/37R9 | ML296UH090XV48C* | 35600 | 32000 | 19 | 12 | 8.8 | 2.24 | 66 | 56 | 212500848
ADP | EL22XPV-036-230A** | L*19/36S9 | ML296UH070XV36B* | 34600 | 33000 | 18 | 11.7 | 8.2 | 2.1 | 64 | 53 | 212500842
ADP | EL22XPV-036-230A** | L*35/36S9 | ML296UH070XV36B* | 35000 | 33000 | 19 | 11.7 | 8.5 | 2.1 | 64 | 53 | 212500846
ADP | EL22XPV-036-230A** | L*19/36U9 | ML296UH070XV36B* | 34600 | 33000 | 18 | 11.7 | 8.2 | 2.1 | 64 | 53 | 212500841
ADP | EL22XPV-036-230A** | LP29/36X9 | ML296UH070XV36B* | 35000 | 33000 | 18 | 11.7 | 8.45 | 2.1 | 64 | 53 | 212500844
ADP | EL22XPV-036-230A** | LH35/36F9 | ML296UH070XV36B* | 35000 | 33000 | 19 | 11.7 | 8.5 | 2.1 | 64 | 53 | 212500840
ADP | EL22XPV-036-230A** | LP25/36R9 | ML296UH070XV36B* | 34600 | 33000 | 18 | 11.7 | 8.2 | 2.1 | 64 | 53 | 212500843
ADP | EL22XPV-036-230A** | LP36/37R9 | ML196UH090XE48C* | 35600 | 32000 | 19 | 12 | 8.8 | 2.24 | 66 | 57 | 212500801
ADP | EL22XPV-036-230A** | L*35/36S9 | ML196UH090XE36C* | 35600 | 32200 | 20 | 12 | 8.8 | 2.2 | 67 | 57 | 212500799
ADP | EL22XPV-036-230A** | LH35/38X9 | ML196UH090XE36C* | 35600 | 32200 | 20 | 12 | 8.8 | 2.2 | 67 | 57 | 212500797
ADP | EL22XPV-036-230A** | LH35/38F9 | ML196UH090XE36C* | 35600 | 32200 | 20 | 12 | 8.8 | 2.2 | 67 | 57 | 212500798
ADP | EL22XPV-036-230A** | L*35/36S9 | ML196UH070XE48B* | 35000 | 33000 | 18 | 11.7 | 8.2 | 2.12 | 64 | 53 | 212500792
ADP | EL22XPV-036-230A** | LP29/36X9 | ML196UH090XE36C* | 35000 | 32200 | 20 | 11.7 | 8.65 | 2.18 | 67 | 57 | 212500796
ADP | EL22XPV-036-230A** | L*35/36U9 | ML196UH070XE48B* | 35000 | 33000 | 18 | 11.7 | 8.2 | 2.12 | 64 | 53 | 212500791
ADP | EL22XPV-048-230A** | LH40/61W9 | EL180UH100NE60C* | 47500 | 43500 | 18 | 11.7 | 8.1 | 2 | 64 | 57 | 212498867
ADP | EL22XPV-048-230A** | LP42/62W9 | EL180UH100NE60C* | 47500 | 43500 | 18 | 11.7 | 8.15 | 2 | 64 | 57 | 212498872
ADP | EL22XPV-048-230A** | LH42/62W9 | EL180UH100NE60C* | 47500 | 43500 | 18 | 11.7 | 8.15 | 2 | 64 | 57 | 212498871
ADP | EL22XPV-036-230A** | L*35/36S9 | EL296UH045XE36B* | 34800 | 32000 | 20 | 12 | 8.8 | 2.2 | 67 | 56 | 212500403
ADP | EL22XPV-036-230A** | L*19/36S9 | EL296UH045XV36B* | 34400 | 33400 | 20 | 11.7 | 8.5 | 2.08 | 63 | 53 | 212500410
ADP | EL22XPV-036-230A** | LP29/36X9 | EL296UH045XE36B* | 34400 | 32600 | 20 | 11.7 | 8.5 | 2.12 | 63 | 53 | 212500401
ADP | EL22XPV-036-230A** | LP18/37R9 | EL296UH045XE36B* | 34400 | 32600 | 20 | 11.7 | 8.5 | 2.12 | 63 | 53 | 212500404
ADP | EL22XPV-036-230A** | LH29/36F9 | EL296UH045XV36B* | 34400 | 33400 | 20 | 11.7 | 8.5 | 2.08 | 63 | 53 | 212500407
ADP | EL22XPV-036-230A** | LP36/37R9 | EL296UH045XV36B* | 34800 | 32400 | 20 | 12 | 8.8 | 2.18 | 67 | 56 | 212500405
ADP | EL22XPV-036-230A** | LP25/36R9 | EL296UH045XE36B* | 34400 | 32600 | 19 | 11.7 | 8.5 | 2.12 | 63 | 53 | 212500400
ADP | EL22XPV-036-230A** | L*19/36U9 | EL296UH045XE36B* | 34400 | 32600 | 20 | 11.7 | 8.5 | 2.12 | 63 | 53 | 212500398
ADP | EL22XPV-036-230A** | LH35/36X9 | EL296UH045XE36B* | 34800 | 32800 | 20 | 12 | 8.5 | 2.12 | 63 | 53 | 212500396
ADP | EL22XPV-036-230A** | LH35/36F9 | EL296UH045XE36B* | 34800 | 32800 | 20 | 12 | 8.5 | 2.12 | 63 | 53 | 212500397
ADP | EL22XPV-036-230A** | L*19/36S9 | EL296UH045XE36B* | 34400 | 32600 | 20 | 11.7 | 8.5 | 2.12 | 63 | 53 | 212500399
ADP | EL22XPV-036-230A** | L*18/36T9 | EL296UH045XE36B* | 34000 | 32600 | 19 | 11.7 | 8.25 | 2.06 | 64 | 53 | 212500393
ADP | EL22XPV-036-230A** | L*35/36S9 | EL280UH110E60C* | 35400 | 33200 | 18 | 11.7 | 8.2 | 2.04 | 66 | 54 | 212500383
ADP | EL22XPV-036-230A** | LH35/38F9 | EL280UH110XE60C* | 35400 | 33200 | 18 | 11.7 | 8.2 | 2.04 | 66 | 54 | 212500389
ADP | EL22XPV-036-230A** | LP36/37R9 | EL296UH045XE36B* | 34800 | 32000 | 20 | 12 | 8.8 | 2.2 | 67 | 56 | 212500392
ADP | EL22XPV-036-230A** | LH29/36F9 | EL296UH045XE36B* | 34400 | 32600 | 20 | 11.7 | 8.5 | 2.12 | 63 | 53 | 212500395
ADP | EL22XPV-036-230A** | LH29/36X9 | EL296UH045XE36B* | 34400 | 32600 | 20 | 11.7 | 8.5 | 2.12 | 63 | 53 | 212500394
ADP | EL22XPV-036-230A** | LP18/37R9 | EL280UH110XE60C* | 35400 | 33200 | 18 | 11.7 | 8.2 | 2.04 | 66 | 54 | 212500391
ADP | EL22XPV-036-230A** | L*35/36S9 | EL280UH110XE60C* | 35400 | 33200 | 18 | 11.7 | 8.2 | 2.04 | 66 | 54 | 212500390
ADP | EL22XPV-036-230A** | LH35/38X9 | EL280UH110E60C* | 35400 | 33200 | 18 | 11.7 | 8.2 | 2.04 | 66 | 54 | 212500381
ADP | EL22XPV-036-230A** | LH35/38X9 | EL280UH110XE60C* | 35400 | 33200 | 18 | 11.7 | 8.2 | 2.04 | 66 | 54 | 212500388
ADP | EL22XPV-036-230A** | LP25/36R9 | EL280UH110XE60C* | 35400 | 33200 | 18 | 11.7 | 8.2 | 2.04 | 66 | 54 | 212500386
ADP | EL22XPV-036-230A** | LP29/36X9 | EL280UH110XE60C* | 35400 | 33200 | 18 | 11.7 | 8.2 | 2.04 | 66 | 54 | 212500387
ADP | EL22XPV-036-230A** | LP36/37R9 | EL280UH110XE60C* | 35400 | 33200 | 18 | 11.7 | 8.2 | 2.04 | 66 | 54 | 212500385
ADP | EL22XPV-036-230A** | LH35/38F9 | EL280UH110E60C* | 35400 | 33200 | 18 | 11.7 | 8.2 | 2.04 | 66 | 54 | 212500382
ADP | EL22XPV-036-230A** | LP18/37R9 | EL280UH110E60C* | 35400 | 33200 | 18 | 11.7 | 8.2 | 2.04 | 66 | 54 | 212500384
ADP | EL22XPV-036-230A** | LP29/36X9 | EL280UH110E60C* | 35400 | 33200 | 18 | 11.7 | 8.2 | 2.04 | 66 | 54 | 212500380
ADP | EL22XPV-036-230A** | LH35/36X9 | EL280UH090XE48B* | 35200 | 32800 | 19 | 12 | 8.5 | 2.12 | 66 | 55 | 212500362
ADP | EL22XPV-036-230A** | LH29/36X9 | ML296UH045XV36B* | 34600 | 33000 | 19 | 11.7 | 8.5 | 2.1 | 64 | 53 | 212500824
ADP | EL22XPV-036-230A** | LP29/36X9 | EL280UH090XE48B* | 35200 | 32800 | 19 | 12 | 8.5 | 2.12 | 66 | 55 | 212500367
ADP | EL22XPV-036-230A** | LP25/36R9 | EL280UH110E60C* | 35400 | 33200 | 18 | 11.7 | 8.2 | 2.04 | 66 | 54 | 212500379
ADP | EL22XPV-036-230A** | LP36/37R9 | EL280UH110E60C* | 35400 | 33200 | 18 | 11.7 | 8.2 | 2.04 | 66 | 54 | 212500378
ADP | EL22XPV-036-230A** | LP18/37R9 | EL280UH110E48C* | 34600 | 32600 | 19 | 12 | 8.5 | 2.06 | 66 | 53 | 212500377
ADP | EL22XPV-036-230A** | LH35/38F9 | EL280UH110E48C* | 36000 | 32000 | 19 | 12 | 8.8 | 2.26 | 66 | 56 | 212500375
ADP | EL22XPV-036-230A** | L*35/36S9 | EL280UH110E48C* | 36000 | 32000 | 19 | 12 | 8.8 | 2.26 | 66 | 56 | 212500376
ADP | EL22XPV-036-230A** | LP29/36X9 | EL280UH110E48C* | 34600 | 32600 | 19 | 12 | 8.5 | 2.06 | 66 | 53 | 212500373
ADP | EL22XPV-036-230A** | LH35/38X9 | EL280UH110E48C* | 36000 | 32000 | 19 | 12 | 8.8 | 2.26 | 66 | 56 | 212500374
ADP | EL22XPV-036-230A** | LP25/36R9 | EL280UH110E48C* | 34600 | 32600 | 19 | 12 | 8.45 | 2.06 | 66 | 53 | 212500372
ADP | EL22XPV-036-230A** | LP36/37R9 | EL280UH110E48C* | 36000 | 32000 | 19 | 12 | 8.8 | 2.26 | 66 | 56 | 212500371
ADP | EL22XPV-036-230A** | LH35/38X9 | EL296UH110XV48C* | 35000 | 32200 | 20 | 12 | 9 | 2.24 | 66 | 57 | 212500475
ADP | EL22XPV-036-230A** | LP36/37R9 | EL296UH110XV48C* | 35000 | 32200 | 20 | 12 | 9 | 2.24 | 66 | 57 | 212500472
ADP | EL22XPV-036-230A** | L*35/36S9 | EL296UH090XV60C* | 35000 | 32200 | 19 | 12 | 8.8 | 2.24 | 66 | 56 | 212500463
ADP | EL22XPV-036-230A** | LP18/37R9 | EL296UH090XV60C* | 34600 | 32200 | 18 | 11.7 | 8.7 | 2.22 | 66 | 56 | 212500464
ADP | EL22XPV-036-230A** | LH35/38F9 | EL296UH110XV48C* | 35000 | 32200 | 20 | 12 | 9 | 2.24 | 66 | 57 | 212500476
ADP | EL22XPV-036-230A** | LP25/36R9 | EL296UH110XV48C* | 34400 | 33200 | 19 | 11.7 | 8.45 | 2.02 | 66 | 54 | 212500473
ADP | EL22XPV-036-230A** | LP29/36X9 | EL296UH110XE60C* | 35200 | 32200 | 17 | 11.7 | 8.6 | 2.22 | 66 | 56 | 212500467
ADP | EL22XPV-036-230A** | LH35/38F9 | EL296UH110XE60C* | 35800 | 32200 | 17 | 12 | 8.7 | 2.24 | 66 | 56 | 212500469
ADP | EL22XPV-036-230A** | LH35/38X9 | EL296UH110XE60C* | 35800 | 32200 | 17 | 12 | 8.7 | 2.24 | 66 | 56 | 212500468
ADP | EL22XPV-036-230A** | LP25/36R9 | EL296UH110XE60C* | 35200 | 33200 | 17 | 11.7 | 8.2 | 2.04 | 66 | 54 | 212500466
ADP | EL22XPV-036-230A** | LP18/37R9 | EL296UH110XE60C* | 35400 | 32200 | 17 | 11.7 | 8.6 | 2.22 | 66 | 56 | 212500471
ADP | EL22XPV-036-230A** | L*35/36S9 | EL296UH110XE60C* | 35800 | 32200 | 17 | 12 | 8.7 | 2.24 | 66 | 56 | 212500470
ADP | EL22XPV-036-230A** | LH35/38X9 | EL296UH090XV60C* | 35000 | 32200 | 19 | 12 | 8.8 | 2.24 | 66 | 56 | 212500461
ADP | EL22XPV-036-230A** | LP36/37R9 | EL296UH110XE60C* | 35800 | 32200 | 17 | 12 | 8.7 | 2.24 | 66 | 56 | 212500465
ADP | EL22XPV-036-230A** | LH35/38F9 | EL296UH090XV60C* | 35000 | 32200 | 19 | 12 | 8.8 | 2.24 | 66 | 56 | 212500462
ADP | EL22XPV-036-230A** | LP25/36R9 | EL296UH090XV60C* | 34400 | 33200 | 18 | 11.7 | 8.45 | 2.02 | 66 | 54 | 212500459
ADP | EL22XPV-036-230A** | L*35/36S9 | EL296UH090XV48C* | 35000 | 32200 | 20 | 12 | 9 | 2.24 | 66 | 57 | 212500456
ADP | EL22XPV-036-230A** | LP18/37R9 | EL296UH090XV48C* | 34600 | 32200 | 19 | 11.7 | 8.9 | 2.22 | 66 | 57 | 212500457
ADP | EL22XPV-036-230A** | LP29/36X9 | EL296UH090XV60C* | 34400 | 32200 | 18 | 11.7 | 8.65 | 2.22 | 66 | 56 | 212500460
ADP | EL22XPV-036-230A** | LH35/38F9 | EL296UH090XV48C* | 35000 | 32200 | 20 | 12 | 9 | 2.24 | 66 | 57 | 212500455
ADP | EL22XPV-036-230A** | LH35/38X9 | EL296UH090XV48C* | 35000 | 32200 | 20 | 12 | 9 | 2.24 | 66 | 57 | 212500454
ADP | EL22XPV-036-230A** | LP29/36X9 | EL296UH090XV48C* | 34400 | 32200 | 19 | 11.7 | 8.85 | 2.22 | 66 | 57 | 212500453
ADP | EL22XPV-036-230A** | LP36/37R9 | EL296UH090XV60C* | 35000 | 32200 | 19 | 12 | 8.8 | 2.24 | 66 | 56 | 212500458
ADP | EL22XPV-036-230A** | LP36/37R9 | EL296UH090XV48C* | 35000 | 32200 | 20 | 12 | 9 | 2.24 | 66 | 57 | 212500451
ADP | EL22XPV-036-230A** | LP18/37R9 | EL296UH090XV36C* | 34400 | 33200 | 20 | 11.7 | 8.5 | 2.02 | 66 | 54 | 212500450
ADP | EL22XPV-036-230A** | L*35/36S9 | EL296UH090XV36C* | 35000 | 32200 | 20 | 12 | 9 | 2.24 | 66 | 56 | 212500449
ADP | EL22XPV-036-230A** | LP25/36R9 | EL296UH090XV48C* | 34400 | 33200 | 19 | 11.7 | 8.45 | 2.02 | 66 | 54 | 212500452
ADP | EL22XPV-036-230A** | LP25/36R9 | EL296UH090XV36C* | 34400 | 33200 | 19 | 11.7 | 8.45 | 2.02 | 66 | 54 | 212500446
ADP | EL22XPV-036-230A** | LP29/36X9 | EL296UH090XV36C* | 34400 | 33200 | 20 | 11.7 | 8.5 | 2.02 | 66 | 54 | 212500447
ADP | EL22XPV-048-230A** | LP42/62W9 | EL280UH110XE60C* | 48000 | 43500 | 18 | 12 | 8.45 | 2.04 | 64 | 57 | 212498912
ADP | EL22XPV-048-230A** | LH42/62W9 | EL280UH110XE60C* | 48000 | 43500 | 18 | 12 | 8.45 | 2.04 | 64 | 57 | 212498911
ADP | EL22XPV-048-230A** | L*42/60Z9 | EL280UH110XE60C* | 48000 | 43500 | 18 | 12 | 8.35 | 2 | 64 | 57 | 212498910
ADP | EL22XPV-048-230A** | LH40/61W9 | EL280UH110XE60C* | 48000 | 43500 | 18 | 12 | 8.4 | 2.02 | 64 | 57 | 212498907
ADP | EL22XPV-048-230A** | LP42/62W9 | EL280UH110E60C* | 48000 | 43500 | 18 | 12 | 8.45 | 2.04 | 64 | 57 | 212498904
ADP | EL22XPV-048-230A** | LH42/62W9 | EL280UH110E60C* | 48000 | 43500 | 18 | 12 | 8.45 | 2.04 | 64 | 57 | 212498903
ADP | EL22XPV-048-230A** | L*42/60Z9 | EL280UH110E60C* | 48000 | 43500 | 18 | 12 | 8.35 | 2 | 64 | 57 | 212498902
ADP | EL22XPV-048-230A** | LH40/61W9 | EL280UH110E60C* | 48000 | 43500 | 18 | 12 | 8.4 | 2.02 | 64 | 57 | 212498899
ADP | EL22XPV-048-230A** | LP42/62W9 | EL280UH110E48C* | 47500 | 43000 | 19 | 12 | 8.45 | 2.04 | 64 | 57 | 212498896
ADP | EL22XPV-048-230A** | LH42/62W9 | EL280UH110E48C* | 47500 | 43000 | 19 | 12 | 8.45 | 2.04 | 64 | 57 | 212498895
ADP | EL22XPV-048-230A** | L*42/60Z9 | EL280UH110E48C* | 47500 | 43000 | 19 | 12 | 8.3 | 2.02 | 64 | 57 | 212498894
ADP | EL22XPV-048-230A** | LP42/62W9 | EL196UH110XE60C* | 47500 | 43500 | 18 | 12 | 8.15 | 2.02 | 64 | 57 | 212498888
ADP | EL22XPV-048-230A** | LH42/62W9 | EL196UH110XE60C* | 47500 | 43500 | 18 | 12 | 8.15 | 2.02 | 64 | 57 | 212498887
ADP | EL22XPV-048-230A** | LH42/62W9 | EL195UH100NE60C* | 47000 | 43500 | 18 | 11.7 | 8.15 | 2 | 64 | 57 | 212498879
ADP | EL22XPV-048-230A** | LP42/62W9 | EL195UH100NE60C* | 47000 | 43500 | 18 | 11.7 | 8.15 | 2 | 64 | 57 | 212498880
ADP | EL22XPV-036-230A** | LH35/36F9 | SL280UH090V48B* | 35000 | 33200 | 20 | 12 | 8.5 | 2.16 | 63 | 53 | 212500939
ADP | EL22XPV-036-230A** | LP25/36R9 | SL280UH090V48B* | 34400 | 33200 | 20 | 11.7 | 8.35 | 2.12 | 63 | 53 | 212500942
ADP | EL22XPV-036-230A** | LH29/36F9 | SL280UH090V48B* | 34800 | 33000 | 20 | 12 | 8.5 | 2.14 | 63 | 53 | 212500937
ADP | EL22XPV-036-230A** | L*19/36U9 | SL280UH090V36B* | 34600 | 33000 | 20 | 12 | 8.5 | 2.14 | 63 | 53 | 212500927
ADP | EL22XPV-036-230A** | L*35/36S9 | SL280UH090V36B* | 35000 | 33200 | 21 | 12 | 8.5 | 2.16 | 63 | 53 | 212500932
ADP | EL22XPV-036-230A** | LP18/37R9 | SL280UH090V36B* | 35000 | 33200 | 20 | 12 | 8.5 | 2.16 | 63 | 53 | 212500933
ADP | EL22XPV-036-230A** | L*35/36U9 | SL280UH090V36B* | 35000 | 33200 | 21 | 12 | 8.5 | 2.16 | 63 | 53 | 212500931
ADP | EL22XPV-036-230A** | LP29/36X9 | SL280UH090V36B* | 34600 | 33000 | 20 | 12 | 8.5 | 2.14 | 63 | 53 | 212500930
ADP | EL22XPV-036-230A** | L*19/36S9 | SL280UH090V36B* | 34600 | 33000 | 20 | 12 | 8.5 | 2.14 | 63 | 53 | 212500928
ADP | EL22XPV-036-230A** | LP25/36R9 | SL280UH090V36B* | 34600 | 33000 | 20 | 12 | 8.5 | 2.14 | 63 | 53 | 212500929
ADP | EL22XPV-036-230A** | LH35/36X9 | SL280UH090V36B* | 35000 | 33200 | 21 | 12 | 8.5 | 2.16 | 63 | 53 | 212500925
ADP | EL22XPV-036-230A** | LH35/36F9 | SL280UH090V36B* | 35000 | 33200 | 21 | 12 | 8.5 | 2.16 | 63 | 53 | 212500926
ADP | EL22XPV-036-230A** | LH29/36F9 | SL280UH090V36B* | 34600 | 33000 | 20 | 12 | 8.5 | 2.14 | 63 | 53 | 212500924
ADP | EL22XPV-036-230A** | LP25/36R9 | SL280UH080NV48B* | 34600 | 33200 | 19 | 12 | 8.5 | 2.12 | 63 | 53 | 212500909
ADP | EL22XPV-036-230A** | LH29/36X9 | SL280UH090V36B* | 34600 | 33000 | 20 | 12 | 8.5 | 2.14 | 63 | 53 | 212500923
ADP | EL22XPV-036-230A** | L*18/36T9 | SL280UH090V36B* | 34200 | 33000 | 20 | 11.7 | 8.4 | 2.12 | 63 | 53 | 212500922
ADP | EL22XPV-036-230A** | LP36/37R9 | SL280UH090V36B* | 35000 | 33200 | 21 | 12 | 8.5 | 2.16 | 63 | 53 | 212500921
ADP | EL22XPV-036-230A** | LH35/38X9 | SL280UH080NV60C* | 35000 | 32000 | 19 | 12 | 8.8 | 2.24 | 66 | 56 | 212500917
ADP | EL22XPV-036-230A** | LH35/38F9 | SL280UH080NV60C* | 35000 | 32000 | 19 | 12 | 8.8 | 2.24 | 66 | 56 | 212500918
ADP | EL22XPV-036-230A** | L*35/36S9 | SL280UH080NV48B* | 35000 | 32200 | 20 | 12 | 8.8 | 2.2 | 67 | 56 | 212500912
ADP | EL22XPV-036-230A** | L*35/36S9 | SL280UH080NV60C* | 35000 | 32000 | 19 | 12 | 8.8 | 2.24 | 66 | 56 | 212500919
ADP | EL22XPV-036-230A** | LP29/36X9 | SL280UH080NV60C* | 34400 | 32000 | 19 | 11.7 | 8.65 | 2.22 | 66 | 56 | 212500916
ADP | EL22XPV-036-230A** | LP18/37R9 | SL280UH080NV60C* | 34600 | 32000 | 19 | 11.7 | 8.7 | 2.22 | 66 | 56 | 212500920
ADP | EL22XPV-036-230A** | LP18/37R9 | SL280UH080NV48B* | 34600 | 33200 | 20 | 12 | 8.5 | 2.12 | 63 | 53 | 212500913
ADP | EL22XPV-036-230A** | LP36/37R9 | SL280UH080NV60C* | 35000 | 32000 | 19 | 12 | 8.8 | 2.24 | 66 | 56 | 212500914
ADP | EL22XPV-036-230A** | LH35/36F9 | SL280UH080NV48B* | 35000 | 33200 | 20 | 12 | 8.5 | 2.14 | 63 | 53 | 212500908
ADP | EL22XPV-036-230A** | L*35/36U9 | SL280UH080NV48B* | 35000 | 32200 | 20 | 12 | 8.8 | 2.2 | 67 | 56 | 212500911
ADP | EL22XPV-036-230A** | LP29/36X9 | SL280UH080NV48B* | 34600 | 33200 | 20 | 12 | 8.5 | 2.12 | 63 | 53 | 212500910
ADP | EL22XPV-036-230A** | LH29/36F9 | SL280UH080NV48B* | 34600 | 33200 | 20 | 12 | 8.5 | 2.12 | 63 | 53 | 212500906
ADP | EL22XPV-036-230A** | LH35/36X9 | SL280UH080NV48B* | 35000 | 33200 | 20 | 12 | 8.5 | 2.14 | 63 | 53 | 212500907
ADP | EL22XPV-036-230A** | LP29/36X9 | SL280UH070XV36A* | 34600 | 33200 | 20 | 12 | 8.5 | 2.1 | 63 | 53 | 212500888
ADP | EL22XPV-036-230A** | LH18/37R9 | SL280UH070XV36A* | 35000 | 33400 | 20 | 12 | 8.5 | 2.1 | 63 | 53 | 212500891
ADP | EL22XPV-036-230A** | L*18/36T9 | SL280UH080NV48B* | 34200 | 33200 | 19 | 11.7 | 8.4 | 2.1 | 63 | 53 | 212500905
ADP | EL22XPV-036-230A** | LP36/37R9 | SL280UH080NV48B* | 35000 | 32200 | 20 | 12 | 8.8 | 2.2 | 67 | 56 | 212500902
ADP | EL22XPV-036-230A** | LP18/37R9 | SL280UH070XV36A* | 35000 | 33400 | 20 | 12 | 8.5 | 2.1 | 63 | 53 | 212500897
ADP | EL22XPV-036-230A** | L*19/36S9 | SL280UH070V36A* | 34600 | 33200 | 20 | 12 | 8.5 | 2.1 | 63 | 53 | 212500866
ADP | EL22XPV-036-230A** | LP25/36R9 | SL280UH070XV36A* | 34400 | 33400 | 20 | 11.7 | 8.35 | 2.06 | 63 | 53 | 212500884
ADP | EL22XPV-036-230A** | LP36/37R9 | SL280UH070XV36A* | 35000 | 33400 | 20 | 12 | 8.5 | 2.1 | 63 | 53 | 212500875
ADP | YZT48B21 | CH606C9-A | TM8V120C20MP12 | 46000 | 46000 | 17 | 12.5 | 8.1 | 2.3 | 68 | 55 | 212518603
ADP | YZT48B21 | CV603*9-A | TM8V120C20MP12 | 46000 | 46000 | 17 | 12 | 8.1 | 2.3 | 68 | 55 | 212518600
ADP | YZT48B21 | CV609*9-A | TM8V120C20MP12 | 46000 | 46000 | 17 | 12 | 8.1 | 2.3 | 68 | 55 | 212518605
ADP | YZT48B21 | CV602C9 | TM8V120C20MP12 | 46000 | 46000 | 17 | 12.5 | 8.1 | 2.3 | 68 | 55 | 212518602
ADP | YZT48B21 | CV602C9-A | TM8V120C20MP12 | 46000 | 46000 | 17 | 12.5 | 8.1 | 2.3 | 68 | 55 | 212518601
ADP | YZT48B21 | CH604*9 | TM8V120C20MP12 | 46000 | 46000 | 17 | 12 | 8.1 | 2.3 | 68 | 55 | 212518599
ADP | YZT48B21 | CV609*9 | TM8V100C20MP12 | 46000 | 46000 | 17 | 12 | 8.1 | 2.3 | 68 | 55 | 212518598
ADP | YZT48B21 | CV602C9-A | TM8E100C20MP11 | 47500 | 46000 | 17 | 12 | 8.1 | 2.14 | 67 | 53 | 212518568
ADP | YZT48B21 | CH606C9-A | TM8V100C20MP12 | 46000 | 46000 | 17 | 12.5 | 8.1 | 2.3 | 68 | 55 | 212518595
ADP | YZT48B21 | CV602C9-A | TM8V100C20MP12 | 46000 | 46000 | 17 | 12.5 | 8.1 | 2.3 | 68 | 55 | 212518593
ADP | YZT48B21 | CH606C9 | TM8V100C20MP12 | 46000 | 46000 | 17 | 12.5 | 8.1 | 2.3 | 68 | 55 | 212518596
ADP | YZT48B21 | CV609*9-A | TM8V100C20MP12 | 46000 | 46000 | 17 | 12 | 8.1 | 2.3 | 68 | 55 | 212518597
ADP | YZT48B21 | CV602C9 | TM8V100C20MP12 | 46000 | 46000 | 17 | 12.5 | 8.1 | 2.3 | 68 | 55 | 212518594
ADP | YZT48B21 | CV602C9 | TM8E120C20MP11 | 47000 | 46000 | 17 | 12 | 8.1 | 2.14 | 67 | 53 | 212518578
ADP | YZT48B21 | CH606C9-A | TM8V080C16MP12 | 46000 | 45000 | 16 | 12.5 | 8.1 | 2.28 | 70 | 58 | 212518589
ADP | YZT48B21 | CH606C9-A | TM8V100C16MP12 | 46000 | 45000 | 16 | 12.5 | 8.1 | 2.28 | 70 | 58 | 212518590
ADP | YZT48B21 | CV603*9-A | TM8V100C20MP12 | 46000 | 46000 | 17 | 12 | 8.1 | 2.3 | 68 | 55 | 212518592
ADP | YZT48B21 | CH604*9 | TM8V100C20MP12 | 46000 | 46000 | 17 | 12 | 8.1 | 2.3 | 68 | 55 | 212518591
ADP | YZT48B21 | CV609*9 | TM8E130D20MP11 | 47500 | 46000 | 17 | 12.5 | 8.1 | 2.14 | 66 | 52 | 212518588
ADP | YZT48B21 | CV609*9-A | TM8E130D20MP11 | 47500 | 46000 | 17 | 12.5 | 8.1 | 2.14 | 66 | 52 | 212518587
ADP | YZT48B21 | CV602D9 | TM8E130D20MP11 | 47500 | 46000 | 17 | 12.5 | 8.1 | 2.14 | 66 | 52 | 212518586
ADP | YZT48B21 | CV602D9-A | TM8E130D20MP11 | 47500 | 46000 | 17 | 12.5 | 8.1 | 2.14 | 66 | 52 | 212518585
ADP | YZT48B21 | CH601D9 | TM8E130D20MP11 | 47500 | 46000 | 17 | 12.5 | 8.1 | 2.14 | 66 | 52 | 212518584
ADP | YZT48B21 | CV609*9 | TM8E120C20MP11 | 47000 | 46000 | 17 | 12 | 8.1 | 2.14 | 67 | 53 | 212518582
ADP | YZT48B21 | CH606C9-A | TM8E120C20MP11 | 47000 | 46000 | 17 | 12 | 8.1 | 2.14 | 67 | 53 | 212518579
ADP | YZT48B21 | CH606C9 | TM8E120C20MP11 | 47000 | 46000 | 17 | 12 | 8.1 | 2.14 | 67 | 53 | 212518580
ADP | YZT48B21 | CV602C9-A | TM8E120C20MP11 | 47000 | 46000 | 17 | 12 | 8.1 | 2.14 | 67 | 53 | 212518577
ADP | YZT48B21 | CV603*9-A | TM8E120C20MP11 | 47000 | 46000 | 17 | 11.7 | 8.1 | 2.14 | 67 | 53 | 212518576
ADP | YZT48B21 | CH606C9-A | TM8E120C16MP11 | 46000 | 46000 | 17 | 12.5 | 8.1 | 2.3 | 68 | 56 | 212518574
ADP | YZT48B21 | CH606C9 | TM8E100C20MP11 | 47500 | 46000 | 17 | 12 | 8.1 | 2.14 | 67 | 53 | 212518571
ADP | YZT48B21 | CH604*9 | TM8E120C20MP11 | 47000 | 46000 | 17 | 11.7 | 8.1 | 2.14 | 67 | 53 | 212518575
ADP | YZT48B21 | CV609*9 | TM8E100C20MP11 | 47500 | 46000 | 17 | 12 | 8.1 | 2.14 | 67 | 53 | 212518573
ADP | YZT48B21 | CV609*9-A | TM8E100C20MP11 | 47500 | 46000 | 17 | 12 | 8.1 | 2.14 | 67 | 53 | 212518572
ADP | YZT48B21 | CH606C9-A | TM8E100C20MP11 | 47500 | 46000 | 17 | 12 | 8.1 | 2.14 | 67 | 53 | 212518570
ADP | YZT48B21 | CV602C9 | TM8E100C20MP11 | 47500 | 46000 | 17 | 12 | 8.1 | 2.14 | 67 | 53 | 212518569
ADP | YZT48B21 | CV603*9-A | TM8E080C20MP11 | 47500 | 46000 | 17 | 11.7 | 8.1 | 2.14 | 67 | 53 | 212518558
ADP | YZT48B21 | CV603*9-A | TM8E100C20MP11 | 47500 | 46000 | 17 | 11.7 | 8.1 | 2.14 | 67 | 53 | 212518567
ADP | YZT48B21 | CH606C9-A | TL8E080C16UH11 | 46000 | 46000 | 16 | 12.5 | 8.1 | 2.28 | 69 | 57 | 212518538
ADP | YZT48B21 | CH606C9-A | TM8E100C16MP11 | 46000 | 46000 | 17 | 12.5 | 8.1 | 2.28 | 68 | 56 | 212518565
ADP | YZT48B21 | CH604*9 | TM8E100C20MP11 | 47500 | 46000 | 17 | 11.7 | 8.1 | 2.14 | 67 | 53 | 212518566
ADP | YZT48B21 | CV609*9-A | TM8E080C20MP11 | 47500 | 46000 | 17 | 12 | 8.1 | 2.14 | 67 | 53 | 212518563
ADP | YZT48B21 | CV603*9-A | TL8E100C20UH11 | 46500 | 45000 | 17 | 12 | 8.1 | 2.28 | 68 | 56 | 212518540
ADP | YZT48B21 | CV609*9 | TM8E080C20MP11 | 47500 | 46000 | 17 | 12 | 8.1 | 2.14 | 67 | 53 | 212518564
ADP | YZT48B21 | CH606C9-A | TM8E080C20MP11 | 47500 | 46000 | 17 | 12 | 8.1 | 2.14 | 67 | 53 | 212518561
ADP | YZT48B21 | CH606C9 | TM8E080C20MP11 | 47500 | 46000 | 17 | 12 | 8.1 | 2.14 | 67 | 53 | 212518562
ADP | YZT48B21 | CH604*9 | TM8E080C20MP11 | 47500 | 46000 | 17 | 11.7 | 8.1 | 2.14 | 67 | 53 | 212518557
ADP | YZT48B21 | CV602C9-A | TM8E080C20MP11 | 47500 | 46000 | 17 | 12 | 8.1 | 2.14 | 67 | 53 | 212518559
ADP | YZT48B21 | CV602C9 | TM8E080C20MP11 | 47500 | 46000 | 17 | 12 | 8.1 | 2.14 | 67 | 53 | 212518560
ADP | YZT48B21 | CV609*9-A | TL9E100C20UH11 | 46000 | 46000 | 17 | 12 | 8.1 | 2.28 | 68 | 56 | 212518554
ADP | YZT48B21 | CV609*9 | TL9E100C20UH11 | 46000 | 46000 | 17 | 12 | 8.1 | 2.28 | 68 | 56 | 212518555
ADP | YZT48B21 | CH606C9 | TL9E100C20UH11 | 46000 | 46000 | 17 | 12.5 | 8.1 | 2.28 | 68 | 56 | 212518553
ADP | YZT48B21 | CH606C9-A | TM8E080C16MP11 | 46000 | 46000 | 17 | 12.5 | 8.1 | 2.26 | 69 | 57 | 212518556
ADP | YZT48B21 | CV603*9-A | TL9E100C20UH11 | 46000 | 46000 | 17 | 12 | 8.1 | 2.28 | 68 | 56 | 212518549
ADP | YZT48B21 | CH606C9-A | TL9E100C20UH11 | 46000 | 46000 | 17 | 12.5 | 8.1 | 2.28 | 68 | 56 | 212518552
ADP | YZT48B21 | CH604*9 | TL9E100C20UH11 | 46000 | 46000 | 17 | 12 | 8.1 | 2.28 | 68 | 56 | 212518548
ADP | YZT48B21 | CV602C9 | TL9E100C20UH11 | 46000 | 46000 | 17 | 12.5 | 8.1 | 2.28 | 68 | 56 | 212518551
ADP | YZT48B21 | CV602C9-A | TL9E100C20UH11 | 46000 | 46000 | 17 | 12.5 | 8.1 | 2.28 | 68 | 56 | 212518550
ADP | YZT48B21 | CH606C9-A | TL9E080C16UH11 | 45500 | 46000 | 16 | 12.5 | 8.1 | 2.28 | 68 | 55 | 212518547
ADP | YZT48B21 | CV609*9-A | TL8E100C20UH11 | 46500 | 45000 | 17 | 12 | 8.1 | 2.28 | 68 | 56 | 212518545
ADP | YZT48B21 | CV609*9 | TL8E100C20UH11 | 46500 | 45000 | 17 | 12 | 8.1 | 2.28 | 68 | 56 | 212518546
ADP | YZT48B21 | CV602C9-A | TL8E100C20UH11 | 46500 | 45000 | 17 | 12.5 | 8.1 | 2.28 | 68 | 56 | 212518541
ADP | EL22XPV-036-230A** | LH35/38F9 | EL296UH090XV36C* | 35000 | 32200 | 20 | 12 | 9 | 2.24 | 66 | 56 | 212500448
ADP | EL22XPV-036-230A** | LP29/36X9 | EL296UH090XE48C* | 34400 | 32600 | 19 | 11.7 | 8.2 | 2.04 | 66 | 53 | 212500440
ADP | EL22XPV-036-230A** | LH35/38F9 | EL296UH090XE48C* | 35600 | 32200 | 19 | 12 | 8.8 | 2.24 | 66 | 55 | 212500442
ADP | EL22XPV-036-230A** | LP36/37R9 | EL296UH090XE48C* | 35600 | 32200 | 19 | 12 | 8.8 | 2.24 | 66 | 55 | 212500438
ADP | EL22XPV-036-230A** | LP36/37R9 | EL296UH090XV36C* | 35000 | 32200 | 20 | 12 | 9 | 2.24 | 66 | 56 | 212500445
ADP | EL22XPV-036-230A** | L*35/36S9 | EL296UH090XE48C* | 35600 | 32200 | 19 | 12 | 8.8 | 2.24 | 66 | 55 | 212500443
ADP | EL22XPV-036-230A** | LH35/38X9 | EL296UH090XE48C* | 35600 | 32200 | 19 | 12 | 8.8 | 2.24 | 66 | 55 | 212500441
ADP | EL22XPV-036-230A** | LP25/36R9 | EL296UH090XE48C* | 34400 | 32600 | 18 | 11.7 | 8.15 | 2.04 | 66 | 53 | 212500439
ADP | EL22XPV-036-230A** | LP18/37R9 | EL296UH090XE48C* | 34400 | 32600 | 19 | 11.7 | 8.2 | 2.04 | 66 | 53 | 212500444
ADP | EL22XPV-036-230A** | L*19/36S9 | EL296UH070XV36B* | 34600 | 33200 | 20 | 12 | 8.5 | 2.1 | 63 | 53 | 212500433
ADP | EL22XPV-036-230A** | L*35/36S9 | EL296UH070XV36B* | 35000 | 32400 | 20 | 12 | 8.8 | 2.18 | 67 | 56 | 212500436
ADP | EL22XPV-036-230A** | LP29/36X9 | EL296UH070XV36B* | 34600 | 33200 | 20 | 12 | 8.5 | 2.1 | 63 | 53 | 212500435
ADP | EL22XPV-036-230A** | LP18/37R9 | EL296UH070XV36B* | 35000 | 33400 | 20 | 12 | 8.5 | 2.12 | 63 | 53 | 212500437
ADP | EL22XPV-036-230A** | LH29/36F9 | EL296UH070XV36B* | 34600 | 33200 | 20 | 12 | 8.5 | 2.1 | 63 | 53 | 212500430
ADP | EL22XPV-036-230A** | LH29/36F9 | ML296UH045XV36B* | 34600 | 33000 | 19 | 11.7 | 8.5 | 2.1 | 64 | 53 | 212500825
ADP | EL22XPV-036-230A** | LP18/37R9 | EL296UH070XE36B* | 34400 | 32600 | 20 | 11.7 | 8.5 | 2.1 | 63 | 53 | 212500427
ADP | EL22XPV-036-230A** | LP25/36R9 | EL296UH070XV36B* | 34600 | 33200 | 20 | 12 | 8.5 | 2.1 | 63 | 53 | 212500434
ADP | EL22XPV-036-230A** | LP36/37R9 | EL296UH070XV36B* | 35000 | 32400 | 20 | 12 | 8.8 | 2.18 | 67 | 56 | 212500428
ADP | EL22XPV-036-230A** | LH35/36X9 | EL296UH070XV36B* | 35000 | 33400 | 20 | 12 | 8.5 | 2.12 | 63 | 53 | 212500431
ADP | EL22XPV-036-230A** | LH35/36F9 | EL296UH070XV36B* | 35000 | 33400 | 20 | 12 | 8.5 | 2.12 | 63 | 53 | 212500432
ADP | EL22XPV-036-230A** | L*18/36T9 | EL296UH070XV36B* | 34200 | 33200 | 20 | 11.7 | 8.4 | 2.08 | 63 | 53 | 212500429
ADP | EL22XPV-036-230A** | L*35/36U9 | EL296UH070XE36B* | 34600 | 32600 | 20 | 12 | 8.5 | 2.12 | 63 | 53 | 212500425
ADP | EL22XPV-036-230A** | L*35/36S9 | EL296UH070XE36B* | 34600 | 32600 | 20 | 12 | 8.5 | 2.12 | 63 | 53 | 212500426
ADP | EL22XPV-036-230A** | L*19/36U9 | EL296UH070XE36B* | 34400 | 32600 | 20 | 11.7 | 8.5 | 2.1 | 63 | 53 | 212500421
ADP | EL22XPV-036-230A** | LP29/36X9 | EL296UH070XE36B* | 34400 | 32600 | 20 | 11.7 | 8.5 | 2.1 | 63 | 53 | 212500424
ADP | EL22XPV-036-230A** | LP25/36R9 | EL296UH070XE36B* | 34400 | 32600 | 19 | 11.7 | 8.5 | 2.1 | 63 | 53 | 212500423
ADP | EL22XPV-036-230A** | LH35/36X9 | EL296UH070XE36B* | 34600 | 32600 | 20 | 12 | 8.5 | 2.12 | 63 | 53 | 212500419
ADP | EL22XPV-036-230A** | L*19/36S9 | EL296UH070XE36B* | 34400 | 32600 | 20 | 11.7 | 8.5 | 2.1 | 63 | 53 | 212500422
ADP | EL22XPV-036-230A** | LH35/36F9 | EL296UH045XV36B* | 34800 | 33400 | 20 | 11.7 | 8.5 | 2.1 | 63 | 53 | 212500409
ADP | EL22XPV-036-230A** | LH35/36F9 | EL296UH070XE36B* | 34600 | 32600 | 20 | 12 | 8.5 | 2.12 | 63 | 53 | 212500420
ADP | EL22XPV-036-230A** | LH29/36F9 | EL296UH070XE36B* | 34400 | 32600 | 20 | 11.7 | 8.5 | 2.1 | 63 | 53 | 212500418
ADP | EL22XPV-036-230A** | L*18/36T9 | EL296UH070XE36B* | 33800 | 32400 | 19 | 11.7 | 8.25 | 2.06 | 64 | 53 | 212500416
ADP | EL22XPV-036-230A** | LH29/36X9 | EL296UH070XE36B* | 34400 | 32600 | 20 | 11.7 | 8.5 | 2.1 | 63 | 53 | 212500417
ADP | EL22XPV-036-230A** | LP36/37R9 | EL296UH070XE36B* | 34600 | 32600 | 20 | 12 | 8.5 | 2.12 | 63 | 53 | 212500415
ADP | EL22XPV-036-230A** | L*35/36S9 | EL296UH045XV36B* | 34800 | 32400 | 20 | 12 | 8.8 | 2.18 | 67 | 56 | 212500413
ADP | EL22XPV-036-230A** | LH35/36X9 | EL296UH045XV36B* | 34800 | 33400 | 20 | 11.7 | 8.5 | 2.1 | 63 | 53 | 212500408
ADP | EL22XPV-036-230A** | L*35/36U9 | EL296UH045XE36B* | 34800 | 32000 | 20 | 12 | 8.8 | 2.2 | 67 | 56 | 212500402
ADP | EL22XPV-036-230A** | LP29/36X9 | EL296UH045XV36B* | 34400 | 33400 | 20 | 11.7 | 8.5 | 2.08 | 63 | 53 | 212500412
ADP | EL22XPV-036-230A** | LP18/37R9 | EL296UH045XV36B* | 34800 | 33400 | 20 | 11.7 | 8.5 | 2.1 | 63 | 53 | 212500414
ADP | EL22XPV-024-230A** | LH29/36X9 | ML193UH045XE36B* | 24000 | 22200 | 21 | 13.5 | 8.5 | 1.9 | 62 | 69 | 212499969
ADP | EL22XPV-036-230A** | LH35/38F9 | ML196UH090XE48C* | 35600 | 32000 | 19 | 12 | 8.8 | 2.24 | 66 | 57 | 212500805
ADP | EL22XPV-024-230A** | LP25/36R9 | ML193UH070XE36B* | 24000 | 22000 | 21 | 13.5 | 8.5 | 1.9 | 62 | 70 | 212499985
ADP | EL22XPV-024-230A** | LH35/36X9 | ML193UH070XE36B* | 24000 | 22000 | 21 | 13.5 | 8.5 | 1.9 | 62 | 70 | 212499982
ADP | EL22XPV-024-230A** | LP29/36X9 | ML193UH070XE36B* | 24000 | 22000 | 21 | 13.5 | 8.5 | 1.9 | 62 | 70 | 212499986
ADP | EL22XPV-024-230A** | L*19/36U9 | ML193UH070XE36B* | 24000 | 22000 | 21 | 13.5 | 8.5 | 1.9 | 62 | 70 | 212499983
ADP | EL22XPV-024-230A** | LP18/37R9 | ML193UH045XE36B* | 24000 | 22200 | 21 | 13.5 | 8.5 | 1.9 | 62 | 69 | 212499976
ADP | EL22XPV-024-230A** | LH29/36F9 | ML193UH070XE36B* | 24000 | 22000 | 21 | 13.5 | 8.5 | 1.9 | 62 | 70 | 212499981
ADP | EL22XPV-024-230A** | LH29/36X9 | ML193UH070XE36B* | 24000 | 22000 | 21 | 13.5 | 8.5 | 1.9 | 62 | 70 | 212499980
ADP | EL22XPV-024-230A** | LP36/37R9 | ML193UH070XE36B* | 24000 | 22000 | 21 | 13.5 | 8.5 | 1.9 | 62 | 70 | 212499977
ADP | EL22XPV-024-230A** | L*18/36T9 | ML193UH070XE36B* | 24000 | 22000 | 21 | 13.5 | 8.5 | 1.9 | 62 | 70 | 212499979
ADP | EL22XPV-024-230A** | L*18/36V9 | ML193UH070XE36B* | 24000 | 22000 | 21 | 13.5 | 8.5 | 1.9 | 62 | 70 | 212499978
ADP | EL22XPV-024-230A** | LP29/36X9 | ML193UH045XE36B* | 24000 | 22200 | 21 | 13.5 | 8.5 | 1.9 | 62 | 69 | 212499975
ADP | EL22XPV-024-230A** | L*19/36S9 | ML193UH045XE36B* | 24000 | 22200 | 21 | 13.5 | 8.5 | 1.9 | 62 | 69 | 212499973
ADP | EL22XPV-024-230A** | LP25/36R9 | ML193UH045XE36B* | 24000 | 22200 | 21 | 13.5 | 8.5 | 1.9 | 62 | 69 | 212499974
ADP | EL22XPV-024-230A** | L*19/36U9 | ML193UH045XE36B* | 24000 | 22200 | 21 | 13.5 | 8.5 | 1.9 | 62 | 69 | 212499972
ADP | EL22XPV-024-230A** | LH29/36F9 | ML193UH045XE36B* | 24000 | 22200 | 21 | 13.5 | 8.5 | 1.9 | 62 | 69 | 212499970
ADP | EL22XPV-024-230A** | L*18/36V9 | ML193UH030XE36B* | 24000 | 22200 | 21 | 13 | 8.5 | 1.9 | 62 | 70 | 212499956
ADP | EL22XPV-024-230A** | LH35/36X9 | ML193UH045XE36B* | 24000 | 22200 | 21 | 13.5 | 8.5 | 1.9 | 62 | 69 | 212499971
ADP | EL22XPV-024-230A** | LP18/37R9 | ML193UH030XE36B* | 24000 | 22200 | 21 | 13 | 8.5 | 1.9 | 62 | 70 | 212499965
ADP | EL22XPV-024-230A** | L*18/36V9 | ML193UH045XE36B* | 24000 | 22200 | 21 | 13.5 | 8.5 | 1.9 | 62 | 69 | 212499967
ADP | EL22XPV-024-230A** | LP29/36X9 | ML193UH030XE36B* | 24000 | 22200 | 21 | 13 | 8.5 | 1.9 | 62 | 70 | 212499964
ADP | EL22XPV-024-230A** | LP36/37R9 | ML193UH045XE36B* | 24000 | 22200 | 21 | 13.5 | 8.5 | 1.9 | 62 | 69 | 212499966
ADP | EL22XPV-024-230A** | LP25/36R9 | ML193UH030XE36B* | 24000 | 22200 | 21 | 13 | 8.5 | 1.9 | 62 | 70 | 212499963
ADP | EL22XPV-024-230A** | L*19/36S9 | ML193UH030XE36B* | 24000 | 22200 | 21 | 13 | 8.5 | 1.9 | 62 | 70 | 212499962
ADP | EL22XPV-024-230A** | L*19/36U9 | ML193UH030XE36B* | 24000 | 22200 | 21 | 13 | 8.5 | 1.9 | 62 | 70 | 212499961
ADP | EL22XPV-024-230A** | LH29/36X9 | ML193UH030XE36B* | 24000 | 22200 | 21 | 13 | 8.5 | 1.9 | 62 | 70 | 212499958
ADP | EL22XPV-024-230A** | LP36/37R9 | ML193UH030XE36B* | 24000 | 22200 | 21 | 13 | 8.5 | 1.9 | 62 | 70 | 212499955
ADP | EL22XPV-024-230A** | LH35/36X9 | ML193UH030XE36B* | 24000 | 22200 | 21 | 13 | 8.5 | 1.9 | 62 | 70 | 212499960
ADP | EL22XPV-024-230A** | LH29/36F9 | ML193UH030XE36B* | 24000 | 22200 | 21 | 13 | 8.5 | 1.9 | 62 | 70 | 212499959
ADP | EL22XPV-024-230A** | L*18/36T9 | ML193UH030XE36B* | 24000 | 22200 | 21 | 13 | 8.5 | 1.9 | 62 | 70 | 212499957
ADP | EL22XPV-024-230A** | L*19/36S9 | ML180UH090XE48B* | 24000 | 22200 | 18 | 13 | 8.5 | 1.9 | 62 | 70 | 212499951
ADP | EL22XPV-024-230A** | LP29/36X9 | ML180UH090V48B* | 24000 | 22000 | 21 | 13.5 | 8.7 | 1.9 | 62 | 70 | 212499942
ADP | EL22XPV-024-230A** | L*19/36U9 | ML180UH090V48B* | 24000 | 22000 | 21 | 13.5 | 8.7 | 1.9 | 62 | 70 | 212499939
ADP | EL22XPV-024-230A** | LP18/37R9 | ML180UH090XE48B* | 24000 | 22200 | 18 | 13 | 8.5 | 1.9 | 62 | 70 | 212499954
ADP | EL22XPV-024-230A** | LP29/36X9 | ML180UH090XE48B* | 24000 | 22200 | 18 | 13 | 8.5 | 1.9 | 62 | 70 | 212499953
ADP | EL22XPV-024-230A** | LH29/36X9 | ML180UH090XE48B* | 24000 | 22200 | 18 | 13 | 8.5 | 1.9 | 62 | 70 | 212499947
ADP | EL22XPV-024-230A** | LP25/36R9 | ML180UH090XE48B* | 24000 | 22200 | 18 | 13 | 8.5 | 1.9 | 62 | 70 | 212499952
ADP | EL22XPV-024-230A** | LH29/36F9 | ML180UH090XE48B* | 24000 | 22200 | 18 | 13 | 8.5 | 1.9 | 62 | 70 | 212499948
ADP | EL22XPV-024-230A** | LH35/36X9 | ML180UH090XE48B* | 24000 | 22200 | 18 | 13 | 8.5 | 1.9 | 62 | 70 | 212499949
ADP | YZT48B21 | CV602C9-A | TM9E100C20MP12 | 47500 | 46000 | 17 | 12.5 | 8.1 | 2.16 | 66 | 53 | 212518637
ADP | YZT48B21 | CH604*9 | TM9E100C20MP12 | 47500 | 46000 | 17 | 12 | 8.1 | 2.16 | 66 | 53 | 212518635
ADP | YZT48B21 | CV602C9-A | TM8Y120C20MP11 | 47500 | 46000 | 17 | 12 | 8.1 | 2.16 | 67 | 53 | 212518619
ADP | YZT48B21 | CV609*9 | TM9E080C20MP12 | 47500 | 46000 | 17 | 12.5 | 8.1 | 2.16 | 66 | 53 | 212518633
ADP | YZT48B21 | CV609*9-A | TM9E080C20MP12 | 47500 | 46000 | 17 | 12.5 | 8.1 | 2.16 | 66 | 53 | 212518632
ADP | YZT48B21 | CH606C9-A | TM9E100C16MP12 | 46000 | 46000 | 17 | 12 | 8.1 | 2.26 | 69 | 57 | 212518634
ADP | YZT48B21 | CV609*9 | TM8V120C20MP12 | 46000 | 46000 | 17 | 12 | 8.1 | 2.3 | 68 | 55 | 212518606
ADP | YZT48B21 | CH606C9-A | TM9E080C20MP12 | 47500 | 46000 | 17 | 12.5 | 8.1 | 2.16 | 66 | 53 | 212518630
ADP | YZT48B21 | CH606C9 | TM9E080C20MP12 | 47500 | 46000 | 17 | 12.5 | 8.1 | 2.16 | 66 | 53 | 212518631
ADP | YZT48B21 | CV609*9 | TM8Y120C20MP11 | 47500 | 46000 | 17 | 12 | 8.1 | 2.16 | 67 | 53 | 212518624
ADP | YZT48B21 | CV602C9-A | TM9E080C20MP12 | 47500 | 46000 | 17 | 12.5 | 8.1 | 2.16 | 66 | 53 | 212518628
ADP | YZT48B21 | CV602C9 | TM9E080C20MP12 | 47500 | 46000 | 17 | 12.5 | 8.1 | 2.16 | 66 | 53 | 212518629
ADP | YZT48B21 | CV603*9-A | TM9E080C20MP12 | 47500 | 46000 | 17 | 12 | 8.1 | 2.16 | 66 | 53 | 212518627
ADP | YZT48B21 | CH606C9-A | TM9E080C16MP12 | 45500 | 46000 | 17 | 12 | 8.1 | 2.26 | 69 | 57 | 212518625
ADP | YZT48B21 | CH604*9 | TM9E080C20MP12 | 47500 | 46000 | 17 | 12 | 8.1 | 2.16 | 66 | 53 | 212518626
ADP | YZT48B21 | CH606C9-A | TM8Y120C20MP11 | 47500 | 46000 | 17 | 12.5 | 8.1 | 2.16 | 67 | 53 | 212518621
ADP | YZT48B21 | CV609*9-A | TM8Y120C20MP11 | 47500 | 46000 | 17 | 12 | 8.1 | 2.16 | 67 | 53 | 212518623
ADP | YZT48B21 | CV602C9 | TM8Y120C20MP11 | 47500 | 46000 | 17 | 12 | 8.1 | 2.16 | 67 | 53 | 212518620
ADP | YZT48B21 | CV603*9-A | TM8Y120C20MP11 | 47500 | 46000 | 17 | 11.7 | 8.1 | 2.16 | 67 | 53 | 212518618
ADP | YZT48B21 | CV609*9 | TM8Y100C20MP11 | 47500 | 46000 | 17 | 12 | 8.1 | 2.16 | 67 | 53 | 212518616
ADP | YZT48B21 | CH604*9 | TM8Y120C20MP11 | 47500 | 46000 | 17 | 11.7 | 8.1 | 2.16 | 67 | 53 | 212518617
ADP | YZT48B21 | CV609*9-A | TM8Y100C20MP11 | 47500 | 46000 | 17 | 12 | 8.1 | 2.16 | 67 | 53 | 212518615
ADP | YZT48B21 | CH606C9 | TM8Y100C20MP11 | 47500 | 46000 | 17 | 12.5 | 8.1 | 2.16 | 67 | 53 | 212518614
ADP | YZT48B21 | CH606C9-A | TM8Y100C20MP11 | 47500 | 46000 | 17 | 12.5 | 8.1 | 2.16 | 67 | 53 | 212518613
ADP | YZT48B21 | CV602C9-A | TM8Y100C20MP11 | 47500 | 46000 | 17 | 12 | 8.1 | 2.16 | 67 | 53 | 212518611
ADP | YZT48B21 | CH604*9 | TM8Y100C20MP11 | 47500 | 46000 | 17 | 11.7 | 8.1 | 2.16 | 67 | 53 | 212518609
ADP | YZT48B21 | CV603*9-A | TM8Y100C20MP11 | 47500 | 46000 | 17 | 11.7 | 8.1 | 2.16 | 67 | 53 | 212518610
ADP | YZT48B21 | CH606C9-A | TM8Y100C16MP11 | 45500 | 46000 | 17 | 13 | 8.1 | 2.32 | 67 | 55 | 212518608
ADP | YZT48B21 | CH606C9-A | TM8Y080C16MP11 | 45500 | 46000 | 17 | 13 | 8.1 | 2.32 | 67 | 55 | 212518607
ADP | YZT48B21 | CV606*9 | TM8E130D20MP11 | 47500 | 46000 | 17 | 12 | 8.1 | 2.14 | 66 | 52 | 212518583
ADP | YZT48B21 | CV609*9-A | TM8E120C20MP11 | 47000 | 46000 | 17 | 12 | 8.1 | 2.14 | 67 | 53 | 212518581
ADP | YZT48B21 | CH606C9 | TM8V120C20MP12 | 46000 | 46000 | 17 | 12.5 | 8.1 | 2.3 | 68 | 55 | 212518604
ADP | EL22XPV-036-230A** | LH35/38F9 | SL280UH100NV60C* | 35000 | 32000 | 19 | 12 | 8.8 | 2.24 | 67 | 57 | 212500978
ADP | EL22XPV-036-230A** | LP29/36X9 | SL280UH100NV60C* | 34400 | 32000 | 19 | 11.7 | 8.65 | 2.22 | 67 | 57 | 212500976
ADP | EL22XPV-036-230A** | L*35/36S9 | SL280UH100NV60C* | 35000 | 32000 | 19 | 12 | 8.8 | 2.24 | 67 | 57 | 212500979
ADP | EL22XPV-036-230A** | LH35/38X9 | SL280UH100NV60C* | 35000 | 32000 | 19 | 12 | 8.8 | 2.24 | 67 | 57 | 212500977
ADP | EL22XPV-036-230A** | L*19/36U9 | SL280UH090XV48B* | 34800 | 33000 | 20 | 12 | 8.5 | 2.14 | 63 | 53 | 212500960
ADP | EL22XPV-036-230A** | L*35/36S9 | SL280UH090XV60C* | 35200 | 32000 | 19 | 12 | 8.8 | 2.26 | 66 | 56 | 212500972
ADP | EL22XPV-036-230A** | LP18/37R9 | SL280UH090XV60C* | 34600 | 33000 | 19 | 12 | 8.5 | 2.06 | 66 | 54 | 212500973
ADP | EL22XPV-036-230A** | LH35/38F9 | SL280UH090XV60C* | 35200 | 32000 | 19 | 12 | 8.8 | 2.26 | 66 | 56 | 212500971
ADP | EL22XPV-036-230A** | LH35/38X9 | SL280UH090XV60C* | 35200 | 32000 | 19 | 12 | 8.8 | 2.26 | 66 | 56 | 212500970
ADP | EL22XPV-036-230A** | LP36/37R9 | SL280UH090XV60C* | 35200 | 32000 | 19 | 12 | 8.8 | 2.26 | 66 | 56 | 212500967
ADP | EL22XPV-036-230A** | LP18/37R9 | SL280UH090XV48B* | 35000 | 33200 | 20 | 12 | 8.5 | 2.16 | 63 | 53 | 212500966
ADP | EL22XPV-036-230A** | L*35/36S9 | SL280UH090XV48B* | 35000 | 32200 | 20 | 12 | 9 | 2.22 | 66 | 56 | 212500965
ADP | EL22XPV-036-230A** | LP29/36X9 | SL280UH090XV48B* | 34800 | 33000 | 20 | 12 | 8.5 | 2.14 | 63 | 53 | 212500963
ADP | EL22XPV-036-230A** | L*35/36U9 | SL280UH090XV48B* | 35000 | 32200 | 20 | 12 | 9 | 2.22 | 66 | 56 | 212500964
ADP | EL22XPV-036-230A** | L*19/36S9 | SL280UH090XV48B* | 34800 | 33000 | 20 | 12 | 8.5 | 2.14 | 63 | 53 | 212500961
ADP | EL22XPV-036-230A** | LH29/36X9 | SL280UH090XV48B* | 34800 | 33000 | 20 | 12 | 8.5 | 2.14 | 63 | 53 | 212500956
ADP | EL22XPV-036-230A** | LP25/36R9 | SL280UH090XV48B* | 34400 | 33200 | 20 | 11.7 | 8.35 | 2.12 | 63 | 53 | 212500962
ADP | EL22XPV-036-230A** | LH35/36F9 | SL280UH090XV48B* | 35000 | 33200 | 20 | 12 | 8.5 | 2.16 | 63 | 53 | 212500959
ADP | EL22XPV-036-230A** | LP36/37R9 | SL280UH090XV48B* | 35000 | 32200 | 20 | 12 | 9 | 2.22 | 66 | 56 | 212500954
ADP | EL22XPV-036-230A** | LH29/36F9 | SL280UH090XV48B* | 34800 | 33000 | 20 | 12 | 8.5 | 2.14 | 63 | 53 | 212500957
ADP | EL22XPV-036-230A** | LP36/37R9 | SL280UH090V48B* | 35000 | 32200 | 20 | 12 | 9 | 2.22 | 66 | 56 | 212500934
ADP | EL22XPV-036-230A** | LH35/38F9 | SL280UH090V60C* | 35200 | 32000 | 19 | 12 | 8.8 | 2.26 | 66 | 56 | 212500951
ADP | EL22XPV-036-230A** | LP29/36X9 | SL280UH090V60C* | 34600 | 33000 | 19 | 12 | 8.5 | 2.06 | 66 | 54 | 212500949
ADP | EL22XPV-036-230A** | LP18/37R9 | SL280UH090V60C* | 34600 | 33000 | 19 | 12 | 8.5 | 2.06 | 66 | 54 | 212500953
ADP | EL22XPV-036-230A** | LH35/38X9 | SL280UH090V60C* | 35200 | 32000 | 19 | 12 | 8.8 | 2.26 | 66 | 56 | 212500950
ADP | EL22XPV-036-230A** | LP36/37R9 | SL280UH090V60C* | 35200 | 32000 | 19 | 12 | 8.8 | 2.26 | 66 | 56 | 212500947
ADP | EL22XPV-036-230A** | L*35/36S9 | SL280UH090V60C* | 35200 | 32000 | 19 | 12 | 8.8 | 2.26 | 66 | 56 | 212500952
ADP | EL22XPV-036-230A** | LH29/36X9 | SL280UH090V48B* | 34800 | 33000 | 20 | 12 | 8.5 | 2.14 | 63 | 53 | 212500936
ADP | EL22XPV-036-230A** | LP18/37R9 | SL280UH090V48B* | 35000 | 33200 | 20 | 12 | 8.5 | 2.16 | 63 | 53 | 212500946
ADP | EL22XPV-036-230A** | L*35/36S9 | SL280UH090V48B* | 35000 | 32200 | 20 | 12 | 9 | 2.22 | 66 | 56 | 212500945
ADP | EL22XPV-036-230A** | LP29/36X9 | SL280UH090V48B* | 34800 | 33000 | 20 | 12 | 8.5 | 2.14 | 63 | 53 | 212500943
ADP | EL22XPV-036-230A** | L*35/36U9 | SL280UH090V48B* | 35000 | 32200 | 20 | 12 | 9 | 2.22 | 66 | 56 | 212500944
ADP | EL22XPV-036-230A** | L*19/36S9 | SL280UH090V48B* | 34800 | 33000 | 20 | 12 | 8.5 | 2.14 | 63 | 53 | 212500941
ADP | EL22XPV-036-230A** | L*19/36U9 | SL280UH090V48B* | 34800 | 33000 | 20 | 12 | 8.5 | 2.14 | 63 | 53 | 212500940
ADP | EL22XPV-036-230A** | LH35/36X9 | SL280UH090V48B* | 35000 | 33200 | 20 | 12 | 8.5 | 2.16 | 63 | 53 | 212500938
ADP | EL22XPV-048-230A** | LP42/62W9 | SL280UH100NV60C* | 47500 | 43500 | 19 | 12 | 8.45 | 2.02 | 64 | 57 | 212499092
ADP | EL22XPV-048-230A** | LH42/62W9 | SL280UH090XV60C* | 47500 | 43000 | 19 | 12 | 8.45 | 2.06 | 64 | 57 | 212499085
ADP | EL22XPV-048-230A** | LP42/62W9 | SL280UH090XV60C* | 47500 | 43000 | 19 | 12 | 8.45 | 2.06 | 64 | 57 | 212499086
ADP | EL22XPV-048-230A** | L*42/60Z9 | SL280UH090XV60C* | 47500 | 43000 | 19 | 12 | 8.35 | 2.04 | 64 | 57 | 212499084
ADP | EL22XPV-060-230A** | LP42/62W9 | ML180UH110V60C* | 54000 | 53500 | 18 | 11.7 | 8.1 | 1.84 | 69 | 57 | 212499206
ADP | EL22XPV-060-230A** | LH42/62W9 | ML180UH110V60C* | 54000 | 53500 | 18 | 11.7 | 8.1 | 1.84 | 69 | 57 | 212499205
ADP | EL22XPV-060-230A** | L*42/60Z9 | ML180UH110V60C* | 54000 | 53500 | 18 | 11.7 | 8.1 | 1.84 | 69 | 57 | 212499204
ADP | EL22XPV-060-230A** | LP40/60R9 | ML180UH110V60C* | 54000 | 53500 | 18 | 11.7 | 8.1 | 1.84 | 69 | 57 | 212499203
ADP | EL22XPV-048-230A** | LP42/62W9 | EL296UH090XV60C* | 47500 | 43500 | 19 | 12 | 8.45 | 2 | 64 | 57 | 212498924
ADP | EL22XPV-060-230A** | L*42/60S9 | ML180UH110V60C* | 54000 | 53500 | 18 | 11.7 | 8.1 | 1.84 | 69 | 57 | 212499202
ADP | EL22XPV-060-230A** | LH40/61W9 | ML180UH110V60C* | 54000 | 53500 | 18 | 11.7 | 8.1 | 1.84 | 69 | 57 | 212499201
ADP | EL22XPV-060-230A** | LP41/61R9 | ML180UH110V60C* | 54000 | 53500 | 18 | 11.7 | 8.1 | 1.84 | 69 | 57 | 212499200
ADP | EL22XPV-060-230A** | LH42/60D9 | ML180UH110V60C* | 54000 | 53500 | 18 | 11.7 | 8.1 | 1.84 | 69 | 57 | 212499199
ADP | EL22XPV-048-230A** | LP42/62W9 | EL296UH090XV48C* | 47500 | 44000 | 19 | 11.7 | 8.45 | 2 | 64 | 57 | 212498918
ADP | EL22XPV-036-230A** | LP36/37R9 | ML180UH030V36A* | 35200 | 32800 | 20 | 12 | 8.5 | 2.14 | 63 | 53 | 212500486
ADP | EL22XPV-036-230A** | LH18/36D9 | ML180UH030V36A* | 34000 | 32600 | 20 | 11.7 | 8.3 | 2.1 | 63 | 53 | 212500487
ADP | EL22XPV-036-230A** | LH35/38F9 | EL296UH110XV60C* | 35200 | 32000 | 19 | 12 | 8.8 | 2.26 | 66 | 57 | 212500483
ADP | EL22XPV-036-230A** | LH35/38X9 | EL296UH110XV60C* | 35200 | 32000 | 19 | 12 | 8.8 | 2.26 | 66 | 57 | 212500482
ADP | EL22XPV-036-230A** | L*35/36S9 | EL296UH110XV60C* | 35200 | 32000 | 19 | 12 | 8.8 | 2.26 | 66 | 57 | 212500484
ADP | EL22XPV-036-230A** | LP18/37R9 | EL296UH110XV48C* | 34600 | 32200 | 19 | 11.7 | 8.9 | 2.22 | 66 | 57 | 212500478
ADP | EL22XPV-036-230A** | LP36/37R9 | EL296UH110XV60C* | 35200 | 32000 | 19 | 12 | 8.8 | 2.26 | 66 | 57 | 212500479
ADP | EL22XPV-036-230A** | LP29/36X9 | EL296UH110XV60C* | 34600 | 32000 | 19 | 11.7 | 8.65 | 2.22 | 66 | 57 | 212500481
ADP | EL22XPV-036-230A** | LP29/36X9 | EL296UH110XV48C* | 34400 | 32200 | 19 | 11.7 | 8.85 | 2.22 | 66 | 57 | 212500474
ADP | EL22XPV-036-230A** | L*35/36S9 | EL296UH110XV48C* | 35000 | 32200 | 20 | 12 | 9 | 2.24 | 66 | 57 | 212500477
ADP | YZT48B21 | CV602C9 | TM8Y100C20MP11 | 47500 | 46000 | 17 | 12 | 8.1 | 2.16 | 67 | 53 | 212518612
ADP | YZT48B21 | CH606C9 | TM8Y120C20MP11 | 47500 | 46000 | 17 | 12.5 | 8.1 | 2.16 | 67 | 53 | 212518622
ADP | YZT48B21 | CV609*9 | TM9E100C20MP12 | 47500 | 46000 | 17 | 12.5 | 8.1 | 2.16 | 66 | 53 | 212518642
ADP | YZT48B21 | CV609*9-A | TM9E100C20MP12 | 47500 | 46000 | 17 | 12.5 | 8.1 | 2.16 | 66 | 53 | 212518641
ADP | YZT48B21 | CH606C9-A | TM9E100C20MP12 | 47500 | 46000 | 17 | 12.5 | 8.1 | 2.16 | 66 | 53 | 212518639
ADP | YZT48B21 | CV602C9 | TM9E100C20MP12 | 47500 | 46000 | 17 | 12.5 | 8.1 | 2.16 | 66 | 53 | 212518638
ADP | YZT48B21 | CV603*9-A | TM9E100C20MP12 | 47500 | 46000 | 17 | 12 | 8.1 | 2.16 | 66 | 53 | 212518636
ADP | YZT48B21 | CH606C9-A | TP9C100C16MP13 | 45500 | 46000 | 16 | 13 | 8.1 | 2.34 | 67 | 54 | 212518723
ADP | YZT48B21 | CV602C9 | TP9C100C20MP13 | 46000 | 46000 | 16 | 12.5 | 8.1 | 2.3 | 68 | 56 | 212518727
ADP | YZT48B21 | CH604*9 | TP9C100C20MP13 | 46000 | 46000 | 16 | 12 | 8.1 | 2.3 | 68 | 56 | 212518724
ADP | YZT48B21 | CH606C9 | TP9C100C20MP13 | 47000 | 46000 | 16 | 12.5 | 8.1 | 2.18 | 67 | 54 | 212518729
ADP | YZT48B21 | CV602C9-A | TP9C100C20MP13 | 46000 | 46000 | 16 | 12.5 | 8.1 | 2.3 | 68 | 56 | 212518726
ADP | YZT48B21 | CV603*9-A | TP9C100C20MP13 | 46000 | 46000 | 16 | 12 | 8.1 | 2.3 | 68 | 56 | 212518725
ADP | YZT48B21 | CV609*9-A | TMLV120C20MP12 | 46000 | 46000 | 17 | 12 | 8.1 | 2.3 | 68 | 55 | 212518720
ADP | YZT48B21 | CV609*9-A | TMLE130D20MP11 | 47500 | 46000 | 17 | 12.5 | 8.1 | 2.14 | 66 | 52 | 212518711
ADP | YZT48B21 | CH606C9-A | TP9C080C16MP13 | 45500 | 45000 | 16 | 12.5 | 8.1 | 2.34 | 71 | 60 | 212518722
ADP | YZT48B21 | CV609*9 | TMLV120C20MP12 | 46000 | 46000 | 17 | 12 | 8.1 | 2.3 | 68 | 55 | 212518721
ADP | YZT48B21 | CV602C9 | TMLV120C20MP12 | 46000 | 46000 | 17 | 12.5 | 8.1 | 2.3 | 68 | 55 | 212518717
ADP | YZT48B21 | CH606C9-A | TMLV120C20MP12 | 46000 | 46000 | 17 | 12.5 | 8.1 | 2.3 | 68 | 55 | 212518718
ADP | YZT48B21 | CH606C9 | TMLV120C20MP12 | 46000 | 46000 | 17 | 12.5 | 8.1 | 2.3 | 68 | 55 | 212518719
ADP | YZT48B21 | CV602C9-A | TMLV120C20MP12 | 46000 | 46000 | 17 | 12.5 | 8.1 | 2.3 | 68 | 55 | 212518716
ADP | YZT48B21 | CV602D9 | TMLE130D20MP11 | 47500 | 46000 | 17 | 12.5 | 8.1 | 2.14 | 66 | 52 | 212518710
ADP | YZT48B21 | CV603*9-A | TMLV120C20MP12 | 46000 | 46000 | 17 | 12 | 8.1 | 2.3 | 68 | 55 | 212518715
ADP | YZT48B21 | CV609*9 | TMLE130D20MP11 | 47500 | 46000 | 17 | 12.5 | 8.1 | 2.14 | 66 | 52 | 212518712
ADP | YZT48B21 | CV602D9-A | TMLE130D20MP11 | 47500 | 46000 | 17 | 12.5 | 8.1 | 2.14 | 66 | 52 | 212518709
ADP | YZT48B21 | CV606*9 | TMLE130D20MP11 | 47500 | 46000 | 17 | 12 | 8.1 | 2.14 | 66 | 52 | 212518707
ADP | YZT48B21 | CH606C9-A | TMLV100C16MP12 | 46000 | 45000 | 16 | 12.5 | 8.1 | 2.28 | 70 | 58 | 212518713
ADP | YZT48B21 | CH604*9 | TMLV120C20MP12 | 46000 | 46000 | 17 | 12 | 8.1 | 2.3 | 68 | 55 | 212518714
ADP | YZT48B21 | CV609*9-A | TMLE120C20MP11 | 47000 | 46000 | 17 | 12 | 8.1 | 2.14 | 67 | 53 | 212518705
ADP | YZT48B21 | CH601D9 | TMLE130D20MP11 | 47500 | 46000 | 17 | 12.5 | 8.1 | 2.14 | 66 | 52 | 212518708
ADP | YZT48B21 | CV609*9 | TMLE120C20MP11 | 47000 | 46000 | 17 | 12 | 8.1 | 2.14 | 67 | 53 | 212518706
ADP | YZT48B21 | CH606C9-A | TMLE120C20MP11 | 47000 | 46000 | 17 | 12 | 8.1 | 2.14 | 67 | 53 | 212518703
ADP | YZT48B21 | CH606C9 | TMLE120C20MP11 | 47000 | 46000 | 17 | 12 | 8.1 | 2.14 | 67 | 53 | 212518704
ADP | YZT48B21 | CV609*9-A | TMLE100C20MP11 | 47500 | 46000 | 17 | 12 | 8.1 | 2.14 | 67 | 53 | 212518696
ADP | YZT48B21 | CV602C9 | TMLE120C20MP11 | 47000 | 46000 | 17 | 12 | 8.1 | 2.14 | 67 | 53 | 212518702
ADP | YZT48B21 | CV609*9 | TMLE100C20MP11 | 47500 | 46000 | 17 | 12 | 8.1 | 2.14 | 67 | 53 | 212518697
ADP | YZT48B21 | CH606C9-A | TMLE120C16MP11 | 46000 | 46000 | 17 | 12.5 | 8.1 | 2.3 | 68 | 56 | 212518698
ADP | YZT48B21 | CV602C9-A | TMLE120C20MP11 | 47000 | 46000 | 17 | 12 | 8.1 | 2.14 | 67 | 53 | 212518701
ADP | YZT48B21 | CV609*9 | TMLE080C20MP11 | 47500 | 46000 | 17 | 12 | 8.1 | 2.14 | 67 | 53 | 212518689
ADP | YZT48B21 | CH606C9-A | TMLE100C20MP11 | 47500 | 46000 | 17 | 12 | 8.1 | 2.14 | 67 | 53 | 212518695
ADP | YZT48B21 | CV603*9-A | TMLE120C20MP11 | 47000 | 46000 | 17 | 11.7 | 8.1 | 2.14 | 67 | 53 | 212518700
ADP | YZT48B21 | CH604*9 | TMLE120C20MP11 | 47000 | 46000 | 17 | 11.7 | 8.1 | 2.14 | 67 | 53 | 212518699
ADP | YZT48B21 | CV602C9 | TMLE100C20MP11 | 47500 | 46000 | 17 | 12 | 8.1 | 2.14 | 67 | 53 | 212518694
ADP | YZT48B21 | CH604*9 | TMLE100C20MP11 | 47500 | 46000 | 17 | 11.7 | 8.1 | 2.14 | 67 | 53 | 212518691
ADP | YZT48B21 | CV609*9-A | TMLE080C20MP11 | 47500 | 46000 | 17 | 12 | 8.1 | 2.14 | 67 | 53 | 212518688
ADP | YZT48B21 | CV603*9-A | TMLE100C20MP11 | 47500 | 46000 | 17 | 11.7 | 8.1 | 2.14 | 67 | 53 | 212518692
ADP | YZT48B21 | CV602C9-A | TMLE100C20MP11 | 47500 | 46000 | 17 | 12 | 8.1 | 2.14 | 67 | 53 | 212518693
ADP | YZT48B21 | CH606C9-A | TMLE100C16MP11 | 46000 | 46000 | 17 | 12.5 | 8.1 | 2.28 | 68 | 56 | 212518690
ADP | YZT48B21 | CV602D9 | TM9Y120D20MP11 | 46000 | 46000 | 17 | 12.5 | 8.1 | 2.3 | 68 | 56 | 212518678
ADP | YZT48B21 | CH606C9-A | TMLE080C20MP11 | 47500 | 46000 | 17 | 12 | 8.1 | 2.14 | 67 | 53 | 212518686
ADP | YZT48B21 | CH606C9 | TMLE080C20MP11 | 47500 | 46000 | 17 | 12 | 8.1 | 2.14 | 67 | 53 | 212518687
ADP | YZT48B21 | CV602C9-A | TMLE080C20MP11 | 47500 | 46000 | 17 | 12 | 8.1 | 2.14 | 67 | 53 | 212518684
ADP | YZT48B21 | CV603*9-A | TMLE080C20MP11 | 47500 | 46000 | 17 | 11.7 | 8.1 | 2.14 | 67 | 53 | 212518683
ADP | YZT48B21 | CV602C9 | TMLE080C20MP11 | 47500 | 46000 | 17 | 12 | 8.1 | 2.14 | 67 | 53 | 212518685
ADP | YZT48B21 | CH601D9 | TM9V120D20MP12 | 47000 | 46000 | 16 | 12.5 | 8.1 | 2.3 | 69 | 57 | 212518660
ADP | YZT48B21 | CH606C9-A | TMLE080C16MP11 | 46000 | 46000 | 17 | 12.5 | 8.1 | 2.26 | 69 | 57 | 212518681
ADP | YZT48B21 | CV602D9-A | TM9Y120D20MP11 | 46000 | 46000 | 17 | 12.5 | 8.1 | 2.3 | 68 | 56 | 212518677
ADP | YZT48B21 | CV609*9 | TM9Y120D20MP11 | 46000 | 46000 | 17 | 12 | 8.1 | 2.3 | 68 | 56 | 212518680
ADP | YZT48B21 | CH604*9 | TMLE080C20MP11 | 47500 | 46000 | 17 | 11.7 | 8.1 | 2.14 | 67 | 53 | 212518682
ADP | YZT48B21 | CV609*9-A | TM9Y120D20MP11 | 46000 | 46000 | 17 | 12 | 8.1 | 2.3 | 68 | 56 | 212518679
ADP | YZT48B21 | CV609*9 | TM9Y100C20MP11 | 46500 | 46000 | 16 | 12 | 8.1 | 2.18 | 68 | 55 | 212518674
ADP | YZT48B21 | CH606C9-A | TM9V100C20MP12 | 47000 | 46000 | 16 | 12.5 | 8.1 | 2.18 | 67 | 54 | 212518655
ADP | YZT48B21 | CH601D9 | TM9Y120D20MP11 | 46000 | 46000 | 17 | 12 | 8.1 | 2.3 | 68 | 56 | 212518676
ADP | YZT48B21 | CV606*9 | TM9Y120D20MP11 | 46000 | 46000 | 17 | 12 | 8.1 | 2.3 | 68 | 56 | 212518675
ADP | YZT48B21 | CV609*9-A | TM9Y100C20MP11 | 46500 | 46000 | 16 | 12 | 8.1 | 2.18 | 68 | 55 | 212518673
ADP | YZT48B21 | CV609*9 | TM9E120D20MP12 | 47000 | 46000 | 16 | 12 | 8.1 | 2.16 | 67 | 55 | 212518648
ADP | YZT48B21 | CH606C9-A | TM9Y100C20MP11 | 46500 | 46000 | 16 | 12 | 8.1 | 2.18 | 68 | 55 | 212518671
ADP | YZT48B21 | CV602C9-A | TM9Y100C20MP11 | 46500 | 46000 | 16 | 12 | 8.1 | 2.18 | 68 | 55 | 212518669
ADP | YZT48B21 | CH604*9 | TM9Y100C20MP11 | 46500 | 46000 | 16 | 11.7 | 8.1 | 2.18 | 68 | 55 | 212518667
ADP | EL22XPV-036-230A** | LP29/36X9 | ML180UH045XE36A* | 34400 | 32400 | 20 | 12 | 8.5 | 2.14 | 63 | 53 | 212500522
ADP | EL22XPV-036-230A** | LP25/36R9 | ML180UH045XE36A* | 34200 | 32600 | 20 | 11.7 | 8.35 | 2.1 | 63 | 53 | 212500521
ADP | EL22XPV-036-230A** | L*35/36S9 | ML180UH045XE36A* | 34800 | 32600 | 20 | 12 | 8.5 | 2.14 | 63 | 53 | 212500523
ADP | EL22XPV-036-230A** | LH18/37R9 | ML180UH045XE36A* | 34800 | 32600 | 20 | 12 | 8.5 | 2.14 | 63 | 53 | 212500524
ADP | EL22XPV-036-230A** | L*19/36S9 | ML180UH045XE36A* | 34400 | 32400 | 20 | 12 | 8.5 | 2.14 | 63 | 53 | 212500520
ADP | EL22XPV-036-230A** | L*19/36U9 | ML180UH045XE36A* | 34400 | 32400 | 20 | 12 | 8.5 | 2.14 | 63 | 53 | 212500519
ADP | EL22XPV-036-230A** | LH18/37R9 | ML180UH045V36A* | 35200 | 32800 | 20 | 12 | 8.5 | 2.14 | 63 | 53 | 212500514
ADP | EL22XPV-036-230A** | LP18/37R9 | ML180UH045V36A* | 35200 | 32800 | 20 | 12 | 8.5 | 2.14 | 63 | 53 | 212500515
ADP | EL22XPV-036-230A** | L*18/36T9 | ML180UH045XE36A* | 34000 | 32400 | 20 | 11.7 | 8.25 | 2.08 | 64 | 53 | 212500518
ADP | EL22XPV-036-230A** | L*19/36S9 | ML180UH045V36A* | 34800 | 32600 | 20 | 12 | 8.5 | 2.14 | 63 | 53 | 212500510
ADP | EL22XPV-036-230A** | LP36/37R9 | ML180UH045XE36A* | 34800 | 32600 | 20 | 12 | 8.5 | 2.14 | 63 | 53 | 212500516
ADP | EL22XPV-036-230A** | LP29/36X9 | ML180UH045V36A* | 34800 | 32600 | 20 | 12 | 8.5 | 2.14 | 63 | 53 | 212500512
ADP | EL22XPV-036-230A** | L*35/36S9 | ML180UH045V36A* | 35200 | 32800 | 20 | 12 | 8.5 | 2.14 | 63 | 53 | 212500513
ADP | EL22XPV-036-230A** | LP25/36R9 | ML180UH045V36A* | 34800 | 32600 | 20 | 12 | 8.5 | 2.14 | 63 | 53 | 212500511
ADP | EL22XPV-036-230A** | LH18/36D9 | ML180UH045V36A* | 34000 | 32600 | 20 | 11.7 | 8.3 | 2.1 | 63 | 53 | 212500507
ADP | EL22XPV-036-230A** | LH18/37R9 | ML180UH045E36A* | 34800 | 32600 | 20 | 12 | 8.5 | 2.14 | 63 | 53 | 212500504
ADP | EL22XPV-036-230A** | LP18/37R9 | ML180UH045E36A* | 34800 | 32600 | 20 | 12 | 8.5 | 2.14 | 63 | 53 | 212500505
ADP | EL22XPV-036-230A** | L*19/36U9 | ML180UH045V36A* | 34800 | 32600 | 20 | 12 | 8.5 | 2.14 | 63 | 53 | 212500509
ADP | EL22XPV-036-230A** | L*35/36S9 | ML180UH045E36A* | 34800 | 32600 | 20 | 12 | 8.5 | 2.14 | 63 | 53 | 212500503
ADP | EL22XPV-036-230A** | L*18/36T9 | ML180UH045V36A* | 34400 | 32600 | 20 | 11.7 | 8.4 | 2.12 | 63 | 53 | 212500508
ADP | EL22XPV-036-230A** | LP36/37R9 | ML180UH045V36A* | 35200 | 32800 | 20 | 12 | 8.5 | 2.14 | 63 | 53 | 212500506
ADP | EL22XPV-036-230A** | L*19/36S9 | ML180UH045E36A* | 34400 | 32400 | 20 | 12 | 8.5 | 2.14 | 63 | 53 | 212500500
ADP | EL22XPV-036-230A** | LP29/36X9 | ML180UH045E36A* | 34400 | 32400 | 20 | 12 | 8.5 | 2.14 | 63 | 53 | 212500502
ADP | EL22XPV-036-230A** | L*19/36U9 | ML180UH045E36A* | 34400 | 32400 | 20 | 12 | 8.5 | 2.14 | 63 | 53 | 212500499
ADP | EL22XPV-036-230A** | L*18/36T9 | ML180UH045E36A* | 34000 | 32400 | 20 | 11.7 | 8.25 | 2.08 | 64 | 53 | 212500498
ADP | EL22XPV-036-230A** | LP25/36R9 | ML180UH045E36A* | 34200 | 32600 | 20 | 11.7 | 8.35 | 2.1 | 63 | 53 | 212500501
ADP | EL22XPV-036-230A** | LP36/37R9 | ML180UH045E36A* | 34800 | 32600 | 20 | 12 | 8.5 | 2.14 | 63 | 53 | 212500496
ADP | EL22XPV-036-230A** | LH35/36X9 | ML296UH045XV36B* | 35000 | 33000 | 19 | 11.7 | 8.5 | 2.12 | 64 | 53 | 212500826
ADP | EL22XPV-036-230A** | LP18/37R9 | ML180UH030V36A* | 35200 | 32800 | 20 | 12 | 8.5 | 2.14 | 63 | 53 | 212500495
ADP | EL22XPV-036-230A** | L*19/36U9 | ML180UH030V36A* | 34800 | 32600 | 20 | 12 | 8.5 | 2.14 | 63 | 53 | 212500489
ADP | EL22XPV-036-230A** | LH18/37R9 | ML180UH030V36A* | 35200 | 32800 | 20 | 12 | 8.5 | 2.14 | 63 | 53 | 212500494
ADP | EL22XPV-036-230A** | L*35/36S9 | ML180UH030V36A* | 35200 | 32800 | 20 | 12 | 8.5 | 2.14 | 63 | 53 | 212500493
ADP | EL22XPV-036-230A** | LP29/36X9 | ML180UH030V36A* | 34800 | 32600 | 20 | 12 | 8.5 | 2.14 | 63 | 53 | 212500492
ADP | EL22XPV-036-230A** | L*19/36S9 | ML180UH030V36A* | 34800 | 32600 | 20 | 12 | 8.5 | 2.14 | 63 | 53 | 212500490
ADP | EL22XPV-036-230A** | LP18/37R9 | EL296UH110XV60C* | 34800 | 32000 | 19 | 11.7 | 8.7 | 2.24 | 66 | 57 | 212500485
ADP | EL22XPV-036-230A** | LP25/36R9 | ML180UH030V36A* | 34800 | 32600 | 20 | 12 | 8.5 | 2.14 | 63 | 53 | 212500491
ADP | EL22XPV-036-230A** | L*18/36T9 | ML180UH030V36A* | 34400 | 32600 | 20 | 11.7 | 8.4 | 2.12 | 63 | 53 | 212500488
ADP | EL22XPV-024-230A** | L*18/36V9 | SL280UH070V36A* | 23800 | 22000 | 20 | 13.5 | 8.5 | 1.9 | 62 | 70 | 212500066
ADP | EL22XPV-024-230A** | LP29/36X9 | SL280UH060NV36A* | 23800 | 22000 | 20 | 13.5 | 8.5 | 1.92 | 62 | 70 | 212500061
ADP | EL22XPV-024-230A** | LP36/37R9 | SL280UH070V36A* | 23800 | 22000 | 20 | 13.5 | 8.5 | 1.9 | 62 | 70 | 212500063
ADP | EL22XPV-024-230A** | L*18/36T9 | SL280UH060NV36A* | 23800 | 22000 | 20 | 13.5 | 8.5 | 1.92 | 62 | 70 | 212500057
ADP | EL22XPV-024-230A** | L*19/36U9 | ML296UH070XV36B* | 23800 | 22000 | 20 | 13 | 8.5 | 1.88 | 62 | 70 | 212500049
ADP | EL22XPV-024-230A** | L*18/36S9 | SL280UH060NV36A* | 23600 | 22000 | 20 | 13 | 8.45 | 1.9 | 62 | 70 | 212500056
ADP | EL22XPV-024-230A** | LP29/36X9 | ML296UH070XV36B* | 23800 | 22000 | 20 | 13 | 8.5 | 1.88 | 62 | 70 | 212500052
ADP | EL22XPV-024-230A** | LP18/37R9 | ML296UH070XV36B* | 23800 | 22000 | 20 | 13 | 8.5 | 1.88 | 62 | 70 | 212500053
ADP | EL22XPV-024-230A** | LH18/36D9 | SL280UH060NV36A* | 23800 | 22000 | 20 | 13.5 | 8.45 | 1.92 | 62 | 70 | 212500055
ADP | EL22XPV-024-230A** | LP36/37R9 | SL280UH060NV36A* | 23800 | 22000 | 20 | 13.5 | 8.5 | 1.92 | 62 | 70 | 212500054
ADP | EL22XPV-024-230A** | LH35/36X9 | ML296UH070XV36B* | 23800 | 22000 | 20 | 13 | 8.5 | 1.88 | 62 | 70 | 212500048
ADP | EL22XPV-024-230A** | LP25/36R9 | ML296UH070XV36B* | 23800 | 22000 | 20 | 13 | 8.5 | 1.88 | 62 | 70 | 212500051
ADP | EL22XPV-024-230A** | LH29/36F9 | ML296UH070XV36B* | 23800 | 22000 | 20 | 13 | 8.5 | 1.88 | 62 | 70 | 212500047
ADP | EL22XPV-024-230A** | LH29/36X9 | ML296UH070XV36B* | 23800 | 22000 | 20 | 13 | 8.5 | 1.88 | 62 | 70 | 212500046
ADP | EL22XPV-024-230A** | L*18/36V9 | ML296UH070XV36B* | 23800 | 22000 | 20 | 13 | 8.5 | 1.88 | 62 | 70 | 212500044
ADP | EL22XPV-024-230A** | L*19/36S9 | ML296UH070XV36B* | 23800 | 22000 | 20 | 13 | 8.5 | 1.88 | 62 | 70 | 212500050
ADP | EL22XPV-024-230A** | L*18/36T9 | ML296UH070XV36B* | 23800 | 22000 | 20 | 13 | 8.5 | 1.88 | 62 | 70 | 212500045
ADP | EL22XPV-024-230A** | LP36/37R9 | ML296UH070XV36B* | 23800 | 22000 | 20 | 13 | 8.5 | 1.88 | 62 | 70 | 212500043
ADP | EL22XPV-024-230A** | LH35/36X9 | ML196UH070XE48B* | 24000 | 22400 | 16 | 12.5 | 8.2 | 1.88 | 63 | 70 | 212500026
ADP | EL22XPV-024-230A** | LP18/37R9 | ML296UH045XV36B* | 23600 | 21600 | 20 | 13 | 8.5 | 1.88 | 63 | 70 | 212500042
ADP | EL22XPV-024-230A** | LP29/36X9 | ML296UH045XV36B* | 23600 | 21600 | 20 | 13 | 8.5 | 1.88 | 63 | 70 | 212500041
ADP | EL22XPV-024-230A** | LP25/36R9 | ML296UH045XV36B* | 23600 | 21600 | 20 | 13 | 8.5 | 1.88 | 63 | 70 | 212500040
ADP | EL22XPV-024-230A** | LH35/36X9 | ML296UH045XV36B* | 23600 | 21600 | 20 | 13 | 8.5 | 1.88 | 63 | 70 | 212500037
ADP | EL22XPV-024-230A** | L*19/36S9 | ML296UH045XV36B* | 23600 | 21600 | 20 | 13 | 8.5 | 1.88 | 63 | 70 | 212500039
ADP | EL22XPV-024-230A** | LH29/36F9 | ML296UH045XV36B* | 23600 | 21600 | 20 | 13 | 8.5 | 1.88 | 63 | 70 | 212500036
ADP | EL22XPV-024-230A** | L*19/36U9 | ML296UH045XV36B* | 23600 | 21600 | 20 | 13 | 8.5 | 1.88 | 63 | 70 | 212500038
ADP | EL22XPV-024-230A** | LH29/36X9 | ML296UH045XV36B* | 23600 | 21600 | 20 | 13 | 8.5 | 1.88 | 63 | 70 | 212500035
ADP | EL22XPV-024-230A** | L*18/36T9 | ML296UH045XV36B* | 23600 | 21600 | 20 | 13 | 8.5 | 1.88 | 63 | 70 | 212500034
ADP | EL22XPV-024-230A** | LP36/37R9 | ML296UH045XV36B* | 23600 | 21600 | 20 | 13 | 8.5 | 1.88 | 63 | 70 | 212500032
ADP | EL22XPV-024-230A** | L*18/36V9 | ML296UH045XV36B* | 23600 | 21600 | 20 | 13 | 8.5 | 1.88 | 63 | 70 | 212500033
ADP | EL22XPV-024-230A** | LP36/37R9 | ML196UH070XE48B* | 24000 | 22400 | 16 | 12.5 | 8.2 | 1.88 | 63 | 70 | 212500021
ADP | EL22XPV-024-230A** | LH29/36F9 | ML196UH070XE36B* | 24000 | 22200 | 20 | 13 | 8.5 | 1.9 | 62 | 70 | 212500014
ADP | EL22XPV-036-230A** | LP25/36R9 | ML196UH090XE60C* | 35000 | 33000 | 18 | 11.7 | 8.15 | 2.04 | 66 | 54 | 212500809
ADP | EL22XPV-024-230A** | LP29/36X9 | ML196UH070XE48B* | 24000 | 22400 | 16 | 12.5 | 8.2 | 1.88 | 63 | 70 | 212500030
ADP | EL22XPV-024-230A** | LP18/37R9 | ML196UH070XE48B* | 24000 | 22400 | 16 | 12.5 | 8.2 | 1.88 | 63 | 70 | 212500031
ADP | EL22XPV-024-230A** | LP25/36R9 | ML196UH070XE48B* | 24000 | 22400 | 16 | 12.5 | 8.2 | 1.88 | 63 | 70 | 212500029
ADP | EL22XPV-024-230A** | L*19/36S9 | ML196UH070XE48B* | 24000 | 22400 | 16 | 12.5 | 8.2 | 1.88 | 63 | 70 | 212500028
ADP | EL22XPV-024-230A** | L*19/36U9 | ML196UH070XE48B* | 24000 | 22400 | 16 | 12.5 | 8.2 | 1.88 | 63 | 70 | 212500027
ADP | EL22XPV-024-230A** | LH29/36F9 | ML196UH070XE48B* | 24000 | 22400 | 16 | 12.5 | 8.2 | 1.88 | 63 | 70 | 212500025
ADP | EL22XPV-024-230A** | LP18/37R9 | ML196UH070XE36B* | 24000 | 22200 | 20 | 13 | 8.5 | 1.9 | 62 | 70 | 212500020
ADP | EL22XPV-024-230A** | L*19/36S9 | ML180UH045XE36A* | 23400 | 21200 | 21 | 13.5 | 8.5 | 1.86 | 62 | 70 | 212499840
ADP | EL22XPV-024-230A** | L*19/36U9 | ML180UH045XE36A* | 23400 | 21200 | 21 | 13.5 | 8.5 | 1.86 | 62 | 70 | 212499839
ADP | EL22XPV-024-230A** | L*18/36T9 | ML180UH045XE36A* | 23400 | 21200 | 21 | 13.5 | 8.5 | 1.86 | 62 | 70 | 212499838
ADP | EL22XPV-024-230A** | L*18/36V9 | ML180UH045XE36A* | 23400 | 21200 | 21 | 13.5 | 8.5 | 1.86 | 62 | 70 | 212499837
ADP | EL22XPV-024-230A** | LH29/36X9 | ML196UH070XE48B* | 24000 | 22400 | 16 | 12.5 | 8.2 | 1.88 | 63 | 70 | 212500024
ADP | EL22XPV-024-230A** | L*18/36T9 | ML196UH070XE48B* | 24000 | 22400 | 16 | 12.5 | 8.2 | 1.88 | 63 | 70 | 212500023
ADP | EL22XPV-024-230A** | L*18/36V9 | ML196UH070XE48B* | 24000 | 22400 | 16 | 12.5 | 8.2 | 1.88 | 63 | 70 | 212500022
ADP | EL22XPV-024-230A** | LP29/36X9 | ML196UH070XE36B* | 24000 | 22200 | 20 | 13 | 8.5 | 1.9 | 62 | 70 | 212500019
ADP | EL22XPV-024-230A** | LP25/36R9 | ML196UH070XE36B* | 24000 | 22200 | 20 | 13 | 8.5 | 1.9 | 62 | 70 | 212500018
ADP | EL22XPV-024-230A** | L*19/36S9 | ML196UH070XE36B* | 24000 | 22200 | 20 | 13 | 8.5 | 1.9 | 62 | 70 | 212500017
ADP | EL22XPV-024-230A** | L*19/36U9 | ML196UH070XE36B* | 24000 | 22200 | 20 | 13 | 8.5 | 1.9 | 62 | 70 | 212500016
ADP | EL22XPV-024-230A** | LH35/36X9 | ML196UH070XE36B* | 24000 | 22200 | 20 | 13 | 8.5 | 1.9 | 62 | 70 | 212500015
ADP | EL22XPV-024-230A** | L*18/36T9 | ML196UH070XE36B* | 24000 | 22200 | 20 | 13 | 8.5 | 1.9 | 62 | 70 | 212500012
ADP | EL22XPV-024-230A** | LH29/36X9 | ML196UH070XE36B* | 24000 | 22200 | 20 | 13 | 8.5 | 1.9 | 62 | 70 | 212500013
ADP | EL22XPV-024-230A** | LP36/37R9 | ML196UH070XE36B* | 24000 | 22200 | 20 | 13 | 8.5 | 1.9 | 62 | 70 | 212500010
ADP | EL22XPV-024-230A** | L*18/36V9 | ML196UH070XE36B* | 24000 | 22200 | 20 | 13 | 8.5 | 1.9 | 62 | 70 | 212500011
ADP | EL22XPV-036-230A** | LP36/37R9 | ML196UH090XE60C* | 35000 | 33000 | 18 | 11.7 | 8.2 | 2.04 | 66 | 54 | 212500808
ADP | EL22XPV-024-230A** | LP18/37R9 | ML196UH045XE36B* | 24000 | 22200 | 20 | 13 | 8.5 | 1.9 | 62 | 70 | 212500009
ADP | EL22XPV-024-230A** | LP29/36X9 | ML196UH045XE36B* | 24000 | 22200 | 20 | 13 | 8.5 | 1.9 | 62 | 70 | 212500008
ADP | EL22XPV-024-230A** | L*18/36V9 | ML196UH045XE36B* | 24000 | 22200 | 20 | 13 | 8.5 | 1.9 | 62 | 70 | 212500000
ADP | EL22XPV-024-230A** | LH29/36F9 | ML196UH045XE36B* | 24000 | 22200 | 20 | 13 | 8.5 | 1.9 | 62 | 70 | 212500003
ADP | EL22XPV-024-230A** | LH35/36X9 | ML196UH045XE36B* | 24000 | 22200 | 20 | 13 | 8.5 | 1.9 | 62 | 70 | 212500004
ADP | EL22XPV-024-230A** | L*19/36S9 | ML196UH045XE36B* | 24000 | 22200 | 20 | 13 | 8.5 | 1.9 | 62 | 70 | 212500006
ADP | EL22XPV-024-230A** | LP25/36R9 | ML196UH045XE36B* | 24000 | 22200 | 20 | 13 | 8.5 | 1.9 | 62 | 70 | 212500007
ADP | EL22XPV-024-230A** | L*19/36U9 | ML196UH045XE36B* | 24000 | 22200 | 20 | 13 | 8.5 | 1.9 | 62 | 70 | 212500005
ADP | EL22XPV-024-230A** | LH29/36X9 | ML196UH045XE36B* | 24000 | 22200 | 20 | 13 | 8.5 | 1.9 | 62 | 70 | 212500002
ADP | EL22XPV-036-230A** | LP18/37R9 | ML196UH090XE48C* | 34800 | 33000 | 19 | 11.7 | 8.2 | 2.04 | 66 | 54 | 212500807
ADP | EL22XPV-024-230A** | L*19/36S9 | ML193UH070XE36B* | 24000 | 22000 | 21 | 13.5 | 8.5 | 1.9 | 62 | 70 | 212499984
ADP | EL22XPV-024-230A** | LP36/37R9 | ML196UH045XE36B* | 24000 | 22200 | 20 | 13 | 8.5 | 1.9 | 62 | 70 | 212499999
ADP | EL22XPV-024-230A** | LP18/37R9 | ML196UH030XE36B* | 24000 | 22200 | 21 | 13 | 8.5 | 1.9 | 62 | 69 | 212499998
ADP | EL22XPV-024-230A** | L*18/36T9 | ML196UH045XE36B* | 24000 | 22200 | 20 | 13 | 8.5 | 1.9 | 62 | 70 | 212500001
ADP | EL22XPV-024-230A** | LP25/36R9 | ML196UH030XE36B* | 24000 | 22200 | 21 | 13 | 8.5 | 1.9 | 62 | 69 | 212499996
ADP | EL22XPV-024-230A** | LP29/36X9 | ML196UH030XE36B* | 24000 | 22200 | 21 | 13 | 8.5 | 1.9 | 62 | 69 | 212499997
ADP | EL22XPV-024-230A** | L*19/36S9 | ML196UH030XE36B* | 24000 | 22200 | 21 | 13 | 8.5 | 1.9 | 62 | 69 | 212499995
ADP | EL22XPV-024-230A** | L*19/36U9 | ML196UH030XE36B* | 24000 | 22200 | 21 | 13 | 8.5 | 1.9 | 62 | 69 | 212499994
ADP | EL22XPV-024-230A** | LH35/36X9 | ML196UH030XE36B* | 24000 | 22200 | 21 | 13 | 8.5 | 1.9 | 62 | 69 | 212499993
ADP | EL22XPV-024-230A** | LH29/36F9 | ML196UH030XE36B* | 24000 | 22200 | 21 | 13 | 8.5 | 1.9 | 62 | 69 | 212499992
ADP | EL22XPV-024-230A** | LP36/37R9 | ML196UH030XE36B* | 24000 | 22200 | 21 | 13 | 8.5 | 1.9 | 62 | 69 | 212499988
ADP | EL22XPV-024-230A** | L*18/36T9 | ML196UH030XE36B* | 24000 | 22200 | 21 | 13 | 8.5 | 1.9 | 62 | 69 | 212499990
ADP | EL22XPV-024-230A** | LH29/36X9 | ML196UH030XE36B* | 24000 | 22200 | 21 | 13 | 8.5 | 1.9 | 62 | 69 | 212499991
ADP | EL22XPV-024-230A** | L*18/36V9 | ML196UH030XE36B* | 24000 | 22200 | 21 | 13 | 8.5 | 1.9 | 62 | 69 | 212499989
ADP | EL22XPV-036-230A** | L*35/36S9 | ML196UH090XE48C* | 35600 | 32000 | 19 | 12 | 8.8 | 2.24 | 66 | 57 | 212500806
ADP | EL22XPV-024-230A** | LP18/37R9 | ML193UH070XE36B* | 24000 | 22000 | 21 | 13.5 | 8.5 | 1.9 | 62 | 70 | 212499987
ADP | EL22XPV-024-230A** | L*18/36T9 | ML193UH045XE36B* | 24000 | 22200 | 21 | 13.5 | 8.5 | 1.9 | 62 | 69 | 212499968
ADP | EL22XPV-024-230A** | LP36/37R9 | ML180UH045XE36A* | 23400 | 21200 | 21 | 13.5 | 8.5 | 1.86 | 62 | 70 | 212499834
ADP | EL17XP1-018-230A** | LP18/37R9 | ML193UH070XE36B* | 18000 | 15600 | 16 | 13.5 | 8.1 | 2.1 | 63 | 50 | 212499415
ADP | EL22XPV-024-230A** | LP25/36R9 | ML180UH045V36A* | 23600 | 21400 | 21 | 13.5 | 8.5 | 1.88 | 62 | 70 | 212499830
ADP | EL22XPV-024-230A** | L*19/36S9 | ML180UH045V36A* | 23600 | 21400 | 21 | 13.5 | 8.5 | 1.88 | 62 | 70 | 212499829
ADP | YZT48B21 | CV603*9-A | TM9Y100C20MP11 | 46500 | 46000 | 16 | 11.7 | 8.1 | 2.18 | 68 | 55 | 212518668
ADP | YZT48B21 | CH606C9 | TM9Y100C20MP11 | 46500 | 46000 | 16 | 12 | 8.1 | 2.18 | 68 | 55 | 212518672
ADP | YZT48B21 | CV602C9 | TM9Y100C20MP11 | 46500 | 46000 | 16 | 12 | 8.1 | 2.18 | 68 | 55 | 212518670
ADP | YZT48B21 | CV609*9 | TM9V120D20MP12 | 47000 | 46000 | 16 | 12.5 | 8.1 | 2.3 | 69 | 57 | 212518664
ADP | YZT48B21 | CV602D9-A | TM9E120D20MP12 | 47000 | 46000 | 16 | 12 | 8.1 | 2.16 | 67 | 55 | 212518645
ADP | YZT48B21 | CH606C9-A | TM9Y100C16MP11 | 45500 | 46000 | 16 | 12.5 | 8.1 | 2.3 | 68 | 55 | 212518666
ADP | YZT48B21 | CH606C9-A | TM9Y080C16MP11 | 45500 | 46000 | 16 | 12.5 | 8.1 | 2.3 | 68 | 55 | 212518665
ADP | YZT48B21 | CV602D9 | TM9V120D20MP12 | 47000 | 46000 | 16 | 12.5 | 8.1 | 2.3 | 69 | 57 | 212518662
ADP | YZT48B21 | CV609*9-A | TM9V100C20MP12 | 47000 | 46000 | 16 | 12 | 8.1 | 2.18 | 67 | 54 | 212518657
ADP | YZT48B21 | CV609*9-A | TM9V120D20MP12 | 47000 | 46000 | 16 | 12.5 | 8.1 | 2.3 | 69 | 57 | 212518663
ADP | YZT48B21 | CV609*9 | TM9V100C20MP12 | 47000 | 46000 | 16 | 12 | 8.1 | 2.18 | 67 | 54 | 212518658
ADP | YZT48B21 | CV602D9-A | TM9V120D20MP12 | 47000 | 46000 | 16 | 12.5 | 8.1 | 2.3 | 69 | 57 | 212518661
ADP | YZT48B21 | CV606*9 | TM9V120D20MP12 | 47000 | 46000 | 16 | 12 | 8.1 | 2.3 | 69 | 57 | 212518659
ADP | YZT48B21 | CH606C9 | TM9V100C20MP12 | 47000 | 46000 | 16 | 12.5 | 8.1 | 2.18 | 67 | 54 | 212518656
ADP | YZT48B21 | CV602C9 | TM9V100C20MP12 | 46000 | 46000 | 16 | 12.5 | 8.1 | 2.3 | 68 | 56 | 212518654
ADP | YZT48B21 | CV602C9-A | TM9V100C20MP12 | 46000 | 46000 | 16 | 12.5 | 8.1 | 2.3 | 68 | 56 | 212518653
ADP | YZT48B21 | CH606C9-A | TM9V080C16MP12 | 45500 | 45000 | 16 | 12.5 | 8.1 | 2.34 | 71 | 60 | 212518649
ADP | YZT48B21 | CH606C9-A | TM9V100C16MP12 | 45500 | 46000 | 16 | 13 | 8.1 | 2.34 | 67 | 54 | 212518650
ADP | YZT48B21 | CV603*9-A | TM9V100C20MP12 | 46000 | 46000 | 16 | 12 | 8.1 | 2.3 | 68 | 56 | 212518652
ADP | YZT48B21 | CH604*9 | TM9V100C20MP12 | 46000 | 46000 | 16 | 12 | 8.1 | 2.3 | 68 | 56 | 212518651
ADP | YZT48B21 | CV602D9 | TM9E120D20MP12 | 47000 | 46000 | 16 | 12 | 8.1 | 2.16 | 67 | 55 | 212518646
ADP | YZT48B21 | CV609*9-A | TM9E120D20MP12 | 47000 | 46000 | 16 | 12 | 8.1 | 2.16 | 67 | 55 | 212518647
ADP | YZT48B21 | CH601D9 | TM9E120D20MP12 | 47000 | 46000 | 16 | 12 | 8.1 | 2.16 | 67 | 55 | 212518644
ADP | YZT48B21 | CV606*9 | TM9E120D20MP12 | 47000 | 46000 | 16 | 11.7 | 8.1 | 2.16 | 67 | 55 | 212518643
ADP | YZT48B21 | CH606C9 | TM9E100C20MP12 | 47500 | 46000 | 17 | 12.5 | 8.1 | 2.16 | 66 | 53 | 212518640
ADP | EL22XPV-036-230A** | LP36/37R9 | SL280UH100NV60C* | 35000 | 32000 | 19 | 12 | 8.8 | 2.24 | 67 | 57 | 212500974
ADP | EL22XPV-036-230A** | LP18/37R9 | SL280UH100NV60C* | 34600 | 32000 | 19 | 11.7 | 8.7 | 2.22 | 67 | 57 | 212500980
ADP | EL22XPV-036-230A** | LP36/37R9 | SL280UH110V60C* | 35200 | 32000 | 19 | 12 | 8.8 | 2.26 | 66 | 56 | 212500981
ADP | EL22XPV-036-230A** | LP29/36X9 | SL280UH090XV60C* | 34600 | 33000 | 19 | 12 | 8.5 | 2.06 | 66 | 54 | 212500969
ADP | EL22XPV-036-230A** | LP29/36X9 | SL280UH110V60C* | 34600 | 33200 | 18 | 12 | 8.5 | 2.04 | 66 | 53 | 212500983
ADP | EL22XPV-036-230A** | LH35/38X9 | SL280UH110V60C* | 35200 | 32000 | 19 | 12 | 8.8 | 2.26 | 66 | 56 | 212500984
ADP | EL22XPV-036-230A** | LH35/38F9 | SL280UH110V60C* | 35200 | 32000 | 19 | 12 | 8.8 | 2.26 | 66 | 56 | 212500985
ADP | EL22XPV-036-230A** | LH35/36X9 | SL280UH090XV48B* | 35000 | 33200 | 20 | 12 | 8.5 | 2.16 | 63 | 53 | 212500958
ADP | EL22XPV-036-230A** | LP25/36R9 | SL280UH110V60C* | 34600 | 33200 | 18 | 12 | 8.45 | 2.04 | 66 | 53 | 212500982
ADP | EL22XPV-036-230A** | LP18/37R9 | SL280UH110V60C* | 34600 | 33200 | 18 | 12 | 8.5 | 2.04 | 66 | 53 | 212500987
ADP | EL22XPV-036-230A** | LP36/37R9 | SL280UH110XV60C* | 35200 | 32000 | 19 | 12 | 8.8 | 2.26 | 66 | 56 | 212500988
ADP | EL22XPV-036-230A** | LP25/36R9 | SL280UH110XV60C* | 34600 | 33200 | 18 | 12 | 8.45 | 2.04 | 66 | 53 | 212500989
ADP | EL22XPV-036-230A** | LH35/38X9 | SL280UH110XV60C* | 35200 | 32000 | 19 | 12 | 8.8 | 2.26 | 66 | 56 | 212500991
ADP | EL22XPV-036-230A** | LP29/36X9 | SL280UH110XV60C* | 34600 | 33200 | 18 | 12 | 8.5 | 2.04 | 66 | 53 | 212500990
ADP | EL22XPV-036-230A** | L*35/36S9 | SL280UH110XV60C* | 35200 | 32000 | 19 | 12 | 8.8 | 2.26 | 66 | 56 | 212500993
ADP | EL22XPV-036-230A** | LH35/38F9 | SL280UH110XV60C* | 35200 | 32000 | 19 | 12 | 8.8 | 2.26 | 66 | 56 | 212500992
ADP | EL22XPV-036-230A** | LP18/37R9 | SL280UH110XV60C* | 34600 | 33200 | 18 | 12 | 8.5 | 2.04 | 66 | 53 | 212500994
ADP | EL22XPV-036-230A** | LH29/36X9 | SL297UH040NV36B* | 34600 | 33200 | 20 | 12 | 8.5 | 2.1 | 63 | 53 | 212500997
ADP | EL22XPV-036-230A** | LP36/37R9 | SL297UH040NV36B* | 35000 | 32400 | 20 | 12 | 8.8 | 2.18 | 67 | 56 | 212500995
ADP | EL22XPV-036-230A** | L*19/36U9 | SL297UH040NV36B* | 34600 | 33200 | 20 | 12 | 8.5 | 2.1 | 63 | 53 | 212501001
ADP | EL22XPV-036-230A** | LP25/36R9 | SL297UH040NV36B* | 34600 | 33200 | 20 | 12 | 8.5 | 2.1 | 63 | 53 | 212501003
ADP | EL22XPV-036-230A** | LH35/36F9 | SL297UH040NV36B* | 35000 | 33400 | 20 | 12 | 8.5 | 2.12 | 63 | 53 | 212501000
ADP | EL22XPV-036-230A** | L*19/36S9 | SL297UH040NV36B* | 34600 | 33200 | 20 | 12 | 8.5 | 2.1 | 63 | 53 | 212501002
ADP | EL22XPV-036-230A** | LH35/36X9 | SL297UH040NV36B* | 35000 | 33400 | 20 | 12 | 8.5 | 2.12 | 63 | 53 | 212500999
ADP | EL22XPV-036-230A** | LP29/36X9 | SL297UH040NV36B* | 34600 | 33200 | 20 | 12 | 8.5 | 2.1 | 63 | 53 | 212501004
ADP | EL22XPV-036-230A** | L*35/36S9 | SL280UH110V60C* | 35200 | 32000 | 19 | 12 | 8.8 | 2.26 | 66 | 56 | 212500986
ADP | EL22XPV-036-230A** | L*35/36U9 | SL297UH040NV36B* | 35000 | 32400 | 20 | 12 | 8.8 | 2.18 | 67 | 56 | 212501005
ADP | EL22XPV-036-230A** | LP18/37R9 | SL297UH040NV36B* | 35000 | 33400 | 20 | 12 | 8.5 | 2.12 | 63 | 53 | 212501007
ADP | EL22XPV-036-230A** | LP18/37R9 | SL297UH060NV36B* | 35000 | 33400 | 20 | 12 | 8.5 | 2.1 | 63 | 53 | 212501017
ADP | EL22XPV-036-230A** | L*35/36U9 | SL297UH060NV36B* | 34800 | 32400 | 20 | 12 | 8.8 | 2.18 | 67 | 56 | 212501015
ADP | EL22XPV-036-230A** | LP25/36R9 | SL297UH060NV36B* | 34400 | 33400 | 20 | 11.7 | 8.35 | 2.06 | 63 | 53 | 212501013
ADP | EL22XPV-036-230A** | LH29/36F9 | SL297UH040NV36B* | 34600 | 33200 | 20 | 12 | 8.5 | 2.1 | 63 | 53 | 212500998
ADP | EL22XPV-036-230A** | LP29/36X9 | SL297UH060NV36B* | 35000 | 33400 | 20 | 12 | 8.45 | 2.1 | 63 | 53 | 212501014
ADP | EL22XPV-036-230A** | LH35/36F9 | SL297UH060NV36B* | 35000 | 33400 | 20 | 12 | 8.5 | 2.1 | 63 | 53 | 212501012
ADP | EL22XPV-036-230A** | LH35/36X9 | SL297UH060NV36B* | 35000 | 33400 | 20 | 12 | 8.5 | 2.1 | 63 | 53 | 212501011
ADP | EL22XPV-036-230A** | L*35/36S9 | SL297UH040NV36B* | 35000 | 32400 | 20 | 12 | 8.8 | 2.18 | 67 | 56 | 212501006
ADP | EL22XPV-036-230A** | LP36/37R9 | SL297UH060NV36B* | 34800 | 32400 | 20 | 12 | 8.8 | 2.18 | 67 | 56 | 212501008
ADP | EL22XPV-036-230A** | LH29/36F9 | SL297UH060NV36B* | 34600 | 33200 | 20 | 11.7 | 8.5 | 2.1 | 64 | 53 | 212501010
ADP | EL22XPV-036-230A** | L*18/36T9 | SL297UH040NV36B* | 34200 | 33200 | 20 | 11.7 | 8.4 | 2.08 | 63 | 53 | 212500996
ADP | YH2F48TB21 | CV609*9-A | TPLC100C20MP13 | 46000 | 42500 | 16 | 12 | 8.1 | 2.46 | 70 | 58 | 212518392
ADP | YH2F48TB21 | CV603*9-A | TPLC100C20MP13 | 46000 | 42500 | 16 | 11.7 | 8.1 | 2.46 | 70 | 58 | 212518391
ADP | YH2F48TB21 | CX601C935 | TPLC100C20MP13 | 46000 | 42500 | 16 | 11.7 | 8.1 | 2.46 | 70 | 58 | 212518389
ADP | YH2F48TB21 | CV605*9 | TPLC100C20MP13 | 46000 | 42500 | 15.2 | 11.7 | 8.1 | 2.46 | 69 | 57 | 212518390
ADP | YH2F48TB21 | CV609*9-A | TP9C120D20MP13 | 46000 | 42500 | 16 | 12 | 8.1 | 2.46 | 70 | 58 | 212518386
ADP | YH2F48TB21 | CV605*9 | TP9C120D20MP13 | 46000 | 42500 | 15.2 | 11.7 | 8.1 | 2.46 | 70 | 58 | 212518385
ADP | YH2F48TB21 | CV609*9-A | TP9C100C20MP13 | 45500 | 42000 | 16 | 12 | 8.1 | 2.48 | 70 | 59 | 212518383
ADP | YH2F48TB21 | CV603*9-A | TP9C100C20MP13 | 45500 | 42000 | 16 | 11.7 | 8.1 | 2.48 | 70 | 59 | 212518382
ADP | EL22XPV-036-230A** | L*19/36S9 | ML180UH070XE36B* | 34800 | 32600 | 20 | 12 | 8.5 | 2.14 | 63 | 53 | 212500602
ADP | EL22XPV-036-230A** | LH29/36F9 | ML180UH070XE36B* | 34800 | 32600 | 20 | 12 | 8.5 | 2.14 | 63 | 53 | 212500598
ADP | EL22XPV-036-230A** | LP25/36R9 | ML180UH070V48B* | 34400 | 32200 | 20 | 12 | 8.5 | 2.16 | 63 | 53 | 212500580
ADP | EL22XPV-036-230A** | L*19/36U9 | ML180UH070XE36B* | 34800 | 32600 | 20 | 12 | 8.5 | 2.14 | 63 | 53 | 212500601
ADP | EL22XPV-036-230A** | LH35/36F9 | ML180UH070XE36B* | 35200 | 32800 | 20 | 12 | 8.5 | 2.16 | 63 | 53 | 212500600
ADP | EL22XPV-036-230A** | L*19/36U9 | ML180UH070XE36A* | 34400 | 32400 | 20 | 12 | 8.5 | 2.14 | 64 | 53 | 212500588
ADP | EL22XPV-036-230A** | L*18/36T9 | ML180UH070XE36B* | 34400 | 32600 | 20 | 11.7 | 8.4 | 2.12 | 63 | 53 | 212500596
ADP | EL22XPV-036-230A** | LH18/37R9 | ML180UH070XE36A* | 34800 | 32600 | 20 | 12 | 8.5 | 2.14 | 63 | 53 | 212500593
ADP | EL22XPV-036-230A** | LH29/36X9 | ML180UH070XE36B* | 34800 | 32600 | 20 | 12 | 8.5 | 2.14 | 63 | 53 | 212500597
ADP | EL22XPV-036-230A** | LP36/37R9 | ML180UH070XE36B* | 35200 | 31800 | 20 | 12 | 8.8 | 2.22 | 67 | 56 | 212500595
ADP | EL22XPV-036-230A** | L*35/36S9 | ML180UH070XE36A* | 34800 | 32600 | 20 | 12 | 8.5 | 2.14 | 63 | 53 | 212500592
ADP | EL22XPV-036-230A** | LP18/37R9 | ML180UH070XE36A* | 34800 | 32600 | 20 | 12 | 8.5 | 2.14 | 63 | 53 | 212500594
ADP | EL22XPV-036-230A** | LP25/36R9 | ML296UH045XV36B* | 34600 | 33000 | 19 | 11.7 | 8.5 | 2.1 | 64 | 53 | 212500830
ADP | EL22XPV-036-230A** | LP25/36R9 | ML180UH070XE36A* | 34200 | 32600 | 20 | 11.7 | 8.35 | 2.1 | 63 | 53 | 212500590
ADP | EL22XPV-036-230A** | L*35/36U9 | ML180UH070V36B* | 35000 | 32600 | 21 | 12 | 8.5 | 2.16 | 63 | 53 | 212500569
ADP | EL22XPV-036-230A** | LP29/36X9 | ML180UH070XE36A* | 34400 | 32400 | 20 | 12 | 8.5 | 2.14 | 64 | 53 | 212500591
ADP | EL22XPV-036-230A** | L*19/36S9 | ML180UH070XE36A* | 34400 | 32400 | 20 | 12 | 8.5 | 2.14 | 64 | 53 | 212500589
ADP | EL22XPV-036-230A** | L*18/36T9 | ML180UH070XE36A* | 34000 | 32400 | 20 | 11.7 | 8.25 | 2.08 | 64 | 53 | 212500587
ADP | EL22XPV-036-230A** | LP36/37R9 | ML180UH070XE36A* | 34800 | 32600 | 20 | 12 | 8.5 | 2.14 | 63 | 53 | 212500585
ADP | EL22XPV-036-230A** | LP18/37R9 | ML180UH070V48B* | 34400 | 32400 | 20 | 12 | 8.7 | 2.12 | 65 | 54 | 212500584
ADP | EL22XPV-036-230A** | L*35/36U9 | ML180UH070V48B* | 34800 | 32400 | 21 | 12 | 8.5 | 2.16 | 63 | 52 | 212500582
ADP | EL22XPV-036-230A** | L*35/36S9 | ML180UH070V48B* | 34800 | 32400 | 21 | 12 | 8.5 | 2.16 | 63 | 52 | 212500583
ADP | EL22XPV-036-230A** | LP29/36X9 | ML180UH070V48B* | 34400 | 32400 | 20 | 12 | 8.7 | 2.12 | 65 | 54 | 212500581
ADP | EL22XPV-036-230A** | LP18/37R9 | ML180UH070V36B* | 35000 | 32600 | 20 | 12 | 8.5 | 2.16 | 63 | 53 | 212500571
ADP | EL22XPV-036-230A** | LP36/37R9 | ML180UH070V48B* | 34800 | 32400 | 21 | 12 | 8.5 | 2.16 | 63 | 52 | 212500572
ADP | EL22XPV-036-230A** | L*19/36S9 | ML180UH070V48B* | 34400 | 32200 | 20 | 12 | 8.5 | 2.16 | 63 | 53 | 212500579
ADP | EL22XPV-036-230A** | L*19/36U9 | ML180UH070V48B* | 34400 | 32200 | 20 | 12 | 8.5 | 2.16 | 63 | 53 | 212500578
ADP | EL22XPV-036-230A** | LH35/36F9 | ML180UH070V48B* | 34800 | 32400 | 21 | 12 | 8.5 | 2.16 | 63 | 52 | 212500577
ADP | EL22XPV-036-230A** | LH35/36X9 | ML180UH070V36B* | 35000 | 32600 | 21 | 12 | 8.5 | 2.16 | 63 | 53 | 212500563
ADP | EL22XPV-036-230A** | L*18/36T9 | ML180UH070V48B* | 34000 | 32200 | 20 | 11.7 | 8.4 | 2.14 | 63 | 53 | 212500573
ADP | EL22XPV-036-230A** | LH29/36F9 | ML180UH070V48B* | 34400 | 32200 | 20 | 12 | 8.5 | 2.16 | 63 | 53 | 212500575
ADP | EL22XPV-036-230A** | LH35/36X9 | ML180UH070V48B* | 34800 | 32400 | 21 | 12 | 8.5 | 2.16 | 63 | 52 | 212500576
ADP | EL22XPV-036-230A** | LP29/36X9 | ML180UH070V36B* | 34600 | 32600 | 20 | 12 | 8.5 | 2.14 | 63 | 53 | 212500568
ADP | EL22XPV-036-230A** | LH29/36X9 | ML180UH070V48B* | 34400 | 32200 | 20 | 12 | 8.5 | 2.16 | 63 | 53 | 212500574
ADP | EL22XPV-036-230A** | LP25/36R9 | ML180UH070V36B* | 34600 | 32600 | 20 | 12 | 8.5 | 2.14 | 63 | 53 | 212500567
ADP | EL22XPV-036-230A** | L*35/36S9 | ML180UH070V36B* | 35000 | 32600 | 21 | 12 | 8.5 | 2.16 | 63 | 53 | 212500570
ADP | EL22XPV-036-230A** | L*19/36U9 | ML180UH070V36B* | 34600 | 32600 | 20 | 12 | 8.5 | 2.14 | 63 | 53 | 212500565
ADP | EL22XPV-036-230A** | L*19/36S9 | ML180UH070V36B* | 34600 | 32600 | 20 | 12 | 8.5 | 2.14 | 63 | 53 | 212500566
ADP | EL22XPV-036-230A** | LH35/36F9 | ML180UH070V36B* | 35000 | 32600 | 21 | 12 | 8.5 | 2.16 | 63 | 53 | 212500564
ADP | EL22XPV-024-230A** | L*19/36S9 | SL297UH040NV36B* | 23800 | 22000 | 21 | 13.5 | 8.5 | 1.92 | 62 | 70 | 212500139
ADP | EL22XPV-024-230A** | L*18/36T9 | SL297UH040NV36B* | 23800 | 22000 | 21 | 13.5 | 8.5 | 1.92 | 62 | 70 | 212500135
ADP | EL22XPV-036-230A** | LH35/38F9 | ML196UH090XE60C* | 35000 | 33000 | 18 | 11.7 | 8.2 | 2.04 | 66 | 54 | 212500812
ADP | EL22XPV-024-230A** | LH29/36F9 | SL297UH040NV36B* | 23800 | 22000 | 21 | 13.5 | 8.5 | 1.92 | 62 | 70 | 212500136
ADP | EL22XPV-024-230A** | LP29/36X9 | SL280UH090XV48B* | 23800 | 22000 | 20 | 13.5 | 8.5 | 1.92 | 62 | 70 | 212500132
ADP | EL22XPV-024-230A** | LP36/37R9 | SL297UH040NV36B* | 23800 | 22000 | 21 | 13.5 | 8.5 | 1.92 | 62 | 70 | 212500134
ADP | EL22XPV-024-230A** | LH29/36X9 | SL280UH090XV48B* | 23800 | 22000 | 20 | 13.5 | 8.5 | 1.92 | 62 | 70 | 212500126
ADP | EL22XPV-024-230A** | L*19/36U9 | SL280UH090XV48B* | 23800 | 22000 | 20 | 13.5 | 8.5 | 1.92 | 62 | 70 | 212500129
ADP | EL22XPV-024-230A** | LH35/36X9 | SL297UH040NV36B* | 23800 | 22000 | 21 | 13.5 | 8.5 | 1.92 | 62 | 70 | 212500137
ADP | EL22XPV-024-230A** | LH29/36F9 | SL280UH090XV48B* | 23800 | 22000 | 20 | 13.5 | 8.5 | 1.92 | 62 | 70 | 212500127
ADP | EL22XPV-024-230A** | L*19/36S9 | SL280UH090XV48B* | 23800 | 22000 | 20 | 13.5 | 8.5 | 1.92 | 62 | 70 | 212500130
ADP | EL22XPV-024-230A** | LH35/36X9 | SL280UH090XV48B* | 23800 | 22000 | 20 | 13.5 | 8.5 | 1.92 | 62 | 70 | 212500128
ADP | EL22XPV-024-230A** | LP18/37R9 | SL280UH090XV48B* | 23800 | 22000 | 20 | 13.5 | 8.5 | 1.92 | 62 | 70 | 212500133
ADP | EL22XPV-024-230A** | L*18/36T9 | SL280UH090XV48B* | 23800 | 22000 | 20 | 13.5 | 8.5 | 1.92 | 62 | 70 | 212500125
ADP | EL22XPV-024-230A** | L*18/36V9 | SL280UH090XV48B* | 23800 | 22000 | 20 | 13.5 | 8.5 | 1.92 | 62 | 70 | 212500124
ADP | EL22XPV-024-230A** | LP29/36X9 | SL280UH090V48B* | 23800 | 22000 | 20 | 13.5 | 8.5 | 1.92 | 62 | 70 | 212500120
ADP | EL22XPV-024-230A** | LH29/36X9 | SL280UH090V48B* | 23800 | 22000 | 20 | 13.5 | 8.5 | 1.92 | 62 | 70 | 212500113
ADP | EL22XPV-024-230A** | L*19/36S9 | SL280UH090V48B* | 23800 | 22000 | 20 | 13.5 | 8.5 | 1.92 | 62 | 70 | 212500118
ADP | EL22XPV-024-230A** | LP18/37R9 | SL280UH090V48B* | 23800 | 22000 | 20 | 13.5 | 8.5 | 1.92 | 62 | 70 | 212500121
ADP | EL22XPV-036-230A** | LH35/38X9 | ML196UH090XE60C* | 35000 | 33000 | 18 | 11.7 | 8.2 | 2.04 | 66 | 54 | 212500811
ADP | EL22XPV-024-230A** | LP25/36R9 | SL280UH090V48B* | 23800 | 22000 | 20 | 13.5 | 8.5 | 1.92 | 62 | 70 | 212500119
ADP | EL22XPV-024-230A** | LH35/36X9 | SL280UH090V48B* | 23800 | 22000 | 20 | 13.5 | 8.5 | 1.92 | 62 | 70 | 212500116
ADP | EL22XPV-024-230A** | LH29/36F9 | SL280UH090V48B* | 23800 | 22000 | 20 | 13.5 | 8.5 | 1.92 | 62 | 70 | 212500115
ADP | EL22XPV-024-230A** | L*19/36U9 | SL280UH090V48B* | 23800 | 22000 | 20 | 13.5 | 8.5 | 1.92 | 62 | 70 | 212500117
ADP | EL22XPV-024-230A** | LP36/37R9 | SL280UH090XV48B* | 23800 | 22000 | 20 | 13.5 | 8.5 | 1.92 | 62 | 70 | 212500122
ADP | EL22XPV-024-230A** | L*18/36T9 | SL280UH090V48B* | 23800 | 22000 | 20 | 13.5 | 8.5 | 1.92 | 62 | 70 | 212500111
ADP | EL22XPV-024-230A** | LP36/37R9 | SL280UH090V48B* | 23800 | 22000 | 20 | 13.5 | 8.5 | 1.92 | 62 | 70 | 212500107
ADP | EL22XPV-036-230A** | LP29/36X9 | ML196UH090XE60C* | 35000 | 33000 | 18 | 11.7 | 8.2 | 2.04 | 66 | 54 | 212500810
ADP | EL22XPV-024-230A** | LP18/37R9 | SL280UH090V36B* | 23800 | 22000 | 21 | 13.5 | 8.5 | 1.92 | 62 | 70 | 212500106
ADP | EL22XPV-024-230A** | LH29/36F9 | SL280UH090V36B* | 23800 | 22000 | 21 | 13.5 | 8.5 | 1.92 | 62 | 70 | 212500100
ADP | EL22XPV-024-230A** | L*18/36V9 | SL280UH090V48B* | 23800 | 22000 | 20 | 13.5 | 8.5 | 1.92 | 62 | 70 | 212500109
ADP | EL22XPV-024-230A** | LP29/36X9 | SL280UH090V36B* | 23800 | 22000 | 21 | 13.5 | 8.5 | 1.92 | 62 | 70 | 212500105
ADP | EL22XPV-024-230A** | LP25/36R9 | SL280UH090V36B* | 23800 | 22000 | 21 | 13.5 | 8.5 | 1.92 | 62 | 70 | 212500104
ADP | EL22XPV-024-230A** | LH35/36X9 | SL280UH090V36B* | 23800 | 22000 | 21 | 13.5 | 8.5 | 1.92 | 62 | 70 | 212500101
ADP | EL22XPV-024-230A** | L*19/36S9 | SL280UH090V36B* | 23800 | 22000 | 21 | 13.5 | 8.5 | 1.92 | 62 | 70 | 212500103
ADP | EL22XPV-048-230A** | LH42/62W9 | SLP99UH090XV48C* | 47500 | 44000 | 19 | 11.7 | 8.45 | 2 | 64 | 57 | 212499129
ADP | EL22XPV-048-230A** | LP42/62W9 | SLP99UH090XV48C* | 47500 | 44000 | 19 | 11.7 | 8.45 | 2 | 64 | 57 | 212499130
ADP | EL22XPV-048-230A** | L*42/60Z9 | SLP99UH090XV48C* | 47500 | 44000 | 19 | 11.7 | 8.35 | 1.98 | 64 | 57 | 212499128
ADP | EL22XPV-048-230A** | L*42/60Z9 | SL297UH080NV60C* | 47500 | 43500 | 19 | 12 | 8.35 | 1.98 | 64 | 57 | 212499120
ADP | EL22XPV-048-230A** | LP42/62W9 | SL297UH080NV48C* | 47500 | 43500 | 19 | 12 | 8.45 | 2 | 64 | 57 | 212499114
ADP | EL22XPV-048-230A** | LP42/62W9 | SL297UH080NV60C* | 47500 | 43500 | 19 | 12 | 8.45 | 2 | 64 | 57 | 212499122
ADP | EL22XPV-048-230A** | LH42/62W9 | SL297UH080NV60C* | 47500 | 43500 | 19 | 12 | 8.45 | 2 | 64 | 57 | 212499121
ADP | EL22XPV-048-230A** | LP42/62W9 | SL280UH110XV60C* | 47500 | 43500 | 19 | 12 | 8.45 | 2.02 | 63 | 57 | 212499108
ADP | EL22XPV-048-230A** | LH42/62W9 | SL280UH110XV60C* | 47500 | 43500 | 19 | 12 | 8.45 | 2.02 | 63 | 57 | 212499107
ADP | EL22XPV-048-230A** | L*42/60Z9 | SL280UH110XV60C* | 47500 | 43500 | 19 | 12 | 8.35 | 2 | 63 | 57 | 212499106
ADP | EL22XPV-048-230A** | LP42/62W9 | SL280UH110V60C* | 47500 | 43500 | 19 | 12 | 8.45 | 2.02 | 63 | 57 | 212499100
ADP | EL22XPV-048-230A** | LH42/62W9 | SL280UH110V60C* | 47500 | 43500 | 19 | 12 | 8.45 | 2.02 | 63 | 57 | 212499099
ADP | EL22XPV-048-230A** | L*42/60Z9 | SL280UH110V60C* | 47500 | 43500 | 19 | 12 | 8.35 | 2 | 63 | 57 | 212499098
ADP | YZT48B21 | CV609*9-A | Y81E100C16SMPS1 | 46000 | 45000 | 17 | 12.5 | 8.1 | 2 | 69 | 69 | 212519451
ADP | YZT48B21 | CH604*9 | Y81E100C20SMPS1 | 46000 | 45000 | 17 | 12.5 | 8.1 | 2 | 69 | 69 | 212519453
ADP | YZT48B21 | CH606C9 | Y81E100C16SMPS1 | 46000 | 45000 | 17 | 13 | 8.1 | 2 | 69 | 69 | 212519450
ADP | YZT48B21 | CH606C9-A | Y81E100C16SMPS1 | 46000 | 45000 | 17 | 13 | 8.1 | 2 | 69 | 69 | 212519449
ADP | YZT48B21 | CV602C9-A | Y81E100C16SMPS1 | 46000 | 45000 | 17 | 13 | 8.1 | 2 | 69 | 69 | 212519447
ADP | YZT48B21 | CV602C9 | Y81E100C16SMPS1 | 46000 | 45000 | 17 | 13 | 8.1 | 2 | 69 | 69 | 212519448
ADP | YZT48B21 | CH604*9 | Y81E100C16SMPS1 | 46000 | 45000 | 17 | 12.5 | 8.1 | 2 | 69 | 69 | 212519445
ADP | YZT48B21 | CV609*9 | Y81E080C20SMPS1 | 46000 | 45000 | 17 | 12.5 | 8.1 | 2 | 69 | 69 | 212519444
ADP | YZT48B21 | CV602C9 | Y81E080C20SMPS1 | 46000 | 45000 | 17 | 13 | 8.1 | 2 | 69 | 69 | 212519440
ADP | YZT48B21 | CV603*9-A | Y81E100C16SMPS1 | 46000 | 45000 | 17 | 12.5 | 8.1 | 2 | 69 | 69 | 212519446
ADP | YZT48B21 | CH606C9 | Y81E080C20SMPS1 | 46000 | 45000 | 17 | 13 | 8.1 | 2 | 69 | 69 | 212519442
ADP | YZT48B21 | CV609*9-A | Y81E080C20SMPS1 | 46000 | 45000 | 17 | 12.5 | 8.1 | 2 | 69 | 69 | 212519443
ADP | YZT48B21 | CV602C9-A | Y81E080C20SMPS1 | 46000 | 45000 | 17 | 13 | 8.1 | 2 | 69 | 69 | 212519439
ADP | YZT48B21 | CH606C9-A | Y81E080C20SMPS1 | 46000 | 45000 | 17 | 13 | 8.1 | 2 | 69 | 69 | 212519441
ADP | YZT48B21 | CV603*9-A | Y81E080C20SMPS1 | 46000 | 45000 | 17 | 12.5 | 8.1 | 2 | 69 | 69 | 212519438
ADP | YZT48B21 | CH604*9 | Y81E080C20SMPS1 | 46000 | 45000 | 17 | 12.5 | 8.1 | 2 | 69 | 69 | 212519437
ADP | YZT48B21 | CV602C9 | Y81E080C16SMPS1 | 46000 | 45000 | 17 | 13 | 8.1 | 2 | 69 | 69 | 212519432
ADP | YZT48B21 | CH604*9 | Y81E080C16SMPS1 | 46000 | 45000 | 17 | 12.5 | 8.1 | 2 | 69 | 69 | 212519429
ADP | YZT48B21 | CV602C9-A | Y81E080C16SMPS1 | 46000 | 45000 | 17 | 13 | 8.1 | 2 | 69 | 69 | 212519431
ADP | YZT48B21 | CH606C9 | Y81E080C16SMPS1 | 46000 | 45000 | 17 | 13 | 8.1 | 2 | 69 | 69 | 212519434
ADP | YZT48B21 | CV609*9-A | Y81E080C16SMPS1 | 46000 | 45000 | 17 | 12.5 | 8.1 | 2 | 69 | 69 | 212519435
ADP | YZT48B21 | CH606C9-A | Y81E080C16SMPS1 | 46000 | 45000 | 17 | 13 | 8.1 | 2 | 69 | 69 | 212519433
ADP | YZT48B21 | CV609*9 | Y81E080C16SMPS1 | 46000 | 45000 | 17 | 12.5 | 8.1 | 2 | 69 | 69 | 212519436
ADP | YZT48B21 | CV603*9-A | Y81E080C16SMPS1 | 46000 | 45000 | 17 | 12.5 | 8.1 | 2 | 69 | 69 | 212519430
ADP | SL25XPV-024-230A** | LH23/37W9 | SLP99UH090XV48C* | 22200 | 19800 | 21 | 14.5 | 9.4 | 1.9 | 114 | 99 | 207454980
ADP | SL25XPV-024-230A** | L*35/36S9 | SLP99UH090XV48C* | 22200 | 19800 | 21 | 14.5 | 9.4 | 1.9 | 114 | 99 | 207454978
ADP | SL25XPV-024-230A** | LH35/38F9 | SLP99UH090XV48C* | 22200 | 19800 | 21 | 14.5 | 9.4 | 1.9 | 114 | 99 | 207454975
ADP | SL25XPV-024-230A** | LH35/38X9 | SLP99UH090XV48C* | 22200 | 19800 | 21 | 14.5 | 9.4 | 1.9 | 114 | 99 | 207454974
ADP | SL25XPV-024-230A** | L*23/37Z9 | SLP99UH090XV36C* | 22200 | 19800 | 22 | 14.5 | 9.3 | 1.9 | 115 | 100 | 207454970
ADP | SL25XPV-024-230A** | LH23/37W9 | SLP99UH090XV36C* | 22200 | 19800 | 22 | 14.5 | 9.3 | 1.9 | 115 | 100 | 207454969
ADP | SL25XPV-036-230A** | LH35/38X9 | EL296UH110XV60C* | 34000 | 34000 | 21 | 13.5 | 8.8 | 1.82 | 94 | 79 | 207455065
ADP | SL25XPV-036-230A** | L*23/37Z9 | EL296UH110XV48C* | 33600 | 32800 | 22 | 13 | 8.7 | 1.82 | 90 | 80 | 207455063
ADP | SL25XPV-036-230A** | LH23/37W9 | EL296UH110XV48C* | 33600 | 32800 | 22 | 13 | 8.7 | 1.82 | 90 | 80 | 207455062
ADP | SL25XPV-036-230A** | LH35/38F9 | EL296UH110XV48C* | 33600 | 32800 | 22 | 13 | 8.7 | 1.82 | 90 | 80 | 207455058
ADP | SL25XPV-036-230A** | L*35/36S9 | EL296UH110XV48C* | 33600 | 32800 | 22 | 13 | 8.7 | 1.82 | 90 | 80 | 207455060
ADP | SL25XPV-036-230A** | L*23/37Z9 | EL296UH090XV60C* | 33600 | 32800 | 21 | 13 | 8.6 | 1.8 | 90 | 80 | 207455055
ADP | SL25XPV-036-230A** | LH35/38X9 | EL296UH110XV48C* | 33600 | 32800 | 22 | 13 | 8.7 | 1.82 | 90 | 80 | 207455057
ADP | SL25XPV-036-230A** | L*23/37Z9 | EL296UH090XV48C* | 34000 | 32200 | 22 | 13.5 | 8.5 | 1.82 | 91 | 84 | 207455047
ADP | SL25XPV-036-230A** | LH23/37W9 | SL280UH110V60C* | 34000 | 33800 | 21 | 13.5 | 8.8 | 1.84 | 94 | 80 | 207455181
ADP | SL25XPV-036-230A** | L*35/36S9 | SL280UH110V60C* | 34000 | 33800 | 21 | 13.5 | 8.8 | 1.84 | 94 | 80 | 207455179
ADP | SL25XPV-036-230A** | LH35/38F9 | SL280UH110V60C* | 34000 | 33800 | 21 | 13.5 | 8.8 | 1.84 | 94 | 80 | 207455177
ADP | SL25XPV-036-230A** | LH35/38X9 | SL280UH110V60C* | 34000 | 33800 | 21 | 13.5 | 8.8 | 1.84 | 94 | 80 | 207455176
ADP | SL25XPV-036-230A** | L*23/37Z9 | SL280UH100NV60C* | 34000 | 33600 | 21 | 13.5 | 8.8 | 1.82 | 95 | 80 | 207455174
ADP | SL25XPV-036-230A** | LH23/37W9 | SL280UH100NV60C* | 34000 | 33600 | 21 | 13.5 | 8.8 | 1.82 | 95 | 80 | 207455173
ADP | SL25XPV-036-230A** | L*35/36S9 | SL280UH100NV60C* | 34000 | 33600 | 21 | 13.5 | 8.8 | 1.82 | 95 | 80 | 207455171
ADP | SL25XPV-036-230A** | LH35/38F9 | SL280UH100NV60C* | 34000 | 33600 | 21 | 13.5 | 8.8 | 1.82 | 95 | 80 | 207455169
ADP | EL22XPV-024-230A** | LH18/36D9 | EL180UH040NE36A* | 24000 | 22000 | 21 | 13.5 | 8.45 | 1.9 | 62 | 70 | 212499610
ADP | EL22XPV-024-230A** | L*18/36S9 | EL180UH060NE36A* | 23800 | 22000 | 21 | 13 | 8.45 | 1.88 | 62 | 70 | 212499622
ADP | EL22XPV-024-230A** | LH18/36D9 | EL180UH060NE36A* | 24000 | 22000 | 21 | 13.5 | 8.45 | 1.9 | 62 | 70 | 212499621
ADP | EL22XPV-024-230A** | LP18/37R9 | EL180UH040NE36A* | 24000 | 22000 | 21 | 13.5 | 8.5 | 1.9 | 62 | 70 | 212499619
ADP | EL22XPV-024-230A** | LP36/37R9 | EL180UH060NE36A* | 24000 | 22000 | 21 | 13.5 | 8.5 | 1.9 | 62 | 70 | 212499620
ADP | EL22XPV-024-230A** | LP25/36R9 | EL180UH040NE36A* | 24000 | 22000 | 21 | 13.5 | 8.5 | 1.9 | 62 | 70 | 212499616
ADP | EL22XPV-024-230A** | LP29/36X9 | EL180UH040NE36A* | 24000 | 22000 | 21 | 13.5 | 8.5 | 1.9 | 62 | 70 | 212499617
ADP | EL22XPV-024-230A** | L*18/36T9 | EL180UH040NE36A* | 24000 | 22000 | 21 | 13.5 | 8.5 | 1.9 | 62 | 70 | 212499613
ADP | EL22XPV-024-230A** | LH18/37R9 | EL180UH040NE36A* | 24000 | 22000 | 21 | 13.5 | 8.5 | 1.9 | 62 | 70 | 212499618
ADP | EL22XPV-024-230A** | L*19/36S9 | EL180UH040NE36A* | 24000 | 22000 | 21 | 13.5 | 8.5 | 1.9 | 62 | 70 | 212499615
ADP | EL22XPV-024-230A** | L*19/36U9 | EL180UH040NE36A* | 24000 | 22000 | 21 | 13.5 | 8.5 | 1.9 | 62 | 70 | 212499614
ADP | EL22XPV-024-230A** | L*18/36V9 | EL180UH040NE36A* | 24000 | 22000 | 21 | 13.5 | 8.5 | 1.9 | 62 | 70 | 212499612
ADP | EL22XPV-024-230A** | L*18/36S9 | EL180UH040NE36A* | 23800 | 22000 | 21 | 13 | 8.45 | 1.88 | 62 | 70 | 212499611
ADP | EL22XPV-024-230A** | LP36/37R9 | EL180UH040NE36A* | 24000 | 22000 | 21 | 13.5 | 8.5 | 1.9 | 62 | 70 | 212499609
ADP | EL22XPV-024-230A** | LH18/36D9 | ML180UH070E36A* | 24000 | 21600 | 20 | 13.5 | 8.45 | 1.9 | 63 | 70 | 212499846
ADP | EL17XP1-030-230A** | LP18/37R9 | SLP99UH090XV48C* | 28600 | 26600 | 15.2 | 13 | 8.3 | 2.22 | 65 | 53 | 212499594
ADP | EL17XP1-030-230A** | LP18/37R9 | SLP99UH090XV36C* | 28800 | 26600 | 15.2 | 12.5 | 8.3 | 2.22 | 66 | 54 | 212499593
ADP | EL17XP1-030-230A** | LP18/37R9 | SLP99UH070XV36B* | 30000 | 26400 | 15.2 | 13 | 8.1 | 2.28 | 66 | 53 | 212499592
ADP | EL17XP1-030-230A** | LP18/37R9 | SLP98UH090XV36C* | 28800 | 26600 | 15.2 | 12.5 | 8.3 | 2.22 | 66 | 54 | 212499591
ADP | EL17XP1-030-230A** | LP18/37R9 | SL297UH080NV48C* | 29000 | 26800 | 15.2 | 12.5 | 8.3 | 2.2 | 66 | 53 | 212499590
ADP | EL17XP1-030-230A** | LP18/37R9 | ML296UH090XV48C* | 28600 | 26600 | 15.2 | 12.5 | 8.3 | 2.24 | 66 | 54 | 212499575
ADP | EL17XP1-030-230A** | LP18/37R9 | SL297UH060NV36B* | 29800 | 26600 | 15.2 | 13 | 8.1 | 2.26 | 65 | 53 | 212499589
ADP | EL17XP1-030-230A** | LP18/37R9 | SL280UH090V48B* | 30000 | 26600 | 15.2 | 13 | 8.1 | 2.28 | 65 | 53 | 212499587
ADP | EL17XP1-030-230A** | LP18/37R9 | SL297UH040NV36B* | 30000 | 26600 | 15.2 | 13 | 8.1 | 2.28 | 65 | 53 | 212499588
ADP | EL22XPV-024-230A** | LP36/37R9 | ML180UH070E36A* | 24000 | 21600 | 20 | 13.5 | 8.5 | 1.9 | 63 | 70 | 212499845
ADP | EL17XP1-030-230A** | LP18/37R9 | ML296UH045XV36B* | 29800 | 26600 | 15.2 | 12.5 | 8.1 | 2.22 | 65 | 53 | 212499573
ADP | EL17XP1-030-230A** | LP18/37R9 | ML296UH070XV36B* | 29800 | 26600 | 15.2 | 12.5 | 8.1 | 2.24 | 66 | 54 | 212499574
ADP | EL22XPV-024-230A** | LP18/37R9 | ML180UH045XE36A* | 23400 | 21200 | 21 | 13.5 | 8.5 | 1.86 | 62 | 70 | 212499844
ADP | EL17XP1-030-230A** | LP18/37R9 | ML196UH090XE48C* | 28200 | 26400 | 15.2 | 12.5 | 8.3 | 2.22 | 66 | 53 | 212499572
ADP | EL17XP1-030-230A** | LP18/37R9 | ML196UH090XE36C* | 28800 | 26800 | 15.2 | 12.5 | 8.3 | 2.22 | 66 | 53 | 212499571
ADP | EL17XP1-030-230A** | LP18/37R9 | ML196UH070XE36B* | 29400 | 26200 | 15.2 | 13 | 8.1 | 2.26 | 66 | 53 | 212499569
ADP | EL17XP1-030-230A** | LP18/37R9 | ML196UH045XE36B* | 29400 | 26200 | 15.2 | 12.5 | 8.1 | 2.26 | 66 | 54 | 212499568
ADP | YZT48B21 | CV602C9-A | YP9C100C20MP13 | 46000 | 46000 | 16 | 12.5 | 8.1 | 2.3 | 68 | 56 | 212518760
ADP | ML17XP1-018-230A** | LP18/37R9 | EL296UH045XE36B* | 18000 | 16200 | 16 | 13.5 | 8.5 | 2.08 | 62 | 48 | 212501097
ADP | ML17XP1-018-230A** | LP18/37R9 | EL280UH090XE48B* | 18000 | 16000 | 15.2 | 13 | 8.5 | 1.92 | 61 | 48 | 212501096
ADP | ML17XP1-018-230A** | LP18/37R9 | EL280UH090E48B* | 18000 | 16000 | 15.2 | 13 | 8.5 | 1.92 | 61 | 48 | 212501095
ADP | ML17XP1-018-230A** | LP29/36X9 | EL280UH045E36A* | 18000 | 15600 | 16 | 13.5 | 8.5 | 1.98 | 62 | 48 | 212501087
ADP | ML17XP1-018-230A** | LP18/37R9 | EL196UH070XE36B* | 18000 | 15600 | 16 | 13.5 | 8.5 | 2.08 | 63 | 50 | 212501084
ADP | EL22XPV-036-230A** | LH35/38F9 | SLP99UH090XV60C* | 35000 | 32200 | 19 | 12 | 8.8 | 2.24 | 66 | 56 | 212501063
ADP | EL22XPV-036-230A** | LP18/37R9 | SLP99UH110XV60C* | 34600 | 32000 | 19 | 11.7 | 8.9 | 2.24 | 67 | 57 | 212501072
ADP | EL22XPV-036-230A** | LP29/36X9 | SLP99UH110XV60C* | 34400 | 32000 | 19 | 11.7 | 8.85 | 2.22 | 67 | 57 | 212501068
ADP | EL22XPV-036-230A** | L*35/36S9 | SLP99UH110XV60C* | 35000 | 32000 | 19 | 12 | 9 | 2.26 | 67 | 57 | 212501071
ADP | EL22XPV-036-230A** | LH35/38F9 | SLP99UH110XV60C* | 35000 | 32000 | 19 | 12 | 9 | 2.26 | 67 | 57 | 212501070
ADP | EL22XPV-036-230A** | LH35/38X9 | SLP99UH110XV60C* | 35000 | 32000 | 19 | 12 | 9 | 2.26 | 67 | 57 | 212501069
ADP | EL22XPV-036-230A** | LP36/37R9 | SLP99UH110XV60C* | 35000 | 32000 | 19 | 12 | 9 | 2.26 | 67 | 57 | 212501066
ADP | EL22XPV-036-230A** | L*35/36S9 | SLP99UH090XV60C* | 35000 | 32200 | 19 | 12 | 8.8 | 2.24 | 66 | 56 | 212501064
ADP | EL22XPV-036-230A** | LP18/37R9 | SLP99UH090XV60C* | 34600 | 32200 | 18 | 11.7 | 8.7 | 2.22 | 66 | 56 | 212501065
ADP | EL22XPV-036-230A** | LH35/38X9 | SLP99UH090XV60C* | 35000 | 32200 | 19 | 12 | 8.8 | 2.24 | 66 | 56 | 212501062
ADP | EL22XPV-036-230A** | LP36/37R9 | SLP99UH090XV60C* | 35000 | 32200 | 19 | 12 | 8.8 | 2.24 | 66 | 56 | 212501059
ADP | EL22XPV-036-230A** | LP29/36X9 | SLP99UH090XV60C* | 34400 | 32200 | 18 | 11.7 | 8.65 | 2.22 | 66 | 56 | 212501061
ADP | EL22XPV-036-230A** | LP25/36R9 | SLP99UH090XV60C* | 34400 | 33200 | 18 | 11.7 | 8.45 | 2.02 | 66 | 54 | 212501060
ADP | EL22XPV-036-230A** | LP18/37R9 | SLP99UH090XV48C* | 34600 | 32200 | 19 | 11.7 | 8.9 | 2.22 | 66 | 57 | 212501058
ADP | EL22XPV-036-230A** | L*35/36S9 | SLP99UH090XV48C* | 35000 | 32200 | 20 | 12 | 9 | 2.24 | 66 | 57 | 212501057
ADP | 4HP17L36P-**A | F,PE*TT3937 |  | 34800 | 33200 | 15.2 | 13 | 8.5 | 2.3 | 67 | 55 | 212520416
ADP | YH2F42TB21 | CV482*9 | TL8E100C20UH11 | 41000 | 38500 | 16 | 11.7 | 8.1 | 2.14 | 65 | 52 | 212518154
ADP | YH2F42TB21 | CH600C9 | TL8E100C20UH11 | 41000 | 38500 | 16 | 11.7 | 8.1 | 2.14 | 65 | 52 | 212518153
ADP | EL22XPV-024-230A** | LH18/36D9 | ML180UH030V36A* | 23600 | 21400 | 21 | 13.5 | 8.45 | 1.88 | 62 | 70 | 212499802
ADP | SL25XPV-024-230A** | L*23/37Z9 | SLP99UH090XV48C* | 22200 | 19800 | 21 | 14.5 | 9.4 | 1.9 | 114 | 99 | 207454981
ADP | SL25XPV-036-230A** | L*23/37Z9 | EL296UH090XV36C* | 34000 | 34000 | 22 | 13 | 8.8 | 1.82 | 94 | 80 | 207455039
ADP | SL25XPV-024-230A** | L*35/36S9 | SL280UH090V48B* | 22400 | 20000 | 22 | 14.5 | 9.3 | 1.84 | 115 | 100 | 207454825
ADP | SL25XPV-024-230A** | L*23/37Z9 | SL280UH090V48B* | 22800 | 19800 | 22 | 15 | 9.6 | 1.98 | 112 | 98 | 207454828
ADP | SL25XPV-024-230A** | LH29/36F9 | SL280UH090XV48B* | 21400 | 19800 | 21 | 14 | 9.35 | 1.94 | 112 | 98 | 207454840
ADP | SL25XPV-024-230A** | LH35/36F9 | SL280UH090XV48B* | 22400 | 20000 | 22 | 14.5 | 9.3 | 1.84 | 115 | 100 | 207454841
ADP | SL25XPV-024-230A** | L*19/36S9 | SL280UH090XV48B* | 21400 | 19800 | 21 | 14 | 9.35 | 1.94 | 112 | 98 | 207454842
ADP | SL25XPV-024-230A** | L*35/36U9 | SL280UH090XV48B* | 22400 | 20000 | 22 | 14.5 | 9.3 | 1.84 | 115 | 100 | 207454846
ADP | SL25XPV-024-230A** | L*35/36S9 | SL280UH090XV48B* | 22400 | 20000 | 22 | 14.5 | 9.3 | 1.84 | 115 | 100 | 207454847
ADP | SL25XPV-024-230A** | L*23/37Z9 | SL280UH090XV48B* | 22800 | 19800 | 22 | 15 | 9.6 | 1.98 | 112 | 98 | 207454850
ADP | EL18XPV-024-230A** | L*18/36V9 | EL280UH090E36B* | 23200 | 22200 | 20 | 12.5 | 8.2 | 2.14 | 65 | 49 | 207045843
ADP | SL25XPV-024-230A** | LH35/38X9 | SL297UH080NV48C* | 22200 | 19800 | 21 | 14 | 9.3 | 1.9 | 115 | 100 | 207454918
ADP | SL25XPV-024-230A** | L*23/37Z9 | SL280UH090V36B* | 22800 | 19800 | 23 | 15 | 9.7 | 1.98 | 112 | 98 | 207455316
ADP | SL25XPV-024-230A** | L*19/36S9 | SL280UH090V48B* | 21400 | 19800 | 21 | 14 | 9.35 | 1.94 | 112 | 98 | 207454820
ADP | SL25XPV-024-230A** | LH35/36F9 | SL280UH090V48B* | 22400 | 20000 | 22 | 14.5 | 9.3 | 1.84 | 115 | 100 | 207454819
ADP | SL25XPV-024-230A** | L*35/36U9 | SL280UH090V48B* | 22400 | 20000 | 22 | 14.5 | 9.3 | 1.84 | 115 | 100 | 207454824
ADP | SL25XPV-024-230A** | LH29/36F9 | SL280UH090V48B* | 21400 | 19800 | 21 | 14 | 9.35 | 1.94 | 112 | 98 | 207454818
ADP | SL25XPV-024-230A** | L*35/36S9 | SL280UH090V36B* | 22400 | 19800 | 23 | 14.5 | 9.3 | 1.84 | 116 | 101 | 207455314
ADP | SL25XPV-024-230A** | L*35/36U9 | SL280UH090V36B* | 22400 | 19800 | 23 | 14.5 | 9.3 | 1.84 | 116 | 101 | 207455313
ADP | SL25XPV-024-230A** | L*19/36S9 | SL280UH090V36B* | 21400 | 19800 | 22 | 14 | 9.45 | 1.94 | 112 | 98 | 207454816
ADP | SL25XPV-024-230A** | L*35/36S9 | SLP99UH090XV36C* | 22200 | 19800 | 22 | 14.5 | 9.3 | 1.9 | 115 | 100 | 207454967
ADP | SL25XPV-024-230A** | LH35/38F9 | SLP99UH090XV36C* | 22200 | 19800 | 22 | 14.5 | 9.3 | 1.9 | 115 | 100 | 207454964
ADP | SL25XPV-024-230A** | LH35/38X9 | SLP99UH090XV36C* | 22200 | 19800 | 22 | 14.5 | 9.3 | 1.9 | 115 | 100 | 207454963
ADP | SL25XPV-024-230A** | L*23/37Z9 | SL297UH080NV48C* | 22200 | 19800 | 21 | 14 | 9.3 | 1.9 | 115 | 100 | 207454925
ADP | SL25XPV-024-230A** | LH23/37W9 | SL297UH080NV48C* | 22200 | 19800 | 21 | 14 | 9.3 | 1.9 | 115 | 100 | 207454924
ADP | SL25XPV-024-230A** | L*35/36S9 | SL297UH080NV48C* | 22200 | 19800 | 21 | 14 | 9.3 | 1.9 | 115 | 100 | 207454922
ADP | SL25XPV-024-230A** | LH35/38F9 | SL297UH080NV48C* | 22200 | 19800 | 21 | 14 | 9.3 | 1.9 | 115 | 100 | 207454919
ADP | EL22XPV-024-230A** | LP18/37R9 | EL180UH080NE48B* | 24000 | 22400 | 17 | 12.5 | 8.2 | 1.88 | 63 | 70 | 212499641
ADP | EL22XPV-024-230A** | LP36/37R9 | EL196UH030XE36B* | 24000 | 22200 | 21 | 13 | 8.5 | 1.9 | 62 | 69 | 212499664
ADP | EL22XPV-024-230A** | LP29/36X9 | EL195UH060NE36B* | 24000 | 22200 | 20 | 13 | 8.5 | 1.9 | 62 | 70 | 212499662
ADP | EL22XPV-024-230A** | L*19/36S9 | EL195UH060NE36B* | 24000 | 22200 | 20 | 13 | 8.5 | 1.9 | 62 | 70 | 212499660
ADP | EL22XPV-024-230A** | LH29/36X9 | EL195UH060NE36B* | 24000 | 22200 | 20 | 13 | 8.5 | 1.9 | 62 | 70 | 212499656
ADP | EL22XPV-024-230A** | L*18/36T9 | EL195UH060NE36B* | 24000 | 22200 | 20 | 13 | 8.5 | 1.9 | 62 | 70 | 212499655
ADP | EL22XPV-024-230A** | L*19/36U9 | EL195UH060NE36B* | 24000 | 22200 | 20 | 13 | 8.5 | 1.9 | 62 | 70 | 212499659
ADP | EL22XPV-024-230A** | LH35/36X9 | EL195UH060NE36B* | 24000 | 22200 | 20 | 13 | 8.5 | 1.9 | 62 | 70 | 212499658
ADP | EL22XPV-024-230A** | L*18/36T9 | EL180UH080NE48B* | 24000 | 22400 | 17 | 12.5 | 8.2 | 1.88 | 63 | 70 | 212499633
ADP | EL22XPV-024-230A** | LP18/37R9 | EL195UH040NE36B* | 24000 | 22200 | 20 | 13 | 8.5 | 1.9 | 62 | 70 | 212499652
ADP | EL22XPV-024-230A** | L*18/36V9 | EL195UH060NE36B* | 24000 | 22200 | 20 | 13 | 8.5 | 1.9 | 62 | 70 | 212499654
ADP | EL22XPV-024-230A** | LP36/37R9 | EL195UH060NE36B* | 24000 | 22200 | 20 | 13 | 8.5 | 1.9 | 62 | 70 | 212499653
ADP | EL22XPV-024-230A** | L*19/36U9 | EL195UH040NE36B* | 24000 | 22200 | 20 | 13 | 8.5 | 1.9 | 62 | 70 | 212499648
ADP | EL22XPV-024-230A** | LP29/36X9 | EL195UH040NE36B* | 24000 | 22200 | 20 | 13 | 8.5 | 1.9 | 62 | 70 | 212499651
ADP | EL22XPV-024-230A** | LP25/36R9 | EL195UH040NE36B* | 24000 | 22200 | 20 | 13 | 8.5 | 1.9 | 62 | 70 | 212499650
ADP | EL22XPV-024-230A** | LH35/36X9 | EL195UH040NE36B* | 24000 | 22200 | 20 | 13 | 8.5 | 1.9 | 62 | 70 | 212499647
ADP | EL22XPV-024-230A** | L*19/36S9 | EL195UH040NE36B* | 24000 | 22200 | 20 | 13 | 8.5 | 1.9 | 62 | 70 | 212499649
ADP | EL22XPV-024-230A** | LH29/36F9 | EL195UH040NE36B* | 24000 | 22200 | 20 | 13 | 8.5 | 1.9 | 62 | 70 | 212499646
ADP | EL22XPV-024-230A** | LH29/36X9 | EL195UH040NE36B* | 24000 | 22200 | 20 | 13 | 8.5 | 1.9 | 62 | 70 | 212499645
ADP | EL22XPV-024-230A** | LH18/37R9 | EL180UH060NE36A* | 24000 | 22000 | 21 | 13.5 | 8.5 | 1.9 | 62 | 70 | 212499629
ADP | EL22XPV-024-230A** | L*18/36V9 | EL195UH040NE36B* | 24000 | 22200 | 20 | 13 | 8.5 | 1.9 | 62 | 70 | 212499643
ADP | EL22XPV-024-230A** | LP29/36X9 | EL180UH080NE48B* | 24000 | 22400 | 17 | 12.5 | 8.2 | 1.88 | 63 | 70 | 212499640
ADP | EL22XPV-024-230A** | L*18/36T9 | EL195UH040NE36B* | 24000 | 22200 | 20 | 13 | 8.5 | 1.9 | 62 | 70 | 212499644
ADP | EL22XPV-024-230A** | LP36/37R9 | EL195UH040NE36B* | 24000 | 22200 | 20 | 13 | 8.5 | 1.9 | 62 | 70 | 212499642
ADP | EL22XPV-024-230A** | LP25/36R9 | EL180UH080NE48B* | 24000 | 22400 | 17 | 12.5 | 8.2 | 1.88 | 63 | 70 | 212499639
ADP | EL22XPV-024-230A** | L*19/36U9 | EL180UH080NE48B* | 24000 | 22400 | 17 | 12.5 | 8.2 | 1.88 | 63 | 70 | 212499637
ADP | EL22XPV-024-230A** | L*19/36S9 | EL180UH080NE48B* | 24000 | 22400 | 17 | 12.5 | 8.2 | 1.88 | 63 | 70 | 212499638
ADP | EL22XPV-024-230A** | LH35/36X9 | EL180UH080NE48B* | 24000 | 22400 | 17 | 12.5 | 8.2 | 1.88 | 63 | 70 | 212499636
ADP | EL22XPV-024-230A** | LH29/36X9 | EL180UH080NE48B* | 24000 | 22400 | 17 | 12.5 | 8.2 | 1.88 | 63 | 70 | 212499634
ADP | EL22XPV-024-230A** | LH29/36F9 | EL180UH080NE48B* | 24000 | 22400 | 17 | 12.5 | 8.2 | 1.88 | 63 | 70 | 212499635
ADP | EL22XPV-024-230A** | LP18/37R9 | EL180UH060NE36A* | 24000 | 22000 | 21 | 13.5 | 8.5 | 1.9 | 62 | 70 | 212499630
ADP | EL22XPV-024-230A** | LP36/37R9 | EL180UH080NE48B* | 24000 | 22400 | 17 | 12.5 | 8.2 | 1.88 | 63 | 70 | 212499631
ADP | EL22XPV-024-230A** | L*18/36V9 | EL180UH080NE48B* | 24000 | 22400 | 17 | 12.5 | 8.2 | 1.88 | 63 | 70 | 212499632
ADP | EL22XPV-024-230A** | LP29/36X9 | EL180UH060NE36A* | 24000 | 22000 | 21 | 13.5 | 8.5 | 1.9 | 62 | 70 | 212499628
ADP | EL22XPV-024-230A** | L*19/36U9 | EL180UH060NE36A* | 24000 | 22000 | 21 | 13.5 | 8.5 | 1.9 | 62 | 70 | 212499625
ADP | EL22XPV-024-230A** | LP25/36R9 | EL180UH060NE36A* | 24000 | 22000 | 21 | 13.5 | 8.5 | 1.9 | 62 | 70 | 212499627
ADP | EL22XPV-024-230A** | L*19/36S9 | EL180UH060NE36A* | 24000 | 22000 | 21 | 13.5 | 8.5 | 1.9 | 62 | 70 | 212499626
ADP | EL22XPV-024-230A** | L*18/36S9 | ML180UH070E36A* | 23800 | 21600 | 20 | 13 | 8.45 | 1.88 | 63 | 70 | 212499847
ADP | EL22XPV-024-230A** | L*18/36V9 | EL180UH060NE36A* | 24000 | 22000 | 21 | 13.5 | 8.5 | 1.9 | 62 | 70 | 212499623
ADP | EL22XPV-024-230A** | L*18/36T9 | EL180UH060NE36A* | 24000 | 22000 | 21 | 13.5 | 8.5 | 1.9 | 62 | 70 | 212499624
ADP | YH2F42TB21 | CH600C9 | TM9E100C20MP12 | 40500 | 38000 | 15.2 | 12 | 8.1 | 2.12 | 65 | 51 | 212518196
ADP | YH2F42TB21 | CV600*9 | TM9V100C20MP12 | 40500 | 38000 | 16 | 11.7 | 8.1 | 2.12 | 65 | 52 | 212518205
ADP | YH2F42TB21 | CV482*9 | TM9V100C20MP12 | 40500 | 38000 | 16 | 11.7 | 8.1 | 2.12 | 65 | 52 | 212518204
ADP | YH2F42TB21 | CV601*9 | TM8V100C20MP12 | 40500 | 38500 | 16 | 11.7 | 8.1 | 2.14 | 65 | 51 | 212518179
ADP | YH2F42TB21 | CH600C9 | TM9V100C20MP12 | 40500 | 38000 | 16 | 11.7 | 8.1 | 2.12 | 65 | 52 | 212518203
ADP | YH2F42TB21 | CV601*9 | TM9E100C20MP12 | 40500 | 38000 | 15.2 | 12 | 8.1 | 2.12 | 65 | 51 | 212518199
ADP | YH2F42TB21 | CV600*9 | TM9E120D20MP12 | 40500 | 38000 | 15.2 | 11.7 | 8.1 | 2.14 | 67 | 54 | 212518201
ADP | YH2F42TB21 | CV601*9 | TM9E120D20MP12 | 40500 | 38000 | 15.2 | 11.7 | 8.1 | 2.04 | 64 | 50 | 212518202
ADP | YH2F42TB21 | CV600*9 | TM9E100C20MP12 | 40500 | 38000 | 15.2 | 12 | 8.1 | 2.12 | 65 | 51 | 212518198
ADP | YH2F42TB21 | CV482*9 | TM9E100C20MP12 | 40500 | 38000 | 15.2 | 12 | 8.1 | 2.12 | 65 | 51 | 212518197
ADP | YH2F42TB21 | CV601*9 | TM8Y120C20MP11 | 40500 | 38000 | 16 | 12 | 8.1 | 2.16 | 65 | 52 | 212518191
ADP | YH2F42TB21 | CH600C9 | TM9E080C20MP12 | 40500 | 38000 | 15.2 | 12 | 8.1 | 2.12 | 65 | 51 | 212518192
ADP | YH2F42TB21 | CV601*9 | TM9E080C20MP12 | 40500 | 38000 | 15.2 | 12 | 8.1 | 2.12 | 65 | 51 | 212518195
ADP | YH2F42TB21 | CV482*9 | TM9E080C20MP12 | 40500 | 38000 | 15.2 | 12 | 8.1 | 2.12 | 65 | 51 | 212518193
ADP | YH2F42TB21 | CV600*9 | TM9E080C20MP12 | 40500 | 38000 | 15.2 | 12 | 8.1 | 2.12 | 65 | 51 | 212518194
ADP | YH2F48TB21 | CV605*9 | TPLC120C20MP13 | 46000 | 42500 | 15.2 | 11.7 | 8.1 | 2.46 | 69 | 57 | 212518396
ADP | YH2F42TB21 | CV600*9 | TM8Y120C20MP11 | 40500 | 38000 | 16 | 12 | 8.1 | 2.16 | 65 | 52 | 212518190
ADP | YH2F42TB21 | CV601*9 | TM8Y100C20MP11 | 40500 | 38000 | 16 | 12 | 8.1 | 2.16 | 65 | 52 | 212518187
ADP | YH2F42TB21 | CH600D9 | TM8E130D20MP11 | 41000 | 38500 | 15.2 | 11.7 | 8.1 | 2.14 | 65 | 52 | 212518173
ADP | YH2F42TB21 | CV482*9 | TM8Y120C20MP11 | 40500 | 38000 | 16 | 12 | 8.1 | 2.16 | 65 | 52 | 212518189
ADP | YH2F42TB21 | CH600C9 | TM8Y120C20MP11 | 40500 | 38000 | 16 | 12 | 8.1 | 2.12 | 65 | 52 | 212518188
ADP | YH2F42TB21 | CV482*9 | TM8Y100C20MP11 | 40500 | 38000 | 16 | 12 | 8.1 | 2.16 | 65 | 52 | 212518185
ADP | YH2F42TB21 | CV600*9 | TM8Y100C20MP11 | 40500 | 38000 | 16 | 12 | 8.1 | 2.16 | 65 | 52 | 212518186
ADP | YH2F42TB21 | CV601*9 | TM8V120C20MP12 | 40500 | 38500 | 16 | 11.7 | 8.1 | 2.14 | 65 | 51 | 212518183
ADP | YH2F42TB21 | CV600*9 | TM8V120C20MP12 | 40500 | 38500 | 16 | 11.7 | 8.1 | 2.14 | 65 | 51 | 212518182
ADP | YH2F42TB21 | CH600C9 | TM8Y100C20MP11 | 40500 | 38000 | 16 | 12 | 8.1 | 2.16 | 65 | 52 | 212518184
ADP | YH2F42TB21 | CV601*9 | TL8E100C20UH11 | 41000 | 38500 | 16 | 11.7 | 8.1 | 2.14 | 65 | 52 | 212518156
ADP | YH2F42TB21 | CV482*9 | TM8V120C20MP12 | 40500 | 38500 | 16 | 11.7 | 8.1 | 2.14 | 65 | 51 | 212518181
ADP | YH2F42TB21 | CH600C9 | TM8V120C20MP12 | 40500 | 38500 | 16 | 11.7 | 8.1 | 2.14 | 65 | 51 | 212518180
ADP | YH2F42TB21 | CV601*9 | TM8E120C20MP11 | 40500 | 38000 | 15.2 | 12 | 8.1 | 2.14 | 65 | 51 | 212518172
ADP | YH2F42TB21 | CV600*9 | TM8V100C20MP12 | 40500 | 38500 | 16 | 11.7 | 8.1 | 2.14 | 65 | 51 | 212518178
ADP | YH2F42TB21 | CV601*9 | TM8E130D20MP11 | 41000 | 38500 | 15.2 | 11.7 | 8.1 | 2.14 | 65 | 52 | 212518175
ADP | YH2F42TB21 | CV482*9 | TM8V100C20MP12 | 40500 | 38500 | 16 | 11.7 | 8.1 | 2.14 | 65 | 51 | 212518177
ADP | YH2F42TB21 | CH600C9 | TM8V100C20MP12 | 40500 | 38500 | 16 | 11.7 | 8.1 | 2.14 | 65 | 51 | 212518176
ADP | YH2F42TB21 | CV600*9 | TM8E130D20MP11 | 41000 | 38500 | 15.2 | 11.7 | 8.1 | 2.14 | 65 | 52 | 212518174
ADP | YH2F42TB21 | CV600*9 | TM8E120C20MP11 | 40500 | 38000 | 15.2 | 12 | 8.1 | 2.14 | 65 | 51 | 212518171
ADP | YH2F42TB21 | CV482*9 | TM8E120C20MP11 | 40500 | 38000 | 15.2 | 12 | 8.1 | 2.14 | 65 | 51 | 212518170
ADP | YH2F42TB21 | CV600*9 | TM8E100C20MP11 | 40500 | 38000 | 15.2 | 12 | 8.1 | 2.14 | 65 | 52 | 212518167
ADP | YH2F42TB21 | CH600C9 | TM8E120C20MP11 | 40500 | 38000 | 15.2 | 12 | 8.1 | 2.14 | 65 | 51 | 212518169
ADP | YH2F42TB21 | CV482*9 | TM8E100C20MP11 | 40500 | 38000 | 15.2 | 12 | 8.1 | 2.14 | 65 | 52 | 212518166
ADP | YH2F42TB21 | CV601*9 | TM8E100C20MP11 | 40500 | 38000 | 15.2 | 12 | 8.1 | 2.14 | 65 | 52 | 212518168
ADP | YH2F42TB21 | CV601*9 | TM8E080C20MP11 | 40500 | 38000 | 15.2 | 12 | 8.1 | 2.14 | 65 | 52 | 212518164
ADP | YH2F42TB21 | CH600C9 | TM8E100C20MP11 | 40500 | 38000 | 15.2 | 12 | 8.1 | 2.14 | 65 | 52 | 212518165
ADP | YH2F42TB21 | CV600*9 | TM8E080C20MP11 | 40500 | 38000 | 15.2 | 12 | 8.1 | 2.14 | 65 | 52 | 212518163
ADP | YH2F42TB21 | CH600C9 | TM8E080C20MP11 | 40500 | 38000 | 15.2 | 12 | 8.1 | 2.14 | 65 | 52 | 212518161
ADP | YH2F42TB21 | CV482*9 | TM8E080C20MP11 | 40500 | 38000 | 15.2 | 12 | 8.1 | 2.14 | 65 | 52 | 212518162
ADP | YH2F42TB21 | CV601*9 | TL9E100C20UH11 | 40500 | 38500 | 16 | 11.7 | 8.1 | 2.12 | 65 | 52 | 212518160
ADP | YH2F42TB21 | CV600*9 | TL9E100C20UH11 | 40500 | 38500 | 16 | 11.7 | 8.1 | 2.14 | 65 | 52 | 212518159
ADP | YH2F42TB21 | CV482*9 | TL9E100C20UH11 | 40500 | 38500 | 16 | 11.7 | 8.1 | 2.14 | 65 | 52 | 212518158
ADP | YH2F42TB21 | CV600*9 | TL8E100C20UH11 | 41000 | 38500 | 16 | 11.7 | 8.1 | 2.14 | 65 | 52 | 212518155
ADP | YH2F42TB21 | CH600C9 | TL9E100C20UH11 | 40500 | 38500 | 16 | 11.7 | 8.1 | 2.12 | 65 | 52 | 212518157
ADP | EL22XPV-036-230A** | LP18/37R9 | EL180UH040NE36A* | 34200 | 32400 | 20 | 11.7 | 8.5 | 2.12 | 64 | 53 | 212500175
ADP | EL22XPV-036-230A** | LP25/36R9 | EL180UH060NE36A* | 34200 | 32400 | 19 | 11.7 | 8.5 | 2.12 | 64 | 53 | 212500181
ADP | EL22XPV-036-230A** | LP25/36R9 | EL180UH040NE36A* | 34200 | 32400 | 20 | 11.7 | 8.5 | 2.12 | 64 | 53 | 212500171
ADP | EL22XPV-036-230A** | LP36/37R9 | EL180UH060NE36A* | 34600 | 32600 | 20 | 12 | 8.5 | 2.12 | 63 | 53 | 212500176
ADP | EL22XPV-036-230A** | LP29/36X9 | EL180UH040NE36A* | 34200 | 32400 | 20 | 11.7 | 8.5 | 2.12 | 64 | 53 | 212500172
ADP | EL22XPV-036-230A** | LP18/37R9 | ML196UH090XE60C* | 35000 | 33000 | 18 | 11.7 | 8.2 | 2.04 | 66 | 54 | 212500814
ADP | EL22XPV-036-230A** | L*19/36U9 | EL180UH040NE36A* | 34200 | 32400 | 20 | 11.7 | 8.5 | 2.12 | 64 | 53 | 212500169
ADP | EL22XPV-024-230A** | LP18/37R9 | SLP99UH070XV36B* | 23800 | 22000 | 21 | 13.5 | 8.5 | 1.92 | 62 | 70 | 212500165
ADP | EL22XPV-024-230A** | LP29/36X9 | SLP99UH070XV36B* | 23800 | 22000 | 21 | 13.5 | 8.5 | 1.92 | 62 | 70 | 212500164
ADP | EL22XPV-024-230A** | L*19/36S9 | SLP99UH070XV36B* | 23800 | 22000 | 21 | 13.5 | 8.5 | 1.92 | 62 | 70 | 212500162
ADP | EL22XPV-024-230A** | L*19/36U9 | SLP99UH070XV36B* | 23800 | 22000 | 21 | 13.5 | 8.5 | 1.92 | 62 | 70 | 212500161
ADP | EL22XPV-036-230A** | L*19/36S9 | EL180UH040NE36A* | 34200 | 32400 | 20 | 11.7 | 8.5 | 2.12 | 64 | 53 | 212500170
ADP | EL22XPV-036-230A** | L*35/36S9 | ML196UH090XE60C* | 35000 | 33000 | 18 | 11.7 | 8.2 | 2.04 | 66 | 54 | 212500813
ADP | EL22XPV-024-230A** | LH29/36F9 | SLP99UH070XV36B* | 23800 | 22000 | 21 | 13.5 | 8.5 | 1.92 | 62 | 70 | 212500159
ADP | EL22XPV-024-230A** | LP25/36R9 | SLP99UH070XV36B* | 23800 | 22000 | 21 | 13.5 | 8.5 | 1.92 | 62 | 70 | 212500163
ADP | EL22XPV-036-230A** | LP36/37R9 | EL180UH040NE36A* | 34600 | 32600 | 20 | 12 | 8.5 | 2.12 | 63 | 53 | 212500166
ADP | EL22XPV-024-230A** | LH35/36X9 | SLP99UH070XV36B* | 23800 | 22000 | 21 | 13.5 | 8.5 | 1.92 | 62 | 70 | 212500160
ADP | EL22XPV-024-230A** | LH29/36X9 | SLP99UH070XV36B* | 23800 | 22000 | 21 | 13.5 | 8.5 | 1.92 | 62 | 70 | 212500158
ADP | EL22XPV-024-230A** | LP29/36X9 | SL297UH060NV36B* | 23800 | 22000 | 20 | 13.5 | 8.5 | 1.9 | 62 | 70 | 212500153
ADP | EL22XPV-024-230A** | L*18/36V9 | SLP99UH070XV36B* | 23800 | 22000 | 21 | 13.5 | 8.5 | 1.92 | 62 | 70 | 212500156
ADP | EL22XPV-024-230A** | L*19/36U9 | SL297UH060NV36B* | 23800 | 22000 | 20 | 13.5 | 8.5 | 1.9 | 62 | 70 | 212500150
ADP | EL22XPV-024-230A** | LP18/37R9 | SL297UH060NV36B* | 23800 | 22000 | 20 | 13.5 | 8.5 | 1.9 | 62 | 70 | 212500154
ADP | EL22XPV-024-230A** | LP25/36R9 | SL297UH060NV36B* | 23800 | 22000 | 20 | 13.5 | 8.5 | 1.9 | 62 | 70 | 212500152
ADP | EL22XPV-024-230A** | LP36/37R9 | SLP99UH070XV36B* | 23800 | 22000 | 21 | 13.5 | 8.5 | 1.92 | 62 | 70 | 212500155
ADP | EL22XPV-024-230A** | L*18/36T9 | SLP99UH070XV36B* | 23800 | 22000 | 21 | 13.5 | 8.5 | 1.92 | 62 | 70 | 212500157
ADP | EL22XPV-024-230A** | LH35/36X9 | SL297UH060NV36B* | 23800 | 22000 | 20 | 13.5 | 8.5 | 1.9 | 62 | 70 | 212500149
ADP | EL22XPV-024-230A** | L*19/36S9 | SL297UH060NV36B* | 23800 | 22000 | 20 | 13.5 | 8.5 | 1.9 | 62 | 70 | 212500151
ADP | EL22XPV-024-230A** | L*18/36T9 | SL297UH060NV36B* | 23800 | 22000 | 20 | 13.5 | 8.5 | 1.9 | 62 | 70 | 212500146
ADP | EL22XPV-024-230A** | LH29/36F9 | SL297UH060NV36B* | 23800 | 22000 | 20 | 13.5 | 8.5 | 1.9 | 62 | 70 | 212500148
ADP | EL22XPV-024-230A** | LH29/36X9 | SL297UH060NV36B* | 23800 | 22000 | 20 | 13.5 | 8.5 | 1.9 | 62 | 70 | 212500147
ADP | EL22XPV-024-230A** | L*18/36V9 | SL297UH060NV36B* | 23800 | 22000 | 20 | 13.5 | 8.5 | 1.9 | 62 | 70 | 212500144
ADP | EL22XPV-024-230A** | LP18/37R9 | SL297UH040NV36B* | 23800 | 22000 | 21 | 13.5 | 8.5 | 1.92 | 62 | 70 | 212500142
ADP | EL22XPV-024-230A** | LP36/37R9 | SL297UH060NV36B* | 23800 | 22000 | 20 | 13.5 | 8.5 | 1.9 | 62 | 70 | 212500143
ADP | EL22XPV-024-230A** | LP25/36R9 | SL297UH040NV36B* | 23800 | 22000 | 21 | 13.5 | 8.5 | 1.92 | 62 | 70 | 212500140
ADP | EL22XPV-024-230A** | LP29/36X9 | SL297UH040NV36B* | 23800 | 22000 | 21 | 13.5 | 8.5 | 1.92 | 62 | 70 | 212500141
ADP | EL22XPV-024-230A** | L*19/36U9 | SL297UH040NV36B* | 23800 | 22000 | 21 | 13.5 | 8.5 | 1.92 | 62 | 70 | 212500138
ADP | EL22XPV-024-230A** | LP25/36R9 | SL280UH090XV48B* | 23800 | 22000 | 20 | 13.5 | 8.5 | 1.92 | 62 | 70 | 212500131
ADP | YH2F42TB21 | CV601*9 | TPLC120C20MP13 | 40500 | 38500 | 16 | 11.7 | 8.1 | 2.14 | 65 | 51 | 212518250
ADP | YH2F42TB21 | CH600D9 | YP9C120D20MP13 | 40500 | 38500 | 16 | 12 | 8.1 | 2.14 | 64 | 51 | 212518255
ADP | YH2F42TB21 | CV482*9 | YP9C100C20MP13 | 40500 | 38000 | 16 | 11.7 | 8.1 | 2.12 | 65 | 52 | 212518252
ADP | YH2F42TB21 | CH600C9 | TPLC120C20MP13 | 40500 | 38500 | 16 | 11.7 | 8.1 | 2.14 | 65 | 51 | 212518247
ADP | YH2F42TB21 | CV601*9 | TPLC100C20MP13 | 40500 | 38500 | 16 | 11.7 | 8.1 | 2.14 | 65 | 51 | 212518246
ADP | YH2F42TB21 | CV600*9 | TPLC120C20MP13 | 40500 | 38500 | 16 | 11.7 | 8.1 | 2.14 | 65 | 51 | 212518249
ADP | YH2F42TB21 | CH600C9 | YP9C100C20MP13 | 40500 | 38000 | 16 | 11.7 | 8.1 | 2.12 | 65 | 52 | 212518251
ADP | YH2F42TB21 | CV482*9 | TPLC120C20MP13 | 40500 | 38500 | 16 | 11.7 | 8.1 | 2.14 | 65 | 51 | 212518248
ADP | YH2F42TB21 | CH600C9 | TMLV120C20MP12 | 40500 | 38500 | 16 | 11.7 | 8.1 | 2.14 | 65 | 51 | 212518232
ADP | YH2F42TB21 | CH600C9 | TPLC100C20MP13 | 40500 | 38500 | 16 | 11.7 | 8.1 | 2.14 | 65 | 51 | 212518243
ADP | YH2F42TB21 | CV600*9 | TP9C120D20MP13 | 40500 | 38500 | 16 | 12 | 8.1 | 2.14 | 64 | 51 | 212518241
ADP | YH2F48TB21 | CV609*9-A | TPLC120C20MP13 | 46000 | 42500 | 16 | 12 | 8.1 | 2.46 | 70 | 58 | 212518398
ADP | YH2F42TB21 | CV600*9 | TP9C100C20MP13 | 40500 | 38000 | 16 | 11.7 | 8.1 | 2.12 | 65 | 52 | 212518238
ADP | YH2F42TB21 | CV601*9 | TP9C100C20MP13 | 40500 | 38000 | 16 | 11.7 | 8.1 | 2.12 | 65 | 52 | 212518239
ADP | YH2F42TB21 | CH600D9 | TP9C120D20MP13 | 40500 | 38500 | 16 | 12 | 8.1 | 2.14 | 64 | 51 | 212518240
ADP | YH2F42TB21 | CV482*9 | TP9C100C20MP13 | 40500 | 38000 | 16 | 11.7 | 8.1 | 2.12 | 65 | 52 | 212518237
ADP | YH2F42TB21 | CV482*9 | TMLV120C20MP12 | 40500 | 38500 | 16 | 11.7 | 8.1 | 2.14 | 65 | 51 | 212518233
ADP | YH2F42TB21 | CV601*9 | TMLV120C20MP12 | 40500 | 38500 | 16 | 11.7 | 8.1 | 2.14 | 65 | 51 | 212518235
ADP | YH2F42TB21 | CV600*9 | TMLV120C20MP12 | 40500 | 38500 | 16 | 11.7 | 8.1 | 2.14 | 65 | 51 | 212518234
ADP | YH2F42TB21 | CH600C9 | TP9C100C20MP13 | 40500 | 38000 | 16 | 11.7 | 8.1 | 2.12 | 65 | 52 | 212518236
ADP | YH2F42TB21 | CV601*9 | TMLE130D20MP11 | 41000 | 38500 | 15.2 | 11.7 | 8.1 | 2.14 | 65 | 52 | 212518231
ADP | YH2F42TB21 | CV601*9 | TMLE120C20MP11 | 40500 | 38000 | 15.2 | 12 | 8.1 | 2.14 | 65 | 51 | 212518228
ADP | YH2F42TB21 | CV600*9 | TMLE130D20MP11 | 41000 | 38500 | 15.2 | 11.7 | 8.1 | 2.14 | 65 | 52 | 212518230
ADP | YH2F42TB21 | CH600C9 | TMLE120C20MP11 | 40500 | 38000 | 15.2 | 12 | 8.1 | 2.14 | 65 | 51 | 212518225
ADP | YH2F42TB21 | CH600D9 | TMLE130D20MP11 | 41000 | 38500 | 15.2 | 11.7 | 8.1 | 2.14 | 65 | 52 | 212518229
ADP | YH2F42TB21 | CV482*9 | TMLE120C20MP11 | 40500 | 38000 | 15.2 | 12 | 8.1 | 2.14 | 65 | 51 | 212518226
ADP | YH2F42TB21 | CV600*9 | TMLE120C20MP11 | 40500 | 38000 | 15.2 | 12 | 8.1 | 2.14 | 65 | 51 | 212518227
ADP | YH2F42TB21 | CH600C9 | TMLE100C20MP11 | 40500 | 38000 | 15.2 | 12 | 8.1 | 2.14 | 65 | 52 | 212518221
ADP | YH2F42TB21 | CV600*9 | TMLE100C20MP11 | 40500 | 38000 | 15.2 | 12 | 8.1 | 2.14 | 65 | 52 | 212518223
ADP | YH2F42TB21 | CV482*9 | TMLE100C20MP11 | 40500 | 38000 | 15.2 | 12 | 8.1 | 2.14 | 65 | 52 | 212518222
ADP | YH2F42TB21 | CV601*9 | TMLE100C20MP11 | 40500 | 38000 | 15.2 | 12 | 8.1 | 2.14 | 65 | 52 | 212518224
ADP | YH2F42TB21 | CV600*9 | TMLE080C20MP11 | 40500 | 38000 | 15.2 | 12 | 8.1 | 2.14 | 65 | 52 | 212518219
ADP | YH2F42TB21 | CV601*9 | TM9Y120D20MP11 | 40500 | 38500 | 16 | 11.7 | 8.1 | 2.12 | 65 | 52 | 212518216
ADP | YH2F42TB21 | CV601*9 | TMLE080C20MP11 | 40500 | 38000 | 15.2 | 12 | 8.1 | 2.14 | 65 | 52 | 212518220
ADP | YH2F48TB21 | CV603*9-A | TPLC120C20MP13 | 46000 | 42500 | 16 | 11.7 | 8.1 | 2.46 | 70 | 58 | 212518397
ADP | YH2F42TB21 | CH600D9 | TM9Y120D20MP11 | 40500 | 38500 | 16 | 11.7 | 8.1 | 2.12 | 65 | 52 | 212518214
ADP | YH2F42TB21 | CV601*9 | TM9Y100C20MP11 | 40500 | 38500 | 15.2 | 11.7 | 8.1 | 2.08 | 65 | 51 | 212518213
ADP | YH2F42TB21 | CV482*9 | TMLE080C20MP11 | 40500 | 38000 | 15.2 | 12 | 8.1 | 2.14 | 65 | 52 | 212518218
ADP | YH2F42TB21 | CH600D9 | TM9E120D20MP12 | 40500 | 38000 | 15.2 | 11.7 | 8.1 | 2.14 | 67 | 54 | 212518200
ADP | YH2F42TB21 | CV600*9 | TM9Y120D20MP11 | 40500 | 38500 | 16 | 11.7 | 8.1 | 2.12 | 65 | 52 | 212518215
ADP | YH2F42TB21 | CV600*9 | TM9Y100C20MP11 | 40500 | 38500 | 15.2 | 11.7 | 8.1 | 2.08 | 65 | 51 | 212518212
ADP | YH2F42TB21 | CH600C9 | TMLE080C20MP11 | 40500 | 38000 | 15.2 | 12 | 8.1 | 2.14 | 65 | 52 | 212518217
ADP | EL22XPV-036-230A** | LH35/38F9 | EL180UH100NE60C* | 35400 | 32000 | 18 | 12 | 8.7 | 2.22 | 66 | 56 | 212500203
ADP | EL22XPV-036-230A** | LP18/37R9 | EL195UH040NE36B* | 34400 | 32400 | 19 | 12 | 8.5 | 2.12 | 63 | 53 | 212500218
ADP | EL22XPV-036-230A** | LP29/36X9 | EL195UH040NE36B* | 34200 | 32200 | 19 | 12 | 8.5 | 2.1 | 63 | 53 | 212500215
ADP | EL22XPV-036-230A** | L*19/36U9 | EL195UH040NE36B* | 34200 | 32200 | 19 | 12 | 8.5 | 2.1 | 63 | 53 | 212500212
ADP | EL22XPV-036-230A** | LH35/36X9 | EL195UH040NE36B* | 34400 | 32400 | 20 | 12 | 8.5 | 2.12 | 63 | 53 | 212500210
ADP | EL22XPV-036-230A** | L*19/36S9 | EL195UH040NE36B* | 34200 | 32200 | 19 | 12 | 8.5 | 2.1 | 63 | 53 | 212500213
ADP | EL22XPV-036-230A** | LH35/36F9 | EL195UH040NE36B* | 34400 | 32400 | 20 | 12 | 8.5 | 2.12 | 63 | 53 | 212500211
ADP | EL22XPV-036-230A** | LH29/36F9 | EL195UH040NE36B* | 34200 | 32200 | 19 | 12 | 8.5 | 2.1 | 63 | 53 | 212500209
ADP | EL22XPV-036-230A** | LH29/36X9 | EL195UH040NE36B* | 34200 | 32200 | 19 | 12 | 8.5 | 2.1 | 63 | 53 | 212500208
ADP | EL22XPV-036-230A** | L*18/36T9 | EL195UH040NE36B* | 33800 | 32200 | 19 | 11.7 | 8.4 | 2.08 | 63 | 53 | 212500207
ADP | EL22XPV-036-230A** | LP36/37R9 | EL195UH040NE36B* | 34400 | 32400 | 20 | 12 | 8.5 | 2.12 | 63 | 53 | 212500206
ADP | EL22XPV-036-230A** | L*35/36S9 | EL180UH100NE60C* | 35400 | 32000 | 18 | 12 | 8.7 | 2.22 | 66 | 56 | 212500204
ADP | EL22XPV-036-230A** | LP18/37R9 | EL180UH100NE60C* | 35000 | 32000 | 17 | 11.7 | 8.6 | 2.2 | 66 | 56 | 212500205
ADP | EL22XPV-036-230A** | LP29/36X9 | EL180UH100NE60C* | 34800 | 32000 | 17 | 11.7 | 8.6 | 2.2 | 66 | 56 | 212500201
ADP | EL22XPV-036-230A** | LH18/37R9 | EL180UH060NE36A* | 34200 | 32400 | 20 | 11.7 | 8.5 | 2.12 | 64 | 53 | 212500184
ADP | EL22XPV-036-230A** | LH35/38X9 | EL180UH100NE60C* | 35400 | 32000 | 18 | 12 | 8.7 | 2.22 | 66 | 56 | 212500202
ADP | EL22XPV-036-230A** | LP18/37R9 | EL180UH080NE48B* | 35400 | 33200 | 19 | 12 | 8.5 | 2.14 | 63 | 53 | 212500198
ADP | EL22XPV-036-230A** | LP36/37R9 | EL180UH080NE48B* | 35400 | 33200 | 19 | 12 | 8.5 | 2.14 | 63 | 53 | 212500186
ADP | EL22XPV-036-230A** | LP36/37R9 | ML196UH110XE60C* | 35800 | 32200 | 17 | 12 | 8.7 | 2.24 | 66 | 57 | 212500815
ADP | EL22XPV-036-230A** | LP36/37R9 | EL180UH100NE60C* | 35400 | 32000 | 18 | 12 | 8.7 | 2.22 | 66 | 56 | 212500199
ADP | EL22XPV-036-230A** | LP25/36R9 | EL180UH100NE60C* | 34600 | 32800 | 17 | 11.7 | 8.15 | 2.02 | 66 | 54 | 212500200
ADP | EL22XPV-036-230A** | L*35/36S9 | EL180UH080NE48B* | 35400 | 33200 | 19 | 12 | 8.5 | 2.14 | 63 | 53 | 212500197
ADP | EL22XPV-036-230A** | LP25/36R9 | EL180UH080NE48B* | 34400 | 32400 | 18 | 11.7 | 8.5 | 2.12 | 64 | 53 | 212500194
ADP | EL22XPV-036-230A** | LP29/36X9 | EL180UH080NE48B* | 35400 | 33200 | 18 | 12 | 8.45 | 2.14 | 63 | 53 | 212500195
ADP | EL22XPV-036-230A** | L*35/36U9 | EL180UH080NE48B* | 35400 | 33200 | 19 | 12 | 8.5 | 2.14 | 63 | 53 | 212500196
ADP | EL22XPV-036-230A** | L*19/36S9 | EL180UH080NE48B* | 34400 | 32400 | 18 | 11.7 | 8.5 | 2.12 | 64 | 53 | 212500193
ADP | EL22XPV-036-230A** | LH29/36F9 | EL180UH080NE48B* | 34400 | 32400 | 18 | 11.7 | 8.5 | 2.12 | 64 | 53 | 212500189
ADP | EL22XPV-036-230A** | L*19/36U9 | EL180UH080NE48B* | 34400 | 32400 | 18 | 11.7 | 8.5 | 2.12 | 64 | 53 | 212500192
ADP | EL22XPV-036-230A** | LH35/36X9 | EL180UH080NE48B* | 35400 | 33200 | 19 | 12 | 8.5 | 2.14 | 63 | 53 | 212500190
ADP | EL22XPV-036-230A** | LP29/36X9 | EL180UH060NE36A* | 34200 | 32400 | 20 | 11.7 | 8.5 | 2.12 | 64 | 53 | 212500182
ADP | EL22XPV-036-230A** | LH35/36F9 | EL180UH080NE48B* | 35400 | 33200 | 19 | 12 | 8.5 | 2.14 | 63 | 53 | 212500191
ADP | EL22XPV-036-230A** | L*35/36S9 | EL180UH060NE36A* | 34600 | 32600 | 20 | 12 | 8.5 | 2.12 | 63 | 53 | 212500183
ADP | EL22XPV-036-230A** | L*19/36S9 | EL180UH060NE36A* | 34200 | 32400 | 20 | 11.7 | 8.5 | 2.12 | 64 | 53 | 212500180
ADP | EL22XPV-036-230A** | LH29/36X9 | EL180UH080NE48B* | 34400 | 32400 | 18 | 11.7 | 8.5 | 2.12 | 64 | 53 | 212500188
ADP | EL22XPV-036-230A** | LP18/37R9 | EL180UH060NE36A* | 34200 | 32400 | 20 | 11.7 | 8.5 | 2.12 | 64 | 53 | 212500185
ADP | EL22XPV-036-230A** | LH18/37R9 | EL180UH040NE36A* | 34200 | 32400 | 20 | 11.7 | 8.5 | 2.12 | 64 | 53 | 212500174
ADP | EL22XPV-036-230A** | L*19/36U9 | EL180UH060NE36A* | 34200 | 32400 | 20 | 11.7 | 8.5 | 2.12 | 64 | 53 | 212500179
ADP | EL22XPV-036-230A** | L*35/36S9 | EL180UH040NE36A* | 34600 | 32600 | 20 | 12 | 8.5 | 2.12 | 63 | 53 | 212500173
ADP | EL22XPV-036-230A** | L*18/36T9 | EL180UH060NE36A* | 33800 | 32400 | 19 | 11.7 | 8.25 | 2.06 | 64 | 53 | 212500178
ADP | EL22XPV-024-230A** | L*18/36V9 | EL280UH045E36A* | 23600 | 21400 | 21 | 13.5 | 8.5 | 1.9 | 62 | 70 | 212499700
ADP | EL22XPV-024-230A** | L*18/36T9 | EL280UH045E36A* | 23600 | 21400 | 21 | 13.5 | 8.5 | 1.9 | 62 | 70 | 212499701
ADP | EL22XPV-024-230A** | LH18/36D9 | EL280UH045E36A* | 23600 | 21400 | 21 | 13.5 | 8.45 | 1.9 | 62 | 70 | 212499698
ADP | EL22XPV-024-230A** | LP29/36X9 | EL196UH070XE36B* | 24000 | 22200 | 20 | 13 | 8.5 | 1.9 | 62 | 70 | 212499695
ADP | EL22XPV-024-230A** | LP25/36R9 | EL196UH070XE36B* | 24000 | 22200 | 20 | 13 | 8.5 | 1.9 | 62 | 70 | 212499694
ADP | EL22XPV-024-230A** | L*19/36S9 | EL196UH070XE36B* | 24000 | 22200 | 20 | 13 | 8.5 | 1.9 | 62 | 70 | 212499693
ADP | EL22XPV-024-230A** | L*19/36U9 | EL196UH070XE36B* | 24000 | 22200 | 20 | 13 | 8.5 | 1.9 | 62 | 70 | 212499692
ADP | EL22XPV-024-230A** | LH29/36F9 | EL196UH070XE36B* | 24000 | 22200 | 20 | 13 | 8.5 | 1.9 | 62 | 70 | 212499690
ADP | EL22XPV-024-230A** | LH35/36X9 | EL196UH070XE36B* | 24000 | 22200 | 20 | 13 | 8.5 | 1.9 | 62 | 70 | 212499691
ADP | EL22XPV-024-230A** | LH29/36X9 | EL196UH070XE36B* | 24000 | 22200 | 20 | 13 | 8.5 | 1.9 | 62 | 70 | 212499689
ADP | EL22XPV-024-230A** | LH35/36X9 | EL196UH045XE36B* | 24000 | 22200 | 20 | 13 | 8.5 | 1.9 | 62 | 70 | 212499680
ADP | EL22XPV-024-230A** | LP29/36X9 | EL196UH030XE36B* | 24000 | 22200 | 21 | 13 | 8.5 | 1.9 | 62 | 69 | 212499673
ADP | EL22XPV-024-230A** | L*18/36T9 | EL196UH070XE36B* | 24000 | 22200 | 20 | 13 | 8.5 | 1.9 | 62 | 70 | 212499688
ADP | EL22XPV-024-230A** | L*18/36V9 | EL196UH070XE36B* | 24000 | 22200 | 20 | 13 | 8.5 | 1.9 | 62 | 70 | 212499687
ADP | EL22XPV-024-230A** | LP36/37R9 | EL196UH070XE36B* | 24000 | 22200 | 20 | 13 | 8.5 | 1.9 | 62 | 70 | 212499686
ADP | EL22XPV-024-230A** | LP18/37R9 | EL196UH045XE36B* | 24000 | 22200 | 20 | 13 | 8.5 | 1.9 | 62 | 70 | 212499685
ADP | EL22XPV-024-230A** | L*19/36S9 | EL196UH045XE36B* | 24000 | 22200 | 20 | 13 | 8.5 | 1.9 | 62 | 70 | 212499682
ADP | EL22XPV-024-230A** | LH29/36X9 | EL196UH045XE36B* | 24000 | 22200 | 20 | 13 | 8.5 | 1.9 | 62 | 70 | 212499678
ADP | EL22XPV-024-230A** | LH29/36F9 | EL196UH045XE36B* | 24000 | 22200 | 20 | 13 | 8.5 | 1.9 | 62 | 70 | 212499679
ADP | EL22XPV-024-230A** | L*19/36U9 | EL196UH045XE36B* | 24000 | 22200 | 20 | 13 | 8.5 | 1.9 | 62 | 70 | 212499681
ADP | EL22XPV-024-230A** | L*18/36T9 | EL196UH045XE36B* | 24000 | 22200 | 20 | 13 | 8.5 | 1.9 | 62 | 70 | 212499677
ADP | EL22XPV-024-230A** | LP29/36X9 | EL196UH045XE36B* | 24000 | 22200 | 20 | 13 | 8.5 | 1.9 | 62 | 70 | 212499684
ADP | EL22XPV-024-230A** | LP25/36R9 | EL196UH045XE36B* | 24000 | 22200 | 20 | 13 | 8.5 | 1.9 | 62 | 70 | 212499683
ADP | EL22XPV-024-230A** | L*18/36V9 | EL196UH045XE36B* | 24000 | 22200 | 20 | 13 | 8.5 | 1.9 | 62 | 70 | 212499676
ADP | EL22XPV-024-230A** | L*19/36U9 | EL196UH030XE36B* | 24000 | 22200 | 21 | 13 | 8.5 | 1.9 | 62 | 69 | 212499670
ADP | EL22XPV-024-230A** | LP36/37R9 | EL196UH045XE36B* | 24000 | 22200 | 20 | 13 | 8.5 | 1.9 | 62 | 70 | 212499675
ADP | EL22XPV-024-230A** | LH35/36X9 | EL196UH030XE36B* | 24000 | 22200 | 21 | 13 | 8.5 | 1.9 | 62 | 69 | 212499669
ADP | EL22XPV-024-230A** | LP18/37R9 | EL196UH030XE36B* | 24000 | 22200 | 21 | 13 | 8.5 | 1.9 | 62 | 69 | 212499674
ADP | EL22XPV-024-230A** | LP25/36R9 | EL196UH030XE36B* | 24000 | 22200 | 21 | 13 | 8.5 | 1.9 | 62 | 69 | 212499672
ADP | EL22XPV-024-230A** | L*19/36S9 | EL196UH030XE36B* | 24000 | 22200 | 21 | 13 | 8.5 | 1.9 | 62 | 69 | 212499671
ADP | EL22XPV-024-230A** | LH29/36X9 | EL196UH030XE36B* | 24000 | 22200 | 21 | 13 | 8.5 | 1.9 | 62 | 69 | 212499667
ADP | EL22XPV-024-230A** | LH29/36F9 | EL196UH030XE36B* | 24000 | 22200 | 21 | 13 | 8.5 | 1.9 | 62 | 69 | 212499668
ADP | EL22XPV-024-230A** | L*18/36T9 | EL196UH030XE36B* | 24000 | 22200 | 21 | 13 | 8.5 | 1.9 | 62 | 69 | 212499666
ADP | EL22XPV-024-230A** | LH29/36F9 | EL195UH060NE36B* | 24000 | 22200 | 20 | 13 | 8.5 | 1.9 | 62 | 70 | 212499657
ADP | EL22XPV-024-230A** | L*18/36V9 | EL196UH030XE36B* | 24000 | 22200 | 21 | 13 | 8.5 | 1.9 | 62 | 69 | 212499665
ADP | EL22XPV-024-230A** | L*18/36T9 | ML180UH070E36A* | 24000 | 21600 | 20 | 13.5 | 8.5 | 1.9 | 63 | 70 | 212499849
ADP | EL22XPV-024-230A** | LP18/37R9 | EL195UH060NE36B* | 24000 | 22200 | 20 | 13 | 8.5 | 1.9 | 62 | 70 | 212499663
ADP | EL22XPV-024-230A** | L*18/36V9 | ML180UH070E36A* | 24000 | 21600 | 20 | 13.5 | 8.5 | 1.9 | 63 | 70 | 212499848
ADP | EL22XPV-024-230A** | LP25/36R9 | EL195UH060NE36B* | 24000 | 22200 | 20 | 13 | 8.5 | 1.9 | 62 | 70 | 212499661
ADP | YH2F42TB21 | CV600*9 | TM9V120D20MP12 | 40500 | 38500 | 16 | 12 | 8.1 | 2.14 | 64 | 51 | 212518208
ADP | YH2F42TB21 | CV601*9 | TM9V120D20MP12 | 40500 | 38500 | 16 | 12 | 8.1 | 2.14 | 64 | 51 | 212518209
ADP | YH2F42TB21 | CV482*9 | TM9Y100C20MP11 | 40500 | 38500 | 15.2 | 11.7 | 8.1 | 2.08 | 65 | 51 | 212518211
ADP | YH2F48TB21 | CX601C935 | TPLC120C20MP13 | 46000 | 42500 | 16 | 11.7 | 8.1 | 2.46 | 70 | 58 | 212518395
ADP | YH2F42TB21 | CH600C9 | TM9Y100C20MP11 | 40500 | 38500 | 15.2 | 11.7 | 8.1 | 2.08 | 65 | 51 | 212518210
ADP | YH2F42TB21 | CH600D9 | TM9V120D20MP12 | 40500 | 38500 | 16 | 12 | 8.1 | 2.14 | 64 | 51 | 212518207
ADP | YZT48B21 | CV602C9 | Y81E100C20SMPS1 | 46000 | 45000 | 17 | 13 | 8.1 | 2 | 69 | 69 | 212519456
ADP | YZT48B21 | CV603*9-A | Y81E100C20SMPS1 | 46000 | 45000 | 17 | 12.5 | 8.1 | 2 | 69 | 69 | 212519454
ADP | YZT48B21 | CH606C9 | Y81E100C20SMPS1 | 46000 | 45000 | 17 | 13 | 8.1 | 2 | 69 | 69 | 212519458
ADP | YZT48B21 | CH606C9-A | Y81E100C20SMPS1 | 46000 | 45000 | 17 | 13 | 8.1 | 2 | 69 | 69 | 212519457
ADP | YZT48B21 | CV609*9 | Y81E100C16SMPS1 | 46000 | 45000 | 17 | 12.5 | 8.1 | 2 | 69 | 69 | 212519452
ADP | YZT48B21 | CV602C9-A | Y81E100C20SMPS1 | 46000 | 45000 | 17 | 13 | 8.1 | 2 | 69 | 69 | 212519455
ADP | ML17XP1-018-230A** | LP18/37R9 | ML180UH090E48B* | 18000 | 16000 | 15.2 | 13 | 8.5 | 1.92 | 61 | 48 | 212501121
ADP | ML17XP1-018-230A** | LP18/37R9 | ML196UH045XE36B* | 18000 | 15400 | 16 | 13.5 | 8.5 | 1.98 | 61 | 47 | 212501126
ADP | YZT48B21 | CH604*9 | Y81E120C16SMPS1 | 46000 | 45000 | 17 | 12.5 | 8.1 | 2 | 69 | 69 | 212519461
ADP | YZT48B21 | CV602C9-A | Y81E120C16SMPS1 | 46000 | 45000 | 17 | 13 | 8.1 | 2 | 69 | 69 | 212519463
ADP | YZT48B21 | CV602C9 | Y81E120C16SMPS1 | 46000 | 45000 | 17 | 13 | 8.1 | 2 | 69 | 69 | 212519464
ADP | YZT48B21 | CH606C9-A | Y81E120C16SMPS1 | 46000 | 45000 | 17 | 13 | 8.1 | 2 | 69 | 69 | 212519465
ADP | YZT48B21 | CV609*9 | Y81E100C20SMPS1 | 46000 | 45000 | 17 | 12.5 | 8.1 | 2 | 69 | 69 | 212519460
ADP | YZT48B21 | CV609*9-A | Y81E100C20SMPS1 | 46000 | 45000 | 17 | 12.5 | 8.1 | 2 | 69 | 69 | 212519459
ADP | YZT48B21 | CV603*9-A | Y81E120C16SMPS1 | 46000 | 45000 | 17 | 12.5 | 8.1 | 2 | 69 | 69 | 212519462
ADP | YZT48B21 | CV603*9-A | Y81E120C20SMPS1 | 46500 | 45000 | 17 | 12.5 | 8.1 | 2 | 69 | 69 | 212519470
ADP | YZT48B21 | CH606C9 | Y81E120C16SMPS1 | 46000 | 45000 | 17 | 13 | 8.1 | 2 | 69 | 69 | 212519466
ADP | YZT48B21 | CV609*9-A | Y81E120C16SMPS1 | 46000 | 45000 | 17 | 12.5 | 8.1 | 2 | 69 | 69 | 212519467
ADP | YZT48B21 | CV602C9-A | Y81E120C20SMPS1 | 46500 | 45000 | 17 | 13 | 8.1 | 2 | 69 | 69 | 212519471
ADP | YZT48B21 | CV609*9 | Y81E120C16SMPS1 | 46000 | 45000 | 17 | 12.5 | 8.1 | 2 | 69 | 69 | 212519468
ADP | YZT48B21 | CV602C9 | Y81E120C20SMPS1 | 46500 | 45000 | 17 | 13 | 8.1 | 2 | 69 | 69 | 212519472
ADP | YZT48B21 | CH604*9 | Y81E120C20SMPS1 | 46500 | 45000 | 17 | 12.5 | 8.1 | 2 | 69 | 69 | 212519469
ADP | YZT48B21 | CH606C9 | Y81E120C20SMPS1 | 46500 | 45000 | 17 | 13 | 8.1 | 2 | 69 | 69 | 212519474
ADP | YZT48B21 | CV609*9 | Y81E120C20SMPS1 | 46500 | 45000 | 17 | 13 | 8.1 | 2 | 69 | 69 | 212519476
ADP | YZT48B21 | CV609*9-A | Y81E120C20SMPS1 | 46500 | 45000 | 17 | 13 | 8.1 | 2 | 69 | 69 | 212519475
ADP | YZT48B21 | CH606C9-A | Y81E120C20SMPS1 | 46500 | 45000 | 17 | 13 | 8.1 | 2 | 69 | 69 | 212519473
ADP | YZT48B21 | CV603*9-A | Y82E080C16LMPS1 | 46000 | 45000 | 17 | 12.5 | 8.1 | 2 | 69 | 69 | 212519478
ADP | YZT48B21 | CH604*9 | Y82E080C16LMPS1 | 46000 | 45000 | 17 | 12.5 | 8.1 | 2 | 69 | 69 | 212519477
ADP | YZT48B21 | CV602C9-A | Y82E080C16LMPS1 | 46000 | 45000 | 17 | 13 | 8.1 | 2 | 69 | 69 | 212519479
ADP | YZT48B21 | CH606C9-A | Y82E080C16LMPS1 | 46000 | 45000 | 17 | 13 | 8.1 | 2 | 69 | 69 | 212519481
ADP | YZT48B21 | CH606C9 | Y82E080C16LMPS1 | 46000 | 45000 | 17 | 13 | 8.1 | 2 | 69 | 69 | 212519482
ADP | YZT48B21 | CV602C9 | Y82E080C16LMPS1 | 46000 | 45000 | 17 | 13 | 8.1 | 2 | 69 | 69 | 212519480
ADP | YZT48B21 | CV609*9-A | Y82E080C16LMPS1 | 46000 | 45000 | 17 | 12.5 | 8.1 | 2 | 69 | 69 | 212519483
ADP | YZT48B21 | CV609*9 | Y82E080C16LMPS1 | 46000 | 45000 | 17 | 12.5 | 8.1 | 2 | 69 | 69 | 212519484
ADP | YZT48B21 | CH604*9 | Y82E100C16LMPS1 | 45500 | 45000 | 17 | 12.5 | 8.1 | 2 | 69 | 69 | 212519485
ADP | YZT48B21 | CV603*9-A | Y82E100C16LMPS1 | 45500 | 45000 | 17 | 12.5 | 8.1 | 2 | 69 | 69 | 212519486
ADP | YZT48B21 | CV602C9-A | Y82E100C16LMPS1 | 45500 | 45000 | 17 | 13 | 8.1 | 2 | 69 | 69 | 212519487
ADP | YZT48B21 | CV602C9 | Y82E100C16LMPS1 | 45500 | 45000 | 17 | 13 | 8.1 | 2 | 69 | 69 | 212519488
ADP | YZT48B21 | CH606C9-A | Y82E100C16LMPS1 | 45500 | 45000 | 17 | 13 | 8.1 | 2 | 69 | 69 | 212519489
ADP | YZT48B21 | CH606C9 | Y82E100C16LMPS1 | 45500 | 45000 | 17 | 13 | 8.1 | 2 | 69 | 69 | 212519490
ADP | YZT48B21 | CV609*9-A | Y82E100C16LMPS1 | 45500 | 45000 | 17 | 12.5 | 8.1 | 2 | 69 | 69 | 212519491
ADP | YZT48B21 | CH604*9 | Y82E100C20LMPS1 | 46000 | 45000 | 17 | 12.5 | 8.1 | 2 | 69 | 69 | 212519493
ADP | YZT48B21 | CV609*9 | Y82E100C16LMPS1 | 45500 | 45000 | 17 | 12.5 | 8.1 | 2 | 69 | 69 | 212519492
ADP | YZT48B21 | CV602C9-A | Y82E100C20LMPS1 | 46000 | 45000 | 17 | 13 | 8.1 | 2 | 69 | 69 | 212519495
ADP | YZT48B21 | CV603*9-A | Y82E100C20LMPS1 | 46000 | 45000 | 17 | 12.5 | 8.1 | 2 | 69 | 69 | 212519494
ADP | YZT48B21 | CV602C9 | Y82E100C20LMPS1 | 46000 | 45000 | 17 | 13 | 8.1 | 2 | 69 | 69 | 212519496
ADP | YZT48B21 | CH606C9-A | Y82E100C20LMPS1 | 46000 | 45000 | 17 | 13 | 8.1 | 2 | 69 | 69 | 212519497
ADP | YZT48B21 | CH606C9 | Y82E100C20LMPS1 | 46000 | 45000 | 17 | 13 | 8.1 | 2 | 69 | 69 | 212519498
ADP | YZT48B21 | CV609*9-A | Y82E100C20LMPS1 | 46000 | 45000 | 17 | 12.5 | 8.1 | 2 | 69 | 69 | 212519499
ADP | YZT48B21 | CV609*9 | Y82E100C20LMPS1 | 46000 | 45000 | 17 | 12.5 | 8.1 | 2 | 69 | 69 | 212519500
ADP | YZT48B21 | CH604*9 | Y82E120C20LMPS1 | 46000 | 45000 | 17 | 12.5 | 8.1 | 2 | 69 | 69 | 212519501
ADP | YZT48B21 | CV602C9-A | Y82E120C20LMPS1 | 46000 | 45000 | 17 | 13 | 8.1 | 2 | 69 | 69 | 212519503
ADP | YZT48B21 | CV603*9-A | Y82E120C20LMPS1 | 46000 | 45000 | 17 | 12.5 | 8.1 | 2 | 69 | 69 | 212519502
ADP | YZT48B21 | CV602C9 | Y82E120C20LMPS1 | 46000 | 45000 | 17 | 13 | 8.1 | 2 | 69 | 69 | 212519504
ADP | YZT48B21 | CH606C9-A | Y82E120C20LMPS1 | 46000 | 45000 | 17 | 13 | 8.1 | 2 | 69 | 69 | 212519505
ADP | YZT48B21 | CH606C9 | Y82E120C20LMPS1 | 46000 | 45000 | 17 | 13 | 8.1 | 2 | 69 | 69 | 212519506
ADP | YH2F42TB21 | CV601*9 | TM9V100C20MP12 | 40500 | 38000 | 16 | 11.7 | 8.1 | 2.12 | 65 | 52 | 212518206
ADP | ML17XP1-030-230A** | LP29/36X9 | ML180UH090E60C* | 29400 | 27000 | 15.2 | 13 | 8.5 | 2.26 | 66 | 53 | 212501331
ADP | ML17XP1-030-230A** | LP25/36R9 | ML180UH045V36A* | 29400 | 26400 | 15.2 | 13 | 8.1 | 2.22 | 66 | 54 | 212501314
ADP | ML17XP1-030-230A** | LP29/36X9 | ML180UH030V36A* | 29400 | 26400 | 15.2 | 13 | 8.1 | 2.22 | 66 | 54 | 212501309
ADP | ML17XP1-030-230A** | LP29/36X9 | ML180UH045V36A* | 29400 | 26400 | 15.2 | 13 | 8.1 | 2.22 | 66 | 54 | 212501315
ADP | ML17XP1-030-230A** | LP25/36R9 | ML180UH030V36A* | 29400 | 26400 | 15.2 | 13 | 8.1 | 2.22 | 66 | 54 | 212501308
ADP | ML17XP1-030-230A** | LP18/37R9 | EL296UH110XV48C* | 29000 | 26800 | 15.2 | 12.5 | 8.3 | 2.22 | 66 | 53 | 212501306
ADP | ML17XP1-030-230A** | LP18/37R9 | EL296UH070XV36B* | 30000 | 26400 | 15.2 | 13 | 8.1 | 2.28 | 66 | 54 | 212501297
ADP | ML17XP1-030-230A** | LP18/37R9 | EL296UH090XE48C* | 28600 | 26400 | 15.2 | 13 | 8.3 | 2.26 | 66 | 54 | 212501298
ADP | ML17XP1-030-230A** | LP18/37R9 | EL296UH110XE60C* | 29400 | 27200 | 15.2 | 12.5 | 8.5 | 2.24 | 65 | 53 | 212501305
ADP | ML17XP1-030-230A** | LH35/38X9 | EL296UH110XE60C* | 29400 | 27200 | 15.2 | 13 | 8.5 | 2.24 | 65 | 53 | 212501304
ADP | ML17XP1-030-230A** | LP29/36X9 | EL296UH110XE60C* | 29400 | 27200 | 15.2 | 12.5 | 8.5 | 2.24 | 65 | 53 | 212501303
ADP | ML17XP1-030-230A** | LP25/36R9 | EL296UH110XE60C* | 29200 | 27200 | 15.2 | 12 | 8.45 | 2.22 | 65 | 53 | 212501302
ADP | ML17XP1-030-230A** | LP18/37R9 | EL296UH090XV48C* | 28600 | 26600 | 15.2 | 13 | 8.3 | 2.22 | 65 | 53 | 212501300
ADP | ML17XP1-030-230A** | LP18/37R9 | EL296UH090XV36C* | 28800 | 26600 | 15.2 | 12.5 | 8.3 | 2.22 | 66 | 54 | 212501299
ADP | ML17XP1-030-230A** | LP18/37R9 | EL296UH045XV36B* | 29800 | 26400 | 15.2 | 13 | 8.1 | 2.26 | 66 | 54 | 212501295
ADP | ML17XP1-030-230A** | LP18/37R9 | EL280UH110XE60C* | 29400 | 27200 | 15.2 | 12.5 | 8.5 | 2.22 | 65 | 53 | 212501293
ADP | ML17XP1-030-230A** | LH35/38X9 | EL280UH110XE60C* | 29400 | 27200 | 15.2 | 13 | 8.5 | 2.22 | 65 | 53 | 212501292
ADP | ML17XP1-030-230A** | LP18/37R9 | EL296UH045XE36B* | 29400 | 26200 | 15.2 | 13 | 8.1 | 2.26 | 66 | 53 | 212501294
ADP | ML17XP1-030-230A** | LP29/36X9 | EL280UH110XE60C* | 29400 | 27200 | 15.2 | 12.5 | 8.5 | 2.22 | 65 | 53 | 212501291
ADP | ML17XP1-030-230A** | LP25/36R9 | EL280UH110XE60C* | 29400 | 27200 | 15.2 | 12.5 | 8.45 | 2.2 | 65 | 53 | 212501290
ADP | ML17XP1-030-230A** | LP18/37R9 | EL280UH110E60C* | 29400 | 27200 | 15.2 | 12.5 | 8.5 | 2.22 | 65 | 53 | 212501288
ADP | ML17XP1-030-230A** | LH35/38X9 | EL280UH110E60C* | 29400 | 27200 | 15.2 | 13 | 8.5 | 2.22 | 65 | 53 | 212501287
ADP | ML17XP1-030-230A** | LP29/36X9 | EL280UH110E60C* | 29400 | 27200 | 15.2 | 12.5 | 8.5 | 2.22 | 65 | 53 | 212501286
ADP | ML17XP1-030-230A** | LP25/36R9 | EL280UH110E60C* | 29400 | 27200 | 15.2 | 12.5 | 8.45 | 2.2 | 65 | 53 | 212501285
ADP | ML17XP1-030-230A** | LP18/37R9 | EL280UH110E48C* | 28400 | 26400 | 15.2 | 13 | 8.3 | 2.22 | 66 | 54 | 212501283
ADP | ML17XP1-030-230A** | LP25/36R9 | EL280UH045E36A* | 29200 | 26200 | 15.2 | 13 | 8.1 | 2.24 | 66 | 53 | 212501271
ADP | ML17XP1-030-230A** | LP29/36X9 | EL280UH045E36A* | 29200 | 26200 | 15.2 | 13 | 8.1 | 2.24 | 66 | 53 | 212501273
ADP | ML17XP1-030-230A** | LP18/37R9 | EL196UH110XE60C* | 29400 | 27200 | 15.2 | 12.5 | 8.5 | 2.26 | 65 | 53 | 212501267
ADP | ML17XP1-030-230A** | LH35/38X9 | EL196UH110XE60C* | 29400 | 27200 | 15.2 | 13 | 8.5 | 2.26 | 65 | 53 | 212501265
ADP | ML17XP1-030-230A** | LP18/37R9 | EL196UH090XE48C* | 28200 | 26400 | 15.2 | 12.5 | 8.3 | 2.22 | 66 | 54 | 212501257
ADP | ML17XP1-030-230A** | LP29/36X9 | EL196UH110XE60C* | 29400 | 27200 | 15.2 | 12.5 | 8.5 | 2.26 | 65 | 53 | 212501263
ADP | XP20-036-230B** | L*35/36S9 | EL296UH110XV48C* | 33000 | 30000 | 19 | 12 | 8.1 | 1.96 | 67 | 53 | 212499322
ADP | EL22XPV-024-230A** | LP25/36R9 | ML180UH030V36A* | 23600 | 21400 | 21 | 13.5 | 8.5 | 1.88 | 62 | 70 | 212499808
ADP | XP20-036-230B** | LH35/38F9 | EL296UH110XV48C* | 33000 | 30000 | 19 | 12 | 8.1 | 1.96 | 67 | 53 | 212499321
ADP | EL22XPV-024-230A** | L*19/36S9 | ML180UH030V36A* | 23600 | 21400 | 21 | 13.5 | 8.5 | 1.88 | 62 | 70 | 212499807
ADP | XP20-036-230B** | LH35/38X9 | EL296UH110XV48C* | 33000 | 30000 | 19 | 12 | 8.1 | 1.96 | 67 | 53 | 212499320
ADP | XP20-036-230B** | LP36/37R9 | EL296UH110XV48C* | 33000 | 30000 | 19 | 12 | 8.1 | 1.96 | 67 | 53 | 212499319
ADP | EL22XPV-024-230A** | L*19/36U9 | ML180UH030V36A* | 23600 | 21400 | 21 | 13.5 | 8.5 | 1.88 | 62 | 70 | 212499806
ADP | 4HP17L30P-**A | A36VDA+TXV | 80G1DF110CE20 | 28200 | 27400 | 15.2 | 12.5 | 8.5 | 2.24 | 64 | 50 | 212524621
ADP | 4HP17L30P-**A | A36VDA+TXV | 80G1DF070BE12 | 27800 | 27400 | 15.2 | 12.5 | 8.5 | 2.22 | 64 | 50 | 212524619
ADP | 4HP17L18P-**A | A30VBA+TXV | 96G2DF070BE16 | 18000 | 16000 | 15.2 | 13 | 8.5 | 1.92 | 63 | 49 | 212524597
ADP | 4HP17L18P-**A | A30VBA+TXV | 96G2DF045BE12 | 17800 | 16400 | 16 | 13 | 8.5 | 2.14 | 62 | 49 | 212524596
ADP | 4HP17L18P-**A | A30VBA+TXV | 92G1UH045BE12 | 18000 | 15600 | 16 | 13.5 | 8.5 | 2.06 | 63 | 50 | 212524594
ADP | 4HP17L18P-**A | A30VBA+TXV | 92G1UH070BE12 | 18000 | 15600 | 16 | 13.5 | 8.5 | 2.1 | 63 | 50 | 212524595
ADP | 4HP17L18P-**A | A30VBA+TXV | 92G1DF070BE12 | 18000 | 16200 | 16 | 13.5 | 8.5 | 1.96 | 62 | 48 | 212524592
ADP | 4HP17L18P-**A | A30VBA+TXV | 92G1UH030BE12 | 18000 | 15800 | 16 | 13.5 | 8.5 | 2.08 | 63 | 51 | 212524593
ADP | 4HP17L18P-**A | A30VBA+TXV | 92G1DF045BE12 | 18000 | 16200 | 16 | 13.5 | 8.5 | 1.94 | 62 | 48 | 212524591
ADP | 4HP17L18P-**A | A30VBA+TXV | 80G2UH090BE16L | 17500 | 15900 | 15.2 | 12.5 | 8.25 | 1.86 | 62 | 48 | 212524590
ADP | 4HP17L18P-**A | A30VBA+TXV | 80G2UH090BE16 | 17500 | 15900 | 15.2 | 12.5 | 8.25 | 1.86 | 62 | 48 | 212524589
ADP | 4HP17L18P-**A | A30VBA+TXV | 80G2UH090BE12 | 18000 | 15800 | 16 | 14 | 8.5 | 2.12 | 62 | 49 | 212524588
ADP | 4HP17L18P-**A | A30VBA+TXV | 80G2DF090BE16 | 17800 | 16400 | 15.2 | 12.5 | 8.5 | 2.1 | 63 | 51 | 212524587
ADP | 4HP17L18P-**A | A30VBA+TXV | 80G1DF090BE16 | 17800 | 16400 | 15.2 | 12.5 | 8.5 | 2.08 | 63 | 51 | 212524586
ADP | 4HP17L18P-**A | A30VBA+TXV | 80G1DF070BE12 | 18000 | 16000 | 15.2 | 13 | 8.5 | 1.92 | 61 | 48 | 212524585
ADP | BOVB-36HDN1-M20G | F,PE*G32924 |  | 23000 | 22400 | 19 | 12.5 | 9.3 | 1.96 | 96 | 77 | 212522926
ADP | BOVA-36HDN1-M20G | F,PE*G32924 |  | 23000 | 22400 | 19 | 12.5 | 9.3 | 1.96 | 96 | 77 | 212522922
ADP | YH2F48TB21 | CV603*9-A | TM9V100C20MP12 | 45500 | 42000 | 16 | 11.7 | 8.1 | 2.48 | 70 | 59 | 212518337
ADP | YH2F48TB21 | CV609*9-A | TM9E120D20MP12 | 45500 | 42000 | 15.2 | 12 | 8.1 | 2.28 | 68 | 55 | 212518332
ADP | YH2F48TB21 | CV609*9-A | TM9E100C20MP12 | 46000 | 42500 | 16 | 12 | 8.1 | 2.44 | 70 | 59 | 212518329
ADP | YH2F48TB21 | CX601C935 | YP9C100C20MP13 | 45500 | 42000 | 16 | 11.7 | 8.1 | 2.48 | 70 | 59 | 212518401
ADP | YH2F48TB21 | CV605*9 | TM9E100C20MP12 | 46000 | 42500 | 15.2 | 11.7 | 8.1 | 2.44 | 70 | 59 | 212518327
ADP | YH2F48TB21 | CV603*9-A | TM9E100C20MP12 | 46000 | 42500 | 16 | 11.7 | 8.1 | 2.44 | 70 | 59 | 212518328
ADP | YH2F48TB21 | CX601C935 | TM9E100C20MP12 | 46000 | 42500 | 16 | 11.7 | 8.1 | 2.44 | 70 | 59 | 212518326
ADP | YH2F48TB21 | CV609*9-A | TM9E080C20MP12 | 46000 | 42500 | 16 | 12 | 8.1 | 2.44 | 70 | 59 | 212518323
ADP | YH2F48TB21 | CV603*9-A | TM9E080C20MP12 | 46000 | 42500 | 16 | 11.7 | 8.1 | 2.44 | 70 | 59 | 212518322
ADP | YH2F48TB21 | CV605*9 | TM9E080C20MP12 | 46000 | 42500 | 15.2 | 11.7 | 8.1 | 2.44 | 70 | 59 | 212518321
ADP | YH2F48TB21 | CX601C935 | TM9E080C20MP12 | 46000 | 42500 | 16 | 11.7 | 8.1 | 2.44 | 70 | 59 | 212518320
ADP | YH2F48TB21 | CV609*9-A | TM8Y120C20MP11 | 45500 | 42000 | 16 | 12 | 8.1 | 2.48 | 70 | 59 | 212518317
ADP | YH2F48TB21 | CV609*9-A | TM8Y100C20MP11 | 45500 | 42000 | 16 | 12 | 8.1 | 2.48 | 70 | 59 | 212518311
ADP | YH2F48TB21 | CX601C935 | TM8V120C20MP12 | 46000 | 42500 | 16 | 11.7 | 8.1 | 2.46 | 69 | 57 | 212518302
ADP | YH2F48TB21 | CV609*9-A | TM8V120C20MP12 | 46000 | 42500 | 16 | 12 | 8.1 | 2.46 | 70 | 58 | 212518305
ADP | YH2F48TB21 | CV605*9 | TM8V120C20MP12 | 46000 | 42500 | 15.2 | 11.7 | 8.1 | 2.46 | 70 | 58 | 212518303
ADP | YH2F48TB21 | CV603*9-A | TM8V120C20MP12 | 46000 | 42500 | 16 | 11.7 | 8.1 | 2.46 | 70 | 58 | 212518304
ADP | YH2F48TB21 | CV603*9-A | TM8V100C20MP12 | 46000 | 42500 | 16 | 11.7 | 8.1 | 2.46 | 70 | 59 | 212518298
ADP | YH2F48TB21 | CV605*9 | TM8V100C20MP12 | 46000 | 42500 | 15.2 | 11.7 | 8.1 | 2.46 | 70 | 59 | 212518297
ADP | YH2F48TB21 | CV609*9-A | TM8V100C20MP12 | 46000 | 42500 | 16 | 12 | 8.1 | 2.46 | 70 | 59 | 212518299
ADP | YH2F48TB21 | CX601C935 | TM8V100C20MP12 | 46000 | 42500 | 16 | 11.7 | 8.1 | 2.46 | 70 | 58 | 212518296
ADP | YH2F48TB21 | CV609*9-A | TM8E130D20MP11 | 46500 | 43000 | 15.2 | 12 | 8.1 | 2.42 | 70 | 58 | 212518293
ADP | YH2F48TB21 | CX601C935 | TM8E120C20MP11 | 46000 | 42500 | 16 | 11.7 | 8.1 | 2.44 | 70 | 58 | 212518287
ADP | YH2F48TB21 | CV609*9-A | TM8E120C20MP11 | 46000 | 42500 | 16 | 12 | 8.1 | 2.44 | 70 | 58 | 212518290
ADP | YH2F48TB21 | CV603*9-A | TM8E120C20MP11 | 46000 | 42500 | 16 | 11.7 | 8.1 | 2.44 | 70 | 58 | 212518289
ADP | YH2F48TB21 | CV605*9 | TM8E120C20MP11 | 46000 | 42500 | 15.2 | 11.7 | 8.1 | 2.44 | 70 | 58 | 212518288
ADP | YH2F48TB21 | CV603*9-A | TM8E080C20MP11 | 46000 | 42500 | 16 | 11.7 | 8.1 | 2.44 | 70 | 59 | 212518282
ADP | YH2F48TB21 | CX601C935 | TM8E100C20MP11 | 46000 | 42500 | 16 | 11.7 | 8.1 | 2.44 | 70 | 59 | 212518284
ADP | YH2F48TB21 | CV609*9-A | TM8E080C20MP11 | 46000 | 43000 | 16 | 12 | 8.1 | 2.42 | 69 | 58 | 212518283
ADP | YH2F48TB21 | CV605*9 | TM8E080C20MP11 | 46000 | 43000 | 15.2 | 11.7 | 8.1 | 2.42 | 69 | 58 | 212518281
ADP | YH2F48TB21 | CX601C935 | TM8E080C20MP11 | 46000 | 42500 | 16 | 11.7 | 8.1 | 2.44 | 70 | 59 | 212518280
ADP | YH2F48TB21 | CV603*9-A | TL9E100C20UH11 | 46000 | 42500 | 16 | 11.7 | 8.1 | 2.46 | 69 | 57 | 212518276
ADP | YH2F48TB21 | CV609*9-A | TL9E100C20UH11 | 46000 | 42500 | 16 | 12 | 8.1 | 2.46 | 69 | 57 | 212518277
ADP | YH2F48TB21 | CV605*9 | TL9E100C20UH11 | 46000 | 42500 | 15.2 | 11.7 | 8.1 | 2.46 | 69 | 57 | 212518275
ADP | EL22XPV-036-230A** | LH35/36X9 | ML193UH030XE36B* | 34600 | 32800 | 19 | 11.7 | 8.5 | 2.12 | 63 | 53 | 212500679
ADP | EL22XPV-036-230A** | LP29/36X9 | ML180UH110V60C* | 35200 | 33000 | 20 | 12 | 8.5 | 2.06 | 65 | 53 | 212500663
ADP | EL22XPV-036-230A** | LP18/37R9 | ML180UH110XE60C* | 34800 | 32800 | 18 | 12 | 8.2 | 2.04 | 66 | 53 | 212500674
ADP | EL22XPV-036-230A** | LH29/36F9 | ML193UH030XE36B* | 34400 | 32600 | 19 | 11.7 | 8.5 | 2.1 | 64 | 53 | 212500678
ADP | EL22XPV-036-230A** | LH29/36X9 | ML193UH030XE36B* | 34400 | 32600 | 19 | 11.7 | 8.5 | 2.1 | 64 | 53 | 212500677
ADP | EL22XPV-036-230A** | LH35/38F9 | ML180UH110XE60C* | 35400 | 31800 | 18 | 12 | 8.8 | 2.26 | 67 | 56 | 212500672
ADP | EL22XPV-036-230A** | LH35/38X9 | ML180UH110XE60C* | 35400 | 31800 | 18 | 12 | 8.8 | 2.26 | 67 | 56 | 212500671
ADP | EL22XPV-036-230A** | L*35/36S9 | ML180UH110XE60C* | 35400 | 31800 | 18 | 12 | 8.8 | 2.26 | 67 | 56 | 212500673
ADP | EL22XPV-036-230A** | LP36/37R9 | ML193UH030XE36B* | 34800 | 31800 | 19 | 11.7 | 8.8 | 2.18 | 67 | 57 | 212500675
ADP | EL22XPV-036-230A** | LP25/36R9 | ML180UH110V60C* | 35200 | 33000 | 20 | 12 | 8.45 | 2.06 | 65 | 53 | 212500662
ADP | EL22XPV-036-230A** | LP36/37R9 | ML180UH110XE60C* | 35400 | 31800 | 18 | 12 | 8.8 | 2.26 | 67 | 56 | 212500668
ADP | EL22XPV-036-230A** | LP25/36R9 | ML180UH110XE60C* | 34800 | 32800 | 18 | 12 | 8.15 | 2.04 | 66 | 53 | 212500669
ADP | EL22XPV-036-230A** | LP29/36X9 | ML180UH110XE60C* | 34800 | 32800 | 18 | 12 | 8.2 | 2.04 | 66 | 53 | 212500670
ADP | EL22XPV-036-230A** | L*35/36S9 | ML180UH110V60C* | 35800 | 32000 | 20 | 12 | 8.8 | 2.28 | 66 | 56 | 212500666
ADP | EL22XPV-036-230A** | LH35/38F9 | ML180UH110V60C* | 35800 | 32000 | 20 | 12 | 8.8 | 2.28 | 66 | 56 | 212500665
ADP | EL22XPV-036-230A** | L*35/36S9 | ML296UH045XV36B* | 35000 | 33000 | 19 | 11.7 | 8.5 | 2.12 | 64 | 53 | 212500833
ADP | EL22XPV-036-230A** | LP18/37R9 | ML180UH110E60C* | 34800 | 32800 | 18 | 12 | 8.2 | 2.04 | 66 | 53 | 212500660
ADP | EL22XPV-036-230A** | L*35/36S9 | ML180UH110E60C* | 35400 | 31800 | 18 | 12 | 8.8 | 2.26 | 67 | 56 | 212500659
ADP | EL22XPV-036-230A** | LP36/37R9 | ML180UH110V60C* | 35800 | 32000 | 20 | 12 | 8.8 | 2.28 | 66 | 56 | 212500661
ADP | EL22XPV-036-230A** | LH35/38X9 | ML180UH110V60C* | 35800 | 32000 | 20 | 12 | 8.8 | 2.28 | 66 | 56 | 212500664
ADP | EL22XPV-036-230A** | LH35/38X9 | ML180UH110E60C* | 35400 | 31800 | 18 | 12 | 8.8 | 2.26 | 67 | 56 | 212500657
ADP | EL22XPV-036-230A** | LH35/38F9 | ML180UH110E60C* | 35400 | 31800 | 18 | 12 | 8.8 | 2.26 | 67 | 56 | 212500658
ADP | EL22XPV-036-230A** | LP29/36X9 | ML180UH110E60C* | 34800 | 32800 | 18 | 12 | 8.2 | 2.04 | 66 | 53 | 212500656
ADP | EL22XPV-036-230A** | LP25/36R9 | ML180UH110E60C* | 34800 | 32800 | 18 | 12 | 8.15 | 2.04 | 66 | 53 | 212500655
ADP | EL22XPV-036-230A** | LP18/37R9 | ML180UH090XE48B* | 35000 | 32800 | 19 | 12 | 8.7 | 2.14 | 65 | 54 | 212500653
ADP | EL22XPV-036-230A** | L*35/36U9 | ML180UH090XE48B* | 35400 | 32800 | 20 | 12 | 8.5 | 2.18 | 63 | 53 | 212500651
ADP | EL22XPV-036-230A** | L*35/36S9 | ML180UH090XE48B* | 35400 | 32800 | 20 | 12 | 8.5 | 2.18 | 63 | 53 | 212500652
ADP | EL22XPV-036-230A** | LP36/37R9 | ML180UH110E60C* | 35400 | 31800 | 18 | 12 | 8.8 | 2.26 | 67 | 56 | 212500654
ADP | EL22XPV-036-230A** | LP29/36X9 | ML180UH090V48B* | 34800 | 32800 | 20 | 12 | 8.5 | 2.12 | 63 | 53 | 212500637
ADP | EL22XPV-036-230A** | L*19/36S9 | ML180UH090XE48B* | 35000 | 32600 | 19 | 12 | 8.5 | 2.16 | 63 | 53 | 212500648
ADP | EL22XPV-036-230A** | LP29/36X9 | ML180UH090XE48B* | 35000 | 32800 | 19 | 12 | 8.7 | 2.14 | 65 | 54 | 212500650
ADP | EL22XPV-036-230A** | LP25/36R9 | ML180UH090XE48B* | 35000 | 32600 | 19 | 12 | 8.5 | 2.16 | 63 | 53 | 212500649
ADP | EL22XPV-036-230A** | LH35/36X9 | ML180UH090V48B* | 35200 | 32800 | 20 | 12 | 8.5 | 2.14 | 63 | 53 | 212500632
ADP | EL22XPV-036-230A** | L*19/36U9 | ML180UH090V48B* | 34800 | 32800 | 20 | 12 | 8.5 | 2.12 | 63 | 53 | 212500634
ADP | EL22XPV-036-230A** | L*19/36U9 | ML180UH090XE48B* | 35000 | 32600 | 19 | 12 | 8.5 | 2.16 | 63 | 53 | 212500647
ADP | EL22XPV-036-230A** | LH35/36F9 | ML180UH090XE48B* | 35400 | 32800 | 20 | 12 | 8.5 | 2.18 | 63 | 53 | 212500646
ADP | EL22XPV-036-230A** | LH35/36X9 | ML180UH090XE48B* | 35400 | 32800 | 20 | 12 | 8.5 | 2.18 | 63 | 53 | 212500645
ADP | EL22XPV-036-230A** | LH29/36X9 | ML180UH090XE48B* | 35000 | 32600 | 19 | 12 | 8.5 | 2.16 | 63 | 53 | 212500643
ADP | EL22XPV-036-230A** | LH29/36F9 | ML180UH090XE48B* | 35000 | 32600 | 19 | 12 | 8.5 | 2.16 | 63 | 53 | 212500644
ADP | EL18XPV-024-230A** | LP36/37R9 | EL280UH070E36A* | 23400 | 22000 | 21 | 12.5 | 8.1 | 2.16 | 67 | 53 | 212498715
ADP | EL18XPV-024-230A** | LP25/36R9 | EL280UH070E36A* | 23400 | 22000 | 21 | 12.5 | 8.1 | 2.16 | 67 | 53 | 212498716
ADP | EL18XPV-024-230A** | LP36/37R9 | EL180UH040NE36A* | 23400 | 21600 | 21 | 13 | 8.1 | 2.16 | 68 | 54 | 212498704
ADP | EL18XPV-024-230A** | LP18/37R9 | EL196UH045XE36B* | 23200 | 22000 | 19 | 12.5 | 8.1 | 2.14 | 66 | 49 | 212498710
ADP | EL18XPV-024-230A** | LP29/36X9 | EL180UH060NE36A* | 23400 | 21600 | 21 | 13 | 8.1 | 2.16 | 68 | 54 | 212498709
ADP | EL18XPV-024-230A** | LP18/37R9 | EL196UH070XE36B* | 23200 | 22000 | 19 | 12.5 | 8.1 | 2.16 | 66 | 49 | 212498711
ADP | EL18XPV-024-230A** | LP29/36X9 | EL180UH040NE36A* | 23400 | 21600 | 21 | 13 | 8.1 | 2.16 | 68 | 54 | 212498706
ADP | EL18XPV-024-230A** | LP25/36R9 | EL180UH040NE36A* | 23400 | 21600 | 21 | 13 | 8.1 | 2.16 | 68 | 54 | 212498705
ADP | EL18XPV-024-230A** | LP36/37R9 | EL180UH060NE36A* | 23400 | 21600 | 21 | 13 | 8.1 | 2.16 | 68 | 54 | 212498707
ADP | EL22XPV-036-230A** | LH35/36F9 | EL196UH030XE36B* | 34600 | 32600 | 19 | 12 | 8.5 | 2.12 | 63 | 53 | 212500254
ADP | EL22XPV-036-230A** | L*18/36T9 | EL196UH030XE36B* | 33800 | 32400 | 19 | 11.7 | 8.25 | 2.06 | 64 | 53 | 212500250
ADP | EL22XPV-036-230A** | LH35/36X9 | EL196UH030XE36B* | 34600 | 32600 | 19 | 12 | 8.5 | 2.12 | 63 | 53 | 212500253
ADP | EL22XPV-036-230A** | LP36/37R9 | EL196UH030XE36B* | 34600 | 32600 | 19 | 12 | 8.5 | 2.12 | 63 | 53 | 212500249
ADP | EL22XPV-036-230A** | LH29/36F9 | EL196UH030XE36B* | 34200 | 32400 | 19 | 11.7 | 8.5 | 2.1 | 64 | 53 | 212500252
ADP | EL22XPV-036-230A** | LP18/37R9 | EL195UH100NE60C* | 35400 | 32200 | 17 | 11.7 | 8.6 | 2.22 | 66 | 57 | 212500248
ADP | EL22XPV-036-230A** | LH29/36X9 | EL196UH030XE36B* | 34200 | 32400 | 19 | 11.7 | 8.5 | 2.1 | 64 | 53 | 212500251
ADP | EL22XPV-036-230A** | LP18/37R9 | EL195UH080NE48C* | 35000 | 32000 | 18 | 11.7 | 8.7 | 2.2 | 67 | 57 | 212500241
ADP | EL22XPV-036-230A** | L*35/36S9 | EL195UH100NE60C* | 35800 | 32200 | 17 | 12 | 8.7 | 2.24 | 66 | 57 | 212500247
ADP | EL22XPV-036-230A** | LP25/36R9 | EL195UH080NE48C* | 34600 | 33000 | 18 | 11.7 | 8.15 | 2.02 | 66 | 54 | 212500236
ADP | EL22XPV-036-230A** | LP25/36R9 | EL195UH100NE60C* | 35000 | 33200 | 17 | 11.7 | 8.2 | 2.02 | 66 | 54 | 212500243
ADP | EL22XPV-036-230A** | LP29/36X9 | ML196UH110XE60C* | 35200 | 32200 | 17 | 11.7 | 8.6 | 2.22 | 66 | 57 | 212500817
ADP | EL22XPV-036-230A** | LH35/38F9 | EL195UH100NE60C* | 35800 | 32200 | 17 | 12 | 8.7 | 2.24 | 66 | 57 | 212500246
ADP | EL22XPV-036-230A** | LH35/38X9 | EL195UH100NE60C* | 35800 | 32200 | 17 | 12 | 8.7 | 2.24 | 66 | 57 | 212500245
ADP | EL22XPV-036-230A** | LP29/36X9 | EL195UH100NE60C* | 35200 | 32200 | 17 | 11.7 | 8.6 | 2.22 | 66 | 57 | 212500244
ADP | EL22XPV-036-230A** | LP36/37R9 | EL195UH100NE60C* | 35800 | 32200 | 17 | 12 | 8.7 | 2.24 | 66 | 57 | 212500242
ADP | EL22XPV-036-230A** | L*35/36S9 | EL195UH080NE48C* | 35400 | 32000 | 19 | 12 | 8.8 | 2.22 | 67 | 57 | 212500240
ADP | EL22XPV-036-230A** | LH35/38F9 | EL195UH080NE48C* | 35400 | 32000 | 19 | 12 | 8.8 | 2.22 | 67 | 57 | 212500239
ADP | EL22XPV-036-230A** | LH35/38X9 | EL195UH080NE48C* | 35400 | 32000 | 19 | 12 | 8.8 | 2.22 | 67 | 57 | 212500238
ADP | EL22XPV-036-230A** | LP29/36X9 | EL195UH080NE48C* | 34800 | 32000 | 18 | 11.7 | 8.65 | 2.2 | 67 | 57 | 212500237
ADP | EL22XPV-036-230A** | LP36/37R9 | EL195UH080NE48C* | 35400 | 32000 | 19 | 12 | 8.8 | 2.22 | 67 | 57 | 212500235
ADP | EL22XPV-036-230A** | L*35/36S9 | EL195UH060NE36B* | 35000 | 32000 | 20 | 12 | 8.8 | 2.2 | 67 | 56 | 212500232
ADP | EL22XPV-036-230A** | LP18/37R9 | EL195UH060NE36B* | 34600 | 32600 | 20 | 11.7 | 8.5 | 2.12 | 64 | 53 | 212500234
ADP | MOVA-60HDN1-M20G | F,PE*TT1948 |  | 46500 | 46000 | 17 | 11.7 | 9.45 | 2 | 85 | 72 | 212500230
ADP | EL22XPV-036-230A** | LP29/36X9 | EL195UH060NE36B* | 34600 | 32600 | 20 | 11.7 | 8.5 | 2.12 | 64 | 53 | 212500229
ADP | EL22XPV-036-230A** | L*35/36U9 | EL195UH060NE36B* | 35000 | 32000 | 20 | 12 | 8.8 | 2.2 | 67 | 56 | 212500231
ADP | EL22XPV-036-230A** | LP25/36R9 | EL195UH060NE36B* | 34600 | 32600 | 20 | 11.7 | 8.5 | 2.12 | 64 | 53 | 212500228
ADP | EL22XPV-036-230A** | L*19/36S9 | EL195UH060NE36B* | 34600 | 32600 | 20 | 11.7 | 8.5 | 2.12 | 64 | 53 | 212500226
ADP | EL22XPV-036-230A** | LP25/36R9 | EL195UH040NE36B* | 34200 | 32200 | 19 | 12 | 8.5 | 2.1 | 63 | 53 | 212500214
ADP | EL22XPV-036-230A** | L*19/36U9 | EL195UH060NE36B* | 34600 | 32600 | 20 | 11.7 | 8.5 | 2.12 | 64 | 53 | 212500225
ADP | EL22XPV-036-230A** | LH35/36F9 | EL195UH060NE36B* | 35000 | 32800 | 20 | 12 | 8.5 | 2.14 | 63 | 53 | 212500224
ADP | EL22XPV-036-230A** | LH29/36X9 | EL195UH060NE36B* | 34600 | 32600 | 20 | 11.7 | 8.5 | 2.12 | 64 | 53 | 212500221
ADP | EL22XPV-036-230A** | LH29/36F9 | EL195UH060NE36B* | 34600 | 32600 | 20 | 11.7 | 8.5 | 2.12 | 64 | 53 | 212500222
ADP | EL22XPV-036-230A** | LP25/36R9 | ML196UH110XE60C* | 35200 | 33200 | 17 | 11.7 | 8.2 | 2.04 | 66 | 54 | 212500816
ADP | EL22XPV-036-230A** | L*35/36U9 | EL195UH040NE36B* | 34400 | 32400 | 20 | 12 | 8.5 | 2.12 | 63 | 53 | 212500216
ADP | EL22XPV-036-230A** | L*18/36T9 | EL195UH060NE36B* | 34200 | 32600 | 19 | 11.7 | 8.25 | 2.08 | 64 | 53 | 212500220
ADP | EL22XPV-036-230A** | LH35/36X9 | EL195UH060NE36B* | 35000 | 32800 | 20 | 12 | 8.5 | 2.14 | 63 | 53 | 212500223
ADP | EL22XPV-036-230A** | L*35/36S9 | EL195UH040NE36B* | 34400 | 32400 | 20 | 12 | 8.5 | 2.12 | 63 | 53 | 212500217
ADP | EL22XPV-036-230A** | LP36/37R9 | EL195UH060NE36B* | 35000 | 32000 | 20 | 12 | 8.8 | 2.2 | 67 | 56 | 212500219
ADP | SL25XPV-036-230A** | LH23/37W9 | SL280UH110XV60C* | 34000 | 33800 | 21 | 13.5 | 8.8 | 1.84 | 94 | 80 | 207455189
ADP | SL25XPV-036-230A** | L*35/36S9 | SL280UH110XV60C* | 34000 | 33800 | 21 | 13.5 | 8.8 | 1.84 | 94 | 80 | 207455187
ADP | SL25XPV-036-230A** | LH35/38F9 | SL280UH110XV60C* | 34000 | 33800 | 21 | 13.5 | 8.8 | 1.84 | 94 | 80 | 207455185
ADP | SL25XPV-036-230A** | L*23/37Z9 | SL280UH110V60C* | 34000 | 33800 | 21 | 13.5 | 8.8 | 1.84 | 94 | 80 | 207455182
ADP | SL25XPV-036-230A** | LH35/38X9 | SL280UH110XV60C* | 34000 | 33800 | 21 | 13.5 | 8.8 | 1.84 | 94 | 80 | 207455184
ADP | MOVA-60HDN1-M20G | F,PE*TT4960 |  | 47000 | 46000 | 18 | 12 | 9.5 | 2 | 85 | 72 | 210426979
ADP | 4HP18V36P | 36BX** | 95G1UH045BE12 | 23800 | 22400 | 18 | 12 | 8.1 | 1.97 | 66 | 66 | 207256371
ADP | 4HP18V36P | 36BP**+TXV | 95G1UH045BE12 | 23800 | 22400 | 18 | 12 | 8.1 | 1.97 | 66 | 66 | 207256370
ADP | 4HP18V36P | 36AX** | 80G2UH070AV12* | 23200 | 22400 | 19 | 12 | 8.1 | 1.92 | 63 | 63 | 207172510
ADP | 4HP18V36P | 36AP**+TXV | 80G2UH070AV12* | 23200 | 22400 | 19 | 12 | 8.1 | 1.92 | 63 | 63 | 207172509
ADP | SL25XPV-024-230A** | LH35/38F9 | EL296UH090XV36C* | 22200 | 19800 | 22 | 14.5 | 9.3 | 1.9 | 115 | 100 | 207454721
ADP | SL25XPV-024-230A** | LH35/38X9 | EL296UH090XV36C* | 22200 | 19800 | 22 | 14.5 | 9.3 | 1.9 | 115 | 100 | 207454720
ADP | EL22XPV-024-230A** | L*18/36T9 | ML180UH030V36A* | 23600 | 21400 | 21 | 13.5 | 8.5 | 1.88 | 62 | 70 | 212499805
ADP | EL22XPV-024-230A** | L*18/36V9 | ML180UH030V36A* | 23600 | 21400 | 21 | 13.5 | 8.5 | 1.88 | 62 | 70 | 212499804
ADP | EL22XPV-024-230A** | L*18/36S9 | ML180UH030V36A* | 23400 | 21400 | 21 | 13 | 8.45 | 1.86 | 62 | 70 | 212499803
ADP | ML17XP1-030-230A** | LP25/36R9 | EL196UH110XE60C* | 29400 | 27200 | 15.2 | 12.5 | 8.45 | 2.24 | 65 | 53 | 212501261
ADP | ML17XP1-030-230A** | LP18/37R9 | EL195UH100NE60C* | 29400 | 27200 | 15.2 | 12.5 | 8.5 | 2.24 | 65 | 53 | 212501253
ADP | ML17XP1-030-230A** | LP18/37R9 | EL196UH070XE36B* | 29400 | 26200 | 15.2 | 13 | 8.1 | 2.26 | 66 | 53 | 212501256
ADP | ML17XP1-030-230A** | LP29/36X9 | EL195UH100NE60C* | 29400 | 27200 | 15.2 | 12.5 | 8.5 | 2.24 | 65 | 53 | 212501251
ADP | ML17XP1-030-230A** | LP29/36X9 | EL180UH100NE60C* | 28800 | 26800 | 15.2 | 12.5 | 8.3 | 2.22 | 66 | 54 | 212501243
ADP | ML17XP1-030-230A** | LH35/38X9 | EL195UH100NE60C* | 29400 | 27200 | 15.2 | 13 | 8.5 | 2.24 | 65 | 53 | 212501252
ADP | ML17XP1-030-230A** | LP25/36R9 | EL180UH100NE60C* | 28600 | 26800 | 15.2 | 12 | 8.25 | 2.2 | 66 | 54 | 212501242
ADP | ML17XP1-030-230A** | LP25/36R9 | EL195UH100NE60C* | 29200 | 27200 | 15.2 | 12 | 8.45 | 2.22 | 65 | 53 | 212501250
ADP | ML17XP1-030-230A** | LP36/37R9 | EL195UH100NE60C* | 29400 | 27200 | 15.2 | 13 | 8.5 | 2.24 | 65 | 53 | 212501249
ADP | ML17XP1-030-230A** | LP18/37R9 | EL195UH080NE48C* | 28200 | 26400 | 15.2 | 12.5 | 8.3 | 2.22 | 66 | 53 | 212501248
ADP | ML17XP1-030-230A** | LP36/37R9 | EL180UH100NE60C* | 28800 | 26800 | 15.2 | 13 | 8.3 | 2.22 | 66 | 54 | 212501241
ADP | ML17XP1-030-230A** | LP18/37R9 | EL195UH060NE36B* | 29600 | 26400 | 15.2 | 13 | 8.1 | 2.26 | 65 | 53 | 212501247
ADP | ML17XP1-030-230A** | LH35/38X9 | EL180UH100NE60C* | 28800 | 26800 | 15.2 | 12.5 | 8.3 | 2.22 | 66 | 54 | 212501244
ADP | ML17XP1-030-230A** | LP18/37R9 | EL180UH100NE60C* | 28800 | 26800 | 15.2 | 12.5 | 8.3 | 2.22 | 66 | 54 | 212501245
ADP | EL22XPV-036-230A** | L*18/36T9 | ML180UH090XE48B* | 34200 | 32800 | 19 | 11.7 | 8.5 | 2.1 | 65 | 54 | 212500642
ADP | EL22XPV-036-230A** | LP36/37R9 | ML180UH090XE48B* | 35400 | 32800 | 20 | 12 | 8.5 | 2.18 | 63 | 53 | 212500641
ADP | EL22XPV-036-230A** | LP18/37R9 | ML180UH090V48B* | 35200 | 32800 | 20 | 12 | 8.5 | 2.14 | 63 | 53 | 212500640
ADP | EL22XPV-036-230A** | L*35/36U9 | ML180UH090V48B* | 35200 | 32000 | 20 | 12 | 8.8 | 2.22 | 66 | 56 | 212500638
ADP | EL22XPV-036-230A** | L*35/36S9 | ML180UH090V48B* | 35200 | 32000 | 20 | 12 | 8.8 | 2.22 | 66 | 56 | 212500639
ADP | EL22XPV-036-230A** | LP25/36R9 | ML180UH090V48B* | 34800 | 32800 | 20 | 12 | 8.5 | 2.12 | 63 | 53 | 212500636
ADP | EL22XPV-036-230A** | L*35/36U9 | ML296UH045XV36B* | 35000 | 33000 | 19 | 11.7 | 8.5 | 2.12 | 64 | 53 | 212500832
ADP | EL22XPV-036-230A** | L*19/36S9 | ML180UH090V48B* | 34800 | 32800 | 20 | 12 | 8.5 | 2.12 | 63 | 53 | 212500635
ADP | EL22XPV-036-230A** | LH35/36F9 | ML180UH090V48B* | 35200 | 32800 | 20 | 12 | 8.5 | 2.14 | 63 | 53 | 212500633
ADP | EL22XPV-036-230A** | LH29/36F9 | ML180UH090V48B* | 34800 | 32800 | 20 | 12 | 8.5 | 2.12 | 63 | 53 | 212500631
ADP | EL22XPV-036-230A** | LH35/38F9 | ML180UH090E60C* | 35800 | 32000 | 18 | 12 | 8.8 | 2.26 | 66 | 56 | 212500625
ADP | EL22XPV-036-230A** | LH29/36X9 | ML180UH090V48B* | 34800 | 32800 | 20 | 12 | 8.5 | 2.12 | 63 | 53 | 212500630
ADP | EL22XPV-036-230A** | LH35/38X9 | ML180UH090E60C* | 35800 | 32000 | 18 | 12 | 8.8 | 2.26 | 66 | 56 | 212500624
ADP | EL22XPV-036-230A** | LP36/37R9 | ML180UH090V48B* | 35200 | 32000 | 20 | 12 | 8.8 | 2.22 | 66 | 56 | 212500628
ADP | EL22XPV-036-230A** | LP18/37R9 | ML180UH090E60C* | 35000 | 32800 | 18 | 12 | 8.2 | 2.06 | 66 | 53 | 212500627
ADP | EL22XPV-036-230A** | L*35/36S9 | ML180UH090E60C* | 35800 | 32000 | 18 | 12 | 8.8 | 2.26 | 66 | 56 | 212500626
ADP | EL22XPV-036-230A** | LH29/36F9 | ML180UH090E48B* | 35000 | 32600 | 19 | 12 | 8.5 | 2.16 | 63 | 53 | 212500611
ADP | EL22XPV-036-230A** | LP29/36X9 | ML180UH090E60C* | 35000 | 32800 | 18 | 12 | 8.2 | 2.06 | 66 | 53 | 212500623
ADP | EL22XPV-036-230A** | L*35/36U9 | ML180UH090E48B* | 35400 | 32800 | 20 | 12 | 8.5 | 2.18 | 63 | 53 | 212500618
ADP | EL22XPV-036-230A** | LP25/36R9 | ML180UH090E60C* | 35000 | 32800 | 18 | 12 | 8.15 | 2.06 | 66 | 53 | 212500622
ADP | EL22XPV-036-230A** | L*19/36U9 | ML180UH090E48B* | 35000 | 32600 | 19 | 12 | 8.5 | 2.16 | 63 | 53 | 212500614
ADP | EL22XPV-036-230A** | LP18/37R9 | ML180UH090E48B* | 35400 | 32800 | 19 | 12 | 8.5 | 2.18 | 63 | 53 | 212500620
ADP | EL22XPV-036-230A** | LP29/36X9 | ML180UH090E48B* | 35000 | 32600 | 19 | 12 | 8.5 | 2.16 | 63 | 53 | 212500617
ADP | EL22XPV-036-230A** | LP29/36X9 | ML180UH070XE36B* | 34800 | 32600 | 20 | 12 | 8.5 | 2.14 | 63 | 53 | 212500604
ADP | EL22XPV-036-230A** | LP36/37R9 | ML180UH090E60C* | 35800 | 32000 | 18 | 12 | 8.8 | 2.26 | 66 | 56 | 212500621
ADP | EL22XPV-036-230A** | L*35/36S9 | ML180UH090E48B* | 35400 | 32800 | 20 | 12 | 8.5 | 2.18 | 63 | 53 | 212500619
ADP | EL22XPV-036-230A** | LP25/36R9 | ML180UH090E48B* | 35000 | 32600 | 19 | 12 | 8.5 | 2.16 | 63 | 53 | 212500616
ADP | EL22XPV-036-230A** | LP29/36X9 | ML296UH045XV36B* | 34600 | 33000 | 19 | 11.7 | 8.5 | 2.1 | 64 | 53 | 212500831
ADP | EL22XPV-036-230A** | L*19/36S9 | ML180UH090E48B* | 35000 | 32600 | 19 | 12 | 8.5 | 2.16 | 63 | 53 | 212500615
ADP | EL22XPV-036-230A** | LH29/36X9 | ML180UH090E48B* | 35000 | 32600 | 19 | 12 | 8.5 | 2.16 | 63 | 53 | 212500610
ADP | EL22XPV-036-230A** | LH35/36F9 | ML180UH090E48B* | 35400 | 32800 | 20 | 12 | 8.5 | 2.18 | 63 | 53 | 212500613
ADP | EL22XPV-036-230A** | L*18/36T9 | ML180UH090E48B* | 34800 | 32600 | 19 | 11.7 | 8.4 | 2.14 | 63 | 53 | 212500609
ADP | EL22XPV-036-230A** | LH35/36X9 | ML180UH090E48B* | 35400 | 32800 | 20 | 12 | 8.5 | 2.18 | 63 | 53 | 212500612
ADP | EL22XPV-036-230A** | LP36/37R9 | ML180UH090E48B* | 35400 | 32800 | 20 | 12 | 8.5 | 2.18 | 63 | 53 | 212500608
ADP | EL22XPV-036-230A** | LP18/37R9 | ML180UH070XE36B* | 35200 | 32800 | 20 | 12 | 8.5 | 2.16 | 63 | 53 | 212500607
ADP | EL22XPV-036-230A** | L*35/36S9 | ML180UH070XE36B* | 35200 | 31800 | 20 | 12 | 8.8 | 2.22 | 67 | 56 | 212500606
ADP | EL22XPV-036-230A** | LH35/36X9 | ML180UH070XE36B* | 35200 | 32800 | 20 | 12 | 8.5 | 2.16 | 63 | 53 | 212500599
ADP | EL22XPV-036-230A** | LP25/36R9 | ML180UH070XE36B* | 34800 | 32600 | 20 | 12 | 8.5 | 2.14 | 63 | 53 | 212500603
ADP | EL22XPV-036-230A** | L*35/36U9 | ML180UH070XE36B* | 35200 | 31800 | 20 | 12 | 8.8 | 2.22 | 67 | 56 | 212500605
ADP | YH2F48TB21 | CX601C935 | TL9E100C20UH11 | 46000 | 42500 | 16 | 11.7 | 8.1 | 2.46 | 69 | 57 | 212518274
ADP | YH2F48TB21 | CV609*9-A | TL8E100C20UH11 | 46000 | 42000 | 16 | 12 | 8.1 | 2.48 | 70 | 59 | 212518271
ADP | YH2F42TB21 | CV482*9 | YPLC120C20MP13 | 40500 | 38500 | 16 | 11.7 | 8.1 | 2.14 | 65 | 51 | 212518263
ADP | YH2F42TB21 | CV601*9 | YPLC120C20MP13 | 40500 | 38500 | 16 | 11.7 | 8.1 | 2.14 | 65 | 51 | 212518265
ADP | YH2F42TB21 | CV600*9 | YP9C100C20MP13 | 40500 | 38000 | 16 | 11.7 | 8.1 | 2.12 | 65 | 52 | 212518253
ADP | YH2F42TB21 | CV600*9 | YPLC120C20MP13 | 40500 | 38500 | 16 | 11.7 | 8.1 | 2.14 | 65 | 51 | 212518264
ADP | YH2F42TB21 | CV601*9 | YPLC100C20MP13 | 40500 | 38500 | 16 | 11.7 | 8.1 | 2.14 | 65 | 51 | 212518261
ADP | YH2F42TB21 | CV600*9 | YPLC100C20MP13 | 40500 | 38500 | 16 | 11.7 | 8.1 | 2.14 | 65 | 51 | 212518260
ADP | YH2F42TB21 | CH600C9 | YPLC120C20MP13 | 40500 | 38500 | 16 | 11.7 | 8.1 | 2.14 | 65 | 51 | 212518262
ADP | YH2F42TB21 | CV601*9 | YP9C120D20MP13 | 40500 | 38500 | 16 | 12 | 8.1 | 2.14 | 64 | 51 | 212518257
ADP | YH2F42TB21 | CV601*9 | TP9C120D20MP13 | 40500 | 38500 | 16 | 12 | 8.1 | 2.14 | 64 | 51 | 212518242
ADP | YH2F42TB21 | CV601*9 | YP9C100C20MP13 | 40500 | 38000 | 16 | 11.7 | 8.1 | 2.12 | 65 | 52 | 212518254
ADP | YH2F42TB21 | CV482*9 | YPLC100C20MP13 | 40500 | 38500 | 16 | 11.7 | 8.1 | 2.14 | 65 | 51 | 212518259
ADP | YH2F42TB21 | CH600C9 | YPLC100C20MP13 | 40500 | 38500 | 16 | 11.7 | 8.1 | 2.14 | 65 | 51 | 212518258
ADP | YH2F42TB21 | CV482*9 | TPLC100C20MP13 | 40500 | 38500 | 16 | 11.7 | 8.1 | 2.14 | 65 | 51 | 212518244
ADP | YH2F42TB21 | CV600*9 | TPLC100C20MP13 | 40500 | 38500 | 16 | 11.7 | 8.1 | 2.14 | 65 | 51 | 212518245
ADP | YH2F42TB21 | CV600*9 | YP9C120D20MP13 | 40500 | 38500 | 16 | 12 | 8.1 | 2.14 | 64 | 51 | 212518256
ADP | EL22XPV-024-230A** | L*18/36T9 | SL280UH090V36B* | 23800 | 22000 | 21 | 13.5 | 8.5 | 1.92 | 62 | 70 | 212500098
ADP | EL22XPV-024-230A** | LP36/37R9 | SL280UH090V36B* | 23800 | 22000 | 21 | 13.5 | 8.5 | 1.92 | 62 | 70 | 212500096
ADP | EL22XPV-024-230A** | L*18/36V9 | SL280UH090V36B* | 23800 | 22000 | 21 | 13.5 | 8.5 | 1.92 | 62 | 70 | 212500097
ADP | EL22XPV-024-230A** | LH29/36X9 | SL280UH090V36B* | 23800 | 22000 | 21 | 13.5 | 8.5 | 1.92 | 62 | 70 | 212500099
ADP | EL22XPV-024-230A** | L*19/36U9 | SL280UH090V36B* | 23800 | 22000 | 21 | 13.5 | 8.5 | 1.92 | 62 | 70 | 212500102
ADP | EL22XPV-024-230A** | LH35/36X9 | SL280UH080NV48B* | 23600 | 22200 | 20 | 13 | 8.5 | 1.9 | 62 | 69 | 212500090
ADP | EL22XPV-024-230A** | L*19/36S9 | SL280UH080NV48B* | 23600 | 22200 | 20 | 13 | 8.5 | 1.9 | 62 | 69 | 212500092
ADP | EL22XPV-024-230A** | LH29/36F9 | SL280UH080NV48B* | 23600 | 22200 | 20 | 13 | 8.5 | 1.9 | 62 | 69 | 212500089
ADP | EL22XPV-024-230A** | LP25/36R9 | SL280UH080NV48B* | 23600 | 22200 | 20 | 13 | 8.5 | 1.9 | 62 | 69 | 212500093
ADP | EL22XPV-024-230A** | LP29/36X9 | SL280UH080NV48B* | 23600 | 22200 | 20 | 13 | 8.5 | 1.9 | 62 | 69 | 212500094
ADP | EL22XPV-024-230A** | L*19/36U9 | SL280UH080NV48B* | 23600 | 22200 | 20 | 13 | 8.5 | 1.9 | 62 | 69 | 212500091
ADP | EL22XPV-024-230A** | LP18/37R9 | SL280UH080NV48B* | 23600 | 22200 | 20 | 13 | 8.5 | 1.9 | 62 | 69 | 212500095
ADP | EL22XPV-024-230A** | LP36/37R9 | SL280UH080NV48B* | 23600 | 22200 | 20 | 13 | 8.5 | 1.9 | 62 | 69 | 212500085
ADP | EL22XPV-024-230A** | LH29/36X9 | SL280UH080NV48B* | 23600 | 22200 | 20 | 13 | 8.5 | 1.9 | 62 | 69 | 212500088
ADP | EL22XPV-024-230A** | L*18/36T9 | SL280UH080NV48B* | 23600 | 22200 | 20 | 13 | 8.5 | 1.9 | 62 | 69 | 212500087
ADP | EL22XPV-024-230A** | LP29/36X9 | SL280UH070V36A* | 23800 | 22000 | 20 | 13.5 | 8.5 | 1.9 | 62 | 70 | 212500071
ADP | EL22XPV-024-230A** | LP18/37R9 | SL280UH070XV36A* | 23800 | 22000 | 20 | 13.5 | 8.5 | 1.9 | 62 | 70 | 212500084
ADP | EL22XPV-024-230A** | L*18/36V9 | SL280UH080NV48B* | 23600 | 22200 | 20 | 13 | 8.5 | 1.9 | 62 | 69 | 212500086
ADP | EL22XPV-024-230A** | LP29/36X9 | SL280UH070XV36A* | 23800 | 22000 | 20 | 13.5 | 8.5 | 1.9 | 62 | 70 | 212500082
ADP | EL22XPV-024-230A** | L*18/36S9 | SL280UH070XV36A* | 23600 | 22000 | 20 | 13 | 8.45 | 1.88 | 62 | 70 | 212500076
ADP | EL22XPV-024-230A** | LH18/37R9 | SL280UH070XV36A* | 23800 | 22000 | 20 | 13.5 | 8.5 | 1.9 | 62 | 70 | 212500083
ADP | EL22XPV-024-230A** | L*19/36U9 | SL280UH070XV36A* | 23800 | 22000 | 20 | 13.5 | 8.5 | 1.9 | 62 | 70 | 212500079
ADP | EL22XPV-024-230A** | LP36/37R9 | SL280UH070XV36A* | 23800 | 22000 | 20 | 13.5 | 8.5 | 1.9 | 62 | 70 | 212500074
ADP | EL22XPV-024-230A** | L*18/36T9 | SL280UH070XV36A* | 23800 | 22000 | 20 | 13.5 | 8.5 | 1.9 | 62 | 70 | 212500078
ADP | EL22XPV-024-230A** | L*18/36V9 | SL280UH070XV36A* | 23800 | 22000 | 20 | 13.5 | 8.5 | 1.9 | 62 | 70 | 212500077
ADP | EL22XPV-024-230A** | L*19/36S9 | SL280UH070XV36A* | 23800 | 22000 | 20 | 13.5 | 8.5 | 1.9 | 62 | 70 | 212500080
ADP | EL22XPV-024-230A** | LH18/36D9 | SL280UH070XV36A* | 23800 | 22000 | 20 | 13.5 | 8.45 | 1.9 | 62 | 70 | 212500075
ADP | EL22XPV-024-230A** | LH18/37R9 | SL280UH070V36A* | 23800 | 22000 | 20 | 13.5 | 8.5 | 1.9 | 62 | 70 | 212500072
ADP | EL22XPV-024-230A** | LP25/36R9 | SL280UH070XV36A* | 23800 | 22000 | 20 | 13.5 | 8.5 | 1.9 | 62 | 70 | 212500081
ADP | EL22XPV-024-230A** | LP25/36R9 | SL280UH070V36A* | 23800 | 22000 | 20 | 13.5 | 8.5 | 1.9 | 62 | 70 | 212500070
ADP | EL22XPV-024-230A** | L*19/36U9 | SL280UH070V36A* | 23800 | 22000 | 20 | 13.5 | 8.5 | 1.9 | 62 | 70 | 212500068
ADP | EL22XPV-024-230A** | L*19/36S9 | SL280UH070V36A* | 23800 | 22000 | 20 | 13.5 | 8.5 | 1.9 | 62 | 70 | 212500069
ADP | EL22XPV-024-230A** | LP18/37R9 | SL280UH060NV36A* | 23800 | 22000 | 20 | 13.5 | 8.5 | 1.92 | 62 | 70 | 212500062
ADP | EL22XPV-024-230A** | LP18/37R9 | SL280UH070V36A* | 23800 | 22000 | 20 | 13.5 | 8.5 | 1.9 | 62 | 70 | 212500073
ADP | EL22XPV-024-230A** | L*18/36S9 | SL280UH070V36A* | 23600 | 22000 | 20 | 13 | 8.45 | 1.88 | 62 | 70 | 212500065
ADP | EL22XPV-024-230A** | LH18/36D9 | SL280UH070V36A* | 23800 | 22000 | 20 | 13.5 | 8.45 | 1.9 | 62 | 70 | 212500064
ADP | EL22XPV-024-230A** | L*18/36T9 | SL280UH070V36A* | 23800 | 22000 | 20 | 13.5 | 8.5 | 1.9 | 62 | 70 | 212500067
ADP | EL22XPV-024-230A** | L*19/36U9 | SL280UH060NV36A* | 23800 | 22000 | 20 | 13.5 | 8.5 | 1.92 | 62 | 70 | 212500058
ADP | EL22XPV-024-230A** | L*19/36S9 | SL280UH060NV36A* | 23800 | 22000 | 20 | 13.5 | 8.5 | 1.92 | 62 | 70 | 212500059
ADP | EL22XPV-024-230A** | LP25/36R9 | SL280UH060NV36A* | 23800 | 22000 | 20 | 13.5 | 8.5 | 1.92 | 62 | 70 | 212500060
ADP | EL17XP1-030-230A** | LP18/37R9 | ML193UH110XE48C* | 28800 | 26600 | 15.2 | 13 | 8.3 | 2.24 | 66 | 54 | 212499566
ADP | EL17XP1-030-230A** | LP18/37R9 | ML193UH090XE48C* | 28800 | 26800 | 15.2 | 12.5 | 8.3 | 2.24 | 66 | 53 | 212499565
ADP | EL17XP1-030-230A** | LP18/37R9 | ML193UH090XE36C* | 28800 | 26600 | 15.2 | 13 | 8.3 | 2.24 | 66 | 54 | 212499564
ADP | EL17XP1-030-230A** | LP36/37R9 | ML180UH045V36A* | 30000 | 26600 | 16 | 13.5 | 8.1 | 2.28 | 65 | 53 | 212499544
ADP | EL17XP1-030-230A** | LP18/37R9 | ML193UH045XE36B* | 29400 | 26200 | 15.2 | 13 | 8.1 | 2.26 | 66 | 53 | 212499562
ADP | EL17XP1-030-230A** | LP18/37R9 | ML193UH070XE36B* | 29400 | 26000 | 15.2 | 13 | 8.1 | 2.28 | 66 | 54 | 212499563
ADP | EL17XP1-030-230A** | LP18/37R9 | ML180UH070E36B* | 29600 | 26200 | 15.2 | 13 | 8.1 | 2.26 | 66 | 53 | 212499550
ADP | EL17XP1-030-230A** | LP18/37R9 | ML180UH090V48B* | 29800 | 26400 | 15.2 | 13 | 8.1 | 2.28 | 66 | 53 | 212499560
ADP | EL17XP1-030-230A** | LP18/37R9 | ML193UH030XE36B* | 29600 | 26400 | 15.2 | 13 | 8.1 | 2.26 | 65 | 52 | 212499561
ADP | EL22XPV-024-230A** | LH18/37R9 | ML180UH045XE36A* | 23400 | 21200 | 21 | 13.5 | 8.5 | 1.86 | 62 | 70 | 212499843
ADP | EL17XP1-030-230A** | LP29/36X9 | ML180UH045V36A* | 29400 | 26400 | 15.2 | 13 | 8.1 | 2.22 | 66 | 53 | 212499546
ADP | EL17XP1-030-230A** | LP25/36R9 | ML180UH045V36A* | 29400 | 26400 | 15.2 | 13 | 8.1 | 2.22 | 66 | 53 | 212499545
ADP | EL17XP1-030-230A** | LP29/36X9 | ML180UH030V36A* | 29400 | 26400 | 15.2 | 13 | 8.1 | 2.22 | 66 | 53 | 212499540
ADP | EL17XP1-030-230A** | LP18/37R9 | EL296UH110XV48C* | 29000 | 26800 | 15.2 | 12.5 | 8.3 | 2.22 | 66 | 53 | 212499537
ADP | EL17XP1-030-230A** | LP25/36R9 | ML180UH030V36A* | 29400 | 26400 | 15.2 | 13 | 8.1 | 2.22 | 66 | 53 | 212499539
ADP | EL22XPV-024-230A** | LP29/36X9 | ML180UH045XE36A* | 23400 | 21200 | 21 | 13.5 | 8.5 | 1.86 | 62 | 70 | 212499842
ADP | EL17XP1-030-230A** | LP18/37R9 | EL296UH090XE48C* | 28600 | 26400 | 15.2 | 13 | 8.3 | 2.26 | 66 | 53 | 212499534
ADP | EL17XP1-030-230A** | LP18/37R9 | EL296UH090XV48C* | 28600 | 26600 | 15.2 | 13 | 8.3 | 2.22 | 65 | 53 | 212499536
ADP | EL17XP1-030-230A** | LP18/37R9 | EL296UH090XV36C* | 28800 | 26600 | 15.2 | 12.5 | 8.3 | 2.22 | 66 | 54 | 212499535
ADP | EL17XP1-030-230A** | LP18/37R9 | EL296UH070XV36B* | 30000 | 26400 | 15.2 | 13 | 8.1 | 2.28 | 66 | 53 | 212499533
ADP | EL17XP1-030-230A** | LP18/37R9 | EL280UH110E48C* | 28400 | 26400 | 15.2 | 13 | 8.3 | 2.22 | 66 | 53 | 212499529
ADP | EL17XP1-030-230A** | LP18/37R9 | EL296UH045XV36B* | 29800 | 26400 | 15.2 | 13 | 8.1 | 2.26 | 66 | 53 | 212499531
ADP | EL17XP1-030-230A** | LP18/37R9 | EL296UH045XE36B* | 29400 | 26200 | 15.2 | 13 | 8.1 | 2.24 | 66 | 53 | 212499530
ADP | EL17XP1-030-230A** | LP18/37R9 | EL195UH080NE48C* | 28200 | 26400 | 15.2 | 12.5 | 8.3 | 2.22 | 66 | 53 | 212499512
ADP | EL22XPV-024-230A** | LP25/36R9 | ML180UH045XE36A* | 23400 | 21200 | 21 | 13.5 | 8.5 | 1.86 | 62 | 70 | 212499841
ADP | EL17XP1-030-230A** | LP29/36X9 | EL280UH045E36A* | 29200 | 26200 | 15.2 | 13 | 8.1 | 2.24 | 66 | 53 | 212499519
ADP | EL17XP1-030-230A** | LP25/36R9 | EL280UH045E36A* | 29200 | 26200 | 15.2 | 13 | 8.1 | 2.24 | 66 | 53 | 212499518
ADP | EL17XP1-030-230A** | LP18/37R9 | EL196UH090XE48C* | 28200 | 26400 | 15.2 | 12.5 | 8.3 | 2.22 | 66 | 53 | 212499516
ADP | EL17XP1-030-230A** | LP18/37R9 | EL196UH070XE36B* | 29400 | 26200 | 15.2 | 13 | 8.1 | 2.26 | 66 | 53 | 212499515
ADP | EL17XP1-030-230A** | LP18/37R9 | EL196UH045XE36B* | 29400 | 26200 | 15.2 | 12.5 | 8.1 | 2.26 | 66 | 54 | 212499514
ADP | EL17XP1-030-230A** | LP18/37R9 | EL195UH060NE36B* | 29600 | 26400 | 15.2 | 13 | 8.1 | 2.26 | 65 | 52 | 212499511
ADP | EL17XP1-030-230A** | LP18/37R9 | EL180UH080NE48B* | 30000 | 26800 | 15.2 | 12.5 | 8.1 | 2.24 | 66 | 53 | 212499509
ADP | EL22XPV-048-230A** | L*42/60Z9 | SLP99UH090XV60C* | 47500 | 43500 | 19 | 12 | 8.35 | 2 | 64 | 57 | 212499136
ADP | EL22XPV-048-230A** | L*42/60Z9 | SLP99UH110XV60C* | 47500 | 43500 | 19 | 12 | 8.35 | 1.98 | 64 | 57 | 212499144
ADP | EL22XPV-048-230A** | LH42/62W9 | SLP99UH110XV60C* | 47500 | 43500 | 19 | 12 | 8.45 | 2 | 64 | 57 | 212499145
ADP | EL22XPV-048-230A** | LP42/62W9 | SLP99UH110XV60C* | 47500 | 43500 | 19 | 12 | 8.45 | 2 | 64 | 57 | 212499146
ADP | EL22XPV-048-230A** | LH42/62W9 | SLP99UH090XV60C* | 47500 | 43500 | 19 | 12 | 8.45 | 2.02 | 64 | 57 | 212499137
ADP | EL22XPV-048-230A** | LP42/62W9 | SLP99UH090XV60C* | 47500 | 43500 | 19 | 12 | 8.45 | 2.02 | 64 | 57 | 212499138
ADP | SL25XPV-036-230A** | LH35/38F9 | EL296UH110XV60C* | 34000 | 34000 | 21 | 13.5 | 8.8 | 1.82 | 94 | 79 | 207455066
ADP | SL25XPV-024-230A** | LH29/36F9 | SL280UH080NV48B* | 22000 | 19800 | 21 | 13.5 | 8.95 | 1.82 | 117 | 102 | 207454801
ADP | SL25XPV-024-230A** | LP36/37R9 | SL280UH070XV36A* | 22200 | 20000 | 21 | 14 | 9.2 | 1.84 | 115 | 100 | 207683113
ADP | SL25XPV-024-230A** | LP36/37R9 | SL280UH060NV36A* | 22400 | 19800 | 22 | 14.5 | 9.2 | 1.84 | 116 | 101 | 207683185
ADP | SL25XPV-024-230A** | L*23/37Z9 | EL296UH110XV48C* | 22200 | 19800 | 21 | 14.5 | 9.3 | 1.9 | 115 | 100 | 207454760
ADP | SL25XPV-024-230A** | LH23/37W9 | EL296UH110XV48C* | 22200 | 19800 | 21 | 14.5 | 9.3 | 1.9 | 115 | 100 | 207454759
ADP | SL25XPV-024-230A** | L*35/36S9 | EL296UH110XV48C* | 22200 | 19800 | 21 | 14.5 | 9.3 | 1.9 | 115 | 100 | 207454757
ADP | SL25XPV-024-230A** | LH35/38F9 | EL296UH110XV48C* | 22200 | 19800 | 21 | 14.5 | 9.3 | 1.9 | 115 | 100 | 207454754
ADP | SL25XPV-024-230A** | LH35/38X9 | EL296UH110XV48C* | 22200 | 19800 | 21 | 14.5 | 9.3 | 1.9 | 115 | 100 | 207454753
ADP | SL25XPV-036-230A** | L*23/37Z9 | SLP99UH110XV60C* | 34000 | 34000 | 21 | 13.5 | 8.8 | 1.82 | 94 | 79 | 207455277
ADP | SL25XPV-036-230A** | LH23/37W9 | SLP99UH110XV60C* | 34000 | 34000 | 21 | 13.5 | 8.8 | 1.82 | 94 | 79 | 207455276
ADP | SL25XPV-036-230A** | L*35/36S9 | SLP99UH110XV60C* | 34000 | 34000 | 21 | 13.5 | 8.8 | 1.82 | 94 | 79 | 207455274
ADP | SL25XPV-036-230A** | LH35/38F9 | SLP99UH110XV60C* | 34000 | 34000 | 21 | 13.5 | 8.8 | 1.82 | 94 | 79 | 207455272
ADP | SL25XPV-036-230A** | LH35/38X9 | SLP99UH110XV60C* | 34000 | 34000 | 21 | 13.5 | 8.8 | 1.82 | 94 | 79 | 207455271
ADP | SL25XPV-036-230A** | L*23/37Z9 | SLP99UH090XV60C* | 33600 | 32800 | 21 | 13 | 8.6 | 1.8 | 90 | 80 | 207455269
ADP | SL25XPV-036-230A** | L*23/37Z9 | SLP99UH090XV36C* | 34000 | 34000 | 22 | 13 | 8.8 | 1.82 | 94 | 80 | 207455253
ADP | SL25XPV-024-230A** | L*23/37Z9 | EL296UH090XV48C* | 22200 | 19800 | 21 | 14.5 | 9.4 | 1.9 | 114 | 99 | 207454738
ADP | SL25XPV-024-230A** | LH23/37W9 | EL296UH090XV48C* | 22200 | 19800 | 21 | 14.5 | 9.4 | 1.9 | 114 | 99 | 207454737
ADP | SL25XPV-024-230A** | L*35/36S9 | EL296UH090XV48C* | 22200 | 19800 | 21 | 14.5 | 9.4 | 1.9 | 114 | 99 | 207454735
ADP | SL25XPV-024-230A** | LH35/38F9 | EL296UH090XV48C* | 22200 | 19800 | 21 | 14.5 | 9.4 | 1.9 | 114 | 99 | 207454732
ADP | SL25XPV-024-230A** | LH35/38X9 | EL296UH090XV48C* | 22200 | 19800 | 21 | 14.5 | 9.4 | 1.9 | 114 | 99 | 207454731
ADP | SL25XPV-024-230A** | L*23/37Z9 | EL296UH090XV36C* | 22200 | 19800 | 22 | 14.5 | 9.3 | 1.9 | 115 | 100 | 207454727
ADP | SL25XPV-024-230A** | LH23/37W9 | EL296UH090XV36C* | 22200 | 19800 | 22 | 14.5 | 9.3 | 1.9 | 115 | 100 | 207454726
ADP | SL25XPV-024-230A** | L*35/36S9 | EL296UH090XV36C* | 22200 | 19800 | 22 | 14.5 | 9.3 | 1.9 | 115 | 100 | 207454724
ADP | SL25XPV-036-230A** | L*23/37Z9 | SL297UH080NV48C* | 34000 | 33800 | 22 | 13 | 8.8 | 1.82 | 95 | 80 | 207455214
ADP | SL25XPV-036-230A** | L*23/37Z9 | SL297UH080NV60C* | 33600 | 32800 | 21 | 13 | 8.6 | 1.8 | 90 | 80 | 207455222
ADP | SL25XPV-036-230A** | L*23/37Z9 | SL280UH110XV60C* | 34000 | 33800 | 21 | 13.5 | 8.8 | 1.84 | 94 | 80 | 207455190
ADP | EL22XPV-024-230A** | LP29/36X9 | EL280UH090E36B* | 24000 | 22000 | 21 | 13.5 | 8.5 | 1.92 | 62 | 70 | 212499739
ADP | EL22XPV-024-230A** | LP25/36R9 | EL280UH090E36B* | 24000 | 22000 | 21 | 13.5 | 8.5 | 1.92 | 62 | 70 | 212499738
ADP | EL22XPV-024-230A** | LH29/36X9 | EL280UH090E36B* | 24000 | 22000 | 21 | 13.5 | 8.5 | 1.92 | 62 | 70 | 212499733
ADP | EL22XPV-024-230A** | L*19/36S9 | EL280UH090E36B* | 24000 | 22000 | 21 | 13.5 | 8.5 | 1.92 | 62 | 70 | 212499737
ADP | EL22XPV-024-230A** | L*19/36S9 | ML180UH070E36A* | 24000 | 21600 | 20 | 13.5 | 8.5 | 1.9 | 63 | 70 | 212499851
ADP | EL22XPV-024-230A** | L*19/36U9 | EL280UH090E36B* | 24000 | 22000 | 21 | 13.5 | 8.5 | 1.92 | 62 | 70 | 212499736
ADP | EL22XPV-024-230A** | L*19/36S9 | EL280UH070XE36A* | 24000 | 22000 | 21 | 13.5 | 8.5 | 1.92 | 62 | 70 | 212499725
ADP | EL22XPV-024-230A** | L*18/36T9 | EL280UH090E36B* | 24000 | 22000 | 21 | 13.5 | 8.5 | 1.92 | 62 | 70 | 212499732
ADP | EL22XPV-024-230A** | LP18/37R9 | EL280UH070XE36A* | 24000 | 22000 | 21 | 13.5 | 8.5 | 1.92 | 62 | 70 | 212499729
ADP | EL22XPV-024-230A** | L*18/36V9 | EL280UH090E36B* | 24000 | 22000 | 21 | 13.5 | 8.5 | 1.92 | 62 | 70 | 212499731
ADP | EL22XPV-024-230A** | LP36/37R9 | EL280UH090E36B* | 24000 | 22000 | 21 | 13.5 | 8.5 | 1.92 | 62 | 70 | 212499730
ADP | EL22XPV-024-230A** | LH18/37R9 | EL280UH070XE36A* | 24000 | 22000 | 21 | 13.5 | 8.5 | 1.92 | 62 | 70 | 212499728
ADP | EL22XPV-024-230A** | LP29/36X9 | EL280UH070XE36A* | 24000 | 22000 | 21 | 13.5 | 8.5 | 1.92 | 62 | 70 | 212499727
ADP | EL22XPV-024-230A** | LP25/36R9 | EL280UH070XE36A* | 24000 | 22000 | 21 | 13.5 | 8.5 | 1.92 | 62 | 70 | 212499726
ADP | EL22XPV-024-230A** | L*18/36S9 | EL280UH070XE36A* | 23800 | 22000 | 21 | 13 | 8.45 | 1.9 | 62 | 70 | 212499721
ADP | EL22XPV-024-230A** | L*18/36V9 | EL280UH070XE36A* | 24000 | 22000 | 21 | 13.5 | 8.5 | 1.92 | 62 | 70 | 212499722
ADP | EL22XPV-024-230A** | L*19/36U9 | EL280UH070XE36A* | 24000 | 22000 | 21 | 13.5 | 8.5 | 1.92 | 62 | 70 | 212499724
ADP | EL22XPV-024-230A** | L*18/36T9 | EL280UH070XE36A* | 24000 | 22000 | 21 | 13.5 | 8.5 | 1.92 | 62 | 70 | 212499723
ADP | EL22XPV-024-230A** | LP18/37R9 | EL196UH070XE36B* | 24000 | 22200 | 20 | 13 | 8.5 | 1.9 | 62 | 70 | 212499696
ADP | EL22XPV-024-230A** | LP18/37R9 | EL280UH070E36A* | 24000 | 22000 | 21 | 13.5 | 8.5 | 1.92 | 62 | 70 | 212499718
ADP | EL22XPV-024-230A** | LH18/36D9 | EL280UH070XE36A* | 24000 | 22000 | 21 | 13.5 | 8.45 | 1.92 | 62 | 70 | 212499720
ADP | EL22XPV-024-230A** | L*19/36U9 | EL280UH045E36A* | 23600 | 21400 | 21 | 13.5 | 8.5 | 1.9 | 62 | 70 | 212499702
ADP | EL22XPV-024-230A** | LP36/37R9 | EL280UH070XE36A* | 24000 | 22000 | 21 | 13.5 | 8.5 | 1.92 | 62 | 70 | 212499719
ADP | EL22XPV-024-230A** | LP29/36X9 | EL280UH070E36A* | 24000 | 22000 | 21 | 13.5 | 8.5 | 1.92 | 62 | 70 | 212499716
ADP | EL22XPV-024-230A** | LP25/36R9 | EL280UH070E36A* | 24000 | 22000 | 21 | 13.5 | 8.5 | 1.92 | 62 | 70 | 212499715
ADP | EL22XPV-024-230A** | LH18/37R9 | EL280UH070E36A* | 24000 | 22000 | 21 | 13.5 | 8.5 | 1.92 | 62 | 70 | 212499717
ADP | EL22XPV-024-230A** | L*19/36U9 | EL280UH070E36A* | 24000 | 22000 | 21 | 13.5 | 8.5 | 1.92 | 62 | 70 | 212499713
ADP | EL22XPV-024-230A** | L*18/36T9 | EL280UH070E36A* | 24000 | 22000 | 21 | 13.5 | 8.5 | 1.92 | 62 | 70 | 212499712
ADP | EL22XPV-024-230A** | L*18/36S9 | EL280UH070E36A* | 23800 | 22000 | 21 | 13 | 8.45 | 1.9 | 62 | 70 | 212499710
ADP | EL22XPV-024-230A** | L*18/36V9 | EL280UH070E36A* | 24000 | 22000 | 21 | 13.5 | 8.5 | 1.92 | 62 | 70 | 212499711
ADP | EL22XPV-024-230A** | LP25/36R9 | EL280UH045E36A* | 23600 | 21400 | 21 | 13.5 | 8.5 | 1.9 | 62 | 70 | 212499704
ADP | EL22XPV-024-230A** | L*19/36S9 | EL280UH070E36A* | 24000 | 22000 | 21 | 13.5 | 8.5 | 1.92 | 62 | 70 | 212499714
ADP | EL22XPV-024-230A** | L*19/36U9 | ML180UH070E36A* | 24000 | 21600 | 20 | 13.5 | 8.5 | 1.9 | 63 | 70 | 212499850
ADP | EL22XPV-024-230A** | LH18/36D9 | EL280UH070E36A* | 24000 | 22000 | 21 | 13.5 | 8.45 | 1.92 | 62 | 70 | 212499709
ADP | EL22XPV-024-230A** | LP36/37R9 | EL280UH070E36A* | 24000 | 22000 | 21 | 13.5 | 8.5 | 1.92 | 62 | 70 | 212499708
ADP | EL22XPV-024-230A** | L*18/36S9 | EL280UH045E36A* | 23400 | 21400 | 21 | 13 | 8.45 | 1.88 | 62 | 70 | 212499699
ADP | EL22XPV-024-230A** | L*19/36S9 | EL280UH045E36A* | 23600 | 21400 | 21 | 13.5 | 8.5 | 1.9 | 62 | 70 | 212499703
ADP | EL22XPV-036-230A** | LH35/38F9 | SLP99UH090XV48C* | 35000 | 32200 | 20 | 12 | 9 | 2.24 | 66 | 57 | 212501056
ADP | EL22XPV-036-230A** | LP29/36X9 | SLP99UH090XV48C* | 34400 | 32200 | 19 | 11.7 | 8.85 | 2.22 | 66 | 57 | 212501054
ADP | EL22XPV-036-230A** | LH35/38X9 | SLP99UH090XV48C* | 35000 | 32200 | 20 | 12 | 9 | 2.24 | 66 | 57 | 212501055
ADP | EL22XPV-036-230A** | LP25/36R9 | SLP99UH090XV48C* | 34400 | 33200 | 19 | 11.7 | 8.45 | 2.02 | 66 | 54 | 212501053
ADP | EL22XPV-036-230A** | LP29/36X9 | SLP99UH070XV36B* | 34600 | 33200 | 20 | 12 | 8.5 | 2.1 | 63 | 53 | 212501041
ADP | EL22XPV-036-230A** | L*35/36S9 | SLP99UH090XV36C* | 35000 | 32200 | 20 | 12 | 9 | 2.24 | 66 | 57 | 212501050
ADP | EL22XPV-036-230A** | LP36/37R9 | SLP99UH090XV48C* | 35000 | 32200 | 20 | 12 | 9 | 2.24 | 66 | 57 | 212501052
ADP | EL22XPV-036-230A** | LH35/38X9 | SLP99UH090XV36C* | 35000 | 32200 | 20 | 12 | 9 | 2.24 | 66 | 57 | 212501048
ADP | EL22XPV-036-230A** | LP18/37R9 | SLP99UH090XV36C* | 34400 | 33200 | 20 | 11.7 | 8.5 | 2.02 | 66 | 54 | 212501051
ADP | EL22XPV-036-230A** | LP18/37R9 | SLP99UH070XV36B* | 35000 | 33400 | 20 | 12 | 8.5 | 2.12 | 63 | 53 | 212501044
ADP | EL22XPV-036-230A** | LP29/36X9 | SLP99UH090XV36C* | 34400 | 33200 | 20 | 11.7 | 8.5 | 2.02 | 66 | 54 | 212501047
ADP | EL22XPV-036-230A** | LH35/38F9 | SLP99UH090XV36C* | 35000 | 32200 | 20 | 12 | 9 | 2.24 | 66 | 57 | 212501049
ADP | EL22XPV-036-230A** | LP36/37R9 | SLP99UH090XV36C* | 35000 | 32200 | 20 | 12 | 9 | 2.24 | 66 | 57 | 212501045
ADP | EL22XPV-036-230A** | LP25/36R9 | SLP99UH090XV36C* | 34400 | 33200 | 19 | 11.7 | 8.45 | 2.02 | 66 | 54 | 212501046
ADP | EL22XPV-036-230A** | L*35/36S9 | SLP99UH070XV36B* | 35000 | 32400 | 20 | 12 | 8.8 | 2.18 | 67 | 56 | 212501043
ADP | EL22XPV-036-230A** | L*19/36U9 | SLP99UH070XV36B* | 34600 | 33200 | 20 | 12 | 8.5 | 2.1 | 63 | 53 | 212501038
ADP | EL22XPV-036-230A** | L*35/36U9 | SLP99UH070XV36B* | 35000 | 32400 | 20 | 12 | 8.8 | 2.18 | 67 | 56 | 212501042
ADP | EL22XPV-036-230A** | LP25/36R9 | SLP99UH070XV36B* | 34600 | 33200 | 20 | 12 | 8.5 | 2.1 | 63 | 53 | 212501040
ADP | EL22XPV-036-230A** | LH35/36F9 | SLP99UH070XV36B* | 35000 | 33400 | 20 | 12 | 8.5 | 2.12 | 63 | 53 | 212501037
ADP | EL22XPV-036-230A** | L*19/36S9 | SLP99UH070XV36B* | 34600 | 33200 | 20 | 12 | 8.5 | 2.1 | 63 | 53 | 212501039
ADP | EL22XPV-036-230A** | L*18/36T9 | SLP99UH070XV36B* | 34200 | 33200 | 20 | 11.7 | 8.4 | 2.08 | 63 | 53 | 212501033
ADP | EL22XPV-036-230A** | LH35/36X9 | SLP99UH070XV36B* | 35000 | 33400 | 20 | 12 | 8.5 | 2.12 | 63 | 53 | 212501036
ADP | EL22XPV-036-230A** | LH29/36F9 | SLP99UH070XV36B* | 34600 | 33200 | 20 | 12 | 8.5 | 2.1 | 63 | 53 | 212501035
ADP | EL22XPV-036-230A** | LH29/36X9 | SLP99UH070XV36B* | 34600 | 33200 | 20 | 12 | 8.5 | 2.1 | 63 | 53 | 212501034
ADP | EL22XPV-036-230A** | L*35/36S9 | SL297UH080NV60C* | 35000 | 32200 | 19 | 12 | 8.8 | 2.24 | 66 | 57 | 212501030
ADP | EL22XPV-036-230A** | LH35/38F9 | SL297UH080NV60C* | 35000 | 32200 | 19 | 12 | 8.8 | 2.24 | 66 | 57 | 212501029
ADP | EL22XPV-036-230A** | LP18/37R9 | SL297UH080NV60C* | 34600 | 32200 | 18 | 11.7 | 8.7 | 2.22 | 66 | 57 | 212501031
ADP | EL22XPV-036-230A** | LP36/37R9 | SLP99UH070XV36B* | 35000 | 32400 | 20 | 12 | 8.8 | 2.18 | 67 | 56 | 212501032
ADP | EL22XPV-036-230A** | L*35/36S9 | SL297UH080NV48C* | 35000 | 32200 | 20 | 12 | 9 | 2.24 | 66 | 56 | 212501023
ADP | EL22XPV-036-230A** | LH35/38X9 | SL297UH080NV60C* | 35000 | 32200 | 19 | 12 | 8.8 | 2.24 | 66 | 57 | 212501028
ADP | EL22XPV-036-230A** | LP29/36X9 | SL297UH080NV60C* | 34400 | 32200 | 18 | 11.7 | 8.65 | 2.22 | 66 | 57 | 212501027
ADP | EL22XPV-036-230A** | LP18/37R9 | SL297UH080NV48C* | 34600 | 32200 | 19 | 11.7 | 8.9 | 2.22 | 66 | 56 | 212501024
ADP | EL22XPV-036-230A** | LP25/36R9 | SL297UH080NV60C* | 34400 | 33200 | 18 | 11.7 | 8.45 | 2.04 | 66 | 54 | 212501026
ADP | EL22XPV-036-230A** | LP36/37R9 | SL297UH080NV48C* | 35000 | 32200 | 20 | 12 | 9 | 2.24 | 66 | 56 | 212501018
ADP | EL22XPV-036-230A** | LH35/38F9 | SL297UH080NV48C* | 35000 | 32200 | 20 | 12 | 9 | 2.24 | 66 | 56 | 212501022
ADP | EL22XPV-036-230A** | LP36/37R9 | SL297UH080NV60C* | 35000 | 32200 | 19 | 12 | 8.8 | 2.24 | 66 | 57 | 212501025
ADP | EL22XPV-036-230A** | LP29/36X9 | SL297UH080NV48C* | 34400 | 32200 | 19 | 11.7 | 8.85 | 2.22 | 66 | 56 | 212501020
ADP | EL22XPV-036-230A** | LH35/38X9 | SL297UH080NV48C* | 35000 | 32200 | 20 | 12 | 9 | 2.24 | 66 | 56 | 212501021
ADP | EL22XPV-036-230A** | LP25/36R9 | SL297UH080NV48C* | 34400 | 33200 | 19 | 11.7 | 8.45 | 2.04 | 66 | 54 | 212501019
ADP | EL22XPV-036-230A** | L*35/36S9 | SL297UH060NV36B* | 34800 | 32400 | 20 | 12 | 8.8 | 2.18 | 67 | 56 | 212501016
ADP | YZT48B21 | CV609*9 | YPLC100C20MP13 | 46000 | 46000 | 17 | 12 | 8.1 | 2.3 | 68 | 55 | 212518780
ADP | YZT48B21 | CV609*9-A | YPLC120C20MP13 | 46000 | 46000 | 17 | 12 | 8.1 | 2.3 | 68 | 55 | 212518787
ADP | YZT48B21 | CV609*9 | YPLC120C20MP13 | 46000 | 46000 | 17 | 12 | 8.1 | 2.3 | 68 | 55 | 212518788
ADP | YZT48B21 | CV602C9-A | YPLC120C20MP13 | 46000 | 46000 | 17 | 12.5 | 8.1 | 2.3 | 68 | 55 | 212518783
ADP | YZT48B21 | CH606C9-A | YPLC100C16MP13 | 46000 | 45000 | 16 | 12.5 | 8.1 | 2.28 | 70 | 58 | 212518773
ADP | YZT48B21 | CH606C9 | YPLC120C20MP13 | 46000 | 46000 | 17 | 12.5 | 8.1 | 2.3 | 68 | 55 | 212518786
ADP | YZT48B21 | CH606C9-A | YPLC120C20MP13 | 46000 | 46000 | 17 | 12.5 | 8.1 | 2.3 | 68 | 55 | 212518785
ADP | YZT48B21 | CH606C9-A | YP9C080C16MP13 | 45500 | 45000 | 16 | 12.5 | 8.1 | 2.34 | 71 | 60 | 212518756
ADP | YZT48B21 | CV602C9 | YPLC120C20MP13 | 46000 | 46000 | 17 | 12.5 | 8.1 | 2.3 | 68 | 55 | 212518784
ADP | YZT48B21 | CV603*9-A | YPLC120C20MP13 | 46000 | 46000 | 17 | 12 | 8.1 | 2.3 | 68 | 55 | 212518782
ADP | YZT48B21 | CH604*9 | YPLC120C20MP13 | 46000 | 46000 | 17 | 12 | 8.1 | 2.3 | 68 | 55 | 212518781
ADP | YZT48B21 | CH606C9-A | YPLC100C20MP13 | 46000 | 46000 | 17 | 12.5 | 8.1 | 2.3 | 68 | 55 | 212518778
ADP | YZT48B21 | CV609*9-A | YPLC100C20MP13 | 46000 | 46000 | 17 | 12 | 8.1 | 2.3 | 68 | 55 | 212518779
ADP | YZT48B21 | CV602C9-A | YPLC100C20MP13 | 46000 | 46000 | 17 | 12.5 | 8.1 | 2.3 | 68 | 55 | 212518776
ADP | YZT48B21 | CV602C9 | YPLC100C20MP13 | 46000 | 46000 | 17 | 12.5 | 8.1 | 2.3 | 68 | 55 | 212518777
ADP | YZT48B21 | CV609*9 | YP9C120D20MP13 | 47000 | 46000 | 16 | 12.5 | 8.1 | 2.3 | 69 | 57 | 212518771
ADP | YZT48B21 | CV603*9-A | YPLC100C20MP13 | 46000 | 46000 | 17 | 12 | 8.1 | 2.3 | 68 | 55 | 212518775
ADP | YZT48B21 | CH604*9 | YPLC100C20MP13 | 46000 | 46000 | 17 | 12 | 8.1 | 2.3 | 68 | 55 | 212518774
ADP | YZT48B21 | CH606C9-A | YPLC080C16MP13 | 46000 | 45000 | 16 | 12.5 | 8.1 | 2.28 | 70 | 58 | 212518772
ADP | YZT48B21 | CV609*9-A | YP9C120D20MP13 | 47000 | 46000 | 16 | 12.5 | 8.1 | 2.3 | 69 | 57 | 212518770
ADP | YZT48B21 | CV602D9-A | YP9C120D20MP13 | 47000 | 46000 | 16 | 12.5 | 8.1 | 2.3 | 69 | 57 | 212518768
ADP | YZT48B21 | CV602D9 | YP9C120D20MP13 | 47000 | 46000 | 16 | 12.5 | 8.1 | 2.3 | 69 | 57 | 212518769
ADP | YZT48B21 | CV609*9 | YP9C100C20MP13 | 47000 | 46000 | 16 | 12 | 8.1 | 2.18 | 67 | 54 | 212518765
ADP | YZT48B21 | CH601D9 | YP9C120D20MP13 | 47000 | 46000 | 16 | 12.5 | 8.1 | 2.3 | 69 | 57 | 212518767
ADP | YZT48B21 | CH604*9 | TPLC120C20MP13 | 46000 | 46000 | 17 | 12 | 8.1 | 2.3 | 68 | 55 | 212518748
ADP | YZT48B21 | CV606*9 | YP9C120D20MP13 | 47000 | 46000 | 16 | 12 | 8.1 | 2.3 | 69 | 57 | 212518766
ADP | YZT48B21 | CV609*9-A | YP9C100C20MP13 | 47000 | 46000 | 16 | 12 | 8.1 | 2.18 | 67 | 54 | 212518764
ADP | YZT48B21 | CH606C9 | YP9C100C20MP13 | 47000 | 46000 | 16 | 12.5 | 8.1 | 2.18 | 67 | 54 | 212518763
ADP | YZT48B21 | CV602C9 | YP9C100C20MP13 | 46000 | 46000 | 16 | 12.5 | 8.1 | 2.3 | 68 | 56 | 212518761
ADP | YZT48B21 | CH606C9-A | YP9C100C20MP13 | 47000 | 46000 | 16 | 12.5 | 8.1 | 2.18 | 67 | 54 | 212518762
ADP | YZT48B21 | CH606C9-A | YP9C100C16MP13 | 45500 | 46000 | 16 | 13 | 8.1 | 2.34 | 67 | 54 | 212518757
ADP | YZT48B21 | CV603*9-A | YP9C100C20MP13 | 46000 | 46000 | 16 | 12 | 8.1 | 2.3 | 68 | 56 | 212518759
ADP | YZT48B21 | CH604*9 | YP9C100C20MP13 | 46000 | 46000 | 16 | 12 | 8.1 | 2.3 | 68 | 56 | 212518758
ADP | YZT48B21 | CV609*9-A | TPLC120C20MP13 | 46000 | 46000 | 17 | 12 | 8.1 | 2.3 | 68 | 55 | 212518754
ADP | YZT48B21 | CV609*9 | TPLC120C20MP13 | 46000 | 46000 | 17 | 12 | 8.1 | 2.3 | 68 | 55 | 212518755
ADP | YZT48B21 | CV602C9 | TPLC120C20MP13 | 46000 | 46000 | 17 | 12.5 | 8.1 | 2.3 | 68 | 55 | 212518751
ADP | YZT48B21 | CH606C9 | TPLC120C20MP13 | 46000 | 46000 | 17 | 12.5 | 8.1 | 2.3 | 68 | 55 | 212518753
ADP | YZT48B21 | CH606C9-A | TPLC120C20MP13 | 46000 | 46000 | 17 | 12.5 | 8.1 | 2.3 | 68 | 55 | 212518752
ADP | YZT48B21 | CV602C9-A | TPLC120C20MP13 | 46000 | 46000 | 17 | 12.5 | 8.1 | 2.3 | 68 | 55 | 212518750
ADP | YZT48B21 | CV602C9 | TPLC100C20MP13 | 46000 | 46000 | 17 | 12.5 | 8.1 | 2.3 | 68 | 55 | 212518743
ADP | YZT48B21 | CV603*9-A | TPLC120C20MP13 | 46000 | 46000 | 17 | 12 | 8.1 | 2.3 | 68 | 55 | 212518749
ADP | YZT48B21 | CV609*9 | TPLC100C20MP13 | 46000 | 46000 | 17 | 12 | 8.1 | 2.3 | 68 | 55 | 212518747
ADP | YZT48B21 | CV602D9-A | TP9C120D20MP13 | 47000 | 46000 | 16 | 12.5 | 8.1 | 2.3 | 69 | 57 | 212518734
ADP | YZT48B21 | CV609*9-A | TPLC100C20MP13 | 46000 | 46000 | 17 | 12 | 8.1 | 2.3 | 68 | 55 | 212518746
ADP | YZT48B21 | CH606C9 | TPLC100C20MP13 | 46000 | 46000 | 17 | 12.5 | 8.1 | 2.3 | 68 | 55 | 212518745
ADP | YZT48B21 | CH606C9-A | TPLC100C20MP13 | 46000 | 46000 | 17 | 12.5 | 8.1 | 2.3 | 68 | 55 | 212518744
ADP | YZT48B21 | CV602C9-A | TPLC100C20MP13 | 46000 | 46000 | 17 | 12.5 | 8.1 | 2.3 | 68 | 55 | 212518742
ADP | YZT48B21 | CV609*9-A | TP9C120D20MP13 | 47000 | 46000 | 16 | 12.5 | 8.1 | 2.3 | 69 | 57 | 212518736
ADP | YZT48B21 | CH606C9-A | TPLC080C16MP13 | 46000 | 45000 | 16 | 12.5 | 8.1 | 2.28 | 70 | 58 | 212518738
ADP | YZT48B21 | CV603*9-A | TPLC100C20MP13 | 46000 | 46000 | 17 | 12 | 8.1 | 2.3 | 68 | 55 | 212518741
ADP | YZT48B21 | CH604*9 | TPLC100C20MP13 | 46000 | 46000 | 17 | 12 | 8.1 | 2.3 | 68 | 55 | 212518740
ADP | YZT48B21 | CH606C9-A | TPLC100C16MP13 | 46000 | 45000 | 16 | 12.5 | 8.1 | 2.28 | 70 | 58 | 212518739
ADP | YZT48B21 | CV609*9 | TP9C120D20MP13 | 47000 | 46000 | 16 | 12.5 | 8.1 | 2.3 | 69 | 57 | 212518737
ADP | YZT48B21 | CV602D9 | TP9C120D20MP13 | 47000 | 46000 | 16 | 12.5 | 8.1 | 2.3 | 69 | 57 | 212518735
ADP | YZT48B21 | CV606*9 | TP9C120D20MP13 | 47000 | 46000 | 16 | 12 | 8.1 | 2.3 | 69 | 57 | 212518732
ADP | YZT48B21 | CV609*9 | TP9C100C20MP13 | 47000 | 46000 | 16 | 12 | 8.1 | 2.18 | 67 | 54 | 212518731
ADP | YZT48B21 | CH606C9-A | TP9C100C20MP13 | 47000 | 46000 | 16 | 12.5 | 8.1 | 2.18 | 67 | 54 | 212518728
ADP | YZT48B21 | CV609*9-A | TP9C100C20MP13 | 47000 | 46000 | 16 | 12 | 8.1 | 2.18 | 67 | 54 | 212518730
ADP | YZT48B21 | CH601D9 | TP9C120D20MP13 | 47000 | 46000 | 16 | 12.5 | 8.1 | 2.3 | 69 | 57 | 212518733
ADP | EL22XPV-036-230A** | LP36/37R9 | ML180UH070V36B* | 35000 | 32600 | 21 | 12 | 8.5 | 2.16 | 63 | 53 | 212500559
ADP | EL22XPV-036-230A** | LP18/37R9 | ML180UH070V36A* | 34800 | 32800 | 20 | 11.7 | 8.5 | 2.12 | 63 | 53 | 212500558
ADP | EL22XPV-036-230A** | LH29/36X9 | ML180UH070V36B* | 34600 | 32600 | 20 | 12 | 8.5 | 2.14 | 63 | 53 | 212500561
ADP | EL22XPV-036-230A** | LH29/36F9 | ML180UH070V36B* | 34600 | 32600 | 20 | 12 | 8.5 | 2.14 | 63 | 53 | 212500562
ADP | EL22XPV-036-230A** | L*19/36S9 | ML296UH045XV36B* | 34600 | 33000 | 19 | 11.7 | 8.5 | 2.1 | 64 | 53 | 212500829
ADP | EL22XPV-036-230A** | L*35/36S9 | ML180UH070V36A* | 35200 | 33000 | 20 | 12 | 8.5 | 2.12 | 63 | 53 | 212500556
ADP | EL22XPV-036-230A** | LH18/37R9 | ML180UH070V36A* | 34800 | 32800 | 20 | 11.7 | 8.5 | 2.12 | 63 | 53 | 212500557
ADP | EL22XPV-036-230A** | L*18/36T9 | ML180UH070V36B* | 34200 | 32600 | 20 | 11.7 | 8.4 | 2.12 | 63 | 53 | 212500560
ADP | EL22XPV-036-230A** | LP18/37R9 | ML180UH070E36B* | 35200 | 32800 | 20 | 12 | 8.5 | 2.16 | 63 | 53 | 212500548
ADP | EL22XPV-036-230A** | LP25/36R9 | ML180UH070V36A* | 34800 | 32800 | 20 | 11.7 | 8.5 | 2.12 | 63 | 53 | 212500554
ADP | EL22XPV-036-230A** | L*19/36S9 | ML180UH070V36A* | 34800 | 32800 | 20 | 11.7 | 8.5 | 2.12 | 63 | 53 | 212500553
ADP | EL22XPV-036-230A** | LP29/36X9 | ML180UH070V36A* | 34800 | 32800 | 20 | 11.7 | 8.5 | 2.12 | 63 | 53 | 212500555
ADP | EL22XPV-036-230A** | L*19/36U9 | ML296UH045XV36B* | 34600 | 33000 | 19 | 11.7 | 8.5 | 2.1 | 64 | 53 | 212500828
ADP | EL22XPV-036-230A** | LP36/37R9 | ML180UH070V36A* | 35200 | 33000 | 20 | 12 | 8.5 | 2.12 | 63 | 53 | 212500549
ADP | EL22XPV-036-230A** | L*19/36U9 | ML180UH070V36A* | 34800 | 32800 | 20 | 11.7 | 8.5 | 2.12 | 63 | 53 | 212500552
ADP | EL22XPV-036-230A** | L*35/36U9 | ML180UH070E36B* | 35200 | 31800 | 20 | 12 | 8.8 | 2.22 | 67 | 56 | 212500546
ADP | EL22XPV-036-230A** | LH35/36F9 | ML180UH070E36B* | 35200 | 32800 | 20 | 12 | 8.5 | 2.16 | 63 | 53 | 212500541
ADP | EL22XPV-036-230A** | L*35/36S9 | ML180UH070E36B* | 35200 | 31800 | 20 | 12 | 8.8 | 2.22 | 67 | 56 | 212500547
ADP | EL22XPV-036-230A** | L*18/36T9 | ML180UH070E36B* | 34400 | 32600 | 20 | 11.7 | 8.4 | 2.12 | 63 | 53 | 212500537
ADP | EL22XPV-036-230A** | LH29/36X9 | ML180UH070E36B* | 34800 | 32600 | 20 | 12 | 8.5 | 2.14 | 63 | 53 | 212500538
ADP | EL22XPV-036-230A** | LP25/36R9 | ML180UH070E36B* | 34800 | 32600 | 20 | 12 | 8.5 | 2.14 | 63 | 53 | 212500544
ADP | EL22XPV-036-230A** | LP29/36X9 | ML180UH070E36B* | 34800 | 32600 | 20 | 12 | 8.5 | 2.14 | 63 | 53 | 212500545
ADP | EL22XPV-036-230A** | LH18/37R9 | ML180UH070E36A* | 34800 | 32600 | 20 | 12 | 8.5 | 2.14 | 63 | 53 | 212500534
ADP | EL22XPV-036-230A** | L*19/36U9 | ML180UH070E36B* | 34800 | 32600 | 20 | 12 | 8.5 | 2.14 | 63 | 53 | 212500542
ADP | EL22XPV-036-230A** | LP25/36R9 | ML180UH070E36A* | 34200 | 32600 | 20 | 11.7 | 8.35 | 2.1 | 63 | 53 | 212500531
ADP | EL22XPV-036-230A** | LH35/36F9 | ML296UH045XV36B* | 35000 | 33000 | 19 | 11.7 | 8.5 | 2.12 | 64 | 53 | 212500827
ADP | EL22XPV-036-230A** | L*19/36S9 | ML180UH070E36B* | 34800 | 32600 | 20 | 12 | 8.5 | 2.14 | 63 | 53 | 212500543
ADP | EL22XPV-036-230A** | LH35/36X9 | ML180UH070E36B* | 35200 | 32800 | 20 | 12 | 8.5 | 2.16 | 63 | 53 | 212500540
ADP | EL22XPV-036-230A** | LH29/36F9 | ML180UH070E36B* | 34800 | 32600 | 20 | 12 | 8.5 | 2.14 | 63 | 53 | 212500539
ADP | EL22XPV-036-230A** | LP36/37R9 | ML180UH070E36B* | 35200 | 31800 | 20 | 12 | 8.8 | 2.22 | 67 | 56 | 212500536
ADP | EL22XPV-036-230A** | LP18/37R9 | ML180UH070E36A* | 34800 | 32600 | 20 | 12 | 8.5 | 2.14 | 63 | 53 | 212500535
ADP | EL22XPV-036-230A** | L*35/36S9 | ML180UH070E36A* | 34800 | 32600 | 20 | 12 | 8.5 | 2.14 | 63 | 53 | 212500533
ADP | EL22XPV-036-230A** | L*19/36S9 | ML180UH070E36A* | 34400 | 32400 | 20 | 12 | 8.5 | 2.14 | 64 | 53 | 212500530
ADP | EL22XPV-036-230A** | L*19/36U9 | ML180UH070E36A* | 34400 | 32400 | 20 | 12 | 8.5 | 2.14 | 64 | 53 | 212500529
ADP | EL22XPV-036-230A** | LP18/37R9 | ML180UH045XE36A* | 34800 | 32600 | 20 | 12 | 8.5 | 2.14 | 63 | 53 | 212500525
ADP | EL22XPV-036-230A** | L*18/36T9 | ML180UH070E36A* | 34000 | 32400 | 20 | 11.7 | 8.25 | 2.08 | 64 | 53 | 212500528
ADP | EL22XPV-036-230A** | LP29/36X9 | ML180UH070E36A* | 34400 | 32400 | 20 | 12 | 8.5 | 2.14 | 64 | 53 | 212500532
ADP | EL22XPV-036-230A** | LP36/37R9 | ML180UH070E36A* | 34800 | 32600 | 20 | 12 | 8.5 | 2.14 | 63 | 53 | 212500526
ADP | YH2F48TB21 | CV605*9 | TP9C100C20MP13 | 45500 | 42000 | 15.2 | 11.7 | 8.1 | 2.48 | 70 | 59 | 212518381
ADP | YH2F48TB21 | CX601C935 | TP9C100C20MP13 | 45500 | 42000 | 16 | 11.7 | 8.1 | 2.48 | 70 | 59 | 212518380
ADP | N4H7T48*K*AAA* | FG86960 | *80VTL0902120A* | 46000 | 45500 | 17 | 12.5 | 8.1 | 2.26 | 64 | 53 | 212550283
ADP | N4H7T48*K*AAA* | FG48960 | *80VTL0902120A* | 46000 | 45500 | 16 | 12 | 8.1 | 2.26 | 64 | 53 | 212550279
ADP | 4TWL5030N1 | FG35936 | S9V2B080U4PSB | 28800 | 27800 | 15.2 | 12.5 | 8.1 | 2.1 | 65 | 51 | 212557390
ADP | 4TWL5030N1 | PL36H175P159 | S9V2B080U4VSA | 28800 | 27800 | 15.2 | 12.5 | 8.1 | 2.1 | 65 | 51 | 212557393
ADP | 4TWL5030N1 | FG82936 | S9V2B080U4PSB | 30600 | 26400 | 16 | 12 | 8.1 | 2.2 | 67 | 53 | 212557392
ADP | 4TWL5030N1 | FG80936 | S9V2B080U4PSB | 30400 | 26400 | 16 | 12 | 8.1 | 2.2 | 67 | 53 | 212557391
ADP | 4TWL5030N1 | PL36H175P789 | S9V2B080U4PSB | 30400 | 26400 | 16 | 12 | 8.1 | 2.2 | 67 | 53 | 212557389
ADP | 4TWL5030N1 | V,T36H175P159 | S9V2B080U4PSB | 28800 | 27800 | 15.2 | 12.5 | 8.1 | 2.1 | 65 | 51 | 212557388
ADP | 4TWL5030N1 | FG82936 | S9V2B060U4PSB | 30400 | 26000 | 16 | 12 | 8.1 | 2.2 | 67 | 53 | 212557386
ADP | 4TWL5030N1 | PL36H175P159 | S9V2B080U4PSB | 28800 | 27800 | 15.2 | 12.5 | 8.1 | 2.1 | 65 | 51 | 212557387
ADP | 4TWL5030N1 | FG82936 | S9V2B060U3VSA | 30200 | 26400 | 16 | 12 | 8.1 | 2.2 | 66 | 53 | 212557380
ADP | 4TWL5030N1 | FG35936 | S9V2B060U4PSB | 28800 | 28000 | 15.2 | 12.5 | 8.1 | 2.1 | 65 | 51 | 212557384
ADP | 4TWL5030N1 | FG80936 | S9V2B060U4PSB | 30000 | 26400 | 16 | 12 | 8.1 | 2.2 | 66 | 53 | 212557385
ADP | 4TWL5030N1 | V,T36H175P159 | S9V2B060U4PSB | 28800 | 28000 | 15.2 | 12.5 | 8.1 | 2.1 | 65 | 51 | 212557382
ADP | 4TWL5030N1 | PL36H175P789 | S9V2B060U4PSB | 30000 | 26400 | 16 | 12 | 8.1 | 2.2 | 66 | 53 | 212557383
ADP | 4TWL5030N1 | PL36H175P789 | S9V2B060U3VSA | 30000 | 26400 | 16 | 12 | 8.1 | 2.2 | 66 | 53 | 212557377
ADP | 4TWL5030N1 | PL36H175P159 | S9V2B060U4PSB | 28800 | 28000 | 15.2 | 12.5 | 8.1 | 2.1 | 65 | 51 | 212557381
ADP | 4TWL5030N1 | FG80936 | S9V2B060U3VSA | 30000 | 26400 | 16 | 12 | 8.1 | 2.2 | 66 | 53 | 212557379
ADP | 4TWL5030N1 | FG35936 | S9V2B060U3VSA | 29000 | 26800 | 15.2 | 12 | 8.1 | 2.1 | 66 | 53 | 212557378
ADP | 4TWL5030N1 | V,T36H175P159 | S9V2B060U3VSA | 28600 | 27800 | 15.2 | 12.5 | 8.1 | 2.1 | 65 | 51 | 212557376
ADP | 4TWL5030N1 | FG80936 | S9V2B040U3VSA | 30000 | 26400 | 16 | 12 | 8.1 | 2.2 | 66 | 53 | 212557373
ADP | 4TWL5030N1 | PL36H175P159 | S9V2B060U3VSA | 28600 | 27800 | 15.2 | 12.5 | 8.1 | 2.1 | 65 | 51 | 212557375
ADP | 4TWL5030N1 | FG82936 | S9V2B040U3VSA | 30200 | 26000 | 16 | 12 | 8.1 | 2.2 | 67 | 53 | 212557374
ADP | 4TWL5030N1 | FG35936 | S9V2B040U3VSA | 29400 | 25400 | 15.2 | 12 | 8.1 | 2.1 | 67 | 54 | 212557372
ADP | 4TWL5030N1 | PL36H175P789 | S9V2B040U3VSA | 30000 | 26400 | 16 | 12 | 8.1 | 2.2 | 66 | 53 | 212557371
ADP | 4TWL5030N1 | PL36H175P159 | S9V2B040U3VSA | 28600 | 27800 | 15.2 | 12.5 | 8.1 | 2.1 | 65 | 51 | 212557369
ADP | 4TWL5030N1 | V,T36H175P159 | S9V2B040U3VSA | 28600 | 27800 | 15.2 | 12.5 | 8.1 | 2.1 | 65 | 51 | 212557370
ADP | 4TWL5030N1 | FG35936 | S8X2B080M4PTC | 29200 | 28000 | 15.2 | 12.5 | 8.1 | 2.1 | 66 | 52 | 212557364
ADP | 4TWL5030N1 | FG82936 | S8X2B080M4PTC | 30400 | 26200 | 16 | 12 | 8.1 | 2.2 | 66 | 53 | 212557366
ADP | 4TWL5030N1 | PL36H175P789 | S8X2B080M4PTC | 30200 | 26400 | 16 | 12 | 8.1 | 2.2 | 66 | 53 | 212557363
ADP | 4TWL5030N1 | FG80936 | S8X2B080M4PTC | 30200 | 26400 | 16 | 12 | 8.1 | 2.2 | 66 | 53 | 212557365
ADP | 4TWL5030N1 | FG80936 | S8X2B060M4PTC | 30800 | 26600 | 16 | 12 | 8.1 | 2.2 | 66 | 53 | 212557353
ADP | 4TWL5030N1 | PL36H175P159 | S8X2B080M4PTC | 29200 | 28000 | 15.2 | 12.5 | 8.1 | 2.1 | 66 | 52 | 212557361
ADP | 4TWL5030N1 | V,T36H175P159 | S8X2B080M4PTC | 29200 | 28000 | 15.2 | 12.5 | 8.1 | 2.1 | 66 | 52 | 212557362
ADP | 4TWL5030N1 | FG80936 | S8X2B080M4PSC | 30200 | 26400 | 16 | 12 | 8.1 | 2.2 | 66 | 53 | 212557359
ADP | 4TWL5030N1 | FG82936 | S8X2B080M4PSC | 30400 | 26200 | 16 | 12 | 8.1 | 2.2 | 66 | 53 | 212557360
ADP | 4TWL5030N1 | FG35936 | S8X2B080M4PSC | 29200 | 28000 | 15.2 | 12.5 | 8.1 | 2.1 | 66 | 52 | 212557358
ADP | 4TWL5030N1 | PL36H175P789 | S8X2B080M4PSC | 30200 | 26400 | 16 | 12 | 8.1 | 2.2 | 66 | 53 | 212557357
ADP | 4TWL5030N1 | FG35936 | S8X2B060M4PTC | 29400 | 28200 | 15.2 | 12.5 | 8.1 | 2 | 66 | 52 | 212557352
ADP | 4TWL5030N1 | FG82936 | S8X2B060M4PTC | 30800 | 26600 | 16 | 12 | 8.1 | 2.2 | 66 | 53 | 212557354
ADP | 4TWL5030N1 | PL36H175P159 | S8X2B080M4PSC | 29200 | 28000 | 15.2 | 12.5 | 8.1 | 2.1 | 66 | 52 | 212557355
ADP | 4TWL5030N1 | V,T36H175P159 | S8X2B080M4PSC | 29200 | 28000 | 15.2 | 12.5 | 8.1 | 2.1 | 66 | 52 | 212557356
ADP | 4TWL5036N1 | FG82936 | S9V2B040U3VSA | 34400 | 30600 | 15.2 | 12 | 8.1 | 2 | 62 | 47 | 212557545
ADP | 4TWL5030N1 | PL36H175P789 | S8X2B060M4PTC | 30600 | 26600 | 16 | 12 | 8.1 | 2.2 | 66 | 53 | 212557351
ADP | 4TWL5030N1 | PL36H175P159 | S8X2B060M4PTC | 29400 | 28200 | 15.2 | 12.5 | 8.1 | 2 | 66 | 52 | 212557349
ADP | 4TWL5030N1 | V,T36H175P159 | S8X2B060M4PTC | 29400 | 28200 | 15.2 | 12.5 | 8.1 | 2 | 66 | 52 | 212557350
ADP | 4TWL5030N1 | V,T36H175P159 | S8X2B060M4PSC | 29400 | 28200 | 15.2 | 12.5 | 8.1 | 2 | 66 | 52 | 212557344
ADP | 4TWL5030N1 | FG80936 | S8X2B060M4PSC | 30800 | 26600 | 16 | 12 | 8.1 | 2.2 | 66 | 53 | 212557347
ADP | 4TWL5030N1 | FG82936 | S8X2B060M4PSC | 30800 | 26600 | 16 | 12 | 8.1 | 2.2 | 66 | 53 | 212557348
ADP | 4TWL5030N1 | FG82936 | S8X2A040M3PTC | 29200 | 25600 | 16 | 12 | 8.1 | 2.1 | 66 | 53 | 212557342
ADP | 4TWL5030N1 | FG35936 | S8X2B060M4PSC | 29400 | 28200 | 15.2 | 12.5 | 8.1 | 2 | 66 | 52 | 212557346
ADP | 4TWL5036N1 | FG80936 | S9V2B040U3VSA | 34200 | 30800 | 15.2 | 12 | 8.1 | 2 | 62 | 47 | 212557544
ADP | 4TWL5030N1 | PL36H175P789 | S8X2B060M4PSC | 30600 | 26600 | 16 | 12 | 8.1 | 2.2 | 66 | 53 | 212557345
ADP | 4TWL5030N1 | PL36H175P159 | S8X2B060M4PSC | 29400 | 28200 | 15.2 | 12.5 | 8.1 | 2 | 66 | 52 | 212557343
ADP | 4TWL5030N1 | V,T36H***P449 | S8X2A040M3PTC | 28600 | 26400 | 15.2 | 12 | 8.1 | 2 | 66 | 53 | 212557340
ADP | 4TWL5030N1 | FG80936 | S8X2A040M3PTC | 29000 | 26000 | 16 | 12 | 8.1 | 2.1 | 66 | 53 | 212557341
ADP | 4TWL5030N1 | FG35936 | S8X2A040M3PTC | 28600 | 26400 | 15.2 | 12 | 8.1 | 2 | 66 | 53 | 212557339
ADP | 4TWL5030N1 | FG80936 | S8X2A040M3PSC | 29000 | 26000 | 16 | 12 | 8.1 | 2.1 | 66 | 53 | 212557335
ADP | 4TWL5030N1 | PL36H175P789 | S8X2A040M3PTC | 29000 | 26000 | 16 | 12 | 8.1 | 2.1 | 66 | 53 | 212557338
ADP | 4TWL5030N1 | PL36H175P159 | S8X2A040M3PTC | 27600 | 27400 | 15.2 | 12.5 | 8.1 | 2 | 65 | 51 | 212557337
ADP | 4TWL5030N1 | FG35936 | S8X2A040M3PSC | 29200 | 26800 | 15.2 | 12 | 8.1 | 2.1 | 66 | 53 | 212557333
ADP | 4TWL5030N1 | FG82936 | S8X2A040M3PSC | 29200 | 25600 | 16 | 12 | 8.1 | 2.1 | 66 | 53 | 212557336
ADP | 4TWL5030N1 | V,T36H***P449 | S8X2A040M3PSC | 29200 | 26800 | 15.2 | 12 | 8.1 | 2.1 | 66 | 53 | 212557334
ADP | 4TWL5030N1 | FG80936 | S8X1B080M4PTC | 30200 | 26400 | 16 | 12 | 8.1 | 2.2 | 66 | 53 | 212557329
ADP | 4TWL5030N1 | PL36H175P159 | S8X2A040M3PSC | 27600 | 27400 | 15.2 | 12.5 | 8.1 | 2 | 65 | 51 | 212557331
ADP | 4TWL5030N1 | PL36H175P789 | S8X2A040M3PSC | 29000 | 26000 | 16 | 12 | 8.1 | 2.1 | 66 | 53 | 212557332
ADP | 4TWL5030N1 | PL36H175P789 | S8X1B080M4PTC | 30200 | 26400 | 16 | 12 | 8.1 | 2.2 | 66 | 53 | 212557327
ADP | 4TWL5030N1 | FG82936 | S8X1B080M4PTC | 30400 | 26200 | 16 | 12 | 8.1 | 2.2 | 66 | 53 | 212557330
ADP | 4TWL5030N1 | FG35936 | S8X1B080M4PTC | 29200 | 28000 | 15.2 | 12.5 | 8.1 | 2.1 | 66 | 52 | 212557328
ADP | 4SHP22LX160P-**A | A60VHA+TXV | A97DSMV110C20 | 55000 | 56000 | 18 | 11.7 | 8.5 | 1.96 | 67 | 55 | 212555895
ADP | 4SHP22LX160P-**A | A60VHA+TXV | A97DSMV090C20 | 55000 | 56000 | 19 | 11.7 | 8.2 | 1.96 | 67 | 55 | 212555894
ADP | 4SHP22LX160P-**A | A60VHA+TXV | A96DS2V110C20 | 55000 | 56000 | 19 | 11.7 | 8.5 | 1.96 | 67 | 55 | 212555893
ADP | 4SHP22LX160P-**A | A60VHA+TXV | A96DS2V090C20 | 55000 | 56000 | 19 | 11.7 | 8.5 | 1.96 | 67 | 55 | 212555892
ADP | 4SHP22LX160P-**A | A60VHA+TXV | A96DF1E110C20 | 55500 | 56000 | 18 | 11.7 | 8.5 | 1.98 | 67 | 55 | 212555891
ADP | THF2B60T21 | H,YE49960 | TMLE130D20MP11 | 56000 | 55000 | 15.2 | 11.7 | 8.1 | 2.18 | 68 | 56 | 212555890
ADP | THF2B60T21 | H,YE54960 | TMLE130D20MP11 | 56000 | 55000 | 15.2 | 11.7 | 8.1 | 2.18 | 68 | 56 | 212555889
ADP | THF2B60T21 | H,YE49960 | TM8E130D20MP11 | 56000 | 55000 | 15.2 | 11.7 | 8.1 | 2.18 | 68 | 56 | 212555866
ADP | THF2B60T21 | H,YE54960 | TM8E130D20MP11 | 56000 | 55000 | 15.2 | 11.7 | 8.1 | 2.18 | 68 | 56 | 212555865
ADP | 4TWL5036N1 | FG82936 | L8X1B080U4XSA | 35200 | 31400 | 15.2 | 12 | 8.1 | 1.9 | 62 | 47 | 212557454
ADP | 4TWL5036N1 | FG82936 | S9V2B060U3VSA | 34800 | 31200 | 15.2 | 12 | 8.1 | 1.9 | 62 | 47 | 212557548
ADP | 4TWL5036N1 | FG82936 | L8X1B060U3XSA | 34200 | 30800 | 15.2 | 12 | 8.1 | 2 | 62 | 47 | 212557449
ADP | 4TWL5030N1 | FG35936 | S9X2B060U4PSB | 29200 | 26800 | 15.2 | 12 | 8.1 | 2.1 | 66 | 53 | 212557426
ADP | 4TWL5036N1 | FG82936 | L8V1B080U4VSA | 34400 | 30800 | 15.2 | 12 | 8.1 | 2 | 62 | 47 | 212557445
ADP | 4TWL5036N1 | FG82936 | L8V1A060U3VSA | 33600 | 30800 | 15.2 | 12 | 8.1 | 1.9 | 62 | 47 | 212557440
ADP | 4TWL5030N1 | FG35936 | S9X2B080U4PSB | 28800 | 27800 | 15.2 | 12.5 | 8.1 | 2.1 | 65 | 51 | 212557432
ADP | 4TWL5030N1 | FG80936 | S9X2B080U4PSB | 30000 | 26400 | 16 | 12 | 8.1 | 2.2 | 66 | 53 | 212557433
ADP | 4TWL5030N1 | FG82936 | S9X2B080U4PSB | 30800 | 26400 | 16 | 12 | 8.1 | 2.2 | 66 | 53 | 212557434
ADP | 4TWL5030N1 | PL36H175P159 | S9X2B080U4PSB | 28800 | 27800 | 15.2 | 12.5 | 8.1 | 2.1 | 65 | 51 | 212557429
ADP | 4TWL5030N1 | V,T36H175P159 | S9X2B080U4PSB | 28800 | 27800 | 15.2 | 12.5 | 8.1 | 2.1 | 65 | 51 | 212557430
ADP | 4TWL5030N1 | PL36H175P789 | S9X2B080U4PSB | 30000 | 26400 | 16 | 12 | 8.1 | 2.2 | 66 | 53 | 212557431
ADP | 4TWL5030N1 | FG82936 | S9X2B060U4PSB | 30600 | 26200 | 16 | 12 | 8.1 | 2.2 | 67 | 53 | 212557428
ADP | 4TWL5030N1 | FG80936 | S9X2B060U4PSB | 30000 | 26400 | 16 | 12 | 8.1 | 2.2 | 66 | 53 | 212557427
ADP | 4TWL5030N1 | V,T36H175P159 | S9X2B060U4PSB | 28600 | 27800 | 15.2 | 12.5 | 8.1 | 2.1 | 65 | 51 | 212557424
ADP | 4TWL5030N1 | FG82936 | S9X2B040U3PSB | 29800 | 26200 | 16 | 12 | 8.1 | 2.2 | 66 | 53 | 212557422
ADP | 4TWL5030N1 | PL36H175P789 | S9X2B060U4PSB | 30000 | 26400 | 16 | 12 | 8.1 | 2.2 | 66 | 53 | 212557425
ADP | 4TWL5030N1 | FG80936 | S9X2B040U3PSB | 29400 | 26200 | 16 | 11.7 | 8.1 | 2.2 | 66 | 53 | 212557421
ADP | 4TWL5030N1 | PL36H175P159 | S9X2B060U4PSB | 28600 | 27800 | 15.2 | 12.5 | 8.1 | 2.1 | 65 | 51 | 212557423
ADP | 4TWL5030N1 | FG35936 | S9X2B040U3PSB | 28800 | 26600 | 15.2 | 12 | 8.1 | 2.1 | 67 | 53 | 212557420
ADP | 4TWL5030N1 | FG80936 | S9X1B080U4PSB | 30000 | 26400 | 16 | 12 | 8.1 | 2.2 | 66 | 53 | 212557415
ADP | 4TWL5030N1 | PL36H175P789 | S9X2B040U3PSB | 29400 | 26200 | 16 | 11.7 | 8.1 | 2.2 | 66 | 53 | 212557419
ADP | 4TWL5030N1 | V,T36H175P159 | S9X2B040U3PSB | 28600 | 27800 | 15.2 | 12.5 | 8.1 | 2.1 | 65 | 51 | 212557418
ADP | 4TWL5030N1 | PL36H175P789 | S9X1B080U4PSB | 30000 | 26400 | 16 | 12 | 8.1 | 2.2 | 66 | 53 | 212557413
ADP | 4TWL5030N1 | FG82936 | S9X1B080U4PSB | 30800 | 26400 | 16 | 12 | 8.1 | 2.2 | 66 | 53 | 212557416
ADP | 4TWL5030N1 | PL36H175P159 | S9X2B040U3PSB | 28600 | 27800 | 15.2 | 12.5 | 8.1 | 2.1 | 65 | 51 | 212557417
ADP | 4TWL5030N1 | FG35936 | S9X1B080U4PSB | 28800 | 27800 | 15.2 | 12.5 | 8.1 | 2.1 | 65 | 51 | 212557414
ADP | 4TWL5030N1 | PL36H175P159 | S9X1B080U4PSB | 28800 | 27800 | 15.2 | 12.5 | 8.1 | 2.1 | 65 | 51 | 212557411
ADP | 4TWL5030N1 | V,T36H175P159 | S9X1B080U4PSB | 28800 | 27800 | 15.2 | 12.5 | 8.1 | 2.1 | 65 | 51 | 212557412
ADP | 4TWL5030N1 | FG82936 | S9X1B060U4PSB | 30600 | 26200 | 16 | 12 | 8.1 | 2.2 | 67 | 53 | 212557410
ADP | 4TWL5030N1 | V,T36H175P159 | S9X1B040U3PSB | 28600 | 27800 | 15.2 | 12.5 | 8.1 | 2.1 | 65 | 51 | 212557400
ADP | 4TWL5030N1 | FG35936 | S9X1B060U4PSB | 29200 | 26800 | 15.2 | 12 | 8.1 | 2.1 | 66 | 53 | 212557408
ADP | 4TWL5030N1 | FG80936 | S9X1B060U4PSB | 30000 | 26400 | 16 | 12 | 8.1 | 2.2 | 66 | 53 | 212557409
ADP | 4TWL5030N1 | PL36H175P789 | S9X1B060U4PSB | 30000 | 26400 | 16 | 12 | 8.1 | 2.2 | 66 | 53 | 212557407
ADP | 4TWL5030N1 | PL36H175P789 | S9X1B040U3PSB | 29400 | 26200 | 16 | 11.7 | 8.1 | 2.2 | 66 | 53 | 212557401
ADP | 4TWL5030N1 | V,T36H175P159 | S9X1B060U4PSB | 28600 | 27800 | 15.2 | 12.5 | 8.1 | 2.1 | 65 | 51 | 212557406
ADP | 4TWL5030N1 | FG82936 | S9X1B040U3PSB | 29800 | 26200 | 16 | 12 | 8.1 | 2.2 | 66 | 53 | 212557404
ADP | 4TWL5030N1 | PL36H175P159 | S9X1B060U4PSB | 28600 | 27800 | 15.2 | 12.5 | 8.1 | 2.1 | 65 | 51 | 212557405
ADP | 4TWL5030N1 | FG80936 | S9X1B040U3PSB | 29400 | 26200 | 16 | 11.7 | 8.1 | 2.2 | 66 | 53 | 212557403
ADP | 4TWL5030N1 | FG35936 | S9X1B040U3PSB | 28800 | 26600 | 15.2 | 12 | 8.1 | 2.1 | 67 | 53 | 212557402
ADP | 4TWL5030N1 | PL36H175P159 | S9X1B040U3PSB | 28600 | 27800 | 15.2 | 12.5 | 8.1 | 2.1 | 65 | 51 | 212557399
ADP | 4TWL5030N1 | FG35936 | S9V2B080U4VSA | 28800 | 27800 | 15.2 | 12.5 | 8.1 | 2.1 | 65 | 51 | 212557396
ADP | 4TWL5030N1 | FG82936 | S9V2B080U4VSA | 30600 | 26400 | 16 | 12 | 8.1 | 2.2 | 67 | 53 | 212557398
ADP | 4TWL5030N1 | FG80936 | S9V2B080U4VSA | 30400 | 26400 | 16 | 12 | 8.1 | 2.2 | 67 | 53 | 212557397
ADP | 4TWL5030N1 | PL36H175P789 | S9V2B080U4VSA | 30400 | 26400 | 16 | 12 | 8.1 | 2.2 | 67 | 53 | 212557395
ADP | 4TWL5030N1 | V,T36H175P159 | S9V2B080U4VSA | 28800 | 27800 | 15.2 | 12.5 | 8.1 | 2.1 | 65 | 51 | 212557394
ADP | 4SHP17LE142P-**A | A42VHA+TXV | A80DS2V110C20 | 41000 | 40000 | 15.2 | 13 | 8.1 | 2.08 | 67 | 54 | 212550109
ADP | 4SHP17LE142P-**A | A42VHA+TXV | A80DF1E090B16 | 40500 | 40000 | 15.2 | 13.5 | 8.1 | 2.12 | 66 | 52 | 212550103
ADP | 4SHP17LE142P-**A | A42VHA+TXV | A80DF1E110C20 | 41000 | 40000 | 16 | 13.5 | 8.1 | 2.14 | 66 | 52 | 212550105
ADP | 4SHP17LE136P-**A | A36VEA+TXV | A97DSMV090C20 | 35600 | 31000 | 15.2 | 12.5 | 8.1 | 2.18 | 68 | 57 | 212550100
ADP | 4SHP17LE136P-**A | A36VEA+TXV | A96DS2V110C20 | 35600 | 31000 | 15.2 | 12.5 | 8.1 | 2.18 | 68 | 57 | 212550096
ADP | 4SHP17LE136P-**A | A36VEA+TXV | A96DS2V090C20 | 35600 | 31000 | 15.2 | 12.5 | 8.1 | 2.18 | 68 | 57 | 212550095
ADP | 4SHP17LE136P-**A | A36VEA+TXV | A80DF1E110C20 | 35600 | 30600 | 16 | 13 | 8.1 | 2.26 | 69 | 57 | 212550080
ADP | 4SHP17LE136P-**A | A36VEA+TXV | A80DS2V110C20 | 35600 | 30600 | 16 | 13 | 8.1 | 2.24 | 69 | 57 | 212550084
ADP | 4SHP17LE130P-**A | A36VDA+TXV | A97DSMV070B12 | 28000 | 27600 | 15.2 | 12.5 | 8.5 | 2.14 | 64 | 52 | 212550073
ADP | 4SHP17LE130P-**A | A36VDA+TXV | A97DSMV090C16 | 28000 | 27600 | 15.2 | 12.5 | 8.5 | 2.2 | 64 | 51 | 212550075
ADP | 4SHP17LE130P-**A | A36VDA+TXV | A96DS2V045B12 | 28000 | 27600 | 15.2 | 12.5 | 8.5 | 2.22 | 64 | 51 | 212550070
ADP | 4SHP17LE130P-**A | A36VDA+TXV | A96DF2E110C20 | 28200 | 27600 | 15.2 | 12.5 | 8.5 | 2.22 | 64 | 51 | 212550069
ADP | 4SHP17LE130P-**A | A36VEA+TXV | A96DF2E090C16 | 27600 | 27000 | 15.2 | 13 | 8.5 | 2.24 | 64 | 51 | 212550068
ADP | 4SHP17LE130P-**A | A36VDA+TXV | A96DF2E090C16 | 27600 | 27000 | 15.2 | 12.5 | 8.5 | 2.24 | 64 | 51 | 212550067
ADP | 4SHP17LE130P-**A | A36VDA+TXV | A96DF1E090C16 | 28000 | 27400 | 15.2 | 12.5 | 8.5 | 2.24 | 64 | 50 | 212550062
ADP | 4SHP17LE130P-**A | A36VEA+TXV | A96DF1E090C16 | 28000 | 27400 | 15.2 | 13 | 8.5 | 2.24 | 64 | 50 | 212550063
ADP | 4SHP17LE130P-**A | A36VDA+TXV | A96DF2E070B16 | 27400 | 27200 | 15.2 | 12.5 | 8.3 | 2.14 | 64 | 52 | 212550065
ADP | 4SHP17LE130P-**A | A36VDA+TXV | A80DS2V090B16 | 28000 | 27400 | 15.2 | 12.5 | 8.5 | 2.22 | 64 | 51 | 212550059
ADP | 4SHP17LE130P-**A | A36VDA+TXV | A96DF2E045B12 | 27800 | 27400 | 15.2 | 12.5 | 8.5 | 2.2 | 64 | 51 | 212550064
ADP | 4SHP17LE130P-**A | A36VDA+TXV | A96DF1E045B12 | 27600 | 27200 | 15.2 | 12.5 | 8.5 | 2.2 | 64 | 51 | 212550061
ADP | 4SHP17LE130P-**A | A36VDA+TXV | A80DF1E110C20 | 28200 | 27400 | 15.2 | 12.5 | 8.5 | 2.24 | 64 | 50 | 212550057
ADP | 4TWL5036N1 | PL36H175P789 | S8X2B060M4PSC | 34800 | 31200 | 15.2 | 12 | 8.1 | 2 | 62 | 47 | 212557517
ADP | 4TWL5036N1 | V,T36H175P159 | S8X2B060M4PSC | 34400 | 31200 | 15.2 | 11.7 | 8.1 | 2 | 62 | 47 | 212557516
ADP | 4TWL5036N1 | PL36H175P159 | S8X2B060M4PSC | 34400 | 31200 | 15.2 | 11.7 | 8.1 | 2 | 62 | 47 | 212557515
ADP | 4TWL5036N1 | FG82936 | S8X1B080M4PTC | 34600 | 31000 | 15.2 | 12 | 8.1 | 2 | 62 | 47 | 212557514
ADP | 4SHP22LX136P-**A | A36VDA+TXV | A80DF1E110C20 | 34800 | 33400 | 18 | 12 | 8.8 | 2.24 | 65 | 54 | 212550201
ADP | 4SHP22LX136P-**A | A36VDA+TXV | A80DS2V090B16 | 34400 | 34000 | 20 | 11.7 | 9 | 2.18 | 65 | 54 | 212550202
ADP | 4SHP22LX124P-**A | A30VBA+TXV | A96DF1E070B16 | 23600 | 21600 | 19 | 13 | 8.8 | 2.04 | 65 | 68 | 212550187
ADP | 4SHP22LX136P-**A | A36VDA+TXV | A80DF1E090B16 | 35400 | 31800 | 20 | 12 | 8.8 | 2.18 | 64 | 54 | 212550200
ADP | 4SHP22LX136P-**A | A36VDA+TXV | A80DF1E070B12 | 34000 | 33200 | 20 | 12 | 9 | 2.22 | 65 | 54 | 212550198
ADP | 4SHP22LX124P-**A | A30VBA+TXV | A96DF2E070B16 | 23400 | 21600 | 19 | 13 | 8.7 | 2.02 | 64 | 68 | 212550190
ADP | 4SHP22LX124P-**A | A30VBA+TXV | A97DSMV070B12 | 23400 | 21600 | 21 | 13.5 | 8.8 | 2.06 | 65 | 68 | 212550196
ADP | 4SHP22LX124P-**A | A30VBA+TXV | A96DS2V045B12 | 23400 | 21600 | 20 | 13 | 8.8 | 2.06 | 65 | 68 | 212550192
ADP | 4SHP22LX124P-**A | A30VBA+TXV | A96DS2V070B16 | 23200 | 21800 | 20 | 13 | 8.8 | 2.02 | 65 | 68 | 212550194
ADP | 4SHP22LX124P-**A | A30VBA+TXV | A96DF2E045B12 | 23400 | 21600 | 19 | 13 | 8.8 | 2.04 | 64 | 68 | 212550189
ADP | 4SHP22LX124P-**A | A30VBA+TXV | A96DF1E045B12 | 23600 | 21600 | 20 | 13 | 8.8 | 2.04 | 65 | 68 | 212550185
ADP | 4SHP22LX124P-**A | A30VBA+TXV | A80DS2V090B16 | 23200 | 21800 | 20 | 13 | 8.8 | 2.04 | 65 | 68 | 212550184
ADP | 4SHP22LX124P-**A | A30VBA+TXV | A80DF1E090B16 | 23600 | 21800 | 18 | 13 | 8.7 | 2.04 | 65 | 67 | 212550182
ADP | 4SHP22LX124P-**A | A30VBA+TXV | A80DF1E070B12 | 23600 | 21600 | 20 | 13 | 8.8 | 2.04 | 65 | 68 | 212550180
ADP | 4TWL5036N1 | FG82936 | S9X1B040U3PSB | 35000 | 31000 | 15.2 | 12 | 8.1 | 2 | 63 | 47 | 212557569
ADP | 4TWL5036N1 | FG80936 | S9V2B080U4VSA | 34400 | 31000 | 15.2 | 12 | 8.1 | 2 | 62 | 47 | 212557565
ADP | 4TWL5036N1 | FG82936 | S9V2B080U4VSA | 34600 | 31000 | 15.2 | 12 | 8.1 | 2 | 62 | 47 | 212557566
ADP | 4TWL5036N1 | PL36H175P789 | S9V2B080U4VSA | 34200 | 31000 | 15.2 | 11.7 | 8.1 | 2 | 62 | 47 | 212557563
ADP | 4TWL5036N1 | FG82936 | S9V2B080U4PSB | 34600 | 31000 | 15.2 | 12 | 8.1 | 2 | 62 | 47 | 212557560
ADP | 4TWL5036N1 | FG82936 | S9V2B060U4PSB | 34600 | 30400 | 15.2 | 12 | 8.1 | 2 | 63 | 48 | 212557554
ADP | 4TWL5036N1 | FG80936 | S9V2B080U4PSB | 34400 | 31000 | 15.2 | 12 | 8.1 | 2 | 62 | 47 | 212557559
ADP | 4TWL5036N1 | FG80936 | S8X1B060M4PSC | 35000 | 31200 | 15.2 | 12 | 8.1 | 2 | 62 | 47 | 212557497
ADP | 4TWL5036N1 | PL36H175P789 | S9V2B080U4PSB | 34200 | 31000 | 15.2 | 11.7 | 8.1 | 2 | 62 | 47 | 212557557
ADP | 4TWL5036N1 | FG80936 | S9V2B060U4PSB | 34200 | 31000 | 15.2 | 12 | 8.1 | 2 | 62 | 47 | 212557553
ADP | 4TWL5036N1 | PL36H175P789 | S9V2B060U4PSB | 34000 | 31000 | 15.2 | 11.7 | 8.1 | 2 | 62 | 47 | 212557551
ADP | 4TWL5036N1 | FG80936 | S8X1B080M4PSC | 34000 | 30600 | 15.2 | 11.7 | 8.1 | 2 | 62 | 47 | 212557508
ADP | 4TWL5036N1 | FG82936 | S8X1B080M4PSC | 34600 | 30600 | 15.2 | 12 | 8.1 | 2 | 62 | 47 | 212557509
ADP | 4TWL5036N1 | FG82936 | S8X1B060M4PTC | 35000 | 31200 | 15.2 | 12 | 8.1 | 2 | 62 | 47 | 212557504
ADP | 4TWL5036N1 | PL36H175P789 | S8X1B060M4PTC | 34800 | 31200 | 15.2 | 12 | 8.1 | 2 | 62 | 47 | 212557501
ADP | 4TWL5036N1 | FG80936 | S8X1B060M4PTC | 35000 | 31200 | 15.2 | 12 | 8.1 | 2 | 62 | 47 | 212557503
ADP | 4TWL5036N1 | V,T36H175P159 | S8X1B060M4PTC | 34400 | 31200 | 15.2 | 11.7 | 8.1 | 2 | 62 | 47 | 212557500
ADP | 4TWL5036N1 | PL36H175P159 | S8X1B060M4PTC | 34400 | 31200 | 15.2 | 11.7 | 8.1 | 2 | 62 | 47 | 212557499
ADP | 4TWL5036N1 | PL36H175P789 | S8X1B060M4PSC | 34800 | 31200 | 15.2 | 12 | 8.1 | 2 | 62 | 47 | 212557495
ADP | 4TWL5036N1 | FG82936 | S8X1B060M4PSC | 35000 | 30800 | 15.2 | 12 | 8.1 | 2 | 62 | 47 | 212557498
ADP | 4TWL5036N1 | FG82936 | S8V2B080M4PDA | 34600 | 31000 | 15.2 | 12 | 8.1 | 2 | 62 | 47 | 212557492
ADP | 4TWL5036N1 | PL36H175P159 | S8X1B060M4PSC | 34400 | 31200 | 15.2 | 11.7 | 8.1 | 2 | 62 | 47 | 212557493
ADP | 4TWL5036N1 | V,T36H175P159 | S8X1B060M4PSC | 34400 | 31200 | 15.2 | 11.7 | 8.1 | 2 | 62 | 47 | 212557494
ADP | 4TWL5036N1 | FG80936 | S8V2B080M4PDA | 34400 | 31000 | 15.2 | 12 | 8.1 | 2 | 62 | 47 | 212557491
ADP | 4TWL5036N1 | FG82936 | S8V2B080M4PCA | 34600 | 30600 | 15.2 | 12 | 8.1 | 2 | 62 | 47 | 212557486
ADP | 4TWL5036N1 | PL36H175P789 | S8V2B080M4PDA | 34400 | 31000 | 15.2 | 12 | 8.1 | 2 | 62 | 47 | 212557489
ADP | 4TWL5036N1 | PL36H175P789 | S8V2B080M4PCA | 34400 | 31000 | 15.2 | 12 | 8.1 | 2 | 62 | 47 | 212557483
ADP | 4TWL5036N1 | FG80936 | S8V2B080M4PCA | 34400 | 31000 | 15.2 | 12 | 8.1 | 2 | 62 | 47 | 212557485
ADP | 4TWL5036N1 | FG82936 | S8V2B060M4PDA | 34600 | 31000 | 15.2 | 12 | 8.1 | 2 | 62 | 47 | 212557480
ADP | 4TWL5036N1 | FG80936 | S8V2B060M4PDA | 34400 | 31000 | 15.2 | 12 | 8.1 | 2 | 62 | 47 | 212557479
ADP | 4TWL5036N1 | PL36H175P789 | S8V2B060M4PDA | 34400 | 31000 | 15.2 | 12 | 8.1 | 2 | 62 | 47 | 212557477
ADP | 4TWL5036N1 | FG82936 | S8V2B060M4PCA | 34600 | 30600 | 15.2 | 12 | 8.1 | 2 | 62 | 47 | 212557474
ADP | 4TWL5036N1 | PL36H175P789 | S8V2B060M4PCA | 34400 | 31000 | 15.2 | 12 | 8.1 | 2 | 62 | 47 | 212557471
ADP | 4TWL5036N1 | FG80936 | S8V2B060M4PCA | 34400 | 31000 | 15.2 | 12 | 8.1 | 2 | 62 | 47 | 212557473
ADP | 4TWL5036N1 | FG82936 | S8V2A040M3PDA | 33400 | 30600 | 15.2 | 12 | 8.1 | 1.9 | 62 | 47 | 212557468
ADP | 4TWL5036N1 | FG82936 | S8V2A040M3PCA | 33400 | 30600 | 15.2 | 12 | 8.1 | 1.9 | 62 | 47 | 212557462
ADP | 4SHP18LX136P | A36VDA+TXV | A80DF1E070B12 | 34200 | 33000 | 18 | 11.7 | 8.1 | 2.04 | 64 | 53 | 212550154
ADP | 4SHP18LX136P | A36VDA+TXV | A96DF1E090C16 | 34600 | 33000 | 17 | 12 | 8.1 | 2.06 | 64 | 53 | 212550160
ADP | 4SHP18LX136P | A30VBA+TXV | A96DF1E045B12 | 23000 | 22400 | 18 | 12 | 8.1 | 1.83 | 66 | 65 | 212550157
ADP | 4SHP18LX136P | A30VBA+TXV | A97DSMV070B12 | 22800 | 22400 | 19 | 12 | 8.1 | 1.82 | 65 | 64 | 212550167
ADP | 4SHP18LX136P | A30VBA+TXV | A96DS2V045B12 | 22800 | 22400 | 18 | 12 | 8.1 | 1.82 | 65 | 64 | 212550165
ADP | 4SHP18LX136P | A30VBA+TXV | A96DF2E070B16 | 22800 | 22400 | 17 | 12 | 8.1 | 1.82 | 66 | 65 | 212550163
ADP | 4SHP18LX136P | A30VBA+TXV | A96DF2E045B12 | 22800 | 22400 | 17 | 12 | 8.1 | 1.82 | 65 | 65 | 212550162
ADP | 4SHP18LX136P | A36VDA+TXV | A80DF1E090B16 | 34600 | 33000 | 17 | 12 | 8.1 | 2.06 | 64 | 53 | 212550155
ADP | 4SHP18LX136P | A36VDA+TXV | A96DF2E090C16 | 34400 | 33000 | 16 | 11.7 | 8.1 | 2.04 | 64 | 53 | 212550164
ADP | 4SHP18LX136P | A30VBA+TXV | A96DS2V070B16 | 23200 | 22400 | 18 | 12 | 8.1 | 2.12 | 71 | 72 | 212550166
ADP | 4SHP17LE148P-**A | A60VHA+TXV | A96DF1E090C16 | 47000 | 43000 | 15.2 | 13 | 8.1 | 2.22 | 68 | 55 | 212550131
ADP | 4SHP17LE148P-**A | A60VHA+TXV | A96DF2E110C20 | 47000 | 43000 | 15.2 | 13 | 8.1 | 2.2 | 68 | 55 | 212550135
ADP | 4SHP17LE148P-**A | A60VHA+TXV | A96DF1E110C20 | 47000 | 43000 | 15.2 | 13 | 8.1 | 2.2 | 68 | 55 | 212550133
ADP | 4SHP17LE148P-**A | A60VHA+TXV | A80DS2V110C20 | 48000 | 43500 | 15.2 | 13 | 8.1 | 2.2 | 68 | 56 | 212550129
ADP | 4SHP17LE148P-**A | A60VHA+TXV | A80DF1E090B16 | 45500 | 46000 | 15.2 | 12.5 | 8.5 | 2.3 | 69 | 57 | 212550127
ADP | 4SHP17LE148P-**A | A60VHA+TXV | A80DF1E110C20 | 47500 | 43000 | 16 | 13.5 | 8.1 | 2.22 | 67 | 55 | 212550128
ADP | 4SHP17LE142P-**A | A42VHA+TXV | A96DF2E090C16 | 40500 | 40000 | 15.2 | 13 | 8.1 | 2.12 | 66 | 53 | 212550117
ADP | C4H7T48*K*AAA* | FG86960 | *80VTL0902120A* | 46000 | 45500 | 17 | 12.5 | 8.1 | 2.26 | 64 | 53 | 212555276
ADP | C4H7T48*K*AAA* | FG49960 | *80VTL0902120A* | 46000 | 45500 | 16 | 12 | 8.1 | 2.26 | 64 | 53 | 212555273
ADP | C4H7T48*K*AAA* | FG36960 | *80VTL0902120A* | 45000 | 45500 | 16 | 11.7 | 8.1 | 2.26 | 64 | 53 | 212555271
ADP | C4H7T48*K*AAA* | FG48960 | *80VTL0902120A* | 46000 | 45500 | 16 | 12 | 8.1 | 2.26 | 64 | 53 | 212555272
ADP | C4H7T48*K*AAA* | FG36948 | *80VTL0902120A* | 45000 | 45500 | 16 | 11.7 | 8.1 | 2.26 | 64 | 53 | 212555270
ADP | 4TWL5036N1 | FG82936 | S9X2B080U4PSB | 35000 | 31200 | 15.2 | 12 | 8.1 | 2 | 62 | 47 | 212557596
ADP | 4TWL5036N1 | FG80936 | S9X2B080U4PSB | 35000 | 31200 | 15.2 | 12 | 8.1 | 2 | 62 | 47 | 212557595
ADP | 4TWL5036N1 | PL36H175P159 | S9X2B080U4PSB | 34400 | 31200 | 15.2 | 11.7 | 8.1 | 2 | 62 | 47 | 212557591
ADP | 4TWL5036N1 | V,T36H175P159 | S9X2B080U4PSB | 34400 | 31200 | 15.2 | 11.7 | 8.1 | 2 | 62 | 47 | 212557592
ADP | 4TWL5036N1 | PL36H175P789 | S9X2B080U4PSB | 34800 | 31200 | 15.2 | 12 | 8.1 | 2 | 62 | 47 | 212557593
ADP | 4TWL5036N1 | FG80936 | S9X2B060U4PSB | 34600 | 31200 | 15.2 | 12 | 8.1 | 2 | 62 | 47 | 212557589
ADP | 4TWL5036N1 | PL36H175P789 | S9X2B060U4PSB | 34600 | 31200 | 15.2 | 12 | 8.1 | 2 | 62 | 47 | 212557587
ADP | 4TWL5036N1 | FG82936 | S9X2B060U4PSB | 34800 | 31200 | 15.2 | 12 | 8.1 | 2 | 62 | 47 | 212557590
ADP | 4TWL5036N1 | FG82936 | S9X2B040U3PSB | 35000 | 31400 | 15.2 | 12 | 8.1 | 1.9 | 62 | 47 | 212557584
ADP | 4TWL5036N1 | FG80936 | S9X1B080U4PSB | 35000 | 31200 | 15.2 | 12 | 8.1 | 2 | 62 | 47 | 212557580
ADP | 4TWL5036N1 | FG82936 | S9X1B060U4PSB | 34800 | 30800 | 15.2 | 12 | 8.1 | 2 | 62 | 47 | 212557575
ADP | 4TWL5036N1 | V,T36H175P159 | S9X1B080U4PSB | 34400 | 31200 | 15.2 | 11.7 | 8.1 | 2 | 62 | 47 | 212557577
ADP | 4TWL5036N1 | FG82936 | S9X1B080U4PSB | 35000 | 30800 | 15.2 | 12 | 8.1 | 2 | 62 | 47 | 212557581
ADP | 4TWL5036N1 | PL36H175P789 | S9X1B080U4PSB | 34800 | 31200 | 15.2 | 12 | 8.1 | 2 | 62 | 47 | 212557578
ADP | 4TWL5036N1 | FG80936 | S9X1B060U4PSB | 34600 | 31200 | 15.2 | 12 | 8.1 | 2 | 62 | 47 | 212557574
ADP | 4TWL5036N1 | PL36H175P159 | S9X1B080U4PSB | 34400 | 31200 | 15.2 | 11.7 | 8.1 | 2 | 62 | 47 | 212557576
ADP | 4TWL5036N1 | PL36H175P789 | S9X1B060U4PSB | 34600 | 31200 | 15.2 | 12 | 8.1 | 2 | 62 | 47 | 212557572
ADP | 4TWL5036N1 | FG80936 | S8X2B060M4PSC | 35000 | 31200 | 15.2 | 12 | 8.1 | 2 | 62 | 47 | 212557519
ADP | 4TWL5036N1 | FG82936 | S8X2B060M4PSC | 35000 | 31200 | 15.2 | 12 | 8.1 | 2 | 62 | 47 | 212557520
ADP | 4TWL5036N1 | PL36H175P159 | S8X2B060M4PTC | 34400 | 31200 | 15.2 | 11.7 | 8.1 | 2 | 62 | 47 | 212557521
ADP | 4TWL6042A1 | FG86960 | S8V2D120M5PCA | 42000 | 36800 | 15.2 | 12 | 8.1 | 2.2 | 68 | 55 | 212556762
ADP | 4TWL5036N1 | V,T36H175P159 | S8X2B060M4PTC | 34400 | 31200 | 15.2 | 11.7 | 8.1 | 2 | 62 | 47 | 212557522
ADP | 4TWL6042A1 | FG86960 | S8X1D120M5PTC | 42500 | 37400 | 15.2 | 12 | 8.1 | 2.2 | 67 | 55 | 212556812
ADP | 4TWL6042A1 | FG86960 | S8X1D120M5PSC | 42500 | 37400 | 15.2 | 12 | 8.1 | 2.2 | 67 | 55 | 212556810
ADP | 4TWL5036N1 | PL36H175P789 | S8X2B060M4PTC | 34800 | 31200 | 15.2 | 12 | 8.1 | 2 | 62 | 47 | 212557523
ADP | 4TWL6042A1 | FG86960 | S8V2D120M5PDA | 42000 | 36800 | 15.2 | 12 | 8.1 | 2.2 | 68 | 55 | 212556764
ADP | 4TWL6036A1 | PL36H175P789 | S8V2B060M4PDA | 36200 | 32400 | 15.2 | 12 | 8.1 | 2.1 | 65 | 51 | 212556242
ADP | 4TWL6036A1 | FG82936 | S8V2B080M4PDA | 36400 | 31600 | 15.2 | 12 | 8.1 | 2.1 | 65 | 51 | 212556261
ADP | 4TWL6036A1 | FG80936 | S8V2B080M4PDA | 35800 | 32200 | 15.2 | 12 | 8.1 | 2.1 | 65 | 51 | 212556260
ADP | 4TWL6036A1 | PL36H175P789 | S8V2B080M4PDA | 35800 | 32200 | 15.2 | 12 | 8.1 | 2.1 | 65 | 51 | 212556258
ADP | 4TWL6036A1 | FG80936 | S8V2B080M4PCA | 35800 | 32200 | 15.2 | 12 | 8.1 | 2.1 | 65 | 51 | 212556252
ADP | 4TWL6036A1 | FG82936 | S8V2B080M4PCA | 36400 | 31600 | 15.2 | 12 | 8.1 | 2.1 | 65 | 51 | 212556253
ADP | 4TWL6036A1 | PL36H175P789 | S8V2B080M4PCA | 35800 | 32200 | 15.2 | 12 | 8.1 | 2.1 | 65 | 51 | 212556250
ADP | 4TWL6036A1 | FG82936 | S8V2B060M4PDA | 36400 | 31800 | 15.2 | 12 | 8.1 | 2.1 | 65 | 51 | 212556245
ADP | 4TWL6036A1 | FG80936 | S8V2B060M4PDA | 36400 | 32400 | 15.2 | 12 | 8.1 | 2.1 | 65 | 51 | 212556244
ADP | 4TWL6036A1 | PL36H175P159 | S8V2B060M4PDA | 35800 | 32400 | 15.2 | 11.7 | 8.1 | 2.1 | 65 | 51 | 212556240
ADP | 4TWL6036A1 | V,T36H175P159 | S8V2B060M4PDA | 35800 | 32400 | 15.2 | 11.7 | 8.1 | 2.1 | 65 | 51 | 212556241
ADP | 4TWL6036A1 | V,T36H175P159 | S8V2B060M4PCA | 35800 | 32400 | 15.2 | 11.7 | 8.1 | 2.1 | 65 | 51 | 212556233
ADP | 4TWL6036A1 | FG80936 | S8V2B060M4PCA | 36400 | 32400 | 15.2 | 12 | 8.1 | 2.1 | 65 | 51 | 212556236
ADP | 4TWL6036A1 | FG82936 | S8V2B060M4PCA | 36400 | 31800 | 15.2 | 12 | 8.1 | 2.1 | 65 | 51 | 212556237
ADP | 4TWL6036A1 | PL36H175P789 | S8V2B060M4PCA | 36200 | 32400 | 15.2 | 12 | 8.1 | 2.1 | 65 | 51 | 212556234
ADP | 4TWL6036A1 | PL36H175P159 | S8V2B060M4PCA | 35800 | 32400 | 15.2 | 11.7 | 8.1 | 2.1 | 65 | 51 | 212556232
ADP | 4TWL6036A1 | FG80936 | L8X1B080U4XSA | 36400 | 32400 | 15.2 | 12 | 8.1 | 2.1 | 65 | 51 | 212556209
ADP | 4TWL6036A1 | FG82936 | L8X1B080U4XSA | 36400 | 31800 | 15.2 | 12 | 8.1 | 2.1 | 65 | 51 | 212556210
ADP | 4TWL6036A1 | V,T36H175P159 | L8X1B080U4XSA | 35800 | 32400 | 15.2 | 11.7 | 8.1 | 2.1 | 65 | 51 | 212556206
ADP | 4TWL6036A1 | PL36H175P789 | L8X1B080U4XSA | 36200 | 32400 | 15.2 | 12 | 8.1 | 2.1 | 65 | 51 | 212556207
ADP | 4TWL6036A1 | PL36H175P159 | L8X1B080U4XSA | 35800 | 32400 | 15.2 | 11.7 | 8.1 | 2.1 | 65 | 51 | 212556205
ADP | 4TWL6036A1 | FG82936 | L8X1B060U3XSA | 36000 | 32200 | 15.2 | 12 | 8.1 | 2.1 | 65 | 51 | 212556201
ADP | 4TWL6036A1 | FG80936 | L8X1B060U3XSA | 35000 | 31200 | 15.2 | 11.7 | 8.1 | 2.1 | 65 | 52 | 212556200
ADP | 4TWL6042A1 | FG84960 | S9X2D120U5PSB | 41500 | 36400 | 15.2 | 12 | 8.1 | 2.2 | 68 | 55 | 212556899
ADP | 4TWL6042A1 | FG86960 | S9X2D120U5PSB | 41000 | 37400 | 15.2 | 12.5 | 8.1 | 2.2 | 67 | 53 | 212556900
ADP | 4TWL6042A1 | FG84960 | S9X1D120U5PSB | 41500 | 36400 | 15.2 | 12 | 8.1 | 2.2 | 68 | 55 | 212556879
ADP | 4TWL6042A1 | FG86960 | S9X1D120U5PSB | 41000 | 37400 | 15.2 | 12.5 | 8.1 | 2.2 | 67 | 53 | 212556880
ADP | 4TWL6042A1 | FG86960 | S8X2D120M5PTC | 42500 | 37400 | 15.2 | 12 | 8.1 | 2.2 | 67 | 55 | 212556860
ADP | 4TWL6042A1 | FG86960 | S8X2D120M5PSC | 42500 | 37400 | 15.2 | 12 | 8.1 | 2.2 | 67 | 55 | 212556858
ADP | 4TWL5024N1 | PL36H175P789 | L8V1A040U3VSA | 25600 | 24000 | 15.2 | 12.5 | 8.1 | 2 | 75 | 60 | 212556998
ADP | 4TWL5024N1 | PL36H175P159 | L8V1A040U3VSA | 25600 | 24000 | 15.2 | 12.5 | 8.1 | 2 | 75 | 60 | 212556997
ADP | 4TWL5024N1 | FG35936 | L8V1A040U3VSA | 25600 | 24000 | 15.2 | 12.5 | 8.1 | 2 | 75 | 60 | 212556999
ADP | 4TWL5024N1 | V,T36H***P449 | L8V1A040U3VSA | 25600 | 24000 | 15.2 | 12.5 | 8.1 | 2 | 75 | 60 | 212557000
ADP | 4TWL5024N1 | FG82936 | L8V1A040U3VSA | 25600 | 24000 | 15.2 | 12.5 | 8.1 | 2 | 75 | 60 | 212557002
ADP | 4TWL5024N1 | FG80936 | L8V1A040U3VSA | 25600 | 24000 | 15.2 | 12.5 | 8.1 | 2 | 75 | 60 | 212557001
ADP | 4TWL5024N1 | V,T36H***P449 | L8V1A060U3VSA | 25600 | 24000 | 15.2 | 12.5 | 8.1 | 2 | 75 | 59 | 212557006
ADP | 4TWL5024N1 | PL36H175P159 | L8V1A060U3VSA | 25600 | 24000 | 15.2 | 12.5 | 8.1 | 2 | 75 | 59 | 212557003
ADP | 4TWL5024N1 | PL36H175P789 | L8V1A060U3VSA | 25400 | 24000 | 16 | 12 | 8.1 | 2.1 | 72 | 58 | 212557004
ADP | 4TWL5024N1 | FG80936 | L8V1A060U3VSA | 25400 | 24000 | 16 | 12 | 8.1 | 2.1 | 72 | 58 | 212557007
ADP | 4TWL5024N1 | FG82936 | L8V1A060U3VSA | 25600 | 24000 | 16 | 12 | 8.1 | 2.1 | 72 | 58 | 212557008
ADP | 4TWL5024N1 | FG35936 | L8V1A060U3VSA | 25600 | 24000 | 15.2 | 12.5 | 8.1 | 2 | 75 | 59 | 212557005
ADP | 4TWL5024N1 | PL36H175P159 | L8X1B060U3XSA | 25600 | 24000 | 15.2 | 12.5 | 8.1 | 2.1 | 76 | 60 | 212557009
ADP | 4TWL5024N1 | PL36H175P789 | L8X1B060U3XSA | 25400 | 24000 | 16 | 12 | 8.1 | 2.2 | 73 | 58 | 212557011
ADP | 4TWL5024N1 | FG35936 | L8X1B060U3XSA | 25600 | 24000 | 15.2 | 12.5 | 8.1 | 2.1 | 76 | 60 | 212557012
ADP | 4TWL5024N1 | FG80936 | L8X1B060U3XSA | 25400 | 24000 | 16 | 12 | 8.1 | 2.2 | 73 | 58 | 212557013
ADP | 4TWL5024N1 | V,T36H175P159 | L8X1B060U3XSA | 25600 | 24000 | 15.2 | 12.5 | 8.1 | 2.1 | 76 | 60 | 212557010
ADP | 4TWL5024N1 | FG82936 | L8X1B060U3XSA | 25600 | 24000 | 16 | 12 | 8.1 | 2.2 | 73 | 58 | 212557014
ADP | 4TWL5024N1 | FG35936 | S8V2A040M3PCA | 25600 | 24000 | 15.2 | 12.5 | 8.1 | 2 | 75 | 59 | 212557026
ADP | 4TWL5024N1 | FG82936 | S8V2A040M3PCA | 25600 | 24000 | 16 | 12 | 8.1 | 2.1 | 71 | 57 | 212557029
ADP | 4TWL5024N1 | PL36H175P789 | S8V2A040M3PCA | 25400 | 24000 | 16 | 12 | 8.1 | 2.1 | 71 | 57 | 212557025
ADP | 4TWL5024N1 | FG80936 | S8V2A040M3PCA | 25400 | 24000 | 16 | 12 | 8.1 | 2.1 | 71 | 57 | 212557028
ADP | 4TWL5024N1 | PL36H175P159 | S8V2A040M3PCA | 25600 | 24000 | 15.2 | 12.5 | 8.1 | 2 | 75 | 59 | 212557024
ADP | 4TWL5024N1 | V,T36H***P449 | S8V2A040M3PCA | 25600 | 24000 | 15.2 | 12.5 | 8.1 | 2 | 75 | 59 | 212557027
ADP | 4TWL5024N1 | PL36H175P789 | S8V2A040M3PDA | 25400 | 24000 | 16 | 12 | 8.1 | 2.1 | 71 | 57 | 212557031
ADP | 4TWL5024N1 | FG35936 | S8V2A040M3PDA | 25600 | 24000 | 15.2 | 12.5 | 8.1 | 2 | 75 | 59 | 212557032
ADP | 4TWL5024N1 | V,T36H***P449 | S8V2A040M3PDA | 25600 | 24000 | 15.2 | 12.5 | 8.1 | 2 | 75 | 59 | 212557033
ADP | 4TWL5024N1 | FG82936 | S8V2A040M3PDA | 25600 | 24000 | 16 | 12 | 8.1 | 2.1 | 71 | 57 | 212557035
ADP | 4TWL5024N1 | PL36H175P159 | S8V2B060M4PCA | 25600 | 24000 | 15.2 | 12.5 | 8.1 | 2.1 | 76 | 60 | 212557036
ADP | 4TWL5024N1 | FG80936 | S8V2A040M3PDA | 25400 | 24000 | 16 | 12 | 8.1 | 2.1 | 71 | 57 | 212557034
ADP | 4TWL5024N1 | PL36H175P789 | S8V2B060M4PCA | 25400 | 24000 | 16 | 12 | 8.1 | 2.2 | 73 | 58 | 212557038
ADP | 4TWL5024N1 | PL36H175P159 | S8V2A040M3PDA | 25600 | 24000 | 15.2 | 12.5 | 8.1 | 2 | 75 | 59 | 212557030
ADP | 4TWL5024N1 | FG35936 | S8V2B060M4PCA | 25600 | 24000 | 15.2 | 12.5 | 8.1 | 2.1 | 76 | 60 | 212557039
ADP | 4TWL5024N1 | PL36H175P159 | S8V2B060M4PDA | 25600 | 24000 | 15.2 | 12.5 | 8.1 | 2.1 | 76 | 60 | 212557042
ADP | 4TWL5024N1 | FG82936 | S8V2B060M4PCA | 25600 | 24000 | 16 | 12 | 8.1 | 2.2 | 73 | 58 | 212557041
ADP | 4TWL5024N1 | FG35936 | S8V2B060M4PDA | 25600 | 24000 | 15.2 | 12.5 | 8.1 | 2.1 | 76 | 60 | 212557045
ADP | 4TWL5024N1 | FG80936 | S8V2B060M4PCA | 25600 | 24000 | 16 | 12 | 8.1 | 2.2 | 73 | 58 | 212557040
ADP | 4TWL5024N1 | V,T36H175P159 | S8V2B060M4PDA | 25600 | 24000 | 15.2 | 12.5 | 8.1 | 2.1 | 76 | 60 | 212557043
ADP | 4TWL5024N1 | FG80936 | S8V2B060M4PDA | 25600 | 24000 | 16 | 12 | 8.1 | 2.2 | 73 | 58 | 212557046
ADP | 4TWL5024N1 | PL36H175P789 | S8V2B060M4PDA | 25400 | 24000 | 16 | 12 | 8.1 | 2.2 | 73 | 58 | 212557044
ADP | 4TWL5024N1 | FG82936 | S8V2B060M4PDA | 25600 | 24000 | 16 | 12 | 8.1 | 2.2 | 73 | 58 | 212557047
ADP | 4TWL5024N1 | PL36H175P789 | S8X1A040M3PSC | 25400 | 24000 | 16 | 12 | 8.1 | 2.1 | 72 | 57 | 212557049
ADP | 4TWL5024N1 | V,T36H***P449 | S8X1A040M3PSC | 25600 | 24000 | 15.2 | 12.5 | 8.1 | 2 | 75 | 59 | 212557051
ADP | 4TWL5024N1 | PL36H175P159 | S8X1A040M3PSC | 25600 | 24000 | 15.2 | 12.5 | 8.1 | 2 | 75 | 59 | 212557048
ADP | 4TWL5024N1 | FG80936 | S8X1A040M3PSC | 25400 | 24000 | 16 | 12 | 8.1 | 2.1 | 72 | 57 | 212557052
ADP | 4TWL5024N1 | FG82936 | S8X1A040M3PSC | 25600 | 24000 | 16 | 12 | 8.1 | 2.1 | 72 | 57 | 212557053
ADP | 4TWL5024N1 | FG35936 | S8X1A040M3PSC | 25600 | 24000 | 15.2 | 12.5 | 8.1 | 2 | 75 | 59 | 212557050
ADP | 4TWL5024N1 | PL36H175P159 | S8X1A040M3PTC | 25600 | 24000 | 15.2 | 12.5 | 8.1 | 2 | 75 | 59 | 212557054
ADP | 4TWL5024N1 | V,T36H175P159 | S8V2B060M4PCA | 25600 | 24000 | 15.2 | 12.5 | 8.1 | 2.1 | 76 | 60 | 212557037
ADP | 4TWL5024N1 | PL36H175P789 | S8X1A040M3PTC | 25400 | 24000 | 16 | 12 | 8.1 | 2.1 | 72 | 57 | 212557055
ADP | 4TWL5024N1 | FG80936 | S8X1A040M3PTC | 25400 | 24000 | 16 | 12 | 8.1 | 2.1 | 72 | 57 | 212557058
ADP | 4TWL5024N1 | FG35936 | S8X1A040M3PTC | 25600 | 24000 | 15.2 | 12.5 | 8.1 | 2 | 75 | 59 | 212557056
ADP | THF2B48T21 | H,YE48960 | TM9Y100C16MP11 | 45000 | 42000 | 15.2 | 11.7 | 8.1 | 2.46 | 70 | 59 | 212549801
ADP | THF2B48T21 | H,YE48960 | TM9Y120D20MP11 | 45500 | 42000 | 15.2 | 11.7 | 8.1 | 2.46 | 70 | 59 | 212549806
ADP | THF2B48T21 | H,YE54960 | TM9Y080C16MP11 | 45000 | 42000 | 15.2 | 11.7 | 8.1 | 2.46 | 70 | 59 | 212549797
ADP | THF2B48T21 | H,YE48960 | TM9V100C16MP12 | 45500 | 42000 | 15.2 | 11.7 | 8.1 | 2.46 | 70 | 58 | 212549777
ADP | THF2B48T21 | H,YE48960 | TM9V120D20MP12 | 46000 | 42500 | 15.2 | 11.7 | 8.1 | 2.46 | 70 | 58 | 212549791
ADP | THF2B48T21 | H,YE48960 | TM9V100C20MP12 | 45500 | 42000 | 15.2 | 11.7 | 8.1 | 2.48 | 70 | 59 | 212549784
ADP | THF2B48T21 | H,YE48960 | TM9E080C16MP12 | 45000 | 42000 | 15.2 | 11.7 | 8.1 | 2.46 | 70 | 59 | 212549749
ADP | THF2B48T21 | H,YE48960 | TM9E100C20MP12 | 46000 | 42500 | 15.2 | 11.7 | 8.1 | 2.44 | 70 | 59 | 212549766
ADP | THF2B48T21 | H,YE48960 | TM9E080C20MP12 | 46000 | 42500 | 15.2 | 11.7 | 8.1 | 2.44 | 70 | 59 | 212549754
ADP | THF2B48T21 | H,YE48960 | TM9E100C16MP12 | 45000 | 42000 | 15.2 | 11.7 | 8.1 | 2.46 | 70 | 59 | 212549760
ADP | THF2B48T21 | H,YE48960 | TM8Y080C16MP11 | 45500 | 42500 | 15.2 | 11.7 | 8.1 | 2.44 | 70 | 58 | 212549739
ADP | THF2B48T21 | H,YE48960 | TM8Y100C16MP11 | 45500 | 42000 | 15.2 | 11.7 | 8.1 | 2.46 | 70 | 59 | 212549744
ADP | THF2B48T21 | H,YE48960 | TM8E100C20MP11 | 46000 | 42500 | 15.2 | 11.7 | 8.1 | 2.44 | 70 | 59 | 212549725
ADP | THF2B48T21 | H,YE48960 | TM8E120C16MP11 | 45500 | 42000 | 15.2 | 11.7 | 8.1 | 2.48 | 70 | 58 | 212549729
ADP | THF2B48T21 | H,YE48960 | TM8E120C20MP11 | 46000 | 42500 | 15.2 | 11.7 | 8.1 | 2.44 | 70 | 58 | 212549735
ADP | THF2B48T21 | H,YE48960 | TL8E080C16UH11 | 45500 | 42000 | 15.2 | 11.7 | 8.1 | 2.44 | 70 | 58 | 212549699
ADP | THF2B48T21 | H,YE48960 | TM8E100C16MP11 | 45500 | 42000 | 15.2 | 11.7 | 8.1 | 2.46 | 70 | 59 | 212549718
ADP | THF2B48T21 | H,YE48960 | LP9C120D20MP13 | 46000 | 42500 | 15.2 | 11.7 | 8.1 | 2.46 | 70 | 58 | 212549693
ADP | THF2B48T21 | H,YE48960 | TM8E080C20MP11 | 46000 | 43000 | 15.2 | 11.7 | 8.1 | 2.42 | 69 | 58 | 212549713
ADP | THF2B48T21 | H,YE48960 | TM8E080C16MP11 | 45500 | 42000 | 15.2 | 11.7 | 8.1 | 2.48 | 70 | 58 | 212549707
ADP | THF2B48T21 | H,YE48960 | LP9C100C20MP13 | 45500 | 42000 | 15.2 | 11.7 | 8.1 | 2.48 | 70 | 59 | 212549687
ADP | THF2B48T21 | H,YE48960 | LP9C100C16MP13 | 45500 | 42000 | 15.2 | 11.7 | 8.1 | 2.46 | 70 | 58 | 212549681
ADP | THF2B24T21 | H,YE33(1,2)36+TXV | TM8Y080B12MP11 | 23400 | 20600 | 15.2 | 11.7 | 8.1 | 2.1 | 64 | 51 | 212549662
ADP | THF2B24T21 | H,YE8J936 | TM8Y080B12MP11 | 23400 | 20600 | 15.2 | 11.7 | 8.1 | 2.1 | 64 | 51 | 212549668
ADP | THF2B24T21 | H,YE7J936 | TL9E080C16UH11 | 24000 | 20800 | 15.2 | 11.7 | 8.1 | 2.06 | 63 | 50 | 212549655
ADP | THF2B24T21 | H,YE33(1,2)36+TXV | TL9E080C16UH11 | 24000 | 20800 | 15.2 | 11.7 | 8.1 | 2.06 | 63 | 50 | 212549649
ADP | THF2B24T21 | H,YE7J936 | TL8E080C16UH11 | 24000 | 20800 | 15.2 | 11.7 | 8.1 | 2.02 | 63 | 49 | 212549629
ADP | THF2B24T21 | H,YE33(1,2)36+TXV | TL8E080C16UH11 | 24000 | 20800 | 15.2 | 11.7 | 8.1 | 2.02 | 63 | 49 | 212549623
ADP | 4TWL5024N1 | V,T36H175P159 | S9X1B060U4PSB | 25600 | 24000 | 15.2 | 12.5 | 8.1 | 2.1 | 76 | 60 | 212557128
ADP | 4TWL5024N1 | PL36H175P159 | S9X1B060U4PSB | 25600 | 24000 | 15.2 | 12.5 | 8.1 | 2.1 | 76 | 60 | 212557127
ADP | 4TWL5024N1 | FG80936 | S9X1B040U3PSB | 25400 | 24000 | 16 | 12 | 8.1 | 2.2 | 73 | 58 | 212557125
ADP | 4TWL5024N1 | PL36H175P789 | S9X1B040U3PSB | 25400 | 24000 | 16 | 12 | 8.1 | 2.2 | 73 | 58 | 212557123
ADP | 4TWL5024N1 | V,T36H175P159 | S9X1B040U3PSB | 25600 | 24000 | 15.2 | 12.5 | 8.1 | 2.1 | 76 | 60 | 212557122
ADP | 4TWL5024N1 | FG35936 | S9X1B040U3PSB | 25600 | 24000 | 15.2 | 12.5 | 8.1 | 2.1 | 76 | 60 | 212557124
ADP | 4TWL5024N1 | PL36H175P159 | S9X1B040U3PSB | 25600 | 24000 | 15.2 | 12.5 | 8.1 | 2.1 | 76 | 60 | 212557121
ADP | 4TWL5024N1 | FG82936 | S9V2B060U4PSB | 25600 | 24000 | 16 | 12 | 8.1 | 2.2 | 73 | 58 | 212557120
ADP | 4TWL5024N1 | V,T36H175P159 | S9V2B060U4PSB | 25600 | 24000 | 15.2 | 12.5 | 8.1 | 2.1 | 76 | 59 | 212557116
ADP | 4TWL5024N1 | FG80936 | S9V2B060U4PSB | 25400 | 24000 | 16 | 12 | 8.1 | 2.2 | 73 | 58 | 212557119
ADP | 4TWL5024N1 | FG35936 | S9V2B060U4PSB | 25600 | 24000 | 15.2 | 12.5 | 8.1 | 2.1 | 76 | 59 | 212557118
ADP | 4TWL5024N1 | FG80936 | S9V2B040U3VSA | 25400 | 24000 | 16 | 12 | 8.1 | 2.2 | 73 | 58 | 212557113
ADP | 4TWL5024N1 | FG82936 | S9V2B040U3VSA | 25600 | 24000 | 16 | 12 | 8.1 | 2.2 | 73 | 58 | 212557114
ADP | 4TWL5024N1 | PL36H175P789 | S9V2B060U4PSB | 25400 | 24000 | 16 | 12 | 8.1 | 2.2 | 73 | 58 | 212557117
ADP | 4TWL5024N1 | FG82936 | S8X2B060M4PSC | 25600 | 24000 | 16 | 12 | 8.1 | 2.2 | 73 | 58 | 212557101
ADP | 4TWL5024N1 | PL36H175P159 | S9V2B060U4PSB | 25600 | 24000 | 15.2 | 12.5 | 8.1 | 2.1 | 76 | 59 | 212557115
ADP | 4TWL5024N1 | FG35936 | S9V2B040U3VSA | 25600 | 24000 | 15.2 | 12.5 | 8.1 | 2.1 | 76 | 59 | 212557112
ADP | 4TWL5024N1 | PL36H175P789 | S9V2B040U3VSA | 25400 | 24000 | 16 | 12 | 8.1 | 2.2 | 73 | 58 | 212557111
ADP | 4TWL5024N1 | FG82936 | S8X2B060M4PTC | 25600 | 24000 | 16 | 12 | 8.1 | 2.2 | 73 | 58 | 212557107
ADP | 4TWL5024N1 | V,T36H175P159 | S9V2B040U3VSA | 25600 | 24000 | 15.2 | 12.5 | 8.1 | 2.1 | 76 | 59 | 212557110
ADP | 4TWL5024N1 | FG80936 | S8X2B060M4PTC | 25400 | 24000 | 16 | 12 | 8.1 | 2.2 | 73 | 58 | 212557106
ADP | 4TWL5024N1 | PL36H175P159 | S9V2B040U3VSA | 25600 | 24000 | 15.2 | 12.5 | 8.1 | 2.1 | 76 | 59 | 212557109
ADP | 4TWL5024N1 | PL36H175P159 | S8X2B060M4PTC | 25600 | 24000 | 15.2 | 12.5 | 8.1 | 2.1 | 76 | 60 | 212557102
ADP | 4TWL5024N1 | FG35936 | S8X2B060M4PTC | 25600 | 24000 | 15.2 | 12.5 | 8.1 | 2.1 | 76 | 60 | 212557105
ADP | 4TWL5024N1 | PL36H175P789 | S8X2B060M4PTC | 25400 | 24000 | 16 | 12 | 8.1 | 2.2 | 73 | 58 | 212557104
ADP | 4TWL5024N1 | V,T36H175P159 | S8X2B060M4PTC | 25600 | 24000 | 15.2 | 12.5 | 8.1 | 2.1 | 76 | 60 | 212557103
ADP | 4TWL5024N1 | FG35936 | S8X2B060M4PSC | 25600 | 24000 | 15.2 | 12.5 | 8.1 | 2.1 | 76 | 60 | 212557099
ADP | 4TWL5024N1 | V,T36H175P159 | S8X2B060M4PSC | 25600 | 24000 | 15.2 | 12.5 | 8.1 | 2.1 | 76 | 60 | 212557097
ADP | 4TWL5024N1 | FG80936 | S8X2B060M4PSC | 25400 | 24000 | 16 | 12 | 8.1 | 2.2 | 73 | 58 | 212557100
ADP | 4TWL5024N1 | PL36H175P159 | S8X2B060M4PSC | 25600 | 24000 | 15.2 | 12.5 | 8.1 | 2.1 | 76 | 60 | 212557096
ADP | 4TWL5024N1 | FG80936 | S8X2A040M3PTC | 25400 | 24000 | 16 | 12 | 8.1 | 2.1 | 72 | 57 | 212557094
ADP | 4TWL5024N1 | PL36H175P789 | S8X2B060M4PSC | 25400 | 24000 | 16 | 12 | 8.1 | 2.2 | 73 | 58 | 212557098
ADP | 4TWL5024N1 | FG82936 | S8X2A040M3PTC | 25600 | 24000 | 16 | 12 | 8.1 | 2.1 | 72 | 57 | 212557095
ADP | 4TWL5024N1 | PL36H175P789 | S8X2A040M3PTC | 25400 | 24000 | 16 | 12 | 8.1 | 2.1 | 72 | 57 | 212557091
ADP | 4TWL5024N1 | PL36H175P159 | S8X2A040M3PTC | 25600 | 24000 | 15.2 | 12.5 | 8.1 | 2 | 75 | 59 | 212557090
ADP | 4TWL5024N1 | V,T36H***P449 | S8X2A040M3PTC | 25600 | 24000 | 15.2 | 12.5 | 8.1 | 2 | 75 | 59 | 212557093
ADP | 4TWL5024N1 | V,T36H***P449 | S8X2A040M3PSC | 25600 | 24000 | 15.2 | 12.5 | 8.1 | 2 | 75 | 59 | 212557087
ADP | 4TWL5024N1 | FG35936 | S8X2A040M3PTC | 25600 | 24000 | 15.2 | 12.5 | 8.1 | 2 | 75 | 59 | 212557092
ADP | 4TWL5024N1 | FG82936 | S8X2A040M3PSC | 25600 | 24000 | 16 | 12 | 8.1 | 2.1 | 72 | 57 | 212557089
ADP | 4TWL5024N1 | FG35936 | S8X2A040M3PSC | 25600 | 24000 | 15.2 | 12.5 | 8.1 | 2 | 75 | 59 | 212557086
ADP | 4TWL5024N1 | FG80936 | S8X2A040M3PSC | 25400 | 24000 | 16 | 12 | 8.1 | 2.1 | 72 | 57 | 212557088
ADP | 4TWL5024N1 | FG80936 | S8X1B040M2PTC | 25400 | 24000 | 16 | 12 | 8.1 | 2.2 | 73 | 58 | 212557070
ADP | 4TWL5024N1 | PL36H175P159 | S8X2A040M3PSC | 25600 | 24000 | 15.2 | 12.5 | 8.1 | 2 | 75 | 59 | 212557084
ADP | 4TWL5024N1 | PL36H175P789 | S8X2A040M3PSC | 25400 | 24000 | 16 | 12 | 8.1 | 2.1 | 72 | 57 | 212557085
ADP | 4TWL5024N1 | FG82936 | S8X1B060M4PTC | 25600 | 24000 | 16 | 12 | 8.1 | 2.2 | 73 | 58 | 212557083
ADP | 4TWL5024N1 | PL36H175P159 | S8X1B060M4PTC | 25600 | 24000 | 15.2 | 12.5 | 8.1 | 2.1 | 76 | 60 | 212557078
ADP | 4TWL5024N1 | FG35936 | S8X1B060M4PTC | 25600 | 24000 | 15.2 | 12.5 | 8.1 | 2.1 | 76 | 60 | 212557081
ADP | 4TWL5024N1 | FG80936 | S8X1B060M4PTC | 25400 | 24000 | 16 | 12 | 8.1 | 2.2 | 73 | 58 | 212557082
ADP | 4TWL5024N1 | PL36H175P789 | S8X1B060M4PTC | 25400 | 24000 | 16 | 12 | 8.1 | 2.2 | 73 | 58 | 212557080
ADP | 4TWL5024N1 | FG80936 | S8X1B060M4PSC | 25400 | 24000 | 16 | 12 | 8.1 | 2.2 | 73 | 58 | 212557076
ADP | 4TWL5024N1 | PL36H175P789 | S8X1B060M4PSC | 25400 | 24000 | 16 | 12 | 8.1 | 2.2 | 73 | 58 | 212557074
ADP | 4TWL5024N1 | V,T36H175P159 | S8X1B060M4PTC | 25600 | 24000 | 15.2 | 12.5 | 8.1 | 2.1 | 76 | 60 | 212557079
ADP | 4TWL5024N1 | FG82936 | S8X1B060M4PSC | 25600 | 24000 | 16 | 12 | 8.1 | 2.2 | 73 | 58 | 212557077
ADP | 4TWL5024N1 | FG35936 | S8X1B060M4PSC | 25600 | 24000 | 15.2 | 12.5 | 8.1 | 2.1 | 76 | 60 | 212557075
ADP | 4TWL5024N1 | V,T36H175P159 | S8X1B060M4PSC | 25600 | 24000 | 15.2 | 12.5 | 8.1 | 2.1 | 76 | 60 | 212557073
ADP | 4TWL5024N1 | FG35936 | S8X1B040M2PTC | 25600 | 24000 | 15.2 | 12.5 | 8.1 | 2.1 | 76 | 60 | 212557069
ADP | 4TWL5024N1 | PL36H175P789 | S8X1B040M2PTC | 25400 | 24000 | 16 | 12 | 8.1 | 2.2 | 73 | 58 | 212557068
ADP | 4TWL5024N1 | PL36H175P159 | S8X1B060M4PSC | 25600 | 24000 | 15.2 | 12.5 | 8.1 | 2.1 | 76 | 60 | 212557072
ADP | 4TWL5024N1 | FG82936 | S8X1B040M2PTC | 25600 | 24000 | 16 | 12 | 8.1 | 2.2 | 73 | 58 | 212557071
ADP | 4TWL5024N1 | V,T36H175P159 | S8X1B040M2PTC | 25600 | 24000 | 15.2 | 12.5 | 8.1 | 2.1 | 76 | 60 | 212557067
ADP | 4TWL5024N1 | FG80936 | S8X1B040M2PSC | 25400 | 24000 | 16 | 12 | 8.1 | 2.2 | 73 | 58 | 212557064
ADP | 4TWL5024N1 | FG82936 | S8X1B040M2PSC | 25600 | 24000 | 16 | 12 | 8.1 | 2.2 | 73 | 58 | 212557065
ADP | 4TWL5024N1 | PL36H175P159 | S8X1B040M2PTC | 25600 | 24000 | 15.2 | 12.5 | 8.1 | 2.1 | 76 | 60 | 212557066
ADP | 4TWL5024N1 | FG35936 | S8X1B040M2PSC | 25600 | 24000 | 15.2 | 12.5 | 8.1 | 2.1 | 76 | 60 | 212557063
ADP | 4TWL5024N1 | PL36H175P789 | S8X1B040M2PSC | 25400 | 24000 | 16 | 12 | 8.1 | 2.2 | 73 | 58 | 212557062
ADP | 4TWL5024N1 | FG82936 | S8X1A040M3PTC | 25600 | 24000 | 16 | 12 | 8.1 | 2.1 | 72 | 57 | 212557059
ADP | 4TWL5024N1 | V,T36H***P449 | S8X1A040M3PTC | 25600 | 24000 | 15.2 | 12.5 | 8.1 | 2 | 75 | 59 | 212557057
ADP | 4TWL5024N1 | V,T36H175P159 | S8X1B040M2PSC | 25600 | 24000 | 15.2 | 12.5 | 8.1 | 2.1 | 76 | 60 | 212557061
ADP | 4TWL5024N1 | PL36H175P159 | S8X1B040M2PSC | 25600 | 24000 | 15.2 | 12.5 | 8.1 | 2.1 | 76 | 60 | 212557060
ADP | 4SHP17LE124P-**A | A36VBA+TXV | A80DF1E090B16 | 23200 | 21800 | 16 | 12.5 | 8.1 | 2.04 | 62 | 49 | 212550021
ADP | 4SHP17LE118P-**A | A30VBA+TXV | A96DS2V045B12 | 18000 | 16400 | 16 | 13.5 | 8.5 | 1.96 | 62 | 49 | 212550014
ADP | 4SHP17LE118P-**A | A30VBA+TXV | A96DF2E070B16 | 18000 | 16000 | 15.2 | 13 | 8.5 | 1.92 | 63 | 49 | 212550009
ADP | 4SHP17LE124P-**A | A36VDA+TXV | A80DF1E070B12 | 23000 | 21800 | 16 | 13 | 8.1 | 2.04 | 62 | 49 | 212550018
ADP | 4SHP17LE118P-**A | A24VBA+TXV | A96DF1E070B16 | 17800 | 16400 | 16 | 13 | 8.5 | 2.16 | 62 | 49 | 212550000
ADP | THF2B30T21 | H,YE9J936 | TMLE080C16MP11 | 30000 | 26800 | 15.2 | 11.7 | 8.1 | 2.1 | 65 | 53 | 212549981
ADP | 4SHP17LE118P-**A | A24VBA+TXV | A96DF2E045B12 | 17800 | 16400 | 16 | 13 | 8.5 | 2.14 | 62 | 49 | 212550005
ADP | 4SHP17LE118P-**A | A30VBA+TXV | A80DF1E070B12 | 18000 | 16000 | 15.2 | 13 | 8.5 | 1.92 | 61 | 48 | 212549985
ADP | 4SHP17LE118P-**A | A24VBA+TXV | A96DF1E045B12 | 18000 | 16000 | 16 | 13.5 | 8.5 | 1.94 | 61 | 48 | 212549996
ADP | THF2B30T21 | H,YE9J936 | TM8V100C16MP12 | 30000 | 27200 | 15.2 | 11.7 | 8.1 | 2.1 | 65 | 52 | 212549975
ADP | 4SHP17LE118P-**A | A30VBA+TXV | A80DF1E090B16 | 17800 | 16400 | 15.2 | 12.5 | 8.5 | 2.08 | 63 | 51 | 212549991
ADP | THF2B30T21 | H,YE9J936 | TM8E120C16MP11 | 30000 | 27000 | 15.2 | 11.7 | 8.1 | 2.12 | 65 | 52 | 212549969
ADP | THF2B30T21 | H,YE9J936 | TM8E100C16MP11 | 30000 | 27000 | 15.2 | 11.7 | 8.1 | 2.12 | 65 | 52 | 212549963
ADP | THF2B30T21 | H,YE9J936 | LPLC100C16MP13 | 30000 | 27200 | 15.2 | 11.7 | 8.1 | 2.1 | 65 | 52 | 212549940
ADP | THF2B30T21 | H,YE9J936 | TM8E080C16MP11 | 30000 | 26800 | 15.2 | 11.7 | 8.1 | 2.1 | 65 | 53 | 212549959
ADP | THF2B30T21 | H,YE9J936 | TL8E100C20UH11 | 30000 | 26600 | 15.2 | 12 | 8.1 | 2.12 | 65 | 52 | 212549951
ADP | THF2B30T21 | H,YE9J936 | TL9E080C16UH11 | 30000 | 27000 | 15.2 | 11.7 | 8.1 | 2.1 | 65 | 53 | 212549954
ADP | THF2B30T21 | H,YE9J936 | TL8E080C16UH11 | 30000 | 26800 | 15.2 | 11.7 | 8.1 | 2.1 | 65 | 53 | 212549944
ADP | THF2B30T21 | H,YE9J936 | LPLC080C16MP13 | 30000 | 27200 | 15.2 | 11.7 | 8.1 | 2.1 | 65 | 52 | 212549934
ADP | 4TWL5030N1 | FG80936 | L8X1B080U4XSA | 29600 | 28000 | 15.2 | 12.5 | 8.1 | 2.1 | 66 | 52 | 212557200
ADP | 4TWL5030N1 | PL36H175P789 | L8X1B060U3XSA | 29800 | 26400 | 16 | 12 | 8.1 | 2.2 | 66 | 53 | 212557188
ADP | 4TWL5030N1 | FG80936 | L8X1B060U3XSA | 29800 | 26400 | 16 | 12 | 8.1 | 2.2 | 66 | 53 | 212557192
ADP | 4TWL5030N1 | FG35936 | L8X1B060U3XSA | 28800 | 28000 | 15.2 | 12.5 | 8.1 | 2.1 | 65 | 51 | 212557190
ADP | 4TWL5030N1 | V,T36H175P159 | L8X1B060U3XSA | 28800 | 28000 | 15.2 | 12.5 | 8.1 | 2.1 | 65 | 51 | 212557186
ADP | 4TWL5030N1 | PL36H175P159 | L8X1B060U3XSA | 28800 | 28000 | 15.2 | 12.5 | 8.1 | 2.1 | 65 | 51 | 212557184
ADP | 4TWL5030N1 | FG82936 | L8V1B080U4VSA | 30200 | 26000 | 16 | 12 | 8.1 | 2.2 | 67 | 53 | 212557182
ADP | 4TWL5030N1 | FG80936 | L8V1B080U4VSA | 30000 | 26400 | 16 | 12 | 8.1 | 2.2 | 66 | 53 | 212557180
ADP | 4TWL5030N1 | FG35936 | L8V1B080U4VSA | 28800 | 28000 | 15.2 | 12.5 | 8.1 | 2.1 | 65 | 51 | 212557178
ADP | 4TWL5030N1 | PL36H175P789 | L8V1B080U4VSA | 30000 | 26400 | 16 | 12 | 8.1 | 2.2 | 66 | 53 | 212557176
ADP | 4TWL5030N1 | PL36H175P159 | L8V1B080U4VSA | 28800 | 28000 | 15.2 | 12.5 | 8.1 | 2.1 | 65 | 51 | 212557172
ADP | 4TWL5030N1 | FG82936 | L8V1A060U3VSA | 29200 | 25600 | 16 | 12 | 8.1 | 2.1 | 67 | 54 | 212557170
ADP | 4TWL5030N1 | V,T36H175P159 | L8V1B080U4VSA | 28800 | 28000 | 15.2 | 12.5 | 8.1 | 2.1 | 65 | 51 | 212557174
ADP | 4TWL5030N1 | FG80936 | L8V1A040U3VSA | 27800 | 27600 | 15.2 | 12.5 | 8.1 | 2 | 66 | 52 | 212557158
ADP | 4TWL5030N1 | V,T36H***P449 | L8V1A060U3VSA | 27600 | 27400 | 15.2 | 12 | 8.1 | 2 | 65 | 51 | 212557168
ADP | 4TWL5030N1 | FG80936 | L8V1A060U3VSA | 29000 | 26000 | 16 | 12 | 8.1 | 2.1 | 67 | 53 | 212557169
ADP | 4TWL5030N1 | FG35936 | L8V1A060U3VSA | 27600 | 27400 | 15.2 | 12 | 8.1 | 2 | 65 | 51 | 212557166
ADP | 4TWL5030N1 | FG35936 | L8V1A040U3VSA | 27800 | 27600 | 15.2 | 12 | 8.1 | 2 | 66 | 52 | 212557154
ADP | 4TWL5030N1 | V,T36H***P449 | L8V1A040U3VSA | 27800 | 27600 | 15.2 | 12.5 | 8.1 | 2 | 66 | 52 | 212557156
ADP | 4TWL5030N1 | PL36H175P789 | L8V1A060U3VSA | 29000 | 26000 | 16 | 12 | 8.1 | 2.1 | 67 | 53 | 212557164
ADP | 4TWL5030N1 | PL36H175P159 | L8V1A060U3VSA | 27600 | 27400 | 15.2 | 12.5 | 8.1 | 2 | 65 | 51 | 212557162
ADP | 4TWL5030N1 | FG82936 | L8V1A040U3VSA | 27800 | 27600 | 15.2 | 12.5 | 8.1 | 2 | 66 | 52 | 212557160
ADP | 4TWL5036N1 | FG82936 | S8X2B080M4PSC | 34600 | 31000 | 15.2 | 12 | 8.1 | 2 | 62 | 47 | 212557531
ADP | 4TWL5030N1 | PL36H175P159 | L8V1A040U3VSA | 27800 | 27600 | 15.2 | 12.5 | 8.1 | 2 | 66 | 52 | 212557150
ADP | 4TWL5030N1 | PL36H175P789 | L8V1A040U3VSA | 27800 | 27600 | 15.2 | 12.5 | 8.1 | 2 | 66 | 52 | 212557152
ADP | 4TWL5024N1 | FG82936 | S9X2B060U4PSB | 25600 | 24000 | 16 | 12 | 8.1 | 2.2 | 73 | 58 | 212557148
ADP | 4TWL5024N1 | FG35936 | S9X2B060U4PSB | 25600 | 24000 | 15.2 | 12.5 | 8.1 | 2.1 | 76 | 60 | 212557144
ADP | 4TWL5024N1 | FG80936 | S9X2B060U4PSB | 25400 | 24000 | 16 | 12 | 8.1 | 2.2 | 73 | 58 | 212557146
ADP | 4TWL5036N1 | FG80936 | S8X2B080M4PSC | 34000 | 30600 | 15.2 | 11.7 | 8.1 | 2 | 62 | 47 | 212557530
ADP | 4TWL5024N1 | PL36H175P159 | S9X2B040U3PSB | 25600 | 24000 | 15.2 | 12.5 | 8.1 | 2.1 | 76 | 60 | 212557133
ADP | 4TWL5024N1 | V,T36H175P159 | S9X2B060U4PSB | 25600 | 24000 | 15.2 | 12.5 | 8.1 | 2.1 | 76 | 60 | 212557140
ADP | 4TWL5024N1 | PL36H175P789 | S9X2B060U4PSB | 25400 | 24000 | 16 | 12 | 8.1 | 2.2 | 73 | 58 | 212557142
ADP | 4TWL5024N1 | FG82936 | S9X2B040U3PSB | 25600 | 24000 | 16 | 12 | 8.1 | 2.2 | 73 | 58 | 212557138
ADP | 4TWL5024N1 | FG80936 | S9X2B040U3PSB | 25400 | 24000 | 16 | 12 | 8.1 | 2.2 | 73 | 58 | 212557137
ADP | 4TWL5024N1 | PL36H175P159 | S9X2B060U4PSB | 25600 | 24000 | 15.2 | 12.5 | 8.1 | 2.1 | 76 | 60 | 212557139
ADP | 4TWL5024N1 | FG35936 | S9X2B040U3PSB | 25600 | 24000 | 15.2 | 12.5 | 8.1 | 2.1 | 76 | 60 | 212557136
ADP | 4TWL5024N1 | PL36H175P789 | S9X2B040U3PSB | 25400 | 24000 | 16 | 12 | 8.1 | 2.2 | 73 | 58 | 212557135
ADP | 4TWL5024N1 | FG80936 | S9X1B060U4PSB | 25400 | 24000 | 16 | 12 | 8.1 | 2.2 | 73 | 58 | 212557131
ADP | 4TWL5024N1 | PL36H175P789 | S9X1B060U4PSB | 25400 | 24000 | 16 | 12 | 8.1 | 2.2 | 73 | 58 | 212557129
ADP | 4TWL5024N1 | FG82936 | S9X1B040U3PSB | 25600 | 24000 | 16 | 12 | 8.1 | 2.2 | 73 | 58 | 212557126
ADP | 4TWL5024N1 | V,T36H175P159 | S9X2B040U3PSB | 25600 | 24000 | 15.2 | 12.5 | 8.1 | 2.1 | 76 | 60 | 212557134
ADP | 4TWL5024N1 | FG82936 | S9X1B060U4PSB | 25600 | 24000 | 16 | 12 | 8.1 | 2.2 | 73 | 58 | 212557132
ADP | 4TWL5024N1 | FG35936 | S9X1B060U4PSB | 25600 | 24000 | 15.2 | 12.5 | 8.1 | 2.1 | 76 | 60 | 212557130
ADP | 4TWL6036A1 | FG80936 | S8X2B060M4PTC | 36200 | 32400 | 15.2 | 12 | 8.1 | 2.1 | 65 | 51 | 212556332
ADP | 4TWL6036A1 | FG82936 | S8X2B060M4PTC | 36600 | 31800 | 15.2 | 12 | 8.1 | 2.1 | 65 | 52 | 212556333
ADP | 4TWL6036A1 | PL36H175P789 | S8X2B060M4PTC | 36000 | 32400 | 15.2 | 12 | 8.1 | 2.1 | 65 | 51 | 212556330
ADP | 4TWL6036A1 | V,T36H175P159 | S8X2B060M4PTC | 35600 | 32400 | 15.2 | 11.7 | 8.1 | 2.1 | 65 | 51 | 212556329
ADP | 4TWL6036A1 | PL36H175P159 | S8X2B060M4PTC | 35600 | 32400 | 15.2 | 11.7 | 8.1 | 2.1 | 65 | 51 | 212556328
ADP | 4TWL6036A1 | FG80936 | S8X2B060M4PSC | 36200 | 32400 | 15.2 | 12 | 8.1 | 2.1 | 65 | 51 | 212556324
ADP | 4TWL6036A1 | FG82936 | S8X2B060M4PSC | 36600 | 31800 | 15.2 | 12 | 8.1 | 2.1 | 65 | 52 | 212556325
ADP | 4TWL6036A1 | PL36H175P159 | S8X2B060M4PSC | 35600 | 32400 | 15.2 | 11.7 | 8.1 | 2.1 | 65 | 51 | 212556320
ADP | 4TWL6036A1 | V,T36H175P159 | S8X2B060M4PSC | 35600 | 32400 | 15.2 | 11.7 | 8.1 | 2.1 | 65 | 51 | 212556321
ADP | 4TWL6036A1 | PL36H175P789 | S8X2B060M4PSC | 36000 | 32400 | 15.2 | 12 | 8.1 | 2.1 | 65 | 51 | 212556322
ADP | 4TWL6036A1 | FG82936 | S8X1B080M4PTC | 35800 | 31200 | 15.2 | 12 | 8.1 | 2.1 | 65 | 52 | 212556305
ADP | 4TWL6036A1 | FG80936 | S8X1B080M4PTC | 35600 | 32000 | 15.2 | 12 | 8.1 | 2.1 | 65 | 51 | 212556304
ADP | 4TWL6036A1 | PL36H175P789 | S8X1B080M4PTC | 35400 | 32000 | 15.2 | 11.7 | 8.1 | 2.1 | 65 | 51 | 212556302
ADP | 4TWL6036A1 | FG82936 | S8X1B080M4PSC | 35800 | 31200 | 15.2 | 12 | 8.1 | 2.1 | 65 | 52 | 212556297
ADP | 4TWL6036A1 | FG80936 | S8X1B080M4PSC | 35600 | 32000 | 15.2 | 12 | 8.1 | 2.1 | 65 | 51 | 212556296
ADP | 4TWL6036A1 | PL36H175P789 | S8X1B080M4PSC | 35400 | 32000 | 15.2 | 11.7 | 8.1 | 2.1 | 65 | 51 | 212556294
ADP | 4TWL6036A1 | FG80936 | S8X1B060M4PTC | 36200 | 32400 | 15.2 | 12 | 8.1 | 2.1 | 65 | 51 | 212556288
ADP | 4TWL6036A1 | FG82936 | S8X1B060M4PTC | 36600 | 31800 | 15.2 | 12 | 8.1 | 2.1 | 65 | 52 | 212556289
ADP | 4TWL6036A1 | PL36H175P789 | S8X1B060M4PTC | 36000 | 32400 | 15.2 | 12 | 8.1 | 2.1 | 65 | 51 | 212556286
ADP | 4TWL6036A1 | PL36H175P159 | S8X1B060M4PTC | 35600 | 32400 | 15.2 | 11.7 | 8.1 | 2.1 | 65 | 51 | 212556284
ADP | 4TWL6036A1 | V,T36H175P159 | S8X1B060M4PTC | 35600 | 32400 | 15.2 | 11.7 | 8.1 | 2.1 | 65 | 51 | 212556285
ADP | 4TWL6036A1 | FG82936 | S8X1B060M4PSC | 36600 | 31800 | 15.2 | 12 | 8.1 | 2.1 | 65 | 52 | 212556281
ADP | 4TWL6036A1 | PL36H175P159 | S8X1B060M4PSC | 35600 | 32400 | 15.2 | 11.7 | 8.1 | 2.1 | 65 | 51 | 212556276
ADP | 4TWL6036A1 | FG80936 | S8X1B060M4PSC | 36200 | 32400 | 15.2 | 12 | 8.1 | 2.1 | 65 | 51 | 212556280
ADP | 4TWL6036A1 | PL36H175P789 | S8X1B060M4PSC | 36000 | 32400 | 15.2 | 12 | 8.1 | 2.1 | 65 | 51 | 212556278
ADP | 4TWL6036A1 | V,T36H175P159 | S8X1B060M4PSC | 35600 | 32400 | 15.2 | 11.7 | 8.1 | 2.1 | 65 | 51 | 212556277
ADP | 4TWL6036A1 | PL36H175P789 | S9X2B080U4PSB | 36000 | 32200 | 15.2 | 12 | 8.1 | 2.1 | 65 | 51 | 212556373
ADP | 4TWL6036A1 | PL36H175P159 | S9X2B080U4PSB | 35600 | 32200 | 15.2 | 11.7 | 8.1 | 2.1 | 65 | 51 | 212556371
ADP | 4TWL6036A1 | PL36H175P789 | S9X2B060U4PSB | 35800 | 32200 | 15.2 | 12 | 8.1 | 2.1 | 65 | 51 | 212556369
ADP | 4TWL6036A1 | V,T36H175P159 | S9X2B080U4PSB | 35600 | 32200 | 15.2 | 11.7 | 8.1 | 2.1 | 65 | 51 | 212556372
ADP | 4TWL6036A1 | PL36H175P789 | S9X2B040U3PSB | 36200 | 32400 | 15.2 | 12 | 8.1 | 2.1 | 65 | 51 | 212556365
ADP | 4TWL6036A1 | V,T36H175P159 | S9X2B040U3PSB | 35800 | 32400 | 15.2 | 11.7 | 8.1 | 2.1 | 65 | 51 | 212556364
ADP | 4TWL6036A1 | PL36H175P159 | S9X2B040U3PSB | 35800 | 32400 | 15.2 | 11.7 | 8.1 | 2.1 | 65 | 51 | 212556363
ADP | 4TWL6036A1 | PL36H175P789 | S9X1B080U4PSB | 36000 | 32200 | 15.2 | 12 | 8.1 | 2.1 | 65 | 51 | 212556361
ADP | 4TWL6036A1 | PL36H175P159 | S9X1B080U4PSB | 35600 | 32200 | 15.2 | 11.7 | 8.1 | 2.1 | 65 | 51 | 212556359
ADP | 4TWL6036A1 | V,T36H175P159 | S9X1B080U4PSB | 35600 | 32200 | 15.2 | 11.7 | 8.1 | 2.1 | 65 | 51 | 212556360
ADP | 4TWL6036A1 | PL36H175P789 | S9X1B060U4PSB | 35800 | 32200 | 15.2 | 12 | 8.1 | 2.1 | 65 | 51 | 212556357
ADP | 4TWL6036A1 | PL36H175P789 | S9X1B040U3PSB | 36200 | 32400 | 15.2 | 12 | 8.1 | 2.1 | 65 | 51 | 212556353
ADP | 4TWL6036A1 | PL36H175P159 | S9X1B040U3PSB | 35800 | 32400 | 15.2 | 11.7 | 8.1 | 2.1 | 65 | 51 | 212556351
ADP | 4TWL6036A1 | FG82936 | S8X2B080M4PTC | 35800 | 31200 | 15.2 | 12 | 8.1 | 2.1 | 65 | 52 | 212556349
ADP | 4TWL6036A1 | FG80936 | S8X2B080M4PTC | 35600 | 32000 | 15.2 | 12 | 8.1 | 2.1 | 65 | 51 | 212556348
ADP | 4TWL6036A1 | V,T36H175P159 | S9X1B040U3PSB | 35800 | 32400 | 15.2 | 11.7 | 8.1 | 2.1 | 65 | 51 | 212556352
ADP | 4TWL6036A1 | PL36H175P789 | S8X2B080M4PTC | 35400 | 32000 | 15.2 | 11.7 | 8.1 | 2.1 | 65 | 51 | 212556346
ADP | 4TWL6036A1 | FG82936 | S8X2B080M4PSC | 35800 | 31200 | 15.2 | 12 | 8.1 | 2.1 | 65 | 52 | 212556341
ADP | 4TWL6036A1 | FG80936 | S8X2B080M4PSC | 35600 | 32000 | 15.2 | 12 | 8.1 | 2.1 | 65 | 51 | 212556340
ADP | 4TWL6036A1 | PL36H175P789 | S8X2B080M4PSC | 35400 | 32000 | 15.2 | 11.7 | 8.1 | 2.1 | 65 | 51 | 212556338
ADP | 4TWL5030N1 | FG80936 | S8V2B080M4PDA | 30200 | 26400 | 16 | 12 | 8.1 | 2.2 | 67 | 53 | 212557281
ADP | 4TWL5030N1 | FG35936 | S8X1A040M3PSC | 28600 | 26400 | 15.2 | 12 | 8.1 | 2 | 66 | 53 | 212557285
ADP | 4TWL5030N1 | PL36H175P789 | S8V2B080M4PDA | 30200 | 26400 | 16 | 12 | 8.1 | 2.2 | 67 | 53 | 212557279
ADP | 4TWL5030N1 | PL36H175P159 | S8X1A040M3PSC | 27600 | 27400 | 15.2 | 12.5 | 8.1 | 2 | 65 | 51 | 212557283
ADP | 4TWL5030N1 | V,T36H175P159 | S8V2B080M4PDA | 29400 | 28200 | 15.2 | 12.5 | 8.1 | 2 | 66 | 52 | 212557278
ADP | 4TWL5030N1 | PL36H175P159 | S8V2B080M4PDA | 29400 | 28200 | 15.2 | 12.5 | 8.1 | 2 | 66 | 52 | 212557276
ADP | 4TWL5030N1 | FG80936 | S8V2B080M4PCA | 30200 | 26400 | 16 | 12 | 8.1 | 2.2 | 67 | 53 | 212557272
ADP | 4TWL5030N1 | FG82936 | S8V2B080M4PCA | 30400 | 26200 | 16 | 12 | 8.1 | 2.2 | 66 | 53 | 212557274
ADP | 4TWL5030N1 | FG35936 | S8V2B080M4PCA | 29400 | 28200 | 15.2 | 12.5 | 8.1 | 2 | 66 | 52 | 212557269
ADP | 4TWL5030N1 | PL36H175P789 | S8V2B080M4PCA | 30200 | 26400 | 16 | 12 | 8.1 | 2.2 | 67 | 53 | 212557268
ADP | 4TWL5036N1 | V,T36H175P159 | S9V2B040U3VSA | 33600 | 30800 | 15.2 | 11.7 | 8.1 | 2 | 62 | 47 | 212557541
ADP | 4TWL5030N1 | V,T36H175P159 | S8V2B080M4PCA | 29400 | 28200 | 15.2 | 12.5 | 8.1 | 2 | 66 | 52 | 212557267
ADP | 4TWL5030N1 | PL36H175P159 | S8V2B080M4PCA | 29400 | 28200 | 15.2 | 12.5 | 8.1 | 2 | 66 | 52 | 212557266
ADP | 4TWL5030N1 | FG82936 | S8V2B060M4PDA | 30400 | 26200 | 16 | 12 | 8.1 | 2.2 | 66 | 53 | 212557264
ADP | 4TWL5030N1 | FG35936 | S8V2B060M4PDA | 29400 | 28200 | 15.2 | 12.5 | 8.1 | 2 | 66 | 52 | 212557261
ADP | 4TWL5030N1 | FG80936 | S8V2B060M4PDA | 30200 | 26400 | 16 | 12 | 8.1 | 2.2 | 67 | 53 | 212557263
ADP | 4TWL5030N1 | V,T36H175P159 | S8V2B060M4PDA | 29400 | 28200 | 15.2 | 12.5 | 8.1 | 2 | 66 | 52 | 212557257
ADP | 4TWL5030N1 | PL36H175P789 | S8V2B060M4PDA | 30200 | 26400 | 16 | 12 | 8.1 | 2.2 | 67 | 53 | 212557260
ADP | 4TWL5036N1 | FG80936 | S8X1B080M4PTC | 34000 | 30600 | 15.2 | 11.7 | 8.1 | 2 | 62 | 47 | 212557513
ADP | 4SHP22LX136P-**A | A36VDA+TXV | A97DSMV090C16 | 34400 | 34200 | 20 | 11.7 | 9 | 2.18 | 65 | 54 | 212550220
ADP | 4SHP22LX136P-**A | A36VDA+TXV | A96DS2V070B16 | 34200 | 34200 | 19 | 11.7 | 9 | 2.16 | 65 | 55 | 212550217
ADP | 4SHP22LX136P-**A | A36VDA+TXV | A97DSMV070B12 | 34400 | 34000 | 20 | 11.7 | 9 | 2.18 | 65 | 54 | 212550219
ADP | 4SHP22LX136P-**A | A36VDA+TXV | A96DF2E090C16 | 34400 | 33400 | 18 | 12 | 8.8 | 2.22 | 65 | 54 | 212550212
ADP | 4SHP22LX136P-**A | A36VDA+TXV | A96DS2V045B12 | 34400 | 34200 | 20 | 11.7 | 9 | 2.16 | 65 | 54 | 212550215
ADP | 4SHP22LX136P-**A | A36VDA+TXV | A96DF2E070B16 | 34200 | 33800 | 19 | 11.7 | 9 | 2.2 | 65 | 54 | 212550211
ADP | 4SHP22LX136P-**A | A36VDA+TXV | A96DF2E110C20 | 34800 | 33800 | 17 | 11.7 | 8.7 | 2.22 | 65 | 54 | 212550214
ADP | 4SHP22LX136P-**A | A36VDA+TXV | A96DF1E090C16 | 34600 | 33400 | 19 | 12 | 9 | 2.24 | 65 | 54 | 212550207
ADP | 4SHP22LX136P-**A | A36VDA+TXV | A96DF1E070B16 | 34600 | 33800 | 19 | 11.7 | 9 | 2.2 | 66 | 54 | 212550205
ADP | 4SHP22LX136P-**A | A36VDA+TXV | A96DF1E110C20 | 34800 | 33800 | 17 | 12 | 8.8 | 2.22 | 65 | 54 | 212550209
ADP | 4SHP22LX136P-**A | A36VDA+TXV | A96DF1E045B12 | 33800 | 33200 | 20 | 11.7 | 9 | 2.2 | 66 | 54 | 212550204
ADP | 4SHP17LE130P-**A | A36VDA+TXV | A80DF1E090B16 | 28200 | 27400 | 15.2 | 12.5 | 8.5 | 2.24 | 64 | 51 | 212550054
ADP | 4SHP17LE124P-**A | A36VDA+TXV | A97DSMV090C16 | 23600 | 22000 | 16 | 13 | 8.1 | 2.02 | 63 | 50 | 212550050
ADP | 4SHP17LE130P-**A | A36VDA+TXV | A80DF1E070B12 | 27800 | 27400 | 15.2 | 12.5 | 8.5 | 2.22 | 64 | 50 | 212550052
ADP | 4SHP17LE124P-**A | A36VEA+TXV | A97DSMV070B12 | 22800 | 21600 | 16 | 13.5 | 8.1 | 2.02 | 62 | 49 | 212550047
ADP | 4SHP17LE124P-**A | A36VBA+TXV | A96DF1E090C16 | 23200 | 21600 | 15.2 | 12.5 | 8.1 | 2.04 | 63 | 50 | 212550032
ADP | 4SHP17LE124P-**A | A30VBA+TXV | A96DF2E070B16 | 23400 | 22000 | 15.2 | 12.5 | 8.1 | 1.98 | 63 | 50 | 212550037
ADP | 4SHP17LE124P-**A | A36VDA+TXV | A96DF2E090C16 | 23400 | 21800 | 16 | 13 | 8.1 | 2.02 | 62 | 49 | 212550039
ADP | 4SHP17LE124P-**A | A30VBA+TXV | A80DS2V090B16 | 23400 | 22000 | 15.2 | 12.5 | 8.1 | 2 | 63 | 50 | 212550026
ADP | 4SHP17LE124P-**A | A30VBA+TXV | A80DF1E110C20 | 23400 | 22000 | 15.2 | 12.5 | 8.1 | 2 | 63 | 50 | 212550024
ADP | 4SHP17LE124P-**A | A30VBA+TXV | A80DF1E090B16 | 23200 | 21800 | 16 | 12.5 | 8.1 | 2.04 | 62 | 49 | 212550019
ADP | 4TWL5030N1 | PL36H175P159 | S8V2B060M4PDA | 29400 | 28200 | 15.2 | 12.5 | 8.1 | 2 | 66 | 52 | 212557255
ADP | 4TWL5036N1 | PL36H175P159 | S9V2B040U3VSA | 33600 | 30800 | 15.2 | 11.7 | 8.1 | 2 | 62 | 47 | 212557540
ADP | 4TWL5030N1 | FG80936 | S8V2B060M4PCA | 30200 | 26400 | 16 | 12 | 8.1 | 2.2 | 67 | 53 | 212557252
ADP | 4TWL5030N1 | FG82936 | S8V2B060M4PCA | 30400 | 26200 | 16 | 12 | 8.1 | 2.2 | 66 | 53 | 212557253
ADP | 4TWL5030N1 | FG35936 | S8V2B060M4PCA | 29400 | 28200 | 15.2 | 12.5 | 8.1 | 2 | 66 | 52 | 212557249
ADP | 4TWL5030N1 | PL36H175P789 | S8V2B060M4PCA | 30200 | 26400 | 16 | 12 | 8.1 | 2.2 | 67 | 53 | 212557247
ADP | 4TWL5030N1 | FG80936 | S8V2A040M3PDA | 29600 | 26200 | 16 | 12 | 8.1 | 2.1 | 66 | 53 | 212557239
ADP | 4TWL5030N1 | V,T36H175P159 | S8V2B060M4PCA | 29400 | 28200 | 15.2 | 12.5 | 8.1 | 2 | 66 | 52 | 212557245
ADP | 4TWL5030N1 | PL36H175P159 | S8V2B060M4PCA | 29400 | 28200 | 15.2 | 12.5 | 8.1 | 2 | 66 | 52 | 212557243
ADP | 4TWL5030N1 | FG82936 | S8V2A040M3PDA | 29600 | 26200 | 16 | 12 | 8.1 | 2.1 | 66 | 53 | 212557241
ADP | 4TWL5030N1 | V,T36H***P449 | S8V2A040M3PDA | 27800 | 27600 | 15.2 | 12.5 | 8.1 | 2 | 65 | 51 | 212557237
ADP | 4TWL5030N1 | FG35936 | S8V2A040M3PDA | 28000 | 26400 | 15.2 | 12 | 8.1 | 2.1 | 66 | 53 | 212557235
ADP | 4TWL5030N1 | PL36H175P789 | S8V2A040M3PDA | 29400 | 26200 | 16 | 12 | 8.1 | 2.1 | 66 | 53 | 212557233
ADP | 4TWL5030N1 | PL36H175P159 | S8V2A040M3PDA | 27800 | 27600 | 15.2 | 12.5 | 8.1 | 2 | 65 | 51 | 212557231
ADP | 4TWL5030N1 | FG82936 | L9X1B070U4VSA | 29800 | 26400 | 15.2 | 12 | 8.1 | 2.1 | 67 | 53 | 212557217
ADP | 4TWL5030N1 | FG82936 | S8V2A040M3PCA | 29600 | 26200 | 16 | 12 | 8.1 | 2.1 | 66 | 53 | 212557229
ADP | 4TWL5030N1 | FG80936 | S8V2A040M3PCA | 29600 | 26200 | 16 | 12 | 8.1 | 2.1 | 66 | 53 | 212557227
ADP | 4TWL5030N1 | V,T36H***P449 | S8V2A040M3PCA | 27800 | 27600 | 15.2 | 12.5 | 8.1 | 2 | 65 | 51 | 212557225
ADP | 4TWL5030N1 | FG35936 | S8V2A040M3PCA | 28000 | 26400 | 15.2 | 12 | 8.1 | 2.1 | 66 | 53 | 212557223
ADP | 4TWL5030N1 | PL36H175P789 | S8V2A040M3PCA | 29400 | 26200 | 16 | 12 | 8.1 | 2.1 | 66 | 53 | 212557221
ADP | 4TWL5030N1 | PL36H175P159 | S8V2A040M3PCA | 27800 | 27600 | 15.2 | 12.5 | 8.1 | 2 | 65 | 51 | 212557219
ADP | 4TWL5036N1 | FG82936 | S8X2B080M4PTC | 34600 | 31000 | 15.2 | 12 | 8.1 | 2 | 62 | 47 | 212557536
ADP | 4TWL5036N1 | FG80936 | S8X2B080M4PTC | 34000 | 30600 | 15.2 | 11.7 | 8.1 | 2 | 62 | 47 | 212557535
ADP | 4TWL5030N1 | FG80936 | L9X1B070U4VSA | 29600 | 26400 | 15.2 | 12 | 8.1 | 2.1 | 67 | 53 | 212557215
ADP | 4TWL5030N1 | FG82936 | L9X1A050U3VSA | 28600 | 26000 | 15.2 | 12 | 8.1 | 2.1 | 67 | 53 | 212557213
ADP | 4TWL5030N1 | FG80936 | L9X1A050U3VSA | 28200 | 26000 | 15.2 | 11.7 | 8.1 | 2.1 | 67 | 53 | 212557212
ADP | 4TWL5030N1 | PL36H175P789 | L9X1B070U4VSA | 29600 | 26400 | 15.2 | 12 | 8.1 | 2.1 | 67 | 53 | 212557214
ADP | 4TWL5030N1 | PL36H175P789 | L9X1A050U3VSA | 28200 | 26000 | 15.2 | 11.7 | 8.1 | 2.1 | 67 | 53 | 212557206
ADP | 4TWL5030N1 | V,T36H175P159 | L8X1B080U4XSA | 29600 | 28000 | 15.2 | 12.5 | 8.1 | 2.1 | 66 | 52 | 212557196
ADP | 4TWL5030N1 | FG82936 | L8X1B080U4XSA | 30200 | 27200 | 15.2 | 12.5 | 8.1 | 2.1 | 66 | 52 | 212557202
ADP | 4TWL5030N1 | PL36H175P789 | L8X1B080U4XSA | 29600 | 28000 | 15.2 | 12.5 | 8.1 | 2.1 | 66 | 52 | 212557198
ADP | 4TWL5030N1 | FG35936 | L8X1B080U4XSA | 29600 | 28000 | 15.2 | 12.5 | 8.1 | 2.1 | 66 | 52 | 212557199
ADP | 4TWL5030N1 | PL36H175P159 | L8X1B080U4XSA | 29600 | 28000 | 15.2 | 12.5 | 8.1 | 2.1 | 66 | 52 | 212557195
ADP | 4TWL5030N1 | FG82936 | L8X1B060U3XSA | 30200 | 26000 | 16 | 12 | 8.1 | 2.2 | 67 | 53 | 212557194
ADP | 4TWL5030N1 | FG80936 | S8X1A040M3PTC | 29000 | 26000 | 16 | 12 | 8.1 | 2.1 | 66 | 53 | 212557293
ADP | 4TWL5030N1 | V,T36H***P449 | S8X1A040M3PTC | 28600 | 26400 | 15.2 | 12 | 8.1 | 2 | 66 | 53 | 212557292
ADP | 4TWL5030N1 | FG35936 | S8X1A040M3PTC | 28600 | 26400 | 15.2 | 12 | 8.1 | 2 | 66 | 53 | 212557291
ADP | 4TWL5030N1 | PL36H175P159 | S8X1A040M3PTC | 27600 | 27400 | 15.2 | 12.5 | 8.1 | 2 | 65 | 51 | 212557289
ADP | 4TWL5030N1 | PL36H175P789 | S8X1A040M3PTC | 29000 | 26000 | 16 | 12 | 8.1 | 2.1 | 66 | 53 | 212557290
ADP | 4TWL5030N1 | PL36H175P789 | S8X1A040M3PSC | 29000 | 26000 | 16 | 12 | 8.1 | 2.1 | 66 | 53 | 212557284
ADP | 4TWL5030N1 | V,T36H***P449 | S8X1A040M3PSC | 28600 | 26400 | 15.2 | 12 | 8.1 | 2 | 66 | 53 | 212557286
ADP | 4TWL5030N1 | FG82936 | S8X1A040M3PSC | 29200 | 25600 | 16 | 12 | 8.1 | 2.1 | 66 | 53 | 212557288
ADP | 4TWL5030N1 | FG35936 | S8V2B080M4PDA | 29400 | 28200 | 15.2 | 12.5 | 8.1 | 2 | 66 | 52 | 212557280
ADP | 4TWL5030N1 | FG82936 | S8V2B080M4PDA | 30400 | 26200 | 16 | 12 | 8.1 | 2.2 | 66 | 53 | 212557282
ADP | 4TWL5030N1 | FG80936 | S8X1A040M3PSC | 29000 | 26000 | 16 | 12 | 8.1 | 2.1 | 66 | 53 | 212557287
ADP | 4SHP22LX160P-**A | A60VHA+TXV | A96DF2E110C20 | 55000 | 55500 | 17 | 11.7 | 8.5 | 1.98 | 67 | 55 | 212550241
ADP | 4SHP22LX160P-**A | A60VHA+TXV | A80DF1E110C20 | 55500 | 55000 | 18 | 12 | 8.5 | 2.02 | 67 | 55 | 212550236
ADP | 4SHP22LX160P-**A | A60VHA+TXV | A80DS2V110C20 | 55500 | 55500 | 19 | 12 | 8.5 | 2 | 67 | 55 | 212550238
ADP | 4TWL5030N1 | V,T36H175P159 | S8X1B080M4PTC | 29200 | 28000 | 15.2 | 12.5 | 8.1 | 2.1 | 66 | 52 | 212557326
ADP | 4TWL5030N1 | FG82936 | S8X1B080M4PSC | 30400 | 26200 | 16 | 12 | 8.1 | 2.2 | 66 | 53 | 212557324
ADP | 4TWL5030N1 | PL36H175P159 | S8X1B080M4PSC | 29200 | 28000 | 15.2 | 12.5 | 8.1 | 2.1 | 66 | 52 | 212557319
ADP | 4TWL5030N1 | FG35936 | S8X1B080M4PSC | 29200 | 28000 | 15.2 | 12.5 | 8.1 | 2.1 | 66 | 52 | 212557322
ADP | 4TWL5030N1 | PL36H175P159 | S8X1B080M4PTC | 29200 | 28000 | 15.2 | 12.5 | 8.1 | 2.1 | 66 | 52 | 212557325
ADP | 4TWL5030N1 | FG80936 | S8X1B080M4PSC | 30200 | 26400 | 16 | 12 | 8.1 | 2.2 | 66 | 53 | 212557323
ADP | 4TWL5030N1 | FG80936 | S8X1B060M4PTC | 30800 | 26600 | 16 | 12 | 8.1 | 2.2 | 66 | 53 | 212557317
ADP | 4TWL5030N1 | PL36H175P789 | S8X1B080M4PSC | 30200 | 26400 | 16 | 12 | 8.1 | 2.2 | 66 | 53 | 212557321
ADP | 4TWL5030N1 | FG35936 | S8X1B040M2PTC | 28800 | 28000 | 15.2 | 12.5 | 8.1 | 2.1 | 65 | 51 | 212557304
ADP | 4TWL5030N1 | V,T36H175P159 | S8X1B080M4PSC | 29200 | 28000 | 15.2 | 12.5 | 8.1 | 2.1 | 66 | 52 | 212557320
ADP | 4TWL5030N1 | FG82936 | S8X1B060M4PTC | 30800 | 26600 | 16 | 12 | 8.1 | 2.2 | 66 | 53 | 212557318
ADP | 4TWL5030N1 | PL36H175P159 | S8X1B060M4PTC | 29400 | 28200 | 15.2 | 12.5 | 8.1 | 2 | 66 | 52 | 212557313
ADP | 4TWL5030N1 | FG35936 | S8X1B060M4PTC | 29400 | 28200 | 15.2 | 12.5 | 8.1 | 2 | 66 | 52 | 212557316
ADP | 4TWL5030N1 | PL36H175P789 | S8X1B060M4PTC | 30600 | 26600 | 16 | 12 | 8.1 | 2.2 | 66 | 53 | 212557315
ADP | 4TWL5030N1 | V,T36H175P159 | S8X1B060M4PTC | 29400 | 28200 | 15.2 | 12.5 | 8.1 | 2 | 66 | 52 | 212557314
ADP | 4TWL5030N1 | FG80936 | S8X1B060M4PSC | 30800 | 26600 | 16 | 12 | 8.1 | 2.2 | 66 | 53 | 212557311
ADP | 4TWL5030N1 | FG82936 | S8X1B060M4PSC | 30800 | 26600 | 16 | 12 | 8.1 | 2.2 | 66 | 53 | 212557312
ADP | 4TWL5036N1 | PL36H175P789 | S9V2B040U3VSA | 34000 | 30800 | 15.2 | 12 | 8.1 | 2 | 62 | 47 | 212557542
ADP | 4TWL5030N1 | V,T36H175P159 | S8X1B060M4PSC | 29400 | 28200 | 15.2 | 12.5 | 8.1 | 2 | 66 | 52 | 212557308
ADP | 4TWL5030N1 | PL36H175P789 | S8X1B060M4PSC | 30600 | 26600 | 16 | 12 | 8.1 | 2.2 | 66 | 53 | 212557309
ADP | 4TWL5030N1 | FG35936 | S8X1B060M4PSC | 29400 | 28200 | 15.2 | 12.5 | 8.1 | 2 | 66 | 52 | 212557310
ADP | 4TWL5030N1 | FG82936 | S8X1B040M2PTC | 30000 | 26400 | 16 | 12 | 8.1 | 2.2 | 66 | 53 | 212557306
ADP | 4TWL5030N1 | PL36H175P159 | S8X1B060M4PSC | 29400 | 28200 | 15.2 | 12.5 | 8.1 | 2 | 66 | 52 | 212557307
ADP | 4TWL5030N1 | FG80936 | S8X1B040M2PTC | 29800 | 26400 | 16 | 12 | 8.1 | 2.2 | 66 | 53 | 212557305
ADP | 4TWL5030N1 | PL36H175P789 | S8X1B040M2PTC | 29800 | 26400 | 16 | 12 | 8.1 | 2.2 | 66 | 53 | 212557303
ADP | 4TWL5030N1 | V,T36H175P159 | S8X1B040M2PTC | 28800 | 28000 | 15.2 | 12.5 | 8.1 | 2.1 | 65 | 51 | 212557302
ADP | 4TWL5030N1 | FG82936 | S8X1B040M2PSC | 30000 | 26400 | 16 | 12 | 8.1 | 2.2 | 66 | 53 | 212557300
ADP | 4TWL5030N1 | PL36H175P789 | S8X1B040M2PSC | 29800 | 26400 | 16 | 12 | 8.1 | 2.2 | 66 | 53 | 212557297
ADP | 4TWL5030N1 | PL36H175P159 | S8X1B040M2PTC | 28800 | 28000 | 15.2 | 12.5 | 8.1 | 2.1 | 65 | 51 | 212557301
ADP | 4TWL5030N1 | FG80936 | S8X1B040M2PSC | 29800 | 26400 | 16 | 12 | 8.1 | 2.2 | 66 | 53 | 212557299
ADP | 4TWL5030N1 | FG35936 | S8X1B040M2PSC | 28800 | 28000 | 15.2 | 12.5 | 8.1 | 2.1 | 65 | 51 | 212557298
ADP | 4TWL5030N1 | PL36H175P159 | S8X1B040M2PSC | 28800 | 28000 | 15.2 | 12.5 | 8.1 | 2.1 | 65 | 51 | 212557295
ADP | 4TWL5030N1 | V,T36H175P159 | S8X1B040M2PSC | 28800 | 28000 | 15.2 | 12.5 | 8.1 | 2.1 | 65 | 51 | 212557296
ADP | 4TWL5030N1 | FG82936 | S8X1A040M3PTC | 29200 | 25600 | 16 | 12 | 8.1 | 2.1 | 66 | 53 | 212557294
ADP | N4H7T48*K*AAA* | FG36948 | *80VTL0902120A* | 45000 | 45500 | 16 | 11.7 | 8.1 | 2.26 | 64 | 53 | 212550277
ADP | N4H7T48*K*AAA* | FG36960 | *80VTL0902120A* | 45000 | 45500 | 16 | 11.7 | 8.1 | 2.26 | 64 | 53 | 212550278
ADP | N4H7T48*K*AAA* | FG49960 | *80VTL0902120A* | 46000 | 45500 | 16 | 12 | 8.1 | 2.26 | 64 | 53 | 212550280
ADP | 4TWL5036N1 | FG82936 | S8X2B060M4PTC | 35000 | 31200 | 15.2 | 12 | 8.1 | 2 | 62 | 47 | 212557526
ADP | 4TWL5036N1 | FG80936 | S8X2B060M4PTC | 35000 | 31200 | 15.2 | 12 | 8.1 | 2 | 62 | 47 | 212557525
ADP | 4TWL6036A1 | FG82936 | L8V1B080U4VSA | 36000 | 31400 | 15.2 | 12 | 8.1 | 2.1 | 66 | 52 | 212556193
ADP | 4TWL6036A1 | FG80936 | L8V1B080U4VSA | 36000 | 32200 | 15.2 | 12 | 8.1 | 2.1 | 65 | 51 | 212556192
ADP | 4TWL6036A1 | PL36H175P789 | L8V1B080U4VSA | 35800 | 32200 | 15.2 | 12 | 8.1 | 2.1 | 65 | 51 | 212556190
ADP | 4TWL6036A1 | FG82936 | L8V1A060U3VSA | 34800 | 31800 | 15.2 | 12 | 8.1 | 2.1 | 65 | 51 | 212556185
ADP | 4TWL6036A1 | FG82936 | L8V1A040U3VSA | 34600 | 31800 | 15.2 | 12 | 8.1 | 2 | 65 | 51 | 212556177
ADP | C4H7T48*K*AAA* | FG84960 | *96VTN1002122A* | 47000 | 45500 | 16 | 12.5 | 8.1 | 2.3 | 64 | 53 | 212555443
ADP | C4H7T48*K*AAA* | FG86960 | *96VTN1002122A* | 47000 | 45500 | 16 | 12.5 | 8.1 | 2.3 | 64 | 53 | 212555444
ADP | C4H7T48*K*AAA* | FG84948 | *96VTN1002122A* | 47000 | 45500 | 16 | 12.5 | 8.1 | 2.3 | 64 | 53 | 212555442
ADP | EL22XPV-036-230A** | L*35/36S9 | EL296DF070XV48B* | 34200 | 34200 | 19 | 11.7 | 9 | 2.16 | 65 | 55 | 212609028
ADP | EL22XPV-036-230A** | L*19/36U9 | ML180DF070E36A* | 34000 | 33400 | 19 | 11.7 | 9 | 2.2 | 65 | 54 | 212609029
ADP | EL22XPV-036-230A** | L*19/36S9 | ML180DF070E36A* | 34000 | 33400 | 19 | 11.7 | 9 | 2.2 | 65 | 54 | 212609030
ADP | EL22XPV-036-230A** | L*19/36U9 | ML180DF070E36B* | 34000 | 33200 | 20 | 12 | 9 | 2.22 | 65 | 54 | 212609031
ADP | EL22XPV-036-230A** | L*19/36S9 | ML180DF070E36B* | 34000 | 33200 | 20 | 12 | 9 | 2.22 | 65 | 54 | 212609032
ADP | EL22XPV-036-230A** | L*35/36U9 | ML180DF070E36B* | 34000 | 33200 | 20 | 12 | 9 | 2.22 | 65 | 54 | 212609033
ADP | EL22XPV-036-230A** | L*19/36U9 | ML180DF090E48B* | 35200 | 31800 | 20 | 12 | 8.8 | 2.18 | 64 | 54 | 212609035
ADP | EL22XPV-036-230A** | L*35/36S9 | ML180DF070E36B* | 34000 | 33200 | 20 | 12 | 9 | 2.22 | 65 | 54 | 212609034
ADP | EL22XPV-036-230A** | L*35/36U9 | ML180DF090E48B* | 35400 | 31800 | 20 | 12 | 8.8 | 2.18 | 64 | 54 | 212609037
ADP | EL22XPV-036-230A** | L*19/36S9 | ML180DF090E48B* | 35200 | 31800 | 20 | 12 | 8.8 | 2.18 | 64 | 54 | 212609036
ADP | EL22XPV-036-230A** | L*35/36S9 | ML180DF090E48B* | 35400 | 31800 | 20 | 12 | 8.8 | 2.18 | 64 | 54 | 212609038
ADP | EL22XPV-036-230A** | L*19/36U9 | ML193DF045XE36B* | 34400 | 33600 | 20 | 11.7 | 9 | 2.2 | 65 | 54 | 212609039
ADP | EL22XPV-036-230A** | L*19/36S9 | ML193DF045XE36B* | 34400 | 33600 | 20 | 11.7 | 9 | 2.2 | 65 | 54 | 212609040
ADP | EL22XPV-036-230A** | L*35/36S9 | ML193DF045XE36B* | 34400 | 33600 | 20 | 11.7 | 9 | 2.2 | 65 | 54 | 212609042
ADP | EL22XPV-036-230A** | L*35/36U9 | ML193DF045XE36B* | 34400 | 33600 | 20 | 11.7 | 9 | 2.2 | 65 | 54 | 212609041
ADP | EL22XPV-036-230A** | L*19/36U9 | ML193DF070XE36B* | 34600 | 33600 | 20 | 11.7 | 9 | 2.2 | 65 | 54 | 212609043
ADP | EL22XPV-036-230A** | L*19/36S9 | ML193DF070XE36B* | 34600 | 33600 | 20 | 11.7 | 9 | 2.2 | 65 | 54 | 212609044
ADP | EL22XPV-036-230A** | L*19/36U9 | ML196DF045XE36B* | 33800 | 33200 | 20 | 11.7 | 9 | 2.2 | 66 | 54 | 212609047
ADP | EL22XPV-036-230A** | L*35/36U9 | ML193DF070XE36B* | 35200 | 31800 | 20 | 12 | 8.8 | 2.14 | 65 | 55 | 212609045
ADP | EL22XPV-036-230A** | L*19/36S9 | ML196DF045XE36B* | 33800 | 33200 | 20 | 11.7 | 9 | 2.2 | 66 | 54 | 212609048
ADP | EL22XPV-036-230A** | L*35/36S9 | ML193DF070XE36B* | 35200 | 31800 | 20 | 12 | 8.8 | 2.14 | 65 | 55 | 212609046
ADP | EL22XPV-036-230A** | L*35/36U9 | ML196DF045XE36B* | 33800 | 33200 | 20 | 11.7 | 9 | 2.2 | 66 | 54 | 212609049
ADP | EL22XPV-036-230A** | L*35/36S9 | ML196DF045XE36B* | 33800 | 33200 | 20 | 11.7 | 9 | 2.2 | 66 | 54 | 212609050
ADP | EL22XPV-036-230A** | L*19/36S9 | ML196DF070XE48B* | 34600 | 33800 | 19 | 11.7 | 9 | 2.2 | 66 | 54 | 212609052
ADP | EL22XPV-036-230A** | L*35/36U9 | ML196DF070XE48B* | 34600 | 33800 | 19 | 11.7 | 9 | 2.2 | 66 | 54 | 212609053
ADP | EL22XPV-036-230A** | L*19/36U9 | SL280DF070V36A* | 34400 | 34200 | 20 | 11.7 | 9 | 2.16 | 65 | 54 | 212609055
ADP | EL22XPV-036-230A** | L*35/36S9 | ML196DF070XE48B* | 34600 | 33800 | 19 | 11.7 | 9 | 2.2 | 66 | 54 | 212609054
ADP | EL22XPV-036-230A** | L*19/36U9 | ML196DF070XE48B* | 34600 | 33800 | 19 | 11.7 | 9 | 2.2 | 66 | 54 | 212609051
ADP | EL22XPV-036-230A** | L*19/36S9 | SL280DF070V36A* | 34400 | 34200 | 20 | 11.7 | 9 | 2.16 | 65 | 54 | 212609056
ADP | EL22XPV-036-230A** | L*35/36U9 | SL280DF090V48B* | 34400 | 34000 | 20 | 11.7 | 9 | 2.18 | 65 | 54 | 212609059
ADP | EL22XPV-036-230A** | L*35/36S9 | SL280DF090V48B* | 34400 | 34000 | 20 | 11.7 | 9 | 2.18 | 65 | 54 | 212609060
ADP | EL22XPV-036-230A** | L*19/36S9 | SL280DF090V48B* | 34400 | 34000 | 20 | 11.7 | 9 | 2.18 | 65 | 54 | 212609058
ADP | EL22XPV-036-230A** | L*19/36U9 | SL280DF090V48B* | 34400 | 34000 | 20 | 11.7 | 9 | 2.18 | 65 | 54 | 212609057
ADP | EL22XPV-036-230A** | L*19/36U9 | SLP99DF070XV36B* | 34400 | 34000 | 20 | 11.7 | 9 | 2.18 | 65 | 54 | 212609061
ADP | EL22XPV-036-230A** | L*35/36U9 | SLP99DF070XV36B* | 34400 | 34000 | 20 | 11.7 | 9 | 2.18 | 65 | 54 | 212609063
ADP | EL22XPV-036-230A** | L*19/36S9 | SLP99DF070XV36B* | 34400 | 34000 | 20 | 11.7 | 9 | 2.18 | 65 | 54 | 212609062
ADP | EL22XPV-036-230A** | L*35/36S9 | SLP99DF070XV36B* | 34400 | 34000 | 20 | 11.7 | 9 | 2.18 | 65 | 54 | 212609064
ADP | ML17XP1-024-230A** | L*18/36V9 | EL296DF045XE36B* | 22400 | 21400 | 15.2 | 12.5 | 8.1 | 2.02 | 63 | 50 | 212609075
ADP | ML17XP1-024-230A** | L*18/36T9 | EL296DF045XE36B* | 22400 | 21400 | 15.2 | 12.5 | 8.1 | 2.02 | 63 | 50 | 212609076
ADP | EL22XPV-036-230A** | L*19/36S9 | SLP98UH070XV36B* | 34600 | 33200 | 20 | 12 | 8.5 | 2.1 | 63 | 53 | 212927239
ADP | 4HP17L48P-**A | V,N60H210D299 | 80G2UH110CE16 | 47000 | 43500 | 15.2 | 12.5 | 8.1 | 2.16 | 68 | 56 | 212927377
ADP | EL22XPV-036-230A** | L*19/36U9 | SLP98UH070XV36B* | 34600 | 33200 | 20 | 12 | 8.5 | 2.1 | 63 | 53 | 212927238
ADP | EL22XPV-036-230A** | LP25/36R9 | SLP98UH070XV36B* | 34600 | 33200 | 20 | 12 | 8.5 | 2.1 | 63 | 53 | 212927240
ADP | EL22XPV-036-230A** | L*35/36S9 | SLP98UH070XV36B* | 35000 | 32400 | 20 | 12 | 8.8 | 2.18 | 67 | 56 | 212927243
ADP | EL22XPV-036-230A** | LP29/36X9 | SLP98UH070XV36B* | 34600 | 33200 | 20 | 12 | 8.5 | 2.1 | 63 | 53 | 212927241
ADP | EL22XPV-036-230A** | L*35/36U9 | SLP98UH070XV36B* | 35000 | 32400 | 20 | 12 | 8.8 | 2.18 | 67 | 56 | 212927242
ADP | EL22XPV-036-230A** | LP36/37R9 | SLP98UH090XV48C* | 35000 | 32200 | 20 | 12 | 9 | 2.24 | 66 | 57 | 212927244
ADP | EL22XPV-036-230A** | LP29/36X9 | SLP98UH090XV48C* | 34400 | 32200 | 19 | 11.7 | 8.85 | 2.22 | 66 | 57 | 212927246
ADP | EL22XPV-036-230A** | LH35/38X9 | SLP98UH090XV48C* | 35000 | 32200 | 20 | 12 | 9 | 2.24 | 66 | 57 | 212927247
ADP | EL22XPV-036-230A** | L*35/36S9 | SLP98UH090XV48C* | 35000 | 32200 | 20 | 12 | 9 | 2.24 | 66 | 57 | 212927250
ADP | EL22XPV-036-230A** | LH35/38F9 | SLP98UH090XV48C* | 35000 | 32200 | 20 | 12 | 9 | 2.24 | 66 | 57 | 212927248
ADP | EL22XPV-036-230A** | L*35/36U9 | SLP98UH090XV48C* | 35000 | 32200 | 20 | 12 | 9 | 2.24 | 66 | 57 | 212927249
ADP | SL25XPV-024-230A** | LP36/37R9 | SLP98UH070XV36B* | 22200 | 20000 | 23 | 14 | 9.2 | 1.84 | 116 | 100 | 212927251
ADP | SL25XPV-024-230A** | LH29/36F9 | SLP98UH070XV36B* | 22000 | 20000 | 22 | 14 | 9.05 | 1.82 | 116 | 100 | 212927252
ADP | SL25XPV-024-230A** | L*19/36S9 | SLP98UH070XV36B* | 22000 | 20000 | 22 | 14 | 9.05 | 1.82 | 116 | 100 | 212927254
ADP | SL25XPV-024-230A** | LH35/36F9 | SLP98UH070XV36B* | 22200 | 20000 | 23 | 14 | 9.2 | 1.84 | 116 | 100 | 212927253
ADP | SL25XPV-024-230A** | L*35/36S9 | SLP98UH070XV36B* | 22200 | 20000 | 23 | 14 | 9.2 | 1.84 | 116 | 100 | 212927256
ADP | SL25XPV-024-230A** | L*35/36U9 | SLP98UH070XV36B* | 22200 | 20000 | 23 | 14 | 9.2 | 1.84 | 116 | 100 | 212927255
ADP | SL25XPV-024-230A** | L*23/37Z9 | SLP98UH070XV36B* | 22200 | 20000 | 23 | 14 | 9.2 | 1.84 | 116 | 100 | 212927257
ADP | EL22XPV-036-230A** | LH35/36X9 | SLP98UH070XV36B* | 35000 | 33400 | 20 | 12 | 8.5 | 2.12 | 63 | 53 | 212927236
ADP | 25VNA424A*031* | H,PG9J936 | 58TN*A045C17**12 | 23400 | 25000 | 20 | 13 | 9.5 | 2.42 | 96 | 78 | 212578205
ADP | 25VNA424A*031* | H,PG53936 | 58TN*A045C17**12 | 23400 | 25000 | 20 | 13 | 9.5 | 2.42 | 96 | 78 | 212578206
ADP | 25VNA424A*031* | H,PG24936 | 58TN*A070C14**12 | 22800 | 25000 | 21 | 13 | 9.5 | 2.42 | 95 | 78 | 212578207
ADP | 25VNA424A*031* | H,PG32936 | 58TN*A070C14**12 | 23200 | 25000 | 21 | 13.5 | 9.5 | 2.42 | 95 | 78 | 212578208
ADP | 25VNA424A*031* | H,PG9J936 | 58TN*A070C14**12 | 23400 | 25000 | 21 | 13.5 | 9.5 | 2.42 | 95 | 78 | 212578209
ADP | 25VNA424A*031* | H,PG53936 | 58TN*A070C14**12 | 24200 | 24800 | 21 | 13.5 | 9.5 | 2.54 | 96 | 78 | 212578210
ADP | 25VNA424A*031* | H,PG24936 | 58TN*A070C17**16 | 22400 | 25000 | 20 | 13 | 9.5 | 2.46 | 95 | 78 | 212578211
ADP | 25VNA424A*031* | H,PG32936 | 58TN*A070C17**16 | 23200 | 25000 | 20 | 13 | 9.5 | 2.42 | 95 | 78 | 212578212
ADP | 25VNA424A*031* | H,PG34936 | 58TN*A070C17**16 | 23400 | 25000 | 20 | 13.5 | 9.5 | 2.46 | 95 | 78 | 212578213
ADP | 25VNA424A*031* | H,PG9J936 | 58TN*A070C17**16 | 23400 | 25000 | 20 | 13.5 | 9.5 | 2.46 | 95 | 78 | 212578214
ADP | 25VNA424A*031* | H,PG53936 | 58TN*A070C17**16 | 24200 | 24800 | 20 | 13.5 | 9.5 | 2.54 | 96 | 78 | 212578215
ADP | 25VNA424A*031* | H,PG24936 | 58TN*A090C17**16 | 22800 | 25000 | 21 | 13 | 9.5 | 2.44 | 95 | 77 | 212578216
ADP | 25VNA424A*031* | H,PG32936 | 58TN*A090C17**16 | 23200 | 25000 | 21 | 13.5 | 9.5 | 2.44 | 95 | 77 | 212578217
ADP | 25VNA424A*031* | H,PG34936 | 58TN*A090C17**16 | 23600 | 24800 | 21 | 13.5 | 9.5 | 2.48 | 95 | 78 | 212578218
ADP | 25VNA424A*031* | H,PG9J936 | 58TN*A090C17**16 | 23600 | 24800 | 21 | 13.5 | 9.5 | 2.48 | 95 | 78 | 212578219
ADP | 25VNA424A*031* | H,PG53936 | 58TN*A090C17**16 | 24200 | 24800 | 21 | 14 | 10 | 2.58 | 95 | 77 | 212578220
ADP | 25VNA424A*031* | H,PG24936 | 59MN7B060C17**14 | 22200 | 25200 | 19 | 12.5 | 10.5 | 2.42 | 95 | 78 | 212578221
ADP | 25VNA424A*031* | H,PG32936 | 59MN7B060C17**14 | 22600 | 25200 | 19 | 12.5 | 10.5 | 2.42 | 95 | 78 | 212578222
ADP | 25VNA424A*031* | H,PG9J936 | 59MN7B060C17**14 | 23200 | 25200 | 19 | 13 | 10.5 | 2.42 | 95 | 78 | 212578223
ADP | 25VNA424A*031* | H,PG53936 | 59MN7B060C17**14 | 23200 | 25200 | 19 | 13 | 10.5 | 2.42 | 95 | 78 | 212578224
ADP | 25VNA424A*031* | H,PG24936 | 59MN7B060C21**20 | 22600 | 25000 | 20 | 12.5 | 10 | 2.4 | 96 | 78 | 212578225
ADP | 25VNA424A*031* | H,PG32936 | 59MN7B060C21**20 | 23000 | 25000 | 20 | 13 | 10 | 2.4 | 96 | 78 | 212578226
ADP | EL22XPV-024-230A** | LD19/25Y9 | EL296DF045XE36B* | 23400 | 21600 | 19 | 13 | 8.8 | 2.04 | 64 | 68 | 212632169
ADP | EL22XPV-024-230A** | LD19/36Z9 | EL296DF045XE36B* | 23400 | 21600 | 19 | 13 | 8.8 | 2.04 | 64 | 68 | 212632168
ADP | EL22XPV-024-230A** | LD24/35Z9 | EL280DF070E36A* | 23800 | 21600 | 21 | 13 | 8.8 | 2.06 | 65 | 68 | 212632161
ADP | EL22XPV-024-230A** | LD19/36Z9 | EL296DF070XV48B* | 23200 | 21800 | 20 | 13 | 8.8 | 2.02 | 65 | 68 | 212632183
ADP | EL22XPV-024-230A** | LD19/36Y9 | EL280DF070E36A* | 23800 | 21600 | 21 | 13 | 8.8 | 2.06 | 65 | 68 | 212632160
ADP | EL22XPV-024-230A** | LD19/25Y9 | EL280DF070E36A* | 23800 | 21600 | 21 | 13 | 8.8 | 2.06 | 65 | 68 | 212632159
ADP | EL22XPV-024-230A** | LD19/36Z9 | EL280DF070E36A* | 23800 | 21600 | 21 | 13 | 8.8 | 2.06 | 65 | 68 | 212632158
ADP | EL22XPV-024-230A** | LD19/25Z9 | EL280DF070E36A* | 23800 | 21600 | 21 | 13 | 8.8 | 2.06 | 65 | 68 | 212632157
ADP | EL22XPV-024-230A** | LD19/25Z9 | EL296DF045XE36B* | 23400 | 21600 | 19 | 13 | 8.8 | 2.04 | 64 | 68 | 212632167
ADP | EL22XPV-024-230A** | LD24/35Z9 | EL280DF090E48B* | 23600 | 21600 | 18 | 13 | 8.7 | 2.06 | 65 | 68 | 212632166
ADP | EL22XPV-024-230A** | LD19/36Z9 | EL280DF090E48B* | 23600 | 21600 | 18 | 13 | 8.7 | 2.06 | 65 | 68 | 212632163
ADP | EL22XPV-024-230A** | LD19/25Z9 | EL280DF090E48B* | 23600 | 21600 | 18 | 13 | 8.7 | 2.06 | 65 | 68 | 212632162
ADP | 25VNA436A*031* | H,PG53936 | 58TN*A045C17**12 | 34000 | 34000 | 19 | 11.7 | 9 | 2 | 89 | 76 | 212578244
ADP | 25VNA424A*031* | H,PG53936 | 59TN6B080C17**14 | 24000 | 24800 | 20 | 13.5 | 10.5 | 2.54 | 96 | 78 | 212578243
ADP | 25VNA424A*031* | H,PG9J936 | 59TN6B080C17**14 | 23400 | 25000 | 20 | 13 | 10.5 | 2.44 | 95 | 78 | 212578242
ADP | 25VNA424A*031* | H,PG34936 | 59TN6B080C17**14 | 23400 | 25000 | 20 | 13 | 10.5 | 2.44 | 95 | 78 | 212578241
ADP | 25VNA424A*031* | H,PG32936 | 59TN6B080C17**14 | 23200 | 25200 | 20 | 13 | 10 | 2.36 | 95 | 78 | 212578240
ADP | 25VNA424A*031* | H,PG53936 | 59TN6B060C17**14 | 24000 | 25000 | 20 | 13 | 10.5 | 2.5 | 96 | 78 | 212578238
ADP | 25VNA424A*031* | H,PG24936 | 59TN6B080C17**14 | 22800 | 25200 | 20 | 12.5 | 10 | 2.36 | 95 | 78 | 212578239
ADP | 25VNA424A*031* | H,PG9J936 | 59TN6B060C17**14 | 23400 | 25000 | 20 | 13 | 10.5 | 2.44 | 96 | 78 | 212578237
ADP | 25VNA424A*031* | H,PG32936 | 59TN6B060C17**14 | 23000 | 25000 | 20 | 13 | 10 | 2.4 | 96 | 78 | 212578236
ADP | 25VNA424A*031* | H,PG24936 | 59TN6B060C17**14 | 22600 | 25000 | 20 | 12.5 | 10 | 2.4 | 96 | 78 | 212578235
ADP | 25VNA424A*031* | H,PG53936 | 59MN7B080C17**14 | 24000 | 24800 | 20 | 13.5 | 10.5 | 2.52 | 96 | 78 | 212578234
ADP | 25VNA424A*031* | H,PG9J936 | 59MN7B080C17**14 | 23400 | 25000 | 20 | 13 | 10.5 | 2.44 | 96 | 78 | 212578233
ADP | 25VNA424A*031* | H,PG34936 | 59MN7B080C17**14 | 23400 | 25000 | 20 | 13 | 10.5 | 2.44 | 96 | 78 | 212578232
ADP | 25VNA424A*031* | H,PG32936 | 59MN7B080C17**14 | 23200 | 25200 | 20 | 13 | 10 | 2.36 | 96 | 78 | 212578231
ADP | 25VNA424A*031* | H,PG24936 | 59MN7B080C17**14 | 22800 | 25200 | 20 | 12.5 | 10 | 2.36 | 96 | 78 | 212578230
ADP | 25VNA424A*031* | H,PG53936 | 59MN7B060C21**20 | 24000 | 24800 | 20 | 13.5 | 10.5 | 2.52 | 96 | 78 | 212578229
ADP | 25VNA424A*031* | H,PG9J936 | 59MN7B060C21**20 | 23400 | 25000 | 20 | 13 | 10.5 | 2.44 | 96 | 78 | 212578228
ADP | 25VNA424A*031* | H,PG34936 | 59MN7B060C21**20 | 23400 | 25000 | 20 | 13 | 10.5 | 2.44 | 96 | 78 | 212578227
ADP | 4HP17L48P-**A | PL60H245P189 | 80G2UH110CE20 | 47500 | 43000 | 15.2 | 12.5 | 8.3 | 2.28 | 70 | 58 | 212927380
ADP | 4HP17L48P-**A | V,N60H210D299 | 80G2UH110CE20 | 46500 | 43000 | 15.2 | 12.5 | 8.1 | 2.18 | 68 | 55 | 212927379
ADP | 4HP17L48P-**A | PL60H245P189 | 80G2UH110CE16 | 47500 | 43000 | 15.2 | 12.5 | 8.3 | 2.3 | 70 | 59 | 212927378
ADP | ML17XP1-042-230A** | L*42/60S9 | ML193DF090XE48C* | 40500 | 40000 | 15.2 | 12.5 | 8.1 | 2.12 | 66 | 53 | 212609146
ADP | ML17XP1-042-230A** | L*42/60S9 | ML180DF110E60C* | 41000 | 40000 | 15.2 | 13 | 8.1 | 2.14 | 66 | 52 | 212609145
ADP | ML17XP1-042-230A** | L*42/49K9 | ML180DF090E48B* | 40500 | 40000 | 15.2 | 13 | 8.1 | 2.12 | 66 | 52 | 212609144
ADP | ML17XP1-042-230A** | L*42/60S9 | EL296DF090XE48C* | 40500 | 40000 | 15.2 | 12.5 | 8.1 | 2.12 | 66 | 53 | 212609140
ADP | ML17XP1-036-230A** | L*19/36S9 | ML180DF045E36A* | 32800 | 34200 | 15.2 | 12 | 8.1 | 2.16 | 67 | 54 | 212609105
ADP | ML17XP1-024-230A** | L*18/36T9 | SLP99DF070XV36B* | 22800 | 21600 | 15.2 | 13 | 8.1 | 2.02 | 62 | 49 | 212609094
ADP | ML17XP1-024-230A** | L*18/36V9 | SLP99DF070XV36B* | 22800 | 21600 | 15.2 | 13 | 8.1 | 2.02 | 62 | 49 | 212609093
ADP | ML17XP1-024-230A** | L*18/36T9 | SL280DF070V36A* | 23000 | 21800 | 15.2 | 13 | 8.1 | 2.04 | 62 | 49 | 212609092
ADP | ML17XP1-024-230A** | L*18/36V9 | SL280DF070V36A* | 23000 | 21800 | 15.2 | 13 | 8.1 | 2.04 | 62 | 49 | 212609091
ADP | ML17XP1-024-230A** | L*18/36T9 | ML196DF045XE36B* | 22200 | 21200 | 15.2 | 12.5 | 8.1 | 2.04 | 62 | 49 | 212609090
ADP | ML17XP1-024-230A** | L*18/36V9 | ML196DF045XE36B* | 22200 | 21200 | 15.2 | 12.5 | 8.1 | 2.04 | 62 | 49 | 212609089
ADP | ML17XP1-024-230A** | L*18/36T9 | ML180DF070E36B* | 23000 | 21800 | 15.2 | 13 | 8.1 | 2.04 | 62 | 49 | 212609084
ADP | ML17XP1-024-230A** | L*18/36V9 | ML180DF070E36B* | 23000 | 21800 | 15.2 | 13 | 8.1 | 2.04 | 62 | 49 | 212609083
ADP | ML17XP1-024-230A** | L*18/36T9 | ML180DF070E36A* | 22600 | 21400 | 15.2 | 13 | 8.1 | 2.06 | 63 | 50 | 212609082
ADP | ML17XP1-024-230A** | L*18/36V9 | ML180DF070E36A* | 22600 | 21400 | 15.2 | 13 | 8.1 | 2.06 | 63 | 50 | 212609081
ADP | ML17XP1-024-230A** | L*18/36T9 | EL296DF045XV36B* | 23000 | 21800 | 15.2 | 13 | 8.1 | 2.02 | 62 | 49 | 212609078
ADP | ML17XP1-024-230A** | L*18/36V9 | EL296DF045XV36B* | 23000 | 21800 | 15.2 | 13 | 8.1 | 2.02 | 62 | 49 | 212609077
ADP | 4SHP22LX136P-**A | F,PE*TT1937 |  | 35600 | 32000 | 17 | 12 | 8.7 | 2.22 | 66 | 55 | 212913811
ADP | 4SHP22LX124P-**A | F,PE*E32924 |  | 23000 | 20400 | 19 | 12.5 | 8.45 | 2.04 | 68 | 74 | 212913809
ADP | 4SHP22LX124P-**A | F,PE*E32925 |  | 22400 | 20400 | 21 | 13 | 8.35 | 2.18 | 64 | 76 | 212913808
ADP | 4SHP18LX136P | F,PE*E32925 |  | 22800 | 22200 | 18 | 11.7 | 8.15 | 1.82 | 68 | 68 | 212913801
ADP | 4SHP18LX136P | F,PE*E32924 |  | 21600 | 22400 | 17 | 12 | 8.3 | 1.9 | 64 | 64 | 212913802
ADP | 4SHP17LE148P-**A | F,PE*CC4960 |  | 47500 | 43000 | 15.2 | 12.5 | 8.5 | 2.28 | 68 | 56 | 212913799
ADP | 4SHP17LE136P-**A | F,PE*TT1937 |  | 34800 | 33200 | 15.2 | 13 | 8.5 | 2.3 | 67 | 55 | 212913794
ADP | 4SHP17LE130P-**A | F,PE*E34936 |  | 29000 | 26400 | 15.2 | 12.5 | 8.2 | 2.3 | 67 | 55 | 212913792
ADP | 4SHP22LX124P-**A | H,A,DE33936 | A96US2V070B12 | 23800 | 22000 | 21 | 13.5 | 8.5 | 1.92 | 62 | 70 | 212601617
ADP | 4SHP22LX124P-**A | H,A,DE34936 | A96US2V045B12 | 23800 | 22200 | 20 | 13.5 | 8.5 | 1.9 | 62 | 69 | 212601616
ADP | 4SHP22LX124P-**A | H,A,DE34936 | A96UH2E070B12 | 24000 | 22200 | 20 | 13.5 | 8.5 | 1.9 | 62 | 69 | 212601614
ADP | 4SHP22LX124P-**A | H,A,DE33936 | A96UH2E070B12 | 24000 | 22200 | 20 | 13.5 | 8.5 | 1.9 | 62 | 69 | 212601613
ADP | 4SHP22LX124P-**A | H,A,DE34936 | A96UH2E045B12 | 24000 | 22200 | 20 | 13.5 | 8.5 | 1.9 | 62 | 69 | 212601612
ADP | 4SHP22LX124P-**A | H,A,DE33936 | A96UH2E045B12 | 24000 | 22200 | 20 | 13.5 | 8.5 | 1.9 | 62 | 69 | 212601611
ADP | 4SHP22LX124P-**A | H,A,DE34936 | A96UH1E070B12 | 24000 | 22200 | 20 | 13 | 8.5 | 1.9 | 62 | 70 | 212601610
ADP | 4SHP22LX124P-**A | H,A,DE33936 | A96UH1E070B12 | 24000 | 22200 | 20 | 13 | 8.5 | 1.9 | 62 | 70 | 212601609
ADP | 4SHP22LX124P-**A | H,A,DE34936 | A96UH1E045B12 | 24000 | 22200 | 20 | 13 | 8.5 | 1.9 | 62 | 70 | 212601608
ADP | 4SHP22LX124P-**A | H,A,DE33936 | A96UH1E045B12 | 24000 | 22200 | 20 | 13 | 8.5 | 1.9 | 62 | 70 | 212601607
ADP | 4SHP22LX124P-**A | H,A,DE34936 | A96UH1E030B12 | 24000 | 22200 | 21 | 13 | 8.5 | 1.9 | 62 | 69 | 212601606
ADP | 4SHP22LX124P-**A | H,A,DE33936 | A96UH1E030B12 | 24000 | 22200 | 21 | 13 | 8.5 | 1.9 | 62 | 69 | 212601605
ADP | 4HP18V36P | H,A,DE37936 | 96G2UH070BV12 | 23800 | 22400 | 19 | 12 | 8.5 | 2.04 | 65 | 65 | 212601601
ADP | 4HP18V36P | H,A,DE37936 | 96G2UH070BE12 | 23600 | 22400 | 18 | 12 | 8.5 | 2.02 | 67 | 66 | 212601600
ADP | 4HP18V36P | H,A,DE37936 | 96G2UH045BV12 | 23600 | 22400 | 19 | 12 | 8.5 | 2.03 | 65 | 65 | 212601599
ADP | 4HP18V36P | H,A,DE37936 | 96G2UH045BE12 | 24000 | 22400 | 18 | 12 | 8.5 | 2.02 | 67 | 66 | 212601598
ADP | 4HP18V36P | H,A,DE37936 | 96G1UH070BE12 | 24000 | 22400 | 18 | 12 | 8.5 | 2.03 | 67 | 67 | 212601596
ADP | 4HP18V36P | H,A,DE35936 | 96G1UH070BE12 | 24000 | 22400 | 18 | 12 | 8.5 | 2.03 | 67 | 67 | 212601594
ADP | 4HP18V36P | H,A,DE36936 | 96G1UH070BE12 | 24000 | 22400 | 18 | 12 | 8.5 | 2.03 | 67 | 67 | 212601595
ADP | 4HP18V36P | H,A,DE37936 | 96G1UH045BE12 | 24000 | 22400 | 18 | 12 | 8.5 | 2.03 | 67 | 67 | 212601592
ADP | 4HP18V36P | H,A,DE35936 | 96G1UH045BE12 | 24000 | 22400 | 18 | 12 | 8.5 | 2.03 | 67 | 67 | 212601590
ADP | 4HP17L30P-**A | H,A,DE35936 | 96G2UH110CE20 | 29400 | 27200 | 15.2 | 12.5 | 8.5 | 2.24 | 65 | 53 | 212601589
ADP | 4HP18V36P | H,A,DE36936 | 96G1UH045BE12 | 24000 | 22400 | 18 | 12 | 8.5 | 2.03 | 67 | 67 | 212601591
ADP | 4HP17L30P-**A | H,A,DE35936 | 96G2DF110CE20 | 28200 | 27600 | 15.2 | 12.5 | 8.5 | 2.22 | 64 | 51 | 212601588
ADP | 4HP17L30P-**A | H,A,DE34936 | 96G2DF090CE16 | 27600 | 27000 | 15.2 | 12.5 | 8.5 | 2.24 | 64 | 51 | 212601584
ADP | 4HP17L30P-**A | H,A,DE35936 | 96G2DF090CE16 | 27600 | 27000 | 15.2 | 12.5 | 8.5 | 2.24 | 64 | 51 | 212601585
ADP | 4HP17L30P-**A | H,A,DE33936 | 96G2DF090CE16 | 27600 | 27000 | 15.2 | 12.5 | 8.5 | 2.24 | 64 | 51 | 212601583
ADP | 4HP17L30P-**A | H,A,DE34936 | 96G2DF110CE20 | 28200 | 27600 | 15.2 | 12.5 | 8.5 | 2.22 | 64 | 51 | 212601587
ADP | 4HP17L30P-**A | H,A,DE35936 | 96G2DF045BE12 | 27800 | 27400 | 15.2 | 12.5 | 8.5 | 2.2 | 64 | 51 | 212601582
ADP | 4HP17L30P-**A | H,A,DE34936 | 96G2DF045BE12 | 27800 | 27400 | 15.2 | 12.5 | 8.5 | 2.2 | 64 | 51 | 212601581
ADP | 4HP17L30P-**A | H,A,DE35936 | 96G1UH110CE20 | 29400 | 27200 | 15.2 | 12.5 | 8.5 | 2.26 | 65 | 53 | 212601579
ADP | 4HP17L30P-**A | H,A,DE33936 | 96G2DF045BE12 | 27800 | 27400 | 15.2 | 12.5 | 8.5 | 2.2 | 64 | 51 | 212601580
ADP | 4HP17L30P-**A | H,A,DE34936 | 96G1UH110CE20 | 29400 | 27200 | 15.2 | 12.5 | 8.5 | 2.26 | 65 | 53 | 212601578
ADP | 4HP17L30P-**A | H,A,DE35936 | 96G1DF110CE20 | 28400 | 27800 | 15.2 | 12.5 | 8.5 | 2.2 | 63 | 50 | 212601577
ADP | 4HP17L30P-**A | H,A,DE34936 | 96G1DF110CE20 | 28400 | 27800 | 15.2 | 12.5 | 8.5 | 2.2 | 63 | 50 | 212601576
ADP | 4HP17L30P-**A | H,A,DE33936 | 96G1DF110CE20 | 28400 | 27800 | 15.2 | 12.5 | 8.5 | 2.2 | 63 | 50 | 212601575
ADP | 4HP17L30P-**A | H,A,DE35936 | 96G1DF090CE16 | 28000 | 27400 | 15.2 | 12.5 | 8.5 | 2.24 | 64 | 50 | 212601574
ADP | 4HP17L30P-**A | H,A,DE34936 | 96G1DF090CE16 | 28000 | 27400 | 15.2 | 12.5 | 8.5 | 2.24 | 64 | 50 | 212601573
ADP | 4HP17L30P-**A | H,A,DE33936 | 96G1DF090CE16 | 28000 | 27400 | 15.2 | 12.5 | 8.5 | 2.24 | 64 | 50 | 212601572
ADP | 4HP17L30P-**A | H,A,DE35936 | 96G1DF070BE16 | 27800 | 27400 | 15.2 | 12.5 | 8.5 | 2.2 | 64 | 50 | 212601571
ADP | 4HP17L30P-**A | H,A,DE34936 | 96G1DF070BE16 | 27800 | 27400 | 15.2 | 12.5 | 8.5 | 2.2 | 64 | 50 | 212601570
ADP | 4HP17L30P-**A | H,A,DE33936 | 96G1DF070BE16 | 27800 | 27400 | 15.2 | 12.5 | 8.5 | 2.2 | 64 | 50 | 212601569
ADP | 4HP17L30P-**A | H,A,DE35936 | 96G1DF045BE12 | 27600 | 27200 | 15.2 | 12.5 | 8.5 | 2.2 | 64 | 51 | 212601568
ADP | 4HP17L30P-**A | H,A,DE34936 | 96G1DF045BE12 | 27600 | 27200 | 15.2 | 12.5 | 8.5 | 2.2 | 64 | 51 | 212601567
ADP | 4HP17L30P-**A | H,A,DE33936 | 96G1DF045BE12 | 27600 | 27200 | 15.2 | 12.5 | 8.5 | 2.2 | 64 | 51 | 212601566
ADP | 4HP17L18P-**A | H,A,DE35936 | 96G2UH070BV12 | 18000 | 15800 | 16 | 14 | 8.5 | 2 | 61 | 47 | 212601565
ADP | SL25XPV-036-230A** | LD31/36Z9 | SLP99DF090XV36C* | 33400 | 34400 | 21 | 13 | 8.7 | 1.76 | 95 | 84 | 212632757
ADP | SL25XPV-036-230A** | LD30/36Y9 | SLP99DF090XV36C* | 33400 | 34400 | 21 | 13 | 8.7 | 1.76 | 95 | 84 | 212632756
ADP | SL25XPV-036-230A** | LD30/36Z9 | SLP99DF090XV36C* | 33400 | 34400 | 21 | 13 | 8.7 | 1.76 | 95 | 84 | 212632755
ADP | SL25XPV-036-230A** | LD31/36Y9 | SLP99DF070XV36B* | 33400 | 34400 | 21 | 12.5 | 8.7 | 1.76 | 96 | 85 | 212632754
ADP | SL25XPV-036-230A** | LD31/36Z9 | SLP99DF070XV36B* | 33400 | 34400 | 21 | 12.5 | 8.7 | 1.76 | 96 | 85 | 212632753
ADP | SL25XPV-036-230A** | LD30/36Z9 | SLP99DF070XV36B* | 33400 | 34400 | 21 | 12.5 | 8.7 | 1.76 | 96 | 85 | 212632751
ADP | SL25XPV-036-230A** | LD30/36Y9 | SLP99DF070XV36B* | 33400 | 34400 | 21 | 12.5 | 8.7 | 1.76 | 96 | 85 | 212632752
ADP | SL25XPV-036-230A** | LD31/36Y9 | SL280DF110V60C* | 33600 | 34400 | 20 | 13 | 8.7 | 1.76 | 95 | 84 | 212632750
ADP | SL25XPV-036-230A** | LD31/36Z9 | SL280DF110V60C* | 33600 | 34400 | 20 | 13 | 8.7 | 1.76 | 95 | 84 | 212632749
ADP | SL25XPV-036-230A** | LD30/36Y9 | SL280DF110V60C* | 33600 | 34400 | 20 | 13 | 8.7 | 1.76 | 95 | 84 | 212632748
ADP | SL25XPV-036-230A** | LD30/36Z9 | SL280DF110V60C* | 33600 | 34400 | 20 | 13 | 8.7 | 1.76 | 95 | 84 | 212632747
ADP | SL25XPV-036-230A** | LD24/35Y9 | SL280DF110V60C* | 33600 | 34400 | 20 | 13 | 8.7 | 1.76 | 95 | 84 | 212632746
ADP | SL25XPV-036-230A** | LD19/36Y9 | SL280DF110V60C* | 33200 | 34400 | 20 | 13 | 8.7 | 1.76 | 95 | 84 | 212632745
ADP | SL25XPV-036-230A** | LD31/36Z9 | SL280DF090V60C* | 33400 | 34400 | 20 | 13 | 8.7 | 1.76 | 95 | 84 | 212632743
ADP | SL25XPV-036-230A** | LD31/36Y9 | SL280DF090V60C* | 33400 | 34400 | 20 | 13 | 8.7 | 1.76 | 95 | 84 | 212632744
ADP | SL25XPV-036-230A** | LD30/36Y9 | SL280DF090V60C* | 33400 | 34400 | 20 | 13 | 8.7 | 1.76 | 95 | 84 | 212632742
ADP | SL25XPV-036-230A** | LD30/36Z9 | SL280DF090V60C* | 33400 | 34400 | 20 | 13 | 8.7 | 1.76 | 95 | 84 | 212632741
ADP | SL25XPV-036-230A** | LD24/35Y9 | SL280DF090V60C* | 33400 | 34400 | 20 | 13 | 8.7 | 1.76 | 95 | 84 | 212632740
ADP | SL25XPV-036-230A** | LD31/36Y9 | SL280DF090V48B* | 33400 | 34400 | 21 | 13 | 8.7 | 1.78 | 95 | 85 | 212632738
ADP | SL25XPV-036-230A** | LD19/36Y9 | SL280DF090V60C* | 33000 | 34400 | 20 | 12.5 | 8.7 | 1.76 | 95 | 84 | 212632739
ADP | SL25XPV-036-230A** | LD31/36Z9 | SL280DF090V48B* | 33400 | 34400 | 21 | 13 | 8.7 | 1.78 | 95 | 85 | 212632737
ADP | SL25XPV-036-230A** | LD30/36Y9 | SL280DF090V48B* | 33400 | 34400 | 21 | 13 | 8.7 | 1.78 | 95 | 85 | 212632736
ADP | SL25XPV-036-230A** | LD30/36Z9 | SL280DF090V48B* | 33400 | 34400 | 21 | 13 | 8.7 | 1.78 | 95 | 85 | 212632735
ADP | SL25XPV-036-230A** | LD24/35Y9 | SL280DF090V48B* | 33400 | 34400 | 21 | 13 | 8.7 | 1.78 | 95 | 85 | 212632734
ADP | SL25XPV-036-230A** | LD30/36Y9 | SL280DF080NV60C* | 33400 | 34400 | 20 | 13 | 8.6 | 1.76 | 95 | 84 | 212632730
ADP | SL25XPV-036-230A** | LD19/36Y9 | SL280DF090V48B* | 33000 | 34400 | 21 | 12.5 | 8.7 | 1.78 | 95 | 85 | 212632733
ADP | SL25XPV-036-230A** | LD30/36Z9 | SL280DF080NV60C* | 33400 | 34400 | 20 | 13 | 8.6 | 1.76 | 95 | 84 | 212632729
ADP | SL25XPV-036-230A** | LD31/36Y9 | SL280DF080NV60C* | 33400 | 34400 | 20 | 13 | 8.6 | 1.76 | 95 | 84 | 212632732
ADP | SL25XPV-036-230A** | LD31/36Z9 | SL280DF080NV60C* | 33400 | 34400 | 20 | 13 | 8.6 | 1.76 | 95 | 84 | 212632731
ADP | SL25XPV-036-230A** | LD24/35Y9 | SL280DF080NV60C* | 33400 | 34400 | 20 | 13 | 8.6 | 1.76 | 95 | 84 | 212632728
ADP | SL25XPV-036-230A** | LD19/36Y9 | SL280DF080NV60C* | 33000 | 34400 | 20 | 12.5 | 8.6 | 1.76 | 95 | 84 | 212632727
ADP | SL25XPV-036-230A** | LD31/36Y9 | SL280DF060NV36B* | 33200 | 34400 | 21 | 12.5 | 8.7 | 1.76 | 96 | 86 | 212632726
ADP | SL25XPV-036-230A** | LD31/36Z9 | SL280DF060NV36B* | 33200 | 34400 | 21 | 12.5 | 8.7 | 1.76 | 96 | 86 | 212632725
ADP | SL25XPV-036-230A** | LD30/36Y9 | SL280DF060NV36B* | 33200 | 34400 | 21 | 12.5 | 8.7 | 1.76 | 96 | 86 | 212632724
ADP | SL25XPV-036-230A** | LD30/36Z9 | SL280DF060NV36B* | 33200 | 34400 | 21 | 12.5 | 8.7 | 1.76 | 96 | 86 | 212632723
ADP | SL25XPV-036-230A** | LD24/35Y9 | SL280DF060NV36B* | 33200 | 34400 | 21 | 12.5 | 8.7 | 1.76 | 96 | 86 | 212632722
ADP | SL25XPV-036-230A** | LD19/36Y9 | SL280DF060NV36B* | 32800 | 34400 | 21 | 12 | 8.7 | 1.76 | 96 | 86 | 212632721
ADP | SL25XPV-036-230A** | LD31/36Y9 | EL296DF110XV60C* | 33400 | 34400 | 20 | 13 | 8.7 | 1.76 | 95 | 85 | 212632720
ADP | SL25XPV-036-230A** | LD31/36Z9 | EL296DF110XV60C* | 33400 | 34400 | 20 | 13 | 8.7 | 1.76 | 95 | 85 | 212632719
ADP | SL25XPV-036-230A** | LD30/36Y9 | EL296DF110XV60C* | 33400 | 34400 | 20 | 13 | 8.7 | 1.76 | 95 | 85 | 212632718
ADP | 4SHP17LE130P-**A | H,A,DD15936 | A96US2V110C16 | 29000 | 26800 | 15.2 | 12.5 | 8.3 | 2.24 | 66 | 53 | 212590941
ADP | 4SHP17LE130P-**A | H,A,DD14936 | A96US2V110C16 | 28800 | 26800 | 15.2 | 12 | 8.25 | 2.24 | 66 | 53 | 212590940
ADP | 4SHP17LE130P-**A | H,A,DD14936 | A96US2V090C16 | 28200 | 26600 | 15.2 | 12.5 | 8.25 | 2.2 | 65 | 53 | 212590937
ADP | 4SHP17LE130P-**A | H,A,DD15936 | A96US2V090C16 | 28600 | 26600 | 15.2 | 13 | 8.3 | 2.22 | 65 | 53 | 212590938
ADP | 4SHP17LE130P-**A | H,A,DD15936 | A96US2V090C12 | 28800 | 26600 | 15.2 | 12.5 | 8.3 | 2.22 | 66 | 54 | 212590935
ADP | 4SHP17LE130P-**A | H,A,DD14936 | A96US2V090C12 | 28600 | 26600 | 15.2 | 12 | 8.25 | 2.2 | 66 | 54 | 212590934
ADP | 4SHP17LE130P-**A | H,A,DD15936 | A96US2V070B12 | 30000 | 26400 | 16 | 13 | 8.1 | 2.28 | 66 | 54 | 212590932
ADP | 4SHP17LE130P-**A | H,A,DD15936 | A96US2V045B12 | 29800 | 26400 | 15.2 | 13 | 8.1 | 2.26 | 66 | 54 | 212590929
ADP | 4SHP17LE130P-**A | H,A,DD14936 | A80US2V090B16 | 29200 | 26400 | 15.2 | 13 | 8.1 | 2.2 | 66 | 54 | 212590925
ADP | 4SHP17LE130P-**A | H,A,DD15936 | A80US2V090B16 | 30000 | 26600 | 16 | 13 | 8.1 | 2.28 | 65 | 53 | 212590926
ADP | 4SHP17LE130P-**A | H,A,DD15936 | A80US2V090B12 | 30000 | 26400 | 16 | 13 | 8.1 | 2.3 | 66 | 54 | 212590923
ADP | 4SHP17LE130P-**A | H,A,DD14936 | A80US2V090B12 | 29400 | 26200 | 16 | 13 | 8.1 | 2.22 | 66 | 53 | 212590922
ADP | 4SHP17LE130P-**A | H,A,DD15936 | A80US2V070A12L | 30000 | 26600 | 15.2 | 13 | 8.1 | 2.26 | 65 | 53 | 212590917
ADP | 4SHP17LE130P-**A | H,A,DD15936 | A80US2V070A12 | 30000 | 26600 | 15.2 | 13 | 8.1 | 2.26 | 65 | 53 | 212590914
ADP | EL22XPV-024-230A** | LD19/36Z9 | ML180DF070E36B* | 23600 | 21600 | 20 | 13 | 8.8 | 2.04 | 65 | 68 | 212632198
ADP | EL22XPV-024-230A** | LD24/35Z9 | ML193DF070XE36B* | 23600 | 21600 | 21 | 13 | 8.8 | 2.06 | 64 | 68 | 212632216
ADP | EL22XPV-024-230A** | LD19/25Z9 | ML180DF070E36B* | 23600 | 21600 | 20 | 13 | 8.8 | 2.04 | 65 | 68 | 212632197
ADP | EL22XPV-024-230A** | LD24/35Z9 | ML180DF070E36A* | 23600 | 21400 | 19 | 13.5 | 8.8 | 2.06 | 65 | 68 | 212632196
ADP | EL22XPV-024-230A** | LD19/36Y9 | ML180DF070E36A* | 23600 | 21400 | 19 | 13.5 | 8.8 | 2.06 | 65 | 68 | 212632195
ADP | EL22XPV-024-230A** | LD19/25Y9 | ML180DF070E36A* | 23600 | 21400 | 19 | 13.5 | 8.8 | 2.06 | 65 | 68 | 212632194
ADP | EL22XPV-024-230A** | LD19/36Z9 | ML180DF070E36A* | 23600 | 21400 | 19 | 13.5 | 8.8 | 2.06 | 65 | 68 | 212632193
ADP | EL22XPV-024-230A** | LD19/25Z9 | ML180DF070E36A* | 23600 | 21400 | 19 | 13.5 | 8.8 | 2.06 | 65 | 68 | 212632192
ADP | EL22XPV-024-230A** | LD24/35Z9 | ML180DF045E36A* | 23600 | 21400 | 21 | 13 | 8.8 | 2.04 | 65 | 68 | 212632191
ADP | EL22XPV-024-230A** | LD19/36Y9 | ML180DF045E36A* | 23600 | 21400 | 21 | 13 | 8.8 | 2.04 | 65 | 68 | 212632190
ADP | EL22XPV-024-230A** | LD19/25Y9 | ML180DF045E36A* | 23600 | 21400 | 21 | 13 | 8.8 | 2.04 | 65 | 68 | 212632189
ADP | EL22XPV-024-230A** | LD19/36Y9 | ML193DF070XE36B* | 23600 | 21600 | 21 | 13 | 8.8 | 2.06 | 64 | 68 | 212632215
ADP | EL22XPV-024-230A** | LD19/36Z9 | ML180DF045E36A* | 23600 | 21400 | 21 | 13 | 8.8 | 2.04 | 65 | 68 | 212632188
ADP | EL22XPV-024-230A** | LD19/25Y9 | ML180DF090E48B* | 23600 | 21800 | 18 | 13 | 8.7 | 2.04 | 65 | 67 | 212632204
ADP | EL22XPV-024-230A** | LD19/36Z9 | ML180DF090E48B* | 23600 | 21800 | 18 | 13 | 8.7 | 2.04 | 65 | 67 | 212632203
ADP | EL22XPV-024-230A** | LD19/25Z9 | ML180DF090E48B* | 23600 | 21800 | 18 | 13 | 8.7 | 2.04 | 65 | 67 | 212632202
ADP | EL22XPV-024-230A** | LD24/35Z9 | ML180DF070E36B* | 23600 | 21600 | 20 | 13 | 8.8 | 2.04 | 65 | 68 | 212632201
ADP | EL22XPV-024-230A** | LD19/25Z9 | ML193DF045XE36B* | 23600 | 21600 | 21 | 13 | 8.8 | 2.06 | 64 | 68 | 212632207
ADP | ML17XP1-030-230A** | LD24/35Z9 | EL296DF070XE48B* | 27400 | 27200 | 15.2 | 12.5 | 8.3 | 2.14 | 64 | 52 | 212632485
ADP | EL22XPV-024-230A** | LD19/36Y9 | ML180DF070E36B* | 23600 | 21600 | 20 | 13 | 8.8 | 2.04 | 65 | 68 | 212632200
ADP | ML17XP1-030-230A** | LD24/35Y9 | EL296DF045XV36B* | 28000 | 27600 | 15.2 | 12.5 | 8.5 | 2.22 | 64 | 51 | 212632482
ADP | ML17XP1-030-230A** | LD19/36Y9 | EL296DF045XV36B* | 28000 | 27600 | 15.2 | 12.5 | 8.5 | 2.22 | 64 | 51 | 212632481
ADP | EL22XPV-024-230A** | LD19/25Y9 | ML180DF070E36B* | 23600 | 21600 | 20 | 13 | 8.8 | 2.04 | 65 | 68 | 212632199
ADP | EL22XPV-024-230A** | LD24/35Z9 | EL296DF070XV48B* | 23200 | 21800 | 20 | 13 | 8.8 | 2.02 | 65 | 68 | 212632186
ADP | EL22XPV-024-230A** | LD19/36Y9 | EL296DF070XE48B* | 23400 | 21600 | 19 | 13 | 8.7 | 2.02 | 64 | 68 | 212632180
ADP | EL22XPV-024-230A** | LD19/25Y9 | EL296DF070XE48B* | 23400 | 21600 | 19 | 13 | 8.7 | 2.02 | 64 | 68 | 212632179
ADP | ML17XP1-030-230A** | LD19/36Z9 | EL296DF045XV36B* | 28000 | 27600 | 15.2 | 12.5 | 8.5 | 2.22 | 64 | 51 | 212632480
ADP | EL22XPV-024-230A** | LD19/36Z9 | EL296DF070XE48B* | 23400 | 21600 | 19 | 13 | 8.7 | 2.02 | 64 | 68 | 212632178
ADP | EL22XPV-024-230A** | LD19/25Z9 | EL296DF070XE48B* | 23400 | 21600 | 19 | 13 | 8.7 | 2.02 | 64 | 68 | 212632177
ADP | EL22XPV-024-230A** | LD19/25Z9 | ML180DF045E36A* | 23600 | 21400 | 21 | 13 | 8.8 | 2.04 | 65 | 68 | 212632187
ADP | ML17XP1-030-230A** | LD24/35Y9 | EL296DF045XE36B* | 27800 | 27400 | 15.2 | 12.5 | 8.5 | 2.2 | 64 | 51 | 212632479
ADP | EL22XPV-024-230A** | LD19/36Y9 | EL296DF070XV48B* | 23200 | 21800 | 20 | 13 | 8.8 | 2.02 | 65 | 68 | 212632185
ADP | ML17XP1-030-230A** | LD19/36Y9 | EL296DF045XE36B* | 27800 | 27400 | 15.2 | 12.5 | 8.5 | 2.2 | 64 | 51 | 212632478
ADP | EL22XPV-024-230A** | LD24/35Z9 | EL296DF070XE48B* | 23400 | 21600 | 19 | 13 | 8.7 | 2.02 | 64 | 68 | 212632181
ADP | EL22XPV-024-230A** | LD24/35Z9 | EL296DF045XV36B* | 23400 | 21600 | 20 | 13 | 8.8 | 2.06 | 65 | 68 | 212632176
ADP | EL22XPV-024-230A** | LD19/36Y9 | EL296DF045XV36B* | 23400 | 21600 | 20 | 13 | 8.8 | 2.06 | 65 | 68 | 212632175
ADP | EL22XPV-024-230A** | LD19/25Y9 | EL296DF070XV48B* | 23200 | 21800 | 20 | 13 | 8.8 | 2.02 | 65 | 68 | 212632184
ADP | EL22XPV-024-230A** | LD19/25Y9 | EL296DF045XV36B* | 23400 | 21600 | 20 | 13 | 8.8 | 2.06 | 65 | 68 | 212632174
ADP | ML17XP1-030-230A** | LD19/36Z9 | EL296DF045XE36B* | 27800 | 27400 | 15.2 | 12.5 | 8.5 | 2.2 | 64 | 51 | 212632477
ADP | EL22XPV-024-230A** | LD19/36Z9 | EL296DF045XV36B* | 23400 | 21600 | 20 | 13 | 8.8 | 2.06 | 65 | 68 | 212632173
ADP | EL22XPV-024-230A** | LD19/25Z9 | EL296DF045XV36B* | 23400 | 21600 | 20 | 13 | 8.8 | 2.06 | 65 | 68 | 212632172
ADP | EL22XPV-024-230A** | LD24/35Z9 | EL296DF045XE36B* | 23400 | 21600 | 19 | 13 | 8.8 | 2.04 | 64 | 68 | 212632171
ADP | EL22XPV-024-230A** | LD19/36Y9 | EL296DF045XE36B* | 23400 | 21600 | 19 | 13 | 8.8 | 2.04 | 64 | 68 | 212632170
ADP | 25VNA448A*031* | H,PG3K960 | 59TN6B120C24**22 | 44000 | 44500 | 21 | 12 | 9.5 | 2.28 | 96 | 80 | 212578279
ADP | 25VNA448A*031* | H,PG3K960 | 58TN*A135C24**22 | 44500 | 43500 | 21 | 12 | 9 | 2.36 | 97 | 82 | 212578276
ADP | 25VNA448A*031* | H,PG3K960 | 59MN7B120C24**22 | 44000 | 44000 | 21 | 11.7 | 9.5 | 2.34 | 97 | 82 | 212578277
ADP | 25VNA448A*031* | H,PG3K960 | 59TN6B100C21**22 | 44000 | 44500 | 21 | 12 | 9.5 | 2.28 | 96 | 81 | 212578278
ADP | 25VNA448A*031* | H,PG3K960 | 58TN*A090C21**20 | 44000 | 44500 | 21 | 12 | 9 | 2.28 | 96 | 80 | 212578275
ADP | 25VNA837A*031* | H,PG53936 | 59TN6B120C24**22 | 32800 | 30200 | 18 | 11.7 | 8.5 | 2 | 99 | 81 | 212578268
ADP | 25VNA837A*031* | H,PG53936 | 59MN7B120C24**22 | 32800 | 30400 | 17 | 11.7 | 8.5 | 1.98 | 99 | 80 | 212578266
ADP | 25VNA837A*031* | H,PG53936 | 59TN6B100C21**22 | 32400 | 30400 | 18 | 11.7 | 8.5 | 2 | 99 | 80 | 212578267
ADP | 25VNA837A*031* | H,PG53936 | 59MN7B100C21**22 | 32400 | 30400 | 18 | 11.7 | 8.5 | 2 | 99 | 80 | 212578265
ADP | 25VNA436A*031* | H,PG34936 | 59TN6B120C24**22 | 32200 | 33200 | 20 | 11.7 | 8.95 | 2.02 | 89 | 75 | 212578255
ADP | 25VNA436A*031* | H,PG53936 | 59TN6B120C24**22 | 34400 | 32800 | 20 | 12.5 | 9 | 2.02 | 89 | 76 | 212578256
ADP | 25VNA436A*031* | H,PG53936 | 59TN6B060C17**14 | 34200 | 33800 | 19 | 12 | 9.5 | 2.02 | 89 | 76 | 212578253
ADP | 25VNA436A*031* | H,PG53936 | 59TN6B080C17**14 | 34200 | 33600 | 19 | 12 | 9.5 | 2.02 | 90 | 76 | 212578254
ADP | 25VNA436A*031* | H,PG34936 | 59TN6B060C17**14 | 32800 | 33800 | 19 | 11.7 | 9 | 2 | 90 | 76 | 212578252
ADP | 25VNA436A*031* | H,PG53936 | 59MN7B120C24**22 | 34000 | 33200 | 20 | 12.5 | 9 | 2.02 | 89 | 76 | 212578251
ADP | 25VNA436A*031* | H,PG53936 | 59MN7B080C17**14 | 34200 | 33800 | 19 | 12 | 9.5 | 2.02 | 89 | 76 | 212578250
ADP | 25VNA436A*031* | H,PG53936 | 59MN7B060C21**20 | 34200 | 33800 | 19 | 12 | 9.5 | 2.02 | 89 | 76 | 212578249
ADP | 25VNA436A*031* | H,PG53936 | 59MN7B060C17**14 | 33800 | 33400 | 19 | 11.7 | 9 | 1.98 | 89 | 75 | 212578248
ADP | 25VNA436A*031* | H,PG53936 | 58TN*A135C24**22 | 34400 | 32800 | 20 | 12.5 | 9 | 2.02 | 89 | 76 | 212578247
ADP | 25VNA436A*031* | H,PG53936 | 58TN*A070C17**16 | 33800 | 33600 | 19 | 12.5 | 9 | 2.02 | 90 | 76 | 212578246
ADP | 25VNA436A*031* | H,PG53936 | 58TN*A070C14**12 | 34400 | 33200 | 19 | 12 | 9 | 2.02 | 89 | 75 | 212578245
ACIQ | H4H7T24*K*AAA* | FVM4X36***L |  | 23800 | 23800 | 16 | 12 | 8.1 | 2.18 | 59 | 43 | 213067760
ACIQ | H4H7T60*K*AAA* | FVM4X60***L |  | 56500 | 58000 | 16 | 12 | 8.1 | 2.26 | 63 | 50 | 213067762
ACIQ | N4H7T48*K*AAA* | FVM4X60***L |  | 46500 | 47000 | 16 | 12 | 8.1 | 2.3 | 62 | 49 | 213063509
ACIQ | N4H7T60*K*AAA* | FVM4X60***L |  | 56500 | 58000 | 16 | 12 | 8.1 | 2.26 | 63 | 50 | 213063510
WEATHERMAKER | PH7TAN448**AA* | FV4CNB006L |  | 46500 | 47000 | 16 | 12 | 8.1 | 2.3 | 62 | 49 | 211275944
BROCK | PH7TAN448**AA* | FV4CNB006L |  | 46500 | 47000 | 16 | 12 | 8.1 | 2.3 | 62 | 49 | 211275941
KENMORE | (C,H,T)4H7T60*K*AAA* | FVM4X60***L |  | 56500 | 58000 | 16 | 12 | 8.1 | 2.26 | 63 | 50 | 211042071
BRYANT HEATING AND COOLING SYSTEMS | GH7TAN448**AA* | FV4CNB006L |  | 46500 | 47000 | 16 | 12 | 8.1 | 2.3 | 62 | 49 | 207863660
CARRIER | GH7TAN448**AA* | FV4CNB006L |  | 46500 | 47000 | 16 | 12 | 8.1 | 2.3 | 62 | 49 | 207863661
AIRQUEST | N4H7T48*K*AAA* | FVM4X60***L |  | 46500 | 47000 | 16 | 12 | 8.1 | 2.3 | 62 | 49 | 207863662
COMFORTMAKER | N4H7T48*K*AAA* | FVM4X60***L |  | 46500 | 47000 | 16 | 12 | 8.1 | 2.3 | 62 | 49 | 207863664
ARCOAIRE | N4H7T48*K*AAA* | FVM4X60***L |  | 46500 | 47000 | 16 | 12 | 8.1 | 2.3 | 62 | 49 | 207863663
DAY & NIGHT | N4H7T48*K*AAA* | FVM4X60***L |  | 46500 | 47000 | 16 | 12 | 8.1 | 2.3 | 62 | 49 | 207863665
HEIL | N4H7T48*K*AAA* | FVM4X60***L |  | 46500 | 47000 | 16 | 12 | 8.1 | 2.3 | 62 | 49 | 207863666
KEEPRITE | N4H7T48*K*AAA* | FVM4X60***L |  | 46500 | 47000 | 16 | 12 | 8.1 | 2.3 | 62 | 49 | 207863667
KENMORE | N4H7T48*K*AAA* | FVM4X60***L |  | 46500 | 47000 | 16 | 12 | 8.1 | 2.3 | 62 | 49 | 207863668
TEMPSTAR | N4H7T48*K*AAA* | FVM4X60***L |  | 46500 | 47000 | 16 | 12 | 8.1 | 2.3 | 62 | 49 | 207863670
MARATHERM | N4H7T48*K*AAA* | FVM4X60***L |  | 46500 | 47000 | 16 | 12 | 8.1 | 2.3 | 62 | 49 | 207863669
BRYANT HEATING AND COOLING SYSTEMS | PH7TAN448**AA* | FV4CNB006L |  | 46500 | 47000 | 16 | 12 | 8.1 | 2.3 | 62 | 49 | 207863671
PAYNE HEATING AND COOLING | PH7TAN448**AA* | FV4CNB006L |  | 46500 | 47000 | 16 | 12 | 8.1 | 2.3 | 62 | 49 | 207863672
AIRQUEST | N4H7T60*K*AAA* | FVM4X60***L |  | 56500 | 58000 | 16 | 12 | 8.1 | 2.26 | 63 | 50 | 207863676
ARCOAIRE | N4H7T60*K*AAA* | FVM4X60***L |  | 56500 | 58000 | 16 | 12 | 8.1 | 2.26 | 63 | 50 | 207863677
COMFORTMAKER | N4H7T60*K*AAA* | FVM4X60***L |  | 56500 | 58000 | 16 | 12 | 8.1 | 2.26 | 63 | 50 | 207863678
DAY & NIGHT | N4H7T60*K*AAA* | FVM4X60***L |  | 56500 | 58000 | 16 | 12 | 8.1 | 2.26 | 63 | 50 | 207863679
KEEPRITE | N4H7T60*K*AAA* | FVM4X60***L |  | 56500 | 58000 | 16 | 12 | 8.1 | 2.26 | 63 | 50 | 207863681
HEIL | N4H7T60*K*AAA* | FVM4X60***L |  | 56500 | 58000 | 16 | 12 | 8.1 | 2.26 | 63 | 50 | 207863680
KENMORE | N4H7T60*K*AAA* | FVM4X60***L |  | 56500 | 58000 | 16 | 12 | 8.1 | 2.26 | 63 | 50 | 207863682
MARATHERM | N4H7T60*K*AAA* | FVM4X60***L |  | 56500 | 58000 | 16 | 12 | 8.1 | 2.26 | 63 | 50 | 207863683
TEMPSTAR | N4H7T60*K*AAA* | FVM4X60***L |  | 56500 | 58000 | 16 | 12 | 8.1 | 2.26 | 63 | 50 | 207863684
HEIL | H4H7T24*K*AAA* | FVM4X36***L |  | 23800 | 23800 | 16 | 12 | 8.1 | 2.18 | 59 | 43 | 210700488
AIRQUEST | H4H7T24*K*AAA* | FVM4X36***L |  | 23800 | 23800 | 16 | 12 | 8.1 | 2.18 | 59 | 43 | 210700490
ARCOAIRE | H4H7T24*K*AAA* | FVM4X36***L |  | 23800 | 23800 | 16 | 12 | 8.1 | 2.18 | 59 | 43 | 210700491
COMFORTMAKER | C4H7T24*K*AAA* | FVM4X36***L |  | 23800 | 23800 | 16 | 12 | 8.1 | 2.18 | 59 | 43 | 210700492
TEMPSTAR | T4H7T24*K*AAA* | FVM4X36***L |  | 23800 | 23800 | 16 | 12 | 8.1 | 2.18 | 59 | 43 | 210700497
DAY & NIGHT | C4H7T24*K*AAA* | FVM4X36***L |  | 23800 | 23800 | 16 | 12 | 8.1 | 2.18 | 59 | 43 | 210700494
TEMPSTAR | T4H7T48*K*AAA* | FVM4X60***L |  | 46500 | 47000 | 16 | 12 | 8.1 | 2.3 | 62 | 49 | 210700507
ARCOAIRE | H4H7T60*K*AAA* | FVM4X60***L |  | 56500 | 58000 | 16 | 12 | 8.1 | 2.26 | 63 | 50 | 210700512
AIRQUEST | H4H7T60*K*AAA* | FVM4X60***L |  | 56500 | 58000 | 16 | 12 | 8.1 | 2.26 | 63 | 50 | 210700510
HEIL | H4H7T60*K*AAA* | FVM4X60***L |  | 56500 | 58000 | 16 | 12 | 8.1 | 2.26 | 63 | 50 | 210700509
DAY & NIGHT | C4H7T60*K*AAA* | FVM4X60***L |  | 56500 | 58000 | 16 | 12 | 8.1 | 2.26 | 63 | 50 | 210700514
KEEPRITE | C4H7T24*K*AAA* | FVM4X36***L |  | 23800 | 23800 | 16 | 12 | 8.1 | 2.18 | 59 | 43 | 210700495
COMFORTMAKER | C4H7T60*K*AAA* | FVM4X60***L |  | 56500 | 58000 | 16 | 12 | 8.1 | 2.26 | 63 | 50 | 210700513
KEEPRITE | C4H7T60*K*AAA* | FVM4X60***L |  | 56500 | 58000 | 16 | 12 | 8.1 | 2.26 | 63 | 50 | 210700516
TEMPSTAR | T4H7T60*K*AAA* | FVM4X60***L |  | 56500 | 58000 | 16 | 12 | 8.1 | 2.26 | 63 | 50 | 210700517
KENMORE | (C,H,T)4H7T24*K*AAA* | FVM4X36***L |  | 23800 | 23800 | 16 | 12 | 8.1 | 2.18 | 59 | 43 | 211042068
YISO | YOHA2-36AA | YLCN2-2430AA | FG7SA-054C-T23A* | 23800 | 24000 | 17.5 | 12 | 8.5 | 2 | 93 | 80 | 214838746
YISO | YOHA2-36AA | YLCN2-2430BA | FG7SA-072C-T24B* | 24000 | 24000 | 17.5 | 12 | 8.5 | 2.1 | 98 | 81 | 214838747
YISO | YOHA2-36AA | YLCN2-2430BA | FG7SA-090C-T24B* | 24000 | 24000 | 17.5 | 12 | 8.5 | 2.1 | 98 | 81 | 214838748
YISO | YOHA2-36AA | YLCN2-4248CA | FG7SA-108C-T35C* | 33000 | 34600 | 17 | 11.7 | 8.3 | 1.95 | 77 | 65 | 214838751
YISO | YOHA2-36AA | YLCN2-4248CA | FG7SA-090C-T35C* | 33000 | 34600 | 17 | 11.7 | 8.5 | 1.95 | 77 | 65 | 214838752
YISO | YOHA2-60AA | YLCN2-3036BA | FG7SA-090C-T24B* | 33000 | 35000 | 17 | 12 | 8.5 | 1.95 | 86 | 80 | 214838753
YISO | YOHA2-60AA | YLCN2-3036BA | FG7SA-072C-T24B* | 33000 | 35000 | 17 | 12 | 8.5 | 1.95 | 86 | 80 | 214838754
YISO | YOHA2-60AA | YLCN2-4248CA | FG7SA-108C-T35C* | 44000 | 46000 | 17 | 11.7 | 8.3 | 1.95 | 83 | 70 | 214838755
YISO | YOHA2-60AA | YLCN2-4248CA | FG7SA-090C-T35C* | 44000 | 46000 | 17 | 11.7 | 8.3 | 1.95 | 83 | 70 | 214838756
ECOER | EODA19H-2436AA* | GNC2430APT | FG7SA-054C-T23A* | 23800 | 24000 | 17.5 | 12 | 8.5 | 2 | 93 | 80 | 214838768
ECOER | EODA19H-2436AA* | GNC2430BPT | FG7SA-072C-T24B* | 24000 | 24000 | 17.5 | 12 | 8.5 | 2.1 | 98 | 81 | 214838769
ECOER | EODA19H-2436AA* | GNC2430BPT | FG7SA-090C-T24B* | 24000 | 24000 | 17.5 | 12 | 8.5 | 2.1 | 98 | 81 | 214838770
ECOER | EODA19H-2436AA* | GNC4248CPT | FG7SA-108C-T35C* | 33000 | 34600 | 17 | 11.7 | 8.3 | 1.95 | 77 | 65 | 214838773
ECOER | EODA19H-4860AA* | GNC3036BPT | FG7SA-090C-T24B* | 33000 | 35000 | 17 | 12 | 8.5 | 1.95 | 86 | 80 | 214838775
ECOER | EODA19H-4860AA* | GNC3036BPT | FG7SA-072C-T24B* | 33000 | 35000 | 17 | 12 | 8.5 | 1.95 | 86 | 80 | 214838776
ECOER | EODA19H-4860AA* | GNC4248CPT | FG7SA-108C-T35C* | 44000 | 46000 | 17 | 11.7 | 8.3 | 1.95 | 83 | 70 | 214838777
ECOER | EODA19H-4860AA* | GNC4248CPT | FG7SA-090C-T35C* | 44000 | 46000 | 17 | 11.7 | 8.3 | 1.95 | 83 | 70 | 214838778
ECOER | EODA19H-2436AA* | GNC4248CPT | FG7SA-090C-T35C* | 33000 | 34600 | 17 | 11.7 | 8.5 | 1.95 | 77 | 65 | 214838774
AMERICAN STANDARD | 4A6V0X60A1 | 4TXCC009DS3 | S8V2C100M5PDA | 54000 | 52000 | 19 | 11.7 | 8.2 | 1.78 | 96 | 77 | 211081438
AMERICAN STANDARD | 4A6V0X60A1 | 4PX*CU60BS3 | S8V2C100M5PDA | 54000 | 52000 | 19 | 11.7 | 8.2 | 1.78 | 96 | 77 | 211081434
TRANE | 4TWV0X60A1 | 4TXCC009DS3 | S8V2C100M5PDA | 54000 | 52000 | 19 | 11.7 | 8.2 | 1.78 | 96 | 77 | 211081222
TRANE | 4TWV0X60A1 | 4PX*CU60BS3 | S8V2C100M5PDA | 54000 | 52000 | 19 | 11.7 | 8.2 | 1.78 | 96 | 77 | 211081218
AMERICAN STANDARD | 4A6V0X60A1 | 4TXCC009DS3 | S8V2C100M5PCA | 54000 | 52000 | 19 | 11.7 | 8.2 | 1.78 | 96 | 77 | 210692077
AMERICAN STANDARD | 4A6V0X60A1 | 4PX*CU60BS3 | S8V2C100M5PCA | 54000 | 52000 | 19 | 11.7 | 8.2 | 1.78 | 96 | 77 | 210692073
TRANE | 4TWV0X60A1 | 4TXCC009DS3 | S8V2C100M5PCA | 54000 | 52000 | 19 | 11.7 | 8.2 | 1.78 | 96 | 77 | 210691853
TRANE | 4TWV0X60A1 | 4PX*CU60BS3 | S8V2C100M5PCA | 54000 | 52000 | 19 | 11.7 | 8.2 | 1.78 | 96 | 77 | 210691849
ADP | 4HP17L48P-**A | BV**C4948 |  | 47000 | 44000 | 15.2 | 11.7 | 8.25 | 2.22 | 70 | 59 | 214838738
ADP | 4HP17L48P-**A | F,PE*TT9960 |  | 47000 | 43500 | 15.2 | 12.5 | 8.3 | 2.28 | 68 | 55 | 214838737
ADP | 4HP17L36P-**A | BV**C1937 |  | 34800 | 33200 | 16 | 13.5 | 8.5 | 2.28 | 67 | 55 | 214838735
ADP | 4HP17L48P-**A | V,A,D60H210P199 | 96G2UH110CV20 | 47000 | 43500 | 15.2 | 12.5 | 8.1 | 2.16 | 69 | 56 | 214838727
ADP | 4HP17L48P-**A | V,A,D60H210P199 | 96G2UH090CV20 | 47000 | 43500 | 15.2 | 12.5 | 8.1 | 2.16 | 69 | 56 | 214838725
ADP | 4HP17L48P-**A | V,A,D60H210P199 | 80G2UH110CE20L | 46500 | 42500 | 16 | 13 | 8.1 | 2.2 | 68 | 56 | 214838722
ADP | 4HP17L30P-**A | H,A,DG80936 | 96G2UH070BV12 | 30000 | 26400 | 16 | 13 | 8.1 | 2.28 | 66 | 53 | 214838710
ADP | 4HP17L30P-**A | H,A,DG80936 | 80G2UH070AE12L | 29600 | 26200 | 16 | 13 | 8.1 | 2.26 | 66 | 53 | 214838708
ADP | 4HP17L30P-**A | V,A,D36H***P449 | 80G2UH070AE12L | 29600 | 26200 | 15.2 | 13 | 8.1 | 2.26 | 66 | 53 | 214838707
ADP | 4HP17L30P-**A | H,A,DG80936 | 80G2UH045AE12 | 29600 | 26200 | 16 | 13 | 8.1 | 2.28 | 66 | 53 | 214838705
ADP | 4HP17L30P-**A | V,A,D36H***P449 | 80G2UH045AE12 | 29600 | 26200 | 15.2 | 13 | 8.1 | 2.28 | 66 | 53 | 214838704
ADP | 4HP17L30P-**A | H,A,DG34936 | 80G2UH045AE12 | 29200 | 26200 | 15.2 | 13 | 8.1 | 2.24 | 66 | 53 | 214838703
ADP | 4HP17L24P-**A | V,A,D36H***P449 | 80G2UH070AE12L | 24000 | 20400 | 16 | 13 | 8.1 | 2.12 | 64 | 51 | 214838697
ADP | 4HP17L24P-**A | V,A,D36H***P449 | 80G2UH045AE12 | 23600 | 19800 | 16 | 13.5 | 8.1 | 2.12 | 64 | 51 | 214838693
ADP | 4HP17L18P-**A | H,A,DG8J936 | 96G2UH070BV12 | 18000 | 15800 | 16 | 13.5 | 8.1 | 2.08 | 63 | 51 | 214838690
ADP | 4HP17L18P-**A | H,A,DG34936 | 96G2UH070BV12 | 18000 | 16400 | 16 | 13.5 | 8.1 | 2.1 | 62 | 49 | 214838689
ADP | 4HP17L18P-**A | H,A,DG80936 | 80G2UH070AE12L | 18000 | 15600 | 16 | 14 | 8.1 | 2.12 | 63 | 50 | 214838688
ADP | 4HP17L18P-**A | H,A,DG8J936 | 80G2UH070AE12L | 18000 | 15600 | 16 | 13.5 | 8.1 | 2.12 | 63 | 50 | 214838687
ADP | 4HP17L18P-**A | H,A,DG34936 | 80G2UH070AE12L | 18000 | 16200 | 16 | 13.5 | 8.1 | 2.06 | 62 | 48 | 214838686
ADP | 4HP17L18P-**A | H,A,DG80936 | 80G2UH045AE12 | 18000 | 15800 | 16 | 14 | 8.1 | 2.06 | 63 | 51 | 214838685
ADP | 4HP17L18P-**A | H,A,DG8J936 | 80G2UH045AE12 | 18000 | 15800 | 16 | 13.5 | 8.1 | 2.06 | 63 | 51 | 214838684
ADP | 4HP17L18P-**A | H,A,DG34936 | 80G2UH045AE12 | 18000 | 16400 | 16 | 13.5 | 8.1 | 2.02 | 61 | 48 | 214838683
ADP | 4HP18V36P | H,A,DG80936 | 96G2UH070BV12 | 23800 | 22400 | 19 | 12 | 8.5 | 2.04 | 65 | 65 | 214838680
ADP | 4HP18V36P | H,A,DG8J936 | 96G2UH070BV12 | 23400 | 22400 | 19 | 12 | 8.1 | 1.97 | 65 | 64 | 214838679
ADP | 4HP18V36P | H,A,DG34936 | 96G2UH070BV12 | 23400 | 22400 | 19 | 12 | 8.1 | 1.97 | 65 | 64 | 214838678
ADP | 4HP18V36P | H,A,DG80936 | 80G2UH070AE12L | 24000 | 22400 | 19 | 12 | 8.5 | 2.05 | 66 | 66 | 214838677
ADP | 4HP18V36P | H,A,DG8J936 | 80G2UH070AE12L | 23400 | 22400 | 19 | 12 | 8.1 | 1.91 | 64 | 63 | 214838676
ADP | 4HP18V36P | V,A,D36H***P449 | 80G2UH070AE12L | 24000 | 22400 | 19 | 12 | 8.5 | 2.05 | 66 | 66 | 214838675
ADP | 4HP18V36P | H,A,DG34936 | 80G2UH070AE12L | 23400 | 22400 | 19 | 12 | 8.1 | 1.91 | 64 | 63 | 214838674
ADP | 4HP18V36P | H,A,DG80936 | 80G2UH045AE12 | 23400 | 22200 | 18 | 12 | 8.5 | 2.04 | 65 | 64 | 214838673
ADP | 4HP18V36P | H,A,DG8J936 | 80G2UH045AE12 | 23200 | 22200 | 18 | 12 | 8.4 | 2.02 | 65 | 64 | 214838672
ADP | 4HP18V36P | V,A,D36H***P449 | 80G2UH045AE12 | 23400 | 22200 | 18 | 12 | 8.5 | 2.05 | 65 | 64 | 214838671
ADP | 4HP18V36P | H,A,DG34936 | 80G2UH045AE12 | 23200 | 22200 | 18 | 12 | 8.35 | 2.02 | 65 | 64 | 214838670
ADP | T4H7T36*K*AAA* | H,RG37936+AEFE4B* |  | 34200 | 33400 | 16 | 12 | 8.1 | 2.18 | 60 | 49 | 214837941
ASPEN | BOVB-36HDN1-M20G | L(E,G)M36E4 |  | 34000 | 34000 | 18 | 11.7 | 9 | 1.97 | 74 | 59 | 214838453
ASPEN | NS22H24MA4-**A | L(E,F)W30F4 |  | 21800 | 22800 | 20 | 13 | 8.5 | 2.8 | 65 | 63 | 214839592
ASPEN | NS22H60MA4-**A | L(E,G)M60F4 |  | 50500 | 55000 | 18.5 | 11.7 | 8.5 | 2.12 | 67 | 54 | 214839591
ASPEN | NS22H48MA4-**A | L(E,G)M48F4 |  | 44000 | 44500 | 19.5 | 11.7 | 8.5 | 2.02 | 61 | 52 | 214839590
ASPEN | NS22H24MA4-**A | L(E,G)M36D4 |  | 22600 | 23000 | 18.5 | 12.2 | 8.5 | 2.32 | 65 | 70 | 214839588
ASPEN | NS17H24SA4-**A | L(E,G)M36C4 |  | 23000 | 21800 | 16 | 13.3 | 8.2 | 2.66 | 63 | 60 | 214839581
MORTEX | 227TAN024**AA* | 96-884+TXV+TDR+E30B3D |  | 22000 | 22200 | 15.5 | 12.5 | 8.1 | 2.4 | 66 | 49 | 214839579
MORTEX | 227TAN036**AA* | 96-884+TXV+TDR+E30B4D |  | 33400 | 32400 | 15.2 | 11.7 | 8.1 | 2.2 | 68 | 55 | 214839578
MORTEX | 227TAN048**AA* | 98-887+TXV+TDR+E30B5D |  | 45000 | 44500 | 16 | 12.5 | 8.1 | 2.34 | 67 | 54 | 214839577
ADP | AUD36W/A1-D(U) | F,PE*G33925 |  | 23400 | 22400 | 17 | 11.7 | 8.95 | 1.8 | 67 | 96 | 214841723
HISENSE | AUWR-2424P | AUH-2424 |  | 24000 | 24000 | 20 | 12 | 10 | 2.3 | 85 | 87 | 214855377
BRYANT HEATING AND COOLING SYSTEMS | 227TAN024**AA* | FV4CN(B,F)003L |  | 23800 | 23800 | 16 | 12 | 8.1 | 2.18 | 59 | 43 | 207863631
CARRIER | 25TPA724A**30* | FV4CN(B,F)003L |  | 23800 | 23800 | 16 | 12 | 8.1 | 2.18 | 59 | 43 | 207863627
CARRIER | 25TPA748A**30* | FV4CNB006L |  | 46500 | 47000 | 16 | 12 | 8.1 | 2.3 | 62 | 49 | 207863629
BRYANT HEATING AND COOLING SYSTEMS | 227TAN048**AA* | FV4CNB006L |  | 46500 | 47000 | 16 | 12 | 8.1 | 2.3 | 62 | 49 | 207863659
CARRIER | 25TPA760A**30* | FV4CNB006L |  | 56500 | 58000 | 16 | 12 | 8.1 | 2.26 | 63 | 50 | 207863630
BRYANT HEATING AND COOLING SYSTEMS | 227TAN060**AA* | FV4CNB006L |  | 56500 | 58000 | 16 | 12 | 8.1 | 2.26 | 63 | 50 | 207863673
BRYANT HEATING AND COOLING SYSTEMS | 227TAN024**AA* | FT4BN(B,X)C36L* |  | 23600 | 23800 | 16 | 12 | 8.1 | 2.18 | 59 | 43 | 213280527
BRYANT HEATING AND COOLING SYSTEMS | 227TAN024**AA* | FG4ANXC36L* |  | 23600 | 23800 | 16 | 12 | 8.1 | 2.18 | 59 | 43 | 213280528
BRYANT HEATING AND COOLING SYSTEMS | 227TAN060**AA* | FT4BNBD60L* |  | 56500 | 58000 | 16 | 12 | 8.1 | 2.3 | 63 | 50 | 213280681
BRYANT HEATING AND COOLING SYSTEMS | 227TAN060**AA* | FG4ANBD60L* |  | 56500 | 58000 | 16 | 12 | 8.1 | 2.3 | 63 | 50 | 213280682
BRYANT HEATING AND COOLING SYSTEMS | 227TAN048**AA* | FT4BNBD60L* |  | 46500 | 47000 | 16 | 12 | 8.1 | 2.32 | 61 | 49 | 213280642
BRYANT HEATING AND COOLING SYSTEMS | 227TAN048**AA* | FG4ANBD60L* |  | 46500 | 47000 | 16 | 12 | 8.1 | 2.32 | 61 | 49 | 213280643
AMERICAN STANDARD | 4A6H6048N1 | A4AH6V48A1D3 |  | 45500 | 48000 | 16 | 12 | 8.1 | 2.1 | 65 | 50 | 214860703
TRANE | 4TWR6048N1 | A4AH6V48A1D3 |  | 45500 | 48000 | 16 | 12 | 8.1 | 2.1 | 65 | 50 | 214860702
ADP | HH860E2S11 | H,YG84*60+TXV-BLEED | TM8V100C16MP12 | 43500 | 42000 | 18 | 11.7 | 8.5 | 2 | 74 | 78 | 214848982
ADP | HH860E2S11 | H,YG84*60+TXV-BLEED | TM9V100C16MP12 | 43500 | 42000 | 18 | 11.7 | 8.5 | 2 | 74 | 78 | 214848991
ADP | HH860E2S11 | H,YG84*60+TXV-BLEED | Y81E080C16SMPS1 | 44500 | 42500 | 18 | 12 | 8.5 | 2 | 75 | 78 | 214848998
ADP | HH860E2S11 | H,YG84*60+TXV-BLEED | Y81E100C16SMPS1 | 44000 | 42000 | 18 | 12 | 8.5 | 2 | 75 | 78 | 214849000
ADP | HH860E2S11 | H,YG84*60+TXV-BLEED | Y81E100C20SMPS1 | 53000 | 51500 | 19 | 11.7 | 8.5 | 2 | 69 | 74 | 214849001
ADP | HH860E2S11 | H,YG84*60+TXV-BLEED | Y81E120C16SMPS1 | 44000 | 41500 | 18 | 12 | 8.5 | 2 | 75 | 79 | 214849002
ADP | HH860E2S11 | H,YG84*60+TXV-BLEED | Y81E120C20SMPS1 | 52500 | 51500 | 19 | 11.7 | 8.5 | 2 | 69 | 74 | 214849003
ADP | HH860E2S11 | H,YG84*60+TXV-BLEED | Y81E130D20SMPS1 | 54000 | 52500 | 19 | 11.7 | 8.5 | 2 | 69 | 74 | 214849004
ADP | HH860E2S11 | H,YG84*60+TXV-BLEED | Y91E080C16SMPS1 | 45000 | 45000 | 18 | 11.7 | 8.5 | 2 | 72 | 74 | 214849005
ADP | HH860E2S11 | H,YG84*60+TXV-BLEED | Y91E080C20SMPS1 | 44500 | 44500 | 18 | 12 | 8.5 | 2 | 71 | 74 | 214849006
ADP | HH860E2S11 | H,YG84*60+TXV-BLEED | Y91E100C16SMPS1 | 45500 | 45000 | 18 | 11.7 | 8.5 | 2 | 74 | 75 | 214849007
ADP | HH860E2S11 | H,YG84*60+TXV-BLEED | Y91E100C20SMPS1 | 45500 | 45000 | 18 | 11.7 | 8.5 | 2 | 73 | 75 | 214849008
ADP | HH860E2S11 | H,YG84*60+TXV-BLEED | Y91E120D20SMPS1 | 53500 | 51500 | 18 | 11.7 | 8.5 | 2 | 70 | 75 | 214849009
ADP | YZT48B21 | CV607*9 | Y81E130D20LMPS1 | 47000 | 46000 | 17 | 12.5 | 8.1 | 2.28 | 65 | 54 | 214849107
ADP | YZT48B21 | CH602*9-A | Y81E130D20LMPS1 | 47000 | 46000 | 17 | 12.5 | 8.1 | 2.26 | 69 | 53 | 214849108
ADP | YZT48B21 | CV607*9 | Y81E130D20SMPS1 | 47000 | 46000 | 17 | 12.5 | 8.1 | 2.28 | 65 | 54 | 214849109
ADP | YZT48B21 | CH602*9-A | Y81E130D20SMPS1 | 47000 | 46000 | 17 | 12.5 | 8.1 | 2.26 | 69 | 53 | 214849110
ADP | HH824E2S11 | H,YG8J*36+TXV | TM9E080B12MP12 | 23000 | 21400 | 17 | 11.7 | 9 | 2 | 84 | 86 | 214848907
ADP | HH824E2S11 | H,YG8J*36+TXV | TM9Y060B12MP11 | 23000 | 21400 | 17 | 11.7 | 9 | 2 | 83 | 84 | 214848909
ADP | HH824E2S11 | H,YG8J*36+TXV | TM9Y080B12MP11 | 23000 | 21400 | 17 | 11.7 | 9 | 2 | 83 | 85 | 214848910
ADP | HH824E2S11 | H,YG8J*36+TXV | Y91E026A08SMPS1 | 22600 | 21400 | 17 | 11.7 | 8.45 | 1.98 | 78 | 79 | 214848911
ADP | HH824E2S11 | H,YG8J*36+TXV | Y91E040A10SMPS1 | 22600 | 21400 | 17 | 11.7 | 8.45 | 1.98 | 81 | 81 | 214848912
ADP | HH824E2S11 | H,YG8J*36+TXV | Y91E060A10SMPS1 | 22600 | 21400 | 17 | 11.7 | 8.45 | 1.98 | 80 | 80 | 214848913
ADP | HH824E2S11 | H,YG8J*36+TXV | Y91E060B12SMPS1 | 23000 | 21400 | 17 | 11.7 | 9 | 2 | 84 | 85 | 214848914
ADP | HH824E2S11 | H,YG8J*36+TXV | Y91E080B12SMPS1 | 23000 | 21400 | 17 | 12 | 9 | 2 | 81 | 83 | 214848915
ADP | HH860E2S11 | H,YG48*60+TXV | TM9Y120D20MP11 | 44000 | 42000 | 18 | 11.7 | 8.5 | 2 | 75 | 79 | 214848937
ADP | HH860E2S11 | H,YG48*60+TXV | Y91E080C16SMPS1 | 45000 | 45000 | 18 | 11.7 | 8.5 | 2 | 72 | 74 | 214848938
ADP | HH860E2S11 | H,YG48*60+TXV | Y91E080C20SMPS1 | 44500 | 44500 | 18 | 12 | 8.5 | 2 | 71 | 74 | 214848939
ADP | HH860E2S11 | H,YG48*60+TXV | Y91E100C16SMPS1 | 45500 | 45000 | 18 | 11.7 | 8.5 | 2 | 74 | 75 | 214848940
ADP | HH860E2S11 | H,YG48*60+TXV | Y91E100C20SMPS1 | 45500 | 45000 | 18 | 11.7 | 8.5 | 2 | 73 | 75 | 214848941
ADP | HH860E2S11 | H,YG48*60+TXV | Y91E120D20SMPS1 | 46500 | 45000 | 18 | 11.7 | 8.5 | 2 | 74 | 75 | 214848942
ADP | HH824E2S11 | H,YG35*36+TXV-BLEED | TM9E060B12MP12 | 23000 | 21400 | 18 | 11.7 | 9 | 2 | 84 | 84 | 214848962
ADP | HH824E2S11 | H,YG35*36+TXV-BLEED | TM9E080B12MP12 | 23000 | 21400 | 18 | 11.7 | 9 | 2 | 82 | 82 | 214848963
ADP | HH824E2S11 | H,YG35*36+TXV-BLEED | TM9V060B12MP12 | 23000 | 21400 | 17 | 12 | 9 | 2 | 81 | 82 | 214848965
ADP | HH824E2S11 | H,YG35*36+TXV-BLEED | TM9V080B12MP12 | 23000 | 21400 | 17 | 12 | 9 | 2 | 80 | 81 | 214848966
ADP | HH824E2S11 | H,YG35*36+TXV-BLEED | TM9Y060B12MP11 | 23000 | 21400 | 17 | 11.7 | 9 | 2 | 83 | 84 | 214848968
ADP | HH824E2S11 | H,YG35*36+TXV-BLEED | TM9Y080B12MP11 | 23000 | 21200 | 17 | 12 | 9 | 2 | 79 | 80 | 214848969
ADP | HH824E2S11 | H,YG35*36+TXV-BLEED | Y81E040A12SMPS1 | 23000 | 21400 | 18 | 11.7 | 9.5 | 2 | 82 | 83 | 214848970
ADP | HH824E2S11 | H,YG35*36+TXV-BLEED | Y81E060A12SMPS1 | 23000 | 21000 | 17 | 12 | 9 | 2 | 79 | 80 | 214848971
ADP | HH824E2S11 | H,YG35*36+TXV-BLEED | Y81E080B12SMPS1 | 23000 | 21400 | 19 | 11.7 | 9.5 | 2 | 81 | 82 | 214848972
ADP | HH824E2S11 | H,YG35*36+TXV-BLEED | Y81E100B12SMPS1 | 23000 | 21400 | 19 | 11.7 | 9.5 | 2 | 82 | 82 | 214848973
ADP | HH824E2S11 | H,YG35*36+TXV-BLEED | Y82E060A12LMPS1 | 23000 | 21400 | 18 | 12 | 9 | 2 | 80 | 81 | 214848974
ADP | HH824E2S11 | H,YG35*36+TXV-BLEED | Y82E080B12LMPS1 | 23000 | 21400 | 19 | 11.7 | 9.5 | 2 | 81 | 82 | 214848975
ADP | HH824E2S11 | H,YG35*36+TXV-BLEED | Y91E026A08SMPS1 | 23000 | 21400 | 17 | 12 | 8.5 | 2 | 78 | 79 | 214848976
ADP | HH824E2S11 | H,YG35*36+TXV-BLEED | Y91E040A10SMPS1 | 23000 | 21400 | 17 | 12 | 8.5 | 2 | 81 | 81 | 214848977
ADP | HH824E2S11 | H,YG35*36+TXV-BLEED | Y91E060A10SMPS1 | 23000 | 21400 | 17 | 12 | 8.5 | 2 | 80 | 80 | 214848978
ADP | HH824E2S11 | H,YG35*36+TXV-BLEED | Y91E060B12SMPS1 | 23000 | 21400 | 17 | 12 | 9 | 2 | 81 | 81 | 214848979
ADP | HH824E2S11 | H,YG35*36+TXV-BLEED | Y91E080B12SMPS1 | 23000 | 21400 | 18 | 12 | 9 | 2 | 81 | 81 | 214848980
ADP | HH860E2S11 | H,YG84*60+TXV-BLEED | TM8V080C16MP12 | 43500 | 42000 | 18 | 11.7 | 8.5 | 2 | 74 | 78 | 214848981
LENNOX | EL22XPV-060-230A** | CBK47UHET-060-230-0* |  | 54000 | 55000 | 17.5 | 11.7 | 8.7 | 2.12 | 67 | 54 | 214861303
LENNOX | EL22XPV-036-230A** | CBK45UHET-036-230-0* |  | 35400 | 32800 | 19 | 12 | 8.8 | 2.18 | 66 | 54 | 214861302
LENNOX | EL22XPV-036-230A** | CBK47UHET-042-230-0* |  | 35000 | 34400 | 19 | 11.7 | 9 | 2.3 | 65 | 52 | 214861301
LENNOX | EL22XPV-036-230A** | CBK47UHET-036-230-0* |  | 33800 | 33600 | 20.5 | 11.7 | 8.8 | 2.24 | 68 | 54 | 214861300
LENNOX | EL22XPV-036-230A** | CBK45UHVT-042-230-0* |  | 35600 | 33600 | 17.5 | 12 | 8.8 | 2.24 | 66 | 54 | 214861299
LENNOX | EL22XPV-036-230A** | CBK45UHVT-036-230-0* |  | 35400 | 33400 | 19.5 | 12 | 9 | 2.24 | 66 | 54 | 214861298
LENNOX | EL22XPV-024-230A** | CBK45UHET-024-230-0* |  | 24000 | 21000 | 20.5 | 13.5 | 8.7 | 2.16 | 67 | 74 | 214861294
LENNOX | EL22XPV-024-230A** | CBK45UHET-030-230-0* |  | 24000 | 22000 | 21 | 13.5 | 9 | 2.14 | 65 | 68 | 214861293
LENNOX | EL18XPV-024-230A** | CBK45UHET-030-230-0* |  | 23800 | 22400 | 20.5 | 13.5 | 8.2 | 2.02 | 65 | 51 | 214861291
LENNOX | EL17XP1-036-230A** | CBK45UHET-042-230-0* |  | 36000 | 33600 | 15.2 | 12.5 | 8.1 | 2.2 | 65 | 51 | 214861289
LENNOX | EL17XP1-030-230A** | CBK45UHET-036-230-0* |  | 29600 | 27000 | 16 | 12.5 | 8.5 | 2.14 | 64 | 49 | 214861288
LENNOX | EL17XP1-024-230A** | CBK45UHET-030-230-0* |  | 23400 | 21800 | 16 | 13 | 8.1 | 2.04 | 64 | 50 | 214861287
LENNOX | ML17XP1-036-230A** | CBK45UHET-042-230-0* |  | 36000 | 33600 | 15.2 | 12.5 | 8.1 | 2.2 | 65 | 51 | 214861286
LENNOX | ML17XP1-030-230A** | CBK45UHET-036-230-0* |  | 29600 | 27000 | 16 | 12.5 | 8.5 | 2.14 | 64 | 49 | 214861285
LENNOX | ML17XP1-024-230A** | CBK45UHET-030-230-0* |  | 23400 | 21800 | 16 | 13 | 8.1 | 2.06 | 64 | 50 | 214861284
LENNOX | EL17XP1-018-230A** | CBK45UHET-024-230-0* |  | 18000 | 17600 | 16 | 13.5 | 8.1 | 2.14 | 64 | 48 | 214861282
LENNOX | ML17XP1-018-230A** | CBK45UHET-024-230-0* |  | 18000 | 17400 | 16 | 13.5 | 8.1 | 2.14 | 64 | 49 | 214861280
LENNOX | EL22XPV-036-230A** | CBK45UHET-042-230-0* |  | 35400 | 33000 | 18.5 | 11.7 | 9 | 2.2 | 67 | 55 | 214861273
LENNOX | ML17XP1-036-230A** | CBK47UHET-042-230-0* |  | 36000 | 34400 | 16 | 13 | 8.3 | 2.36 | 66 | 53 | 214861272
LENNOX | ML17XP1-030-230A** | CBK47UHET-036-230-0* |  | 30600 | 28400 | 15.5 | 12.5 | 8.5 | 2.36 | 66 | 52 | 214861271
LENNOX | ML17XP1-024-230A** | CBK47UHET-030-230-0* |  | 23800 | 22000 | 16 | 13 | 8.2 | 2.16 | 64 | 49 | 214861270
LENNOX | ML17XP1-024-230A** | CBK45UHVT-030-230-0* |  | 23400 | 21600 | 16 | 13 | 8.1 | 2.06 | 63 | 48 | 214861269
LENNOX | ML17XP1-018-230A** | CBK47UHET-024-230-0* |  | 18000 | 17800 | 15.2 | 12.5 | 8.1 | 2.16 | 62 | 46 | 214861268
LENNOX | EL17XP1-036-230A** | CBK47UHET-042-230-0* |  | 36000 | 34400 | 16 | 13 | 8.3 | 2.36 | 66 | 53 | 214861267
LENNOX | EL17XP1-030-230A** | CBK47UHET-036-230-0* |  | 30600 | 28400 | 15.5 | 12.5 | 8.5 | 2.36 | 66 | 52 | 214861266
LENNOX | EL17XP1-024-230A** | CBK47UHET-030-230-0* |  | 23800 | 22000 | 16 | 13 | 8.2 | 2.16 | 64 | 49 | 214861265
LENNOX | EL17XP1-024-230A** | CBK45UHVT-030-230-0* |  | 23400 | 21600 | 16 | 13 | 8.1 | 2.06 | 63 | 48 | 214861264
LENNOX | EL17XP1-018-230A** | CBK47UHET-024-230-0* |  | 17800 | 17800 | 15.2 | 12.5 | 8.1 | 2.16 | 62 | 46 | 214861263
LENNOX | EL22XPV-024-230A** | CBK47UHET-030-230-0* |  | 24200 | 22400 | 22 | 13.5 | 9.5 | 2.34 | 64 | 72 | 214861258
LENNOX | EL22XPV-024-230A** | CBK47UHET-024-230-0* |  | 23400 | 22600 | 21 | 13 | 8.7 | 2.08 | 64 | 69 | 214861257
LENNOX | EL22XPV-024-230A** | CBK47UHET-018-230-0* |  | 23400 | 22600 | 20.5 | 13 | 8.7 | 2.06 | 62 | 67 | 214861256
LENNOX | EL22XPV-024-230A** | CBK45UHVT-030-230-0* |  | 23800 | 22400 | 20.5 | 13.5 | 8.8 | 2.12 | 65 | 67 | 214861255
LENNOX | EL22XPV-024-230A** | CBK45UHVT-024-230-0* |  | 23800 | 22200 | 20.5 | 13 | 8.8 | 2.12 | 67 | 69 | 214861254
LENNOX | EL22XPV-024-230A** | CBK45UHPT-030-230-0* |  | 24000 | 22800 | 16 | 12.5 | 8.5 | 2.08 | 65 | 67 | 214861253
LENNOX | EL22XPV-024-230A** | CBK45UHPT-024-230-0* |  | 23600 | 23400 | 18.5 | 13 | 8.5 | 2.06 | 63 | 65 | 214861252
LENNOX | EL17XP1-036-230A** | CBK45UHVT-042-230-0* |  | 36000 | 34000 | 16.2 | 13 | 8.1 | 2.22 | 65 | 51 | 214861249
LENNOX | EL17XP1-036-230A** | CBK45UHPT-042-230-0* |  | 35600 | 34200 | 15.6 | 12.2 | 8.1 | 2.16 | 65 | 51 | 214861248
LENNOX | EL17XP1-030-230A** | CBK45UHVT-036-230-0* |  | 29000 | 27200 | 15.8 | 12.5 | 8.1 | 2.16 | 64 | 49 | 214861247
LENNOX | EL17XP1-030-230A** | CBK45UHPT-036-230-0* |  | 29000 | 27400 | 15.4 | 12.2 | 8.1 | 2.14 | 64 | 50 | 214861246
LENNOX | EL17XP1-018-230A** | CBK45UHVT-024-230-0* |  | 18000 | 18000 | 15.6 | 13 | 8.1 | 2.12 | 62 | 47 | 214861245
LENNOX | EL17XP1-018-230A** | CBK45UHPT-024-230-0* |  | 18000 | 17800 | 15.4 | 13 | 8.1 | 2.1 | 63 | 48 | 214861244
LENNOX | EL22XPV-048-230A** | CBK47UHET-060-230-0* |  | 46000 | 44000 | 18.5 | 12 | 8.2 | 2.02 | 61 | 52 | 214861241
LENNOX | EL22XPV-048-230A** | CBK47UHET-048-230-0* |  | 43500 | 44000 | 18.5 | 11.7 | 8.5 | 1.92 | 63 | 51 | 214861240
LENNOX | ML17XP1-042-230A** | CBK47UHET-048-230-0* |  | 42000 | 40000 | 15.2 | 12.5 | 8.1 | 2.2 | 65 | 50 | 214861239
LENNOX | ML17XP1-036-230A** | CBK45UHVT-042-230-0* |  | 36000 | 34000 | 16.2 | 13 | 8.1 | 2.22 | 65 | 51 | 214861236
LENNOX | ML17XP1-036-230A** | CBK45UHPT-042-230-0* |  | 35600 | 34200 | 15.6 | 12.2 | 8.1 | 2.16 | 65 | 51 | 214861235
LENNOX | ML17XP1-030-230A** | CBK45UHVT-036-230-0* |  | 29000 | 27200 | 15.8 | 12.5 | 8.1 | 2.16 | 64 | 49 | 214861234
LENNOX | ML17XP1-030-230A** | CBK45UHPT-036-230-0* |  | 29000 | 27400 | 15.4 | 12.2 | 8.1 | 2.14 | 64 | 50 | 214861233
LENNOX | ML17XP1-018-230A** | CBK45UHVT-024-230-0* |  | 18000 | 18000 | 15.6 | 13 | 8.1 | 2.12 | 62 | 47 | 214861232
LENNOX | ML17XP1-018-230A** | CBK45UHPT-024-230-0* |  | 18000 | 17800 | 15.4 | 13 | 8.1 | 2.1 | 63 | 48 | 214861231
LENNOX | EL17XP1-048-230A** | CBK47UHET-048-230-0* |  | 47000 | 45000 | 15.2 | 12 | 8.2 | 2.34 | 68 | 54 | 214861229
LENNOX | EL17XP1-048-230A** | CBK45UHVT-048-230-0* |  | 47000 | 45500 | 15.2 | 12.5 | 8.3 | 2.28 | 67 | 53 | 214861228
LENNOX | EL17XP1-042-230A** | CBK47UHET-042-230-0* |  | 41000 | 40000 | 15.6 | 13 | 8.3 | 2.18 | 65 | 55 | 214861226
LENNOX | EL17XP1-042-230A** | CBK45UHVT-042-230-0* |  | 41000 | 39000 | 15.4 | 13 | 8.1 | 2.14 | 66 | 52 | 214861225
LENNOX | EL17XP1-036-230A** | CBK47UHET-036-230-0* |  | 35200 | 34800 | 15.8 | 12.5 | 8.1 | 2.28 | 67 | 53 | 214861223
LENNOX | EL17XP1-036-230A** | CBK45UHVT-036-230-0* |  | 36000 | 34000 | 15.8 | 13 | 8.1 | 2.2 | 65 | 51 | 214861222
LENNOX | EL17XP1-030-230A** | CBK47UHET-030-230-0* |  | 29600 | 28200 | 15.8 | 13 | 8.5 | 2.36 | 66 | 52 | 214861220
LENNOX | EL17XP1-030-230A** | CBK45UHVT-030-230-0* |  | 29000 | 27400 | 15.4 | 12.5 | 8.1 | 2.16 | 65 | 51 | 214861219
LENNOX | EL17XP1-024-230A** | CBK47UHET-024-230-0* |  | 22800 | 21600 | 15.8 | 13 | 8.1 | 2.12 | 63 | 48 | 214861217
LENNOX | EL17XP1-018-230A** | CBK47UHET-018-230-0* |  | 18000 | 17800 | 15.5 | 12.5 | 8.1 | 2.16 | 62 | 46 | 214861212
LENNOX | EL17XP1-018-230A** | CBK45UHVT-018-230-0* |  | 18000 | 17800 | 16 | 13.5 | 8.1 | 2.08 | 62 | 46 | 214861211
LENNOX | ML17XP1-048-230A** | CBK45UHVT-048-230-0* |  | 47000 | 45500 | 15.2 | 12.5 | 8.3 | 2.28 | 67 | 53 | 214861209
LENNOX | ML17XP1-042-230A** | CBK47UHET-042-230-0* |  | 41000 | 40000 | 15.6 | 13 | 8.3 | 2.18 | 65 | 55 | 214861207
LENNOX | ML17XP1-036-230A** | CBK47UHET-036-230-0* |  | 35200 | 34800 | 15.8 | 12.5 | 8.1 | 2.28 | 67 | 53 | 214861205
LENNOX | ML17XP1-042-230A** | CBK45UHVT-042-230-0* |  | 41000 | 39000 | 15.4 | 13 | 8.1 | 2.14 | 66 | 52 | 214861206
LENNOX | ML17XP1-036-230A** | CBK45UHVT-036-230-0* |  | 36000 | 34000 | 15.8 | 13 | 8.1 | 2.2 | 65 | 51 | 214861204
LENNOX | ML17XP1-030-230A** | CBK47UHET-030-230-0* |  | 29600 | 28200 | 15.8 | 13 | 8.5 | 2.36 | 66 | 52 | 214861202
LENNOX | ML17XP1-030-230A** | CBK45UHVT-030-230-0* |  | 29000 | 27400 | 15.4 | 12.5 | 8.1 | 2.16 | 65 | 51 | 214861201
LENNOX | ML17XP1-024-230A** | CBK47UHET-024-230-0* |  | 22800 | 21600 | 15.8 | 13 | 8.1 | 2.12 | 63 | 48 | 214861198
LENNOX | ML17XP1-018-230A** | CBK47UHET-018-230-0* |  | 18000 | 17800 | 15.5 | 12.5 | 8.1 | 2.16 | 62 | 46 | 214861194
LENNOX | ML17XP1-018-230A** | CBK45UHVT-018-230-0* |  | 18000 | 17800 | 16 | 13.5 | 8.1 | 2.08 | 62 | 46 | 214861193
LENNOX | EL18XPV-024-230A** | CBK47UHET-030-230-0* |  | 23600 | 23400 | 21 | 13 | 8.5 | 2.3 | 65 | 51 | 214861191
LENNOX | EL18XPV-024-230A** | CBK47UHET-024-230-0* |  | 23000 | 24000 | 20 | 12.5 | 8.2 | 2.22 | 62 | 46 | 214861184
LENNOX | EL18XPV-024-230A** | CBK45UHVT-030-230-0* |  | 23600 | 23000 | 20.2 | 13.4 | 8.1 | 2.16 | 63 | 49 | 214861183
LENNOX | EL18XPV-024-230A** | CBK45UHVT-024-230-0* |  | 23200 | 23400 | 19.6 | 12.5 | 8.1 | 2.2 | 65 | 50 | 214861182
FRIEDRICH | RD17AZ36AJ3N | RH2TZ3621MTANN |  | 34200 | 34200 | 18 | 11.7 | 8.1 | 2.3 | 67 | 52 | 214066439
RUSSELL | RD17AZ36AJ3N | SH2CZ3621MTANN |  | 34200 | 34200 | 18 | 11.7 | 8.1 | 2.3 | 67 | 52 | 214066440
SURE | RD17AZ36AJ3N | SH2CZ3621MTANN |  | 34200 | 34200 | 18 | 11.7 | 8.1 | 2.3 | 67 | 52 | 214066441
RUUD | RD17AZ36AJ3N | RH2TZ3621MTANA |  | 34200 | 34200 | 18 | 11.7 | 8.1 | 2.3 | 68 | 53 | 214066443
RHEEM | RD17AZ36AJ3N | RH2TZ3621MTANA |  | 34200 | 34200 | 18 | 11.7 | 8.1 | 2.3 | 68 | 53 | 214066444
RHEEM | RD17AZ36AJ3N | RH2TZ3621MTANN |  | 34200 | 34200 | 18 | 11.7 | 8.1 | 2.3 | 67 | 52 | 214066445
RUUD | RD17AZ36AJ3N | RH2TZ3621MTANN |  | 34200 | 34200 | 18 | 11.7 | 8.1 | 2.3 | 67 | 52 | 214066447
SURE | RD17AZ36AJ3N | SH2CZ3621MTANA |  | 34200 | 34200 | 18 | 11.7 | 8.1 | 2.3 | 68 | 53 | 214066448
RUSSELL | RD17AZ36AJ3N | SH2CZ3621MTANA |  | 34200 | 34200 | 18 | 11.7 | 8.1 | 2.3 | 68 | 53 | 214066449
FRIEDRICH | RD17AZ36AJ3N | FRH2TZ3621MTANN |  | 34200 | 34200 | 18 | 11.7 | 8.1 | 2.3 | 67 | 52 | 214066450
FRIEDRICH | RD17AZ36AJ3N | FRH2TZ3621MTANA |  | 34200 | 34200 | 18 | 11.7 | 8.1 | 2.3 | 68 | 53 | 214066452
RUSSELL | RD17AZ36AJ3N | SH2VZ3621MTANN |  | 34200 | 34200 | 19 | 12 | 8.5 | 2.3 | 68 | 52 | 214066453
FRIEDRICH | RD17AZ36AJ3N | FRH2VZ3621MTANN |  | 34200 | 34200 | 19 | 12 | 8.5 | 2.3 | 68 | 52 | 214066454
RHEEM | RD17AZ36AJ3N | RH2VZ3621MTANA |  | 34200 | 34200 | 19 | 12 | 8.5 | 2.3 | 68 | 53 | 214066455
RUUD | RD17AZ36AJ3N | RH2VZ3621MTANN |  | 34200 | 34200 | 19 | 12 | 8.5 | 2.3 | 68 | 52 | 214066457
SURE | RD17AZ36AJ3N | SH2VZ3621MTANN |  | 34200 | 34200 | 19 | 12 | 8.5 | 2.3 | 68 | 52 | 214066458
FRIEDRICH | RD17AZ36AJ3N | FRH2VZ3621MTANA |  | 34200 | 34200 | 19 | 12 | 8.5 | 2.3 | 68 | 53 | 214066459
RUUD | RD17AZ36AJ3N | RH2VZ3621MTANA |  | 34200 | 34200 | 19 | 12 | 8.5 | 2.3 | 68 | 53 | 214066461
SURE | RD17AZ36AJ3N | SH2VZ3621MTANA |  | 34200 | 34200 | 19 | 12 | 8.5 | 2.3 | 68 | 53 | 214066462
RUSSELL | RD17AZ36AJ3N | SH2VZ3621MTANA |  | 34200 | 34200 | 19 | 12 | 8.5 | 2.3 | 68 | 53 | 214066463
RHEEM | RD17AZ36AJ3N | RH2VZ3621MTANN |  | 34200 | 34200 | 19 | 12 | 8.5 | 2.3 | 68 | 52 | 214066465
RUSSELL | RD17AZ36AJ3N | TCFZ3621MTAAM | S962V0403A17M4S | 34200 | 34200 | 18 | 11.7 | 8.1 | 2.3 | 69 | 54 | 214066469
FRIEDRICH | RD17AZ36AJ3N | TCFZ3624MTANM | FR98MV1155A24UP | 34200 | 34200 | 18 | 11.7 | 8.1 | 2.3 | 68 | 53 | 214066470
SURE | RD17AZ36AJ3N | TCFZ3621MTAAM | S962V0403A17M4S | 34200 | 34200 | 18 | 11.7 | 8.1 | 2.3 | 69 | 54 | 214066474
RUSSELL | RD17AZ36AJ3N | TCFZ3621MTAAM | S98MV0603A17UPS | 34200 | 34200 | 18 | 11.7 | 8.1 | 2.2 | 70 | 54 | 214066475
RUUD | RD17AZ36AJ3N | RCFZ3621MTAAM | U98MV0703A17UPS | 34200 | 34200 | 18 | 11.7 | 8.1 | 2.3 | 69 | 54 | 214066476
SURE | RD17AZ36AJ3N | TCFZ3624MTANM | S98MV0855A21UPS | 34200 | 34200 | 18 | 11.7 | 8.1 | 2.3 | 68 | 53 | 214066477
SURE | RD17AZ36AJ3N | TCFZ3621MTAAM | S962V1005A21M4S | 34200 | 34200 | 18 | 12 | 8.5 | 2.3 | 69 | 53 | 214066480
RUUD | RD17AZ36AJ3N | RCFZ3621MTAAM | R962V1005A21M4S | 34200 | 34200 | 18 | 12 | 8.5 | 2.3 | 69 | 53 | 214066482
RUSSELL | RD17AZ36AJ3N | TCFZ3621MTAAM | S962V1005A21M4S | 34200 | 34200 | 18 | 12 | 8.5 | 2.3 | 69 | 53 | 214066484
FRIEDRICH | RD17AZ36AJ3N | TCFZ3621MTAAM | FR97MV0703A17DH | 34200 | 34200 | 18 | 11.7 | 8.1 | 2.2 | 70 | 54 | 214066486
RUUD | RD17AZ36AJ3N | RCFZ3624MTANM | U97MV1155A24DHS | 34200 | 34200 | 18 | 11.7 | 8.1 | 2.3 | 68 | 53 | 214066487
SURE | RD17AZ36AJ3N | TCFZ3621MTAAM | S97MV0603A17DHS | 34200 | 34200 | 18 | 11.7 | 8.1 | 2.3 | 69 | 54 | 214066490
RUUD | RD17AZ36AJ3N | RCFZ3621MTAAM | U97MV0703A17DHS | 34200 | 34200 | 18 | 11.7 | 8.1 | 2.2 | 70 | 54 | 214066489
RUUD | RD17AZ36AJ3N | RCFZ3621MTAAM | R962V0855A21M4S | 34200 | 34200 | 18 | 12 | 8.5 | 2.3 | 69 | 53 | 214066492
SURE | RD17AZ36AJ3N | TCFZ3621MTAAM | S98MV0603A17UPS | 34200 | 34200 | 18 | 11.7 | 8.1 | 2.2 | 70 | 54 | 214066496
FRIEDRICH | RD17AZ36AJ3N | TCFZ3624MTANM | FR962V0705A21M4 | 34200 | 34200 | 18 | 11.7 | 8.1 | 2.3 | 68 | 53 | 214066498
RHEEM | RD17AZ36AJ3N | RCFZ3621MTAAM | R962V0855A21M4S | 34200 | 34200 | 18 | 12 | 8.5 | 2.3 | 69 | 53 | 214066499
RHEEM | RD17AZ36AJ3N | RCFZ3621MTAAM | R98MV0855A21UPS | 34200 | 34200 | 19 | 12 | 8.5 | 2.3 | 68 | 53 | 214066500
RUUD | RD17AZ36AJ3N | RCFZ3624MTANM | U98MV0855A21UPS | 34200 | 34200 | 18 | 11.7 | 8.1 | 2.3 | 68 | 53 | 214066502
RHEEM | RD17AZ36AJ3N | RCFZ3621MTAAM | R97MV1005A21DHS | 34200 | 34200 | 19 | 12 | 8.5 | 2.3 | 68 | 53 | 214066503
FRIEDRICH | RD17AZ36AJ3N | TCFZ3624MTANM | FR962V1005A21M4 | 34200 | 34200 | 18 | 11.7 | 8.1 | 2.3 | 68 | 53 | 214066505
RUUD | RD17AZ36AJ3N | RCFZ3624MTANM | R962V0855A21M4S | 34200 | 34200 | 18 | 11.7 | 8.1 | 2.3 | 68 | 53 | 214066506
RUUD | RD17AZ36AJ3N | RCFZ3621MTAAM | R962V0403A17M4S | 34200 | 34200 | 18 | 11.7 | 8.1 | 2.3 | 69 | 54 | 214066508
FRIEDRICH | RD17AZ36AJ3N | TCFZ3621MTANM | FR802V1005A21UHN | 34200 | 34200 | 18 | 11.7 | 8.1 | 2.3 | 67 | 52 | 214066517
RUUD | RD17AZ36AJ3N | RCFZ3621MTANM | R802V1005A21UHN | 34200 | 34200 | 18 | 11.7 | 8.1 | 2.3 | 67 | 52 | 214066533
RHEEM | RD17AZ36AJ3N | RCFZ3621MTANM | R801V1005A21DZ | 34200 | 34200 | 18 | 12 | 8.5 | 2.3 | 67 | 52 | 214066552
RHEEM | RD17AZ36AJ3N | RCFZ3621MTANM | R801V1005A21UHN | 34200 | 34200 | 18 | 11.7 | 8.1 | 2.3 | 67 | 52 | 214066555
RUUD | RD17AZ36AJ3N | RCFZ3621MTANM | R802V1005A21DZ | 34200 | 34200 | 18 | 12 | 8.5 | 2.3 | 67 | 52 | 214066559
RHEEM | RD17AZ36AJ3N | RCFZ3621MTANM | R802V1005A21DZ | 34200 | 34200 | 18 | 12 | 8.5 | 2.3 | 67 | 52 | 214066572
RUUD | RD17AZ36AJ3N | RCFZ3621MTANM | R801V1005A21UHS | 34200 | 34200 | 18 | 11.7 | 8.1 | 2.3 | 67 | 52 | 214066574
SURE | RD17AZ36AJ3N | TCFZ3621MTANM | S801V1004A17UH | 34200 | 34200 | 18 | 11.7 | 8.1 | 2.3 | 68 | 53 | 214066581
RUSSELL | RD17AZ36AJ3N | TCFZ3621MTANM | S801V1004A17UH | 34200 | 34200 | 18 | 11.7 | 8.1 | 2.3 | 68 | 53 | 214066586
FRIEDRICH | RD17AZ36AJ3N | TCFZ3621MTANM | FR801V1005A21UHN | 34200 | 34200 | 18 | 11.7 | 8.1 | 2.3 | 67 | 52 | 214066608
FRIEDRICH | RD17AZ36AJ3N | TCFZ3621MTANM | FR801V1005A21DZ | 34200 | 34200 | 18 | 12 | 8.5 | 2.3 | 67 | 52 | 214066634
RUSSELL | RD17AZ36AJ3N | TCFZ3621MTANM | S802V1005A21UHN | 34200 | 34200 | 18 | 11.7 | 8.1 | 2.3 | 67 | 52 | 214066682
SURE | RD17AZ36AJ3N | TCFZ3621MTANM | S802V1005A21DZ | 34200 | 34200 | 18 | 12 | 8.5 | 2.3 | 67 | 52 | 214066685
RUSSELL | RD17AZ36AJ3N | TCFZ3621MTANM | S802V1005A21DZ | 34200 | 34200 | 18 | 12 | 8.5 | 2.3 | 67 | 52 | 214066686
FRIEDRICH | RD17AZ36AJ3N | TCFZ3621MTANM | FR801V1005A21UHS | 34200 | 34200 | 18 | 11.7 | 8.1 | 2.3 | 67 | 52 | 214066687
RUUD | RD17AZ36AJ3N | RCFZ3621MTANM | R801V1005A21UHN | 34200 | 34200 | 18 | 11.7 | 8.1 | 2.3 | 67 | 52 | 214066691
RUUD | RD17AZ36AJ3N | RCFZ3621MTANM | R801V1005A21DZ | 34200 | 34200 | 18 | 12 | 8.5 | 2.3 | 67 | 52 | 214066693
RUSSELL | RD17AZ36AJ3N | TCFZ3621MTANM | S802V1005A21UHS | 34200 | 34200 | 18 | 11.7 | 8.1 | 2.3 | 67 | 52 | 214066711
FRIEDRICH | RD17AZ36AJ3N | TCFZ3621MTANM | FR802V1005A21UH | 34200 | 34200 | 18 | 11.7 | 8.1 | 2.3 | 67 | 52 | 214066713
FRIEDRICH | RD17AZ36AJ3N | TCFZ3621MTANM | FR801V1004A17UH | 34200 | 34200 | 18 | 11.7 | 8.1 | 2.3 | 68 | 53 | 214066735
SURE | RD17AZ36AJ3N | TCFZ3621MTANM | S802V1005A21UHN | 34200 | 34200 | 18 | 11.7 | 8.1 | 2.3 | 67 | 52 | 214066736
FRIEDRICH | RD17AZ36AJ3N | TCFZ3621MTANM | FR802V1005A21DZ | 34200 | 34200 | 18 | 12 | 8.5 | 2.3 | 67 | 52 | 214066751
RHEEM | RD17AZ36AJ3N | RCFZ3621MTANM | R802V1005A21UHN | 34200 | 34200 | 18 | 11.7 | 8.1 | 2.3 | 67 | 52 | 214066758
SURE | RD17AZ36AJ3N | TCFZ3621MTANM | S802V1005A21UHS | 34200 | 34200 | 18 | 11.7 | 8.1 | 2.3 | 67 | 52 | 214066776
SURE | RD17AZ36AJ3N | TCFZ3621MTANM | S801V1005A21UHS | 34200 | 34200 | 18 | 11.7 | 8.1 | 2.3 | 67 | 52 | 214066783
RUSSELL | RD17AZ36AJ3N | TCFZ3621MTANM | S801V1005A21UHS | 34200 | 34200 | 18 | 11.7 | 8.1 | 2.3 | 67 | 52 | 214066784
SURE | RD17AZ36AJ3N | TCFZ3621MTANM | S801V1005A21DZ | 34200 | 34200 | 18 | 12 | 8.5 | 2.3 | 67 | 52 | 214066789
SURE | RD17AZ36AJ3N | TCFZ3621MTANM | S801V1005A21UHN | 34200 | 34200 | 18 | 11.7 | 8.1 | 2.3 | 67 | 52 | 214066813
RUSSELL | RD17AZ36AJ3N | TCFZ3621MTANM | S801V1005A21UHN | 34200 | 34200 | 18 | 11.7 | 8.1 | 2.3 | 67 | 52 | 214066821
RUUD | RD17AZ36AJ3N | RCFZ3621MTANM | R802V1005A21UHS | 34200 | 34200 | 18 | 11.7 | 8.1 | 2.3 | 67 | 52 | 214066843
RUUD | RD17AZ36AJ3N | RCFZ3621MTANM | R801V1004A17UH | 34200 | 34200 | 18 | 11.7 | 8.1 | 2.3 | 68 | 53 | 214066845
RHEEM | RD17AZ36AJ3N | RCFZ3621MTANM | R801V1004A17UH | 34200 | 34200 | 18 | 11.7 | 8.1 | 2.3 | 68 | 53 | 214066888
RHEEM | RD17AZ36AJ3N | RCFZ3621MTANM | R802V1005A21UHS | 34200 | 34200 | 18 | 11.7 | 8.1 | 2.3 | 67 | 52 | 214066911
RHEEM | RD17AZ36AJ3N | RCFZ3621MTANM | R801V1005A21UHS | 34200 | 34200 | 18 | 11.7 | 8.1 | 2.3 | 67 | 52 | 214066927
RUSSELL | RD17AZ36AJ3N | TCFZ3621MTANM | S801V1005A21DZ | 34200 | 34200 | 18 | 12 | 8.5 | 2.3 | 67 | 52 | 214066929
RHEEM | RD17AZ24AJ3N | RH2TZ3617STANN |  | 22800 | 22800 | 17 | 11.7 | 9.5 | 2.2 | 67 | 54 | 214075921
SURE | RD17AZ24AJ3N | SH2VZ3617STANN |  | 22800 | 22800 | 17 | 11.7 | 9.5 | 2.2 | 66 | 52 | 214075922
RUSSELL | RD17AZ24AJ3N | SH2VZ3617STANN |  | 22800 | 22800 | 17 | 11.7 | 9.5 | 2.2 | 66 | 52 | 214075923
RUUD | RD17AZ24AJ3N | RH2TZ3617STANN |  | 22800 | 22800 | 17 | 11.7 | 9.5 | 2.2 | 67 | 54 | 214075924
RUUD | RD17AZ24AJ3N | RH2VZ3617STANN |  | 22800 | 22800 | 17 | 11.7 | 9.5 | 2.2 | 66 | 52 | 214075925
FRIEDRICH | RD17AZ24AJ3N | FRH2VZ3617STANN |  | 22800 | 22800 | 17 | 11.7 | 9.5 | 2.2 | 66 | 52 | 214075926
RHEEM | RD17AZ24AJ3N | RH2VZ3617STANN |  | 22800 | 22800 | 17 | 11.7 | 9.5 | 2.2 | 66 | 52 | 214075927
FRIEDRICH | RD17AZ24AJ3N | FRH2TZ3617STANN |  | 22800 | 22800 | 17 | 11.7 | 9.5 | 2.2 | 67 | 54 | 214075928
ASPEN | NS17H48SA4-**A | D(A,C,E)60B44+TDR | NF80U110S5C-* | 45000 | 47000 | 15.4 | 12.3 | 8.2 | 2.84 | 67 | 68 | 214854031
ASPEN | NS17H48SA4-**A | D(A,C,E)60B44+TDR | NF80U090S5C-* | 45500 | 45000 | 15.7 | 12.9 | 8.1 | 2.8 | 68 | 70 | 214854030
ASPEN | NS17H48SA4-**A | D(A,C,E)60B44+TDR | NF80U090S4B-* | 45500 | 45500 | 15.5 | 12.6 | 8.3 | 2.73 | 67 | 67 | 214854029
ASPEN | HRG1548S1R-**A | L(E,G)M60B4 |  | 44500 | 46500 | 15.2 | 12.5 | 8.1 | 2.71 | 65 | 64 | 214848468
ASPEN | HRG1548S1R-**A | L(E,G)M60A4 |  | 46000 | 46500 | 15.2 | 12.5 | 8.2 | 2.72 | 65 | 64 | 214848466
ASPEN | HRG1518S1R-**A | L(E,G)M36E4 |  | 17600 | 17900 | 16 | 13 | 8.2 | 2.66 | 63 | 59 | 214848450
ASPEN | HRG1518S1R-**A | L(E,G)M36A4 |  | 16500 | 18000 | 15.2 | 12 | 8.4 | 2.71 | 63 | 59 | 214848449
LG | KUSXB481A. | KNSJB481A |  | 46500 | 52000 | 17.5 | 11.7 | 9.1 | 1.86 | 62 | 77 | 214825960
ADP | RP15AZ60AJ2N | H,RE52960 | U98MV1005A21UPS | 56000 | 54500 | 15.2 | 11.7 | 8.1 | 2.5 | 75 | 62 | 214861443
ADP | RP15AZ24AJ2N | H,RE7J936 | U98MV0703A17UPS | 22800 | 21200 | 15.2 | 11.7 | 8.1 | 2.2 | 68 | 56 | 214861394
ADP | RP15AZ24AJ2N | H,RE7J936 | U98MV0603A17UPS | 22800 | 21200 | 15.2 | 11.7 | 8.1 | 2.2 | 68 | 56 | 214861393
ADP | RP15AZ24AJ2N | H,RE7J936 | R962V0703A17M4S | 22800 | 21200 | 15.2 | 11.7 | 8.1 | 2.2 | 70 | 57 | 214861392
ADP | RP15AZ24AJ2N | H,RE7J936 | R962V0603A17M4S | 22800 | 21200 | 15.2 | 11.7 | 8.1 | 2.2 | 70 | 58 | 214861391
ADP | RP15AZ24AJ2N | H,RE7J936 | R962V0403A17M4S | 22800 | 21200 | 15.2 | 11.7 | 8.1 | 2.2 | 70 | 58 | 214861390
ADP | RP15AZ24AJ2N | H,RE7J936 | R951V0603A17UHU | 22800 | 21200 | 15.2 | 12 | 8.1 | 2.2 | 71 | 58 | 214861388
ADP | RP15AZ24AJ2N | H,RE7J936 | R951V0703A17M4S | 22800 | 21200 | 16 | 11.7 | 8.1 | 2.3 | 72 | 60 | 214861389
ADP | RP15AZ24AJ2N | H,RE7J936 | R951V0403A17UHU | 22800 | 21200 | 15.2 | 11.7 | 8.1 | 2.2 | 71 | 58 | 214861386
ADP | RP15AZ24AJ2N | H,RE7J936 | R951V0603A17M4S | 22800 | 21200 | 15.2 | 11.7 | 8.1 | 2.2 | 70 | 58 | 214861387
ADP | RP15AZ24AJ2N | H,RE7J936 | R951V0403A17M4S | 22800 | 21200 | 15.2 | 11.7 | 8.1 | 2.2 | 70 | 58 | 214861385
ADP | RP15AZ18AJ2N | H,RE7J936 | R962V0703A17M4S | 17000 | 15500 | 15.2 | 11.7 | 8.1 | 2.1 | 70 | 57 | 214861382
ADP | RP15AZ18AJ2N | H,RE7J936 | R951V0603A17UHU | 17100 | 15500 | 15.2 | 11.7 | 8.1 | 2.1 | 72 | 59 | 214861378
TCL | TCU-36D7HEWA/DV2O | TCE-2430D6HWA/DVOE(01) | FG7TE-060D-V24B* | 22800 | 24000 | 18 | 12.5 | 8.8 | 2 | 93 | 80 | 214861616
MDV | MOX230-06HFN10-M1X | MTIM-12HWFN10-M1 |  | 6500 | 8000 | 21.5 | 14.5 | 13.8 | 2.4 | 100 | 98 | 214861923
MDV | MOX330-09HFN10-M1X | MTIM-12HWFN10-M1 |  | 9000 | 10000 | 21.5 | 13.5 | 12.5 | 1.89 | 96 | 112 | 214861924
MDV | MOX330-09HFN10-M1X | MTJ-09HWFN10-M1 |  | 9000 | 9900 | 20.6 | 14 | 13.8 | 1.85 | 103 | 120 | 214861925
MDV | MOX330-09HFN10-M1X | MTJM-12HWFN10-M1 |  | 9000 | 9900 | 20.6 | 14 | 13.8 | 1.85 | 103 | 120 | 214861926
MDV | MOX330-12HFN10-M1X | MTJM-12HWFN10-M1 |  | 12000 | 12000 | 20.2 | 12 | 10.6 | 1.95 | 85 | 100 | 214861927
MDV | MOX430-18HFN10-M1X | MTJ-18HWFN10-M1 |  | 17500 | 19500 | 18.5 | 12.1 | 11.1 | 2.1 | 77 | 92 | 214861928
MDV | MOX230-09HFN10-M1 | MTIM-12HWFN10-M1 |  | 9000 | 10000 | 19.6 | 12.8 | 11 | 2.25 | 89 | 86 | 214861929
MDV | MOX230-09HFN10-M1 | MTJ-09HWFN10-M1 |  | 9000 | 10000 | 19.8 | 13 | 11.5 | 2.31 | 93 | 83 | 214861930
MDV | MOX230-09HFN10-M1 | MTJM-12HWFN10-M1 |  | 9000 | 10000 | 19.8 | 13 | 11.5 | 2.31 | 93 | 83 | 214861931
MDV | MOX230-12HFN10-M1 | MTJM-12HWFN10-M1 |  | 12000 | 12000 | 19.5 | 12 | 10.5 | 2.44 | 76 | 74 | 214861932
MDV | MOX430-18HFN10-M1 | MTJ-18HWFN10-M1 |  | 17500 | 20000 | 20 | 13.3 | 11.4 | 2.4 | 75 | 71 | 214861933
MDV | MOX430-18HFN10-M1 | MTJ-18HWFN10-M1-D |  | 17500 | 20000 | 20 | 13.3 | 11.3 | 2.4 | 75 | 71 | 214861952
MDV | MOD30-24HFN10-M1 | MTJ-24HWFN10-M1-D |  | 24000 | 25000 | 19 | 12.5 | 11 | 2.3 | 85 | 76 | 214861953
MDV | MOX630-36HFN10-M2X | MTJ-36HWFN10-M2-D |  | 36000 | 42000 | 17.7 | 12 | 11.1 | 2.1 | 75 | 90 | 214861954
MDV | MOE30-60HFN10-M3X | MVBDM-60HWFN10-WC3-D |  | 54000 | 55000 | 17.5 | 12 | 9.5 | 1.9 | 64 | 98 | 214861615
MDV | MOX630-48HFN10-M3X | MVBDM-48HWFN10-WC3-D |  | 48000 | 48000 | 17.5 | 12 | 9.5 | 2 | 71 | 100 | 214861614
MDV | MOE30-48HFN10-M3X-D | MVBC-48HWFN10-MD3E-DD |  | 48000 | 56000 | 16.3 | 11.7 | 9 | 1.8 | 80 | 93 | 214861595
MDV | MOX630-42HFN10-M3X-D | MVBC-42HWFN10-MD3E-DD |  | 42000 | 50000 | 16.7 | 11.7 | 9.5 | 1.9 | 74 | 92 | 214861593
MDV | MOE30-60HFN10-M3X | MVBDM-60HWFN10-WC3 |  | 54000 | 55000 | 17.5 | 12 | 9.5 | 1.9 | 64 | 98 | 214861550
MDV | MOX630-48HFN10-M3X | MVBDM-48HWFN10-WC3 |  | 48000 | 48000 | 17.5 | 12 | 9.5 | 2 | 71 | 100 | 214861548
ARMSTRONG AIR | 4SHP18LX136P | EAH1P30A+TDR+TXV | A80US2V070A12 | 23600 | 24000 | 19 | 12.3 | 8.5 | 2.22 | 65 | 62 | 214861642
AIREASE | 4SHP18LX136P | EAH1P30A+TDR+TXV | A80US2V070A12 | 23600 | 24000 | 19 | 12.3 | 8.5 | 2.22 | 65 | 62 | 214861643
MDV | MOX430-18HFN10-M1 | MTI-18HWFN10-M1-D |  | 17000 | 20000 | 20 | 12.5 | 10.5 | 2.2 | 70 | 70 | 214861951
MDV | MOX230-12HFN10-M1 | MTJM-12HWFN10-M1-D |  | 12000 | 12000 | 19.5 | 12 | 10.5 | 2.44 | 76 | 74 | 214861950
MDV | MOX230-12HFN10-M1 | MTIM-12HWFN10-M1-D |  | 11500 | 12000 | 19 | 11.7 | 10.2 | 2.25 | 79 | 73 | 214861949
MDV | MOX230-09HFN10-M1 | MTJM-12HWFN10-M1-D |  | 9000 | 10000 | 19.7 | 13 | 11.5 | 2.31 | 93 | 83 | 214861948
MDV | MOX230-09HFN10-M1 | MTJ-09HWFN10-M1-D |  | 9000 | 10000 | 19.7 | 13 | 11.5 | 2.31 | 93 | 83 | 214861947
MDV | MOX230-09HFN10-M1 | MTIM-12HWFN10-M1-D |  | 9000 | 10000 | 19.5 | 12.8 | 11 | 2.25 | 89 | 86 | 214861946
MDV | MOX230-09HFN10-M1 | MTI-09HWFN10-M1-D |  | 9000 | 10000 | 19.5 | 12.8 | 11 | 2.25 | 89 | 86 | 214861945
MDV | MOD30-24HFN10-M1X | MTJ-24HWFN10-M1-D |  | 24000 | 26000 | 19 | 12 | 11.7 | 2.18 | 83 | 92 | 214861944
MDV | MOX430-18HFN10-M1X | MTJ-18HWFN10-M1-D |  | 17500 | 19500 | 18.4 | 12 | 11.1 | 2.1 | 77 | 92 | 214861943
MDV | MOX330-12HFN10-M1X | MTJM-12HWFN10-M1-D |  | 12000 | 12000 | 20 | 12 | 10.6 | 1.95 | 85 | 100 | 214861941
MDV | MOX330-12HFN10-M1X | MTIM-12HWFN10-M1-D |  | 12000 | 12500 | 20 | 12 | 10 | 1.9 | 77 | 94 | 214861940
MDV | MOX330-09HFN10-M1X | MTJM-12HWFN10-M1-D |  | 9000 | 9900 | 20.5 | 14 | 13.8 | 1.85 | 103 | 120 | 214861939
MDV | MOX330-09HFN10-M1X | MTJ-09HWFN10-M1-D |  | 9000 | 9900 | 20.5 | 14 | 13.8 | 1.85 | 103 | 120 | 214861938
MDV | MOX330-09HFN10-M1X | MTIM-12HWFN10-M1-D |  | 9000 | 10000 | 21.4 | 13.4 | 12.5 | 1.89 | 96 | 112 | 214861937
MDV | MOX330-09HFN10-M1X | MTI-09HWFN10-M1-D |  | 9000 | 10000 | 21.4 | 13.4 | 12.5 | 1.89 | 96 | 112 | 214861936
MDV | MOX230-06HFN10-M1X | MTIM-12HWFN10-M1-D |  | 6500 | 8000 | 21.4 | 14.4 | 13.8 | 2.4 | 100 | 98 | 214861935
MDV | MOX230-06HFN10-M1X | MTI-06HWFN10-M1-D |  | 6500 | 8000 | 21.4 | 14.4 | 13.8 | 2.4 | 100 | 98 | 214861934
AC PRO | 4HP17L30P-**A | 7AH1AE36PX-0* |  | 29600 | 27000 | 16 | 12.5 | 8.5 | 2.14 | 64 | 49 | 214865539
AC PRO | 4HP17L24P-**A | 7AH1AE30PX-0* |  | 23400 | 21800 | 16 | 13 | 8.1 | 2.06 | 64 | 50 | 214865537
AC PRO | 4HP17L48P-**A | 7AH1AV48PX-0* |  | 47000 | 45500 | 15.2 | 12.5 | 8.3 | 2.28 | 67 | 53 | 214865486
AC PRO | 4HP17L18P-**A | 7AH1AE24PX-0* |  | 18000 | 17400 | 16 | 13.5 | 8.1 | 2.14 | 64 | 49 | 214865533
AC PRO | 4HP17L36P-**A | 7AH2AE42PX-0* |  | 36000 | 34400 | 16 | 13 | 8.3 | 2.36 | 66 | 53 | 214865524
CONCORD | 4HP17L30P-**A | 7AH2AE36PX-0* |  | 30600 | 28400 | 15.5 | 12.5 | 8.5 | 2.36 | 66 | 52 | 214865711
CONCORD | 4HP17L36P-**A | 7AH2AE42PX-0* |  | 36000 | 34400 | 16 | 13 | 8.3 | 2.36 | 66 | 53 | 214865713
CONCORD | 4HP17L18P-**A | 7AH1AE24PX-0* |  | 18000 | 17400 | 16 | 13.5 | 8.1 | 2.14 | 64 | 49 | 214865722
ALLIED | 4HP17L42P-**A | 7AH1AV42PX-0* |  | 41000 | 39000 | 15.4 | 13 | 8.1 | 2.14 | 66 | 52 | 214865579
ALLIED | 4HP17L42P-**A | 7AH2AE42PX-0* |  | 41000 | 40000 | 15.6 | 13 | 8.3 | 2.18 | 65 | 55 | 214865581
ALLIED | 4HP17L48P-**A | 7AH1AV48PX-0* |  | 47000 | 45500 | 15.2 | 12.5 | 8.3 | 2.28 | 67 | 53 | 214865585
ALLIED | 4HP17L18P-**A | 7AH1AC24PX-0* |  | 18000 | 17800 | 15.4 | 13 | 8.1 | 2.1 | 63 | 48 | 214865590
ALLIED | 4HP17L18P-**A | 7AH1AV24PX-0* |  | 18000 | 18000 | 15.6 | 13 | 8.1 | 2.12 | 62 | 47 | 214865592
AIREASE | 4SHP17LE142P-**A | 7AH2AE48PX-0* |  | 42000 | 40000 | 15.2 | 12.5 | 8.1 | 2.2 | 65 | 50 | 214866028
AIREASE | 4SHP22LX148P-**A | 7AH2AE48PX-0* |  | 43500 | 44000 | 18.5 | 11.7 | 8.5 | 1.92 | 63 | 51 | 214866031
AIREASE | 4SHP22LX148P-**A | 7AH2AE60PX-0* |  | 46000 | 44000 | 18.5 | 12 | 8.2 | 2.02 | 61 | 52 | 214866033
AIREASE | 4SHP22LX124P-**A | 7AH1AC24PX-0* |  | 23600 | 23400 | 18.5 | 13 | 8.5 | 2.06 | 63 | 65 | 214866039
AIREASE | 4SHP22LX124P-**A | 7AH1AC30PX-0* |  | 24000 | 22800 | 16 | 12.5 | 8.5 | 2.08 | 65 | 67 | 214866041
AIREASE | 4SHP22LX124P-**A | 7AH1AV30PX-0* |  | 23800 | 22400 | 20.5 | 13.5 | 8.8 | 2.12 | 65 | 67 | 214866045
AIREASE | 4SHP22LX124P-**A | 7AH2AE18PX-0* |  | 23400 | 22600 | 20.5 | 13 | 8.7 | 2.06 | 62 | 67 | 214866047
AIREASE | 4SHP22LX124P-**A | 7AH2AE24PX-0* |  | 23400 | 22600 | 21 | 13 | 8.7 | 2.08 | 64 | 69 | 214866049
AIREASE | 4SHP22LX124P-**A | 7AH2AE30PX-0* |  | 24200 | 22400 | 22 | 13.5 | 9.5 | 2.34 | 64 | 72 | 214866051
AIREASE | 4SHP17LE124P-**A | 7AH1AV30PX-0* |  | 23400 | 21600 | 16 | 13 | 8.1 | 2.06 | 63 | 48 | 214866060
AIREASE | 4SHP17LE124P-**A | 7AH2AE30PX-0* |  | 23800 | 22000 | 16 | 13 | 8.2 | 2.16 | 64 | 49 | 214866062
Breeze33 | 4HP17L18P-**A | 7AH1AV18PX-0* |  | 18000 | 17800 | 16 | 13.5 | 8.1 | 2.08 | 62 | 46 | 214865333
Breeze33 | 4HP17L18P-**A | 7AH2AE18PX-0* |  | 18000 | 17800 | 15.5 | 12.5 | 8.1 | 2.16 | 62 | 46 | 214865336
Breeze33 | 4HP17L24P-**A | 7AH2AE24PX-0* |  | 22800 | 21600 | 15.8 | 13 | 8.1 | 2.12 | 63 | 48 | 214865346
AIREASE | 4SHP17LE130P-**A | 7AH2AE30PX-0* |  | 29600 | 28200 | 15.8 | 13 | 8.5 | 2.36 | 66 | 52 | 214865991
AIREASE | 4SHP17LE136P-**A | 7AH1AV36PX-0* |  | 36000 | 34000 | 15.8 | 13 | 8.1 | 2.2 | 65 | 51 | 214865995
AIREASE | 4SHP17LE136P-**A | 7AH2AE36PX-0* |  | 35200 | 34800 | 15.8 | 12.5 | 8.1 | 2.28 | 67 | 53 | 214865997
AIREASE | 4SHP17LE142P-**A | 7AH1AV42PX-0* |  | 41000 | 39000 | 15.4 | 13 | 8.1 | 2.14 | 66 | 52 | 214866000
AIREASE | 4SHP17LE142P-**A | 7AH2AE42PX-0* |  | 41000 | 40000 | 15.6 | 13 | 8.3 | 2.18 | 65 | 55 | 214866002
AC PRO | 4HP17L30P-**A | 7AH1AC36PX-0* |  | 29000 | 27400 | 15.4 | 12.2 | 8.1 | 2.14 | 64 | 50 | 214865495
AC PRO | 4HP17L36P-**A | 7AH1AC42PX-0* |  | 35600 | 34200 | 15.6 | 12.2 | 8.1 | 2.16 | 65 | 51 | 214865500
AC PRO | 4HP17L36P-**A | 7AH1AV42PX-0* |  | 36000 | 34000 | 16.2 | 13 | 8.1 | 2.22 | 65 | 51 | 214865502
CONCORD | 4HP17L18P-**A | 7AH2AE18PX-0* |  | 18000 | 17800 | 15.5 | 12.5 | 8.1 | 2.16 | 62 | 46 | 214865647
CONCORD | 4HP17L24P-**A | 7AH2AE24PX-0* |  | 22800 | 21600 | 15.8 | 13 | 8.1 | 2.12 | 63 | 48 | 214865656
DUCANE | 4HP17L18P-**A | 7AH1AV24PX-0* |  | 18000 | 18000 | 15.6 | 13 | 8.1 | 2.12 | 62 | 47 | 214865776
DUCANE | 4HP17L30P-**A | 7AH1AC36PX-0* |  | 29000 | 27400 | 15.4 | 12.2 | 8.1 | 2.14 | 64 | 50 | 214865778
DUCANE | 4HP17L30P-**A | 7AH1AV36PX-0* |  | 29000 | 27200 | 15.8 | 12.5 | 8.1 | 2.16 | 64 | 49 | 214865780
DUCANE | 4HP17L36P-**A | 7AH1AC42PX-0* |  | 35600 | 34200 | 15.6 | 12.2 | 8.1 | 2.16 | 65 | 51 | 214865782
Breeze33 | 4HP17L30P-**A | 7AH1AV30PX-0* |  | 29000 | 27400 | 15.4 | 12.5 | 8.1 | 2.16 | 65 | 51 | 214865353
Breeze33 | 4HP17L30P-**A | 7AH2AE30PX-0* |  | 29600 | 28200 | 15.8 | 13 | 8.5 | 2.36 | 66 | 52 | 214865356
Breeze33 | 4HP17L36P-**A | 7AH1AV36PX-0* |  | 36000 | 34000 | 15.8 | 13 | 8.1 | 2.2 | 65 | 51 | 214865361
Breeze33 | 4HP17L36P-**A | 7AH2AE36PX-0* |  | 35200 | 34800 | 15.8 | 12.5 | 8.1 | 2.28 | 67 | 53 | 214865363
Breeze33 | 4HP17L42P-**A | 7AH1AV42PX-0* |  | 41000 | 39000 | 15.4 | 13 | 8.1 | 2.14 | 66 | 52 | 214865365
ARMSTRONG AIR | 4SHP17LE136P-**A | 7AH1AV42PX-0* |  | 36000 | 34000 | 16.2 | 13 | 8.1 | 2.22 | 65 | 51 | 214865876
ARMSTRONG AIR | 4SHP17LE142P-**A | 7AH2AE48PX-0* |  | 42000 | 40000 | 15.2 | 12.5 | 8.1 | 2.2 | 65 | 50 | 214865881
ARMSTRONG AIR | 4SHP22LX148P-**A | 7AH2AE48PX-0* |  | 43500 | 44000 | 18.5 | 11.7 | 8.5 | 1.92 | 63 | 51 | 214865883
ARMSTRONG AIR | 4SHP22LX124P-**A | 7AH1AC30PX-0* |  | 24000 | 22800 | 16 | 12.5 | 8.5 | 2.08 | 65 | 67 | 214865895
ARMSTRONG AIR | 4SHP22LX124P-**A | 7AH1AV24PX-0* |  | 23800 | 22200 | 20.5 | 13 | 8.8 | 2.12 | 67 | 69 | 214865897
ARMSTRONG AIR | 4SHP22LX124P-**A | 7AH2AE18PX-0* |  | 23400 | 22600 | 20.5 | 13 | 8.7 | 2.06 | 62 | 67 | 214865902
ARMSTRONG AIR | 4SHP22LX124P-**A | 7AH2AE24PX-0* |  | 23400 | 22600 | 21 | 13 | 8.7 | 2.08 | 64 | 69 | 214865904
ARMSTRONG AIR | 4SHP22LX124P-**A | 7AH2AE30PX-0* |  | 24200 | 22400 | 22 | 13.5 | 9.5 | 2.34 | 64 | 72 | 214865907
DUCANE | 4HP17L18P-**A | 7AH1AE24PX-0* |  | 18000 | 17400 | 16 | 13.5 | 8.1 | 2.14 | 64 | 49 | 214865812
DUCANE | 4HP17L30P-**A | 7AH1AE36PX-0* |  | 29600 | 27000 | 16 | 12.5 | 8.5 | 2.14 | 64 | 49 | 214865818
DUCANE | 4HP17L36P-**A | 7AH1AE42PX-0* |  | 36000 | 33600 | 15.2 | 12.5 | 8.1 | 2.2 | 65 | 51 | 214865820
Breeze33 | 4HP17L42P-**A | 7AH2AE42PX-0* |  | 41000 | 40000 | 15.6 | 13 | 8.3 | 2.18 | 65 | 55 | 214865367
Breeze33 | 4HP17L48P-**A | 7AH1AV48PX-0* |  | 47000 | 45500 | 15.2 | 12.5 | 8.3 | 2.28 | 67 | 53 | 214865372
Breeze33 | 4HP17L18P-**A | 7AH1AV24PX-0* |  | 18000 | 18000 | 15.6 | 13 | 8.1 | 2.12 | 62 | 47 | 214865380
Breeze33 | 4HP17L30P-**A | 7AH1AC36PX-0* |  | 29000 | 27400 | 15.4 | 12.2 | 8.1 | 2.14 | 64 | 50 | 214865383
AC PRO | 4HP17L24P-**A | 7AH2AE24PX-0* |  | 22800 | 21600 | 15.8 | 13 | 8.1 | 2.12 | 63 | 48 | 214865460
AC PRO | 4HP17L30P-**A | 7AH1AV30PX-0* |  | 29000 | 27400 | 15.4 | 12.5 | 8.1 | 2.16 | 65 | 51 | 214865467
CONCORD | 4HP17L30P-**A | 7AH2AE30PX-0* |  | 29600 | 28200 | 15.8 | 13 | 8.5 | 2.36 | 66 | 52 | 214865664
CONCORD | 4HP17L36P-**A | 7AH1AV36PX-0* |  | 36000 | 34000 | 15.8 | 13 | 8.1 | 2.2 | 65 | 51 | 214865669
CONCORD | 4HP17L36P-**A | 7AH2AE36PX-0* |  | 35200 | 34800 | 15.8 | 12.5 | 8.1 | 2.28 | 67 | 53 | 214865671
CONCORD | 4HP17L42P-**A | 7AH2AE42PX-0* |  | 41000 | 40000 | 15.6 | 13 | 8.3 | 2.18 | 65 | 55 | 214865675
ALLIED | 4HP17L18P-**A | 7AH1AV18PX-0* |  | 18000 | 17800 | 16 | 13.5 | 8.1 | 2.08 | 62 | 46 | 214865550
ALLIED | 4HP17L18P-**A | 7AH2AE18PX-0* |  | 18000 | 17800 | 15.5 | 12.5 | 8.1 | 2.16 | 62 | 46 | 214865552
Breeze33 | 4HP17L36P-**A | 7AH1AC42PX-0* |  | 35600 | 34200 | 15.6 | 12.2 | 8.1 | 2.16 | 65 | 51 | 214865388
Breeze33 | 4HP17L36P-**A | 7AH1AV42PX-0* |  | 36000 | 34000 | 16.2 | 13 | 8.1 | 2.22 | 65 | 51 | 214865391
Breeze33 | 4HP17L42P-**A | 7AH2AE48PX-0* |  | 42000 | 40000 | 15.2 | 12.5 | 8.1 | 2.2 | 65 | 50 | 214865399
CONCORD | 4HP17L24P-**A | 7AH1AE30PX-0* |  | 23400 | 21800 | 16 | 13 | 8.1 | 2.06 | 64 | 50 | 214865726
CONCORD | 4HP17L36P-**A | 7AH1AE42PX-0* |  | 36000 | 33600 | 15.2 | 12.5 | 8.1 | 2.2 | 65 | 51 | 214865730
DUCANE | 4HP17L18P-**A | 7AH1AV18PX-0* |  | 18000 | 17800 | 16 | 13.5 | 8.1 | 2.08 | 62 | 46 | 214865738
DUCANE | 4HP17L18P-**A | 7AH2AE18PX-0* |  | 18000 | 17800 | 15.5 | 12.5 | 8.1 | 2.16 | 62 | 46 | 214865740
AC PRO | 4HP17L42P-**A | 7AH2AE48PX-0* |  | 42000 | 40000 | 15.2 | 12.5 | 8.1 | 2.2 | 65 | 50 | 214865509
AC PRO | 4HP17L18P-**A | 7AH2AE24PX-0* |  | 18000 | 17800 | 15.2 | 12.5 | 8.1 | 2.16 | 62 | 46 | 214865515
AC PRO | 4HP17L24P-**A | 7AH1AV30PX-0* |  | 23400 | 21600 | 16 | 13 | 8.1 | 2.06 | 63 | 48 | 214865517
AC PRO | 4HP17L24P-**A | 7AH2AE30PX-0* |  | 23800 | 22000 | 16 | 13 | 8.2 | 2.16 | 64 | 49 | 214865519
ALLIED | 4HP17L30P-**A | 7AH1AC36PX-0* |  | 29000 | 27400 | 15.4 | 12.2 | 8.1 | 2.14 | 64 | 50 | 214865594
ALLIED | 4HP17L30P-**A | 7AH1AV36PX-0* |  | 29000 | 27200 | 15.8 | 12.5 | 8.1 | 2.16 | 64 | 49 | 214865596
ALLIED | 4HP17L36P-**A | 7AH1AC42PX-0* |  | 35600 | 34200 | 15.6 | 12.2 | 8.1 | 2.16 | 65 | 51 | 214865598
ALLIED | 4HP17L36P-**A | 7AH1AV42PX-0* |  | 36000 | 34000 | 16.2 | 13 | 8.1 | 2.22 | 65 | 51 | 214865600
Breeze33 | 4HP17L24P-**A | 7AH1AV30PX-0* |  | 23400 | 21600 | 16 | 13 | 8.1 | 2.06 | 63 | 48 | 214865409
Breeze33 | 4HP17L24P-**A | 7AH2AE30PX-0* |  | 23800 | 22000 | 16 | 13 | 8.2 | 2.16 | 64 | 49 | 214865412
Breeze33 | 4HP17L36P-**A | 7AH2AE42PX-0* |  | 36000 | 34400 | 16 | 13 | 8.3 | 2.36 | 66 | 53 | 214865417
Breeze33 | 4HP17L18P-**A | 7AH1AE24PX-0* |  | 18000 | 17400 | 16 | 13.5 | 8.1 | 2.14 | 64 | 49 | 214865428
Breeze33 | 4HP17L24P-**A | 7AH1AE30PX-0* |  | 23400 | 21800 | 16 | 13 | 8.1 | 2.06 | 64 | 50 | 214865433
AC PRO | 4HP17L18P-**A | 7AH1AV18PX-0* |  | 18000 | 17800 | 16 | 13.5 | 8.1 | 2.08 | 62 | 46 | 214865448
ALLIED | 4HP17L18P-**A | 7AH2AE24PX-0* |  | 18000 | 17800 | 15.2 | 12.5 | 8.1 | 2.16 | 62 | 46 | 214865613
ALLIED | 4HP17L24P-**A | 7AH2AE30PX-0* |  | 23800 | 22000 | 16 | 13 | 8.2 | 2.16 | 64 | 49 | 214865618
ALLIED | 4HP17L36P-**A | 7AH2AE42PX-0* |  | 36000 | 34400 | 16 | 13 | 8.3 | 2.36 | 66 | 53 | 214865622
ARMSTRONG AIR | 4SHP17LE118P-**A | 7AH2AE24PX-0* |  | 18000 | 17800 | 15.2 | 12.5 | 8.1 | 2.16 | 62 | 46 | 214865913
ARMSTRONG AIR | 4SHP17LE124P-**A | 7AH1AV30PX-0* |  | 23400 | 21600 | 16 | 13 | 8.1 | 2.06 | 63 | 48 | 214865915
ARMSTRONG AIR | 4SHP17LE130P-**A | 7AH2AE36PX-0* |  | 30600 | 28400 | 15.5 | 12.5 | 8.5 | 2.36 | 66 | 52 | 214865920
ARMSTRONG AIR | 4SHP22LX136P-**A | 7AH1AE42PX-0* |  | 35400 | 33000 | 18.5 | 11.7 | 9 | 2.2 | 67 | 55 | 214865924
CONCORD | 4HP17L48P-**A | 7AH1AV48PX-0* |  | 47000 | 45500 | 15.2 | 12.5 | 8.3 | 2.28 | 67 | 53 | 214865679
CONCORD | 4HP17L18P-**A | 7AH1AC24PX-0* |  | 18000 | 17800 | 15.4 | 13 | 8.1 | 2.1 | 63 | 48 | 214865683
CONCORD | 4HP17L30P-**A | 7AH1AC36PX-0* |  | 29000 | 27400 | 15.4 | 12.2 | 8.1 | 2.14 | 64 | 50 | 214865687
CONCORD | 4HP17L30P-**A | 7AH1AV36PX-0* |  | 29000 | 27200 | 15.8 | 12.5 | 8.1 | 2.16 | 64 | 49 | 214865689
ARMSTRONG AIR | 4SHP17LE118P-**A | 7AH1AV18PX-0* |  | 18000 | 17800 | 16 | 13.5 | 8.1 | 2.08 | 62 | 46 | 214865828
CONCORD | 4HP17L36P-**A | 7AH1AV42PX-0* |  | 36000 | 34000 | 16.2 | 13 | 8.1 | 2.22 | 65 | 51 | 214865693
CONCORD | 4HP17L42P-**A | 7AH2AE48PX-0* |  | 42000 | 40000 | 15.2 | 12.5 | 8.1 | 2.2 | 65 | 50 | 214865699
CONCORD | 4HP17L18P-**A | 7AH2AE24PX-0* |  | 18000 | 17800 | 15.2 | 12.5 | 8.1 | 2.16 | 62 | 46 | 214865705
CONCORD | 4HP17L24P-**A | 7AH1AV30PX-0* |  | 23400 | 21600 | 16 | 13 | 8.1 | 2.06 | 63 | 48 | 214865707
AC PRO | 4HP17L30P-**A | 7AH2AE30PX-0* |  | 29600 | 28200 | 15.8 | 13 | 8.5 | 2.36 | 66 | 52 | 214865469
AC PRO | 4HP17L36P-**A | 7AH1AV36PX-0* |  | 36000 | 34000 | 15.8 | 13 | 8.1 | 2.2 | 65 | 51 | 214865474
AC PRO | 4HP17L36P-**A | 7AH2AE36PX-0* |  | 35200 | 34800 | 15.8 | 12.5 | 8.1 | 2.28 | 67 | 53 | 214865476
AC PRO | 4HP17L42P-**A | 7AH1AV42PX-0* |  | 41000 | 39000 | 15.4 | 13 | 8.1 | 2.14 | 66 | 52 | 214865479
BLUERIDGE | BHP17L36P-**A | BAH7E42PT-0* |  | 36000 | 33600 | 15.2 | 12.5 | 8.1 | 2.2 | 65 | 51 | 214866174
ARMSTRONG AIR | 4SHP17LE130P-**A | 7AH1AC36PX-0* |  | 29000 | 27400 | 15.4 | 12.2 | 8.1 | 2.14 | 64 | 50 | 214865869
CONCORD | 4HP17L30P-**A | 7AH1AE36PX-0* |  | 29600 | 27000 | 16 | 12.5 | 8.5 | 2.14 | 64 | 49 | 214865728
Breeze33 | 4HP17L18P-**A | 7AH2AE24PX-0* |  | 18000 | 17800 | 15.2 | 12.5 | 8.1 | 2.16 | 62 | 46 | 214865407
CONCORD | 4HP17L42P-**A | 7AH1AV42PX-0* |  | 41000 | 39000 | 15.4 | 13 | 8.1 | 2.14 | 66 | 52 | 214865673
DUCANE | 4HP17L36P-**A | 7AH1AV42PX-0* |  | 36000 | 34000 | 16.2 | 13 | 8.1 | 2.22 | 65 | 51 | 214865784
DUCANE | 4HP17L18P-**A | 7AH1AC24PX-0* |  | 18000 | 17800 | 15.4 | 13 | 8.1 | 2.1 | 63 | 48 | 214865775
CONCORD | 4HP17L18P-**A | 7AH1AV18PX-0* |  | 18000 | 17800 | 16 | 13.5 | 8.1 | 2.08 | 62 | 46 | 214865645
AC PRO | 4HP17L30P-**A | 7AH1AV36PX-0* |  | 29000 | 27200 | 15.8 | 12.5 | 8.1 | 2.16 | 64 | 49 | 214865498
AC PRO | 4HP17L18P-**A | 7AH1AV24PX-0* |  | 18000 | 18000 | 15.6 | 13 | 8.1 | 2.12 | 62 | 47 | 214865493
AC PRO | 4HP17L18P-**A | 7AH1AC24PX-0* |  | 18000 | 17800 | 15.4 | 13 | 8.1 | 2.1 | 63 | 48 | 214865490
AIREASE | 4SHP17LE118P-**A | 7AH2AE24PX-0* |  | 18000 | 17800 | 15.2 | 12.5 | 8.1 | 2.16 | 62 | 46 | 214866058
AC PRO | 4HP17L36P-**A | 7AH1AE42PX-0* |  | 36000 | 33600 | 15.2 | 12.5 | 8.1 | 2.2 | 65 | 51 | 214865541
AC PRO | 4HP17L42P-**A | 7AH2AE42PX-0* |  | 41000 | 40000 | 15.6 | 13 | 8.3 | 2.18 | 65 | 55 | 214865481
Breeze33 | 4HP17L36P-**A | 7AH1AE42PX-0* |  | 36000 | 33600 | 15.2 | 12.5 | 8.1 | 2.2 | 65 | 51 | 214865438
Breeze33 | 4HP17L30P-**A | 7AH1AE36PX-0* |  | 29600 | 27000 | 16 | 12.5 | 8.5 | 2.14 | 64 | 49 | 214865435
Breeze33 | 4HP17L30P-**A | 7AH2AE36PX-0* |  | 30600 | 28400 | 15.5 | 12.5 | 8.5 | 2.36 | 66 | 52 | 214865414
ALLIED | 4HP17L42P-**A | 7AH2AE48PX-0* |  | 42000 | 40000 | 15.2 | 12.5 | 8.1 | 2.2 | 65 | 50 | 214865607
AC PRO | 4HP17L30P-**A | 7AH2AE36PX-0* |  | 30600 | 28400 | 15.5 | 12.5 | 8.5 | 2.36 | 66 | 52 | 214865522
CONCORD | 4HP17L30P-**A | 7AH1AV30PX-0* |  | 29000 | 27400 | 15.4 | 12.5 | 8.1 | 2.16 | 65 | 51 | 214865662
Breeze33 | 4HP17L30P-**A | 7AH1AV36PX-0* |  | 29000 | 27200 | 15.8 | 12.5 | 8.1 | 2.16 | 64 | 49 | 214865386
Breeze33 | 4HP17L18P-**A | 7AH1AC24PX-0* |  | 18000 | 17800 | 15.4 | 13 | 8.1 | 2.1 | 63 | 48 | 214865378
DUCANE | 4HP17L30P-**A | 7AH2AE30PX-0* |  | 29600 | 28200 | 15.8 | 13 | 8.5 | 2.36 | 66 | 52 | 214865757
DUCANE | 4HP17L30P-**A | 7AH1AV30PX-0* |  | 29000 | 27400 | 15.4 | 12.5 | 8.1 | 2.16 | 65 | 51 | 214865754
DUCANE | 4HP17L24P-**A | 7AH2AE24PX-0* |  | 22800 | 21600 | 15.8 | 13 | 8.1 | 2.12 | 63 | 48 | 214865748
ARMSTRONG AIR | 4SHP17LE118P-**A | 7AH2AE18PX-0* |  | 18000 | 17800 | 15.5 | 12.5 | 8.1 | 2.16 | 62 | 46 | 214865831
CONCORD | 4HP17L36P-**A | 7AH1AC42PX-0* |  | 35600 | 34200 | 15.6 | 12.2 | 8.1 | 2.16 | 65 | 51 | 214865691
CONCORD | 4HP17L18P-**A | 7AH1AV24PX-0* |  | 18000 | 18000 | 15.6 | 13 | 8.1 | 2.12 | 62 | 47 | 214865685
ARMSTRONG AIR | 4SHP17LE136P-**A | 7AH2AE42PX-0* |  | 36000 | 34400 | 16 | 13 | 8.3 | 2.36 | 66 | 53 | 214865922
ARMSTRONG AIR | 4SHP17LE124P-**A | 7AH2AE30PX-0* |  | 23800 | 22000 | 16 | 13 | 8.2 | 2.16 | 64 | 49 | 214865918
ALLIED | 4HP17L30P-**A | 7AH2AE36PX-0* |  | 30600 | 28400 | 15.5 | 12.5 | 8.5 | 2.36 | 66 | 52 | 214865620
ALLIED | 4HP17L24P-**A | 7AH1AV30PX-0* |  | 23400 | 21600 | 16 | 13 | 8.1 | 2.06 | 63 | 48 | 214865615
AC PRO | 4HP17L18P-**A | 7AH2AE18PX-0* |  | 18000 | 17800 | 15.5 | 12.5 | 8.1 | 2.16 | 62 | 46 | 214865450
DUCANE | 4HP17L24P-**A | 7AH1AE30PX-0* |  | 23400 | 21800 | 16 | 13 | 8.1 | 2.06 | 64 | 50 | 214865816
ARMSTRONG AIR | 4SHP22LX124P-**A | 7AH1AV30PX-0* |  | 23800 | 22400 | 20.5 | 13.5 | 8.8 | 2.12 | 65 | 67 | 214865900
ARMSTRONG AIR | 4SHP22LX124P-**A | 7AH1AC24PX-0* |  | 23600 | 23400 | 18.5 | 13 | 8.5 | 2.06 | 63 | 65 | 214865893
ARMSTRONG AIR | 4SHP22LX148P-**A | 7AH2AE60PX-0* |  | 46000 | 44000 | 18.5 | 12 | 8.2 | 2.02 | 61 | 52 | 214865886
ARMSTRONG AIR | 4SHP17LE130P-**A | 7AH1AV36PX-0* |  | 29000 | 27200 | 15.8 | 12.5 | 8.1 | 2.16 | 64 | 49 | 214865872
ARMSTRONG AIR | 4SHP17LE136P-**A | 7AH1AC42PX-0* |  | 35600 | 34200 | 15.6 | 12.2 | 8.1 | 2.16 | 65 | 51 | 214865874
AIREASE | 4SHP22LX124P-**A | 7AH1AV24PX-0* |  | 23800 | 22200 | 20.5 | 13 | 8.8 | 2.12 | 67 | 69 | 214866043
BLUERIDGE | BHP17L30P-**A | BAH7E36PT-0* |  | 29600 | 27000 | 16 | 12.5 | 8.5 | 2.14 | 64 | 49 | 214866172
BLUERIDGE | BHP17L24P-**A | BAH7E30PT-0* |  | 23400 | 21800 | 16 | 13 | 8.1 | 2.06 | 64 | 50 | 214866170
BLUERIDGE | BHP17L18P-**A | BAH7E24PT-0* |  | 18000 | 17400 | 16 | 13.5 | 8.1 | 2.14 | 64 | 49 | 214866166
ALLIED | 4HP17L36P-**A | 7AH2AE36PX-0* |  | 35200 | 34800 | 15.8 | 12.5 | 8.1 | 2.28 | 67 | 53 | 214865577
BLUERIDGE | BHP17L24P-**A | BAH7V30PT-0* |  | 23400 | 21600 | 16 | 13 | 8.1 | 2.06 | 63 | 48 | 214866157
BLUERIDGE | BHP17L36P-**A | BAH7V42PT-0* |  | 36000 | 34000 | 16.2 | 13 | 8.1 | 2.22 | 65 | 51 | 214866150
AIREASE | 4SHP17LE130P-**A | 7AH1AV30PX-0* |  | 29000 | 27400 | 15.4 | 12.5 | 8.1 | 2.16 | 65 | 51 | 214865988
BLUERIDGE | BHP17L36P-**A | BAH7P42PT-0* |  | 35600 | 34200 | 15.6 | 12.2 | 8.1 | 2.16 | 65 | 51 | 214866148
BLUERIDGE | BHP17L30P-**A | BAH7V36PT-0* |  | 29000 | 27200 | 15.8 | 12.5 | 8.1 | 2.16 | 64 | 49 | 214866146
CONCORD | 4HP17L24P-**A | 7AH2AE30PX-0* |  | 23800 | 22000 | 16 | 13 | 8.2 | 2.16 | 64 | 49 | 214865709
BLUERIDGE | BHP17L30P-**A | BAH7P36PT-0* |  | 29000 | 27400 | 15.4 | 12.2 | 8.1 | 2.14 | 64 | 50 | 214866144
BLUERIDGE | BHP17L18P-**A | BAH7V24PT-0* |  | 18000 | 18000 | 15.6 | 13 | 8.1 | 2.12 | 62 | 47 | 214866142
BLUERIDGE | BHP17L18P-**A | BAH7P24PT-0* |  | 18000 | 17800 | 15.4 | 13 | 8.1 | 2.1 | 63 | 48 | 214866140
BLUERIDGE | BHP17L48P-**A | BAH7V48PT-0* |  | 47000 | 45500 | 15.2 | 12.5 | 8.3 | 2.28 | 67 | 53 | 214866135
BLUERIDGE | BHP17L42P-**A | BAH7V42PT-0* |  | 41000 | 39000 | 15.4 | 13 | 8.1 | 2.14 | 66 | 52 | 214866131
BLUERIDGE | BHP17L36P-**A | BAH7V36PT-0* |  | 36000 | 34000 | 15.8 | 13 | 8.1 | 2.2 | 65 | 51 | 214866129
BLUERIDGE | BHP17L30P-**A | BAH7V30PT-0* |  | 29000 | 27400 | 15.4 | 12.5 | 8.1 | 2.16 | 65 | 51 | 214866125
DUCANE | 4HP17L36P-**A | 7AH2AE42PX-0* |  | 36000 | 34400 | 16 | 13 | 8.3 | 2.36 | 66 | 53 | 214865804
DUCANE | 4HP17L30P-**A | 7AH2AE36PX-0* |  | 30600 | 28400 | 15.5 | 12.5 | 8.5 | 2.36 | 66 | 52 | 214865802
DUCANE | 4HP17L24P-**A | 7AH2AE30PX-0* |  | 23800 | 22000 | 16 | 13 | 8.2 | 2.16 | 64 | 49 | 214865800
DUCANE | 4HP17L24P-**A | 7AH1AV30PX-0* |  | 23400 | 21600 | 16 | 13 | 8.1 | 2.06 | 63 | 48 | 214865798
DUCANE | 4HP17L18P-**A | 7AH2AE24PX-0* |  | 18000 | 17800 | 15.2 | 12.5 | 8.1 | 2.16 | 62 | 46 | 214865796
DUCANE | 4HP17L42P-**A | 7AH2AE48PX-0* |  | 42000 | 40000 | 15.2 | 12.5 | 8.1 | 2.2 | 65 | 50 | 214865790
ARMSTRONG AIR | 4SHP17LE118P-**A | 7AH1AV24PX-0* |  | 18000 | 18000 | 15.6 | 13 | 8.1 | 2.12 | 62 | 47 | 214865867
ARMSTRONG AIR | 4SHP17LE118P-**A | 7AH1AC24PX-0* |  | 18000 | 17800 | 15.4 | 13 | 8.1 | 2.1 | 63 | 48 | 214865865
ARMSTRONG AIR | 4SHP17LE148P-**A | 7AH1AV48PX-0* |  | 47000 | 45500 | 15.2 | 12.5 | 8.3 | 2.28 | 67 | 53 | 214865862
ARMSTRONG AIR | 4SHP17LE142P-**A | 7AH2AE42PX-0* |  | 41000 | 40000 | 15.6 | 13 | 8.3 | 2.18 | 65 | 55 | 214865857
ARMSTRONG AIR | 4SHP17LE142P-**A | 7AH1AV42PX-0* |  | 41000 | 39000 | 15.4 | 13 | 8.1 | 2.14 | 66 | 52 | 214865855
ARMSTRONG AIR | 4SHP17LE136P-**A | 7AH2AE36PX-0* |  | 35200 | 34800 | 15.8 | 12.5 | 8.1 | 2.28 | 67 | 53 | 214865853
ARMSTRONG AIR | 4SHP17LE136P-**A | 7AH1AV36PX-0* |  | 36000 | 34000 | 15.8 | 13 | 8.1 | 2.2 | 65 | 51 | 214865851
ARMSTRONG AIR | 4SHP17LE130P-**A | 7AH2AE30PX-0* |  | 29600 | 28200 | 15.8 | 13 | 8.5 | 2.36 | 66 | 52 | 214865847
ARMSTRONG AIR | 4SHP17LE130P-**A | 7AH1AV30PX-0* |  | 29000 | 27400 | 15.4 | 12.5 | 8.1 | 2.16 | 65 | 51 | 214865845
ARMSTRONG AIR | 4SHP17LE124P-**A | 7AH2AE24PX-0* |  | 22800 | 21600 | 15.8 | 13 | 8.1 | 2.12 | 63 | 48 | 214865839
AIREASE | 4SHP17LE136P-**A | 7AH1AV42PX-0* |  | 36000 | 34000 | 16.2 | 13 | 8.1 | 2.22 | 65 | 51 | 214866022
AIREASE | 4SHP17LE136P-**A | 7AH1AC42PX-0* |  | 35600 | 34200 | 15.6 | 12.2 | 8.1 | 2.16 | 65 | 51 | 214866019
AIREASE | 4SHP17LE130P-**A | 7AH1AV36PX-0* |  | 29000 | 27200 | 15.8 | 12.5 | 8.1 | 2.16 | 64 | 49 | 214866017
AIREASE | 4SHP17LE130P-**A | 7AH1AC36PX-0* |  | 29000 | 27400 | 15.4 | 12.2 | 8.1 | 2.14 | 64 | 50 | 214866015
AIREASE | 4SHP17LE118P-**A | 7AH1AV24PX-0* |  | 18000 | 18000 | 15.6 | 13 | 8.1 | 2.12 | 62 | 47 | 214866013
AIREASE | 4SHP17LE118P-**A | 7AH1AC24PX-0* |  | 18000 | 17800 | 15.4 | 13 | 8.1 | 2.1 | 63 | 48 | 214866011
AIREASE | 4SHP17LE148P-**A | 7AH1AV48PX-0* |  | 47000 | 45500 | 15.2 | 12.5 | 8.3 | 2.28 | 67 | 53 | 214866006
DUCANE | 4HP17L48P-**A | 7AH1AV48PX-0* |  | 47000 | 45500 | 15.2 | 12.5 | 8.3 | 2.28 | 67 | 53 | 214865770
DUCANE | 4HP17L42P-**A | 7AH2AE42PX-0* |  | 41000 | 40000 | 15.6 | 13 | 8.3 | 2.18 | 65 | 55 | 214865766
DUCANE | 4HP17L42P-**A | 7AH1AV42PX-0* |  | 41000 | 39000 | 15.4 | 13 | 8.1 | 2.14 | 66 | 52 | 214865764
DUCANE | 4HP17L36P-**A | 7AH2AE36PX-0* |  | 35200 | 34800 | 15.8 | 12.5 | 8.1 | 2.28 | 67 | 53 | 214865762
DUCANE | 4HP17L36P-**A | 7AH1AV36PX-0* |  | 36000 | 34000 | 15.8 | 13 | 8.1 | 2.2 | 65 | 51 | 214865760
BLUERIDGE | BHP17L18P-**A | BAH7V18PT-0* |  | 18000 | 17800 | 16 | 13.5 | 8.1 | 2.08 | 62 | 46 | 214866112
AIREASE | 4SHP22LX160P-**A | 7AH2AE60PX-0* |  | 54000 | 55000 | 17.5 | 11.7 | 8.7 | 2.12 | 67 | 54 | 214866108
AIREASE | 4SHP22LX136P-**A | 7AH1AE36PX-0* |  | 35400 | 32800 | 19 | 12 | 8.8 | 2.18 | 66 | 54 | 214866105
AIREASE | 4SHP22LX136P-**A | 7AH2AE42PX-0* |  | 35000 | 34400 | 19 | 11.7 | 9 | 2.3 | 65 | 52 | 214866103
AIREASE | 4SHP22LX136P-**A | 7AH2AE36PX-0* |  | 33800 | 33600 | 20.5 | 11.7 | 8.8 | 2.24 | 68 | 54 | 214866101
AIREASE | 4SHP22LX136P-**A | 7AH1AV42PX-0* |  | 35600 | 33600 | 17.5 | 12 | 8.8 | 2.24 | 66 | 54 | 214866099
AIREASE | 4SHP22LX136P-**A | 7AH1AV36PX-0* |  | 35400 | 33400 | 19.5 | 12 | 9 | 2.24 | 66 | 54 | 214866097
AIREASE | 4SHP22LX124P-**A | 7AH1AE24PX-0* |  | 24000 | 21000 | 20.5 | 13.5 | 8.7 | 2.16 | 67 | 74 | 214866090
AIREASE | 4SHP22LX124P-**A | 7AH1AE30PX-0* |  | 24000 | 22000 | 21 | 13.5 | 9 | 2.14 | 65 | 68 | 214866088
AIREASE | 4SHP17LE136P-**A | 7AH1AE42PX-0* |  | 36000 | 33600 | 15.2 | 12.5 | 8.1 | 2.2 | 65 | 51 | 214866086
AIREASE | 4SHP17LE130P-**A | 7AH1AE36PX-0* |  | 29600 | 27000 | 16 | 12.5 | 8.5 | 2.14 | 64 | 49 | 214866083
AIREASE | 4SHP17LE124P-**A | 7AH1AE30PX-0* |  | 23400 | 21800 | 16 | 13 | 8.1 | 2.06 | 64 | 50 | 214866081
AIREASE | 4SHP17LE118P-**A | 7AH1AE24PX-0* |  | 18000 | 17400 | 16 | 13.5 | 8.1 | 2.14 | 64 | 49 | 214866077
AIREASE | 4SHP22LX136P-**A | 7AH1AE42PX-0* |  | 35400 | 33000 | 18.5 | 11.7 | 9 | 2.2 | 67 | 55 | 214866068
AIREASE | 4SHP17LE136P-**A | 7AH2AE42PX-0* |  | 36000 | 34400 | 16 | 13 | 8.3 | 2.36 | 66 | 53 | 214866066
AIREASE | 4SHP17LE130P-**A | 7AH2AE36PX-0* |  | 30600 | 28400 | 15.5 | 12.5 | 8.5 | 2.36 | 66 | 52 | 214866064
AIREASE | 4SHP17LE124P-**A | 7AH2AE24PX-0* |  | 22800 | 21600 | 15.8 | 13 | 8.1 | 2.12 | 63 | 48 | 214865982
AIREASE | 4SHP17LE118P-**A | 7AH2AE18PX-0* |  | 18000 | 17800 | 15.5 | 12.5 | 8.1 | 2.16 | 62 | 46 | 214865973
AIREASE | 4SHP17LE118P-**A | 7AH1AV18PX-0* |  | 18000 | 17800 | 16 | 13.5 | 8.1 | 2.08 | 62 | 46 | 214865971
ARMSTRONG AIR | 4SHP22LX160P-**A | 7AH2AE60PX-0* |  | 54000 | 55000 | 17.5 | 11.7 | 8.7 | 2.12 | 67 | 54 | 214865967
ARMSTRONG AIR | 4SHP22LX136P-**A | 7AH1AE36PX-0* |  | 35400 | 32800 | 19 | 12 | 8.8 | 2.18 | 66 | 54 | 214865964
ARMSTRONG AIR | 4SHP22LX136P-**A | 7AH2AE42PX-0* |  | 35000 | 34400 | 19 | 11.7 | 9 | 2.3 | 65 | 52 | 214865962
ARMSTRONG AIR | 4SHP22LX136P-**A | 7AH2AE36PX-0* |  | 33800 | 33600 | 20.5 | 11.7 | 8.8 | 2.24 | 68 | 54 | 214865959
ARMSTRONG AIR | 4SHP22LX136P-**A | 7AH1AV42PX-0* |  | 35600 | 33600 | 17.5 | 12 | 8.8 | 2.24 | 66 | 54 | 214865957
ARMSTRONG AIR | 4SHP22LX136P-**A | 7AH1AV36PX-0* |  | 35400 | 33400 | 19.5 | 12 | 9 | 2.24 | 66 | 54 | 214865955
ARMSTRONG AIR | 4SHP22LX124P-**A | 7AH1AE24PX-0* |  | 24000 | 21000 | 20.5 | 13.5 | 8.7 | 2.16 | 67 | 74 | 214865948
ARMSTRONG AIR | 4SHP22LX124P-**A | 7AH1AE30PX-0* |  | 24000 | 22000 | 21 | 13.5 | 9 | 2.14 | 65 | 68 | 214865945
ARMSTRONG AIR | 4SHP17LE136P-**A | 7AH1AE42PX-0* |  | 36000 | 33600 | 15.2 | 12.5 | 8.1 | 2.2 | 65 | 51 | 214865943
ARMSTRONG AIR | 4SHP17LE130P-**A | 7AH1AE36PX-0* |  | 29600 | 27000 | 16 | 12.5 | 8.5 | 2.14 | 64 | 49 | 214865940
ARMSTRONG AIR | 4SHP17LE124P-**A | 7AH1AE30PX-0* |  | 23400 | 21800 | 16 | 13 | 8.1 | 2.06 | 64 | 50 | 214865938
ARMSTRONG AIR | 4SHP17LE118P-**A | 7AH1AE24PX-0* |  | 18000 | 17400 | 16 | 13.5 | 8.1 | 2.14 | 64 | 49 | 214865934
ALLIED | 4HP17L36P-**A | 7AH1AE42PX-0* |  | 36000 | 33600 | 15.2 | 12.5 | 8.1 | 2.2 | 65 | 51 | 214865637
ALLIED | 4HP17L30P-**A | 7AH1AE36PX-0* |  | 29600 | 27000 | 16 | 12.5 | 8.5 | 2.14 | 64 | 49 | 214865635
ALLIED | 4HP17L24P-**A | 7AH1AE30PX-0* |  | 23400 | 21800 | 16 | 13 | 8.1 | 2.06 | 64 | 50 | 214865633
ALLIED | 4HP17L18P-**A | 7AH1AE24PX-0* |  | 18000 | 17400 | 16 | 13.5 | 8.1 | 2.14 | 64 | 49 | 214865629
ALLIED | 4HP17L36P-**A | 7AH1AV36PX-0* |  | 36000 | 34000 | 15.8 | 13 | 8.1 | 2.2 | 65 | 51 | 214865575
ALLIED | 4HP17L30P-**A | 7AH2AE30PX-0* |  | 29600 | 28200 | 15.8 | 13 | 8.5 | 2.36 | 66 | 52 | 214865570
ALLIED | 4HP17L30P-**A | 7AH1AV30PX-0* |  | 29000 | 27400 | 15.4 | 12.5 | 8.1 | 2.16 | 65 | 51 | 214865568
ALLIED | 4HP17L24P-**A | 7AH2AE24PX-0* |  | 22800 | 21600 | 15.8 | 13 | 8.1 | 2.12 | 63 | 48 | 214865561
ADP | 288BNV037*0**B*+TSTAT | H,PG81936 | 987MC66120C24*** | 31600 | 45000 | 17 | 11.7 | 8.5 | 1.94 | 65 | 53 | 214862835
ADP | 288BNV037*0**B*+TSTAT | H,PG83936 | 987MC66120C24*** | 31600 | 45000 | 18 | 12 | 8.5 | 1.94 | 65 | 53 | 214862834
ADP | 288BNV037*0**B*+TSTAT | H,PG48936 | 987MC66120C24*** | 31600 | 45000 | 17 | 12 | 8.5 | 1.94 | 65 | 53 | 214862832
ADP | 288BNV037*0**B*+TSTAT | H,CD16936 | 987MC66120C24*** | 31600 | 45000 | 17 | 11.7 | 8.5 | 1.94 | 65 | 53 | 214862831
ADP | 288BNV037*0**B*+TSTAT | H,PG83936 | 987MC66100C21*** | 31400 | 45000 | 18 | 12 | 8.1 | 1.94 | 65 | 53 | 214862829
ADP | 288BNV037*0**B*+TSTAT | H,PG83936 | 987MC60080C21*** | 32000 | 45000 | 17 | 11.7 | 8.5 | 1.96 | 66 | 53 | 214862825
ADP | 288BNV037*0**A*+TSTAT | H,PG81936 | 987MC66120C24*** | 31600 | 44500 | 17 | 11.7 | 8.1 | 1.94 | 66 | 53 | 214862824
ADP | 288BNV037*0**A*+TSTAT | H,PG83936 | 987MC66120C24*** | 31600 | 44500 | 18 | 12 | 8.1 | 1.94 | 66 | 53 | 214862823
ADP | 288BNV037*0**A*+TSTAT | H,PG48936 | 987MC66120C24*** | 31600 | 44500 | 17 | 12 | 8.1 | 1.94 | 66 | 53 | 214862821
ADP | 288BNV037*0**A*+TSTAT | H,CD16936 | 987MC66120C24*** | 31600 | 44500 | 17 | 11.7 | 8.1 | 1.94 | 66 | 53 | 214862820
ADP | 288BNV037*0**A*+TSTAT | H,PG81936 | 987MC66100C21*** | 31400 | 44500 | 17 | 11.7 | 8.1 | 1.94 | 66 | 53 | 214862818
ADP | 288BNV037*0**A*+TSTAT | H,PG83936 | 987MC66100C21*** | 31400 | 44500 | 18 | 12 | 8.1 | 1.94 | 66 | 53 | 214862817
ADP | 288BNV037*0**A*+TSTAT | H,PG48936 | 987MC66100C21*** | 31400 | 44500 | 17 | 11.7 | 8.1 | 1.94 | 66 | 53 | 214862815
ADP | 288BNV037*0**A*+TSTAT | H,CD16936 | 987MC66100C21*** | 31400 | 44500 | 17 | 11.7 | 8.1 | 1.94 | 66 | 53 | 214862814
ADP | 288BNV037*0**A*+TSTAT | H,PG81936 | 987MC60080C21*** | 31400 | 44500 | 17 | 11.7 | 8.1 | 1.94 | 66 | 53 | 214862812
ADP | 288BNV037*0**A*+TSTAT | H,PG48936 | 987MC60080C21*** | 31400 | 44500 | 17 | 11.7 | 8.1 | 1.94 | 66 | 53 | 214862810
ADP | 288BNV037*0**A*+TSTAT | H,CD16936 | 987MC60080C21*** | 31400 | 44500 | 17 | 11.7 | 8.1 | 1.94 | 66 | 53 | 214862809
ADP | 288BNV037*0**A*+TSTAT | H,PG83936 | 987MC60060C21*** | 31800 | 44000 | 17 | 11.7 | 8.1 | 1.92 | 66 | 54 | 214862807
ADP | BOVB-60HDN1-M20G | HG84(1,2)60+TXV | BGH96M120D5B | 51500 | 52000 | 18 | 11.7 | 8.5 | 1.85 | 72 | 72 | 214862796
ADP | BOVB-60HDN1-M20G | HG84(1,2)60+TXV | BGH96M100D5B | 51500 | 52000 | 18 | 11.7 | 8.5 | 1.85 | 72 | 72 | 214862795
ADP | BOVB-60HDN1-M20G | HG84(1,2)60+TXV | BGH96M080C4B | 42500 | 42500 | 17 | 11.7 | 8.8 | 1.9 | 80 | 73 | 214862794
ADP | BOVB-60HDN1-M20G | HG84(1,2)60+TXV | BGH96M080B3B | 42500 | 41500 | 17 | 11.7 | 8.8 | 1.9 | 82 | 74 | 214862793
ADP | BOVB-36HDN1-M20G | HG7J(1,2)36+TXV | BGH96M080B3B | 23200 | 22400 | 18 | 11.7 | 8.95 | 1.9 | 85 | 76 | 214862792
ADP | BOVB-36HDN1-M20G | HG7J(1,2)36+TXV | BGH96M060B3B | 23200 | 22400 | 18 | 11.7 | 8.95 | 1.88 | 85 | 76 | 214862791
ADP | NS17H48SA4-**A | HG49(1,2)60+TXV | NF96U110S5C-* | 46500 | 43000 | 15.2 | 13 | 8.1 | 2.18 | 68 | 55 | 214862774
ADP | NS17H48SA4-**A | HG49(1,2)60+TXV | NF80U110T5C-* | 46500 | 43000 | 15.2 | 13 | 8.1 | 2.18 | 68 | 55 | 214862771
ADP | NS17H48SA4-**A | HG49(1,2)60+TXV | NF80U110S5C-* | 48000 | 43500 | 15.2 | 12.5 | 8.3 | 2.3 | 70 | 58 | 214862770
ADP | NS17H48SA4-**A | HG49(1,2)60+TXV | NF80U090S5C-* | 46500 | 42500 | 15.2 | 13 | 8.1 | 2.22 | 69 | 56 | 214862769
ADP | NS17H48SA4-**A | HG49(1,2)60+TXV | NF80U090S4B-* | 46500 | 43000 | 15.2 | 13 | 8.1 | 2.18 | 68 | 55 | 214862768
ADP | NS17H30SA4-**A | HG36(1,2)36+TXV | NF97U070M3B-* | 30000 | 26400 | 16 | 13 | 8.1 | 2.28 | 66 | 53 | 214862749
ADP | NS17H30SA4-**A | HG36(1,2)36+TXV | NF96U070V3B-* | 30000 | 26400 | 16 | 13 | 8.1 | 2.28 | 66 | 53 | 214862748
ADP | NS17H30SA4-**A | HG36(1,2)36+TXV | NF96U070S3B-* | 29400 | 26200 | 15.2 | 13 | 8.1 | 2.26 | 66 | 53 | 214862747
ADP | NS17H30SA4-**A | HG36(1,2)36+TXV | NF96U045V3B-* | 29800 | 26400 | 15.2 | 13 | 8.1 | 2.26 | 66 | 53 | 214862746
ADP | NS17H30SA4-**A | HG36(1,2)36+TXV | NF96U045S3B-* | 29400 | 26200 | 15.2 | 12.5 | 8.1 | 2.26 | 66 | 54 | 214862745
ADP | HH860E2S11 | H,YG84*60+TXV | Z8ES080C16SMPS1 | 44500 | 42500 | 18 | 12 | 8.5 | 2 | 75 | 78 | 214862430
ADP | 4HP18V36P | A24VBA+TXV | 96G2DF070BV16 | 22800 | 22400 | 18 | 12 | 8.1 | 1.83 | 66 | 66 | 214862426
ADP | 4SHP22LX136P-**A | H,A,DG80936 | A80US2V090B12 | 35000 | 33200 | 21 | 12 | 8.5 | 2.16 | 63 | 53 | 214862424
ADP | 4SHP22LX136P-**A | H,A,DG80936 | A80US2V070A12 | 35000 | 33400 | 20 | 12 | 8.5 | 2.1 | 63 | 53 | 214862423
ADP | 288BNV037*0**B* | H,PG81936 | 987MC66100C21*** | 31800 | 30600 | 18 | 11.7 | 8.1 | 1.98 | 99 | 79 | 214862414
ADP | 288BNV037*0**B* | H,PG83936 | 987MC66100C21*** | 32400 | 30600 | 18 | 11.7 | 8.1 | 1.98 | 99 | 79 | 214862413
ADP | 288BNV037*0**B* | H,PG48936 | 987MC66100C21*** | 32000 | 30600 | 18 | 11.7 | 8.1 | 1.98 | 99 | 79 | 214862411
ADP | 288BNV037*0**A* | H,PG81936 | 987MC66100C21*** | 31800 | 30600 | 18 | 11.7 | 8.1 | 1.98 | 99 | 79 | 214862378
ADP | 288BNV037*0**A* | H,PG83936 | 987MC66100C21*** | 32400 | 30600 | 18 | 11.7 | 8.1 | 1.98 | 99 | 79 | 214862377
ADP | 288BNV037*0**A* | H,PG48936 | 987MC66100C21*** | 32000 | 30600 | 18 | 11.7 | 8.1 | 1.98 | 99 | 79 | 214862375
ADP | NS17H24SA4-**A | HG9J(1,2)36+TXV | NF80U045T3A-* | 23600 | 19800 | 16 | 13.5 | 8.1 | 2.12 | 64 | 51 | 214862266
ADP | NS17H18SA4-**A | HG9J(1,2)36+TXV | NF97U070M3B-* | 18000 | 15800 | 16 | 13.5 | 8.1 | 2.08 | 63 | 51 | 214862264
ADP | NS17H18SA4-**A | HG9J(1,2)36+TXV | NF96U045V3B-* | 18000 | 15800 | 16 | 13.5 | 8.1 | 2.06 | 63 | 51 | 214862263
ADP | NS17H18SA4-**A | HG9J(1,2)36+TXV | NF80U045T3A-* | 18000 | 15800 | 16 | 13.5 | 8.1 | 2.06 | 63 | 51 | 214862261
ECOER | EODA18H-4860BAA | GNC3036BPT | FG7TE-060D-V24B* | 33000 | 35000 | 17.5 | 11.7 | 8.8 | 2.1 | 83 | 77 | 214866735
ECOER | EODA18H-2436BAA | GNC2430BPT | FG7TE-060D-V24B* | 22800 | 24000 | 18 | 12.5 | 8.8 | 2.1 | 98 | 80 | 214866731
ECOER | EODA18H-2436BAA | GNC2430APT | FG7TE-060D-V24B* | 22800 | 24000 | 18 | 12.5 | 8.8 | 2 | 93 | 80 | 214866730
TCL | TCU-60D7HEWA/DV2O | TCE-3036D6HWA/DVOE(02) | FG7TE-060D-V24B* | 33000 | 35000 | 17.5 | 11.7 | 8.8 | 2.1 | 83 | 77 | 214866728
TCL | TCU-36D7HEWA/DV2O | TCE-2430D6HWA/DVOE(02) | FG7TE-060D-V24B* | 22800 | 24000 | 18 | 12.5 | 8.8 | 2.1 | 98 | 80 | 214866727
ADP | RP15AZ30AJ2N | SM6937 |  | 27400 | 26800 | 16 | 11.7 | 8.1 | 2.2 | 70 | 57 | 214931559
MIDEA | MOVA-60HDN1-M20G | MVME60C2MN1TA |  | 52000 | 55000 | 18 | 11.7 | 9.5 | 2.02 | 79 | 70 | 202850900
BOSCH | BOVB-60HDN1-M20G | BVA-48WN1-M20 |  | 47000 | 48000 | 18.5 | 12 | 9.5 | 2 | 83 | 70 | 207658523
BOSCH | BOVA-60HDN1-M20G | BVA-48WN1-M20 |  | 47000 | 48000 | 18.5 | 12 | 9.5 | 2 | 83 | 70 | 202868495
MIDEA | MOVA-60HDN1-M20G | MVME48C2MN1TA |  | 47000 | 48000 | 18.5 | 12 | 9.5 | 2 | 83 | 70 | 202850898
BOSCH | BOVD-36HDN1-M20G | BVA-24WN1-M20 |  | 24000 | 24000 | 20 | 13 | 9.5 | 2 | 93 | 73 | 214053823
BOSCH | BOVC-36HDN1-M20G | BVA-24WN1-M20 |  | 24000 | 24000 | 20 | 13 | 9.5 | 2 | 93 | 73 | 214053804
MIDEA | MOVA-36HDN1-M20G | MVME24B2MN1TA |  | 24000 | 24000 | 20 | 13 | 9.5 | 2 | 93 | 73 | 202850897
BOSCH | BOVB-36HDN1-M20G | BVA-24WN1-M20 |  | 24000 | 24000 | 20 | 13 | 9.5 | 2 | 93 | 73 | 207658522
BOSCH | BOVA-36HDN1-M20G | BVA-24WN1-M20 |  | 24000 | 24000 | 20 | 13 | 9.5 | 2 | 93 | 73 | 202868494
BOSCH | BOVC-36HDN1-M20G | BMAC2430BNTD | BGH96M060B3B | 24000 | 24000 | 18.5 | 12 | 9 | 1.9 | 83 | 73 | 214053808
MIDEA | MOVB-36HDN1-M20G | MC**2430BNTF | MGH96M060B3A | 24000 | 24000 | 18.5 | 12 | 9 | 1.9 | 83 | 73 | 214010075
BOSCH | BOVD-36HDN1-M20G | BMAC2430ANTD | BGH96M080B3B | 23800 | 24000 | 18 | 12 | 9 | 1.85 | 82 | 72 | 214053826
BOSCH | BOVC-36HDN1-M20G | BMAC2430ANTD | BGH96M080B3B | 23800 | 24000 | 18 | 12 | 9 | 1.85 | 82 | 72 | 214053807
MIDEA | MOVB-36HDN1-M20G | MC**2430ANTF | MGH96M080B3A | 23800 | 24000 | 18 | 12 | 9 | 1.85 | 82 | 72 | 214010074
BOSCH | BOVD-36HDN1-M20G | BMAC2430ANTD | BGH96M060B3B | 23800 | 24000 | 18 | 12 | 9 | 1.85 | 82 | 72 | 214053825
BOSCH | BOVC-36HDN1-M20G | BMAC2430ANTD | BGH96M060B3B | 23800 | 24000 | 18 | 12 | 9 | 1.85 | 82 | 72 | 214053806
MIDEA | MOVB-36HDN1-M20G | MC**2430ANTF | MGH96M060B3A | 23800 | 24000 | 18 | 12 | 9 | 1.85 | 82 | 72 | 214010073
BOSCH | BOVD-36HDN1-M20G | BVA-36WN1-M20 |  | 34200 | 34200 | 19 | 12 | 9.5 | 1.9 | 82 | 70 | 214053824
BOSCH | BOVC-36HDN1-M20G | BVA-36WN1-M20 |  | 34200 | 34200 | 19 | 12 | 9.5 | 1.9 | 82 | 70 | 214053805
MIDEA | MOVB-36HDN1-M20G | MVME36B2MN1TA |  | 34200 | 34200 | 19 | 12 | 9.5 | 1.9 | 82 | 70 | 214010072
BOSCH | BOVB-60HDN1-M18M | BMAC3036CNTD | BGH96M100C5B | 34600 | 34600 | 16.5 | 11.7 | 8.5 | 1.82 | 72 | 71 | 213479365
MIDEA | MOVB-60HDN1-M18M | MC**3036CNTD | MGH96M100C5A | 34600 | 34600 | 16.5 | 11.7 | 8.5 | 1.82 | 72 | 71 | 213386677
BOSCH | BOVB-60HDN1-M18M | BMAC3036CNTD | BGH96M080C4B | 34400 | 34600 | 16.5 | 11.7 | 8.5 | 1.82 | 72 | 71 | 213479364
MIDEA | MOVB-60HDN1-M18M | MC**3036CNTD | MGH96M080C4A | 34400 | 34600 | 16.5 | 11.7 | 8.5 | 1.82 | 72 | 71 | 213386676
BOSCH | BOVB-60HDN1-M18M | BMAC3036BNTD | BGH96M080B3B | 34200 | 34600 | 16.5 | 11.7 | 8.5 | 1.82 | 72 | 71 | 213479363
MIDEA | MOVB-60HDN1-M18M | MC**3036BNTD | MGH96M080B3A | 34200 | 34600 | 16.5 | 11.7 | 8.5 | 1.82 | 72 | 71 | 213386675
BOSCH | BOVB-60HDN1-M18M | BMAC3036BNTD | BGH96M060B3B | 34200 | 34600 | 16.5 | 11.7 | 8.5 | 1.82 | 72 | 71 | 213479362
MIDEA | MOVB-60HDN1-M18M | MC**3036BNTD | MGH96M060B3A | 34200 | 34600 | 16.5 | 11.7 | 8.5 | 1.82 | 72 | 71 | 213386674
BOSCH | BOVB-60HDN1-M18M | BMAC3036ANTD | BGH96M080B3B | 34000 | 34400 | 16.5 | 11.7 | 8.5 | 1.8 | 72 | 70 | 213479361
MIDEA | MOVB-60HDN1-M18M | MC**3036ANTD | MGH96M080B3A | 34000 | 34400 | 16.5 | 11.7 | 8.5 | 1.8 | 72 | 70 | 213386673
BOSCH | BOVB-60HDN1-M18M | BMAC3036ANTD | BGH96M060B3B | 34000 | 34400 | 16.5 | 11.7 | 8.5 | 1.8 | 72 | 70 | 213479360
MIDEA | MOVB-60HDN1-M18M | MC**3036ANTD | MGH96M060B3A | 34000 | 34400 | 16.5 | 11.7 | 8.5 | 1.8 | 72 | 70 | 213386672
BOSCH | BOVA-24HDN1-M15G | BCA-24WN1-M16 |  | 23400 | 23600 | 16.1 | 11.7 | 8.5 | 1.81 | 86 | 71 | 212437270
MIDEA | MOVA-24HDN1-M16G | MPCE24A1MN1TA |  | 23400 | 23600 | 16.1 | 11.7 | 8.5 | 1.81 | 86 | 71 | 211717275
BOSCH | BOVA-24HDN1-M15G | BCA-18WN1-M16 |  | 18000 | 18000 | 16.1 | 11.7 | 9 | 1.81 | 83 | 72 | 212437269
MIDEA | MOVA-24HDN1-M16G | MPCE18A1MN1TA |  | 18000 | 18000 | 16.1 | 11.7 | 9 | 1.81 | 83 | 72 | 211717274
BOSCH | BOVA-24HDN1-M15G | BWA-18WN1-M16 |  | 18000 | 18000 | 16.1 | 11.7 | 9 | 1.81 | 83 | 72 | 212437267
MIDEA | MOVA-24HDN1-M16G | MHVE18A1MN1TA |  | 18000 | 18000 | 16.1 | 11.7 | 9 | 1.81 | 83 | 72 | 211717270
BOSCH | BOVD-36HDN1-M20G | BMAC2430BNTD |  | 23400 | 24000 | 15.2 | 12 | 9 | 1.99 | 81 | 70 | 214053838
BOSCH | BOVC-36HDN1-M20G | BMAC2430BNTD |  | 23400 | 24000 | 15.2 | 12 | 9 | 1.99 | 81 | 70 | 214053819
MIDEA | MOVB-36HDN1-M20G | MC**2430BNTF |  | 23400 | 24000 | 15.2 | 12 | 9 | 1.99 | 81 | 70 | 214010086
BOSCH | BOVD-36HDN1-M20G | BMAC2430ANTD |  | 23200 | 24000 | 15.2 | 12 | 9 | 1.98 | 81 | 70 | 214053837
BOSCH | BOVC-36HDN1-M20G | BMAC2430ANTD |  | 23200 | 24000 | 15.2 | 12 | 9 | 1.98 | 81 | 70 | 214053818
MIDEA | MOVB-36HDN1-M20G | MC**2430ANTF |  | 23200 | 24000 | 15.2 | 12 | 9 | 1.98 | 81 | 70 | 214010085
BOSCH | BOVD-36HDN1-M20G | BMAC4248CNTF | BGH96M100C5B | 33000 | 34200 | 18.5 | 12 | 9 | 1.9 | 75 | 71 | 214053836
BOSCH | BOVC-36HDN1-M20G | BMAC4248CNTF | BGH96M100C5B | 33000 | 34200 | 18.5 | 12 | 9 | 1.9 | 75 | 71 | 214053817
MIDEA | MOVB-36HDN1-M20G | MC**4248CNTF | MGH96M100C5A | 33000 | 34200 | 18.5 | 12 | 9 | 1.9 | 75 | 71 | 214010084
BOSCH | BOVD-36HDN1-M20G | BMAC2430BNTD | BGH96M080B3B | 24000 | 24000 | 18.5 | 12 | 9 | 1.9 | 83 | 73 | 214053828
BOSCH | BOVC-36HDN1-M20G | BMAC2430BNTD | BGH96M080B3B | 24000 | 24000 | 18.5 | 12 | 9 | 1.9 | 83 | 73 | 214053809
MIDEA | MOVB-36HDN1-M20G | MC**2430BNTF | MGH96M080B3A | 24000 | 24000 | 18.5 | 12 | 9 | 1.9 | 83 | 73 | 214010076
BOSCH | BOVD-36HDN1-M20G | BMAC2430BNTD | BGH96M060B3B | 24000 | 24000 | 18.5 | 12 | 9 | 1.9 | 83 | 73 | 214053827
BOSCH | BOVA-36HDN1-M15G | BVA-24WN1-M20 |  | 24000 | 24000 | 16.1 | 11.8 | 8.5 | 1.88 | 88 | 70 | 208128227
MIDEA | MOVA-36HDN1-M16G | MVME24B2MN1TA |  | 24000 | 24000 | 16.1 | 11.8 | 8.5 | 1.88 | 88 | 70 | 208128204
BOSCH | BOVB-60HDN1-M20G | BMA*4860DNTF | BGH96M120D5B | 52000 | 54000 | 18 | 11.7 | 8.5 | 1.85 | 71 | 70 | 207658575
BOSCH | BOVB-60HDN1-M20G | BMA*4860DNTF | BGH96M120D5A | 52000 | 54000 | 18 | 11.7 | 8.5 | 1.85 | 71 | 70 | 207658560
BOSCH | BOVA-60HDN1-M20G | BMA*4860DNTF | BGH96M120D5B | 52000 | 54000 | 18 | 11.7 | 8.5 | 1.85 | 71 | 70 | 207454651
BOSCH | BOVA-60HDN1-M20G | BMA*4860DNTF | BGH96M120D5A | 52000 | 54000 | 18 | 11.7 | 8.5 | 1.85 | 71 | 70 | 203025032
MIDEA | MOVA-60HDN1-M20G | MC**4860DNTF | MGH96M120D5A | 52000 | 54000 | 18 | 11.7 | 8.5 | 1.85 | 71 | 70 | 202902433
BOSCH | BOVB-60HDN1-M20G | BMA*4860DNTF | BGH96M100D5B | 52000 | 54000 | 18 | 11.7 | 8.5 | 1.85 | 71 | 70 | 207658574
BOSCH | BOVB-60HDN1-M20G | BMA*4860DNTF | BGH96M100D5A | 52000 | 54000 | 18 | 11.7 | 8.5 | 1.85 | 71 | 70 | 207658559
BOSCH | BOVA-60HDN1-M20G | BMA*4860DNTF | BGH96M100D5B | 52000 | 54000 | 18 | 11.7 | 8.5 | 1.85 | 71 | 70 | 207454650
BOSCH | BOVA-60HDN1-M20G | BMA*4860DNTF | BGH96M100D5A | 52000 | 54000 | 18 | 11.7 | 8.5 | 1.85 | 71 | 70 | 203025029
MIDEA | MOVA-60HDN1-M20G | MC**4860DNTF | MGH96M100D5A | 52000 | 54000 | 18 | 11.7 | 8.5 | 1.85 | 71 | 70 | 202902431
BOSCH | BOVB-60HDN1-M20G | BMA*4248DNTF | BGH96M120D5B | 45500 | 47000 | 17.5 | 11.7 | 9 | 1.9 | 76 | 71 | 207658573
BOSCH | BOVB-60HDN1-M20G | BMA*4248DNTF | BGH96M120D5A | 45500 | 47000 | 17.5 | 11.7 | 9 | 1.9 | 76 | 71 | 207658558
BOSCH | BOVA-60HDN1-M20G | BMA*4248DNTF | BGH96M120D5B | 45500 | 47000 | 17.5 | 11.7 | 9 | 1.9 | 76 | 71 | 207454649
BOSCH | BOVA-60HDN1-M20G | BMA*4248DNTF | BGH96M120D5A | 45500 | 47000 | 17.5 | 11.7 | 9 | 1.9 | 76 | 71 | 203025026
MIDEA | MOVA-60HDN1-M20G | MC**4248DNTF | MGH96M120D5A | 45500 | 47000 | 17.5 | 11.7 | 9 | 1.9 | 76 | 71 | 202902430
BOSCH | BOVB-60HDN1-M20G | BMA*4248DNTF | BGH96M100D5B | 45500 | 47000 | 17.5 | 11.7 | 9 | 1.9 | 76 | 71 | 207658572
BOSCH | BOVB-60HDN1-M20G | BMA*4248DNTF | BGH96M100D5A | 45500 | 47000 | 17.5 | 11.7 | 9 | 1.9 | 76 | 71 | 207658557
BOSCH | BOVA-60HDN1-M20G | BMA*4248DNTF | BGH96M100D5B | 45500 | 47000 | 17.5 | 11.7 | 9 | 1.9 | 76 | 71 | 207454648
BOSCH | BOVA-60HDN1-M20G | BMA*4248DNTF | BGH96M100D5A | 45500 | 47000 | 17.5 | 11.7 | 9 | 1.9 | 76 | 71 | 203025023
MIDEA | MOVA-60HDN1-M20G | MC**4248DNTF | MGH96M100D5A | 45500 | 47000 | 17.5 | 11.7 | 9 | 1.9 | 76 | 71 | 202902428
BOSCH | BOVB-60HDN1-M20G | BMA*4248CNTF | BGH96M100C5B | 45000 | 46500 | 17.5 | 11.7 | 8.8 | 1.9 | 77 | 71 | 207658571
BOSCH | BOVB-60HDN1-M20G | BMA*4248CNTF | BGH96M100C5A | 45000 | 46500 | 17.5 | 11.7 | 8.8 | 1.9 | 77 | 71 | 207658556
BOSCH | BOVA-60HDN1-M20G | BMA*4248CNTF | BGH96M100C5B | 45000 | 46500 | 17.5 | 11.7 | 8.8 | 1.9 | 77 | 71 | 207454647
BOSCH | BOVA-60HDN1-M20G | BMA*4248CNTF | BGH96M100C5A | 45000 | 46500 | 17.5 | 11.7 | 8.8 | 1.9 | 77 | 71 | 203025020
MIDEA | MOVA-60HDN1-M20G | MC**4248CNTF | MGH96M100C5A | 45000 | 46500 | 17.5 | 11.7 | 8.8 | 1.9 | 77 | 71 | 202902427
BOSCH | BOVB-36HDN1-M20G | BMA*2430ANTD | BGH96M080B3B | 23800 | 24000 | 18 | 12 | 9 | 1.85 | 82 | 72 | 207658566
BOSCH | BOVB-36HDN1-M20G | BMA*2430ANTD | BGH96M080B3A | 23800 | 24000 | 18 | 12 | 9 | 1.85 | 82 | 72 | 207658544
BOSCH | BOVA-36HDN1-M20G | BMA*2430ANTD | BGH96M080B3B | 23800 | 24000 | 18 | 12 | 9 | 1.85 | 82 | 72 | 207454642
BOSCH | BOVA-36HDN1-M20G | BMA*2430ANTD | BGH96M080B3A | 23800 | 24000 | 18 | 12 | 9 | 1.85 | 82 | 72 | 203025005
MIDEA | MOVA-36HDN1-M20G | MC**2430ANTF | MGH96M080B3A | 23800 | 24000 | 18 | 12 | 9 | 1.85 | 82 | 72 | 202902422
BOSCH | BOVB-60HDN1-M20G | BMA*4248BNTF | BGH96M080B3B | 42500 | 43500 | 17 | 11.7 | 8.8 | 1.9 | 80 | 71 | 207658563
BOSCH | BOVB-60HDN1-M20G | BMA*4248BNTF | BGH96M080B3A | 42500 | 43500 | 17 | 11.7 | 8.8 | 1.9 | 80 | 71 | 207658549
BOSCH | BOVA-60HDN1-M20G | BMA*4248BNTF | BGH96M080B3B | 42500 | 43500 | 17 | 11.7 | 8.8 | 1.9 | 80 | 71 | 207454639
BOSCH | BOVA-60HDN1-M20G | BMA*4248BNTF | BGH96M080B3A | 42500 | 43500 | 17 | 11.7 | 8.8 | 1.9 | 80 | 71 | 203024995
MIDEA | MOVA-60HDN1-M20G | MC**4248BNTF | MGH96M080B3A | 42500 | 43500 | 17 | 11.7 | 8.8 | 1.9 | 80 | 71 | 202902844
BOSCH | BOVB-36HDN1-M20G | BMA*2430ANTD | BGH96M060B3B | 23800 | 24000 | 18 | 12 | 9 | 1.85 | 82 | 72 | 207658538
BOSCH | BOVB-36HDN1-M20G | BMA*2430ANTD | BGH96M060B3A | 23800 | 24000 | 18 | 12 | 9 | 1.85 | 82 | 72 | 207658536
BOSCH | BOVA-36HDN1-M20G | BMA*2430ANTD | BGH96M060B3B | 23800 | 24000 | 18 | 12 | 9 | 1.85 | 82 | 72 | 207454632
BOSCH | BOVA-36HDN1-M20G | BMA*2430ANTD | BGH96M060B3A | 23800 | 24000 | 18 | 12 | 9 | 1.85 | 82 | 72 | 203024976
MIDEA | MOVA-36HDN1-M20G | MC**2430ANTF | MGH96M060B3A | 23800 | 24000 | 18 | 12 | 9 | 1.85 | 82 | 72 | 202902833
BOSCH | BOVB-60HDN1-M18M | BVA-36WN1-M20 |  | 35200 | 35200 | 18 | 12 | 8.2 | 2.05 | 71 | 71 | 206396001
MIDEA | MOVB-60HDN1-M18M | MVME36B2MN1TA |  | 35200 | 35200 | 18 | 12 | 8.2 | 2.05 | 71 | 71 | 206395037
BOSCH | BOVB-36HDN1-M18M | BVA-24WN1-M20 |  | 24000 | 24000 | 17.5 | 11.7 | 8.2 | 1.9 | 88 | 70 | 206395975
MIDEA | MOVB-36HDN1-M18M | MVME24B2MN1TA |  | 24000 | 24000 | 17.5 | 11.7 | 8.2 | 1.9 | 88 | 70 | 206395033
PIONEER | YD060GMFI20MR2 | DC060GMFI20HT2 |  | 52000 | 55000 | 18 | 11.7 | 9.5 | 2.02 | 79 | 70 | 205301886
BOSCH | BOVA-60HDN1-M20G | BVA-60WN1-M20 |  | 52000 | 55000 | 18 | 11.7 | 9.5 | 2.02 | 79 | 70 | 202868497
BOSCH | BOVB-60HDN1-M20G | BVA-60WN1-M20 |  | 52000 | 55000 | 18 | 11.7 | 9.5 | 2.02 | 79 | 70 | 207658525
ASPEN | EL17XP1-030-230A** | CH36A34+TDR | SLP99DF090XV36C* | 26600 | 28800 | 15.4 | 12.4 | 8.2 | 2.63 | 64 | 62 | 215036416
ASPEN | EL17XP1-030-230A** | CH36B34+TDR | SLP99DF090XV36C* | 27400 | 29000 | 15.7 | 12 | 8.4 | 2.68 | 64 | 62 | 215036419
ASPEN | EL17XP1-030-230A** | CH36A34+TDR | SLP99DF090XV48C* | 26400 | 29000 | 15.2 | 12.4 | 8.2 | 2.6 | 64 | 61 | 215036422
ASPEN | EL17XP1-030-230A** | CH36B34+TDR | SLP99DF090XV48C* | 27200 | 29200 | 15.5 | 12 | 8.4 | 2.65 | 64 | 61 | 215036425
ASPEN | EL17XP1-030-230A** | CH36A34+TDR | SLP99UH110XV60C* | 28400 | 28600 | 15.3 | 12.4 | 8.1 | 2.61 | 66 | 65 | 215036460
ASPEN | EL17XP1-030-230A** | CH36B34+TDR | SLP99UH110XV60C* | 29200 | 28800 | 15.5 | 12.6 | 8.2 | 2.64 | 66 | 65 | 215036463
ASPEN | EL17XP1-048-230A** | CH60B34+TDR | ML180UH090E60C* | 45000 | 44500 | 15.7 | 12.4 | 8.1 | 2.74 | 69 | 70 | 215037806
ASPEN | EL17XP1-048-230A** | CH60B34+TDR | ML193UH090XE48C* | 44500 | 44500 | 15.3 | 12.4 | 8.1 | 2.77 | 70 | 72 | 215037829
ASPEN | EL17XP1-048-230A** | CH60B34+TDR | ML193UH110XE48C* | 45000 | 44500 | 15.5 | 12.4 | 8.1 | 2.8 | 70 | 72 | 215037833
ASPEN | EL17XP1-048-230A** | CH60B34+TDR | ML196UH110XE60C* | 45000 | 44500 | 15.5 | 12.4 | 8.1 | 2.75 | 69 | 71 | 215037861
ASPEN | EL17XP1-030-230A** | CH36A34+TDR | EL195UH100NE60C* | 27800 | 28200 | 15.5 | 12.4 | 8.1 | 2.58 | 66 | 65 | 215035709
ASPEN | EL17XP1-030-230A** | CH36B34+TDR | EL195UH100NE60C* | 28600 | 28400 | 15.7 | 12.6 | 8.2 | 2.64 | 65 | 64 | 215035712
ASPEN | DZ9VCA3610A* | CH48B34+TDR | D*80VC0805C*A* | 31600 | 34000 | 19 | 11.9 | 8.1 | 1.8 | 64 | 72 | 215031197
ASPEN | DZ9VCA3610A* | CH48B34+TDR | D*80VC0804C*A* | 31600 | 34000 | 19 | 11.9 | 8.1 | 1.8 | 64 | 72 | 215031177
ASPEN | DZ9VCA3610A* | CH48B34+TDR | D*80VC0604B*A* | 31600 | 34000 | 19 | 11.9 | 8.1 | 1.8 | 64 | 72 | 215031160
ASPEN | DZ9VCA3610A* | CH48B34+TDR | D*80SC0805CUA* | 31600 | 34000 | 19 | 11.9 | 8.1 | 1.8 | 64 | 72 | 215031142
ASPEN | XP20-024-230A** | CH36B34+TDR | SLP99DF090XV36C* | 20400 | 21800 | 19 | 12.3 | 8.2 | 2.06 | 67 | 54 | 215031069
ASPEN | XP20-024-230A** | CH36B34+TDR | SLP99DF070XV36B* | 20400 | 21800 | 18.6 | 12.3 | 8.2 | 2.06 | 67 | 54 | 215031049
ASPEN | XP20-024-230A** | CH36B34+TDR | SL280DF090V48B* | 20400 | 21800 | 18.2 | 12.3 | 8.2 | 2.04 | 67 | 54 | 215030974
ASPEN | XP20-024-230A** | CH36B34+TDR | SL280DF070V36A* | 20400 | 21800 | 18.2 | 12.3 | 8.2 | 2.02 | 67 | 54 | 215030959
ASPEN | XP20-024-230A** | CH36B34+TDR | EL296DF045XV36B* | 20400 | 21800 | 18.4 | 12.3 | 8.2 | 2.04 | 67 | 54 | 215030862
ASPEN | ML17XP1-036-230A** | CH48B34+TDR | ML180DF045E36A* | 32800 | 35800 | 15.5 | 12.3 | 8.2 | 2.64 | 66 | 66 | 215038895
ASPEN | EL17XP1-042-230A** | CH60B34+TDR | ML180DF090E48B* | 41000 | 42000 | 15.5 | 13.3 | 8.2 | 2.62 | 65 | 63 | 215037509
ASPEN | BOVD-36HDN1-M20G | L(E,G)M48K4 |  | 30800 | 33000 | 19 | 12 | 9.5 | 1.9 | 85 | 73 | 215057523
ASPEN | BOVD-36HDN1-M20G | L(E,G)M48B4 |  | 31600 | 33200 | 19 | 12 | 9.5 | 1.9 | 84 | 72 | 215057520
ASPEN | BOVD-36HDN1-M20G | L(E,G)M48A4 |  | 32200 | 33200 | 19 | 12 | 9.5 | 1.9 | 84 | 72 | 215057517
ASPEN | BOVD-36HDN1-M20G | L(E,G)M36F4 |  | 32200 | 33200 | 18 | 11.7 | 9 | 1.9 | 84 | 72 | 215057513
ASPEN | BOVD-36HDN1-M20G | L(E,G)M24J4 |  | 23000 | 23200 | 19 | 12.5 | 9 | 2 | 97 | 76 | 215057490
ASPEN | BOVD-36HDN1-M20G | L(E,G)M24I4 |  | 22800 | 23200 | 18.5 | 12.5 | 8.5 | 2 | 97 | 76 | 215057487
ASPEN | BOVD-36HDN1-M20G | L(E,G)M24H4 |  | 22400 | 23000 | 18.5 | 12.5 | 8.5 | 2 | 97 | 77 | 215057483
ASPEN | BOVD-36HDN1-M20G | L(E,G)M24G4 |  | 22000 | 23000 | 18 | 12 | 8.1 | 2 | 97 | 77 | 215057480
ASPEN | BOVD-36HDN1-M20G | L(E,G)M24F4 |  | 21400 | 23400 | 18 | 12 | 8.1 | 2 | 96 | 75 | 215057476
ASPEN | EL18XPV-024-230A** | CH36A34+TDR | SLP99DF070XV36B* | 21000 | 23800 | 18.9 | 11.8 | 8.1 | 2.06 | 63 | 48 | 215030759
ASPEN | EL18XPV-024-230A** | CH24B34+TDR | SLP99DF070XV36B* | 21000 | 23800 | 18.9 | 11.8 | 8.1 | 2.06 | 63 | 48 | 215030752
ASPEN | EL18XPV-024-230A** | CH36A34+TDR | ML196DF045XE36B* | 21400 | 23800 | 17.9 | 11.8 | 8.2 | 2 | 63 | 50 | 215030563
ASPEN | EL18XPV-024-230A** | CH24B34+TDR | ML196DF045XE36B* | 21400 | 23800 | 17.9 | 11.8 | 8.2 | 2 | 63 | 50 | 215030559
ASPEN | EL18XPV-024-230A** | CH36A34+TDR | ML193DF070XE36B* | 21400 | 23800 | 18.9 | 11.8 | 8.2 | 2.02 | 63 | 50 | 215030514
ASPEN | EL18XPV-024-230A** | CH24B34+TDR | ML193DF070XE36B* | 21400 | 23800 | 18.9 | 11.8 | 8.2 | 2.02 | 63 | 50 | 215030510
ASPEN | EL18XPV-024-230A** | CH36A34+TDR | ML193DF045XE36B* | 21400 | 23800 | 18.9 | 11.8 | 8.2 | 2.02 | 63 | 50 | 215030506
ASPEN | EL18XPV-024-230A** | CH24B34+TDR | ML193DF045XE36B* | 21400 | 23800 | 18.9 | 11.8 | 8.2 | 2.02 | 63 | 50 | 215030500
ASPEN | EL18XPV-024-230A** | CH36A34+TDR | ML180DF070E36B* | 21000 | 23800 | 17.9 | 11.8 | 8.1 | 2.04 | 63 | 48 | 215030434
ASPEN | EL18XPV-024-230A** | CH24B34+TDR | ML180DF070E36B* | 21000 | 23800 | 17.9 | 11.8 | 8.1 | 2.04 | 63 | 48 | 215030430
ASPEN | ML17XP1-036-230A** | CH48B34+TDR | EL297DF110XE60C* | 33200 | 35400 | 15.9 | 12.7 | 8.3 | 2.68 | 67 | 67 | 215038856
ASPEN | ML17XP1-036-230A** | CH48A34+TDR | EL297DF110XE60C* | 32400 | 35000 | 15.6 | 12 | 8.1 | 2.64 | 67 | 67 | 215038855
ASPEN | ML17XP1-036-230A** | CH36B34+TDR | EL297DF110XE60C* | 32400 | 35000 | 15.6 | 12 | 8.1 | 2.64 | 67 | 67 | 215038854
ASPEN | ML17XP1-036-230A** | CH48B34+TDR | EL297DF090XE48C* | 32800 | 34800 | 15.9 | 12.7 | 8.2 | 2.73 | 68 | 68 | 215038850
ASPEN | ML17XP1-036-230A** | CH48A34+TDR | EL297DF090XE48C* | 32000 | 34600 | 15.6 | 12 | 8.1 | 2.73 | 68 | 68 | 215038849
ASPEN | ML17XP1-036-230A** | CH36B34+TDR | EL297DF090XE48C* | 32000 | 34600 | 15.6 | 12 | 8.1 | 2.73 | 68 | 68 | 215038848
ASPEN | ML17XP1-036-230A** | CH48B34+TDR | EL196DF090XE48C* | 32800 | 34800 | 15.9 | 12.7 | 8.3 | 2.73 | 67 | 67 | 215038745
ASPEN | ML17XP1-036-230A** | CH48A34+TDR | EL196DF090XE48C* | 31800 | 34600 | 15.7 | 12 | 8.1 | 2.69 | 68 | 68 | 215038744
ASPEN | ML17XP1-036-230A** | CH36B34+TDR | EL196DF090XE48C* | 31800 | 34600 | 15.7 | 12 | 8.1 | 2.69 | 68 | 68 | 215038743
ASPEN | EL17XP1-042-230A** | CH60B34+TDR | EL280DF090E48B* | 41000 | 42000 | 15.5 | 13.3 | 8.2 | 2.62 | 65 | 63 | 215037422
ASPEN | EL17XP1-042-230A** | CH60B34+TDR | EL196DF090XE48C* | 38500 | 41500 | 15.4 | 13 | 8.1 | 2.57 | 67 | 66 | 215037414
ASPEN | EL17XP1-036-230A** | CH48B34+TDR | EL196DF090XE48C* | 32800 | 34800 | 15.9 | 12.7 | 8.3 | 2.73 | 67 | 67 | 215036543
ASPEN | EL17XP1-036-230A** | CH48A34+TDR | EL196DF090XE48C* | 31800 | 34600 | 15.7 | 12 | 8.1 | 2.69 | 68 | 68 | 215036540
ASPEN | EL17XP1-036-230A** | CH36B34+TDR | EL196DF090XE48C* | 31800 | 34600 | 15.7 | 12 | 8.1 | 2.69 | 68 | 68 | 215036537
ASPEN | ML17XP1-024-230A** | CH36B34+TDR | SLP99DF090XV48C* | 22800 | 23600 | 16.1 | 13 | 8.1 | 2.47 | 62 | 59 | 215038422
ASPEN | ML17XP1-024-230A** | CH36B34+TDR | SL280DF110V60C* | 23200 | 24000 | 15.7 | 12 | 8.1 | 2.41 | 63 | 60 | 215038389
ASPEN | ML17XP1-024-230A** | CH36B34+TDR | SL280DF090V48B* | 22600 | 23600 | 15.9 | 12 | 8.1 | 2.45 | 62 | 59 | 215038383
ASPEN | ML17XP1-024-230A** | CH36B34+TDR | SL280DF060NV36B* | 22400 | 23400 | 16.1 | 13 | 8.1 | 2.46 | 62 | 59 | 215038377
ASPEN | ML17XP1-024-230A** | CH36B34+TDR | ML296DF090XV60C* | 23200 | 24000 | 15.5 | 12 | 8.1 | 2.4 | 62 | 58 | 215038368
ASPEN | ML17XP1-024-230A** | CH36B34+TDR | ML296DF070XV48B* | 22600 | 23600 | 15.7 | 12 | 8.1 | 2.43 | 62 | 59 | 215038365
ASPEN | ML17XP1-024-230A** | CH36B34+TDR | ML180DF110E60C* | 22600 | 23600 | 15.9 | 12 | 8.1 | 2.45 | 62 | 59 | 215038275
ASPEN | ML17XP1-024-230A** | CH36B34+TDR | ML180DF090E48B* | 22600 | 23400 | 16.5 | 13 | 8.1 | 2.48 | 62 | 59 | 215038272
ASPEN | ML17XP1-024-230A** | CH36B34+TDR | ML180DF070E36A* | 22000 | 23000 | 16.1 | 13 | 8.1 | 2.52 | 63 | 60 | 215038266
ASPEN | ML17XP1-024-230A** | CH36B34+TDR | ML180DF045E36A* | 21800 | 23000 | 16.1 | 12 | 8.1 | 2.5 | 63 | 60 | 215038263
ASPEN | ML17XP1-024-230A** | CH36B34+TDR | EL297DF045XV36B* | 22200 | 23400 | 16.1 | 13 | 8.1 | 2.46 | 62 | 59 | 215038231
ASPEN | EL17XP1-030-230A** | CH36B34+TDR | ML196DF045XE36B* | 26800 | 28800 | 15.7 | 12 | 8.4 | 2.65 | 64 | 62 | 215036176
ASPEN | EL17XP1-030-230A** | CH36A34+TDR | ML196DF045XE36B* | 26000 | 28600 | 15.4 | 12.4 | 8.2 | 2.6 | 64 | 62 | 215036174
ASPEN | EL17XP1-030-230A** | CH36B34+TDR | ML193UH110XE60C* | 28400 | 28400 | 16 | 12.6 | 8.2 | 2.66 | 66 | 65 | 215036171
ASPEN | EL17XP1-030-230A** | CH36B34+TDR | ML193DF090XE48C* | 27200 | 29000 | 15.9 | 12 | 8.4 | 2.68 | 63 | 61 | 215036129
ASPEN | EL17XP1-030-230A** | CH36A34+TDR | ML193DF090XE48C* | 26400 | 28800 | 15.6 | 12.4 | 8.2 | 2.63 | 64 | 61 | 215036126
ASPEN | EL17XP1-030-230A** | CH36B34+TDR | ML193DF070XE36B* | 27200 | 29600 | 15.6 | 12 | 8.2 | 2.68 | 65 | 64 | 215036124
ASPEN | EL17XP1-030-230A** | CH36A34+TDR | ML193DF070XE36B* | 26400 | 29400 | 15.3 | 12.4 | 8.1 | 2.66 | 65 | 64 | 215036121
ASPEN | EL17XP1-030-230A** | CH36B34+TDR | ML193DF045XE36B* | 27200 | 29600 | 15.6 | 12 | 8.2 | 2.69 | 65 | 64 | 215036119
ASPEN | EL17XP1-030-230A** | CH36A34+TDR | ML193DF045XE36B* | 26400 | 29400 | 15.3 | 12.4 | 8.1 | 2.66 | 65 | 64 | 215036116
ASPEN | EL17XP1-030-230A** | CH36B34+TDR | ML180UH110V60C* | 29200 | 28800 | 16 | 12.6 | 8.2 | 2.67 | 65 | 64 | 215036113
ASPEN | EL17XP1-030-230A** | CH36A34+TDR | ML180UH110V60C* | 28400 | 28600 | 15.7 | 12.4 | 8.1 | 2.61 | 65 | 64 | 215036110
ASPEN | EL17XP1-030-230A** | CH36B34+TDR | ML180UH090E60C* | 28600 | 28400 | 16.2 | 13.1 | 8.2 | 2.68 | 66 | 65 | 215036095
ASPEN | EL17XP1-030-230A** | CH36B34+TDR | ML180DF110E60C* | 27400 | 29000 | 15.9 | 12 | 8.4 | 2.7 | 63 | 61 | 215036031
ASPEN | EL17XP1-030-230A** | CH36A34+TDR | ML180DF110E60C* | 26600 | 28800 | 15.6 | 12.4 | 8.2 | 2.64 | 64 | 61 | 215036028
ASPEN | EL17XP1-030-230A** | CH36B34+TDR | ML180DF090E48B* | 27200 | 29600 | 16 | 13 | 8.2 | 2.71 | 65 | 63 | 215036025
ASPEN | EL17XP1-030-230A** | CH36B34+TDR | ML180DF070E36B* | 27400 | 29600 | 15.6 | 12 | 8.2 | 2.71 | 65 | 64 | 215036019
ASPEN | EL17XP1-030-230A** | CH36A34+TDR | ML180DF070E36B* | 26600 | 29400 | 15.3 | 12.4 | 8.1 | 2.66 | 65 | 64 | 215036017
ASPEN | EL17XP1-030-230A** | CH36B34+TDR | EL297UH110XV60C* | 29200 | 28800 | 15.5 | 12.6 | 8.2 | 2.64 | 66 | 65 | 215036014
ASPEN | EL17XP1-030-230A** | CH36A34+TDR | EL297UH110XV60C* | 28400 | 28600 | 15.3 | 12.4 | 8.1 | 2.61 | 66 | 65 | 215036011
ASPEN | EL17XP1-030-230A** | CH36B34+TDR | EL297UH110XE60C* | 28600 | 28400 | 16 | 12.6 | 8.2 | 2.64 | 65 | 64 | 215036003
ASPEN | EL17XP1-030-230A** | CH36A34+TDR | EL297UH110XE60C* | 27800 | 28200 | 15.7 | 12.4 | 8.1 | 2.58 | 66 | 65 | 215036000
ASPEN | EL17XP1-018-230A** | CH24B34+TDR | SLP99DF070XV36B* | 16800 | 17800 | 16.4 | 13.3 | 8.4 | 2.59 | 63 | 61 | 215035083
ASPEN | EL17XP1-018-230A** | CH24B34+TDR | SL280DF090V48B* | 16800 | 17800 | 16 | 13.3 | 8.4 | 2.6 | 65 | 63 | 215035053
ASPEN | EL17XP1-018-230A** | CH24B34+TDR | SL280DF070V36A* | 17200 | 17900 | 16.2 | 13 | 8.1 | 2.44 | 63 | 60 | 215035050
ASPEN | EL17XP1-018-230A** | CH24B34+TDR | SL280DF060NV36B* | 16800 | 17800 | 16.4 | 13.3 | 8.4 | 2.59 | 63 | 61 | 215035046
ASPEN | EL17XP1-018-230A** | CH24B34+TDR | ML296DF070XV48B* | 16800 | 17800 | 15.6 | 12.8 | 8.2 | 2.56 | 66 | 65 | 215035037
ASPEN | EL17XP1-018-230A** | CH24B34+TDR | ML296DF045XV36B* | 16800 | 17800 | 16 | 13.3 | 8.2 | 2.53 | 63 | 61 | 215035034
ASPEN | EL17XP1-018-230A** | CH24B34+TDR | ML196DF090XE48C* | 16400 | 17700 | 15.8 | 13 | 8.1 | 2.53 | 66 | 64 | 215035020
ASPEN | EL17XP1-018-230A** | CH24B34+TDR | ML196DF070XE48B* | 16800 | 17900 | 16.4 | 13.3 | 8.2 | 2.58 | 62 | 58 | 215035016
ASPEN | EL17XP1-018-230A** | CH24B34+TDR | ML196DF045XE36B* | 16900 | 17700 | 16.4 | 13.3 | 8.2 | 2.58 | 62 | 59 | 215035013
ASPEN | EL17XP1-018-230A** | CH24B34+TDR | ML193DF090XE48C* | 16400 | 17700 | 15.8 | 13 | 8.1 | 2.52 | 66 | 64 | 215035000
ASPEN | EL17XP1-018-230A** | CH24B34+TDR | ML193DF070XE36B* | 16800 | 17900 | 16.8 | 13.8 | 8.4 | 2.62 | 62 | 58 | 215034998
ASPEN | EL17XP1-018-230A** | CH24B34+TDR | ML193DF045XE36B* | 16800 | 17900 | 16.8 | 13.8 | 8.4 | 2.62 | 62 | 58 | 215034995
ASPEN | ML17XP1-048-230A** | CH60B34+TDR | EL196UH110XE60C* | 45000 | 44500 | 15.5 | 12.4 | 8.1 | 2.75 | 69 | 71 | 215039490
ASPEN | EL17XP1-048-230A** | CH60B34+TDR | EL196UH110XE60C* | 45000 | 44500 | 15.5 | 12.4 | 8.1 | 2.75 | 69 | 71 | 215037653
ASPEN | EL17XP1-018-230A** | CH24B34+TDR | EL297DF070XV48B* | 16800 | 17800 | 15.6 | 12.8 | 8.2 | 2.53 | 65 | 63 | 215034919
ASPEN | EL17XP1-018-230A** | CH24B34+TDR | EL297DF045XV36B* | 16800 | 17800 | 16.4 | 13.3 | 8.4 | 2.63 | 63 | 61 | 215034913
ASPEN | EL17XP1-018-230A** | CH24B34+TDR | EL296DF070XV48B* | 16800 | 17800 | 15.6 | 12.8 | 8.2 | 2.53 | 65 | 63 | 215034891
ASPEN | EL17XP1-018-230A** | CH24B34+TDR | EL296DF045XV36B* | 16800 | 17800 | 16.4 | 13.3 | 8.4 | 2.63 | 63 | 61 | 215034883
ASPEN | EL17XP1-018-230A** | CH24B34+TDR | EL196DF045XE36B* | 16500 | 17800 | 16 | 13 | 8.1 | 2.46 | 64 | 62 | 215034835
ASPEN | DZ9VCA3610A* | CH48B34+TDR | D*97MC1205DNA* | 31200 | 33600 | 19 | 11.9 | 8.1 | 1.8 | 64 | 73 | 215031333
ASPEN | DZ9VCA3610A* | CH48B34+TDR | D*97MC1005CNA* | 31200 | 33600 | 19 | 11.9 | 8.1 | 1.8 | 64 | 73 | 215031314
ASPEN | DZ9VCA3610A* | CH48B34+TDR | D*97MC0804CNA* | 31200 | 33600 | 19 | 11.9 | 8.1 | 1.8 | 64 | 73 | 215031295
ASPEN | DZ9VCA3610A* | CH48B34+TDR | D*96VC1205DNA* | 31600 | 34000 | 19 | 11.9 | 8.1 | 1.8 | 64 | 72 | 215031274
ASPEN | DZ9VCA3610A* | CH48B34+TDR | D*96VC1005CNA* | 31600 | 34000 | 19 | 11.9 | 8.1 | 1.8 | 64 | 72 | 215031253
ASPEN | DZ9VCA3610A* | CH48B34+TDR | D*96VC0804CNA* | 31600 | 34000 | 19 | 11.9 | 8.1 | 1.8 | 64 | 72 | 215031234
ASPEN | DZ9VCA3610A* | CH48B34+TDR | D*80VC1005C*A* | 31600 | 34000 | 19 | 11.9 | 8.1 | 1.8 | 64 | 72 | 215031218
ASPEN | ML17XP1-042-230A** | CH60B34+TDR | EL196DF090XE48C* | 38500 | 41500 | 15.4 | 13 | 8.1 | 2.57 | 67 | 66 | 215039142
ASPEN | ML17XP1-024-230A** | CH36B34+TDR | EL296DF070XE48B* | 22600 | 23600 | 15.7 | 12 | 8.1 | 2.43 | 62 | 59 | 215038198
ASPEN | ML17XP1-024-230A** | CH36B34+TDR | EL296DF045XV36B* | 22200 | 23400 | 16.1 | 13 | 8.1 | 2.46 | 62 | 59 | 215038195
ASPEN | ML17XP1-024-230A** | CH36B34+TDR | EL296DF045XE36B* | 21800 | 23000 | 15.9 | 12.5 | 8.1 | 2.48 | 63 | 60 | 215038192
ASPEN | ML17XP1-024-230A** | CH36B34+TDR | EL280DF090E48B* | 22400 | 23400 | 16.3 | 13 | 8.1 | 2.48 | 62 | 59 | 215038171
ASPEN | ML17XP1-024-230A** | CH36B34+TDR | EL280DF070E36A* | 22000 | 22800 | 16.3 | 13 | 8.1 | 2.5 | 62 | 59 | 215038168
ASPEN | ML17XP1-024-230A** | CH36B34+TDR | EL196DF090XE48C* | 22200 | 22200 | 16.5 | 13.4 | 8.1 | 2.55 | 64 | 63 | 215038156
ASPEN | ML17XP1-018-230A** | CH24B34+TDR | SLP99DF070XV36B* | 16800 | 17800 | 16.4 | 13.3 | 8.4 | 2.59 | 63 | 61 | 215038131
ASPEN | EL17XP1-036-230A** | CH48B34+TDR | EL296DF110XE60C* | 33200 | 35400 | 15.9 | 12.7 | 8.3 | 2.68 | 67 | 67 | 215036713
ASPEN | EL17XP1-036-230A** | CH48A34+TDR | EL296DF110XE60C* | 32400 | 35000 | 15.6 | 12 | 8.1 | 2.64 | 67 | 67 | 215036711
ASPEN | EL17XP1-036-230A** | CH36B34+TDR | EL296DF110XE60C* | 32400 | 35000 | 15.6 | 12 | 8.1 | 2.64 | 67 | 67 | 215036708
ASPEN | ML17XP1-030-230A** | CH36B34+TDR | EL297DF045XE36B* | 27000 | 29400 | 15.4 | 12 | 8.1 | 2.7 | 65 | 64 | 215038522
ASPEN | ML17XP1-030-230A** | CH36B34+TDR | EL296UH110XV60C* | 29200 | 28800 | 15.5 | 12.6 | 8.2 | 2.64 | 66 | 65 | 215038520
ASPEN | ML17XP1-030-230A** | CH36A34+TDR | EL296UH110XV60C* | 28400 | 28600 | 15.3 | 12.4 | 8.1 | 2.61 | 66 | 65 | 215038519
ASPEN | ML17XP1-030-230A** | CH36B34+TDR | EL296UH110XE60C* | 28600 | 28400 | 16 | 12.6 | 8.2 | 2.64 | 65 | 64 | 215038516
ASPEN | ML17XP1-030-230A** | CH36A34+TDR | EL296UH110XE60C* | 27800 | 28200 | 15.7 | 12.4 | 8.1 | 2.58 | 66 | 65 | 215038515
ASPEN | ML17XP1-030-230A** | CH36B34+TDR | EL296DF110XE60C* | 27400 | 29000 | 15.5 | 12 | 8.4 | 2.69 | 64 | 63 | 215038497
ASPEN | ML17XP1-030-230A** | CH36A34+TDR | EL296DF110XE60C* | 26400 | 28800 | 15.2 | 12.4 | 8.3 | 2.66 | 65 | 63 | 215038496
ASPEN | ML17XP1-030-230A** | CH36B34+TDR | EL296DF090XE48C* | 26800 | 28600 | 15.7 | 12 | 8.4 | 2.7 | 64 | 63 | 215038493
ASPEN | ML17XP1-030-230A** | CH36A34+TDR | EL296DF090XE48C* | 26000 | 28400 | 15.4 | 12.4 | 8.3 | 2.64 | 64 | 63 | 215038492
ASPEN | ML17XP1-030-230A** | CH36B34+TDR | EL296DF070XE48B* | 27200 | 29600 | 15.4 | 12 | 8.1 | 2.67 | 66 | 65 | 215038489
ASPEN | ML17XP1-030-230A** | CH36B34+TDR | EL296DF045XV36B* | 27200 | 29600 | 15.4 | 12 | 8.2 | 2.66 | 65 | 64 | 215038487
ASPEN | ML17XP1-030-230A** | CH36B34+TDR | EL296DF045XE36B* | 27000 | 29400 | 15.4 | 12 | 8.1 | 2.7 | 65 | 64 | 215038485
ASPEN | ML17XP1-030-230A** | CH36B34+TDR | EL280UH110XE60C* | 28600 | 28400 | 16 | 12.6 | 8.2 | 2.64 | 65 | 64 | 215038483
ASPEN | ML17XP1-030-230A** | CH36A34+TDR | EL280UH110XE60C* | 27800 | 28200 | 15.7 | 12.4 | 8.1 | 2.58 | 66 | 65 | 215038482
ASPEN | ML17XP1-030-230A** | CH36B34+TDR | EL280UH110E60C* | 28600 | 28400 | 16 | 12.6 | 8.2 | 2.64 | 65 | 64 | 215038481
ASPEN | ML17XP1-030-230A** | CH36A34+TDR | EL280UH110E60C* | 27800 | 28200 | 15.7 | 12.4 | 8.1 | 2.58 | 66 | 65 | 215038480
ASPEN | ML17XP1-030-230A** | CH36A34+TDR | EL280DF090E48B* | 26600 | 29400 | 15.3 | 12.4 | 8.1 | 2.65 | 65 | 64 | 215038464
ASPEN | ML17XP1-030-230A** | CH36B34+TDR | EL280DF090E48B* | 27400 | 29600 | 15.6 | 12 | 8.2 | 2.71 | 65 | 64 | 215038465
ASPEN | ML17XP1-030-230A** | CH36B34+TDR | EL280DF070E36A* | 26400 | 28400 | 15.5 | 12 | 8.3 | 2.68 | 64 | 62 | 215038463
ASPEN | ML17XP1-030-230A** | CH36A34+TDR | EL280DF070E36A* | 25600 | 28200 | 15.2 | 12.3 | 8.1 | 2.63 | 64 | 62 | 215038462
ASPEN | ML17XP1-030-230A** | CH36B34+TDR | EL196UH110XE60C* | 28600 | 28400 | 16 | 12.6 | 8.2 | 2.67 | 65 | 64 | 215038461
ASPEN | ML17XP1-030-230A** | CH36A34+TDR | EL196UH110XE60C* | 27800 | 28200 | 15.7 | 12.4 | 8.1 | 2.61 | 66 | 65 | 215038460
ASPEN | ML17XP1-030-230A** | CH36B34+TDR | EL196DF070XE48B* | 27000 | 29600 | 15.2 | 12 | 8.1 | 2.69 | 66 | 65 | 215038451
ASPEN | ML17XP1-030-230A** | CH36B34+TDR | EL196DF045XE36B* | 27200 | 29600 | 15.6 | 12 | 8.2 | 2.7 | 65 | 64 | 215038449
ASPEN | ML17XP1-030-230A** | CH36B34+TDR | EL195UH100NE60C* | 28600 | 28400 | 15.7 | 12.6 | 8.2 | 2.64 | 65 | 64 | 215038447
ASPEN | ML17XP1-030-230A** | CH36A34+TDR | EL195UH100NE60C* | 27800 | 28200 | 15.5 | 12.4 | 8.1 | 2.58 | 66 | 65 | 215038446
ASPEN | ML17XP1-048-230A** | CH60B34+TDR | ML180UH090E60C* | 45000 | 44500 | 15.7 | 12.4 | 8.1 | 2.74 | 69 | 70 | 215039643
ASPEN | ML17XP1-042-230A** | CH60B34+TDR | EL280DF090E48B* | 41000 | 42000 | 15.5 | 13.3 | 8.2 | 2.62 | 65 | 63 | 215039150
ASPEN | ML17XP1-024-230A** | CH36B34+TDR | ML296DF045XV36B* | 22400 | 23600 | 15.5 | 12 | 8.1 | 2.42 | 63 | 60 | 215038362
ASPEN | ML17XP1-024-230A** | CH36B34+TDR | ML193DF070XE36B* | 21600 | 22800 | 16.1 | 12.5 | 8.1 | 2.49 | 62 | 59 | 215038323
ASPEN | ML17XP1-024-230A** | CH36B34+TDR | ML193DF045XE36B* | 21600 | 22800 | 16.1 | 12.5 | 8.1 | 2.49 | 62 | 59 | 215038320
ASPEN | EL17XP1-030-230A** | CH36B34+TDR | SLP99DF070XV36B* | 27200 | 29600 | 15.4 | 12 | 8.2 | 2.7 | 66 | 65 | 215036412
ASPEN | EL17XP1-030-230A** | CH36B34+TDR | SL280UH100NV60C* | 29200 | 29000 | 15.7 | 12.6 | 8.2 | 2.63 | 66 | 64 | 215036366
ASPEN | EL17XP1-030-230A** | CH36A34+TDR | SL280UH100NV60C* | 28400 | 28800 | 15.5 | 12.4 | 8.1 | 2.58 | 66 | 65 | 215036363
ASPEN | EL17XP1-030-230A** | CH36B34+TDR | SL280UH080NV60C* | 29200 | 28600 | 16 | 13.1 | 8.2 | 2.67 | 66 | 65 | 215036338
ASPEN | EL17XP1-030-230A** | CH36A34+TDR | SL280UH080NV60C* | 28400 | 28400 | 15.7 | 12.9 | 8.1 | 2.62 | 66 | 65 | 215036335
ASPEN | EL17XP1-030-230A** | CH36B34+TDR | SL280DF110V60C* | 28200 | 29600 | 15.5 | 12 | 8.4 | 2.64 | 64 | 61 | 215036308
ASPEN | EL17XP1-030-230A** | CH36A34+TDR | SL280DF110V60C* | 27200 | 29400 | 15.2 | 12.4 | 8.3 | 2.62 | 64 | 62 | 215036305
ASPEN | EL17XP1-030-230A** | CH36B34+TDR | SL280DF090V48B* | 27200 | 29600 | 15.4 | 12 | 8.2 | 2.69 | 65 | 64 | 215036297
ASPEN | EL17XP1-030-230A** | CH36B34+TDR | SL280DF060NV36B* | 27200 | 29600 | 15.2 | 12 | 8.2 | 2.68 | 65 | 64 | 215036290
ASPEN | EL17XP1-030-230A** | CH36B34+TDR | ML296UH110XV60C* | 28800 | 28400 | 16 | 13.1 | 8.2 | 2.66 | 65 | 64 | 215036284
ASPEN | EL17XP1-030-230A** | CH36A34+TDR | ML296UH110XV60C* | 28000 | 28200 | 15.7 | 12.9 | 8.1 | 2.6 | 66 | 65 | 215036282
ASPEN | EL17XP1-030-230A** | CH36B34+TDR | ML296DF090XV60C* | 27600 | 29400 | 15.3 | 12.3 | 8.4 | 2.63 | 64 | 61 | 215036261
ASPEN | EL17XP1-030-230A** | CH36B34+TDR | ML296DF070XV48B* | 27000 | 29600 | 15.4 | 12 | 8.1 | 2.67 | 65 | 64 | 215036255
ASPEN | EL17XP1-030-230A** | CH36B34+TDR | ML196UH110XE60C* | 28600 | 28400 | 16 | 12.6 | 8.2 | 2.67 | 65 | 64 | 215036243
ASPEN | EL17XP1-030-230A** | CH36A34+TDR | ML196UH110XE60C* | 27800 | 28200 | 15.7 | 12.4 | 8.1 | 2.61 | 66 | 65 | 215036240
ASPEN | EL17XP1-030-230A** | CH36B34+TDR | ML196UH090XE60C* | 28400 | 28400 | 16 | 12.6 | 8.2 | 2.66 | 66 | 65 | 215036237
ASPEN | EL17XP1-030-230A** | CH36B34+TDR | ML196DF110XE60C* | 27600 | 29200 | 15.7 | 12 | 8.4 | 2.64 | 63 | 61 | 215036195
ASPEN | EL17XP1-030-230A** | CH36A34+TDR | ML196DF110XE60C* | 26600 | 29000 | 15.4 | 12.4 | 8.3 | 2.62 | 63 | 61 | 215036192
ASPEN | EL17XP1-030-230A** | CH36B34+TDR | ML196DF090XE48C* | 27200 | 29000 | 15.9 | 12 | 8.4 | 2.68 | 63 | 61 | 215036189
ASPEN | EL17XP1-030-230A** | CH36A34+TDR | ML196DF090XE48C* | 26400 | 28800 | 15.6 | 12.4 | 8.2 | 2.63 | 64 | 61 | 215036186
ASPEN | EL17XP1-030-230A** | CH36B34+TDR | ML196DF070XE48B* | 27000 | 29600 | 15.4 | 12 | 8.2 | 2.69 | 65 | 64 | 215036183
ASPEN | EL17XP1-030-230A** | CH36B34+TDR | EL297DF070XE48B* | 27000 | 29600 | 15.4 | 12 | 8.1 | 2.68 | 65 | 64 | 215035936
ASPEN | EL17XP1-030-230A** | CH36B34+TDR | EL297DF045XV36B* | 27200 | 29600 | 15.4 | 12 | 8.2 | 2.66 | 65 | 64 | 215035930
ASPEN | EL17XP1-030-230A** | CH36B34+TDR | EL297DF045XE36B* | 27000 | 29400 | 15.4 | 12 | 8.1 | 2.7 | 65 | 64 | 215035925
ASPEN | EL17XP1-030-230A** | CH36B34+TDR | EL296UH110XV60C* | 29200 | 28800 | 15.5 | 12.6 | 8.2 | 2.64 | 66 | 65 | 215035918
ASPEN | EL17XP1-030-230A** | CH36A34+TDR | EL296UH110XV60C* | 28400 | 28600 | 15.3 | 12.4 | 8.1 | 2.61 | 66 | 65 | 215035915
ASPEN | EL17XP1-030-230A** | CH36B34+TDR | EL296UH110XE60C* | 28600 | 28400 | 16 | 12.6 | 8.2 | 2.64 | 65 | 64 | 215035907
ASPEN | EL17XP1-030-230A** | CH36A34+TDR | EL296UH110XE60C* | 27800 | 28200 | 15.7 | 12.4 | 8.1 | 2.58 | 66 | 65 | 215035904
ASPEN | EL17XP1-030-230A** | CH36B34+TDR | EL296DF110XE60C* | 27400 | 29000 | 15.5 | 12 | 8.4 | 2.69 | 64 | 63 | 215035852
ASPEN | EL17XP1-030-230A** | CH36A34+TDR | EL296DF110XE60C* | 26400 | 28800 | 15.2 | 12.4 | 8.3 | 2.66 | 65 | 63 | 215035849
ASPEN | EL17XP1-030-230A** | CH36B34+TDR | EL296DF090XE48C* | 26800 | 28600 | 15.7 | 12 | 8.4 | 2.7 | 64 | 63 | 215035841
ASPEN | EL17XP1-030-230A** | CH36A34+TDR | EL296DF090XE48C* | 26000 | 28400 | 15.4 | 12.4 | 8.3 | 2.64 | 64 | 63 | 215035837
ASPEN | EL17XP1-030-230A** | CH36B34+TDR | EL296DF070XE48B* | 27200 | 29600 | 15.4 | 12 | 8.1 | 2.67 | 66 | 65 | 215035827
ASPEN | EL17XP1-030-230A** | CH36B34+TDR | EL296DF045XV36B* | 27200 | 29600 | 15.4 | 12 | 8.2 | 2.66 | 65 | 64 | 215035822
ASPEN | EL17XP1-030-230A** | CH36B34+TDR | EL296DF045XE36B* | 27000 | 29400 | 15.4 | 12 | 8.1 | 2.7 | 65 | 64 | 215035815
ASPEN | EL17XP1-030-230A** | CH36B34+TDR | EL280UH110XE60C* | 28600 | 28400 | 16 | 12.6 | 8.2 | 2.64 | 65 | 64 | 215035810
ASPEN | EL17XP1-030-230A** | CH36A34+TDR | EL280UH110XE60C* | 27800 | 28200 | 15.7 | 12.4 | 8.1 | 2.58 | 66 | 65 | 215035807
ASPEN | EL17XP1-030-230A** | CH36B34+TDR | EL280UH110E60C* | 28600 | 28400 | 16 | 12.6 | 8.2 | 2.64 | 65 | 64 | 215035804
ASPEN | EL17XP1-030-230A** | CH36A34+TDR | EL280UH110E60C* | 27800 | 28200 | 15.7 | 12.4 | 8.1 | 2.58 | 66 | 65 | 215035802
ASPEN | EL17XP1-030-230A** | CH36B34+TDR | EL280DF090E48B* | 27400 | 29600 | 15.6 | 12 | 8.2 | 2.71 | 65 | 64 | 215035758
ASPEN | EL17XP1-030-230A** | CH36A34+TDR | EL280DF090E48B* | 26600 | 29400 | 15.3 | 12.4 | 8.1 | 2.65 | 65 | 64 | 215035755
ASPEN | EL17XP1-030-230A** | CH36B34+TDR | EL196UH110XE60C* | 28600 | 28400 | 16 | 12.6 | 8.2 | 2.67 | 65 | 64 | 215035752
ASPEN | EL17XP1-030-230A** | CH36A34+TDR | EL196UH110XE60C* | 27800 | 28200 | 15.7 | 12.4 | 8.1 | 2.61 | 66 | 65 | 215035749
ASPEN | EL17XP1-030-230A** | CH36B34+TDR | EL196DF070XE48B* | 27000 | 29600 | 15.2 | 12 | 8.1 | 2.69 | 66 | 65 | 215035723
ASPEN | EL17XP1-030-230A** | CH36B34+TDR | EL196DF045XE36B* | 27200 | 29600 | 15.6 | 12 | 8.2 | 2.7 | 65 | 64 | 215035717
ASPEN | ML17XP1-030-230A** | CH36B34+TDR | SLP99UH110XV60C* | 29200 | 28800 | 15.5 | 12.6 | 8.2 | 2.64 | 66 | 65 | 215038718
ASPEN | ML17XP1-030-230A** | CH36A34+TDR | SLP99UH110XV60C* | 28400 | 28600 | 15.3 | 12.4 | 8.1 | 2.61 | 66 | 65 | 215038717
ASPEN | ML17XP1-030-230A** | CH36B34+TDR | SL280DF110V60C* | 28200 | 29600 | 15.5 | 12 | 8.4 | 2.64 | 64 | 61 | 215038667
ASPEN | ML17XP1-030-230A** | CH36A34+TDR | SL280DF110V60C* | 27200 | 29400 | 15.2 | 12.4 | 8.3 | 2.62 | 64 | 62 | 215038666
ASPEN | ML17XP1-030-230A** | CH36B34+TDR | SL280DF090V48B* | 27200 | 29600 | 15.4 | 12 | 8.2 | 2.69 | 65 | 64 | 215038663
ASPEN | ML17XP1-030-230A** | CH36B34+TDR | SL280DF070V36A* | 27400 | 29200 | 15.7 | 12 | 8.4 | 2.68 | 64 | 61 | 215038661
ASPEN | ML17XP1-030-230A** | CH36A34+TDR | SL280DF070V36A* | 26600 | 29000 | 15.4 | 12.4 | 8.2 | 2.62 | 64 | 61 | 215038660
ASPEN | ML17XP1-030-230A** | CH36B34+TDR | SL280DF060NV36B* | 27200 | 29600 | 15.2 | 12 | 8.2 | 2.68 | 65 | 64 | 215038659
ASPEN | ML17XP1-030-230A** | CH36B34+TDR | ML296UH110XV60C* | 28800 | 28400 | 16 | 13.1 | 8.2 | 2.66 | 65 | 64 | 215038657
ASPEN | ML17XP1-030-230A** | CH36A34+TDR | ML296UH110XV60C* | 28000 | 28200 | 15.7 | 12.9 | 8.1 | 2.6 | 66 | 65 | 215038656
ASPEN | ML17XP1-048-230A** | CH60B34+TDR | ML196UH110XE60C* | 45000 | 44500 | 15.5 | 12.4 | 8.1 | 2.75 | 69 | 71 | 215039706
ASPEN | ML17XP1-048-230A** | CH60B34+TDR | ML193UH110XE48C* | 45000 | 44500 | 15.5 | 12.4 | 8.1 | 2.8 | 70 | 72 | 215039678
ASPEN | ML17XP1-048-230A** | CH60B34+TDR | ML193UH090XE48C* | 44500 | 44500 | 15.3 | 12.4 | 8.1 | 2.77 | 70 | 72 | 215039674
ASPEN | ML17XP1-030-230A** | CH36B34+TDR | ML193DF090XE48C* | 27200 | 29000 | 15.9 | 12 | 8.4 | 2.68 | 63 | 61 | 215038605
ASPEN | ML17XP1-030-230A** | CH36A34+TDR | ML193DF090XE48C* | 26400 | 28800 | 15.6 | 12.4 | 8.2 | 2.63 | 64 | 61 | 215038604
ASPEN | ML17XP1-030-230A** | CH36B34+TDR | ML193DF070XE36B* | 27200 | 29600 | 15.6 | 12 | 8.2 | 2.68 | 65 | 64 | 215038603
ASPEN | ML17XP1-030-230A** | CH36A34+TDR | ML193DF070XE36B* | 26400 | 29400 | 15.3 | 12.4 | 8.1 | 2.66 | 65 | 64 | 215038602
ASPEN | ML17XP1-018-230A** | CH24B34+TDR | SL280DF090V48B* | 16800 | 17800 | 16 | 13.3 | 8.4 | 2.6 | 65 | 63 | 215038122
ASPEN | ML17XP1-018-230A** | CH24B34+TDR | SL280DF070V36A* | 17200 | 17900 | 16.2 | 13 | 8.1 | 2.44 | 63 | 60 | 215038121
ASPEN | ML17XP1-018-230A** | CH24B34+TDR | SL280DF060NV36B* | 16800 | 17800 | 16.4 | 13.3 | 8.4 | 2.59 | 63 | 61 | 215038120
ASPEN | ML17XP1-018-230A** | CH24B34+TDR | ML296DF070XV48B* | 16800 | 17800 | 15.6 | 12.8 | 8.2 | 2.56 | 66 | 65 | 215038117
ASPEN | ML17XP1-018-230A** | CH24B34+TDR | ML296DF045XV36B* | 16800 | 17800 | 16 | 13.3 | 8.2 | 2.53 | 63 | 61 | 215038116
ASPEN | ML17XP1-018-230A** | CH24B34+TDR | ML196DF090XE48C* | 16400 | 17700 | 15.8 | 13 | 8.1 | 2.53 | 66 | 64 | 215038112
ASPEN | ML17XP1-018-230A** | CH24B34+TDR | ML196DF070XE48B* | 16800 | 17900 | 16.4 | 13.3 | 8.2 | 2.58 | 62 | 58 | 215038111
ASPEN | ML17XP1-018-230A** | CH24B34+TDR | ML196DF045XE36B* | 16900 | 17700 | 16.4 | 13.3 | 8.2 | 2.58 | 62 | 59 | 215038110
ASPEN | ML17XP1-018-230A** | CH24B34+TDR | ML193DF090XE48C* | 16400 | 17700 | 15.8 | 13 | 8.1 | 2.52 | 66 | 64 | 215038106
ASPEN | ML17XP1-018-230A** | CH24B34+TDR | ML193DF070XE36B* | 16800 | 17900 | 16.8 | 13.8 | 8.4 | 2.62 | 62 | 58 | 215038105
ASPEN | ML17XP1-018-230A** | CH24B34+TDR | ML193DF045XE36B* | 16800 | 17900 | 16.8 | 13.8 | 8.4 | 2.62 | 62 | 58 | 215038104
ASPEN | ML17XP1-018-230A** | CH24B34+TDR | EL297DF070XV48B* | 16800 | 17800 | 15.6 | 12.8 | 8.2 | 2.53 | 65 | 63 | 215038080
ASPEN | ML17XP1-018-230A** | CH24B34+TDR | EL297DF045XV36B* | 16800 | 17800 | 16.4 | 13.3 | 8.4 | 2.63 | 63 | 61 | 215038078
ASPEN | ML17XP1-018-230A** | CH24B34+TDR | EL296DF070XV48B* | 16800 | 17800 | 15.6 | 12.8 | 8.2 | 2.53 | 65 | 63 | 215038071
ASPEN | ML17XP1-018-230A** | CH24B34+TDR | EL296DF045XV36B* | 16800 | 17800 | 16.4 | 13.3 | 8.4 | 2.63 | 63 | 61 | 215038069
ASPEN | ML17XP1-018-230A** | CH24B34+TDR | EL196DF045XE36B* | 16500 | 17800 | 16 | 13 | 8.1 | 2.46 | 64 | 62 | 215038055
ASPEN | ML17XP1-048-230A** | CH60B34+TDR | SLP99DF090XV36C* | 45500 | 45000 | 15.3 | 12.3 | 8.1 | 2.65 | 67 | 67 | 215039805
ASPEN | ML17XP1-030-230A** | CH36B34+TDR | ML193DF045XE36B* | 27200 | 29600 | 15.6 | 12 | 8.2 | 2.69 | 65 | 64 | 215038601
ASPEN | ML17XP1-030-230A** | CH36A34+TDR | ML193DF045XE36B* | 26400 | 29400 | 15.3 | 12.4 | 8.1 | 2.66 | 65 | 64 | 215038600
ASPEN | ML17XP1-030-230A** | CH36B34+TDR | ML180UH090E60C* | 28600 | 28400 | 16.2 | 13.1 | 8.2 | 2.68 | 66 | 65 | 215038589
ASPEN | ML17XP1-030-230A** | CH36B34+TDR | ML180DF110E60C* | 27400 | 29000 | 15.9 | 12 | 8.4 | 2.7 | 63 | 61 | 215038563
ASPEN | ML17XP1-030-230A** | CH36A34+TDR | ML180DF110E60C* | 26600 | 28800 | 15.6 | 12.4 | 8.2 | 2.64 | 64 | 61 | 215038562
ASPEN | ML17XP1-030-230A** | CH36B34+TDR | ML180DF090E48B* | 27200 | 29600 | 16 | 13 | 8.2 | 2.71 | 65 | 63 | 215038561
ASPEN | ML17XP1-030-230A** | CH36B34+TDR | ML180DF070E36B* | 27400 | 29600 | 15.6 | 12 | 8.2 | 2.71 | 65 | 64 | 215038559
ASPEN | ML17XP1-030-230A** | CH36A34+TDR | ML180DF070E36B* | 26600 | 29400 | 15.3 | 12.4 | 8.1 | 2.66 | 65 | 64 | 215038558
ASPEN | ML17XP1-030-230A** | CH36B34+TDR | ML180DF070E36A* | 26800 | 28600 | 15.5 | 12 | 8.3 | 2.68 | 64 | 63 | 215038557
ASPEN | ML17XP1-030-230A** | CH36A34+TDR | ML180DF070E36A* | 25800 | 28400 | 15.2 | 12.4 | 8.1 | 2.62 | 64 | 63 | 215038556
ASPEN | ML17XP1-030-230A** | CH36B34+TDR | ML180DF045E36A* | 26800 | 28600 | 15.5 | 12 | 8.3 | 2.69 | 64 | 63 | 215038555
ASPEN | ML17XP1-030-230A** | CH36A34+TDR | ML180DF045E36A* | 25800 | 28400 | 15.2 | 12.4 | 8.1 | 2.63 | 64 | 63 | 215038554
ASPEN | ML17XP1-030-230A** | CH36B34+TDR | EL297UH110XV60C* | 29200 | 28800 | 15.5 | 12.6 | 8.2 | 2.64 | 66 | 65 | 215038553
ASPEN | ML17XP1-030-230A** | CH36A34+TDR | EL297UH110XV60C* | 28400 | 28600 | 15.3 | 12.4 | 8.1 | 2.61 | 66 | 65 | 215038552
ASPEN | ML17XP1-030-230A** | CH36B34+TDR | ML180UH110V60C* | 29200 | 28800 | 16 | 12.6 | 8.2 | 2.67 | 65 | 64 | 215038597
ASPEN | ML17XP1-030-230A** | CH36A34+TDR | ML180UH110V60C* | 28400 | 28600 | 15.7 | 12.4 | 8.1 | 2.61 | 65 | 64 | 215038596
ASPEN | ML17XP1-030-230A** | CH36B34+TDR | EL297UH110XE60C* | 28600 | 28400 | 16 | 12.6 | 8.2 | 2.64 | 65 | 64 | 215038549
ASPEN | ML17XP1-030-230A** | CH36A34+TDR | EL297UH110XE60C* | 27800 | 28200 | 15.7 | 12.4 | 8.1 | 2.58 | 66 | 65 | 215038548
ASPEN | ML17XP1-030-230A** | CH36B34+TDR | ML196DF070XE48B* | 27000 | 29600 | 15.4 | 12 | 8.2 | 2.69 | 65 | 64 | 215038623
ASPEN | ML17XP1-030-230A** | CH36B34+TDR | EL297DF070XE48B* | 27000 | 29600 | 15.4 | 12 | 8.1 | 2.68 | 65 | 64 | 215038526
ASPEN | ML17XP1-030-230A** | CH36B34+TDR | EL297DF045XV36B* | 27200 | 29600 | 15.4 | 12 | 8.2 | 2.66 | 65 | 64 | 215038524
ASPEN | EL17XP1-048-230A** | CH60B34+TDR | SLP99DF090XV36C* | 45500 | 45000 | 15.3 | 12.3 | 8.1 | 2.65 | 67 | 67 | 215037960
ASPEN | ML17XP1-042-230A** | CH60B34+TDR | ML180DF090E48B* | 41000 | 42000 | 15.5 | 13.3 | 8.2 | 2.62 | 65 | 63 | 215039273
ASPEN | ML17XP1-030-230A** | CH36B34+TDR | ML296DF090XV60C* | 27600 | 29400 | 15.3 | 12.3 | 8.4 | 2.63 | 64 | 61 | 215038649
ASPEN | ML17XP1-030-230A** | CH36B34+TDR | ML296DF070XV48B* | 27000 | 29600 | 15.4 | 12 | 8.1 | 2.67 | 65 | 64 | 215038647
ASPEN | ML17XP1-030-230A** | CH36B34+TDR | ML196UH110XE60C* | 28600 | 28400 | 16 | 12.6 | 8.2 | 2.67 | 65 | 64 | 215038643
ASPEN | ML17XP1-030-230A** | CH36A34+TDR | ML196UH110XE60C* | 27800 | 28200 | 15.7 | 12.4 | 8.1 | 2.61 | 66 | 65 | 215038642
ASPEN | ML17XP1-030-230A** | CH36B34+TDR | ML196UH090XE60C* | 28400 | 28400 | 16 | 12.6 | 8.2 | 2.66 | 66 | 65 | 215038641
ASPEN | ML17XP1-030-230A** | CH36B34+TDR | ML196DF110XE60C* | 27600 | 29200 | 15.7 | 12 | 8.4 | 2.64 | 63 | 61 | 215038627
ASPEN | ML17XP1-030-230A** | CH36A34+TDR | ML196DF110XE60C* | 26600 | 29000 | 15.4 | 12.4 | 8.3 | 2.62 | 63 | 61 | 215038626
ASPEN | ML17XP1-030-230A** | CH36B34+TDR | ML196DF090XE48C* | 27200 | 29000 | 15.9 | 12 | 8.4 | 2.68 | 63 | 61 | 215038625
ASPEN | ML17XP1-030-230A** | CH36A34+TDR | ML196DF090XE48C* | 26400 | 28800 | 15.6 | 12.4 | 8.2 | 2.63 | 64 | 61 | 215038624
ASPEN | ML17XP1-030-230A** | CH36A34+TDR | SL280UH100NV60C* | 28400 | 28800 | 15.5 | 12.4 | 8.1 | 2.58 | 66 | 65 | 215038686
ASPEN | ML17XP1-030-230A** | CH36B34+TDR | SL280UH100NV60C* | 29200 | 29000 | 15.7 | 12.6 | 8.2 | 2.63 | 66 | 64 | 215038687
ASPEN | ML17XP1-030-230A** | CH36B34+TDR | SL280UH080NV60C* | 29200 | 28600 | 16 | 13.1 | 8.2 | 2.67 | 66 | 65 | 215038677
ASPEN | ML17XP1-030-230A** | CH36A34+TDR | SL280UH080NV60C* | 28400 | 28400 | 15.7 | 12.9 | 8.1 | 2.62 | 66 | 65 | 215038676
ASPEN | ML17XP1-030-230A** | CH36A34+TDR | SLP99DF090XV48C* | 26400 | 29000 | 15.2 | 12.4 | 8.2 | 2.6 | 64 | 61 | 215038704
ASPEN | ML17XP1-030-230A** | CH36B34+TDR | SLP99DF090XV36C* | 27400 | 29000 | 15.7 | 12 | 8.4 | 2.68 | 64 | 62 | 215038703
ASPEN | ML17XP1-030-230A** | CH36A34+TDR | SLP99DF090XV36C* | 26600 | 28800 | 15.4 | 12.4 | 8.2 | 2.63 | 64 | 62 | 215038702
ASPEN | ML17XP1-030-230A** | CH36B34+TDR | SLP99DF070XV36B* | 27200 | 29600 | 15.4 | 12 | 8.2 | 2.7 | 66 | 65 | 215038701
ASPEN | ML17XP1-030-230A** | CH36B34+TDR | SLP99DF090XV48C* | 27200 | 29200 | 15.5 | 12 | 8.4 | 2.65 | 64 | 61 | 215038705
ASPEN | ML17XP1-030-230A** | CH36B34+TDR | ML196DF045XE36B* | 26800 | 28800 | 15.7 | 12 | 8.4 | 2.65 | 64 | 62 | 215038621
ASPEN | ML17XP1-030-230A** | CH36A34+TDR | ML196DF045XE36B* | 26000 | 28600 | 15.4 | 12.4 | 8.2 | 2.6 | 64 | 62 | 215038620
ASPEN | ML17XP1-030-230A** | CH36B34+TDR | ML193UH110XE60C* | 28400 | 28400 | 16 | 12.6 | 8.2 | 2.66 | 66 | 65 | 215038619
ASPEN | EL17XP1-036-230A** | CH48B34+TDR | EL297DF110XE60C* | 33200 | 35400 | 15.9 | 12.7 | 8.3 | 2.68 | 67 | 67 | 215036860
ASPEN | EL17XP1-036-230A** | CH48A34+TDR | EL297DF110XE60C* | 32400 | 35000 | 15.6 | 12 | 8.1 | 2.64 | 67 | 67 | 215036857
ASPEN | EL17XP1-036-230A** | CH36B34+TDR | EL297DF110XE60C* | 32400 | 35000 | 15.6 | 12 | 8.1 | 2.64 | 67 | 67 | 215036853
ASPEN | EL17XP1-036-230A** | CH48B34+TDR | EL297DF090XE48C* | 32800 | 34800 | 15.9 | 12.7 | 8.2 | 2.73 | 68 | 68 | 215036841
ASPEN | EL17XP1-036-230A** | CH48A34+TDR | EL297DF090XE48C* | 32000 | 34600 | 15.6 | 12 | 8.1 | 2.73 | 68 | 68 | 215036838
ASPEN | EL17XP1-036-230A** | CH36B34+TDR | EL297DF090XE48C* | 32000 | 34600 | 15.6 | 12 | 8.1 | 2.73 | 68 | 68 | 215036835
ADP | 4HP18V36P | F,PE*G33925 |  | 23200 | 22400 | 18 | 11.7 | 8.3 | 1.84 | 67 | 67 | 207103591
AMERICAN STANDARD | 4A6V7X60A1 | TAMXB0C60V51 |  | 53000 | 52000 | 17.1 | 12 | 8.2 | 1.77 | 94 | 76 | 212391565
TRANE | 4TWV7X60A1 | TAMXB0C60V51 |  | 53000 | 52000 | 17.1 | 12 | 8.2 | 1.77 | 94 | 76 | 212391377
GREE | FXU24HP230V1R32AO | FXU24HP230V1R32AH |  | 24000 | 24000 | 16 | 11.7 | 9.5 | 1.8 | 69 | 100 | 215213329
ADP | BOVB-60HDN1-M20G | H,G,JG88960+AEFE5* |  | 51500 | 53000 | 17 | 11.7 | 9.5 | 2.02 | 80 | 72 | 215213867
ADP | BOVB-36HDN1-M20G | H,YG9J936+AEFE4B* |  | 24000 | 22400 | 20 | 13 | 9.5 | 2 | 96 | 77 | 215213868
ADP | BOVB-36HDN1-M20G | H,YG9J936+AEFE3A* |  | 23800 | 22400 | 19 | 13 | 9.5 | 2 | 96 | 77 | 215213869
CHAMPION HEATING AND COOLING | THF2B24T21 | XAHC36DBAN1 | TL8E080C16UH11 | 24000 | 21200 | 15.2 | 11.7 | 8.1 | 2.2 | 66 | 52 | 210351100
FRASER-JOHNSTON | THF2B24T21 | XAHC36DBAN1 | TL8E080C16UH11 | 24000 | 21200 | 15.2 | 11.7 | 8.1 | 2.2 | 66 | 52 | 210351099
LUXAIRE | THF2B24T21 | XAHC36DBAN1 | TL8E080C16UH11 | 24000 | 21200 | 15.2 | 11.7 | 8.1 | 2.2 | 66 | 52 | 210351098
COLEMAN | THF2B24T21 | XAHC36DBAN1 | TL8E080C16UH11 | 24000 | 21200 | 15.2 | 11.7 | 8.1 | 2.2 | 66 | 52 | 210351097
EVCON | RHP15024B21 | XAHC30CBAN1+JMET12CS2N1 |  | 24000 | 22200 | 16 | 12 | 8.1 | 2.14 | 64 | 50 | 210350822
LUXAIRE | THF2B48T21 | XAHC60HBCN1 | LPLC100C16MP13 | 45500 | 44000 | 16 | 11.7 | 8.1 | 2.48 | 69 | 56 | 210348700
COLEMAN | THF2B48T21 | XAHC60HBCN1 | CPLC100C16MP13 | 45500 | 44000 | 16 | 11.7 | 8.1 | 2.48 | 69 | 56 | 210348699
LUXAIRE | THF2B48T21 | XAHC60HBCN1 | LPLC080C16MP13 | 45500 | 44000 | 16 | 11.7 | 8.1 | 2.48 | 69 | 56 | 210348698
COLEMAN | THF2B48T21 | XAHC60HBCN1 | CPLC080C16MP13 | 45500 | 44000 | 16 | 11.7 | 8.1 | 2.48 | 69 | 56 | 210348697
LUXAIRE | THF2B48T21 | XAHC60HBCN1 | TPLC100C16MP13 | 45500 | 44000 | 16 | 11.7 | 8.1 | 2.48 | 69 | 56 | 210348694
CHAMPION HEATING AND COOLING | THF2B48T21 | XAHC60HBCN1 | TPLC100C16MP13 | 45500 | 44000 | 16 | 11.7 | 8.1 | 2.48 | 69 | 56 | 210348696
FRASER-JOHNSTON | THF2B48T21 | XAHC60HBCN1 | TPLC100C16MP13 | 45500 | 44000 | 16 | 11.7 | 8.1 | 2.48 | 69 | 56 | 210348695
COLEMAN | THF2B48T21 | XAHC60HBCN1 | TPLC100C16MP13 | 45500 | 44000 | 16 | 11.7 | 8.1 | 2.48 | 69 | 56 | 210348693
CHAMPION HEATING AND COOLING | THF2B48T21 | XAHC60HBCN1 | TPLC080C16MP13 | 45500 | 44000 | 16 | 11.7 | 8.1 | 2.48 | 69 | 56 | 210348692
FRASER-JOHNSTON | THF2B48T21 | XAHC60HBCN1 | TPLC080C16MP13 | 45500 | 44000 | 16 | 11.7 | 8.1 | 2.48 | 69 | 56 | 210348691
LUXAIRE | THF2B48T21 | XAHC60HBCN1 | TPLC080C16MP13 | 45500 | 44000 | 16 | 11.7 | 8.1 | 2.48 | 69 | 56 | 210348690
COLEMAN | THF2B48T21 | XAHC60HBCN1 | TPLC080C16MP13 | 45500 | 44000 | 16 | 11.7 | 8.1 | 2.48 | 69 | 56 | 210348689
CHAMPION HEATING AND COOLING | THF2B48T21 | XAHC60HBCN1 | TMLV100C16MP12 | 45500 | 44000 | 16 | 11.7 | 8.1 | 2.48 | 69 | 56 | 210348688
FRASER-JOHNSTON | THF2B48T21 | XAHC60HBCN1 | TMLV100C16MP12 | 45500 | 44000 | 16 | 11.7 | 8.1 | 2.48 | 69 | 56 | 210348687
LUXAIRE | THF2B48T21 | XAHC60HBCN1 | TMLV100C16MP12 | 45500 | 44000 | 16 | 11.7 | 8.1 | 2.48 | 69 | 56 | 210348686
COLEMAN | THF2B48T21 | XAHC60HBCN1 | TMLV100C16MP12 | 45500 | 44000 | 16 | 11.7 | 8.1 | 2.48 | 69 | 56 | 210348685
CHAMPION HEATING AND COOLING | THF2B48T21 | XAHC60HBCN1 | TM8V100C16MP12 | 45500 | 44000 | 16 | 11.7 | 8.1 | 2.48 | 69 | 56 | 210348684
FRASER-JOHNSTON | THF2B48T21 | XAHC60HBCN1 | TM8V100C16MP12 | 45500 | 44000 | 16 | 11.7 | 8.1 | 2.48 | 69 | 56 | 210348683
LUXAIRE | THF2B48T21 | XAHC60HBCN1 | TM8V100C16MP12 | 45500 | 44000 | 16 | 11.7 | 8.1 | 2.48 | 69 | 56 | 210348682
COLEMAN | THF2B48T21 | XAHC60HBCN1 | TM8V100C16MP12 | 45500 | 44000 | 16 | 11.7 | 8.1 | 2.48 | 69 | 56 | 210348681
LUXAIRE | THF2B42T21 | XAFC60GBCN1 | Z8ES100C16SMPS1 | 40500 | 38500 | 15.95 | 11.7 | 8.1 | 2.28 | 66 | 55 | 212488275
COLEMAN | THF2B42T21 | XAFC60GBCN1 | Z8ES100C16SMPS1 | 40500 | 38500 | 15.95 | 11.7 | 8.1 | 2.28 | 66 | 55 | 212488274
JOHNSON CONTROLS | THF2B42T21 | XAHC60GBCN1 | Z8ES100C20SMPS1 | 41000 | 40000 | 15.2 | 11.7 | 8.1 | 2.34 | 66 | 55 | 212488254
COLEMAN | THF2B42T21 | XAHC48FBCN1 | CPLC100C16MP13 | 40000 | 39500 | 16 | 11.7 | 8.1 | 2.12 | 66 | 52 | 210346928
YORK | YH2F42TB21 | XAHD48FBCN1 | YPLC100C16MP13 | 40500 | 40000 | 15.2 | 11.7 | 8.1 | 2.12 | 65 | 51 | 210341982
LUXAIRE | THF2B42T21 | XAHC48FBCN1 | LPLC080C16MP13 | 40000 | 39500 | 16 | 11.7 | 8.1 | 2.12 | 66 | 52 | 210346927
YORK | YH2F42TB21 | XAHD48FBCN1 | YPLC080C16MP13 | 40500 | 40000 | 15.2 | 11.7 | 8.1 | 2.12 | 65 | 51 | 210341981
COLEMAN | THF2B42T21 | XAHC48FBCN1 | CPLC080C16MP13 | 40000 | 39500 | 16 | 11.7 | 8.1 | 2.12 | 66 | 52 | 210346926
YORK | YH2F42TB21 | XAHD48FBCN1 | TPLC100C16MP13 | 40500 | 40000 | 15.2 | 11.7 | 8.1 | 2.12 | 65 | 51 | 210341980
CHAMPION HEATING AND COOLING | THF2B42T21 | XAHC48FBCN1 | TPLC100C16MP13 | 40000 | 39500 | 16 | 11.7 | 8.1 | 2.12 | 66 | 52 | 210346925
YORK | YH2F42TB21 | XAHD48FBCN1 | TPLC080C16MP13 | 40500 | 40000 | 15.2 | 11.7 | 8.1 | 2.12 | 65 | 51 | 210341979
FRASER-JOHNSTON | THF2B42T21 | XAHC48FBCN1 | TPLC100C16MP13 | 40000 | 39500 | 16 | 11.7 | 8.1 | 2.12 | 66 | 52 | 210346924
LUXAIRE | THF2B42T21 | XAHC48FBCN1 | TPLC100C16MP13 | 40000 | 39500 | 16 | 11.7 | 8.1 | 2.12 | 66 | 52 | 210346923
YORK | YH2F42TB21 | XAHD48FBCN1 | TMLV100C16MP12 | 40500 | 40000 | 15.2 | 11.7 | 8.1 | 2.12 | 65 | 51 | 210341978
YORK | YH2F42TB21 | XAHD48FBCN1 | TM8V100C16MP12 | 40500 | 40000 | 15.2 | 11.7 | 8.1 | 2.12 | 65 | 51 | 210341977
COLEMAN | THF2B42T21 | XAHC48FBCN1 | TPLC100C16MP13 | 40000 | 39500 | 16 | 11.7 | 8.1 | 2.12 | 66 | 52 | 210346922
CHAMPION HEATING AND COOLING | THF2B42T21 | XAHC48FBCN1 | TPLC080C16MP13 | 40000 | 39500 | 16 | 11.7 | 8.1 | 2.12 | 66 | 52 | 210346921
YORK | YH2F42TB21 | XAFC48FBCN1 | TM8Y120C20MP11 | 40500 | 40000 | 15.2 | 11.7 | 8.1 | 2.04 | 64 | 49 | 210341967
YORK | YH2F42TB21 | XAFC48FBCN1 | TM9E080C20MP12 | 40500 | 40000 | 15.2 | 11.7 | 8.1 | 2.04 | 64 | 49 | 210341959
FRASER-JOHNSTON | THF2B42T21 | XAHC48FBCN1 | TPLC080C16MP13 | 40000 | 39500 | 16 | 11.7 | 8.1 | 2.12 | 66 | 52 | 210346920
LUXAIRE | THF2B42T21 | XAHC48FBCN1 | TPLC080C16MP13 | 40000 | 39500 | 16 | 11.7 | 8.1 | 2.12 | 66 | 52 | 210346919
YORK | YH2F42TB21 | XAHC48FBCN1 | YP9C060B12MP13 | 39500 | 39500 | 15.2 | 11.7 | 8.1 | 2 | 63 | 48 | 210341952
YORK | YH2F42TB21 | XAHC48FBCN1 | TP9C060B12MP13 | 39500 | 39500 | 15.2 | 11.7 | 8.1 | 2 | 63 | 48 | 210341951
COLEMAN | THF2B42T21 | XAHC48FBCN1 | TPLC080C16MP13 | 40000 | 39500 | 16 | 11.7 | 8.1 | 2.12 | 66 | 52 | 210346918
YORK | YH2F42TB21 | XAHC48FBCN1 | TM9V060B12MP12 | 39500 | 39500 | 15.2 | 11.7 | 8.1 | 2 | 63 | 48 | 210341950
CHAMPION HEATING AND COOLING | THF2B42T21 | XAHC48FBCN1 | TMLV100C16MP12 | 40000 | 39500 | 16 | 11.7 | 8.1 | 2.12 | 66 | 52 | 210346917
FRASER-JOHNSTON | THF2B42T21 | XAHC48FBCN1 | TMLV100C16MP12 | 40000 | 39500 | 16 | 11.7 | 8.1 | 2.12 | 66 | 52 | 210346916
LUXAIRE | THF2B42T21 | XAHC48FBCN1 | TMLV100C16MP12 | 40000 | 39500 | 16 | 11.7 | 8.1 | 2.12 | 66 | 52 | 210346915
YORK | YH2F24TB21 | XAFC30CBAN1 | TM9E100C16MP12 | 23800 | 22400 | 16 | 11.7 | 8.1 | 2.02 | 63 | 47 | 210340870
YORK | YH2F60TB21 | XAFC60HBCN1 | TL8E100C20UH11 | 54000 | 55000 | 15.2 | 11.7 | 8.1 | 2.28 | 69 | 56 | 210340837
YORK | YH2F60TB21 | XAHD60JBCN1+JMVT20DC2N1 |  | 54500 | 58000 | 15.2 | 11.7 | 8.1 | 2.02 | 64 | 50 | 210340811
YORK | YH2F30TB21 | XAHC36DBAN1+JMET16CS2N1 |  | 29400 | 27800 | 16 | 11.7 | 8.1 | 2.08 | 64 | 50 | 210340790
YORK | YH2F48TB21 | XAFD60HBCN1+JMET18DS2N1 |  | 46500 | 44000 | 16 | 11.7 | 8.1 | 2.3 | 67 | 54 | 210339308
LUXAIRE | THF2B48T21 | XAHD60HBCN1 | LP9C120D20MP13 | 46000 | 44500 | 16 | 11.7 | 8.1 | 2.46 | 69 | 56 | 210344643
YORK | YH2F48TB21 | XAFC60HBCN1+JMVT17CC2N1 |  | 46500 | 44000 | 15.2 | 11.7 | 8.1 | 2.28 | 67 | 54 | 210339303
COLEMAN | THF2B48T21 | XAHD60HBCN1 | CP9C120D20MP13 | 46000 | 44500 | 16 | 11.7 | 8.1 | 2.46 | 69 | 56 | 210344642
CHAMPION HEATING AND COOLING | THF2B48T21 | XAHD60HBCN1 | TP9C120D20MP13 | 46000 | 44500 | 16 | 11.7 | 8.1 | 2.46 | 69 | 56 | 210344641
FRASER-JOHNSTON | THF2B48T21 | XAHD60HBCN1 | TP9C120D20MP13 | 46000 | 44500 | 16 | 11.7 | 8.1 | 2.46 | 69 | 56 | 210344640
YORK | YH2F48TB21 | XAHC60HBCN1 | YPLC100C16MP13 | 45500 | 44000 | 16 | 11.7 | 8.1 | 2.48 | 69 | 56 | 210339284
YORK | YH2F48TB21 | XAHC60HBCN1 | YPLC080C16MP13 | 45500 | 44000 | 16 | 11.7 | 8.1 | 2.48 | 69 | 56 | 210339283
LUXAIRE | THF2B48T21 | XAHD60HBCN1 | TP9C120D20MP13 | 46000 | 44500 | 16 | 11.7 | 8.1 | 2.46 | 69 | 56 | 210344639
YORK | YH2F48TB21 | XAHC60HBCN1 | TPLC100C16MP13 | 45500 | 44000 | 16 | 11.7 | 8.1 | 2.48 | 69 | 56 | 210339282
COLEMAN | THF2B48T21 | XAHD60HBCN1 | TP9C120D20MP13 | 46000 | 44500 | 16 | 11.7 | 8.1 | 2.46 | 69 | 56 | 210344638
YORK | YH2F48TB21 | XAHC60HBCN1 | TPLC080C16MP13 | 45500 | 44000 | 16 | 11.7 | 8.1 | 2.48 | 69 | 56 | 210339281
CHAMPION HEATING AND COOLING | THF2B48T21 | XAHD60HBCN1 | TM9V120D20MP12 | 46000 | 44500 | 16 | 11.7 | 8.1 | 2.46 | 69 | 56 | 210344637
FRASER-JOHNSTON | THF2B48T21 | XAHD60HBCN1 | TM9V120D20MP12 | 46000 | 44500 | 16 | 11.7 | 8.1 | 2.46 | 69 | 56 | 210344636
YORK | YH2F48TB21 | XAHC60HBCN1 | TMLV100C16MP12 | 45500 | 44000 | 16 | 11.7 | 8.1 | 2.48 | 69 | 56 | 210339280
YORK | YH2F48TB21 | XAHC60HBCN1 | TM8V100C16MP12 | 45500 | 44000 | 16 | 11.7 | 8.1 | 2.48 | 69 | 56 | 210339279
LUXAIRE | THF2B48T21 | XAHD60HBCN1 | TM9V120D20MP12 | 46000 | 44500 | 16 | 11.7 | 8.1 | 2.46 | 69 | 56 | 210344635
COLEMAN | THF2B48T21 | XAHD60HBCN1 | TM9V120D20MP12 | 46000 | 44500 | 16 | 11.7 | 8.1 | 2.46 | 69 | 56 | 210344634
EVCON | RHP15048B21 | XAHC60HBCN1 | TM9Y080C16MP11 | 45000 | 44000 | 15.2 | 11.7 | 8.1 | 2.46 | 69 | 57 | 210344623
YORK | YH2F48TB21 | XAHC60HBCN1 | TM9E100C20MP12 | 46000 | 44500 | 16 | 11.7 | 8.1 | 2.44 | 69 | 57 | 210339261
GUARDIAN | RHP15048B21 | XAHC60HBCN1 | TM9Y080C16MP11 | 45000 | 44000 | 15.2 | 11.7 | 8.1 | 2.46 | 69 | 57 | 210344622
CHAMPION HEATING AND COOLING | THF2B48T21 | XAHC60HBCN1 | TM9Y080C16MP11 | 45000 | 44000 | 15.2 | 11.7 | 8.1 | 2.46 | 69 | 57 | 210344621
FRASER-JOHNSTON | THF2B48T21 | XAHC60HBCN1 | TM9Y080C16MP11 | 45000 | 44000 | 15.2 | 11.7 | 8.1 | 2.46 | 69 | 57 | 210344620
LUXAIRE | THF2B48T21 | XAHC60HBCN1 | TM9Y080C16MP11 | 45000 | 44000 | 15.2 | 11.7 | 8.1 | 2.46 | 69 | 57 | 210344619
COLEMAN | THF2B48T21 | XAHC60HBCN1 | TM9Y080C16MP11 | 45000 | 44000 | 15.2 | 11.7 | 8.1 | 2.46 | 69 | 57 | 210344618
EVCON | RHP15048B21 | XAFC60GBCN1+JMET12CS2N1 |  | 45000 | 46500 | 15.2 | 11.7 | 8.1 | 2.4 | 68 | 55 | 210344593
GUARDIAN | RHP15048B21 | XAFC60GBCN1+JMET12CS2N1 |  | 45000 | 46500 | 15.2 | 11.7 | 8.1 | 2.4 | 68 | 55 | 210344592
JOHNSON CONTROLS | THF2B60T21 | XAFD60JBCN1 | TM9V120D20MP12 | 55000 | 56000 | 15.2 | 11.7 | 8.1 | 2.24 | 68 | 55 | 210846747
JOHNSON CONTROLS | THF2B42T21 | XAFC48FBCN1+JMET12CS2N1 |  | 40500 | 39500 | 16 | 12 | 8.1 | 2.06 | 63 | 49 | 210846696
JOHNSON CONTROLS | THF2B42T21 | XAFD48FBCN1+JMVT20DC2N1 |  | 41000 | 39500 | 16 | 12 | 8.1 | 2.1 | 63 | 49 | 210846695
COLEMAN | THF2B48T21 | XAHC60HBCN1+JMET16CS2N1 |  | 45500 | 44000 | 16 | 12 | 8.1 | 2.5 | 69 | 56 | 210358076
EVCON | RHP15048B21 | XAHD60HBCN1+JMET18DS2N1 |  | 47000 | 45000 | 16 | 11.7 | 8.1 | 2.46 | 68 | 56 | 210358069
CHAMPION HEATING AND COOLING | THF2B48T21 | XAFD60HBCN1+JMVT20DC2N1 |  | 47000 | 44000 | 15.2 | 11.7 | 8.1 | 2.3 | 67 | 54 | 210358041
CHAMPION HEATING AND COOLING | THF2B48T21 | XAHD60HBCN1+JMVT20DC2N1 |  | 47000 | 45000 | 16 | 11.7 | 8.1 | 2.44 | 68 | 56 | 210358033
FRASER-JOHNSTON | THF2B48T21 | XAFD60HBCN1+JMVT20DC2N1 |  | 47000 | 44000 | 15.2 | 11.7 | 8.1 | 2.3 | 67 | 54 | 210358040
GUARDIAN | RHP15048B21 | XAHD60HBCN1+JMET18DS2N1 |  | 47000 | 45000 | 16 | 11.7 | 8.1 | 2.46 | 68 | 56 | 210358068
LUXAIRE | THF2B48T21 | XAFD60HBCN1+JMVT20DC2N1 |  | 47000 | 44000 | 15.2 | 11.7 | 8.1 | 2.3 | 67 | 54 | 210358039
COLEMAN | THF2B48T21 | XAFD60HBCN1+JMVT20DC2N1 |  | 47000 | 44000 | 15.2 | 11.7 | 8.1 | 2.3 | 67 | 54 | 210358038
CHAMPION HEATING AND COOLING | THF2B48T21 | XAHD60HBCN1+JMET18DS2N1 |  | 47000 | 45000 | 16 | 11.7 | 8.1 | 2.46 | 68 | 56 | 210358067
FRASER-JOHNSTON | THF2B48T21 | XAHD60HBCN1+JMET18DS2N1 |  | 47000 | 45000 | 16 | 11.7 | 8.1 | 2.46 | 68 | 56 | 210358066
COLEMAN | THF2B48T21 | XAHD60HBCN1+JMET18DS2N1 |  | 47000 | 45000 | 16 | 11.7 | 8.1 | 2.46 | 68 | 56 | 210358064
LUXAIRE | THF2B48T21 | XAHD60HBCN1+JMET18DS2N1 |  | 47000 | 45000 | 16 | 11.7 | 8.1 | 2.46 | 68 | 56 | 210358065
GUARDIAN | RHP15048B21 | XAHC60HBCN1+JMET16CS2N1 |  | 45500 | 44000 | 16 | 12 | 8.1 | 2.5 | 69 | 56 | 210358080
LUXAIRE | THF2B48T21 | XAHC60HBCN1+JMET12CS2N1 |  | 46000 | 44000 | 16 | 11.7 | 8.1 | 2.48 | 69 | 57 | 210358089
FRASER-JOHNSTON | THF2B48T21 | XAHC60HBCN1+JMET16CS2N1 |  | 45500 | 44000 | 16 | 12 | 8.1 | 2.5 | 69 | 56 | 210358078
LUXAIRE | THF2B48T21 | XAHC60HBCN1+JMET16CS2N1 |  | 45500 | 44000 | 16 | 12 | 8.1 | 2.5 | 69 | 56 | 210358077
COLEMAN | THF2B48T21 | XAHC60HBCN1+JMET12CS2N1 |  | 46000 | 44000 | 16 | 11.7 | 8.1 | 2.48 | 69 | 57 | 210358088
EVCON | RHP15048B21 | XAHC60HBCN1+JMET16CS2N1 |  | 45500 | 44000 | 16 | 12 | 8.1 | 2.5 | 69 | 56 | 210358081
CHAMPION HEATING AND COOLING | THF2B48T21 | XAHC60HBCN1+JMET16CS2N1 |  | 45500 | 44000 | 16 | 12 | 8.1 | 2.5 | 69 | 56 | 210358079
EVCON | RHP15060B21 | XAFD60HBCN1+JMET18DS2N1 |  | 56500 | 56000 | 16 | 11.7 | 8.1 | 2.26 | 68 | 55 | 210358471
EVCON | RHP15048B21 | XAHC60HBCN1+JMET12CS2N1 |  | 46000 | 44000 | 16 | 11.7 | 8.1 | 2.48 | 69 | 57 | 210358093
GUARDIAN | RHP15048B21 | XAHC60HBCN1+JMET12CS2N1 |  | 46000 | 44000 | 16 | 11.7 | 8.1 | 2.48 | 69 | 57 | 210358092
CHAMPION HEATING AND COOLING | THF2B48T21 | XAHC60HBCN1+JMET12CS2N1 |  | 46000 | 44000 | 16 | 11.7 | 8.1 | 2.48 | 69 | 57 | 210358091
FRASER-JOHNSTON | THF2B48T21 | XAHC60HBCN1+JMET12CS2N1 |  | 46000 | 44000 | 16 | 11.7 | 8.1 | 2.48 | 69 | 57 | 210358090
GUARDIAN | RHP15060B21 | XAFD60HBCN1+JMET18DS2N1 |  | 56500 | 56000 | 16 | 11.7 | 8.1 | 2.26 | 68 | 55 | 210358470
FRASER-JOHNSTON | THF2B60T21 | XAFD60HBCN1+JMET18DS2N1 |  | 56500 | 56000 | 16 | 11.7 | 8.1 | 2.26 | 68 | 55 | 210358468
CHAMPION HEATING AND COOLING | THF2B60T21 | XAFD60HBCN1+JMET18DS2N1 |  | 56500 | 56000 | 16 | 11.7 | 8.1 | 2.26 | 68 | 55 | 210358469
LUXAIRE | THF2B60T21 | XAFD60HBCN1+JMET18DS2N1 |  | 56500 | 56000 | 16 | 11.7 | 8.1 | 2.26 | 68 | 55 | 210358467
COLEMAN | THF2B60T21 | XAFD60HBCN1+JMET18DS2N1 |  | 56500 | 56000 | 16 | 11.7 | 8.1 | 2.26 | 68 | 55 | 210358466
FRASER-JOHNSTON | THF2B48T21 | XAHD60HBCN1+JMVT20DC2N1 |  | 47000 | 45000 | 16 | 11.7 | 8.1 | 2.44 | 68 | 56 | 210358032
LUXAIRE | THF2B48T21 | XAHD60HBCN1+JMVT20DC2N1 |  | 47000 | 45000 | 16 | 11.7 | 8.1 | 2.44 | 68 | 56 | 210358031
CHAMPION HEATING AND COOLING | THF2B48T21 | XAHD60HBCN1 | TL8E080C16UH11 | 45000 | 44000 | 15.2 | 11.7 | 8.1 | 2.48 | 69 | 57 | 210358025
COLEMAN | THF2B48T21 | XAHD60HBCN1+JMVT20DC2N1 |  | 47000 | 45000 | 16 | 11.7 | 8.1 | 2.44 | 68 | 56 | 210358030
FRASER-JOHNSTON | THF2B48T21 | XAHD60HBCN1 | TL8E080C16UH11 | 45000 | 44000 | 15.2 | 11.7 | 8.1 | 2.48 | 69 | 57 | 210358024
LUXAIRE | THF2B48T21 | XAHD60HBCN1 | TL8E080C16UH11 | 45000 | 44000 | 15.2 | 11.7 | 8.1 | 2.48 | 69 | 57 | 210358023
COLEMAN | THF2B48T21 | XAHD60HBCN1 | TL8E080C16UH11 | 45000 | 44000 | 15.2 | 11.7 | 8.1 | 2.48 | 69 | 57 | 210358022
CHAMPION HEATING AND COOLING | THF2B48T21 | XAHC60HBCN1 | TL9E080C16UH11 | 45000 | 44000 | 16 | 11.7 | 8.1 | 2.46 | 69 | 57 | 210358017
FRASER-JOHNSTON | THF2B48T21 | XAHC60HBCN1 | TL9E080C16UH11 | 45000 | 44000 | 16 | 11.7 | 8.1 | 2.46 | 69 | 57 | 210358016
LUXAIRE | THF2B48T21 | XAHC60HBCN1 | TL9E080C16UH11 | 45000 | 44000 | 16 | 11.7 | 8.1 | 2.46 | 69 | 57 | 210358015
COLEMAN | THF2B48T21 | XAHC60HBCN1 | TL9E080C16UH11 | 45000 | 44000 | 16 | 11.7 | 8.1 | 2.46 | 69 | 57 | 210358014
CHAMPION HEATING AND COOLING | THF2B48T21 | XAFC60HBCN1 | TL9E100C20UH11 | 45500 | 43500 | 15.2 | 11.7 | 8.1 | 2.28 | 68 | 55 | 210358009
FRASER-JOHNSTON | THF2B48T21 | XAFC60HBCN1 | TL9E100C20UH11 | 45500 | 43500 | 15.2 | 11.7 | 8.1 | 2.28 | 68 | 55 | 210358008
COLEMAN | THF2B48T21 | XAFC60HBCN1 | TL9E100C20UH11 | 45500 | 43500 | 15.2 | 11.7 | 8.1 | 2.28 | 68 | 55 | 210358006
LUXAIRE | THF2B48T21 | XAFC60HBCN1 | TL9E100C20UH11 | 45500 | 43500 | 15.2 | 11.7 | 8.1 | 2.28 | 68 | 55 | 210358007
CHAMPION HEATING AND COOLING | THF2B48T21 | XAHC60HBCN1 | TL9E100C20UH11 | 46000 | 44500 | 16 | 11.7 | 8.1 | 2.46 | 68 | 56 | 210358001
FRASER-JOHNSTON | THF2B48T21 | XAHC60HBCN1 | TL9E100C20UH11 | 46000 | 44500 | 16 | 11.7 | 8.1 | 2.46 | 68 | 56 | 210358000
LUXAIRE | THF2B48T21 | XAHC60HBCN1 | TL9E100C20UH11 | 46000 | 44500 | 16 | 11.7 | 8.1 | 2.46 | 68 | 56 | 210357999
COLEMAN | THF2B48T21 | XAHC60HBCN1 | TL9E100C20UH11 | 46000 | 44500 | 16 | 11.7 | 8.1 | 2.46 | 68 | 56 | 210357998
CHAMPION HEATING AND COOLING | THF2B48T21 | XAHD60HBCN1 | TL9E100C20UH11 | 45500 | 44500 | 16 | 11.7 | 8.1 | 2.44 | 69 | 56 | 210357993
FRASER-JOHNSTON | THF2B48T21 | XAHD60HBCN1 | TL9E100C20UH11 | 45500 | 44500 | 16 | 11.7 | 8.1 | 2.44 | 69 | 56 | 210357992
COLEMAN | THF2B48T21 | XAHD60HBCN1 | TL9E100C20UH11 | 45500 | 44500 | 16 | 11.7 | 8.1 | 2.44 | 69 | 56 | 210357990
LUXAIRE | THF2B48T21 | XAHD60HBCN1 | TL9E100C20UH11 | 45500 | 44500 | 16 | 11.7 | 8.1 | 2.44 | 69 | 56 | 210357991
LUXAIRE | THF2B48T21 | XAFC60HBCN1 | LPLC120C20MP13 | 45500 | 43500 | 15.2 | 11.7 | 8.1 | 2.3 | 68 | 55 | 210357855
COLEMAN | THF2B48T21 | XAFC60HBCN1 | CPLC120C20MP13 | 45500 | 43500 | 15.2 | 11.7 | 8.1 | 2.3 | 68 | 55 | 210357854
CHAMPION HEATING AND COOLING | THF2B48T21 | XAFC60GBCN1+JMET12CS2N1 |  | 45000 | 46500 | 15.2 | 11.7 | 8.1 | 2.4 | 68 | 55 | 210344591
YORK | YH2F48TB21 | XAHC60HBCN1 | YP9C100C16MP13 | 45500 | 44000 | 16 | 11.7 | 8.1 | 2.46 | 69 | 56 | 210339247
FRASER-JOHNSTON | THF2B48T21 | XAFC60GBCN1+JMET12CS2N1 |  | 45000 | 46500 | 15.2 | 11.7 | 8.1 | 2.4 | 68 | 55 | 210344590
YORK | YH2F48TB21 | XAHC60HBCN1 | TP9C100C16MP13 | 45500 | 44000 | 16 | 11.7 | 8.1 | 2.46 | 69 | 56 | 210339246
LUXAIRE | THF2B48T21 | XAFC60GBCN1+JMET12CS2N1 |  | 45000 | 46500 | 15.2 | 11.7 | 8.1 | 2.4 | 68 | 55 | 210344589
YORK | YH2F48TB21 | XAHC60HBCN1 | TM9V100C16MP12 | 45500 | 44000 | 16 | 11.7 | 8.1 | 2.46 | 69 | 56 | 210339245
COLEMAN | THF2B48T21 | XAFC60GBCN1+JMET12CS2N1 |  | 45000 | 46500 | 15.2 | 11.7 | 8.1 | 2.4 | 68 | 55 | 210344588
YORK | YH2F48TB21 | XAHD60HBCN1 | TM9Y120D20MP11 | 45500 | 44000 | 16 | 11.7 | 8.1 | 2.46 | 69 | 57 | 210339232
YORK | YH2F48TB21 | XAFC60GBCN1+JMVT16CC2N1 |  | 45000 | 46500 | 15.2 | 11.7 | 8.1 | 2.44 | 68 | 55 | 210339225
COLEMAN | THF2B48T21 | XAFD60HBCN1 | TL8E100C20UH11 | 45500 | 43500 | 15.2 | 11.7 | 8.1 | 2.28 | 68 | 55 | 210360964
CHAMPION HEATING AND COOLING | THF2B48T21 | XAHC60HBCN1 | TM8V080C16MP12 | 45500 | 44000 | 16 | 11.7 | 8.1 | 2.48 | 69 | 56 | 210360851
FRASER-JOHNSTON | THF2B48T21 | XAHC60HBCN1 | TM8V080C16MP12 | 45500 | 44000 | 16 | 11.7 | 8.1 | 2.48 | 69 | 56 | 210360850
LUXAIRE | THF2B48T21 | XAHC60HBCN1 | TM8V080C16MP12 | 45500 | 44000 | 16 | 11.7 | 8.1 | 2.48 | 69 | 56 | 210360849
COLEMAN | THF2B48T21 | XAHC60HBCN1 | TM8V080C16MP12 | 45500 | 44000 | 16 | 11.7 | 8.1 | 2.48 | 69 | 56 | 210360848
FRASER-JOHNSTON | THF2B42T21 | XAHC48FBCN1 | TM8V120C20MP12 | 40500 | 40500 | 16 | 11.7 | 8.1 | 2.14 | 64 | 50 | 210359095
LUXAIRE | THF2B42T21 | XAHC48FBCN1 | TM8V120C20MP12 | 40500 | 40500 | 16 | 11.7 | 8.1 | 2.14 | 64 | 50 | 210359094
COLEMAN | THF2B42T21 | XAHC48FBCN1 | TM8V120C20MP12 | 40500 | 40500 | 16 | 11.7 | 8.1 | 2.14 | 64 | 50 | 210359093
LUXAIRE | THF2B60T21 | XAFC60HBCN1 | TL8E100C20UH11 | 54000 | 55000 | 15.2 | 11.7 | 8.1 | 2.28 | 69 | 56 | 210358988
CHAMPION HEATING AND COOLING | THF2B60T21 | XAFC60HBCN1 | TL8E100C20UH11 | 54000 | 55000 | 15.2 | 11.7 | 8.1 | 2.28 | 69 | 56 | 210358990
FRASER-JOHNSTON | THF2B60T21 | XAFC60HBCN1 | TL8E100C20UH11 | 54000 | 55000 | 15.2 | 11.7 | 8.1 | 2.28 | 69 | 56 | 210358989
COLEMAN | THF2B60T21 | XAFC60HBCN1 | TL8E100C20UH11 | 54000 | 55000 | 15.2 | 11.7 | 8.1 | 2.28 | 69 | 56 | 210358987
CHAMPION HEATING AND COOLING | THF2B60T21 | XAHD60JBCN1+JMVT20DC2N1 |  | 54500 | 58000 | 15.2 | 11.7 | 8.1 | 2.02 | 64 | 50 | 210358866
FRASER-JOHNSTON | THF2B60T21 | XAHD60JBCN1+JMVT20DC2N1 |  | 54500 | 58000 | 15.2 | 11.7 | 8.1 | 2.02 | 64 | 50 | 210358865
LUXAIRE | THF2B60T21 | XAHD60JBCN1+JMVT20DC2N1 |  | 54500 | 58000 | 15.2 | 11.7 | 8.1 | 2.02 | 64 | 50 | 210358864
COLEMAN | THF2B60T21 | XAHD60JBCN1+JMVT20DC2N1 |  | 54500 | 58000 | 15.2 | 11.7 | 8.1 | 2.02 | 64 | 50 | 210358863
EVCON | RHP15030B21 | XAHC36DBAN1+JMET16CS2N1 |  | 29400 | 27800 | 16 | 11.7 | 8.1 | 2.08 | 64 | 50 | 210358768
GUARDIAN | RHP15030B21 | XAHC36DBAN1+JMET16CS2N1 |  | 29400 | 27800 | 16 | 11.7 | 8.1 | 2.08 | 64 | 50 | 210358767
CHAMPION HEATING AND COOLING | THF2B30T21 | XAHC36DBAN1+JMET16CS2N1 |  | 29400 | 27800 | 16 | 11.7 | 8.1 | 2.08 | 64 | 50 | 210358766
LUXAIRE | THF2B30T21 | XAHC36DBAN1+JMET16CS2N1 |  | 29400 | 27800 | 16 | 11.7 | 8.1 | 2.08 | 64 | 50 | 210358764
FRASER-JOHNSTON | THF2B30T21 | XAHC36DBAN1+JMET16CS2N1 |  | 29400 | 27800 | 16 | 11.7 | 8.1 | 2.08 | 64 | 50 | 210358765
COLEMAN | THF2B30T21 | XAHC36DBAN1+JMET16CS2N1 |  | 29400 | 27800 | 16 | 11.7 | 8.1 | 2.08 | 64 | 50 | 210358763
JOHNSON CONTROLS | THF2B42T21 | XAFD60GBCN1 | Z8ES130D20SMPS1 | 40500 | 38500 | 16 | 12 | 8.1 | 2.28 | 65 | 54 | 212477178
CHAMPION HEATING AND COOLING | THF2B42T21 | XAFD60GBCN1 | Z8ES130D20SMPS1 | 40500 | 38500 | 16 | 12 | 8.1 | 2.28 | 65 | 54 | 212477177
FRASER-JOHNSTON | THF2B42T21 | XAFD60GBCN1 | Z8ES130D20SMPS1 | 40500 | 38500 | 16 | 12 | 8.1 | 2.28 | 65 | 54 | 212477176
CHAMPION HEATING AND COOLING | THF2B24T21 | XAHC30CBAN1 | TL8E080C16UH11 | 23800 | 22400 | 15.2 | 11.7 | 8.1 | 2.12 | 64 | 50 | 210352771
FRASER-JOHNSTON | THF2B24T21 | XAHC30CBAN1 | TL8E080C16UH11 | 23800 | 22400 | 15.2 | 11.7 | 8.1 | 2.12 | 64 | 50 | 210352770
LUXAIRE | THF2B24T21 | XAHC30CBAN1 | TL8E080C16UH11 | 23800 | 22400 | 15.2 | 11.7 | 8.1 | 2.12 | 64 | 50 | 210352769
COLEMAN | THF2B24T21 | XAHC30CBAN1 | TL8E080C16UH11 | 23800 | 22400 | 15.2 | 11.7 | 8.1 | 2.12 | 64 | 50 | 210352768
CHAMPION HEATING AND COOLING | THF2B60T21 | XAFD60JBCN1 | TL8E100C20UH11 | 54000 | 55000 | 15.2 | 11.7 | 8.1 | 2.28 | 69 | 56 | 210352326
FRASER-JOHNSTON | THF2B60T21 | XAFD60JBCN1 | TL8E100C20UH11 | 54000 | 55000 | 15.2 | 11.7 | 8.1 | 2.28 | 69 | 56 | 210352325
LUXAIRE | THF2B60T21 | XAFD60JBCN1 | TL8E100C20UH11 | 54000 | 55000 | 15.2 | 11.7 | 8.1 | 2.28 | 69 | 56 | 210352324
COLEMAN | THF2B60T21 | XAFD60JBCN1 | TL8E100C20UH11 | 54000 | 55000 | 15.2 | 11.7 | 8.1 | 2.28 | 69 | 56 | 210352323
LUXAIRE | THF2B60T21 | XAFD60JBCN1 | LP9C120D20MP13 | 55000 | 56000 | 15.2 | 11.7 | 8.1 | 2.24 | 68 | 55 | 210352306
COLEMAN | THF2B60T21 | XAFD60JBCN1 | CP9C120D20MP13 | 55000 | 56000 | 15.2 | 11.7 | 8.1 | 2.24 | 68 | 55 | 210352305
CHAMPION HEATING AND COOLING | THF2B60T21 | XAFD60JBCN1 | TP9C120D20MP13 | 55000 | 56000 | 15.2 | 11.7 | 8.1 | 2.24 | 68 | 55 | 210352304
FRASER-JOHNSTON | THF2B60T21 | XAFD60JBCN1 | TP9C120D20MP13 | 55000 | 56000 | 15.2 | 11.7 | 8.1 | 2.24 | 68 | 55 | 210352303
LUXAIRE | THF2B60T21 | XAFD60JBCN1 | TP9C120D20MP13 | 55000 | 56000 | 15.2 | 11.7 | 8.1 | 2.24 | 68 | 55 | 210352302
COLEMAN | THF2B60T21 | XAFD60JBCN1 | TP9C120D20MP13 | 55000 | 56000 | 15.2 | 11.7 | 8.1 | 2.24 | 68 | 55 | 210352301
CHAMPION HEATING AND COOLING | THF2B60T21 | XAFD60JBCN1 | TM9V120D20MP12 | 55000 | 56000 | 15.2 | 11.7 | 8.1 | 2.24 | 68 | 55 | 210352300
FRASER-JOHNSTON | THF2B60T21 | XAFD60JBCN1 | TM9V120D20MP12 | 55000 | 56000 | 15.2 | 11.7 | 8.1 | 2.24 | 68 | 55 | 210352299
LUXAIRE | THF2B60T21 | XAFD60JBCN1 | TM9V120D20MP12 | 55000 | 56000 | 15.2 | 11.7 | 8.1 | 2.24 | 68 | 55 | 210352298
COLEMAN | THF2B60T21 | XAFD60JBCN1 | TM9V120D20MP12 | 55000 | 56000 | 15.2 | 11.7 | 8.1 | 2.24 | 68 | 55 | 210352297
LUXAIRE | THF2B42T21 | XAFD60GBCN1 | Z8ES130D20SMPS1 | 40500 | 38500 | 16 | 12 | 8.1 | 2.28 | 65 | 54 | 212477175
COLEMAN | THF2B42T21 | XAFD60GBCN1 | Z8ES130D20SMPS1 | 40500 | 38500 | 16 | 12 | 8.1 | 2.28 | 65 | 54 | 212477174
JOHNSON CONTROLS | THF2B42T21 | XAHD60GBCN1 | Z8ES080C16SMPS1 | 41000 | 40000 | 15.2 | 11.7 | 8.1 | 2.36 | 65 | 55 | 212475156
CHAMPION HEATING AND COOLING | THF2B42T21 | XAHD60GBCN1 | Z8ES080C16SMPS1 | 41000 | 40000 | 15.2 | 11.7 | 8.1 | 2.36 | 65 | 55 | 212475154
FRASER-JOHNSTON | THF2B42T21 | XAHD60GBCN1 | Z8ES080C16SMPS1 | 41000 | 40000 | 15.2 | 11.7 | 8.1 | 2.36 | 65 | 55 | 212475152
LUXAIRE | THF2B42T21 | XAHD60GBCN1 | Z8ES080C16SMPS1 | 41000 | 40000 | 15.2 | 11.7 | 8.1 | 2.36 | 65 | 55 | 212475150
COLEMAN | THF2B42T21 | XAHD60GBCN1 | Z8ES080C16SMPS1 | 41000 | 40000 | 15.2 | 11.7 | 8.1 | 2.36 | 65 | 55 | 212475148
JOHNSON CONTROLS | THF2B42T21 | XAFD60GBCN1 | Z8ES100C20SMPS1 | 40500 | 38500 | 15.2 | 11.7 | 8.1 | 2.26 | 66 | 55 | 212475037
CHAMPION HEATING AND COOLING | THF2B42T21 | XAFD60GBCN1 | Z8ES100C20SMPS1 | 40500 | 38500 | 15.2 | 11.7 | 8.1 | 2.26 | 66 | 55 | 212475035
FRASER-JOHNSTON | THF2B42T21 | XAFD60GBCN1 | Z8ES100C20SMPS1 | 40500 | 38500 | 15.2 | 11.7 | 8.1 | 2.26 | 66 | 55 | 212475033
LUXAIRE | THF2B42T21 | XAFD60GBCN1 | Z8ES100C20SMPS1 | 40500 | 38500 | 15.2 | 11.7 | 8.1 | 2.26 | 66 | 55 | 212475031
COLEMAN | THF2B42T21 | XAFD60GBCN1 | Z8ES100C20SMPS1 | 40500 | 38500 | 15.2 | 11.7 | 8.1 | 2.26 | 66 | 55 | 212475029
JOHNSON CONTROLS | THF2B42T21 | XAHD60GBCN1 | Z8ES120C16SMPS1 | 41000 | 40000 | 15.2 | 11.7 | 8.1 | 2.36 | 66 | 55 | 212474989
CHAMPION HEATING AND COOLING | THF2B42T21 | XAHD60GBCN1 | Z8ES120C16SMPS1 | 41000 | 40000 | 15.2 | 11.7 | 8.1 | 2.36 | 66 | 55 | 212474987
FRASER-JOHNSTON | THF2B42T21 | XAHD60GBCN1 | Z8ES120C16SMPS1 | 41000 | 40000 | 15.2 | 11.7 | 8.1 | 2.36 | 66 | 55 | 212474985
LUXAIRE | THF2B42T21 | XAHD60GBCN1 | Z8ES120C16SMPS1 | 41000 | 40000 | 15.2 | 11.7 | 8.1 | 2.36 | 66 | 55 | 212474983
COLEMAN | THF2B42T21 | XAHD60GBCN1 | Z8ES120C16SMPS1 | 41000 | 40000 | 15.2 | 11.7 | 8.1 | 2.36 | 66 | 55 | 212474981
JOHNSON CONTROLS | THF2B42T21 | XAHD60GBCN1 | Z8ES130D20SMPS1 | 41000 | 40000 | 15.2 | 11.7 | 8.1 | 2.36 | 65 | 55 | 212474940
CHAMPION HEATING AND COOLING | THF2B42T21 | XAHD60GBCN1 | Z8ES130D20SMPS1 | 41000 | 40000 | 15.2 | 11.7 | 8.1 | 2.36 | 65 | 55 | 212474938
FRASER-JOHNSTON | THF2B42T21 | XAHD60GBCN1 | Z8ES130D20SMPS1 | 41000 | 40000 | 15.2 | 11.7 | 8.1 | 2.36 | 65 | 55 | 212474936
LUXAIRE | THF2B42T21 | XAHD60GBCN1 | Z8ES130D20SMPS1 | 41000 | 40000 | 15.2 | 11.7 | 8.1 | 2.36 | 65 | 55 | 212474934
COLEMAN | THF2B42T21 | XAHD60GBCN1 | Z8ES130D20SMPS1 | 41000 | 40000 | 15.2 | 11.7 | 8.1 | 2.36 | 65 | 55 | 212474932
JOHNSON CONTROLS | HH824E2S11 | CTM30B5ACS1 | Z9ES080B12SMPS1 | 23000 | 23000 | 17 | 12 | 9 | 2 | 80 | 79 | 214609096
CHAMPION HEATING AND COOLING | HH824E2S11 | CTM30B5ACS1 | Z9ES060B12SMPS1 | 23000 | 23000 | 17 | 11.7 | 9 | 2 | 82 | 81 | 214609095
FRASER-JOHNSTON | HH824E2S11 | CTM36B5ADS1 | Z9ES060B12SMPS1 | 23000 | 23000 | 17 | 12 | 9 | 2 | 80 | 77 | 214609075
LUXAIRE | HH824E2S11 | CTF30A5ADS1 | Z9ES060A10SMPS1 | 23000 | 23000 | 18 | 12 | 8.5 | 2 | 79 | 77 | 214609074
COLEMAN | HH824E2S11 | CTM36B5ADS1 | Z9ES080B12SMPS1 | 23000 | 23000 | 18 | 12 | 9 | 2 | 80 | 77 | 214609073
JOHNSON CONTROLS | HH824E2S11 | CTF36B5ADS1 | Z9ES060B12SMPS1 | 23000 | 23000 | 17 | 12 | 9 | 2 | 80 | 77 | 214609072
FRASER-JOHNSTON | HH824E2S11 | CTF30A5ADS1 | Z9ES040A10SMPS1 | 23000 | 23000 | 18 | 12 | 8.5 | 2 | 80 | 77 | 214609070
CHAMPION HEATING AND COOLING | HH824E2S11 | CTF30A5ADS1 | Z9ES026A08SMPS1 | 23000 | 23000 | 18 | 12 | 8.5 | 2 | 77 | 75 | 214609071
COLEMAN | HH824E2S11 | CTF30B5ACS1 | Z9ES080B12SMPS1 | 23000 | 23000 | 17 | 12 | 9 | 2 | 80 | 79 | 214609068
LUXAIRE | HH824E2S11 | CTF30B5ACS1 | Z9ES060B12SMPS1 | 23000 | 23000 | 17 | 11.7 | 9 | 2 | 82 | 81 | 214609069
JOHNSON CONTROLS | HH824E2S11 | CTM30B5ACS1 | Z9ES060B12SMPS1 | 23000 | 23000 | 17 | 11.7 | 9 | 2 | 82 | 81 | 214609067
JOHNSON CONTROLS | THF2B42T21 | XAHD48FBCN1 | TM8V080C16MP12 | 40500 | 40000 | 15.2 | 11.7 | 8.1 | 2.12 | 65 | 51 | 210849260
JOHNSON CONTROLS | THF2B24T21 | XAHB30CBAN1+JMVT12BC2N1 |  | 23600 | 22000 | 15.2 | 12 | 8.1 | 2.12 | 64 | 49 | 210849232
JOHNSON CONTROLS | THF2B30T21 | XAFC48FBAN1 | TP9C100C16MP13 | 30000 | 28600 | 15.2 | 11.7 | 8.1 | 2.12 | 64 | 50 | 210849224
JOHNSON CONTROLS | THF2B48T21 | XAFC60HBCN1+JMVT17CC2N1 |  | 46500 | 44000 | 15.2 | 11.7 | 8.1 | 2.28 | 67 | 54 | 210849195
JOHNSON CONTROLS | THF2B48T21 | XAHC60HBCN1 | TP9C100C16MP13 | 45500 | 44000 | 16 | 11.7 | 8.1 | 2.46 | 69 | 56 | 210849187
JOHNSON CONTROLS | THF2B42T21 | XAFD48FBCN1 | TM9E100C20MP12 | 40500 | 40000 | 15.2 | 11.7 | 8.1 | 2.04 | 64 | 49 | 210849163
JOHNSON CONTROLS | THF2B42T21 | XAHC48FBCN1 | TP9C080B12MP13 | 39500 | 39500 | 15.2 | 11.7 | 8.1 | 2.06 | 64 | 49 | 210849162
JOHNSON CONTROLS | THF2B48T21 | XAHC60HBCN1 | TL8E100C20UH11 | 46000 | 44000 | 16 | 11.7 | 8.1 | 2.48 | 69 | 57 | 210849101
JOHNSON CONTROLS | THF2B48T21 | XAFC60HBCN1 | TM8V100C20MP12 | 45500 | 43500 | 15.2 | 11.7 | 8.1 | 2.3 | 68 | 55 | 210849095
JOHNSON CONTROLS | THF2B48T21 | XAHD60HBCN1 | TMLV120C20MP12 | 46000 | 44500 | 16 | 11.7 | 8.1 | 2.46 | 68 | 56 | 210849093
JOHNSON CONTROLS | THF2B42T21 | XAFC48FBCN1 | TPLC100C16MP13 | 40000 | 39500 | 15.2 | 11.7 | 8.1 | 2.02 | 63 | 49 | 210849062
JOHNSON CONTROLS | THF2B42T21 | XAFC48FBCN1 | TM8V080C16MP12 | 40000 | 39500 | 15.2 | 11.7 | 8.1 | 2.02 | 63 | 49 | 210849060
JOHNSON CONTROLS | THF2B42T21 | XAFC48FBCN1 | TM9E100C20MP12 | 40500 | 40000 | 15.2 | 11.7 | 8.1 | 2.04 | 64 | 49 | 210849057
JOHNSON CONTROLS | THF2B30T21 | XAFC48FBAN1 | TMLV100C16MP12 | 30000 | 29200 | 15.2 | 11.7 | 8.1 | 2.14 | 64 | 50 | 210849050
JOHNSON CONTROLS | THF2B60T21 | XAFD60JBCN1+JMET18DS2N1 |  | 56500 | 56500 | 16 | 11.7 | 8.1 | 2.22 | 67 | 54 | 210849006
JOHNSON CONTROLS | THF2B30T21 | XAFB36DBAN1+JMET12BS2N1 |  | 30000 | 28600 | 16 | 12 | 8.1 | 2.12 | 64 | 50 | 210849002
JOHNSON CONTROLS | THF2B48T21 | XAHC60HBCN1 | TM8V100C20MP12 | 46000 | 44500 | 16 | 11.7 | 8.1 | 2.46 | 69 | 56 | 210848971
JOHNSON CONTROLS | THF2B42T21 | XAFC48FBCN1 | TM9E080C20MP12 | 40500 | 40000 | 15.2 | 11.7 | 8.1 | 2.04 | 64 | 49 | 210848908
JOHNSON CONTROLS | THF2B42T21 | XAHD48FBCN1 | TM9V100C20MP12 | 40500 | 40000 | 16 | 11.7 | 8.1 | 2.12 | 65 | 51 | 210848904
JOHNSON CONTROLS | THF2B42T21 | XAHD48FBCN1 | TM9Y120D20MP11 | 40500 | 40500 | 16 | 11.7 | 8.1 | 2.12 | 65 | 50 | 210848903
JOHNSON CONTROLS | THF2B42T21 | XAHD48FBCN1 | TL8E080C16UH11 | 40000 | 40000 | 16 | 12 | 8.1 | 2.08 | 63 | 48 | 210848791
JOHNSON CONTROLS | THF2B42T21 | XAHD48FBCN1 | TM9V120D20MP12 | 40500 | 40500 | 16 | 12 | 8.1 | 2.14 | 64 | 49 | 210848780
JOHNSON CONTROLS | THF2B24T21 | XAFC30CBAN1 | TM9E100C16MP12 | 23800 | 22400 | 16 | 11.7 | 8.1 | 2.02 | 63 | 47 | 210848740
JOHNSON CONTROLS | THF2B48T21 | XAHD60HBCN1+JMET18DS2N1 |  | 47000 | 45000 | 16 | 11.7 | 8.1 | 2.46 | 68 | 56 | 210848217
YORK | YH2F42TB21 | XAFD48FBCN1 | TM9E080C20MP12 | 40500 | 40000 | 15.2 | 11.7 | 8.1 | 2.04 | 64 | 49 | 210341141
YORK | YH2F42TB21 | XAHD48FBCN1 | TM9E080C20MP12 | 40500 | 40000 | 15.2 | 12 | 8.1 | 2.12 | 64 | 50 | 210341139
YORK | YH2F42TB21 | XAFD48FBCN1 | YP9C100C16MP13 | 40500 | 40000 | 15.2 | 11.7 | 8.1 | 2.04 | 63 | 48 | 210341128
CHAMPION HEATING AND COOLING | THF2B60T21 | XAHD60HBCN1+JMVT20DC2N1 |  | 55000 | 58000 | 15.2 | 11.7 | 8.1 | 2.06 | 65 | 51 | 210346216
YORK | YH2F42TB21 | XAFD48FBCN1 | TP9C100C16MP13 | 40500 | 40000 | 15.2 | 11.7 | 8.1 | 2.04 | 63 | 48 | 210341127
YORK | YH2F42TB21 | XAFD48FBCN1 | TM9V100C16MP12 | 40500 | 40000 | 15.2 | 11.7 | 8.1 | 2.04 | 63 | 48 | 210341126
FRASER-JOHNSTON | THF2B60T21 | XAHD60HBCN1+JMVT20DC2N1 |  | 55000 | 58000 | 15.2 | 11.7 | 8.1 | 2.06 | 65 | 51 | 210346215
LUXAIRE | THF2B60T21 | XAHD60HBCN1+JMVT20DC2N1 |  | 55000 | 58000 | 15.2 | 11.7 | 8.1 | 2.06 | 65 | 51 | 210346214
COLEMAN | THF2B60T21 | XAHD60HBCN1+JMVT20DC2N1 |  | 55000 | 58000 | 15.2 | 11.7 | 8.1 | 2.06 | 65 | 51 | 210346213
YORK | YH2F42TB21 | XAHD48FBCN1 | YP9C120D20MP13 | 40500 | 40500 | 16 | 12 | 8.1 | 2.14 | 64 | 49 | 210341122
YORK | YH2F42TB21 | XAHD48FBCN1 | TP9C120D20MP13 | 40500 | 40500 | 16 | 12 | 8.1 | 2.14 | 64 | 49 | 210341121
CHAMPION HEATING AND COOLING | THF2B48T21 | XAHC60HBCN1 | TL8E100C20UH11 | 46000 | 44000 | 16 | 11.7 | 8.1 | 2.48 | 69 | 57 | 210345910
YORK | YH2F42TB21 | XAHD48FBCN1 | TM9V120D20MP12 | 40500 | 40500 | 16 | 12 | 8.1 | 2.14 | 64 | 49 | 210341120
FRASER-JOHNSTON | THF2B48T21 | XAHC60HBCN1 | TL8E100C20UH11 | 46000 | 44000 | 16 | 11.7 | 8.1 | 2.48 | 69 | 57 | 210345909
LUXAIRE | THF2B48T21 | XAHC60HBCN1 | TL8E100C20UH11 | 46000 | 44000 | 16 | 11.7 | 8.1 | 2.48 | 69 | 57 | 210345908
COLEMAN | THF2B48T21 | XAHC60HBCN1 | TL8E100C20UH11 | 46000 | 44000 | 16 | 11.7 | 8.1 | 2.48 | 69 | 57 | 210345907
YORK | YH2F42TB21 | XAHD48FBCN1 | TM9Y100C16MP11 | 40000 | 40000 | 15.2 | 11.7 | 8.1 | 2.08 | 64 | 49 | 210341109
YORK | YH2F30TB21 | XAFC48FBAN1+JMET12CS2N1 |  | 30000 | 28400 | 16 | 12 | 8.1 | 2.12 | 63 | 49 | 210341101
YORK | YH2F48TB21 | XAHC60HBCN1 | TM8V100C20MP12 | 46000 | 44500 | 16 | 11.7 | 8.1 | 2.46 | 69 | 56 | 210337897
YORK | YH2F48TB21 | XAFD60HBCN1 | TM9E080C20MP12 | 45500 | 43500 | 15.2 | 11.7 | 8.1 | 2.28 | 68 | 55 | 210337880
YORK | YH2F48TB21 | XAHD60HBCN1 | TM9Y100C16MP11 | 45000 | 44000 | 15.2 | 11.7 | 8.1 | 2.46 | 69 | 57 | 210337850
JOHNSON CONTROLS | HH824E2S11 | CTU36B5XDS1+TXV | Z9ES060B12SMPS1 | 23000 | 23000 | 17 | 12 | 9 | 2 | 80 | 77 | 214651889
CHAMPION HEATING AND COOLING | HH824E2S11 | CTU36B5XDS1+TXV | Z9ES060B12SMPS1 | 23000 | 23000 | 17 | 12 | 9 | 2 | 80 | 77 | 214651886
FRASER-JOHNSTON | HH824E2S11 | CTU36B5XDS1+TXV | Z9ES060B12SMPS1 | 23000 | 23000 | 17 | 12 | 9 | 2 | 80 | 77 | 214651883
LUXAIRE | HH824E2S11 | CTU36B5XDS1+TXV | Z9ES060B12SMPS1 | 23000 | 23000 | 17 | 12 | 9 | 2 | 80 | 77 | 214651880
COLEMAN | HH824E2S11 | CTU36B5XDS1+TXV | Z9ES060B12SMPS1 | 23000 | 23000 | 17 | 12 | 9 | 2 | 80 | 77 | 214651877
JOHNSON CONTROLS | HH824E2S11 | CTU30B5XCS1+TXV | Z9ES060B12SMPS1 | 23000 | 23000 | 17 | 11.7 | 9 | 2 | 82 | 81 | 214650646
CHAMPION HEATING AND COOLING | HH824E2S11 | CTU30B5XCS1+TXV | Z9ES060B12SMPS1 | 23000 | 23000 | 17 | 11.7 | 9 | 2 | 82 | 81 | 214650642
FRASER-JOHNSTON | HH824E2S11 | CTU30B5XCS1+TXV | Z9ES060B12SMPS1 | 23000 | 23000 | 17 | 11.7 | 9 | 2 | 82 | 81 | 214650638
LUXAIRE | HH824E2S11 | CTU30B5XCS1+TXV | Z9ES060B12SMPS1 | 23000 | 23000 | 17 | 11.7 | 9 | 2 | 82 | 81 | 214650634
COLEMAN | HH824E2S11 | CTU30B5XCS1+TXV | Z9ES060B12SMPS1 | 23000 | 23000 | 17 | 11.7 | 9 | 2 | 82 | 81 | 214650630
JOHNSON CONTROLS | HH824E2S11 | CTU36B5XDS1+TXV | Z9ES080B12SMPS1 | 23000 | 23000 | 18 | 12 | 9 | 2 | 80 | 77 | 214650234
CHAMPION HEATING AND COOLING | HH824E2S11 | CTU36B5XDS1+TXV | Z9ES080B12SMPS1 | 23000 | 23000 | 18 | 12 | 9 | 2 | 80 | 77 | 214650230
FRASER-JOHNSTON | HH824E2S11 | CTU36B5XDS1+TXV | Z9ES080B12SMPS1 | 23000 | 23000 | 18 | 12 | 9 | 2 | 80 | 77 | 214650226
LUXAIRE | HH824E2S11 | CTU36B5XDS1+TXV | Z9ES080B12SMPS1 | 23000 | 23000 | 18 | 12 | 9 | 2 | 80 | 77 | 214650222
COLEMAN | HH824E2S11 | CTU36B5XDS1+TXV | Z9ES080B12SMPS1 | 23000 | 23000 | 18 | 12 | 9 | 2 | 80 | 77 | 214650218
JOHNSON CONTROLS | THF2B48T21 | XAFD60HBCN1 | TM9E100C20MP12 | 45500 | 43500 | 15.2 | 11.7 | 8.1 | 2.28 | 68 | 55 | 210847757
JOHNSON CONTROLS | THF2B48T21 | XAFD60GBCN1+JMET18DS2N1 |  | 46000 | 47000 | 15.2 | 11.7 | 8.1 | 2.4 | 67 | 54 | 210847753
JOHNSON CONTROLS | THF2B42T21 | XAHC48FBCN1 | TL8E100C20UH11 | 41000 | 40500 | 16 | 11.7 | 8.1 | 2.14 | 65 | 50 | 210847738
JOHNSON CONTROLS | THF2B42T21 | XAHC48FBCN1 | TM8V120C20MP12 | 40500 | 40500 | 16 | 11.7 | 8.1 | 2.14 | 64 | 50 | 210847731
JOHNSON CONTROLS | THF2B42T21 | XAHD48FBCN1 | TM9E080C20MP12 | 40500 | 40000 | 15.2 | 12 | 8.1 | 2.12 | 64 | 50 | 210847729
JOHNSON CONTROLS | THF2B42T21 | XAHD48FBCN1 | TP9C120D20MP13 | 40500 | 40500 | 16 | 12 | 8.1 | 2.14 | 64 | 49 | 210847727
JOHNSON CONTROLS | THF2B30T21 | XAHC36DBAN1+JMET16CS2N1 |  | 29400 | 27800 | 16 | 11.7 | 8.1 | 2.08 | 64 | 50 | 210847676
JOHNSON CONTROLS | THF2B42T21 | XAHD48FBCN1+JMET18DS2N1 |  | 41500 | 40000 | 16 | 12 | 8.1 | 2.2 | 66 | 52 | 210847655
JOHNSON CONTROLS | THF2B48T21 | XAFD60HBCN1 | TM9E080C20MP12 | 45500 | 43500 | 15.2 | 11.7 | 8.1 | 2.28 | 68 | 55 | 210847561
JOHNSON CONTROLS | THF2B48T21 | XAFD60HBCN1+JMVT20DC2N1 |  | 47000 | 44000 | 15.2 | 11.7 | 8.1 | 2.3 | 67 | 54 | 210847176
JOHNSON CONTROLS | THF2B48T21 | XAHC60HBCN1 | TL9E080C16UH11 | 45000 | 44000 | 16 | 11.7 | 8.1 | 2.46 | 69 | 57 | 210847175
JOHNSON CONTROLS | THF2B48T21 | XAHD60HBCN1 | TL9E100C20UH11 | 45500 | 44500 | 16 | 11.7 | 8.1 | 2.44 | 69 | 56 | 210847174
JOHNSON CONTROLS | THF2B48T21 | XAFC60HBCN1 | TMLV120C20MP12 | 45500 | 43500 | 15.2 | 11.7 | 8.1 | 2.3 | 68 | 55 | 210847169
JOHNSON CONTROLS | THF2B48T21 | XAHD60HBCN1 | TM9V100C16MP12 | 45500 | 44000 | 15.2 | 11.7 | 8.1 | 2.46 | 69 | 57 | 210847164
JOHNSON CONTROLS | THF2B42T21 | XAHC48FBCN1 | TM9V100C20MP12 | 40500 | 40000 | 16 | 11.7 | 8.1 | 2.12 | 65 | 51 | 210847132
JOHNSON CONTROLS | THF2B42T21 | XAHC48FBCN1 | TM9Y100C16MP11 | 40000 | 40000 | 15.2 | 12 | 8.1 | 2.02 | 62 | 46 | 210847038
JOHNSON CONTROLS | THF2B24T21 | XAHC36DBAN1+JMET16CS2N1 |  | 24000 | 21000 | 16 | 12 | 8.1 | 2.22 | 65 | 51 | 210847018
JOHNSON CONTROLS | THF2B24T21 | XAHC30CBAN1+JMET16CS2N1 |  | 24000 | 22200 | 16 | 12 | 8.1 | 2.16 | 64 | 50 | 210847012
JOHNSON CONTROLS | THF2B48T21 | XAHC60HBCN1 | TM8V100C16MP12 | 45500 | 44000 | 16 | 11.7 | 8.1 | 2.48 | 69 | 56 | 210846961
JOHNSON CONTROLS | THF2B42T21 | XAHC48FBCN1+JMET12CS2N1 |  | 40500 | 39500 | 16 | 12 | 8.1 | 2.16 | 64 | 49 | 210846940
JOHNSON CONTROLS | THF2B42T21 | XAFD48FBCN1 | TM9E120D20MP12 | 40500 | 40000 | 15.2 | 11.7 | 8.1 | 2.04 | 63 | 48 | 210846933
JOHNSON CONTROLS | THF2B48T21 | XAHC60HBCN1 | TMLV120C20MP12 | 46000 | 44500 | 16 | 11.7 | 8.1 | 2.46 | 69 | 56 | 210846864
JOHNSON CONTROLS | THF2B48T21 | XAHD60HBCN1 | TPLC120C20MP13 | 46000 | 44500 | 16 | 11.7 | 8.1 | 2.46 | 68 | 56 | 210846863
JOHNSON CONTROLS | THF2B48T21 | XAHC60HBCN1 | TM9Y100C16MP11 | 45000 | 44000 | 16 | 11.7 | 8.1 | 2.46 | 69 | 57 | 210846857
JOHNSON CONTROLS | THF2B42T21 | XAFC48FBCN1 | TM8Y100C20MP11 | 40500 | 40000 | 15.2 | 11.7 | 8.1 | 2.04 | 64 | 49 | 210846839
JOHNSON CONTROLS | THF2B42T21 | XAHD48FBCN1 | TM8V100C16MP12 | 40500 | 40000 | 15.2 | 11.7 | 8.1 | 2.12 | 65 | 51 | 210846813
JOHNSON CONTROLS | THF2B42T21 | XAFC48FBCN1 | TM8Y120C20MP11 | 40500 | 40000 | 15.2 | 11.7 | 8.1 | 2.04 | 64 | 49 | 210846812
JOHNSON CONTROLS | THF2B42T21 | XAHC48FBCN1 | TM9V080C16MP12 | 40000 | 40000 | 15.2 | 11.7 | 8.1 | 2.06 | 63 | 48 | 210846808
JOHNSON CONTROLS | THF2B24T21 | XAHC36DBAN1 | TL9E080C16UH11 | 24000 | 21200 | 15.2 | 11.7 | 8.1 | 2.18 | 66 | 52 | 210846770
JOHNSON CONTROLS | THF2B24T21 | XAHC30CBAN1 | TL8E080C16UH11 | 23800 | 22400 | 15.2 | 11.7 | 8.1 | 2.12 | 64 | 50 | 210846761
JOHNSON CONTROLS | THF2B48T21 | XAHC60HBCN1 | TL8E080C16UH11 | 45500 | 44000 | 16 | 11.7 | 8.1 | 2.44 | 69 | 56 | 210849290
JOHNSON CONTROLS | THF2B48T21 | XAHD60HBCN1 | TM9V120D20MP12 | 46000 | 44500 | 16 | 11.7 | 8.1 | 2.46 | 69 | 56 | 210849283
COLEMAN | THF2B42T21 | XAFC48FBCN1 | TL8E100C20UH11 | 41000 | 40500 | 15.2 | 11.7 | 8.1 | 2.02 | 63 | 48 | 210359272
CHAMPION HEATING AND COOLING | THF2B42T21 | XAHC48FBCN1 | TL8E100C20UH11 | 41000 | 40500 | 16 | 11.7 | 8.1 | 2.14 | 65 | 50 | 210359267
LUXAIRE | THF2B42T21 | XAHC48FBCN1 | TL8E100C20UH11 | 41000 | 40500 | 16 | 11.7 | 8.1 | 2.14 | 65 | 50 | 210359265
FRASER-JOHNSTON | THF2B42T21 | XAHC48FBCN1 | TL8E100C20UH11 | 41000 | 40500 | 16 | 11.7 | 8.1 | 2.14 | 65 | 50 | 210359266
COLEMAN | THF2B42T21 | XAHC48FBCN1 | TL8E100C20UH11 | 41000 | 40500 | 16 | 11.7 | 8.1 | 2.14 | 65 | 50 | 210359264
CHAMPION HEATING AND COOLING | THF2B42T21 | XAHD48FBCN1 | TL9E080C16UH11 | 40000 | 40000 | 16 | 11.7 | 8.1 | 2.08 | 64 | 50 | 210359251
FRASER-JOHNSTON | THF2B42T21 | XAHD48FBCN1 | TL9E080C16UH11 | 40000 | 40000 | 16 | 11.7 | 8.1 | 2.08 | 64 | 50 | 210359250
LUXAIRE | THF2B42T21 | XAHD48FBCN1 | TL9E080C16UH11 | 40000 | 40000 | 16 | 11.7 | 8.1 | 2.08 | 64 | 50 | 210359249
COLEMAN | THF2B42T21 | XAHD48FBCN1 | TL9E080C16UH11 | 40000 | 40000 | 16 | 11.7 | 8.1 | 2.08 | 64 | 50 | 210359248
LUXAIRE | THF2B42T21 | XAHC48FBCN1 | LPLC120C20MP13 | 40500 | 40500 | 16 | 11.7 | 8.1 | 2.14 | 64 | 50 | 210359115
COLEMAN | THF2B42T21 | XAHC48FBCN1 | CPLC120C20MP13 | 40500 | 40500 | 16 | 11.7 | 8.1 | 2.14 | 64 | 50 | 210359114
LUXAIRE | THF2B42T21 | XAHC48FBCN1 | LPLC100C20MP13 | 40500 | 40500 | 16 | 11.7 | 8.1 | 2.14 | 64 | 50 | 210359113
CHAMPION HEATING AND COOLING | THF2B42T21 | XAHC48FBCN1 | TPLC120C20MP13 | 40500 | 40500 | 16 | 11.7 | 8.1 | 2.14 | 64 | 50 | 210359112
FRASER-JOHNSTON | THF2B42T21 | XAHC48FBCN1 | TPLC120C20MP13 | 40500 | 40500 | 16 | 11.7 | 8.1 | 2.14 | 64 | 50 | 210359111
LUXAIRE | THF2B42T21 | XAHC48FBCN1 | TPLC120C20MP13 | 40500 | 40500 | 16 | 11.7 | 8.1 | 2.14 | 64 | 50 | 210359110
CHAMPION HEATING AND COOLING | THF2B42T21 | XAHC48FBCN1 | TPLC100C20MP13 | 40500 | 40500 | 16 | 11.7 | 8.1 | 2.14 | 64 | 50 | 210359108
COLEMAN | THF2B42T21 | XAHC48FBCN1 | TPLC120C20MP13 | 40500 | 40500 | 16 | 11.7 | 8.1 | 2.14 | 64 | 50 | 210359109
LUXAIRE | THF2B42T21 | XAHC48FBCN1 | TPLC100C20MP13 | 40500 | 40500 | 16 | 11.7 | 8.1 | 2.14 | 64 | 50 | 210359106
FRASER-JOHNSTON | THF2B42T21 | XAHC48FBCN1 | TPLC100C20MP13 | 40500 | 40500 | 16 | 11.7 | 8.1 | 2.14 | 64 | 50 | 210359107
COLEMAN | THF2B42T21 | XAHC48FBCN1 | TPLC100C20MP13 | 40500 | 40500 | 16 | 11.7 | 8.1 | 2.14 | 64 | 50 | 210359105
CHAMPION HEATING AND COOLING | THF2B42T21 | XAHC48FBCN1 | TMLV120C20MP12 | 40500 | 40500 | 16 | 11.7 | 8.1 | 2.14 | 64 | 50 | 210359104
FRASER-JOHNSTON | THF2B42T21 | XAHC48FBCN1 | TMLV120C20MP12 | 40500 | 40500 | 16 | 11.7 | 8.1 | 2.14 | 64 | 50 | 210359103
LUXAIRE | THF2B42T21 | XAHC48FBCN1 | TMLV120C20MP12 | 40500 | 40500 | 16 | 11.7 | 8.1 | 2.14 | 64 | 50 | 210359102
COLEMAN | THF2B42T21 | XAHC48FBCN1 | TMLV120C20MP12 | 40500 | 40500 | 16 | 11.7 | 8.1 | 2.14 | 64 | 50 | 210359101
CHAMPION HEATING AND COOLING | THF2B42T21 | XAHC48FBCN1 | TM8V100C20MP12 | 40500 | 40500 | 16 | 11.7 | 8.1 | 2.14 | 64 | 50 | 210359100
FRASER-JOHNSTON | THF2B42T21 | XAHC48FBCN1 | TM8V100C20MP12 | 40500 | 40500 | 16 | 11.7 | 8.1 | 2.14 | 64 | 50 | 210359099
LUXAIRE | THF2B42T21 | XAHC48FBCN1 | TM8V100C20MP12 | 40500 | 40500 | 16 | 11.7 | 8.1 | 2.14 | 64 | 50 | 210359098
COLEMAN | THF2B42T21 | XAHC48FBCN1 | TM8V100C20MP12 | 40500 | 40500 | 16 | 11.7 | 8.1 | 2.14 | 64 | 50 | 210359097
CHAMPION HEATING AND COOLING | THF2B42T21 | XAHC48FBCN1 | TM8V120C20MP12 | 40500 | 40500 | 16 | 11.7 | 8.1 | 2.14 | 64 | 50 | 210359096
CHAMPION HEATING AND COOLING | THF2B48T21 | XAFD60HBCN1 | TL8E100C20UH11 | 45500 | 43500 | 15.2 | 11.7 | 8.1 | 2.28 | 68 | 55 | 210360967
FRASER-JOHNSTON | THF2B48T21 | XAFD60HBCN1 | TL8E100C20UH11 | 45500 | 43500 | 15.2 | 11.7 | 8.1 | 2.28 | 68 | 55 | 210360966
LUXAIRE | THF2B48T21 | XAFD60HBCN1 | TL8E100C20UH11 | 45500 | 43500 | 15.2 | 11.7 | 8.1 | 2.28 | 68 | 55 | 210360965
COLEMAN | THF2B24T21 | XAFC30CBAN1 | TM9E100C16MP12 | 23800 | 22400 | 16 | 11.7 | 8.1 | 2.02 | 63 | 47 | 210349126
EVCON | RHP15048B21 | XAFD60HBCN1+JMET18DS2N1 |  | 46500 | 44000 | 16 | 11.7 | 8.1 | 2.3 | 67 | 54 | 210348818
GUARDIAN | RHP15048B21 | XAFD60HBCN1+JMET18DS2N1 |  | 46500 | 44000 | 16 | 11.7 | 8.1 | 2.3 | 67 | 54 | 210348817
CHAMPION HEATING AND COOLING | THF2B48T21 | XAFD60HBCN1+JMET18DS2N1 |  | 46500 | 44000 | 16 | 11.7 | 8.1 | 2.3 | 67 | 54 | 210348816
FRASER-JOHNSTON | THF2B48T21 | XAFD60HBCN1+JMET18DS2N1 |  | 46500 | 44000 | 16 | 11.7 | 8.1 | 2.3 | 67 | 54 | 210348815
LUXAIRE | THF2B48T21 | XAFD60HBCN1+JMET18DS2N1 |  | 46500 | 44000 | 16 | 11.7 | 8.1 | 2.3 | 67 | 54 | 210348814
COLEMAN | THF2B48T21 | XAFD60HBCN1+JMET18DS2N1 |  | 46500 | 44000 | 16 | 11.7 | 8.1 | 2.3 | 67 | 54 | 210348813
CHAMPION HEATING AND COOLING | THF2B48T21 | XAFC60HBCN1+JMVT17CC2N1 |  | 46500 | 44000 | 15.2 | 11.7 | 8.1 | 2.28 | 67 | 54 | 210348788
LUXAIRE | THF2B48T21 | XAFC60HBCN1+JMVT17CC2N1 |  | 46500 | 44000 | 15.2 | 11.7 | 8.1 | 2.28 | 67 | 54 | 210348786
FRASER-JOHNSTON | THF2B30T21 | XAFC48FBAN1 | TM8V080C16MP12 | 30000 | 29200 | 15.2 | 11.7 | 8.1 | 2.14 | 64 | 50 | 210351521
COLEMAN | THF2B48T21 | XAFC60HBCN1+JMVT17CC2N1 |  | 46500 | 44000 | 15.2 | 11.7 | 8.1 | 2.28 | 67 | 54 | 210348785
COLEMAN | THF2B30T21 | XAFC48FBAN1 | TMLV100C16MP12 | 30000 | 29200 | 15.2 | 11.7 | 8.1 | 2.14 | 64 | 50 | 210351527
CHAMPION HEATING AND COOLING | THF2B30T21 | XAFC48FBAN1 | TM8V080C16MP12 | 30000 | 29200 | 15.2 | 11.7 | 8.1 | 2.14 | 64 | 50 | 210351522
LUXAIRE | THF2B30T21 | XAFC48FBAN1 | TM8V080C16MP12 | 30000 | 29200 | 15.2 | 11.7 | 8.1 | 2.14 | 64 | 50 | 210351520
COLEMAN | THF2B30T21 | XAFC48FBAN1 | TM8V080C16MP12 | 30000 | 29200 | 15.2 | 11.7 | 8.1 | 2.14 | 64 | 50 | 210351519
CHAMPION HEATING AND COOLING | THF2B30T21 | XAFC48FBAN1 | TM8V100C16MP12 | 30000 | 29200 | 15.2 | 11.7 | 8.1 | 2.14 | 64 | 50 | 210351514
FRASER-JOHNSTON | THF2B30T21 | XAFC48FBAN1 | TM8V100C16MP12 | 30000 | 29200 | 15.2 | 11.7 | 8.1 | 2.14 | 64 | 50 | 210351513
LUXAIRE | THF2B30T21 | XAFC48FBAN1 | TM8V100C16MP12 | 30000 | 29200 | 15.2 | 11.7 | 8.1 | 2.14 | 64 | 50 | 210351512
COLEMAN | THF2B30T21 | XAFC48FBAN1 | TM8V100C16MP12 | 30000 | 29200 | 15.2 | 11.7 | 8.1 | 2.14 | 64 | 50 | 210351511
COLEMAN | THF2B42T21 | XAFC48FBCN1 | TL8E080C16UH11 | 40000 | 40000 | 15.2 | 11.7 | 8.1 | 2.02 | 63 | 48 | 210347098
YORK | YH2F42TB21 | XAFC48FBCN1+JMVT17CC2N1 |  | 41000 | 40000 | 16 | 12 | 8.1 | 2.08 | 63 | 48 | 210342010
YORK | YH2F42TB21 | XAHD48FBCN1+JMVT20DC2N1 |  | 41000 | 40000 | 16 | 12 | 8.1 | 2.2 | 64 | 49 | 210342008
CHAMPION HEATING AND COOLING | THF2B42T21 | XAHC48FBCN1 | TL9E100C20UH11 | 40500 | 40500 | 16 | 11.7 | 8.1 | 2.12 | 65 | 50 | 210347077
FRASER-JOHNSTON | THF2B42T21 | XAHC48FBCN1 | TL9E100C20UH11 | 40500 | 40500 | 16 | 11.7 | 8.1 | 2.12 | 65 | 50 | 210347076
YORK | YH2F42TB21 | XAFD48FBCN1 | TL8E080C16UH11 | 40000 | 40000 | 15.2 | 11.7 | 8.1 | 2.02 | 63 | 48 | 210342006
YORK | YH2F42TB21 | XAHC48FBCN1 | TL9E080C16UH11 | 40000 | 40000 | 16 | 11.7 | 8.1 | 2.08 | 64 | 50 | 210342004
LUXAIRE | THF2B42T21 | XAHC48FBCN1 | TL9E100C20UH11 | 40500 | 40500 | 16 | 11.7 | 8.1 | 2.12 | 65 | 50 | 210347075
COLEMAN | THF2B42T21 | XAHC48FBCN1 | TL9E100C20UH11 | 40500 | 40500 | 16 | 11.7 | 8.1 | 2.12 | 65 | 50 | 210347074
LUXAIRE | THF2B42T21 | XAHC48FBCN1 | LPLC100C16MP13 | 40000 | 39500 | 16 | 11.7 | 8.1 | 2.12 | 66 | 52 | 210346929
YORK | YH2F48TB21 | XAHD60HBCN1 | YP9C100C16MP13 | 45500 | 44000 | 15.2 | 11.7 | 8.1 | 2.46 | 69 | 57 | 210340543
YORK | YH2F48TB21 | XAHD60HBCN1 | TP9C100C16MP13 | 45500 | 44000 | 15.2 | 11.7 | 8.1 | 2.46 | 69 | 57 | 210340542
LUXAIRE | THF2B48T21 | XAHD60HBCN1 | TMLV120C20MP12 | 46000 | 44500 | 16 | 11.7 | 8.1 | 2.46 | 68 | 56 | 210345679
YORK | YH2F48TB21 | XAHD60HBCN1 | TM9V100C16MP12 | 45500 | 44000 | 15.2 | 11.7 | 8.1 | 2.46 | 69 | 57 | 210340541
COLEMAN | THF2B48T21 | XAHD60HBCN1 | TMLV120C20MP12 | 46000 | 44500 | 16 | 11.7 | 8.1 | 2.46 | 68 | 56 | 210345678
CHAMPION HEATING AND COOLING | THF2B48T21 | XAHD60HBCN1 | TM8V100C20MP12 | 46000 | 44500 | 16 | 11.7 | 8.1 | 2.46 | 68 | 56 | 210345677
YORK | YH2F48TB21 | XAHC60HBCN1 | YP9C100C20MP13 | 45500 | 44000 | 16 | 11.7 | 8.1 | 2.48 | 69 | 57 | 210340537
FRASER-JOHNSTON | THF2B48T21 | XAHD60HBCN1 | TM8V100C20MP12 | 46000 | 44500 | 16 | 11.7 | 8.1 | 2.46 | 68 | 56 | 210345676
YORK | YH2F48TB21 | XAHC60HBCN1 | TP9C100C20MP13 | 45500 | 44000 | 16 | 11.7 | 8.1 | 2.48 | 69 | 57 | 210340536
LUXAIRE | THF2B48T21 | XAHD60HBCN1 | TM8V100C20MP12 | 46000 | 44500 | 16 | 11.7 | 8.1 | 2.46 | 68 | 56 | 210345675
YORK | YH2F48TB21 | XAHC60HBCN1 | TM9V100C20MP12 | 45500 | 44000 | 16 | 11.7 | 8.1 | 2.48 | 69 | 57 | 210340535
COLEMAN | THF2B48T21 | XAHD60HBCN1 | TM8V100C20MP12 | 46000 | 44500 | 16 | 11.7 | 8.1 | 2.46 | 68 | 56 | 210345674
CHAMPION HEATING AND COOLING | THF2B48T21 | XAHD60HBCN1 | TM8V120C20MP12 | 46000 | 44500 | 16 | 11.7 | 8.1 | 2.46 | 68 | 56 | 210345673
JOHNSON CONTROLS | HH824E2S11 | CTU30B5XCS1+TXV | Z9ES080B12SMPS1 | 23000 | 23000 | 17 | 12 | 9 | 2 | 80 | 79 | 214650102
CHAMPION HEATING AND COOLING | HH824E2S11 | CTU30B5XCS1+TXV | Z9ES080B12SMPS1 | 23000 | 23000 | 17 | 12 | 9 | 2 | 80 | 79 | 214650098
FRASER-JOHNSTON | HH824E2S11 | CTU30B5XCS1+TXV | Z9ES080B12SMPS1 | 23000 | 23000 | 17 | 12 | 9 | 2 | 80 | 79 | 214650094
LUXAIRE | HH824E2S11 | CTU30B5XCS1+TXV | Z9ES080B12SMPS1 | 23000 | 23000 | 17 | 12 | 9 | 2 | 80 | 79 | 214650090
COLEMAN | HH824E2S11 | CTU30B5XCS1+TXV | Z9ES080B12SMPS1 | 23000 | 23000 | 17 | 12 | 9 | 2 | 80 | 79 | 214650086
EVCON | RHP15024B21 | XAFC30CBAN1+JMET16CS2N1 |  | 24000 | 22200 | 16 | 12 | 8.1 | 2.08 | 63 | 48 | 210353842
GUARDIAN | RHP15024B21 | XAFC30CBAN1+JMET16CS2N1 |  | 24000 | 22200 | 16 | 12 | 8.1 | 2.08 | 63 | 48 | 210353841
CHAMPION HEATING AND COOLING | THF2B24T21 | XAFC30CBAN1+JMET16CS2N1 |  | 24000 | 22200 | 16 | 12 | 8.1 | 2.08 | 63 | 48 | 210353840
FRASER-JOHNSTON | THF2B24T21 | XAFC30CBAN1+JMET16CS2N1 |  | 24000 | 22200 | 16 | 12 | 8.1 | 2.08 | 63 | 48 | 210353839
LUXAIRE | THF2B24T21 | XAFC30CBAN1+JMET16CS2N1 |  | 24000 | 22200 | 16 | 12 | 8.1 | 2.08 | 63 | 48 | 210353838
COLEMAN | THF2B24T21 | XAFC30CBAN1+JMET16CS2N1 |  | 24000 | 22200 | 16 | 12 | 8.1 | 2.08 | 63 | 48 | 210353837
EVCON | RHP15024B21 | XAHC30CBAN1 | RGF19100CE16MP13 | 23600 | 22400 | 15.2 | 11.7 | 8.1 | 2.12 | 64 | 50 | 210353682
GUARDIAN | RHP15024B21 | XAHC30CBAN1 | RGF19100CE16MP13 | 23600 | 22400 | 15.2 | 11.7 | 8.1 | 2.12 | 64 | 50 | 210353681
CHAMPION HEATING AND COOLING | THF2B24T21 | XAHC30CBAN1 | TM9E100C16MP12 | 23600 | 22400 | 15.2 | 11.7 | 8.1 | 2.12 | 64 | 50 | 210353680
FRASER-JOHNSTON | THF2B24T21 | XAHC30CBAN1 | TM9E100C16MP12 | 23600 | 22400 | 15.2 | 11.7 | 8.1 | 2.12 | 64 | 50 | 210353679
LUXAIRE | THF2B24T21 | XAHC30CBAN1 | TM9E100C16MP12 | 23600 | 22400 | 15.2 | 11.7 | 8.1 | 2.12 | 64 | 50 | 210353678
COLEMAN | THF2B24T21 | XAHC30CBAN1 | TM9E100C16MP12 | 23600 | 22400 | 15.2 | 11.7 | 8.1 | 2.12 | 64 | 50 | 210353677
YORK | HH836E2S11 | CTF36B5CDS1+JMET12BS2N1 |  | 33800 | 31200 | 19 | 11.7 | 8.5 | 2 | 88 | 81 | 214421495
CHAMPION HEATING AND COOLING | THF2B60T21 | XAFD60JBCN1+JMVT20DC2N1 |  | 56500 | 56000 | 16 | 11.7 | 8.1 | 2.26 | 68 | 55 | 210353436
FRASER-JOHNSTON | THF2B60T21 | XAFD60JBCN1+JMVT20DC2N1 |  | 56500 | 56000 | 16 | 11.7 | 8.1 | 2.26 | 68 | 55 | 210353435
CHAMPION HEATING AND COOLING | THF2B42T21 | XAHC48FBCN1 | TM9E100C20MP12 | 40500 | 40000 | 15.2 | 12 | 8.1 | 2.12 | 64 | 50 | 210351757
LUXAIRE | THF2B42T21 | XAHC60GBCN1 | Z8ES120C16SMPS1 | 41500 | 40000 | 15.2 | 11.7 | 8.1 | 2.36 | 66 | 55 | 212477211
COLEMAN | THF2B42T21 | XAHC60GBCN1 | Z8ES120C16SMPS1 | 41500 | 40000 | 15.2 | 11.7 | 8.1 | 2.36 | 66 | 55 | 212477210
JOHNSON CONTROLS | THF2B30T21 | JHETB36DBAS2N1 |  | 30000 | 28800 | 16 | 12 | 8.1 | 2.1 | 64 | 50 | 211755655
COLEMAN | THF2B48T21 | XAFC60HBCN1 | CPLC100C20MP13 | 45500 | 43500 | 15.2 | 11.7 | 8.1 | 2.3 | 68 | 55 | 211755646
COLEMAN | THF2B48T21 | XAHC60HBCN1 | CPLC100C20MP13 | 46000 | 44500 | 16 | 11.7 | 8.1 | 2.46 | 69 | 56 | 211755644
COLEMAN | THF2B48T21 | XAHD60HBCN1 | CPLC100C20MP13 | 46000 | 44500 | 16 | 11.7 | 8.1 | 2.46 | 68 | 56 | 211755642
COLEMAN | THF2B42T21 | XAHC48FBCN1 | CPLC100C20MP13 | 40500 | 40500 | 16 | 11.7 | 8.1 | 2.14 | 64 | 50 | 211755626
LUXAIRE | THF2B42T21 | XAFC48FBCN1 | TL8E080C16UH11 | 40000 | 40000 | 15.2 | 11.7 | 8.1 | 2.02 | 63 | 48 | 210347099
YORK | YH2F48TB21 | XAFD60GBCN1+JMVT20DC2N1 |  | 45500 | 46500 | 15.2 | 11.7 | 8.1 | 2.42 | 67 | 54 | 210341286
FRASER-JOHNSTON | THF2B42T21 | XAHC48FBCN1 | TP9C100C20MP13 | 40500 | 40000 | 16 | 11.7 | 8.1 | 2.12 | 65 | 51 | 210346692
LUXAIRE | THF2B42T21 | XAHC48FBCN1 | TP9C100C20MP13 | 40500 | 40000 | 16 | 11.7 | 8.1 | 2.12 | 65 | 51 | 210346691
COLEMAN | THF2B42T21 | XAHC48FBCN1 | TP9C100C20MP13 | 40500 | 40000 | 16 | 11.7 | 8.1 | 2.12 | 65 | 51 | 210346690
CHAMPION HEATING AND COOLING | THF2B42T21 | XAHC48FBCN1 | TM9V100C20MP12 | 40500 | 40000 | 16 | 11.7 | 8.1 | 2.12 | 65 | 51 | 210346689
FRASER-JOHNSTON | THF2B42T21 | XAHC48FBCN1 | TM9V100C20MP12 | 40500 | 40000 | 16 | 11.7 | 8.1 | 2.12 | 65 | 51 | 210346688
LUXAIRE | THF2B42T21 | XAHC48FBCN1 | TM9V100C20MP12 | 40500 | 40000 | 16 | 11.7 | 8.1 | 2.12 | 65 | 51 | 210346687
COLEMAN | THF2B42T21 | XAHC48FBCN1 | TM9V100C20MP12 | 40500 | 40000 | 16 | 11.7 | 8.1 | 2.12 | 65 | 51 | 210346686
YORK | YH2F42TB21 | XAFC48FBCN1+JMET12CS2N1 |  | 40500 | 39500 | 16 | 12 | 8.1 | 2.06 | 63 | 49 | 210341208
YORK | YH2F42TB21 | XAFD48FBCN1+JMVT20DC2N1 |  | 41000 | 39500 | 16 | 12 | 8.1 | 2.1 | 63 | 49 | 210341202
YORK | YH2F42TB21 | XAHD48FBCN1 | TL8E080C16UH11 | 40000 | 40000 | 16 | 12 | 8.1 | 2.08 | 63 | 48 | 210341200
YORK | YH2F42TB21 | XAFC48FBCN1 | TL8E100C20UH11 | 41000 | 40500 | 15.2 | 11.7 | 8.1 | 2.02 | 63 | 48 | 210341197
YORK | YH2F42TB21 | XAHC48FBCN1 | TL8E100C20UH11 | 41000 | 40500 | 16 | 11.7 | 8.1 | 2.14 | 65 | 50 | 210341195
EVCON | RHP15042B21 | XAHC48FBCN1 | TM9Y100C20MP11 | 40500 | 40500 | 15.2 | 11.7 | 8.1 | 2.08 | 64 | 50 | 210346663
GUARDIAN | RHP15042B21 | XAHC48FBCN1 | TM9Y100C20MP11 | 40500 | 40500 | 15.2 | 11.7 | 8.1 | 2.08 | 64 | 50 | 210346662
YORK | YH2F42TB21 | XAHD48FBCN1 | TL9E080C16UH11 | 40000 | 40000 | 16 | 11.7 | 8.1 | 2.08 | 64 | 50 | 210341191
CHAMPION HEATING AND COOLING | THF2B42T21 | XAHC48FBCN1 | TM9Y100C20MP11 | 40500 | 40500 | 15.2 | 11.7 | 8.1 | 2.08 | 64 | 50 | 210346661
FRASER-JOHNSTON | THF2B42T21 | XAHC48FBCN1 | TM9Y100C20MP11 | 40500 | 40500 | 15.2 | 11.7 | 8.1 | 2.08 | 64 | 50 | 210346660
LUXAIRE | THF2B42T21 | XAHC48FBCN1 | TM9Y100C20MP11 | 40500 | 40500 | 15.2 | 11.7 | 8.1 | 2.08 | 64 | 50 | 210346659
COLEMAN | THF2B42T21 | XAHC48FBCN1 | TM9Y100C20MP11 | 40500 | 40500 | 15.2 | 11.7 | 8.1 | 2.08 | 64 | 50 | 210346658
EVCON | RHP15030B21 | XAFC48FBAN1 | TM8Y080C16MP11 | 30000 | 28600 | 15.2 | 11.7 | 8.1 | 2.12 | 64 | 50 | 210346537
GUARDIAN | RHP15030B21 | XAFC48FBAN1 | TM8Y080C16MP11 | 30000 | 28600 | 15.2 | 11.7 | 8.1 | 2.12 | 64 | 50 | 210346536
CHAMPION HEATING AND COOLING | THF2B30T21 | XAFC48FBAN1 | TM8Y080C16MP11 | 30000 | 28600 | 15.2 | 11.7 | 8.1 | 2.12 | 64 | 50 | 210346535
FRASER-JOHNSTON | THF2B30T21 | XAFC48FBAN1 | TM8Y080C16MP11 | 30000 | 28600 | 15.2 | 11.7 | 8.1 | 2.12 | 64 | 50 | 210346534
YORK | YH2F42TB21 | XAHC48FBCN1 | YPLC120C20MP13 | 40500 | 40500 | 16 | 11.7 | 8.1 | 2.14 | 64 | 50 | 210341159
LUXAIRE | THF2B30T21 | XAFC48FBAN1 | TM8Y080C16MP11 | 30000 | 28600 | 15.2 | 11.7 | 8.1 | 2.12 | 64 | 50 | 210346533
YORK | YH2F42TB21 | XAHC48FBCN1 | YPLC100C20MP13 | 40500 | 40500 | 16 | 11.7 | 8.1 | 2.14 | 64 | 50 | 210341158
COLEMAN | THF2B30T21 | XAFC48FBAN1 | TM8Y080C16MP11 | 30000 | 28600 | 15.2 | 11.7 | 8.1 | 2.12 | 64 | 50 | 210346532
YORK | YH2F42TB21 | XAHC48FBCN1 | TPLC120C20MP13 | 40500 | 40500 | 16 | 11.7 | 8.1 | 2.14 | 64 | 50 | 210341157
EVCON | RHP15030B21 | XAFC48FBAN1 | TM8Y100C16MP11 | 30000 | 28600 | 15.2 | 11.7 | 8.1 | 2.12 | 64 | 50 | 210346522
YORK | YH2F42TB21 | XAHC48FBCN1 | TPLC100C20MP13 | 40500 | 40500 | 16 | 11.7 | 8.1 | 2.14 | 64 | 50 | 210341156
GUARDIAN | RHP15030B21 | XAFC48FBAN1 | TM8Y100C16MP11 | 30000 | 28600 | 15.2 | 11.7 | 8.1 | 2.12 | 64 | 50 | 210346520
CHAMPION HEATING AND COOLING | THF2B30T21 | XAFC48FBAN1 | TM8Y100C16MP11 | 30000 | 28600 | 15.2 | 11.7 | 8.1 | 2.12 | 64 | 50 | 210346519
YORK | YH2F42TB21 | XAHC48FBCN1 | TMLV120C20MP12 | 40500 | 40500 | 16 | 11.7 | 8.1 | 2.14 | 64 | 50 | 210341155
YORK | YH2F42TB21 | XAHC48FBCN1 | TM8V100C20MP12 | 40500 | 40500 | 16 | 11.7 | 8.1 | 2.14 | 64 | 50 | 210341154
FRASER-JOHNSTON | THF2B30T21 | XAFC48FBAN1 | TM8Y100C16MP11 | 30000 | 28600 | 15.2 | 11.7 | 8.1 | 2.12 | 64 | 50 | 210346518
LUXAIRE | THF2B30T21 | XAFC48FBAN1 | TM8Y100C16MP11 | 30000 | 28600 | 15.2 | 11.7 | 8.1 | 2.12 | 64 | 50 | 210346517
YORK | YH2F42TB21 | XAHC48FBCN1 | TM8V120C20MP12 | 40500 | 40500 | 16 | 11.7 | 8.1 | 2.14 | 64 | 50 | 210341153
YORK | YH2F42TB21 | XAHD48FBCN1 | TM9E080C16MP12 | 40500 | 40500 | 16 | 11.7 | 8.1 | 2.1 | 65 | 51 | 210341143
COLEMAN | THF2B30T21 | XAFC48FBAN1 | TM8Y100C16MP11 | 30000 | 28600 | 15.2 | 11.7 | 8.1 | 2.12 | 64 | 50 | 210346516
YORK | YH2F30TB21 | XAFC48FBAN1 | TPLC100C16MP13 | 30000 | 29200 | 15.2 | 11.7 | 8.1 | 2.14 | 64 | 50 | 210338399
LUXAIRE | THF2B42T21 | XAHC48FBCN1 | TM9Y080C16MP11 | 39500 | 39500 | 15.2 | 12 | 8.1 | 2.04 | 62 | 47 | 210343793
YORK | YH2F30TB21 | XAFC48FBAN1 | TPLC080C16MP13 | 30000 | 29200 | 15.2 | 11.7 | 8.1 | 2.14 | 64 | 50 | 210338397
COLEMAN | THF2B42T21 | XAHC48FBCN1 | TM9Y080C16MP11 | 39500 | 39500 | 15.2 | 12 | 8.1 | 2.04 | 62 | 47 | 210343792
YORK | YH2F30TB21 | XAFC48FBAN1 | TMLV100C16MP12 | 30000 | 29200 | 15.2 | 11.7 | 8.1 | 2.14 | 64 | 50 | 210338395
YORK | YH2F30TB21 | XAFC48FBAN1 | TM8V080C16MP12 | 30000 | 29200 | 15.2 | 11.7 | 8.1 | 2.14 | 64 | 50 | 210338393
YORK | YH2F30TB21 | XAFC48FBAN1 | TM8V100C16MP12 | 30000 | 29200 | 15.2 | 11.7 | 8.1 | 2.14 | 64 | 50 | 210338391
YORK | YH2F24TB21 | XAHC36DBAN1 | TL8E080C16UH11 | 24000 | 21200 | 15.2 | 11.7 | 8.1 | 2.2 | 66 | 52 | 210338298
YORK | YH2F24TB21 | XAHC30CBAN1+JMET12CS2N1 |  | 24000 | 22200 | 16 | 12 | 8.1 | 2.14 | 64 | 50 | 210338244
EVCON | RHP15042B21 | XAHC48FBCN1 | TM9Y100C16MP11 | 40000 | 40000 | 15.2 | 12 | 8.1 | 2.02 | 62 | 46 | 210343767
GUARDIAN | RHP15042B21 | XAHC48FBCN1 | TM9Y100C16MP11 | 40000 | 40000 | 15.2 | 12 | 8.1 | 2.02 | 62 | 46 | 210343766
CHAMPION HEATING AND COOLING | THF2B42T21 | XAHC48FBCN1 | TM9Y100C16MP11 | 40000 | 40000 | 15.2 | 12 | 8.1 | 2.02 | 62 | 46 | 210343765
FRASER-JOHNSTON | THF2B42T21 | XAHC48FBCN1 | TM9Y100C16MP11 | 40000 | 40000 | 15.2 | 12 | 8.1 | 2.02 | 62 | 46 | 210343764
LUXAIRE | THF2B42T21 | XAHC48FBCN1 | TM9Y100C16MP11 | 40000 | 40000 | 15.2 | 12 | 8.1 | 2.02 | 62 | 46 | 210343763
COLEMAN | THF2B42T21 | XAHC48FBCN1 | TM9Y100C16MP11 | 40000 | 40000 | 15.2 | 12 | 8.1 | 2.02 | 62 | 46 | 210343762
EVCON | RHP15030B21 | XAFC48FBAN1 | RGF19100CE16MP13 | 30000 | 29200 | 15.2 | 11.7 | 8.1 | 2.12 | 64 | 50 | 210343641
GUARDIAN | RHP15030B21 | XAFC48FBAN1 | RGF19100CE16MP13 | 30000 | 29200 | 15.2 | 11.7 | 8.1 | 2.12 | 64 | 50 | 210343640
CHAMPION HEATING AND COOLING | THF2B30T21 | XAFC48FBAN1 | TM9E100C16MP12 | 30000 | 29200 | 15.2 | 11.7 | 8.1 | 2.12 | 64 | 50 | 210343639
YORK | YH2F60TB21 | XAFD60JBCN1+JMET18DS2N1 |  | 56500 | 56500 | 16 | 11.7 | 8.1 | 2.22 | 67 | 54 | 210338150
YORK | YH2F30TB21 | XAFB36DBAN1+JMET12BS2N1 |  | 30000 | 28600 | 16 | 12 | 8.1 | 2.12 | 64 | 50 | 210338122
FRASER-JOHNSTON | THF2B30T21 | XAFC48FBAN1 | TM9E100C16MP12 | 30000 | 29200 | 15.2 | 11.7 | 8.1 | 2.12 | 64 | 50 | 210343638
LUXAIRE | THF2B30T21 | XAFC48FBAN1 | TM9E100C16MP12 | 30000 | 29200 | 15.2 | 11.7 | 8.1 | 2.12 | 64 | 50 | 210343637
COLEMAN | THF2B30T21 | XAFC48FBAN1 | TM9E100C16MP12 | 30000 | 29200 | 15.2 | 11.7 | 8.1 | 2.12 | 64 | 50 | 210343636
YORK | YH2F48TB21 | XAFD60HBCN1 | TL8E100C20UH11 | 45500 | 43500 | 15.2 | 11.7 | 8.1 | 2.28 | 68 | 55 | 210337958
YORK | YH2F48TB21 | XAHC60HBCN1 | TM8V080C16MP12 | 45500 | 44000 | 16 | 11.7 | 8.1 | 2.48 | 69 | 56 | 210337934
JOHNSON CONTROLS | THF2B48T21 | XAFC60HBCN1 | TM8V120C20MP12 | 45500 | 43500 | 15.2 | 11.7 | 8.1 | 2.3 | 68 | 55 | 210848209
JOHNSON CONTROLS | THF2B42T21 | XAHC48FBCN1 | TL9E100C20UH11 | 40500 | 40500 | 16 | 11.7 | 8.1 | 2.12 | 65 | 50 | 210848184
JOHNSON CONTROLS | THF2B42T21 | XAFC48FBCN1 | TL8E080C16UH11 | 40000 | 40000 | 15.2 | 11.7 | 8.1 | 2.02 | 63 | 48 | 210848185
JOHNSON CONTROLS | THF2B42T21 | XAHC48FBCN1 | TPLC100C16MP13 | 40000 | 39500 | 16 | 11.7 | 8.1 | 2.12 | 66 | 52 | 210848179
JOHNSON CONTROLS | THF2B42T21 | XAHD48FBCN1 | TM9E120D20MP12 | 40500 | 40000 | 15.2 | 11.7 | 8.1 | 2.14 | 66 | 53 | 210848176
JOHNSON CONTROLS | THF2B42T21 | XAHD48FBCN1 | TP9C100C16MP13 | 40500 | 40000 | 16 | 11.7 | 8.1 | 2.12 | 64 | 49 | 210848174
JOHNSON CONTROLS | THF2B24T21 | XAFC30CBAN1+JMET12CS2N1 |  | 24000 | 22200 | 16 | 12 | 8.1 | 2.08 | 63 | 48 | 210848145
JOHNSON CONTROLS | THF2B48T21 | XAHD60HBCN1 | TM9E100C20MP12 | 46000 | 44500 | 15.2 | 11.7 | 8.1 | 2.46 | 69 | 57 | 210848111
JOHNSON CONTROLS | THF2B48T21 | XAHD60HBCN1 | TP9C120D20MP13 | 46000 | 44500 | 16 | 11.7 | 8.1 | 2.46 | 69 | 56 | 210848110
JOHNSON CONTROLS | THF2B42T21 | XAFD48FBCN1+JMET18DS2N1 |  | 41500 | 40000 | 16 | 12 | 8.1 | 2.1 | 64 | 50 | 210848093
JOHNSON CONTROLS | THF2B42T21 | XAHC48FBCN1 | TM9Y080C16MP11 | 39500 | 39500 | 15.2 | 12 | 8.1 | 2.04 | 62 | 47 | 210848083
JOHNSON CONTROLS | THF2B42T21 | XAHC48FBCN1 | TL8E080C16UH11 | 40000 | 39500 | 16 | 12 | 8.1 | 2.04 | 62 | 47 | 210848092
JOHNSON CONTROLS | THF2B42T21 | XAFC48FBCN1+JMVT17CC2N1 |  | 41000 | 40000 | 16 | 12 | 8.1 | 2.08 | 63 | 48 | 210847991
JOHNSON CONTROLS | THF2B42T21 | XAHC48FBCN1 | TL9E080C16UH11 | 40000 | 40000 | 16 | 11.7 | 8.1 | 2.08 | 64 | 50 | 210847990
JOHNSON CONTROLS | THF2B42T21 | XAHD48FBCN1 | TP9C100C20MP13 | 40500 | 40000 | 16 | 11.7 | 8.1 | 2.12 | 65 | 51 | 210847979
JOHNSON CONTROLS | THF2B30T21 | XAFC48FBAN1+JMVT16CC2N1 |  | 30000 | 28600 | 16 | 12 | 8.1 | 2.18 | 64 | 50 | 210847977
JOHNSON CONTROLS | THF2B60T21 | XAFD60JBCN1 | TL8E100C20UH11 | 54000 | 55000 | 15.2 | 11.7 | 8.1 | 2.28 | 69 | 56 | 210847921
JOHNSON CONTROLS | THF2B42T21 | XAFC48FBCN1 | TP9C100C16MP13 | 40000 | 39500 | 15.2 | 11.7 | 8.1 | 2.06 | 64 | 49 | 210847847
JOHNSON CONTROLS | THF2B48T21 | XAHC60HBCN1 | TM8V120C20MP12 | 46000 | 44500 | 16 | 11.7 | 8.1 | 2.46 | 69 | 56 | 210847779
JOHNSON CONTROLS | THF2B48T21 | XAHD60HBCN1 | TPLC100C20MP13 | 46000 | 44500 | 16 | 11.7 | 8.1 | 2.46 | 68 | 56 | 210847778
JOHNSON CONTROLS | THF2B48T21 | XAHC60HBCN1+JMVT17CC2N1 |  | 46500 | 44500 | 16 | 11.7 | 8.1 | 2.46 | 69 | 56 | 210847767
EVCON | RHP15048B21 | XAFD60GBCN1+JMET18DS2N1 |  | 46000 | 47000 | 15.2 | 11.7 | 8.1 | 2.4 | 67 | 54 | 210359747
GUARDIAN | RHP15048B21 | XAFD60GBCN1+JMET18DS2N1 |  | 46000 | 47000 | 15.2 | 11.7 | 8.1 | 2.4 | 67 | 54 | 210359746
CHAMPION HEATING AND COOLING | THF2B48T21 | XAFD60GBCN1+JMET18DS2N1 |  | 46000 | 47000 | 15.2 | 11.7 | 8.1 | 2.4 | 67 | 54 | 210359745
LUXAIRE | THF2B48T21 | XAFD60GBCN1+JMET18DS2N1 |  | 46000 | 47000 | 15.2 | 11.7 | 8.1 | 2.4 | 67 | 54 | 210359743
FRASER-JOHNSTON | THF2B48T21 | XAFD60GBCN1+JMET18DS2N1 |  | 46000 | 47000 | 15.2 | 11.7 | 8.1 | 2.4 | 67 | 54 | 210359744
COLEMAN | THF2B48T21 | XAFD60GBCN1+JMET18DS2N1 |  | 46000 | 47000 | 15.2 | 11.7 | 8.1 | 2.4 | 67 | 54 | 210359742
CHAMPION HEATING AND COOLING | THF2B48T21 | XAFC60GBCN1+JMVT17CC2N1 |  | 44500 | 46000 | 15.2 | 11.7 | 8.1 | 2.42 | 67 | 54 | 210359731
FRASER-JOHNSTON | THF2B48T21 | XAFC60GBCN1+JMVT17CC2N1 |  | 44500 | 46000 | 15.2 | 11.7 | 8.1 | 2.42 | 67 | 54 | 210359730
LUXAIRE | THF2B48T21 | XAFC60GBCN1+JMVT17CC2N1 |  | 44500 | 46000 | 15.2 | 11.7 | 8.1 | 2.42 | 67 | 54 | 210359729
COLEMAN | THF2B48T21 | XAFC60GBCN1+JMVT17CC2N1 |  | 44500 | 46000 | 15.2 | 11.7 | 8.1 | 2.42 | 67 | 54 | 210359728
CHAMPION HEATING AND COOLING | THF2B48T21 | XAFD60GBCN1+JMVT20DC2N1 |  | 45500 | 46500 | 15.2 | 11.7 | 8.1 | 2.42 | 67 | 54 | 210359711
FRASER-JOHNSTON | THF2B48T21 | XAFD60GBCN1+JMVT20DC2N1 |  | 45500 | 46500 | 15.2 | 11.7 | 8.1 | 2.42 | 67 | 54 | 210359710
LUXAIRE | THF2B48T21 | XAFD60GBCN1+JMVT20DC2N1 |  | 45500 | 46500 | 15.2 | 11.7 | 8.1 | 2.42 | 67 | 54 | 210359709
COLEMAN | THF2B48T21 | XAFD60GBCN1+JMVT20DC2N1 |  | 45500 | 46500 | 15.2 | 11.7 | 8.1 | 2.42 | 67 | 54 | 210359708
EVCON | RHP15042B21 | XAFC48FBCN1+JMET12CS2N1 |  | 40500 | 39500 | 16 | 12 | 8.1 | 2.06 | 63 | 49 | 210359331
GUARDIAN | RHP15042B21 | XAFC48FBCN1+JMET12CS2N1 |  | 40500 | 39500 | 16 | 12 | 8.1 | 2.06 | 63 | 49 | 210359330
CHAMPION HEATING AND COOLING | THF2B42T21 | XAFC48FBCN1+JMET12CS2N1 |  | 40500 | 39500 | 16 | 12 | 8.1 | 2.06 | 63 | 49 | 210359329
FRASER-JOHNSTON | THF2B42T21 | XAFC48FBCN1+JMET12CS2N1 |  | 40500 | 39500 | 16 | 12 | 8.1 | 2.06 | 63 | 49 | 210359328
LUXAIRE | THF2B42T21 | XAFC48FBCN1+JMET12CS2N1 |  | 40500 | 39500 | 16 | 12 | 8.1 | 2.06 | 63 | 49 | 210359327
COLEMAN | THF2B42T21 | XAFC48FBCN1+JMET12CS2N1 |  | 40500 | 39500 | 16 | 12 | 8.1 | 2.06 | 63 | 49 | 210359326
CHAMPION HEATING AND COOLING | THF2B42T21 | XAFD48FBCN1+JMVT20DC2N1 |  | 41000 | 39500 | 16 | 12 | 8.1 | 2.1 | 63 | 49 | 210359295
FRASER-JOHNSTON | THF2B42T21 | XAFD48FBCN1+JMVT20DC2N1 |  | 41000 | 39500 | 16 | 12 | 8.1 | 2.1 | 63 | 49 | 210359294
LUXAIRE | THF2B42T21 | XAFD48FBCN1+JMVT20DC2N1 |  | 41000 | 39500 | 16 | 12 | 8.1 | 2.1 | 63 | 49 | 210359293
COLEMAN | THF2B42T21 | XAFD48FBCN1+JMVT20DC2N1 |  | 41000 | 39500 | 16 | 12 | 8.1 | 2.1 | 63 | 49 | 210359292
CHAMPION HEATING AND COOLING | THF2B42T21 | XAHD48FBCN1 | TL8E080C16UH11 | 40000 | 40000 | 16 | 12 | 8.1 | 2.08 | 63 | 48 | 210359287
FRASER-JOHNSTON | THF2B42T21 | XAHD48FBCN1 | TL8E080C16UH11 | 40000 | 40000 | 16 | 12 | 8.1 | 2.08 | 63 | 48 | 210359286
LUXAIRE | THF2B42T21 | XAHD48FBCN1 | TL8E080C16UH11 | 40000 | 40000 | 16 | 12 | 8.1 | 2.08 | 63 | 48 | 210359285
COLEMAN | THF2B42T21 | XAHD48FBCN1 | TL8E080C16UH11 | 40000 | 40000 | 16 | 12 | 8.1 | 2.08 | 63 | 48 | 210359284
CHAMPION HEATING AND COOLING | THF2B42T21 | XAFC48FBCN1 | TL8E100C20UH11 | 41000 | 40500 | 15.2 | 11.7 | 8.1 | 2.02 | 63 | 48 | 210359275
FRASER-JOHNSTON | THF2B42T21 | XAFC48FBCN1 | TL8E100C20UH11 | 41000 | 40500 | 15.2 | 11.7 | 8.1 | 2.02 | 63 | 48 | 210359274
LUXAIRE | THF2B42T21 | XAFC48FBCN1 | TL8E100C20UH11 | 41000 | 40500 | 15.2 | 11.7 | 8.1 | 2.02 | 63 | 48 | 210359273
CHAMPION HEATING AND COOLING | THF2B24T21 | XAHC36DBAN1 | TL9E080C16UH11 | 24000 | 21200 | 15.2 | 11.7 | 8.1 | 2.18 | 66 | 52 | 210353080
FRASER-JOHNSTON | THF2B24T21 | XAHC36DBAN1 | TL9E080C16UH11 | 24000 | 21200 | 15.2 | 11.7 | 8.1 | 2.18 | 66 | 52 | 210353079
LUXAIRE | THF2B24T21 | XAHC36DBAN1 | TL9E080C16UH11 | 24000 | 21200 | 15.2 | 11.7 | 8.1 | 2.18 | 66 | 52 | 210353078
COLEMAN | THF2B24T21 | XAHC36DBAN1 | TL9E080C16UH11 | 24000 | 21200 | 15.2 | 11.7 | 8.1 | 2.18 | 66 | 52 | 210353077
FRASER-JOHNSTON | THF2B42T21 | XAHC48FBCN1 | TM9E100C20MP12 | 40500 | 40000 | 15.2 | 12 | 8.1 | 2.12 | 64 | 50 | 210351756
LUXAIRE | THF2B42T21 | XAHC48FBCN1 | TM9E100C20MP12 | 40500 | 40000 | 15.2 | 12 | 8.1 | 2.12 | 64 | 50 | 210351755
COLEMAN | THF2B42T21 | XAHC48FBCN1 | TM9E100C20MP12 | 40500 | 40000 | 15.2 | 12 | 8.1 | 2.12 | 64 | 50 | 210351754
EVCON | RHP15042B21 | XAHD48FBCN1 | TM9Y080C16MP11 | 39500 | 39500 | 15.2 | 12 | 8.1 | 2.04 | 62 | 47 | 210351717
GUARDIAN | RHP15042B21 | XAHD48FBCN1 | TM9Y080C16MP11 | 39500 | 39500 | 15.2 | 12 | 8.1 | 2.04 | 62 | 47 | 210351716
CHAMPION HEATING AND COOLING | THF2B42T21 | XAHD48FBCN1 | TM9Y080C16MP11 | 39500 | 39500 | 15.2 | 12 | 8.1 | 2.04 | 62 | 47 | 210351715
FRASER-JOHNSTON | THF2B42T21 | XAHD48FBCN1 | TM9Y080C16MP11 | 39500 | 39500 | 15.2 | 12 | 8.1 | 2.04 | 62 | 47 | 210351714
LUXAIRE | THF2B42T21 | XAHD48FBCN1 | TM9Y080C16MP11 | 39500 | 39500 | 15.2 | 12 | 8.1 | 2.04 | 62 | 47 | 210351713
COLEMAN | THF2B42T21 | XAHD48FBCN1 | TM9Y080C16MP11 | 39500 | 39500 | 15.2 | 12 | 8.1 | 2.04 | 62 | 47 | 210351712
EVCON | RHP15030B21 | XAFC48FBAN1+JMET16CS2N1 |  | 30000 | 28400 | 16 | 12 | 8.1 | 2.12 | 63 | 49 | 210351683
GUARDIAN | RHP15030B21 | XAFC48FBAN1+JMET16CS2N1 |  | 30000 | 28400 | 16 | 12 | 8.1 | 2.12 | 63 | 49 | 210351682
CHAMPION HEATING AND COOLING | THF2B30T21 | XAFC48FBAN1+JMET16CS2N1 |  | 30000 | 28400 | 16 | 12 | 8.1 | 2.12 | 63 | 49 | 210351681
FRASER-JOHNSTON | THF2B30T21 | XAFC48FBAN1+JMET16CS2N1 |  | 30000 | 28400 | 16 | 12 | 8.1 | 2.12 | 63 | 49 | 210351680
EVCON | RHP15024B21 | XAFC30CBAN1 | RGF19100CE16MP13 | 23800 | 22400 | 16 | 11.7 | 8.1 | 2.02 | 63 | 47 | 210349131
GUARDIAN | RHP15024B21 | XAFC30CBAN1 | RGF19100CE16MP13 | 23800 | 22400 | 16 | 11.7 | 8.1 | 2.02 | 63 | 47 | 210349130
CHAMPION HEATING AND COOLING | THF2B24T21 | XAFC30CBAN1 | TM9E100C16MP12 | 23800 | 22400 | 16 | 11.7 | 8.1 | 2.02 | 63 | 47 | 210349129
FRASER-JOHNSTON | THF2B24T21 | XAFC30CBAN1 | TM9E100C16MP12 | 23800 | 22400 | 16 | 11.7 | 8.1 | 2.02 | 63 | 47 | 210349128
FRASER-JOHNSTON | THF2B48T21 | XAFC60HBCN1+JMVT17CC2N1 |  | 46500 | 44000 | 15.2 | 11.7 | 8.1 | 2.28 | 67 | 54 | 210348787
LUXAIRE | THF2B24T21 | XAFC30CBAN1 | TM9E100C16MP12 | 23800 | 22400 | 16 | 11.7 | 8.1 | 2.02 | 63 | 47 | 210349127
FRASER-JOHNSTON | THF2B42T21 | XAHC48FBCN1 | TM9Y080C16MP11 | 39500 | 39500 | 15.2 | 12 | 8.1 | 2.04 | 62 | 47 | 210343794
YORK | YH2F30TB21 | XAFC48FBAN1 | YPLC080C16MP13 | 30000 | 29200 | 15.2 | 11.7 | 8.1 | 2.14 | 64 | 50 | 210338401
YORK | YH2F30TB21 | XAFC48FBAN1 | YPLC100C16MP13 | 30000 | 29200 | 15.2 | 11.7 | 8.1 | 2.14 | 64 | 50 | 210338403
CHAMPION HEATING AND COOLING | THF2B42T21 | XAHC48FBCN1 | TM9Y080C16MP11 | 39500 | 39500 | 15.2 | 12 | 8.1 | 2.04 | 62 | 47 | 210343795
GUARDIAN | RHP15042B21 | XAHC48FBCN1 | TM9Y080C16MP11 | 39500 | 39500 | 15.2 | 12 | 8.1 | 2.04 | 62 | 47 | 210343796
YORK | YH2F30TB21 | XAFC48FBAN1 | TL9E080C16UH11 | 29800 | 28600 | 15.2 | 11.7 | 8.1 | 2.1 | 64 | 49 | 210338427
EVCON | RHP15042B21 | XAHC48FBCN1 | TM9Y080C16MP11 | 39500 | 39500 | 15.2 | 12 | 8.1 | 2.04 | 62 | 47 | 210343797
COLEMAN | THF2B42T21 | XAFD48FBCN1 | TM9V120D20MP12 | 40500 | 40000 | 15.2 | 11.7 | 8.1 | 2.06 | 64 | 49 | 210343808
YORK | YH2F30TB21 | XAFC48FBAN1+JMET16CS2N1 |  | 30000 | 28400 | 16 | 12 | 8.1 | 2.12 | 63 | 49 | 210338436
LUXAIRE | THF2B42T21 | XAFD48FBCN1 | TM9V120D20MP12 | 40500 | 40000 | 15.2 | 11.7 | 8.1 | 2.06 | 64 | 49 | 210343809
YORK | YH2F42TB21 | XAHD48FBCN1 | TM9Y080C16MP11 | 39500 | 39500 | 15.2 | 12 | 8.1 | 2.04 | 62 | 47 | 210338442
FRASER-JOHNSTON | THF2B42T21 | XAFD48FBCN1 | TM9V120D20MP12 | 40500 | 40000 | 15.2 | 11.7 | 8.1 | 2.06 | 64 | 49 | 210343810
GUARDIAN | RHP15042B21 | XAFD48FBCN1+JMET18DS2N1 |  | 41500 | 40000 | 16 | 12 | 8.1 | 2.1 | 64 | 50 | 210344110
EVCON | RHP15042B21 | XAFD48FBCN1+JMET18DS2N1 |  | 41500 | 40000 | 16 | 12 | 8.1 | 2.1 | 64 | 50 | 210344111
YORK | YH2F24TB21 | XAFC30CBAN1+JMET16CS2N1 |  | 24000 | 22200 | 16 | 12 | 8.1 | 2.08 | 63 | 48 | 210338906
YORK | YH2F42TB21 | XAHD48FBCN1 | TM9Y100C20MP11 | 40500 | 40500 | 15.2 | 11.7 | 8.1 | 2.08 | 64 | 50 | 210339066
YORK | YH2F42TB21 | XAFC48FBCN1 | TM9V100C16MP12 | 40000 | 39500 | 15.2 | 11.7 | 8.1 | 2.06 | 64 | 49 | 210339075
YORK | YH2F42TB21 | XAFC48FBCN1 | TP9C100C16MP13 | 40000 | 39500 | 15.2 | 11.7 | 8.1 | 2.06 | 64 | 49 | 210339077
YORK | YH2F42TB21 | XAFC48FBCN1 | YP9C100C16MP13 | 40000 | 39500 | 15.2 | 11.7 | 8.1 | 2.06 | 64 | 49 | 210339079
YORK | YH2F42TB21 | XAHC48FBCN1 | TM9V080B12MP12 | 39500 | 39500 | 15.2 | 11.7 | 8.1 | 2.06 | 64 | 49 | 210339084
YORK | YH2F42TB21 | XAHC48FBCN1 | TP9C080B12MP13 | 39500 | 39500 | 15.2 | 11.7 | 8.1 | 2.06 | 64 | 49 | 210339085
YORK | YH2F42TB21 | XAHC48FBCN1 | YP9C080B12MP13 | 39500 | 39500 | 15.2 | 11.7 | 8.1 | 2.06 | 64 | 49 | 210339086
YORK | YH2F42TB21 | XAFD48FBCN1 | TM9E120D20MP12 | 40500 | 40000 | 15.2 | 11.7 | 8.1 | 2.04 | 63 | 48 | 210339088
YORK | YH2F42TB21 | XAHD48FBCN1 | TM9E100C20MP12 | 40500 | 40000 | 15.2 | 12 | 8.1 | 2.12 | 64 | 50 | 210339090
YORK | YH2F42TB21 | XAHD48FBCN1 | TL9E100C20UH11 | 40500 | 40500 | 16 | 11.7 | 8.1 | 2.14 | 65 | 50 | 210339124
YORK | YH2F42TB21 | XAFD48FBCN1 | TM9E100C20MP12 | 40500 | 40000 | 15.2 | 11.7 | 8.1 | 2.04 | 64 | 49 | 210339092
YORK | YH2F42TB21 | XAHC48FBCN1+JMVT16CC2N1 |  | 41000 | 40000 | 16 | 12 | 8.1 | 2.18 | 64 | 49 | 210339129
YORK | YH2F42TB21 | XAFC48FBCN1+JMET16CS2N1 |  | 41000 | 40500 | 16 | 11.7 | 8.1 | 2.06 | 64 | 49 | 210339131
YORK | YH2F42TB21 | XAHC48FBCN1+JMET12CS2N1 |  | 40500 | 39500 | 16 | 12 | 8.1 | 2.16 | 64 | 49 | 210339134
FRASER-JOHNSTON | THF2B48T21 | XAHC60HBCN1 | TM9E080C16MP12 | 45000 | 44000 | 16 | 11.7 | 8.1 | 2.46 | 69 | 57 | 210345573
COLEMAN | THF2B42T21 | XAHD48FBCN1 | TP9C100C16MP13 | 40500 | 40000 | 16 | 11.7 | 8.1 | 2.12 | 64 | 49 | 210346710
LUXAIRE | THF2B42T21 | XAHD48FBCN1 | TP9C100C16MP13 | 40500 | 40000 | 16 | 11.7 | 8.1 | 2.12 | 64 | 49 | 210346711
FRASER-JOHNSTON | THF2B42T21 | XAHD48FBCN1 | TP9C100C16MP13 | 40500 | 40000 | 16 | 11.7 | 8.1 | 2.12 | 64 | 49 | 210346712
CHAMPION HEATING AND COOLING | THF2B42T21 | XAHD48FBCN1 | TP9C100C16MP13 | 40500 | 40000 | 16 | 11.7 | 8.1 | 2.12 | 64 | 49 | 210346713
YORK | YH2F48TB21 | XAFD60HBCN1 | TM9E120D20MP12 | 45500 | 44000 | 15.2 | 11.7 | 8.1 | 2.28 | 67 | 54 | 210341319
COLEMAN | THF2B42T21 | XAHD48FBCN1 | CP9C100C16MP13 | 40500 | 40000 | 16 | 11.7 | 8.1 | 2.12 | 64 | 49 | 210346714
YORK | YH2F48TB21 | XAFD60HBCN1 | TM9E100C20MP12 | 45500 | 43500 | 15.2 | 11.7 | 8.1 | 2.28 | 68 | 55 | 210341322
LUXAIRE | THF2B42T21 | XAHD48FBCN1 | LP9C100C16MP13 | 40500 | 40000 | 16 | 11.7 | 8.1 | 2.12 | 64 | 49 | 210346715
YORK | YH2F48TB21 | XAFD60HBCN1 | TL9E100C20UH11 | 45500 | 44000 | 15.2 | 11.7 | 8.1 | 2.28 | 67 | 54 | 210341382
COLEMAN | THF2B42T21 | XAHD48FBCN1 | TM9V080C16MP12 | 40000 | 40000 | 15.2 | 11.7 | 8.1 | 2.06 | 63 | 48 | 210346726
LUXAIRE | THF2B42T21 | XAHD48FBCN1 | TM9V080C16MP12 | 40000 | 40000 | 15.2 | 11.7 | 8.1 | 2.06 | 63 | 48 | 210346727
YORK | YH2F48TB21 | XAFC60HBCN1 | TL8E100C20UH11 | 45500 | 43500 | 15.2 | 11.7 | 8.1 | 2.3 | 68 | 55 | 210341388
FRASER-JOHNSTON | THF2B42T21 | XAHD48FBCN1 | TM9V080C16MP12 | 40000 | 40000 | 15.2 | 11.7 | 8.1 | 2.06 | 63 | 48 | 210346728
YORK | YH2F48TB21 | XAHC60HBCN1+JMVT17CC2N1 |  | 46500 | 44500 | 16 | 11.7 | 8.1 | 2.46 | 69 | 56 | 210341390
CHAMPION HEATING AND COOLING | THF2B42T21 | XAHD48FBCN1 | TM9V080C16MP12 | 40000 | 40000 | 15.2 | 11.7 | 8.1 | 2.06 | 63 | 48 | 210346729
YORK | YH2F48TB21 | XAHC60HBCN1+JMVT16CC2N1 |  | 46500 | 44500 | 16 | 11.7 | 8.1 | 2.46 | 69 | 56 | 210341392
COLEMAN | THF2B42T21 | XAHD48FBCN1 | TP9C080C16MP13 | 40000 | 40000 | 15.2 | 11.7 | 8.1 | 2.06 | 63 | 48 | 210346730
YORK | YH2F48TB21 | XAFC60HBCN1+JMVT16CC2N1 |  | 46500 | 44000 | 15.2 | 11.7 | 8.1 | 2.3 | 67 | 54 | 210341394
LUXAIRE | THF2B42T21 | XAHD48FBCN1 | TP9C080C16MP13 | 40000 | 40000 | 15.2 | 11.7 | 8.1 | 2.06 | 63 | 48 | 210346731
FRASER-JOHNSTON | THF2B42T21 | XAHD48FBCN1 | TP9C080C16MP13 | 40000 | 40000 | 15.2 | 11.7 | 8.1 | 2.06 | 63 | 48 | 210346732
YORK | YH2F60TB21 | XAFD60HBCN1+JMVT20DC2N1 |  | 57000 | 56000 | 16 | 11.7 | 8.1 | 2.22 | 68 | 55 | 210341456
CHAMPION HEATING AND COOLING | THF2B42T21 | XAHD48FBCN1 | TP9C080C16MP13 | 40000 | 40000 | 15.2 | 11.7 | 8.1 | 2.06 | 63 | 48 | 210346733
COLEMAN | THF2B42T21 | XAHD48FBCN1 | CP9C080C16MP13 | 40000 | 40000 | 15.2 | 11.7 | 8.1 | 2.06 | 63 | 48 | 210346734
LUXAIRE | THF2B42T21 | XAHD48FBCN1 | LP9C080C16MP13 | 40000 | 40000 | 15.2 | 11.7 | 8.1 | 2.06 | 63 | 48 | 210346735
YORK | YH2F60TB21 | XAFD60JBCN1 | TM9V120D20MP12 | 55000 | 56000 | 15.2 | 11.7 | 8.1 | 2.24 | 68 | 55 | 210341553
COLEMAN | THF2B42T21 | XAHD48FBCN1 | TM9E120D20MP12 | 40500 | 40000 | 15.2 | 11.7 | 8.1 | 2.14 | 66 | 53 | 210346772
YORK | YH2F60TB21 | XAFD60JBCN1 | TP9C120D20MP13 | 55000 | 56000 | 15.2 | 11.7 | 8.1 | 2.24 | 68 | 55 | 210341554
LUXAIRE | THF2B42T21 | XAHD48FBCN1 | TM9E120D20MP12 | 40500 | 40000 | 15.2 | 11.7 | 8.1 | 2.14 | 66 | 53 | 210346773
YORK | YH2F60TB21 | XAFD60JBCN1 | YP9C120D20MP13 | 55000 | 56000 | 15.2 | 11.7 | 8.1 | 2.24 | 68 | 55 | 210341555
FRASER-JOHNSTON | THF2B42T21 | XAHD48FBCN1 | TM9E120D20MP12 | 40500 | 40000 | 15.2 | 11.7 | 8.1 | 2.14 | 66 | 53 | 210346774
YORK | YH2F60TB21 | XAFD60JBCN1 | TL8E100C20UH11 | 54000 | 55000 | 15.2 | 11.7 | 8.1 | 2.28 | 69 | 56 | 210341559
CHAMPION HEATING AND COOLING | THF2B42T21 | XAHD48FBCN1 | TM9E120D20MP12 | 40500 | 40000 | 15.2 | 11.7 | 8.1 | 2.14 | 66 | 53 | 210346775
GUARDIAN | RHP15042B21 | XAHD48FBCN1 | RGF19120DE20MP13 | 40500 | 40000 | 15.2 | 11.7 | 8.1 | 2.14 | 66 | 53 | 210346776
EVCON | RHP15042B21 | XAHD48FBCN1 | RGF19120DE20MP13 | 40500 | 40000 | 15.2 | 11.7 | 8.1 | 2.14 | 66 | 53 | 210346777
COLEMAN | THF2B42T21 | XAHC48FBCN1 | TM9E080B12MP12 | 39500 | 39500 | 15.2 | 11.7 | 8.1 | 2.02 | 63 | 48 | 210346796
YORK | YH2F24TB21 | XAHC30CBAN1 | TL8E080C16UH11 | 23800 | 22400 | 15.2 | 11.7 | 8.1 | 2.12 | 64 | 50 | 210341652
LUXAIRE | THF2B42T21 | XAHC48FBCN1 | TM9E080B12MP12 | 39500 | 39500 | 15.2 | 11.7 | 8.1 | 2.02 | 63 | 48 | 210346797
FRASER-JOHNSTON | THF2B42T21 | XAHC48FBCN1 | TM9E080B12MP12 | 39500 | 39500 | 15.2 | 11.7 | 8.1 | 2.02 | 63 | 48 | 210346798
CHAMPION HEATING AND COOLING | THF2B42T21 | XAHC48FBCN1 | TM9E080B12MP12 | 39500 | 39500 | 15.2 | 11.7 | 8.1 | 2.02 | 63 | 48 | 210346799
GUARDIAN | RHP15042B21 | XAHC48FBCN1 | RGF19080BE12MP13 | 39500 | 39500 | 15.2 | 11.7 | 8.1 | 2.02 | 63 | 48 | 210346800
EVCON | RHP15042B21 | XAHC48FBCN1 | RGF19080BE12MP13 | 39500 | 39500 | 15.2 | 11.7 | 8.1 | 2.02 | 63 | 48 | 210346801
YORK | YH2F24TB21 | XAHC36DBAN1 | TL9E080C16UH11 | 24000 | 21200 | 15.2 | 11.7 | 8.1 | 2.18 | 66 | 52 | 210341719
JOHNSON CONTROLS | THF2B42T21 | XAHC60GBCN1 | Z8ES120C20SMPS1 | 41000 | 40500 | 16 | 11.7 | 8.1 | 2.34 | 65 | 55 | 212482357
LUXAIRE | THF2B42T21 | XAFC60GBCN1 | Z8ES120C16SMPS1 | 40500 | 38500 | 16 | 12 | 8.1 | 2.28 | 65 | 55 | 212482378
CHAMPION HEATING AND COOLING | THF2B42T21 | XAFC60GBCN1 | Z8ES120C16SMPS1 | 40500 | 38500 | 16 | 12 | 8.1 | 2.28 | 65 | 55 | 212482380
FRASER-JOHNSTON | THF2B42T21 | XAFC60GBCN1 | Z8ES120C16SMPS1 | 40500 | 38500 | 16 | 12 | 8.1 | 2.28 | 65 | 55 | 212482379
COLEMAN | THF2B42T21 | XAHC60GBCN1 | Z8ES100C16SMPS1 | 41000 | 40000 | 15.2 | 11.7 | 8.1 | 2.36 | 66 | 55 | 212482419
LUXAIRE | THF2B42T21 | XAFC60GBCN1 | Z8ET080C16LMPS1 | 41000 | 38500 | 16 | 12 | 8.1 | 2.28 | 65 | 55 | 212594688
JOHNSON CONTROLS | THF2B42T21 | XAFC60GBCN1 | Z8ES120C16SMPS1 | 40500 | 38500 | 16 | 12 | 8.1 | 2.28 | 65 | 55 | 212482381
FRASER-JOHNSTON | THF2B42T21 | XAFC60GBCN1 | Z8ET080C16LMPS1 | 41000 | 38500 | 16 | 12 | 8.1 | 2.28 | 65 | 55 | 212594689
CHAMPION HEATING AND COOLING | THF2B42T21 | XAFC60GBCN1 | Z8ET080C16LMPS1 | 41000 | 38500 | 16 | 12 | 8.1 | 2.28 | 65 | 55 | 212594690
JOHNSON CONTROLS | THF2B42T21 | XAFC60GBCN1 | Z8ET080C16LMPS1 | 41000 | 38500 | 16 | 12 | 8.1 | 2.28 | 65 | 55 | 212594691
COLEMAN | THF2B42T21 | XAHC48FBCN1 | TM9E080C16MP12 | 40500 | 40500 | 16 | 11.7 | 8.1 | 2.1 | 65 | 51 | 210351796
LUXAIRE | THF2B42T21 | XAHC48FBCN1 | TM9E080C16MP12 | 40500 | 40500 | 16 | 11.7 | 8.1 | 2.1 | 65 | 51 | 210351797
FRASER-JOHNSTON | THF2B42T21 | XAHC48FBCN1 | TM9E080C16MP12 | 40500 | 40500 | 16 | 11.7 | 8.1 | 2.1 | 65 | 51 | 210351798
CHAMPION HEATING AND COOLING | THF2B42T21 | XAHC48FBCN1 | TM9E080C16MP12 | 40500 | 40500 | 16 | 11.7 | 8.1 | 2.1 | 65 | 51 | 210351799
FRASER-JOHNSTON | THF2B30T21 | XAFC48FBAN1 | TPLC080C16MP13 | 30000 | 29200 | 15.2 | 11.7 | 8.1 | 2.14 | 64 | 50 | 210351537
GUARDIAN | RHP15042B21 | XAHC48FBCN1 | RGF19080CE16MP13 | 40500 | 40500 | 16 | 11.7 | 8.1 | 2.1 | 65 | 51 | 210351800
EVCON | RHP15042B21 | XAHC48FBCN1 | RGF19080CE16MP13 | 40500 | 40500 | 16 | 11.7 | 8.1 | 2.1 | 65 | 51 | 210351801
COLEMAN | THF2B42T21 | XAFC48FBCN1 | TM8Y100C20MP11 | 40500 | 40000 | 15.2 | 11.7 | 8.1 | 2.04 | 64 | 49 | 210351810
LUXAIRE | THF2B42T21 | XAFC48FBCN1 | TM8Y100C20MP11 | 40500 | 40000 | 15.2 | 11.7 | 8.1 | 2.04 | 64 | 49 | 210351811
FRASER-JOHNSTON | THF2B42T21 | XAFC48FBCN1 | TM8Y100C20MP11 | 40500 | 40000 | 15.2 | 11.7 | 8.1 | 2.04 | 64 | 49 | 210351812
CHAMPION HEATING AND COOLING | THF2B42T21 | XAFC48FBCN1 | TM8Y100C20MP11 | 40500 | 40000 | 15.2 | 11.7 | 8.1 | 2.04 | 64 | 49 | 210351813
GUARDIAN | RHP15042B21 | XAFC48FBCN1 | TM8Y100C20MP11 | 40500 | 40000 | 15.2 | 11.7 | 8.1 | 2.04 | 64 | 49 | 210351814
EVCON | RHP15042B21 | XAFC48FBCN1 | TM8Y100C20MP11 | 40500 | 40000 | 15.2 | 11.7 | 8.1 | 2.04 | 64 | 49 | 210351816
COLEMAN | THF2B60T21 | XAFD60HBCN1+JMVT20DC2N1 |  | 57000 | 56000 | 16 | 11.7 | 8.1 | 2.22 | 68 | 55 | 210351869
LUXAIRE | THF2B60T21 | XAFD60HBCN1+JMVT20DC2N1 |  | 57000 | 56000 | 16 | 11.7 | 8.1 | 2.22 | 68 | 55 | 210351870
FRASER-JOHNSTON | THF2B60T21 | XAFD60HBCN1+JMVT20DC2N1 |  | 57000 | 56000 | 16 | 11.7 | 8.1 | 2.22 | 68 | 55 | 210351871
CHAMPION HEATING AND COOLING | THF2B60T21 | XAFD60HBCN1+JMVT20DC2N1 |  | 57000 | 56000 | 16 | 11.7 | 8.1 | 2.22 | 68 | 55 | 210351872
COLEMAN | THF2B42T21 | XAHC48FBCN1 | TMLV100C16MP12 | 40000 | 39500 | 16 | 11.7 | 8.1 | 2.12 | 66 | 52 | 210346914
YORK | YH2F42TB21 | XAHC48FBCN1 | YP9C080C16MP13 | 40000 | 40000 | 15.2 | 11.7 | 8.1 | 2.06 | 63 | 48 | 210341940
CHAMPION HEATING AND COOLING | THF2B42T21 | XAHC48FBCN1 | TM8V080C16MP12 | 40000 | 39500 | 16 | 11.7 | 8.1 | 2.12 | 66 | 52 | 210346913
YORK | YH2F42TB21 | XAHC48FBCN1 | TP9C080C16MP13 | 40000 | 40000 | 15.2 | 11.7 | 8.1 | 2.06 | 63 | 48 | 210341939
FRASER-JOHNSTON | THF2B42T21 | XAHC48FBCN1 | TM8V080C16MP12 | 40000 | 39500 | 16 | 11.7 | 8.1 | 2.12 | 66 | 52 | 210346912
YORK | YH2F42TB21 | XAHC48FBCN1 | TM9V080C16MP12 | 40000 | 40000 | 15.2 | 11.7 | 8.1 | 2.06 | 63 | 48 | 210341938
LUXAIRE | THF2B42T21 | XAHC48FBCN1 | TM8V080C16MP12 | 40000 | 39500 | 16 | 11.7 | 8.1 | 2.12 | 66 | 52 | 210346911
YORK | YH2F42TB21 | XAHC48FBCN1 | YP9C100C16MP13 | 40000 | 40000 | 16 | 12 | 8.1 | 2.08 | 63 | 48 | 210341934
COLEMAN | THF2B42T21 | XAHC48FBCN1 | TM8V080C16MP12 | 40000 | 39500 | 16 | 11.7 | 8.1 | 2.12 | 66 | 52 | 210346910
YORK | YH2F42TB21 | XAHC48FBCN1 | TP9C100C16MP13 | 40000 | 40000 | 16 | 12 | 8.1 | 2.08 | 63 | 48 | 210341933
CHAMPION HEATING AND COOLING | THF2B42T21 | XAHC48FBCN1 | TM8V100C16MP12 | 40000 | 39500 | 16 | 11.7 | 8.1 | 2.12 | 66 | 52 | 210346909
YORK | YH2F42TB21 | XAHC48FBCN1 | TM9V100C16MP12 | 40000 | 40000 | 16 | 12 | 8.1 | 2.08 | 63 | 48 | 210341932
FRASER-JOHNSTON | THF2B42T21 | XAHC48FBCN1 | TM8V100C16MP12 | 40000 | 39500 | 16 | 11.7 | 8.1 | 2.12 | 66 | 52 | 210346908
YORK | YH2F42TB21 | XAHD48FBCN1 | YP9C100C20MP13 | 40500 | 40000 | 16 | 11.7 | 8.1 | 2.12 | 65 | 51 | 210341928
LUXAIRE | THF2B42T21 | XAHC48FBCN1 | TM8V100C16MP12 | 40000 | 39500 | 16 | 11.7 | 8.1 | 2.12 | 66 | 52 | 210346907
YORK | YH2F42TB21 | XAHD48FBCN1 | TP9C100C20MP13 | 40500 | 40000 | 16 | 11.7 | 8.1 | 2.12 | 65 | 51 | 210341927
COLEMAN | THF2B42T21 | XAHC48FBCN1 | TM8V100C16MP12 | 40000 | 39500 | 16 | 11.7 | 8.1 | 2.12 | 66 | 52 | 210346906
YORK | YH2F42TB21 | XAHD48FBCN1 | TM9V100C20MP12 | 40500 | 40000 | 16 | 11.7 | 8.1 | 2.12 | 65 | 51 | 210341926
YORK | YH2F42TB21 | XAHD48FBCN1 | TM9Y120D20MP11 | 40500 | 40500 | 16 | 11.7 | 8.1 | 2.12 | 65 | 50 | 210341919
EVCON | RHP15042B21 | XAFC48FBCN1 | TM8Y100C16MP11 | 40000 | 39500 | 15.2 | 11.7 | 8.1 | 2.04 | 63 | 49 | 210346872
GUARDIAN | RHP15042B21 | XAFC48FBCN1 | TM8Y100C16MP11 | 40000 | 39500 | 15.2 | 11.7 | 8.1 | 2.04 | 63 | 49 | 210346870
CHAMPION HEATING AND COOLING | THF2B42T21 | XAFC48FBCN1 | TM8Y100C16MP11 | 40000 | 39500 | 15.2 | 11.7 | 8.1 | 2.04 | 63 | 49 | 210346869
FRASER-JOHNSTON | THF2B42T21 | XAFC48FBCN1 | TM8Y100C16MP11 | 40000 | 39500 | 15.2 | 11.7 | 8.1 | 2.04 | 63 | 49 | 210346868
LUXAIRE | THF2B42T21 | XAFC48FBCN1 | TM8Y100C16MP11 | 40000 | 39500 | 15.2 | 11.7 | 8.1 | 2.04 | 63 | 49 | 210346867
COLEMAN | THF2B42T21 | XAFC48FBCN1 | TM8Y100C16MP11 | 40000 | 39500 | 15.2 | 11.7 | 8.1 | 2.04 | 63 | 49 | 210346866
YORK | YH2F48TB21 | XAHD60HBCN1 | TPLC120C20MP13 | 46000 | 44500 | 16 | 11.7 | 8.1 | 2.46 | 68 | 56 | 210338643
CHAMPION HEATING AND COOLING | THF2B42T21 | XAHD48FBCN1 | TM8V080C16MP12 | 40500 | 40000 | 15.2 | 11.7 | 8.1 | 2.12 | 65 | 51 | 210343903
EVCON | RHP15048B21 | XAHC60HBCN1 | RGF19080CE16MP13 | 45000 | 44000 | 16 | 11.7 | 8.1 | 2.46 | 69 | 57 | 210345576
YORK | YH2F48TB21 | XAHD60HBCN1 | TPLC100C20MP13 | 46000 | 44500 | 16 | 11.7 | 8.1 | 2.46 | 68 | 56 | 210338642
FRASER-JOHNSTON | THF2B42T21 | XAHD48FBCN1 | TM8V080C16MP12 | 40500 | 40000 | 15.2 | 11.7 | 8.1 | 2.12 | 65 | 51 | 210343902
YORK | YH2F48TB21 | XAHD60HBCN1 | TMLV120C20MP12 | 46000 | 44500 | 16 | 11.7 | 8.1 | 2.46 | 68 | 56 | 210338641
YORK | YH2F48TB21 | XAHD60HBCN1 | TM8V100C20MP12 | 46000 | 44500 | 16 | 11.7 | 8.1 | 2.46 | 68 | 56 | 210338640
LUXAIRE | THF2B42T21 | XAHD48FBCN1 | TM8V080C16MP12 | 40500 | 40000 | 15.2 | 11.7 | 8.1 | 2.12 | 65 | 51 | 210343901
YORK | YH2F48TB21 | XAHD60HBCN1 | TM8V120C20MP12 | 46000 | 44500 | 16 | 11.7 | 8.1 | 2.46 | 68 | 56 | 210338639
COLEMAN | THF2B42T21 | XAHD48FBCN1 | TM8V080C16MP12 | 40500 | 40000 | 15.2 | 11.7 | 8.1 | 2.12 | 65 | 51 | 210343900
YORK | YH2F48TB21 | XAHC60HBCN1 | TM9E080C16MP12 | 45000 | 44000 | 16 | 11.7 | 8.1 | 2.46 | 69 | 57 | 210338621
EVCON | RHP15042B21 | XAHC48FBCN1 | RGF19080CE20MP13 | 40500 | 40000 | 15.2 | 12 | 8.1 | 2.12 | 64 | 50 | 210343849
GUARDIAN | RHP15042B21 | XAHC48FBCN1 | RGF19080CE20MP13 | 40500 | 40000 | 15.2 | 12 | 8.1 | 2.12 | 64 | 50 | 210343848
YORK | YH2F48TB21 | XAHC60HBCN1 | TM9E080C20MP12 | 46000 | 44500 | 16 | 11.7 | 8.1 | 2.44 | 69 | 57 | 210338619
CHAMPION HEATING AND COOLING | THF2B42T21 | XAHC48FBCN1 | TM9E080C20MP12 | 40500 | 40000 | 15.2 | 12 | 8.1 | 2.12 | 64 | 50 | 210343847
FRASER-JOHNSTON | THF2B42T21 | XAHC48FBCN1 | TM9E080C20MP12 | 40500 | 40000 | 15.2 | 12 | 8.1 | 2.12 | 64 | 50 | 210343846
LUXAIRE | THF2B42T21 | XAHC48FBCN1 | TM9E080C20MP12 | 40500 | 40000 | 15.2 | 12 | 8.1 | 2.12 | 64 | 50 | 210343845
COLEMAN | THF2B42T21 | XAHC48FBCN1 | TM9E080C20MP12 | 40500 | 40000 | 15.2 | 12 | 8.1 | 2.12 | 64 | 50 | 210343844
YORK | YH2F48TB21 | XAHC60HBCN1 | TM9Y100C16MP11 | 45000 | 44000 | 16 | 11.7 | 8.1 | 2.46 | 69 | 57 | 210338602
GUARDIAN | RHP15048B21 | XAHC60HBCN1 | RGF19080CE16MP13 | 45000 | 44000 | 16 | 11.7 | 8.1 | 2.46 | 69 | 57 | 210345575
YORK | YH2F42TB21 | XAHD48FBCN1+JMET18DS2N1 |  | 41500 | 40000 | 16 | 12 | 8.1 | 2.2 | 66 | 52 | 210338515
YORK | YH2F42TB21 | XAFC48FBCN1 | YPLC100C16MP13 | 40000 | 39500 | 15.2 | 11.7 | 8.1 | 2.02 | 63 | 49 | 210338490
YORK | YH2F42TB21 | XAFC48FBCN1 | YPLC080C16MP13 | 40000 | 39500 | 15.2 | 11.7 | 8.1 | 2.02 | 63 | 49 | 210338488
YORK | YH2F42TB21 | XAFC48FBCN1 | TPLC100C16MP13 | 40000 | 39500 | 15.2 | 11.7 | 8.1 | 2.02 | 63 | 49 | 210338486
YORK | YH2F42TB21 | XAFC48FBCN1 | TPLC080C16MP13 | 40000 | 39500 | 15.2 | 11.7 | 8.1 | 2.02 | 63 | 49 | 210338484
YORK | YH2F42TB21 | XAFC48FBCN1 | TMLV100C16MP12 | 40000 | 39500 | 15.2 | 11.7 | 8.1 | 2.02 | 63 | 49 | 210338482
YORK | YH2F42TB21 | XAFC48FBCN1 | TM8V080C16MP12 | 40000 | 39500 | 15.2 | 11.7 | 8.1 | 2.02 | 63 | 49 | 210338480
LUXAIRE | THF2B42T21 | XAFD48FBCN1 | LP9C120D20MP13 | 40500 | 40000 | 15.2 | 11.7 | 8.1 | 2.06 | 64 | 49 | 210343817
YORK | YH2F42TB21 | XAFC48FBCN1 | TM8V100C16MP12 | 40000 | 39500 | 15.2 | 11.7 | 8.1 | 2.02 | 63 | 49 | 210338478
YORK | YH2F42TB21 | XAFC48FBCN1 | TM8Y080C16MP11 | 40000 | 39500 | 15.2 | 11.7 | 8.1 | 2.04 | 63 | 49 | 210338469
COLEMAN | THF2B42T21 | XAFD48FBCN1 | CP9C120D20MP13 | 40500 | 40000 | 15.2 | 11.7 | 8.1 | 2.06 | 64 | 49 | 210343816
YORK | YH2F42TB21 | XAFC48FBCN1 | TM8Y100C20MP11 | 40500 | 40000 | 15.2 | 11.7 | 8.1 | 2.04 | 64 | 49 | 210338462
CHAMPION HEATING AND COOLING | THF2B48T21 | XAHC60HBCN1 | TM9E080C16MP12 | 45000 | 44000 | 16 | 11.7 | 8.1 | 2.46 | 69 | 57 | 210345574
CHAMPION HEATING AND COOLING | THF2B42T21 | XAFD48FBCN1 | TP9C120D20MP13 | 40500 | 40000 | 15.2 | 11.7 | 8.1 | 2.06 | 64 | 49 | 210343815
YORK | YH2F42TB21 | XAHC48FBCN1 | TM9E080C16MP12 | 40500 | 40500 | 16 | 11.7 | 8.1 | 2.1 | 65 | 51 | 210338460
YORK | YH2F42TB21 | XAFC48FBCN1 | TM9E100C20MP12 | 40500 | 40000 | 15.2 | 11.7 | 8.1 | 2.04 | 64 | 49 | 210338455
FRASER-JOHNSTON | THF2B42T21 | XAFD48FBCN1 | TP9C120D20MP13 | 40500 | 40000 | 15.2 | 11.7 | 8.1 | 2.06 | 64 | 49 | 210343814
LUXAIRE | THF2B42T21 | XAFD48FBCN1 | TP9C120D20MP13 | 40500 | 40000 | 15.2 | 11.7 | 8.1 | 2.06 | 64 | 49 | 210343813
YORK | YH2F42TB21 | XAHC48FBCN1 | TM9E100C20MP12 | 40500 | 40000 | 15.2 | 12 | 8.1 | 2.12 | 64 | 50 | 210338453
COLEMAN | THF2B42T21 | XAFD48FBCN1 | TP9C120D20MP13 | 40500 | 40000 | 15.2 | 11.7 | 8.1 | 2.06 | 64 | 49 | 210343812
CHAMPION HEATING AND COOLING | THF2B42T21 | XAFD48FBCN1 | TM9V120D20MP12 | 40500 | 40000 | 15.2 | 11.7 | 8.1 | 2.06 | 64 | 49 | 210343811
JOHNSON CONTROLS | HH836E2S11 | CTU36B5XDS1+JMET12BS2N1+TXV |  | 33800 | 31200 | 19 | 11.7 | 8.5 | 2 | 88 | 81 | 214779458
CHAMPION HEATING AND COOLING | HH836E2S11 | CTU36B5XDS1+JMET12BS2N1+TXV |  | 33800 | 31200 | 19 | 11.7 | 8.5 | 2 | 88 | 81 | 214779457
FRASER-JOHNSTON | HH836E2S11 | CTU36B5XDS1+JMET12BS2N1+TXV |  | 33800 | 31200 | 19 | 11.7 | 8.5 | 2 | 88 | 81 | 214779456
LUXAIRE | HH836E2S11 | CTU36B5XDS1+JMET12BS2N1+TXV |  | 33800 | 31200 | 19 | 11.7 | 8.5 | 2 | 88 | 81 | 214779455
COLEMAN | HH836E2S11 | CTU36B5XDS1+JMET12BS2N1+TXV |  | 33800 | 31200 | 19 | 11.7 | 8.5 | 2 | 88 | 81 | 214779454
EVCON | RHP15060B21 | XAHD60JBCN1 | RG19120D20MPS1 | 54500 | 58500 | 15.2 | 11.7 | 8.1 | 2.36 | 65 | 53 | 214647943
GUARDIAN | RHP15060B21 | XAHD60JBCN1 | RG19120D20MPS1 | 54500 | 58500 | 15.2 | 11.7 | 8.1 | 2.36 | 65 | 53 | 214647942
CHAMPION HEATING AND COOLING | THF2B60T21 | XAHD60JBCN1 | Z9ES120D20SMPS1 | 54500 | 58500 | 15.2 | 11.7 | 8.1 | 2.36 | 65 | 53 | 214647941
FRASER-JOHNSTON | THF2B60T21 | XAHD60JBCN1 | Z9ES120D20SMPS1 | 54500 | 58500 | 15.2 | 11.7 | 8.1 | 2.36 | 65 | 53 | 214647940
LUXAIRE | THF2B60T21 | XAHD60JBCN1 | Z9ES120D20SMPS1 | 54500 | 58500 | 15.2 | 11.7 | 8.1 | 2.36 | 65 | 53 | 214647939
COLEMAN | THF2B60T21 | XAHD60JBCN1 | Z9ES120D20SMPS1 | 54500 | 58500 | 15.2 | 11.7 | 8.1 | 2.36 | 65 | 53 | 214647938
CHAMPION HEATING AND COOLING | HH824E2S11 | CTM36B5ADS1 | Z9ES060B12SMPS1 | 23000 | 23000 | 17 | 12 | 9 | 2 | 80 | 77 | 214609218
FRASER-JOHNSTON | HH824E2S11 | CTF30A5ADS1 | Z9ES060A10SMPS1 | 23000 | 23000 | 18 | 12 | 8.5 | 2 | 79 | 77 | 214609217
LUXAIRE | HH824E2S11 | CTM36B5ADS1 | Z9ES080B12SMPS1 | 23000 | 23000 | 18 | 12 | 9 | 2 | 80 | 77 | 214609216
CHAMPION HEATING AND COOLING | THF2B42T21 | XAHC48FBCN1 | TP9C080C16MP13 | 40000 | 40000 | 15.2 | 11.7 | 8.1 | 2.06 | 63 | 48 | 210362733
FRASER-JOHNSTON | THF2B42T21 | XAHC48FBCN1 | TP9C080C16MP13 | 40000 | 40000 | 15.2 | 11.7 | 8.1 | 2.06 | 63 | 48 | 210362732
LUXAIRE | THF2B42T21 | XAHC48FBCN1 | TP9C080C16MP13 | 40000 | 40000 | 15.2 | 11.7 | 8.1 | 2.06 | 63 | 48 | 210362731
COLEMAN | THF2B42T21 | XAHC48FBCN1 | TP9C080C16MP13 | 40000 | 40000 | 15.2 | 11.7 | 8.1 | 2.06 | 63 | 48 | 210362730
CHAMPION HEATING AND COOLING | THF2B42T21 | XAHC48FBCN1 | TM9V080C16MP12 | 40000 | 40000 | 15.2 | 11.7 | 8.1 | 2.06 | 63 | 48 | 210362729
FRASER-JOHNSTON | THF2B42T21 | XAHC48FBCN1 | TM9V080C16MP12 | 40000 | 40000 | 15.2 | 11.7 | 8.1 | 2.06 | 63 | 48 | 210362728
LUXAIRE | THF2B42T21 | XAHC48FBCN1 | TM9V080C16MP12 | 40000 | 40000 | 15.2 | 11.7 | 8.1 | 2.06 | 63 | 48 | 210362727
COLEMAN | THF2B42T21 | XAHC48FBCN1 | TM9V080C16MP12 | 40000 | 40000 | 15.2 | 11.7 | 8.1 | 2.06 | 63 | 48 | 210362726
LUXAIRE | THF2B42T21 | XAHC48FBCN1 | LP9C100C16MP13 | 40000 | 40000 | 16 | 12 | 8.1 | 2.08 | 63 | 48 | 210362715
COLEMAN | THF2B42T21 | XAHC48FBCN1 | CP9C100C16MP13 | 40000 | 40000 | 16 | 12 | 8.1 | 2.08 | 63 | 48 | 210362714
CHAMPION HEATING AND COOLING | THF2B42T21 | XAHC48FBCN1 | TP9C100C16MP13 | 40000 | 40000 | 16 | 12 | 8.1 | 2.08 | 63 | 48 | 210362713
FRASER-JOHNSTON | THF2B42T21 | XAHC48FBCN1 | TP9C100C16MP13 | 40000 | 40000 | 16 | 12 | 8.1 | 2.08 | 63 | 48 | 210362712
LUXAIRE | THF2B42T21 | XAHC48FBCN1 | TP9C100C16MP13 | 40000 | 40000 | 16 | 12 | 8.1 | 2.08 | 63 | 48 | 210362711
COLEMAN | THF2B42T21 | XAHC48FBCN1 | TP9C100C16MP13 | 40000 | 40000 | 16 | 12 | 8.1 | 2.08 | 63 | 48 | 210362710
CHAMPION HEATING AND COOLING | THF2B42T21 | XAHC48FBCN1 | TM9V100C16MP12 | 40000 | 40000 | 16 | 12 | 8.1 | 2.08 | 63 | 48 | 210362709
FRASER-JOHNSTON | THF2B42T21 | XAHC48FBCN1 | TM9V100C16MP12 | 40000 | 40000 | 16 | 12 | 8.1 | 2.08 | 63 | 48 | 210362708
LUXAIRE | THF2B42T21 | XAHC48FBCN1 | TM9V100C16MP12 | 40000 | 40000 | 16 | 12 | 8.1 | 2.08 | 63 | 48 | 210362707
COLEMAN | THF2B42T21 | XAHC48FBCN1 | TM9V100C16MP12 | 40000 | 40000 | 16 | 12 | 8.1 | 2.08 | 63 | 48 | 210362706
LUXAIRE | THF2B42T21 | XAHD48FBCN1 | LP9C100C20MP13 | 40500 | 40000 | 16 | 11.7 | 8.1 | 2.12 | 65 | 51 | 210362695
COLEMAN | THF2B42T21 | XAHD48FBCN1 | CP9C100C20MP13 | 40500 | 40000 | 16 | 11.7 | 8.1 | 2.12 | 65 | 51 | 210362694
CHAMPION HEATING AND COOLING | THF2B42T21 | XAHD48FBCN1 | TP9C100C20MP13 | 40500 | 40000 | 16 | 11.7 | 8.1 | 2.12 | 65 | 51 | 210362693
FRASER-JOHNSTON | THF2B42T21 | XAHD48FBCN1 | TP9C100C20MP13 | 40500 | 40000 | 16 | 11.7 | 8.1 | 2.12 | 65 | 51 | 210362692
LUXAIRE | THF2B42T21 | XAHD48FBCN1 | TP9C100C20MP13 | 40500 | 40000 | 16 | 11.7 | 8.1 | 2.12 | 65 | 51 | 210362691
COLEMAN | THF2B42T21 | XAHD48FBCN1 | TP9C100C20MP13 | 40500 | 40000 | 16 | 11.7 | 8.1 | 2.12 | 65 | 51 | 210362690
CHAMPION HEATING AND COOLING | THF2B42T21 | XAHD48FBCN1 | TM9V100C20MP12 | 40500 | 40000 | 16 | 11.7 | 8.1 | 2.12 | 65 | 51 | 210362689
FRASER-JOHNSTON | THF2B42T21 | XAHD48FBCN1 | TM9V100C20MP12 | 40500 | 40000 | 16 | 11.7 | 8.1 | 2.12 | 65 | 51 | 210362688
LUXAIRE | THF2B42T21 | XAHD48FBCN1 | TM9V100C20MP12 | 40500 | 40000 | 16 | 11.7 | 8.1 | 2.12 | 65 | 51 | 210362687
COLEMAN | THF2B42T21 | XAHD48FBCN1 | TM9V100C20MP12 | 40500 | 40000 | 16 | 11.7 | 8.1 | 2.12 | 65 | 51 | 210362686
EVCON | RHP15042B21 | XAHD48FBCN1 | TM9Y120D20MP11 | 40500 | 40500 | 16 | 11.7 | 8.1 | 2.12 | 65 | 50 | 210362657
GUARDIAN | RHP15042B21 | XAHD48FBCN1 | TM9Y120D20MP11 | 40500 | 40500 | 16 | 11.7 | 8.1 | 2.12 | 65 | 50 | 210362656
CHAMPION HEATING AND COOLING | THF2B42T21 | XAHD48FBCN1 | TM9Y120D20MP11 | 40500 | 40500 | 16 | 11.7 | 8.1 | 2.12 | 65 | 50 | 210362655
FRASER-JOHNSTON | THF2B42T21 | XAHD48FBCN1 | TM9Y120D20MP11 | 40500 | 40500 | 16 | 11.7 | 8.1 | 2.12 | 65 | 50 | 210362654
LUXAIRE | THF2B42T21 | XAHD48FBCN1 | TM9Y120D20MP11 | 40500 | 40500 | 16 | 11.7 | 8.1 | 2.12 | 65 | 50 | 210362653
COLEMAN | THF2B42T21 | XAHD48FBCN1 | TM9Y120D20MP11 | 40500 | 40500 | 16 | 11.7 | 8.1 | 2.12 | 65 | 50 | 210362652
GUARDIAN | RHP15060B21 | XAFD60JBCN1+JMET18DS2N1 |  | 56500 | 56500 | 16 | 11.7 | 8.1 | 2.22 | 67 | 54 | 210361854
EVCON | RHP15060B21 | XAFD60JBCN1+JMET18DS2N1 |  | 56500 | 56500 | 16 | 11.7 | 8.1 | 2.22 | 67 | 54 | 210361855
CHAMPION HEATING AND COOLING | THF2B60T21 | XAFD60JBCN1+JMET18DS2N1 |  | 56500 | 56500 | 16 | 11.7 | 8.1 | 2.22 | 67 | 54 | 210361853
FRASER-JOHNSTON | THF2B60T21 | XAFD60JBCN1+JMET18DS2N1 |  | 56500 | 56500 | 16 | 11.7 | 8.1 | 2.22 | 67 | 54 | 210361852
LUXAIRE | THF2B60T21 | XAFD60JBCN1+JMET18DS2N1 |  | 56500 | 56500 | 16 | 11.7 | 8.1 | 2.22 | 67 | 54 | 210361851
COLEMAN | THF2B60T21 | XAFD60JBCN1+JMET18DS2N1 |  | 56500 | 56500 | 16 | 11.7 | 8.1 | 2.22 | 67 | 54 | 210361850
EVCON | RHP15030B21 | XAFB36DBAN1+JMET12BS2N1 |  | 30000 | 28600 | 16 | 12 | 8.1 | 2.12 | 64 | 50 | 210361709
GUARDIAN | RHP15030B21 | XAFB36DBAN1+JMET12BS2N1 |  | 30000 | 28600 | 16 | 12 | 8.1 | 2.12 | 64 | 50 | 210361708
CHAMPION HEATING AND COOLING | THF2B30T21 | XAFB36DBAN1+JMET12BS2N1 |  | 30000 | 28600 | 16 | 12 | 8.1 | 2.12 | 64 | 50 | 210361707
FRASER-JOHNSTON | THF2B30T21 | XAFB36DBAN1+JMET12BS2N1 |  | 30000 | 28600 | 16 | 12 | 8.1 | 2.12 | 64 | 50 | 210361706
LUXAIRE | THF2B30T21 | XAFB36DBAN1+JMET12BS2N1 |  | 30000 | 28600 | 16 | 12 | 8.1 | 2.12 | 64 | 50 | 210361705
COLEMAN | THF2B30T21 | XAFB36DBAN1+JMET12BS2N1 |  | 30000 | 28600 | 16 | 12 | 8.1 | 2.12 | 64 | 50 | 210361704
COLEMAN | HH824E2S11 | CTM30B5ACS1 | Z9ES060B12SMPS1 | 23000 | 23000 | 17 | 11.7 | 9 | 2 | 82 | 81 | 214609180
LUXAIRE | HH824E2S11 | CTM30B5ACS1 | Z9ES080B12SMPS1 | 23000 | 23000 | 17 | 12 | 9 | 2 | 80 | 79 | 214609181
FRASER-JOHNSTON | HH824E2S11 | CTF30B5ACS1 | Z9ES080B12SMPS1 | 23000 | 23000 | 17 | 12 | 9 | 2 | 80 | 79 | 214609182
CHAMPION HEATING AND COOLING | HH824E2S11 | CTF30B5ACS1 | Z9ES060B12SMPS1 | 23000 | 23000 | 17 | 11.7 | 9 | 2 | 82 | 81 | 214609183
JOHNSON CONTROLS | HH824E2S11 | CTF30A5ADS1 | Z9ES040A10SMPS1 | 23000 | 23000 | 18 | 12 | 8.5 | 2 | 80 | 77 | 214609184
COLEMAN | HH824E2S11 | CTF36B5ADS1 | Z9ES060B12SMPS1 | 23000 | 23000 | 17 | 12 | 9 | 2 | 80 | 77 | 214609185
LUXAIRE | HH824E2S11 | CTF36B5ADS1 | Z9ES080B12SMPS1 | 23000 | 23000 | 18 | 12 | 9 | 2 | 80 | 77 | 214609186
FRASER-JOHNSTON | HH824E2S11 | CTM36B5ADS1 | Z9ES080B12SMPS1 | 23000 | 23000 | 18 | 12 | 9 | 2 | 80 | 77 | 214609187
CHAMPION HEATING AND COOLING | HH824E2S11 | CTF30A5ADS1 | Z9ES060A10SMPS1 | 23000 | 23000 | 18 | 12 | 8.5 | 2 | 79 | 77 | 214609188
JOHNSON CONTROLS | HH824E2S11 | CTM36B5ADS1 | Z9ES060B12SMPS1 | 23000 | 23000 | 17 | 12 | 9 | 2 | 80 | 77 | 214609189
COLEMAN | HH824E2S11 | CTM30B5ACS1 | Z9ES080B12SMPS1 | 23000 | 23000 | 17 | 12 | 9 | 2 | 80 | 79 | 214609210
LUXAIRE | HH824E2S11 | CTF30B5ACS1 | Z9ES080B12SMPS1 | 23000 | 23000 | 17 | 12 | 9 | 2 | 80 | 79 | 214609211
FRASER-JOHNSTON | HH824E2S11 | CTF30B5ACS1 | Z9ES060B12SMPS1 | 23000 | 23000 | 17 | 11.7 | 9 | 2 | 82 | 81 | 214609212
CHAMPION HEATING AND COOLING | HH824E2S11 | CTF30A5ADS1 | Z9ES040A10SMPS1 | 23000 | 23000 | 18 | 12 | 8.5 | 2 | 80 | 77 | 214609213
JOHNSON CONTROLS | HH824E2S11 | CTF30A5ADS1 | Z9ES026A08SMPS1 | 23000 | 23000 | 18 | 12 | 8.5 | 2 | 77 | 75 | 214609214
COLEMAN | HH824E2S11 | CTF36B5ADS1 | Z9ES080B12SMPS1 | 23000 | 23000 | 18 | 12 | 9 | 2 | 80 | 77 | 214609215
JOHNSON CONTROLS | THF2B42T21 | XAHC48FBCN1 | TP9C060B12MP13 | 39500 | 39500 | 15.2 | 11.7 | 8.1 | 2 | 63 | 48 | 210850328
JOHNSON CONTROLS | THF2B42T21 | XAHD48FBCN1 | TPLC100C16MP13 | 40500 | 40000 | 15.2 | 11.7 | 8.1 | 2.12 | 65 | 51 | 210850332
JOHNSON CONTROLS | THF2B42T21 | XAHD48FBCN1+JMVT20DC2N1 |  | 41000 | 40000 | 16 | 12 | 8.1 | 2.2 | 64 | 49 | 210850336
JOHNSON CONTROLS | THF2B42T21 | XAFC48FBCN1 | TM8Y100C16MP11 | 40000 | 39500 | 15.2 | 11.7 | 8.1 | 2.04 | 63 | 49 | 210850373
JOHNSON CONTROLS | THF2B48T21 | XAHC60HBCN1 | TM9E080C16MP12 | 45000 | 44000 | 16 | 11.7 | 8.1 | 2.46 | 69 | 57 | 210850386
JOHNSON CONTROLS | THF2B48T21 | XAHD60HBCN1 | TM8V100C20MP12 | 46000 | 44500 | 16 | 11.7 | 8.1 | 2.46 | 68 | 56 | 210850388
JOHNSON CONTROLS | THF2B24T21 | XAFC30CBAN1+JMET16CS2N1 |  | 24000 | 22200 | 16 | 12 | 8.1 | 2.08 | 63 | 48 | 210850426
JOHNSON CONTROLS | THF2B42T21 | XAFC48FBCN1 | TM9V100C16MP12 | 40000 | 39500 | 15.2 | 11.7 | 8.1 | 2.06 | 64 | 49 | 210850456
JOHNSON CONTROLS | THF2B42T21 | XAHC48FBCN1 | TM9V080B12MP12 | 39500 | 39500 | 15.2 | 11.7 | 8.1 | 2.06 | 64 | 49 | 210850457
JOHNSON CONTROLS | THF2B42T21 | XAFC48FBCN1+JMET16CS2N1 |  | 41000 | 40500 | 16 | 11.7 | 8.1 | 2.06 | 64 | 49 | 210850464
JOHNSON CONTROLS | THF2B48T21 | XAHC60HBCN1 | TM9V100C16MP12 | 45500 | 44000 | 16 | 11.7 | 8.1 | 2.46 | 69 | 56 | 210850482
JOHNSON CONTROLS | THF2B48T21 | XAHD60HBCN1 | TM9Y120D20MP11 | 45500 | 44000 | 16 | 11.7 | 8.1 | 2.46 | 69 | 57 | 210850480
EVCON | RHP15042B21 | XAHD48FBCN1 | TM9Y100C20MP11 | 40500 | 40500 | 15.2 | 11.7 | 8.1 | 2.08 | 64 | 50 | 210347678
GUARDIAN | RHP15042B21 | XAHD48FBCN1 | TM9Y100C20MP11 | 40500 | 40500 | 15.2 | 11.7 | 8.1 | 2.08 | 64 | 50 | 210347677
CHAMPION HEATING AND COOLING | THF2B42T21 | XAHD48FBCN1 | TM9Y100C20MP11 | 40500 | 40500 | 15.2 | 11.7 | 8.1 | 2.08 | 64 | 50 | 210347676
FRASER-JOHNSTON | THF2B42T21 | XAHD48FBCN1 | TM9Y100C20MP11 | 40500 | 40500 | 15.2 | 11.7 | 8.1 | 2.08 | 64 | 50 | 210347675
LUXAIRE | THF2B42T21 | XAHD48FBCN1 | TM9Y100C20MP11 | 40500 | 40500 | 15.2 | 11.7 | 8.1 | 2.08 | 64 | 50 | 210347674
COLEMAN | THF2B42T21 | XAHD48FBCN1 | TM9Y100C20MP11 | 40500 | 40500 | 15.2 | 11.7 | 8.1 | 2.08 | 64 | 50 | 210347673
LUXAIRE | THF2B48T21 | XAHC60HBCN1 | LP9C100C20MP13 | 45500 | 44000 | 16 | 11.7 | 8.1 | 2.48 | 69 | 57 | 210347664
COLEMAN | THF2B48T21 | XAHC60HBCN1 | CP9C100C20MP13 | 45500 | 44000 | 16 | 11.7 | 8.1 | 2.48 | 69 | 57 | 210347663
CHAMPION HEATING AND COOLING | THF2B48T21 | XAHC60HBCN1 | TP9C100C20MP13 | 45500 | 44000 | 16 | 11.7 | 8.1 | 2.48 | 69 | 57 | 210347662
FRASER-JOHNSTON | THF2B48T21 | XAHC60HBCN1 | TP9C100C20MP13 | 45500 | 44000 | 16 | 11.7 | 8.1 | 2.48 | 69 | 57 | 210347661
LUXAIRE | THF2B48T21 | XAHC60HBCN1 | TP9C100C20MP13 | 45500 | 44000 | 16 | 11.7 | 8.1 | 2.48 | 69 | 57 | 210347660
COLEMAN | THF2B48T21 | XAHC60HBCN1 | TP9C100C20MP13 | 45500 | 44000 | 16 | 11.7 | 8.1 | 2.48 | 69 | 57 | 210347659
CHAMPION HEATING AND COOLING | THF2B48T21 | XAHC60HBCN1 | TM9V100C20MP12 | 45500 | 44000 | 16 | 11.7 | 8.1 | 2.48 | 69 | 57 | 210347658
FRASER-JOHNSTON | THF2B48T21 | XAHC60HBCN1 | TM9V100C20MP12 | 45500 | 44000 | 16 | 11.7 | 8.1 | 2.48 | 69 | 57 | 210347657
LUXAIRE | THF2B48T21 | XAHC60HBCN1 | TM9V100C20MP12 | 45500 | 44000 | 16 | 11.7 | 8.1 | 2.48 | 69 | 57 | 210347656
COLEMAN | THF2B48T21 | XAHC60HBCN1 | TM9V100C20MP12 | 45500 | 44000 | 16 | 11.7 | 8.1 | 2.48 | 69 | 57 | 210347655
LUXAIRE | THF2B48T21 | XAHC60HBCN1 | LP9C100C16MP13 | 45500 | 44000 | 16 | 11.7 | 8.1 | 2.46 | 69 | 56 | 210348542
COLEMAN | THF2B48T21 | XAHC60HBCN1 | CP9C100C16MP13 | 45500 | 44000 | 16 | 11.7 | 8.1 | 2.46 | 69 | 56 | 210348541
CHAMPION HEATING AND COOLING | THF2B48T21 | XAHC60HBCN1 | TP9C100C16MP13 | 45500 | 44000 | 16 | 11.7 | 8.1 | 2.46 | 69 | 56 | 210348540
FRASER-JOHNSTON | THF2B48T21 | XAHC60HBCN1 | TP9C100C16MP13 | 45500 | 44000 | 16 | 11.7 | 8.1 | 2.46 | 69 | 56 | 210348539
COLEMAN | THF2B48T21 | XAHC60HBCN1 | TP9C100C16MP13 | 45500 | 44000 | 16 | 11.7 | 8.1 | 2.46 | 69 | 56 | 210348537
LUXAIRE | THF2B48T21 | XAHC60HBCN1 | TP9C100C16MP13 | 45500 | 44000 | 16 | 11.7 | 8.1 | 2.46 | 69 | 56 | 210348538
CHAMPION HEATING AND COOLING | THF2B48T21 | XAHC60HBCN1 | TM9V100C16MP12 | 45500 | 44000 | 16 | 11.7 | 8.1 | 2.46 | 69 | 56 | 210348536
JOHNSON CONTROLS | THF2B48T21 | XAHD60HBCN1 | TL8E080C16UH11 | 45000 | 44000 | 15.2 | 11.7 | 8.1 | 2.48 | 69 | 57 | 210851728
JOHNSON CONTROLS | THF2B48T21 | XAHC60HBCN1 | TL9E100C20UH11 | 46000 | 44500 | 16 | 11.7 | 8.1 | 2.46 | 68 | 56 | 210851727
JOHNSON CONTROLS | THF2B48T21 | XAFC60HBCN1 | TPLC120C20MP13 | 45500 | 43500 | 15.2 | 11.7 | 8.1 | 2.3 | 68 | 55 | 210851722
JOHNSON CONTROLS | THF2B48T21 | XAHC60HBCN1 | TM9V100C20MP12 | 45500 | 44000 | 16 | 11.7 | 8.1 | 2.48 | 69 | 57 | 210851716
JOHNSON CONTROLS | THF2B42T21 | XAFC48FBCN1+JMVT16CC2N1 |  | 41000 | 40000 | 16 | 12 | 8.1 | 2.08 | 63 | 48 | 210851698
JOHNSON CONTROLS | THF2B42T21 | XAHC48FBCN1 | TM8V080C16MP12 | 40000 | 39500 | 16 | 11.7 | 8.1 | 2.12 | 66 | 52 | 210851691
JOHNSON CONTROLS | THF2B42T21 | XAHD48FBCN1 | TM9V080C16MP12 | 40000 | 40000 | 15.2 | 11.7 | 8.1 | 2.06 | 63 | 48 | 210851687
JOHNSON CONTROLS | THF2B24T21 | XAHC36DBAN1+JMET12CS2N1 |  | 24000 | 21000 | 16 | 12 | 8.1 | 2.22 | 66 | 52 | 210851664
JOHNSON CONTROLS | THF2B48T21 | XAHD60HBCN1 | TL8E100C20UH11 | 46000 | 44000 | 16 | 11.7 | 8.1 | 2.48 | 69 | 57 | 210851626
JOHNSON CONTROLS | THF2B48T21 | XAFC60GBCN1+JMET12CS2N1 |  | 45000 | 46500 | 15.2 | 11.7 | 8.1 | 2.4 | 68 | 55 | 210851618
JOHNSON CONTROLS | THF2B42T21 | XAFD48FBCN1 | TM9V120D20MP12 | 40500 | 40000 | 15.2 | 11.7 | 8.1 | 2.06 | 64 | 49 | 210851593
JOHNSON CONTROLS | THF2B30T21 | XAFC48FBAN1 | TM9V100C16MP12 | 30000 | 28600 | 15.2 | 11.7 | 8.1 | 2.12 | 64 | 50 | 210851559
JOHNSON CONTROLS | THF2B48T21 | XAHC60HBCN1 | TPLC080C16MP13 | 45500 | 44000 | 16 | 11.7 | 8.1 | 2.48 | 69 | 56 | 210851527
JOHNSON CONTROLS | THF2B48T21 | XAHC60HBCN1 | TM9E100C20MP12 | 46000 | 44500 | 16 | 11.7 | 8.1 | 2.44 | 69 | 57 | 210851524
JOHNSON CONTROLS | THF2B48T21 | XAFC60GBCN1+JMVT16CC2N1 |  | 45000 | 46500 | 15.2 | 11.7 | 8.1 | 2.44 | 68 | 55 | 210851519
JOHNSON CONTROLS | THF2B42T21 | XAHD48FBCN1 | TL9E100C20UH11 | 40500 | 40500 | 16 | 11.7 | 8.1 | 2.14 | 65 | 50 | 210851504
JOHNSON CONTROLS | THF2B42T21 | XAHD48FBCN1 | TM9E100C20MP12 | 40500 | 40000 | 15.2 | 12 | 8.1 | 2.12 | 64 | 50 | 210851499
JOHNSON CONTROLS | THF2B24T21 | XAHC30CBAN1 | TM9E100C16MP12 | 23600 | 22400 | 15.2 | 11.7 | 8.1 | 2.12 | 64 | 50 | 210851462
JOHNSON CONTROLS | THF2B60T21 | XAFD60JBCN1+JMVT20DC2N1 |  | 56500 | 56000 | 16 | 11.7 | 8.1 | 2.26 | 68 | 55 | 210851455
JOHNSON CONTROLS | THF2B48T21 | XAHC60HBCN1 | TPLC120C20MP13 | 46000 | 44500 | 16 | 11.7 | 8.1 | 2.46 | 69 | 56 | 210851431
JOHNSON CONTROLS | THF2B48T21 | XAHD60HBCN1 | TM8V120C20MP12 | 46000 | 44500 | 16 | 11.7 | 8.1 | 2.46 | 68 | 56 | 210851429
JOHNSON CONTROLS | THF2B30T21 | XAFC48FBAN1 | TM8Y100C16MP11 | 30000 | 28600 | 15.2 | 11.7 | 8.1 | 2.12 | 64 | 50 | 210851413
JOHNSON CONTROLS | THF2B42T21 | XAFC48FBCN1 | TPLC080C16MP13 | 40000 | 39500 | 15.2 | 11.7 | 8.1 | 2.02 | 63 | 49 | 210851393
JOHNSON CONTROLS | THF2B42T21 | XAFC48FBCN1 | TM8V100C16MP12 | 40000 | 39500 | 15.2 | 11.7 | 8.1 | 2.02 | 63 | 49 | 210851392
JOHNSON CONTROLS | THF2B42T21 | XAHC48FBCN1 | TM9E100C20MP12 | 40500 | 40000 | 15.2 | 12 | 8.1 | 2.12 | 64 | 50 | 210851389
JOHNSON CONTROLS | THF2B30T21 | XAFC48FBAN1 | TPLC100C16MP13 | 30000 | 29200 | 15.2 | 11.7 | 8.1 | 2.14 | 64 | 50 | 210851382
JOHNSON CONTROLS | THF2B30T21 | XAFC48FBAN1 | TM8V080C16MP12 | 30000 | 29200 | 15.2 | 11.7 | 8.1 | 2.14 | 64 | 50 | 210851381
COLEMAN | THF2B42T21 | XAHC48FBCN1 | TP9C060B12MP13 | 39500 | 39500 | 15.2 | 11.7 | 8.1 | 2 | 63 | 48 | 210362770
CHAMPION HEATING AND COOLING | THF2B42T21 | XAHC48FBCN1 | TM9V060B12MP12 | 39500 | 39500 | 15.2 | 11.7 | 8.1 | 2 | 63 | 48 | 210362769
FRASER-JOHNSTON | THF2B42T21 | XAHC48FBCN1 | TM9V060B12MP12 | 39500 | 39500 | 15.2 | 11.7 | 8.1 | 2 | 63 | 48 | 210362768
LUXAIRE | THF2B42T21 | XAHC48FBCN1 | TM9V060B12MP12 | 39500 | 39500 | 15.2 | 11.7 | 8.1 | 2 | 63 | 48 | 210362767
COLEMAN | THF2B42T21 | XAHC48FBCN1 | TM9V060B12MP12 | 39500 | 39500 | 15.2 | 11.7 | 8.1 | 2 | 63 | 48 | 210362766
LUXAIRE | THF2B42T21 | XAHC48FBCN1 | LP9C080C16MP13 | 40000 | 40000 | 15.2 | 11.7 | 8.1 | 2.06 | 63 | 48 | 210362735
COLEMAN | THF2B42T21 | XAHC48FBCN1 | CP9C080C16MP13 | 40000 | 40000 | 15.2 | 11.7 | 8.1 | 2.06 | 63 | 48 | 210362734
YORK | HH824E2S11 | CTU30B5XCS1+TXV | Y91E080B12SMPS1 | 23000 | 23000 | 17 | 12 | 9 | 2 | 80 | 79 | 214650149
CHAMPION HEATING AND COOLING | THF2B30T21 | JHETB36DBAS2N1 |  | 30000 | 28800 | 16 | 12 | 8.1 | 2.1 | 64 | 50 | 210355250
GUARDIAN | RHP15030B21 | RFCB36DBAEMP2N1 |  | 30000 | 28800 | 16 | 12 | 8.1 | 2.1 | 64 | 50 | 210355251
FRASER-JOHNSTON | THF2B30T21 | JHETB36DBAS2N1 |  | 30000 | 28800 | 16 | 12 | 8.1 | 2.1 | 64 | 50 | 210355249
LUXAIRE | THF2B30T21 | JHETB36DBAS2N1 |  | 30000 | 28800 | 16 | 12 | 8.1 | 2.1 | 64 | 50 | 210355248
COLEMAN | THF2B30T21 | JHETB36DBAS2N1 |  | 30000 | 28800 | 16 | 12 | 8.1 | 2.1 | 64 | 50 | 210355247
JOHNSON CONTROLS | THF2B30T21 | XAFC48FBAN1 | Z8ET080C16LMPS1 | 30000 | 28400 | 16 | 12 | 8.1 | 2.34 | 63 | 54 | 212594651
COLEMAN | THF2B42T21 | XAFC60GBCN1 | Z8ET080C16LMPS1 | 41000 | 38500 | 16 | 12 | 8.1 | 2.28 | 65 | 55 | 212594687
CHAMPION HEATING AND COOLING | THF2B30T21 | XAFC48FBAN1 | Z8ET080C16LMPS1 | 30000 | 28400 | 16 | 12 | 8.1 | 2.34 | 63 | 54 | 212594650
FRASER-JOHNSTON | THF2B30T21 | XAFC48FBAN1 | Z8ET080C16LMPS1 | 30000 | 28400 | 16 | 12 | 8.1 | 2.34 | 63 | 54 | 212594649
LUXAIRE | THF2B30T21 | XAFC48FBAN1 | Z8ET080C16LMPS1 | 30000 | 28400 | 16 | 12 | 8.1 | 2.34 | 63 | 54 | 212594648
COLEMAN | THF2B30T21 | XAFC48FBAN1 | Z8ET080C16LMPS1 | 30000 | 28400 | 16 | 12 | 8.1 | 2.34 | 63 | 54 | 212594647
CHAMPION HEATING AND COOLING | THF2B24T21 | XAFB36DBAN1 | Z8ET080B12LMPS1 | 24000 | 22200 | 16 | 11.7 | 8.1 | 2.26 | 60 | 51 | 212594615
JOHNSON CONTROLS | THF2B24T21 | XAFB36DBAN1 | Z8ET080B12LMPS1 | 24000 | 22200 | 16 | 11.7 | 8.1 | 2.26 | 60 | 51 | 212594616
FRASER-JOHNSTON | THF2B24T21 | XAFB36DBAN1 | Z8ET080B12LMPS1 | 24000 | 22200 | 16 | 11.7 | 8.1 | 2.26 | 60 | 51 | 212594614
COLEMAN | THF2B24T21 | XAFB36DBAN1 | Z8ET080B12LMPS1 | 24000 | 22200 | 16 | 11.7 | 8.1 | 2.26 | 60 | 51 | 212594612
LUXAIRE | THF2B24T21 | XAFB36DBAN1 | Z8ET080B12LMPS1 | 24000 | 22200 | 16 | 11.7 | 8.1 | 2.26 | 60 | 51 | 212594613
JOHNSON CONTROLS | THF2B42T21 | XAFD60GBCN1 | Z8ET080C16LMPS1 | 41000 | 38500 | 16 | 12 | 8.1 | 2.28 | 65 | 55 | 212594506
CHAMPION HEATING AND COOLING | THF2B42T21 | XAFD60GBCN1 | Z8ET080C16LMPS1 | 41000 | 38500 | 16 | 12 | 8.1 | 2.28 | 65 | 55 | 212594505
FRASER-JOHNSTON | THF2B42T21 | XAHC60GBCN1 | Z8ET080B12LMPS1 | 40500 | 39500 | 15.2 | 11.7 | 8.1 | 2.32 | 66 | 55 | 212594339
FRASER-JOHNSTON | THF2B42T21 | XAFD60GBCN1 | Z8ET080C16LMPS1 | 41000 | 38500 | 16 | 12 | 8.1 | 2.28 | 65 | 55 | 212594504
LUXAIRE | THF2B42T21 | XAFD60GBCN1 | Z8ET080C16LMPS1 | 41000 | 38500 | 16 | 12 | 8.1 | 2.28 | 65 | 55 | 212594503
COLEMAN | THF2B42T21 | XAFD60GBCN1 | Z8ET080C16LMPS1 | 41000 | 38500 | 16 | 12 | 8.1 | 2.28 | 65 | 55 | 212594502
JOHNSON CONTROLS | THF2B42T21 | XAHC60GBCN1 | Z8ET080B12LMPS1 | 40500 | 39500 | 15.2 | 11.7 | 8.1 | 2.32 | 66 | 55 | 212594341
CHAMPION HEATING AND COOLING | THF2B42T21 | XAHC60GBCN1 | Z8ET080B12LMPS1 | 40500 | 39500 | 15.2 | 11.7 | 8.1 | 2.32 | 66 | 55 | 212594340
LUXAIRE | THF2B42T21 | XAHC60GBCN1 | Z8ET080B12LMPS1 | 40500 | 39500 | 15.2 | 11.7 | 8.1 | 2.32 | 66 | 55 | 212594338
COLEMAN | THF2B42T21 | XAHC60GBCN1 | Z8ET080B12LMPS1 | 40500 | 39500 | 15.2 | 11.7 | 8.1 | 2.32 | 66 | 55 | 212594337
COLEMAN | THF2B24T21 | XAHC36DBAN1 | Z8ET080B12LMPS1 | 24000 | 21200 | 16 | 12 | 8.1 | 2.3 | 65 | 54 | 212594262
JOHNSON CONTROLS | THF2B24T21 | XAHC36DBAN1 | Z8ET080B12LMPS1 | 24000 | 21200 | 16 | 12 | 8.1 | 2.3 | 65 | 54 | 212594266
CHAMPION HEATING AND COOLING | THF2B24T21 | XAHC36DBAN1 | Z8ET080B12LMPS1 | 24000 | 21200 | 16 | 12 | 8.1 | 2.3 | 65 | 54 | 212594265
FRASER-JOHNSTON | THF2B24T21 | XAHC36DBAN1 | Z8ET080B12LMPS1 | 24000 | 21200 | 16 | 12 | 8.1 | 2.3 | 65 | 54 | 212594264
LUXAIRE | THF2B24T21 | XAHC36DBAN1 | Z8ET080B12LMPS1 | 24000 | 21200 | 16 | 12 | 8.1 | 2.3 | 65 | 54 | 212594263
JOHNSON CONTROLS | THF2B24T21 | XAHC30CBAN1 | Z8ET080B12LMPS1 | 23800 | 22600 | 16 | 11.7 | 8.1 | 2.24 | 63 | 51 | 212594256
FRASER-JOHNSTON | THF2B24T21 | XAHC30CBAN1 | Z8ET080B12LMPS1 | 23800 | 22600 | 16 | 11.7 | 8.1 | 2.24 | 63 | 51 | 212594254
CHAMPION HEATING AND COOLING | THF2B24T21 | XAHC30CBAN1 | Z8ET080B12LMPS1 | 23800 | 22600 | 16 | 11.7 | 8.1 | 2.24 | 63 | 51 | 212594255
LUXAIRE | THF2B24T21 | XAHC30CBAN1 | Z8ET080B12LMPS1 | 23800 | 22600 | 16 | 11.7 | 8.1 | 2.24 | 63 | 51 | 212594253
COLEMAN | THF2B30T21 | XAFC48FBAN1 | CPLC100C16MP13 | 30000 | 29200 | 15.2 | 11.7 | 8.1 | 2.14 | 64 | 50 | 210351555
LUXAIRE | THF2B30T21 | XAFC48FBAN1 | LPLC080C16MP13 | 30000 | 29200 | 15.2 | 11.7 | 8.1 | 2.14 | 64 | 50 | 210351552
COLEMAN | THF2B30T21 | XAFC48FBAN1 | CPLC080C16MP13 | 30000 | 29200 | 15.2 | 11.7 | 8.1 | 2.14 | 64 | 50 | 210351551
EVCON | RHP15042B21 | XAHD48FBCN1 | TM9Y100C16MP11 | 40000 | 40000 | 15.2 | 11.7 | 8.1 | 2.08 | 64 | 49 | 210350275
GUARDIAN | RHP15042B21 | XAHD48FBCN1 | TM9Y100C16MP11 | 40000 | 40000 | 15.2 | 11.7 | 8.1 | 2.08 | 64 | 49 | 210350274
CHAMPION HEATING AND COOLING | THF2B30T21 | XAFC48FBAN1 | TPLC100C16MP13 | 30000 | 29200 | 15.2 | 11.7 | 8.1 | 2.14 | 64 | 50 | 210351546
CHAMPION HEATING AND COOLING | THF2B42T21 | XAHD48FBCN1 | TM9Y100C16MP11 | 40000 | 40000 | 15.2 | 11.7 | 8.1 | 2.08 | 64 | 49 | 210350273
FRASER-JOHNSTON | THF2B42T21 | XAHD48FBCN1 | TM9Y100C16MP11 | 40000 | 40000 | 15.2 | 11.7 | 8.1 | 2.08 | 64 | 49 | 210350272
LUXAIRE | THF2B42T21 | XAHD48FBCN1 | TM9Y100C16MP11 | 40000 | 40000 | 15.2 | 11.7 | 8.1 | 2.08 | 64 | 49 | 210350271
COLEMAN | THF2B42T21 | XAHD48FBCN1 | TM9Y100C16MP11 | 40000 | 40000 | 15.2 | 11.7 | 8.1 | 2.08 | 64 | 49 | 210350270
FRASER-JOHNSTON | THF2B30T21 | XAFC48FBAN1 | TPLC100C16MP13 | 30000 | 29200 | 15.2 | 11.7 | 8.1 | 2.14 | 64 | 50 | 210351545
LUXAIRE | THF2B30T21 | XAFC48FBAN1 | TPLC100C16MP13 | 30000 | 29200 | 15.2 | 11.7 | 8.1 | 2.14 | 64 | 50 | 210351544
EVCON | RHP15030B21 | XAFC48FBAN1+JMET12CS2N1 |  | 30000 | 28400 | 16 | 12 | 8.1 | 2.12 | 63 | 49 | 210350229
CHAMPION HEATING AND COOLING | THF2B30T21 | XAFC48FBAN1+JMET12CS2N1 |  | 30000 | 28400 | 16 | 12 | 8.1 | 2.12 | 63 | 49 | 210350227
GUARDIAN | RHP15030B21 | XAFC48FBAN1+JMET12CS2N1 |  | 30000 | 28400 | 16 | 12 | 8.1 | 2.12 | 63 | 49 | 210350228
FRASER-JOHNSTON | THF2B30T21 | XAFC48FBAN1+JMET12CS2N1 |  | 30000 | 28400 | 16 | 12 | 8.1 | 2.12 | 63 | 49 | 210350226
LUXAIRE | THF2B30T21 | XAFC48FBAN1+JMET12CS2N1 |  | 30000 | 28400 | 16 | 12 | 8.1 | 2.12 | 63 | 49 | 210350225
COLEMAN | THF2B30T21 | XAFC48FBAN1+JMET12CS2N1 |  | 30000 | 28400 | 16 | 12 | 8.1 | 2.12 | 63 | 49 | 210350224
FRASER-JOHNSTON | THF2B48T21 | XAHD60HBCN1 | TM9Y120D20MP11 | 45500 | 44000 | 16 | 11.7 | 8.1 | 2.46 | 69 | 57 | 210348465
EVCON | RHP15048B21 | XAHD60HBCN1 | TM9Y120D20MP11 | 45500 | 44000 | 16 | 11.7 | 8.1 | 2.46 | 69 | 57 | 210348468
GUARDIAN | RHP15048B21 | XAHD60HBCN1 | TM9Y120D20MP11 | 45500 | 44000 | 16 | 11.7 | 8.1 | 2.46 | 69 | 57 | 210348467
LUXAIRE | THF2B48T21 | XAHC60HBCN1 | TM9V100C16MP12 | 45500 | 44000 | 16 | 11.7 | 8.1 | 2.46 | 69 | 56 | 210348534
COLEMAN | THF2B48T21 | XAHC60HBCN1 | TM9V100C16MP12 | 45500 | 44000 | 16 | 11.7 | 8.1 | 2.46 | 69 | 56 | 210348533
FRASER-JOHNSTON | THF2B48T21 | XAHC60HBCN1 | TM9V100C16MP12 | 45500 | 44000 | 16 | 11.7 | 8.1 | 2.46 | 69 | 56 | 210348535
LUXAIRE | THF2B48T21 | XAHD60HBCN1 | TM9Y120D20MP11 | 45500 | 44000 | 16 | 11.7 | 8.1 | 2.46 | 69 | 57 | 210348464
CHAMPION HEATING AND COOLING | THF2B48T21 | XAHD60HBCN1 | TM9Y120D20MP11 | 45500 | 44000 | 16 | 11.7 | 8.1 | 2.46 | 69 | 57 | 210348466
COLEMAN | THF2B48T21 | XAHD60HBCN1 | TM9Y120D20MP11 | 45500 | 44000 | 16 | 11.7 | 8.1 | 2.46 | 69 | 57 | 210348463
CHAMPION HEATING AND COOLING | THF2B48T21 | XAFC60GBCN1+JMVT16CC2N1 |  | 45000 | 46500 | 15.2 | 11.7 | 8.1 | 2.44 | 68 | 55 | 210348428
FRASER-JOHNSTON | THF2B48T21 | XAFC60GBCN1+JMVT16CC2N1 |  | 45000 | 46500 | 15.2 | 11.7 | 8.1 | 2.44 | 68 | 55 | 210348427
LUXAIRE | THF2B48T21 | XAFC60GBCN1+JMVT16CC2N1 |  | 45000 | 46500 | 15.2 | 11.7 | 8.1 | 2.44 | 68 | 55 | 210348426
COLEMAN | THF2B48T21 | XAFC60GBCN1+JMVT16CC2N1 |  | 45000 | 46500 | 15.2 | 11.7 | 8.1 | 2.44 | 68 | 55 | 210348425
EVCON | RHP15048B21 | XAHC60HBCN1 | RGF19100CE20MP13 | 46000 | 44500 | 16 | 11.7 | 8.1 | 2.44 | 69 | 57 | 210348594
GUARDIAN | RHP15048B21 | XAHC60HBCN1 | RGF19100CE20MP13 | 46000 | 44500 | 16 | 11.7 | 8.1 | 2.44 | 69 | 57 | 210348593
CHAMPION HEATING AND COOLING | THF2B48T21 | XAHC60HBCN1 | TM9E100C20MP12 | 46000 | 44500 | 16 | 11.7 | 8.1 | 2.44 | 69 | 57 | 210348592
FRASER-JOHNSTON | THF2B48T21 | XAHC60HBCN1 | TM9E100C20MP12 | 46000 | 44500 | 16 | 11.7 | 8.1 | 2.44 | 69 | 57 | 210348591
LUXAIRE | THF2B48T21 | XAHC60HBCN1 | TM9E100C20MP12 | 46000 | 44500 | 16 | 11.7 | 8.1 | 2.44 | 69 | 57 | 210348590
COLEMAN | THF2B48T21 | XAHC60HBCN1 | TM9E100C20MP12 | 46000 | 44500 | 16 | 11.7 | 8.1 | 2.44 | 69 | 57 | 210348589
FRASER-JOHNSTON | THF2B42T21 | XAFC48FBCN1 | TM8V100C16MP12 | 40000 | 39500 | 15.2 | 11.7 | 8.1 | 2.02 | 63 | 49 | 210344878
YORK | YH2F42TB21 | XAFD48FBCN1 | TL8E100C20UH11 | 41000 | 40500 | 15.2 | 11.7 | 8.1 | 2.04 | 63 | 48 | 210339776
LUXAIRE | THF2B42T21 | XAFC48FBCN1 | TM8V100C16MP12 | 40000 | 39500 | 15.2 | 11.7 | 8.1 | 2.02 | 63 | 49 | 210344877
COLEMAN | THF2B42T21 | XAFC48FBCN1 | TM8V100C16MP12 | 40000 | 39500 | 15.2 | 11.7 | 8.1 | 2.02 | 63 | 49 | 210344876
FRASER-JOHNSTON | THF2B48T21 | XAHD60HBCN1 | TM8V120C20MP12 | 46000 | 44500 | 16 | 11.7 | 8.1 | 2.46 | 68 | 56 | 210345672
YORK | YH2F42TB21 | XAHD48FBCN1 | TL8E100C20UH11 | 41000 | 40500 | 16 | 11.7 | 8.1 | 2.14 | 65 | 50 | 210339774
EVCON | RHP15042B21 | XAFC48FBCN1 | TM8Y080C16MP11 | 40000 | 39500 | 15.2 | 11.7 | 8.1 | 2.04 | 63 | 49 | 210344845
LUXAIRE | THF2B48T21 | XAHD60HBCN1 | TM8V120C20MP12 | 46000 | 44500 | 16 | 11.7 | 8.1 | 2.46 | 68 | 56 | 210345671
YORK | YH2F42TB21 | XAHD48FBCN1 | TM8V080C16MP12 | 40500 | 40000 | 15.2 | 11.7 | 8.1 | 2.12 | 65 | 51 | 210339741
GUARDIAN | RHP15042B21 | XAFC48FBCN1 | TM8Y080C16MP11 | 40000 | 39500 | 15.2 | 11.7 | 8.1 | 2.04 | 63 | 49 | 210344844
YORK | YH2F42TB21 | XAHC48FBCN1 | TM9E080C20MP12 | 40500 | 40000 | 15.2 | 12 | 8.1 | 2.12 | 64 | 50 | 210339732
CHAMPION HEATING AND COOLING | THF2B42T21 | XAFC48FBCN1 | TM8Y080C16MP11 | 40000 | 39500 | 15.2 | 11.7 | 8.1 | 2.04 | 63 | 49 | 210344843
FRASER-JOHNSTON | THF2B42T21 | XAFC48FBCN1 | TM8Y080C16MP11 | 40000 | 39500 | 15.2 | 11.7 | 8.1 | 2.04 | 63 | 49 | 210344842
YORK | YH2F24TB21 | XAHC30CBAN1 | TM9E100C16MP12 | 23600 | 22400 | 15.2 | 11.7 | 8.1 | 2.12 | 64 | 50 | 210338875
CHAMPION HEATING AND COOLING | THF2B42T21 | XAFD48FBCN1+JMET18DS2N1 |  | 41500 | 40000 | 16 | 12 | 8.1 | 2.1 | 64 | 50 | 210344109
FRASER-JOHNSTON | THF2B42T21 | XAFD48FBCN1+JMET18DS2N1 |  | 41500 | 40000 | 16 | 12 | 8.1 | 2.1 | 64 | 50 | 210344108
LUXAIRE | THF2B42T21 | XAFD48FBCN1+JMET18DS2N1 |  | 41500 | 40000 | 16 | 12 | 8.1 | 2.1 | 64 | 50 | 210344107
COLEMAN | THF2B42T21 | XAFD48FBCN1+JMET18DS2N1 |  | 41500 | 40000 | 16 | 12 | 8.1 | 2.1 | 64 | 50 | 210344106
YORK | YH2F60TB21 | XAFD60JBCN1+JMVT20DC2N1 |  | 56500 | 56000 | 16 | 11.7 | 8.1 | 2.26 | 68 | 55 | 210338823
CHAMPION HEATING AND COOLING | THF2B42T21 | XAHC48FBCN1+JMVT17CC2N1 |  | 41000 | 40000 | 16 | 12 | 8.1 | 2.18 | 64 | 49 | 210344087
YORK | YH2F60TB21 | XAHD60HBCN1+JMVT20DC2N1 |  | 55000 | 58000 | 15.2 | 11.7 | 8.1 | 2.06 | 65 | 51 | 210338766
FRASER-JOHNSTON | THF2B42T21 | XAHC48FBCN1+JMVT17CC2N1 |  | 41000 | 40000 | 16 | 12 | 8.1 | 2.18 | 64 | 49 | 210344086
LUXAIRE | THF2B42T21 | XAHC48FBCN1+JMVT17CC2N1 |  | 41000 | 40000 | 16 | 12 | 8.1 | 2.18 | 64 | 49 | 210344085
YORK | YH2F48TB21 | XAHC60HBCN1 | TL8E100C20UH11 | 46000 | 44000 | 16 | 11.7 | 8.1 | 2.48 | 69 | 57 | 210338699
COLEMAN | THF2B42T21 | XAHC48FBCN1+JMVT17CC2N1 |  | 41000 | 40000 | 16 | 12 | 8.1 | 2.18 | 64 | 49 | 210344084
CHAMPION HEATING AND COOLING | THF2B42T21 | XAHC48FBCN1 | TL8E080C16UH11 | 40000 | 39500 | 16 | 12 | 8.1 | 2.04 | 62 | 47 | 210344079
FRASER-JOHNSTON | THF2B42T21 | XAHC48FBCN1 | TL8E080C16UH11 | 40000 | 39500 | 16 | 12 | 8.1 | 2.04 | 62 | 47 | 210344078
COLEMAN | THF2B42T21 | XAHC48FBCN1 | TL8E080C16UH11 | 40000 | 39500 | 16 | 12 | 8.1 | 2.04 | 62 | 47 | 210344076
LUXAIRE | THF2B42T21 | XAHC48FBCN1 | TL8E080C16UH11 | 40000 | 39500 | 16 | 12 | 8.1 | 2.04 | 62 | 47 | 210344077
CHAMPION HEATING AND COOLING | THF2B42T21 | XAFD48FBCN1 | TL8E100C20UH11 | 41000 | 40500 | 15.2 | 11.7 | 8.1 | 2.04 | 63 | 48 | 210344071
FRASER-JOHNSTON | THF2B42T21 | XAFD48FBCN1 | TL8E100C20UH11 | 41000 | 40500 | 15.2 | 11.7 | 8.1 | 2.04 | 63 | 48 | 210344070
LUXAIRE | THF2B42T21 | XAFD48FBCN1 | TL8E100C20UH11 | 41000 | 40500 | 15.2 | 11.7 | 8.1 | 2.04 | 63 | 48 | 210344069
YORK | YH2F48TB21 | XAFC60HBCN1 | TM8V100C20MP12 | 45500 | 43500 | 15.2 | 11.7 | 8.1 | 2.3 | 68 | 55 | 210338659
COLEMAN | THF2B42T21 | XAFD48FBCN1 | TL8E100C20UH11 | 41000 | 40500 | 15.2 | 11.7 | 8.1 | 2.04 | 63 | 48 | 210344068
YORK | YH2F48TB21 | XAHC60HBCN1 | YPLC120C20MP13 | 46000 | 44500 | 16 | 11.7 | 8.1 | 2.46 | 69 | 56 | 210338657
CHAMPION HEATING AND COOLING | THF2B42T21 | XAHD48FBCN1 | TL8E100C20UH11 | 41000 | 40500 | 16 | 11.7 | 8.1 | 2.14 | 65 | 50 | 210344063
FRASER-JOHNSTON | THF2B42T21 | XAHD48FBCN1 | TL8E100C20UH11 | 41000 | 40500 | 16 | 11.7 | 8.1 | 2.14 | 65 | 50 | 210344062
YORK | YH2F48TB21 | XAHC60HBCN1 | YPLC100C20MP13 | 46000 | 44500 | 16 | 11.7 | 8.1 | 2.46 | 69 | 56 | 210338656
LUXAIRE | THF2B42T21 | XAHD48FBCN1 | TL8E100C20UH11 | 41000 | 40500 | 16 | 11.7 | 8.1 | 2.14 | 65 | 50 | 210344061
YORK | YH2F48TB21 | XAHC60HBCN1 | TPLC120C20MP13 | 46000 | 44500 | 16 | 11.7 | 8.1 | 2.46 | 69 | 56 | 210338655
YORK | YH2F48TB21 | XAHC60HBCN1 | TPLC100C20MP13 | 46000 | 44500 | 16 | 11.7 | 8.1 | 2.46 | 69 | 56 | 210338654
COLEMAN | THF2B48T21 | XAHD60HBCN1 | TM8V120C20MP12 | 46000 | 44500 | 16 | 11.7 | 8.1 | 2.46 | 68 | 56 | 210345670
YORK | YH2F48TB21 | XAHC60HBCN1 | TMLV120C20MP12 | 46000 | 44500 | 16 | 11.7 | 8.1 | 2.46 | 69 | 56 | 210338653
COLEMAN | THF2B42T21 | XAHD48FBCN1 | TL8E100C20UH11 | 41000 | 40500 | 16 | 11.7 | 8.1 | 2.14 | 65 | 50 | 210344060
YORK | YH2F48TB21 | XAHC60HBCN1 | TM8V120C20MP12 | 46000 | 44500 | 16 | 11.7 | 8.1 | 2.46 | 69 | 56 | 210338652
YORK | YH2F48TB21 | XAHD60HBCN1 | YPLC120C20MP13 | 46000 | 44500 | 16 | 11.7 | 8.1 | 2.46 | 68 | 56 | 210338645
YORK | YH2F48TB21 | XAHD60HBCN1 | YPLC100C20MP13 | 46000 | 44500 | 16 | 11.7 | 8.1 | 2.46 | 68 | 56 | 210338644
COLEMAN | THF2B30T21 | XAFC48FBAN1 | TPLC100C16MP13 | 30000 | 29200 | 15.2 | 11.7 | 8.1 | 2.14 | 64 | 50 | 210351543
GUARDIAN | RHP15024B21 | XAHC30CBAN1+JMET12CS2N1 |  | 24000 | 22200 | 16 | 12 | 8.1 | 2.14 | 64 | 50 | 210350821
CHAMPION HEATING AND COOLING | THF2B24T21 | XAHC30CBAN1+JMET12CS2N1 |  | 24000 | 22200 | 16 | 12 | 8.1 | 2.14 | 64 | 50 | 210350820
FRASER-JOHNSTON | THF2B24T21 | XAHC30CBAN1+JMET12CS2N1 |  | 24000 | 22200 | 16 | 12 | 8.1 | 2.14 | 64 | 50 | 210350819
LUXAIRE | THF2B24T21 | XAHC30CBAN1+JMET12CS2N1 |  | 24000 | 22200 | 16 | 12 | 8.1 | 2.14 | 64 | 50 | 210350818
COLEMAN | THF2B24T21 | XAHC30CBAN1+JMET12CS2N1 |  | 24000 | 22200 | 16 | 12 | 8.1 | 2.14 | 64 | 50 | 210350817
CHAMPION HEATING AND COOLING | THF2B30T21 | XAFC48FBAN1 | TPLC080C16MP13 | 30000 | 29200 | 15.2 | 11.7 | 8.1 | 2.14 | 64 | 50 | 210351538
COLEMAN | THF2B24T21 | XAHC30CBAN1 | Z8ET080B12LMPS1 | 23800 | 22600 | 16 | 11.7 | 8.1 | 2.24 | 63 | 51 | 212594252
JOHNSON CONTROLS | THF2B42T21 | XAFC60GBCN1 | Z8ET080B12LMPS1 | 40000 | 38000 | 15.2 | 11.7 | 8.1 | 2.24 | 66 | 55 | 212594201
FRASER-JOHNSTON | THF2B42T21 | XAFC60GBCN1 | Z8ET080B12LMPS1 | 40000 | 38000 | 15.2 | 11.7 | 8.1 | 2.24 | 66 | 55 | 212594199
CHAMPION HEATING AND COOLING | THF2B42T21 | XAFC60GBCN1 | Z8ET080B12LMPS1 | 40000 | 38000 | 15.2 | 11.7 | 8.1 | 2.24 | 66 | 55 | 212594200
LUXAIRE | THF2B42T21 | XAFC60GBCN1 | Z8ET080B12LMPS1 | 40000 | 38000 | 15.2 | 11.7 | 8.1 | 2.24 | 66 | 55 | 212594198
COLEMAN | THF2B42T21 | XAFC60GBCN1 | Z8ET080B12LMPS1 | 40000 | 38000 | 15.2 | 11.7 | 8.1 | 2.24 | 66 | 55 | 212594197
COLEMAN | THF2B42T21 | XAHD48FBCN1 | TM9V120D20MP12 | 40500 | 40500 | 16 | 12 | 8.1 | 2.14 | 64 | 49 | 210350328
LUXAIRE | THF2B42T21 | XAHD48FBCN1 | TM9V120D20MP12 | 40500 | 40500 | 16 | 12 | 8.1 | 2.14 | 64 | 49 | 210350329
YORK | YH2F42TB21 | XAFD60GBCN1 | Y81E120C16SMPS1 | 40500 | 38500 | 15.2 | 12 | 8.1 | 2.28 | 65 | 55 | 212474937
FRASER-JOHNSTON | THF2B42T21 | XAHD48FBCN1 | TM9V120D20MP12 | 40500 | 40500 | 16 | 12 | 8.1 | 2.14 | 64 | 49 | 210350330
LUXAIRE | THF2B30T21 | XAFC48FBAN1 | TMLV100C16MP12 | 30000 | 29200 | 15.2 | 11.7 | 8.1 | 2.14 | 64 | 50 | 210351528
FRASER-JOHNSTON | THF2B30T21 | XAFC48FBAN1 | TMLV100C16MP12 | 30000 | 29200 | 15.2 | 11.7 | 8.1 | 2.14 | 64 | 50 | 210351529
LUXAIRE | THF2B30T21 | XAFC48FBAN1 | LPLC100C16MP13 | 30000 | 29200 | 15.2 | 11.7 | 8.1 | 2.14 | 64 | 50 | 210351556
COLEMAN | THF2B30T21 | XAFC48FBAN1 | TL9E080C16UH11 | 29800 | 28600 | 15.2 | 11.7 | 8.1 | 2.1 | 64 | 49 | 210351638
CHAMPION HEATING AND COOLING | THF2B30T21 | XAFC48FBAN1 | TMLV100C16MP12 | 30000 | 29200 | 15.2 | 11.7 | 8.1 | 2.14 | 64 | 50 | 210351530
LUXAIRE | THF2B30T21 | XAFC48FBAN1 | TL9E080C16UH11 | 29800 | 28600 | 15.2 | 11.7 | 8.1 | 2.1 | 64 | 49 | 210351639
COLEMAN | THF2B30T21 | XAFC48FBAN1 | TPLC080C16MP13 | 30000 | 29200 | 15.2 | 11.7 | 8.1 | 2.14 | 64 | 50 | 210351535
FRASER-JOHNSTON | THF2B30T21 | XAFC48FBAN1 | TL9E080C16UH11 | 29800 | 28600 | 15.2 | 11.7 | 8.1 | 2.1 | 64 | 49 | 210351640
CHAMPION HEATING AND COOLING | THF2B30T21 | XAFC48FBAN1 | TL9E080C16UH11 | 29800 | 28600 | 15.2 | 11.7 | 8.1 | 2.1 | 64 | 49 | 210351641
COLEMAN | THF2B30T21 | XAFC48FBAN1+JMET16CS2N1 |  | 30000 | 28400 | 16 | 12 | 8.1 | 2.12 | 63 | 49 | 210351678
LUXAIRE | THF2B30T21 | XAFC48FBAN1+JMET16CS2N1 |  | 30000 | 28400 | 16 | 12 | 8.1 | 2.12 | 63 | 49 | 210351679
YORK | YH2F42TB21 | XAHD60GBCN1 | Y81E100C16SMPS1 | 41000 | 40000 | 15.2 | 11.7 | 8.1 | 2.34 | 66 | 55 | 212474949
CHAMPION HEATING AND COOLING | THF2B42T21 | XAHD48FBCN1 | TM9V120D20MP12 | 40500 | 40500 | 16 | 12 | 8.1 | 2.14 | 64 | 49 | 210350331
YORK | YH2F42TB21 | XAHD60GBCN1 | Y81E080C20SMPS1 | 41000 | 40000 | 15.2 | 11.7 | 8.1 | 2.34 | 66 | 55 | 212474956
YORK | YH2F42TB21 | XAFD60GBCN1 | Y81E080C16SMPS1 | 40500 | 38500 | 16 | 12 | 8.1 | 2.28 | 65 | 54 | 212474964
COLEMAN | THF2B42T21 | XAHD48FBCN1 | TP9C120D20MP13 | 40500 | 40500 | 16 | 12 | 8.1 | 2.14 | 64 | 49 | 210350332
LUXAIRE | THF2B42T21 | XAHD48FBCN1 | TP9C120D20MP13 | 40500 | 40500 | 16 | 12 | 8.1 | 2.14 | 64 | 49 | 210350333
FRASER-JOHNSTON | THF2B42T21 | XAHD48FBCN1 | TP9C120D20MP13 | 40500 | 40500 | 16 | 12 | 8.1 | 2.14 | 64 | 49 | 210350334
YORK | YH2F42TB21 | XAHD60GBCN1 | Y81E080C16SMPS1 | 41000 | 40000 | 15.2 | 11.7 | 8.1 | 2.36 | 65 | 55 | 212475135
CHAMPION HEATING AND COOLING | THF2B42T21 | XAHD48FBCN1 | TP9C120D20MP13 | 40500 | 40500 | 16 | 12 | 8.1 | 2.14 | 64 | 49 | 210350335
YORK | YH2F42TB21 | XAHD60GBCN1 | Y81E130D20SMPS1 | 41000 | 40000 | 15.2 | 11.7 | 8.1 | 2.36 | 65 | 55 | 212475224
COLEMAN | THF2B42T21 | XAHD48FBCN1 | CP9C120D20MP13 | 40500 | 40500 | 16 | 12 | 8.1 | 2.14 | 64 | 49 | 210350336
YORK | YH2F42TB21 | XAHD60GBCN1 | Y81E120C16SMPS1 | 41000 | 40000 | 15.2 | 11.7 | 8.1 | 2.36 | 66 | 55 | 212475232
LUXAIRE | THF2B42T21 | XAHD48FBCN1 | LP9C120D20MP13 | 40500 | 40500 | 16 | 12 | 8.1 | 2.14 | 64 | 49 | 210350337
COLEMAN | THF2B42T21 | XAFD48FBCN1 | TM9V100C16MP12 | 40500 | 40000 | 15.2 | 11.7 | 8.1 | 2.04 | 63 | 48 | 210350348
YORK | YH2F42TB21 | XAHC60GBCN1 | Y81E120C20SMPS1 | 41000 | 40500 | 16 | 11.7 | 8.1 | 2.34 | 65 | 55 | 212475362
YORK | YH2F42TB21 | XAFD60GBCN1 | Y81E100C20SMPS1 | 40500 | 38500 | 15.2 | 11.7 | 8.1 | 2.26 | 66 | 55 | 212475240
LUXAIRE | THF2B42T21 | XAFD48FBCN1 | TM9V100C16MP12 | 40500 | 40000 | 15.2 | 11.7 | 8.1 | 2.04 | 63 | 48 | 210350349
CHAMPION HEATING AND COOLING | THF2B42T21 | XAFC48FBCN1+JMVT17CC2N1 |  | 41000 | 40000 | 16 | 12 | 8.1 | 2.08 | 63 | 48 | 210363047
FRASER-JOHNSTON | THF2B42T21 | XAFC48FBCN1+JMVT17CC2N1 |  | 41000 | 40000 | 16 | 12 | 8.1 | 2.08 | 63 | 48 | 210363046
LUXAIRE | THF2B42T21 | XAFC48FBCN1+JMVT17CC2N1 |  | 41000 | 40000 | 16 | 12 | 8.1 | 2.08 | 63 | 48 | 210363045
COLEMAN | THF2B42T21 | XAFC48FBCN1+JMVT17CC2N1 |  | 41000 | 40000 | 16 | 12 | 8.1 | 2.08 | 63 | 48 | 210363044
CHAMPION HEATING AND COOLING | THF2B42T21 | XAHD48FBCN1+JMVT20DC2N1 |  | 41000 | 40000 | 16 | 12 | 8.1 | 2.2 | 64 | 49 | 210363039
FRASER-JOHNSTON | THF2B42T21 | XAHD48FBCN1+JMVT20DC2N1 |  | 41000 | 40000 | 16 | 12 | 8.1 | 2.2 | 64 | 49 | 210363038
LUXAIRE | THF2B42T21 | XAHD48FBCN1+JMVT20DC2N1 |  | 41000 | 40000 | 16 | 12 | 8.1 | 2.2 | 64 | 49 | 210363037
CHAMPION HEATING AND COOLING | THF2B30T21 | XAFC48FBAN1+JMVT17CC2N1 |  | 30000 | 28600 | 16 | 12 | 8.1 | 2.18 | 64 | 50 | 210363317
COLEMAN | THF2B42T21 | XAHD48FBCN1+JMVT20DC2N1 |  | 41000 | 40000 | 16 | 12 | 8.1 | 2.2 | 64 | 49 | 210363036
YORK | YH2F42TB21 | XAHC48FBCN1 | TPLC100C16MP13 | 40000 | 39500 | 16 | 11.7 | 8.1 | 2.12 | 66 | 52 | 210340375
YORK | YH2F42TB21 | XAHC48FBCN1 | TPLC080C16MP13 | 40000 | 39500 | 16 | 11.7 | 8.1 | 2.12 | 66 | 52 | 210340374
YORK | YH2F42TB21 | XAHC48FBCN1 | TMLV100C16MP12 | 40000 | 39500 | 16 | 11.7 | 8.1 | 2.12 | 66 | 52 | 210340373
YORK | YH2F42TB21 | XAHC48FBCN1 | TM8V080C16MP12 | 40000 | 39500 | 16 | 11.7 | 8.1 | 2.12 | 66 | 52 | 210340372
YORK | YH2F42TB21 | XAHC48FBCN1 | TM8V100C16MP12 | 40000 | 39500 | 16 | 11.7 | 8.1 | 2.12 | 66 | 52 | 210340371
YORK | YH2F42TB21 | XAFC48FBCN1 | TM8Y100C16MP11 | 40000 | 39500 | 15.2 | 11.7 | 8.1 | 2.04 | 63 | 49 | 210340362
YORK | YH2F42TB21 | XAHC48FBCN1 | TM9E080B12MP12 | 39500 | 39500 | 15.2 | 11.7 | 8.1 | 2.02 | 63 | 48 | 210340352
YORK | YH2F42TB21 | XAHD48FBCN1 | TM9E120D20MP12 | 40500 | 40000 | 15.2 | 11.7 | 8.1 | 2.14 | 66 | 53 | 210340348
YORK | YH2F42TB21 | XAHD48FBCN1 | YP9C080C16MP13 | 40000 | 40000 | 15.2 | 11.7 | 8.1 | 2.06 | 63 | 48 | 210340337
LUXAIRE | THF2B42T21 | XAFC48FBCN1 | LPLC100C16MP13 | 40000 | 39500 | 15.2 | 11.7 | 8.1 | 2.02 | 63 | 49 | 210344921
YORK | YH2F48TB21 | XAHC60HBCN1 | TL8E080C16UH11 | 45500 | 44000 | 16 | 11.7 | 8.1 | 2.44 | 69 | 56 | 210339947
YORK | YH2F48TB21 | XAHD60HBCN1 | TL8E100C20UH11 | 46000 | 44000 | 16 | 11.7 | 8.1 | 2.48 | 69 | 57 | 210339945
COLEMAN | THF2B42T21 | XAFC48FBCN1 | CPLC100C16MP13 | 40000 | 39500 | 15.2 | 11.7 | 8.1 | 2.02 | 63 | 49 | 210344920
LUXAIRE | THF2B42T21 | XAFC48FBCN1 | LPLC080C16MP13 | 40000 | 39500 | 15.2 | 11.7 | 8.1 | 2.02 | 63 | 49 | 210344917
YORK | YH2F48TB21 | XAFC60HBCN1 | TM9E100C20MP12 | 45500 | 43500 | 15.2 | 11.7 | 8.1 | 2.3 | 68 | 55 | 210339907
COLEMAN | THF2B42T21 | XAFC48FBCN1 | CPLC080C16MP13 | 40000 | 39500 | 15.2 | 11.7 | 8.1 | 2.02 | 63 | 49 | 210344916
YORK | YH2F48TB21 | XAHD60HBCN1 | TM9E100C20MP12 | 46000 | 44500 | 15.2 | 11.7 | 8.1 | 2.46 | 69 | 57 | 210339905
CHAMPION HEATING AND COOLING | THF2B42T21 | XAFC48FBCN1 | TPLC100C16MP13 | 40000 | 39500 | 15.2 | 11.7 | 8.1 | 2.02 | 63 | 49 | 210344911
FRASER-JOHNSTON | THF2B42T21 | XAFC48FBCN1 | TPLC100C16MP13 | 40000 | 39500 | 15.2 | 11.7 | 8.1 | 2.02 | 63 | 49 | 210344910
LUXAIRE | THF2B42T21 | XAFC48FBCN1 | TPLC100C16MP13 | 40000 | 39500 | 15.2 | 11.7 | 8.1 | 2.02 | 63 | 49 | 210344909
COLEMAN | THF2B42T21 | XAFC48FBCN1 | TPLC100C16MP13 | 40000 | 39500 | 15.2 | 11.7 | 8.1 | 2.02 | 63 | 49 | 210344908
FRASER-JOHNSTON | THF2B42T21 | XAFC48FBCN1 | TPLC080C16MP13 | 40000 | 39500 | 15.2 | 11.7 | 8.1 | 2.02 | 63 | 49 | 210344902
YORK | YH2F48TB21 | XAHD60HBCN1 | YP9C120D20MP13 | 46000 | 44500 | 16 | 11.7 | 8.1 | 2.46 | 69 | 56 | 210339897
CHAMPION HEATING AND COOLING | THF2B42T21 | XAFC48FBCN1 | TPLC080C16MP13 | 40000 | 39500 | 15.2 | 11.7 | 8.1 | 2.02 | 63 | 49 | 210344903
YORK | YH2F48TB21 | XAHD60HBCN1 | TP9C120D20MP13 | 46000 | 44500 | 16 | 11.7 | 8.1 | 2.46 | 69 | 56 | 210339896
YORK | YH2F48TB21 | XAHD60HBCN1 | TM9V120D20MP12 | 46000 | 44500 | 16 | 11.7 | 8.1 | 2.46 | 69 | 56 | 210339895
YORK | YH2F48TB21 | XAHC60HBCN1 | TM9Y080C16MP11 | 45000 | 44000 | 15.2 | 11.7 | 8.1 | 2.46 | 69 | 57 | 210339891
COLEMAN | THF2B42T21 | XAFC48FBCN1 | TPLC080C16MP13 | 40000 | 39500 | 15.2 | 11.7 | 8.1 | 2.02 | 63 | 49 | 210344900
LUXAIRE | THF2B42T21 | XAFC48FBCN1 | TPLC080C16MP13 | 40000 | 39500 | 15.2 | 11.7 | 8.1 | 2.02 | 63 | 49 | 210344901
YORK | YH2F48TB21 | XAFC60GBCN1+JMET12CS2N1 |  | 45000 | 46500 | 15.2 | 11.7 | 8.1 | 2.4 | 68 | 55 | 210339886
CHAMPION HEATING AND COOLING | THF2B42T21 | XAFC48FBCN1 | TMLV100C16MP12 | 40000 | 39500 | 15.2 | 11.7 | 8.1 | 2.02 | 63 | 49 | 210344895
FRASER-JOHNSTON | THF2B42T21 | XAFC48FBCN1 | TMLV100C16MP12 | 40000 | 39500 | 15.2 | 11.7 | 8.1 | 2.02 | 63 | 49 | 210344894
LUXAIRE | THF2B42T21 | XAFC48FBCN1 | TMLV100C16MP12 | 40000 | 39500 | 15.2 | 11.7 | 8.1 | 2.02 | 63 | 49 | 210344893
COLEMAN | THF2B42T21 | XAFC48FBCN1 | TMLV100C16MP12 | 40000 | 39500 | 15.2 | 11.7 | 8.1 | 2.02 | 63 | 49 | 210344892
CHAMPION HEATING AND COOLING | THF2B42T21 | XAFC48FBCN1 | TM8V080C16MP12 | 40000 | 39500 | 15.2 | 11.7 | 8.1 | 2.02 | 63 | 49 | 210344887
FRASER-JOHNSTON | THF2B42T21 | XAFC48FBCN1 | TM8V080C16MP12 | 40000 | 39500 | 15.2 | 11.7 | 8.1 | 2.02 | 63 | 49 | 210344886
LUXAIRE | THF2B42T21 | XAFC48FBCN1 | TM8V080C16MP12 | 40000 | 39500 | 15.2 | 11.7 | 8.1 | 2.02 | 63 | 49 | 210344885
YORK | YH2F42TB21 | XAFD48FBCN1+JMET18DS2N1 |  | 41500 | 40000 | 16 | 12 | 8.1 | 2.1 | 64 | 50 | 210339784
COLEMAN | THF2B42T21 | XAFC48FBCN1 | TM8V080C16MP12 | 40000 | 39500 | 15.2 | 11.7 | 8.1 | 2.02 | 63 | 49 | 210344884
YORK | YH2F42TB21 | XAHC48FBCN1+JMVT17CC2N1 |  | 41000 | 40000 | 16 | 12 | 8.1 | 2.18 | 64 | 49 | 210339780
CHAMPION HEATING AND COOLING | THF2B42T21 | XAFC48FBCN1 | TM8V100C16MP12 | 40000 | 39500 | 15.2 | 11.7 | 8.1 | 2.02 | 63 | 49 | 210344879
YORK | YH2F42TB21 | XAHC48FBCN1 | TL8E080C16UH11 | 40000 | 39500 | 16 | 12 | 8.1 | 2.04 | 62 | 47 | 210339778
CHAMPION HEATING AND COOLING | HH824E2S11 | CTF36B5ADS1 | Z9ES080B12SMPS1 | 23000 | 23000 | 18 | 12 | 9 | 2 | 80 | 77 | 214609129
FRASER-JOHNSTON | HH824E2S11 | CTF36B5ADS1 | Z9ES060B12SMPS1 | 23000 | 23000 | 17 | 12 | 9 | 2 | 80 | 77 | 214609128
LUXAIRE | HH824E2S11 | CTF30A5ADS1 | Z9ES026A08SMPS1 | 23000 | 23000 | 18 | 12 | 8.5 | 2 | 77 | 75 | 214609127
COLEMAN | HH824E2S11 | CTF30A5ADS1 | Z9ES040A10SMPS1 | 23000 | 23000 | 18 | 12 | 8.5 | 2 | 80 | 77 | 214609126
JOHNSON CONTROLS | HH824E2S11 | CTF30B5ACS1 | Z9ES080B12SMPS1 | 23000 | 23000 | 17 | 12 | 9 | 2 | 80 | 79 | 214609125
CHAMPION HEATING AND COOLING | HH824E2S11 | CTM30B5ACS1 | Z9ES080B12SMPS1 | 23000 | 23000 | 17 | 12 | 9 | 2 | 80 | 79 | 214609124
FRASER-JOHNSTON | HH824E2S11 | CTM30B5ACS1 | Z9ES060B12SMPS1 | 23000 | 23000 | 17 | 11.7 | 9 | 2 | 82 | 81 | 214609123
LUXAIRE | HH824E2S11 | CTM36B5ADS1 | Z9ES060B12SMPS1 | 23000 | 23000 | 17 | 12 | 9 | 2 | 80 | 77 | 214609103
COLEMAN | HH824E2S11 | CTF30A5ADS1 | Z9ES060A10SMPS1 | 23000 | 23000 | 18 | 12 | 8.5 | 2 | 79 | 77 | 214609102
JOHNSON CONTROLS | HH824E2S11 | CTF36B5ADS1 | Z9ES080B12SMPS1 | 23000 | 23000 | 18 | 12 | 9 | 2 | 80 | 77 | 214609101
CHAMPION HEATING AND COOLING | HH824E2S11 | CTF36B5ADS1 | Z9ES060B12SMPS1 | 23000 | 23000 | 17 | 12 | 9 | 2 | 80 | 77 | 214609100
FRASER-JOHNSTON | HH824E2S11 | CTF30A5ADS1 | Z9ES026A08SMPS1 | 23000 | 23000 | 18 | 12 | 8.5 | 2 | 77 | 75 | 214609099
LUXAIRE | HH824E2S11 | CTF30A5ADS1 | Z9ES040A10SMPS1 | 23000 | 23000 | 18 | 12 | 8.5 | 2 | 80 | 77 | 214609098
COLEMAN | HH824E2S11 | CTF30B5ACS1 | Z9ES060B12SMPS1 | 23000 | 23000 | 17 | 11.7 | 9 | 2 | 82 | 81 | 214609097
CHAMPION HEATING AND COOLING | THF2B42T21 | XAFD48FBCN1 | TL8E080C16UH11 | 40000 | 40000 | 15.2 | 11.7 | 8.1 | 2.02 | 63 | 48 | 210363031
FRASER-JOHNSTON | THF2B42T21 | XAFD48FBCN1 | TL8E080C16UH11 | 40000 | 40000 | 15.2 | 11.7 | 8.1 | 2.02 | 63 | 48 | 210363030
LUXAIRE | THF2B42T21 | XAFD48FBCN1 | TL8E080C16UH11 | 40000 | 40000 | 15.2 | 11.7 | 8.1 | 2.02 | 63 | 48 | 210363029
COLEMAN | THF2B42T21 | XAFD48FBCN1 | TL8E080C16UH11 | 40000 | 40000 | 15.2 | 11.7 | 8.1 | 2.02 | 63 | 48 | 210363028
CHAMPION HEATING AND COOLING | THF2B42T21 | XAHC48FBCN1 | TL9E080C16UH11 | 40000 | 40000 | 16 | 11.7 | 8.1 | 2.08 | 64 | 50 | 210363023
FRASER-JOHNSTON | THF2B42T21 | XAHC48FBCN1 | TL9E080C16UH11 | 40000 | 40000 | 16 | 11.7 | 8.1 | 2.08 | 64 | 50 | 210363022
LUXAIRE | THF2B42T21 | XAHC48FBCN1 | TL9E080C16UH11 | 40000 | 40000 | 16 | 11.7 | 8.1 | 2.08 | 64 | 50 | 210363021
COLEMAN | THF2B42T21 | XAHC48FBCN1 | TL9E080C16UH11 | 40000 | 40000 | 16 | 11.7 | 8.1 | 2.08 | 64 | 50 | 210363020
FRASER-JOHNSTON | THF2B30T21 | XAFC48FBAN1+JMVT17CC2N1 |  | 30000 | 28600 | 16 | 12 | 8.1 | 2.18 | 64 | 50 | 210363316
LUXAIRE | THF2B30T21 | XAFC48FBAN1+JMVT17CC2N1 |  | 30000 | 28600 | 16 | 12 | 8.1 | 2.18 | 64 | 50 | 210363315
LUXAIRE | THF2B42T21 | XAHD48FBCN1 | LPLC100C16MP13 | 40500 | 40000 | 15.2 | 11.7 | 8.1 | 2.12 | 65 | 51 | 210362927
COLEMAN | THF2B42T21 | XAHD48FBCN1 | CPLC100C16MP13 | 40500 | 40000 | 15.2 | 11.7 | 8.1 | 2.12 | 65 | 51 | 210362926
LUXAIRE | THF2B42T21 | XAHD48FBCN1 | LPLC080C16MP13 | 40500 | 40000 | 15.2 | 11.7 | 8.1 | 2.12 | 65 | 51 | 210362925
COLEMAN | THF2B30T21 | XAFC48FBAN1+JMVT17CC2N1 |  | 30000 | 28600 | 16 | 12 | 8.1 | 2.18 | 64 | 50 | 210363314
COLEMAN | THF2B42T21 | XAHD48FBCN1 | CPLC080C16MP13 | 40500 | 40000 | 15.2 | 11.7 | 8.1 | 2.12 | 65 | 51 | 210362924
CHAMPION HEATING AND COOLING | THF2B42T21 | XAHD48FBCN1 | TPLC100C16MP13 | 40500 | 40000 | 15.2 | 11.7 | 8.1 | 2.12 | 65 | 51 | 210362923
FRASER-JOHNSTON | THF2B42T21 | XAHD48FBCN1 | TPLC100C16MP13 | 40500 | 40000 | 15.2 | 11.7 | 8.1 | 2.12 | 65 | 51 | 210362922
LUXAIRE | THF2B42T21 | XAHD48FBCN1 | TPLC100C16MP13 | 40500 | 40000 | 15.2 | 11.7 | 8.1 | 2.12 | 65 | 51 | 210362921
COLEMAN | THF2B42T21 | XAHD48FBCN1 | TPLC100C16MP13 | 40500 | 40000 | 15.2 | 11.7 | 8.1 | 2.12 | 65 | 51 | 210362920
CHAMPION HEATING AND COOLING | THF2B42T21 | XAHD48FBCN1 | TPLC080C16MP13 | 40500 | 40000 | 15.2 | 11.7 | 8.1 | 2.12 | 65 | 51 | 210362919
FRASER-JOHNSTON | THF2B42T21 | XAHD48FBCN1 | TPLC080C16MP13 | 40500 | 40000 | 15.2 | 11.7 | 8.1 | 2.12 | 65 | 51 | 210362918
COLEMAN | THF2B42T21 | XAHD48FBCN1 | TPLC080C16MP13 | 40500 | 40000 | 15.2 | 11.7 | 8.1 | 2.12 | 65 | 51 | 210362916
LUXAIRE | THF2B42T21 | XAHD48FBCN1 | TPLC080C16MP13 | 40500 | 40000 | 15.2 | 11.7 | 8.1 | 2.12 | 65 | 51 | 210362917
CHAMPION HEATING AND COOLING | THF2B42T21 | XAHD48FBCN1 | TMLV100C16MP12 | 40500 | 40000 | 15.2 | 11.7 | 8.1 | 2.12 | 65 | 51 | 210362915
FRASER-JOHNSTON | THF2B42T21 | XAHD48FBCN1 | TMLV100C16MP12 | 40500 | 40000 | 15.2 | 11.7 | 8.1 | 2.12 | 65 | 51 | 210362914
LUXAIRE | THF2B42T21 | XAHD48FBCN1 | TMLV100C16MP12 | 40500 | 40000 | 15.2 | 11.7 | 8.1 | 2.12 | 65 | 51 | 210362913
COLEMAN | THF2B42T21 | XAHD48FBCN1 | TMLV100C16MP12 | 40500 | 40000 | 15.2 | 11.7 | 8.1 | 2.12 | 65 | 51 | 210362912
CHAMPION HEATING AND COOLING | THF2B42T21 | XAHD48FBCN1 | TM8V100C16MP12 | 40500 | 40000 | 15.2 | 11.7 | 8.1 | 2.12 | 65 | 51 | 210362911
FRASER-JOHNSTON | THF2B42T21 | XAHD48FBCN1 | TM8V100C16MP12 | 40500 | 40000 | 15.2 | 11.7 | 8.1 | 2.12 | 65 | 51 | 210362910
LUXAIRE | THF2B42T21 | XAHD48FBCN1 | TM8V100C16MP12 | 40500 | 40000 | 15.2 | 11.7 | 8.1 | 2.12 | 65 | 51 | 210362909
COLEMAN | THF2B42T21 | XAHD48FBCN1 | TM8V100C16MP12 | 40500 | 40000 | 15.2 | 11.7 | 8.1 | 2.12 | 65 | 51 | 210362908
EVCON | RHP15042B21 | XAFC48FBCN1 | TM8Y120C20MP11 | 40500 | 40000 | 15.2 | 11.7 | 8.1 | 2.04 | 64 | 49 | 210362865
GUARDIAN | RHP15042B21 | XAFC48FBCN1 | TM8Y120C20MP11 | 40500 | 40000 | 15.2 | 11.7 | 8.1 | 2.04 | 64 | 49 | 210362864
CHAMPION HEATING AND COOLING | THF2B42T21 | XAFC48FBCN1 | TM8Y120C20MP11 | 40500 | 40000 | 15.2 | 11.7 | 8.1 | 2.04 | 64 | 49 | 210362863
LUXAIRE | THF2B42T21 | XAFC48FBCN1 | TM8Y120C20MP11 | 40500 | 40000 | 15.2 | 11.7 | 8.1 | 2.04 | 64 | 49 | 210362861
FRASER-JOHNSTON | THF2B42T21 | XAFC48FBCN1 | TM8Y120C20MP11 | 40500 | 40000 | 15.2 | 11.7 | 8.1 | 2.04 | 64 | 49 | 210362862
COLEMAN | THF2B42T21 | XAFC48FBCN1 | TM8Y120C20MP11 | 40500 | 40000 | 15.2 | 11.7 | 8.1 | 2.04 | 64 | 49 | 210362860
EVCON | RHP15042B21 | XAFC48FBCN1 | RGF19080CE20MP13 | 40500 | 40000 | 15.2 | 11.7 | 8.1 | 2.04 | 64 | 49 | 210362817
GUARDIAN | RHP15042B21 | XAFC48FBCN1 | RGF19080CE20MP13 | 40500 | 40000 | 15.2 | 11.7 | 8.1 | 2.04 | 64 | 49 | 210362816
FRASER-JOHNSTON | THF2B42T21 | XAFC48FBCN1 | TM9E080C20MP12 | 40500 | 40000 | 15.2 | 11.7 | 8.1 | 2.04 | 64 | 49 | 210362814
CHAMPION HEATING AND COOLING | THF2B42T21 | XAFC48FBCN1 | TM9E080C20MP12 | 40500 | 40000 | 15.2 | 11.7 | 8.1 | 2.04 | 64 | 49 | 210362815
LUXAIRE | THF2B42T21 | XAFC48FBCN1 | TM9E080C20MP12 | 40500 | 40000 | 15.2 | 11.7 | 8.1 | 2.04 | 64 | 49 | 210362813
COLEMAN | THF2B42T21 | XAFC48FBCN1 | TM9E080C20MP12 | 40500 | 40000 | 15.2 | 11.7 | 8.1 | 2.04 | 64 | 49 | 210362812
LUXAIRE | THF2B42T21 | XAHC48FBCN1 | LP9C060B12MP13 | 39500 | 39500 | 15.2 | 11.7 | 8.1 | 2 | 63 | 48 | 210362775
COLEMAN | THF2B42T21 | XAHC48FBCN1 | CP9C060B12MP13 | 39500 | 39500 | 15.2 | 11.7 | 8.1 | 2 | 63 | 48 | 210362774
CHAMPION HEATING AND COOLING | THF2B42T21 | XAHC48FBCN1 | TP9C060B12MP13 | 39500 | 39500 | 15.2 | 11.7 | 8.1 | 2 | 63 | 48 | 210362773
FRASER-JOHNSTON | THF2B42T21 | XAHC48FBCN1 | TP9C060B12MP13 | 39500 | 39500 | 15.2 | 11.7 | 8.1 | 2 | 63 | 48 | 210362772
LUXAIRE | THF2B42T21 | XAHC48FBCN1 | TP9C060B12MP13 | 39500 | 39500 | 15.2 | 11.7 | 8.1 | 2 | 63 | 48 | 210362771
COLEMAN | THF2B48T21 | XAHD60HBCN1 | TL8E100C20UH11 | 46000 | 44000 | 16 | 11.7 | 8.1 | 2.48 | 69 | 57 | 210356317
EVCON | RHP15024B21 | XAHC36DBAN1+JMET16CS2N1 |  | 24000 | 21000 | 16 | 12 | 8.1 | 2.22 | 65 | 51 | 210356054
GUARDIAN | RHP15024B21 | XAHC36DBAN1+JMET16CS2N1 |  | 24000 | 21000 | 16 | 12 | 8.1 | 2.22 | 65 | 51 | 210356053
CHAMPION HEATING AND COOLING | THF2B24T21 | XAHC36DBAN1+JMET16CS2N1 |  | 24000 | 21000 | 16 | 12 | 8.1 | 2.22 | 65 | 51 | 210356052
FRASER-JOHNSTON | THF2B24T21 | XAHC36DBAN1+JMET16CS2N1 |  | 24000 | 21000 | 16 | 12 | 8.1 | 2.22 | 65 | 51 | 210356051
LUXAIRE | THF2B24T21 | XAHC36DBAN1+JMET16CS2N1 |  | 24000 | 21000 | 16 | 12 | 8.1 | 2.22 | 65 | 51 | 210356050
COLEMAN | THF2B24T21 | XAHC36DBAN1+JMET16CS2N1 |  | 24000 | 21000 | 16 | 12 | 8.1 | 2.22 | 65 | 51 | 210356049
EVCON | RHP15024B21 | XAHC30CBAN1+JMET16CS2N1 |  | 24000 | 22200 | 16 | 12 | 8.1 | 2.16 | 64 | 50 | 210355848
GUARDIAN | RHP15024B21 | XAHC30CBAN1+JMET16CS2N1 |  | 24000 | 22200 | 16 | 12 | 8.1 | 2.16 | 64 | 50 | 210355847
CHAMPION HEATING AND COOLING | THF2B24T21 | XAHC30CBAN1+JMET16CS2N1 |  | 24000 | 22200 | 16 | 12 | 8.1 | 2.16 | 64 | 50 | 210355846
FRASER-JOHNSTON | THF2B24T21 | XAHC30CBAN1+JMET16CS2N1 |  | 24000 | 22200 | 16 | 12 | 8.1 | 2.16 | 64 | 50 | 210355845
LUXAIRE | THF2B24T21 | XAHC30CBAN1+JMET16CS2N1 |  | 24000 | 22200 | 16 | 12 | 8.1 | 2.16 | 64 | 50 | 210355844
COLEMAN | THF2B24T21 | XAHC30CBAN1+JMET16CS2N1 |  | 24000 | 22200 | 16 | 12 | 8.1 | 2.16 | 64 | 50 | 210355843
CHAMPION HEATING AND COOLING | THF2B24T21 | XAHB30CBAN1+JMVT12BC2N1 |  | 23600 | 22000 | 15.2 | 12 | 8.1 | 2.12 | 64 | 49 | 210355836
FRASER-JOHNSTON | THF2B24T21 | XAHB30CBAN1+JMVT12BC2N1 |  | 23600 | 22000 | 15.2 | 12 | 8.1 | 2.12 | 64 | 49 | 210355835
LUXAIRE | THF2B24T21 | XAHB30CBAN1+JMVT12BC2N1 |  | 23600 | 22000 | 15.2 | 12 | 8.1 | 2.12 | 64 | 49 | 210355834
YORK | HH824E2S11 | CTU36B5XDS1+TXV | Y91E060B12SMPS1 | 23000 | 23000 | 17 | 12 | 9 | 2 | 80 | 77 | 214650606
COLEMAN | THF2B24T21 | XAHB30CBAN1+JMVT12BC2N1 |  | 23600 | 22000 | 15.2 | 12 | 8.1 | 2.12 | 64 | 49 | 210355833
YORK | HH824E2S11 | CTU30B5XCS1+TXV | Y91E060B12SMPS1 | 23000 | 23000 | 17 | 11.7 | 9 | 2 | 82 | 81 | 214650265
YORK | HH824E2S11 | CTU36B5XDS1+TXV | Y91E080B12SMPS1 | 23000 | 23000 | 18 | 12 | 9 | 2 | 80 | 77 | 214650178
YORK | YH2F42TB21 | XAFC60GBCN1 | Y81E100B12SMPS1 | 40500 | 38500 | 15.2 | 11.7 | 8.1 | 2.24 | 66 | 55 | 212475641
LUXAIRE | THF2B42T21 | XAFD48FBCN1 | LP9C100C16MP13 | 40500 | 40000 | 15.2 | 11.7 | 8.1 | 2.04 | 63 | 48 | 210350357
COLEMAN | THF2B42T21 | XAFD48FBCN1 | CP9C100C16MP13 | 40500 | 40000 | 15.2 | 11.7 | 8.1 | 2.04 | 63 | 48 | 210350356
YORK | YH2F42TB21 | XAFC60GBCN1 | Y81E100C20SMPS1 | 40500 | 39000 | 15.2 | 11.7 | 8.1 | 2.26 | 65 | 54 | 212475629
YORK | YH2F42TB21 | XAHC60GBCN1 | Y81E120C16SMPS1 | 41500 | 40000 | 15.2 | 11.7 | 8.1 | 2.36 | 66 | 55 | 212475620
CHAMPION HEATING AND COOLING | THF2B42T21 | XAFD48FBCN1 | TP9C100C16MP13 | 40500 | 40000 | 15.2 | 11.7 | 8.1 | 2.04 | 63 | 48 | 210350355
YORK | YH2F42TB21 | XAFD60GBCN1 | Y81E130D20SMPS1 | 40500 | 38500 | 16 | 12 | 8.1 | 2.28 | 65 | 54 | 212475609
FRASER-JOHNSTON | THF2B42T21 | XAFD48FBCN1 | TP9C100C16MP13 | 40500 | 40000 | 15.2 | 11.7 | 8.1 | 2.04 | 63 | 48 | 210350354
LUXAIRE | THF2B42T21 | XAFD48FBCN1 | TP9C100C16MP13 | 40500 | 40000 | 15.2 | 11.7 | 8.1 | 2.04 | 63 | 48 | 210350353
YORK | YH2F42TB21 | XAHC60GBCN1 | Y81E100C16SMPS1 | 41000 | 40000 | 15.2 | 11.7 | 8.1 | 2.36 | 66 | 55 | 212475383
COLEMAN | THF2B42T21 | XAFD48FBCN1 | TP9C100C16MP13 | 40500 | 40000 | 15.2 | 11.7 | 8.1 | 2.04 | 63 | 48 | 210350352
YORK | YH2F42TB21 | XAFC60GBCN1 | Y81E080C16SMPS1 | 41000 | 39000 | 16 | 12 | 8.1 | 2.3 | 65 | 54 | 212475399
YORK | YH2F42TB21 | XAHC60GBCN1 | Y81E080C20SMPS1 | 41000 | 40000 | 16 | 11.7 | 8.1 | 2.34 | 66 | 55 | 212475391
CHAMPION HEATING AND COOLING | THF2B42T21 | XAFD48FBCN1 | TM9V100C16MP12 | 40500 | 40000 | 15.2 | 11.7 | 8.1 | 2.04 | 63 | 48 | 210350351
FRASER-JOHNSTON | THF2B42T21 | XAFD48FBCN1 | TM9V100C16MP12 | 40500 | 40000 | 15.2 | 11.7 | 8.1 | 2.04 | 63 | 48 | 210350350
YORK | YH2F42TB21 | XAFC60GBCN1 | Y81E120C16SMPS1 | 40500 | 38500 | 16 | 12 | 8.1 | 2.28 | 65 | 55 | 212475370
LUXAIRE | THF2B42T21 | XAHD60GBCN1 | Z8ET080C16LMPS1 | 41500 | 40000 | 16 | 11.7 | 8.1 | 2.36 | 66 | 55 | 212593927
COLEMAN | THF2B42T21 | XAHD60GBCN1 | Z8ET080C16LMPS1 | 41500 | 40000 | 16 | 11.7 | 8.1 | 2.36 | 66 | 55 | 212593926
EVCON | RHP15030B21 | JHETB36DBAS2N1 |  | 30000 | 28800 | 16 | 12 | 8.1 | 2.1 | 64 | 50 | 212541129
GUARDIAN | RHP15030B21 | JHETB36DBAS2N1 |  | 30000 | 28800 | 16 | 12 | 8.1 | 2.1 | 64 | 50 | 212541127
JOHNSON CONTROLS | THF2B42T21 | XAFC60GBCN1 | Z8ES080B12SMPS1 | 40000 | 38000 | 15.2 | 11.7 | 8.1 | 2.24 | 66 | 55 | 212488350
CHAMPION HEATING AND COOLING | THF2B42T21 | XAFC60GBCN1 | Z8ES080B12SMPS1 | 40000 | 38000 | 15.2 | 11.7 | 8.1 | 2.24 | 66 | 55 | 212488349
FRASER-JOHNSTON | THF2B42T21 | XAFC60GBCN1 | Z8ES080B12SMPS1 | 40000 | 38000 | 15.2 | 11.7 | 8.1 | 2.24 | 66 | 55 | 212488348
LUXAIRE | THF2B42T21 | XAFC60GBCN1 | Z8ES080B12SMPS1 | 40000 | 38000 | 15.2 | 11.7 | 8.1 | 2.24 | 66 | 55 | 212488347
COLEMAN | THF2B42T21 | XAFC60GBCN1 | Z8ES080B12SMPS1 | 40000 | 38000 | 15.2 | 11.7 | 8.1 | 2.24 | 66 | 55 | 212488346
JOHNSON CONTROLS | THF2B42T21 | XAFC60GBCN1 | Z8ES080C20SMPS1 | 41500 | 39500 | 16 | 11.7 | 8.1 | 2.26 | 65 | 55 | 212488314
CHAMPION HEATING AND COOLING | THF2B42T21 | XAFC60GBCN1 | Z8ES080C20SMPS1 | 41500 | 39500 | 16 | 11.7 | 8.1 | 2.26 | 65 | 55 | 212488313
FRASER-JOHNSTON | THF2B42T21 | XAFC60GBCN1 | Z8ES080C20SMPS1 | 41500 | 39500 | 16 | 11.7 | 8.1 | 2.26 | 65 | 55 | 212488312
LUXAIRE | THF2B42T21 | XAFC60GBCN1 | Z8ES080C20SMPS1 | 41500 | 39500 | 16 | 11.7 | 8.1 | 2.26 | 65 | 55 | 212488311
COLEMAN | THF2B42T21 | XAFC60GBCN1 | Z8ES080C20SMPS1 | 41500 | 39500 | 16 | 11.7 | 8.1 | 2.26 | 65 | 55 | 212488310
JOHNSON CONTROLS | THF2B42T21 | XAFC60GBCN1 | Z8ES100C16SMPS1 | 40500 | 38500 | 15.95 | 11.7 | 8.1 | 2.28 | 66 | 55 | 212488278
CHAMPION HEATING AND COOLING | THF2B42T21 | XAFC60GBCN1 | Z8ES100C16SMPS1 | 40500 | 38500 | 15.95 | 11.7 | 8.1 | 2.28 | 66 | 55 | 212488277
FRASER-JOHNSTON | THF2B42T21 | XAFC60GBCN1 | Z8ES100C16SMPS1 | 40500 | 38500 | 15.95 | 11.7 | 8.1 | 2.28 | 66 | 55 | 212488276
LUXAIRE | THF2B42T21 | XAFD48FBCN1 | TM9E120D20MP12 | 40500 | 40000 | 15.2 | 11.7 | 8.1 | 2.04 | 63 | 48 | 210347766
COLEMAN | THF2B42T21 | XAFD48FBCN1 | TM9E120D20MP12 | 40500 | 40000 | 15.2 | 11.7 | 8.1 | 2.04 | 63 | 48 | 210347765
LUXAIRE | THF2B42T21 | XAHC48FBCN1 | LP9C080B12MP13 | 39500 | 39500 | 15.2 | 11.7 | 8.1 | 2.06 | 64 | 49 | 210347758
COLEMAN | THF2B42T21 | XAHC48FBCN1 | CP9C080B12MP13 | 39500 | 39500 | 15.2 | 11.7 | 8.1 | 2.06 | 64 | 49 | 210347757
CHAMPION HEATING AND COOLING | THF2B42T21 | XAHC48FBCN1 | TP9C080B12MP13 | 39500 | 39500 | 15.2 | 11.7 | 8.1 | 2.06 | 64 | 49 | 210347756
FRASER-JOHNSTON | THF2B42T21 | XAHC48FBCN1 | TP9C080B12MP13 | 39500 | 39500 | 15.2 | 11.7 | 8.1 | 2.06 | 64 | 49 | 210347755
LUXAIRE | THF2B42T21 | XAHC48FBCN1 | TP9C080B12MP13 | 39500 | 39500 | 15.2 | 11.7 | 8.1 | 2.06 | 64 | 49 | 210347754
COLEMAN | THF2B42T21 | XAHC48FBCN1 | TP9C080B12MP13 | 39500 | 39500 | 15.2 | 11.7 | 8.1 | 2.06 | 64 | 49 | 210347753
CHAMPION HEATING AND COOLING | THF2B42T21 | XAHC48FBCN1 | TM9V080B12MP12 | 39500 | 39500 | 15.2 | 11.7 | 8.1 | 2.06 | 64 | 49 | 210347752
LUXAIRE | THF2B42T21 | XAHC48FBCN1 | TM9V080B12MP12 | 39500 | 39500 | 15.2 | 11.7 | 8.1 | 2.06 | 64 | 49 | 210347750
FRASER-JOHNSTON | THF2B42T21 | XAHC48FBCN1 | TM9V080B12MP12 | 39500 | 39500 | 15.2 | 11.7 | 8.1 | 2.06 | 64 | 49 | 210347751
LUXAIRE | THF2B42T21 | XAFC48FBCN1 | LP9C100C16MP13 | 40000 | 39500 | 15.2 | 11.7 | 8.1 | 2.06 | 64 | 49 | 210347736
COLEMAN | THF2B42T21 | XAHC48FBCN1 | TM9V080B12MP12 | 39500 | 39500 | 15.2 | 11.7 | 8.1 | 2.06 | 64 | 49 | 210347749
COLEMAN | THF2B42T21 | XAFC48FBCN1 | CP9C100C16MP13 | 40000 | 39500 | 15.2 | 11.7 | 8.1 | 2.06 | 64 | 49 | 210347735
CHAMPION HEATING AND COOLING | THF2B42T21 | XAFC48FBCN1 | TP9C100C16MP13 | 40000 | 39500 | 15.2 | 11.7 | 8.1 | 2.06 | 64 | 49 | 210347730
FRASER-JOHNSTON | THF2B42T21 | XAFC48FBCN1 | TP9C100C16MP13 | 40000 | 39500 | 15.2 | 11.7 | 8.1 | 2.06 | 64 | 49 | 210347729
LUXAIRE | THF2B42T21 | XAFC48FBCN1 | TP9C100C16MP13 | 40000 | 39500 | 15.2 | 11.7 | 8.1 | 2.06 | 64 | 49 | 210347728
COLEMAN | THF2B42T21 | XAFC48FBCN1 | TP9C100C16MP13 | 40000 | 39500 | 15.2 | 11.7 | 8.1 | 2.06 | 64 | 49 | 210347727
CHAMPION HEATING AND COOLING | THF2B42T21 | XAFC48FBCN1 | TM9V100C16MP12 | 40000 | 39500 | 15.2 | 11.7 | 8.1 | 2.06 | 64 | 49 | 210347722
FRASER-JOHNSTON | THF2B42T21 | XAFC48FBCN1 | TM9V100C16MP12 | 40000 | 39500 | 15.2 | 11.7 | 8.1 | 2.06 | 64 | 49 | 210347721
LUXAIRE | THF2B42T21 | XAFC48FBCN1 | TM9V100C16MP12 | 40000 | 39500 | 15.2 | 11.7 | 8.1 | 2.06 | 64 | 49 | 210347720
COLEMAN | THF2B42T21 | XAFC48FBCN1 | TM9V100C16MP12 | 40000 | 39500 | 15.2 | 11.7 | 8.1 | 2.06 | 64 | 49 | 210347719
YORK | YH2F42TB21 | XAFD48FBCN1 | TP9C120D20MP13 | 40500 | 40000 | 15.2 | 11.7 | 8.1 | 2.06 | 64 | 49 | 210339723
YORK | YH2F42TB21 | XAFD48FBCN1 | TM9V120D20MP12 | 40500 | 40000 | 15.2 | 11.7 | 8.1 | 2.06 | 64 | 49 | 210339722
YORK | YH2F42TB21 | XAHC48FBCN1 | TM9Y080C16MP11 | 39500 | 39500 | 15.2 | 12 | 8.1 | 2.04 | 62 | 47 | 210339718
YORK | YH2F42TB21 | XAHC48FBCN1 | TM9Y100C16MP11 | 40000 | 40000 | 15.2 | 12 | 8.1 | 2.02 | 62 | 46 | 210339713
EVCON | RHP15048B21 | XAFC60HBCN1 | RGF19100CE20MP13 | 45500 | 43500 | 15.2 | 11.7 | 8.1 | 2.3 | 68 | 55 | 210344687
YORK | YH2F30TB21 | XAFC48FBAN1 | TM9E100C16MP12 | 30000 | 29200 | 15.2 | 11.7 | 8.1 | 2.12 | 64 | 50 | 210339690
GUARDIAN | RHP15048B21 | XAFC60HBCN1 | RGF19100CE20MP13 | 45500 | 43500 | 15.2 | 11.7 | 8.1 | 2.3 | 68 | 55 | 210344686
YORK | YH2F24TB21 | XAHC36DBAN1+JMET16CS2N1 |  | 24000 | 21000 | 16 | 12 | 8.1 | 2.22 | 65 | 51 | 210339609
CHAMPION HEATING AND COOLING | THF2B48T21 | XAFC60HBCN1 | TM9E100C20MP12 | 45500 | 43500 | 15.2 | 11.7 | 8.1 | 2.3 | 68 | 55 | 210344685
FRASER-JOHNSTON | THF2B48T21 | XAFC60HBCN1 | TM9E100C20MP12 | 45500 | 43500 | 15.2 | 11.7 | 8.1 | 2.3 | 68 | 55 | 210344684
YORK | YH2F24TB21 | XAHC30CBAN1+JMET16CS2N1 |  | 24000 | 22200 | 16 | 12 | 8.1 | 2.16 | 64 | 50 | 210339569
LUXAIRE | THF2B48T21 | XAFC60HBCN1 | TM9E100C20MP12 | 45500 | 43500 | 15.2 | 11.7 | 8.1 | 2.3 | 68 | 55 | 210344683
COLEMAN | THF2B48T21 | XAFC60HBCN1 | TM9E100C20MP12 | 45500 | 43500 | 15.2 | 11.7 | 8.1 | 2.3 | 68 | 55 | 210344682
YORK | YH2F24TB21 | XAHB30CBAN1+JMVT12BC2N1 |  | 23600 | 22000 | 15.2 | 12 | 8.1 | 2.12 | 64 | 49 | 210339567
EVCON | RHP15048B21 | XAHD60HBCN1 | RGF19100CE20MP13 | 46000 | 44500 | 15.2 | 11.7 | 8.1 | 2.46 | 69 | 57 | 210344675
GUARDIAN | RHP15048B21 | XAHD60HBCN1 | RGF19100CE20MP13 | 46000 | 44500 | 15.2 | 11.7 | 8.1 | 2.46 | 69 | 57 | 210344674
CHAMPION HEATING AND COOLING | THF2B48T21 | XAHD60HBCN1 | TM9E100C20MP12 | 46000 | 44500 | 15.2 | 11.7 | 8.1 | 2.46 | 69 | 57 | 210344673
FRASER-JOHNSTON | THF2B48T21 | XAHD60HBCN1 | TM9E100C20MP12 | 46000 | 44500 | 15.2 | 11.7 | 8.1 | 2.46 | 69 | 57 | 210344672
LUXAIRE | THF2B48T21 | XAHD60HBCN1 | TM9E100C20MP12 | 46000 | 44500 | 15.2 | 11.7 | 8.1 | 2.46 | 69 | 57 | 210344671
YORK | YH2F30TB21 | XAFC48FBAN1 | YP9C100C16MP13 | 30000 | 28600 | 15.2 | 11.7 | 8.1 | 2.12 | 64 | 50 | 210339514
COLEMAN | THF2B48T21 | XAHD60HBCN1 | TM9E100C20MP12 | 46000 | 44500 | 15.2 | 11.7 | 8.1 | 2.46 | 69 | 57 | 210344670
YORK | YH2F30TB21 | XAFC48FBAN1 | TP9C100C16MP13 | 30000 | 28600 | 15.2 | 11.7 | 8.1 | 2.12 | 64 | 50 | 210339512
YORK | YH2F30TB21 | XAFC48FBAN1 | TM9V100C16MP12 | 30000 | 28600 | 15.2 | 11.7 | 8.1 | 2.12 | 64 | 50 | 210339510
LUXAIRE | THF2B48T21 | XAHC60HBCN1 | TM9E080C16MP12 | 45000 | 44000 | 16 | 11.7 | 8.1 | 2.46 | 69 | 57 | 210345572
COLEMAN | THF2B48T21 | XAHC60HBCN1 | TM9E080C16MP12 | 45000 | 44000 | 16 | 11.7 | 8.1 | 2.46 | 69 | 57 | 210345571
EVCON | RHP15048B21 | XAHC60HBCN1 | RGF19080CE20MP13 | 46000 | 44500 | 16 | 11.7 | 8.1 | 2.44 | 69 | 57 | 210345564
YORK | YH2F42TB21 | XAHC48FBCN1+JMET16CS2N1 |  | 41000 | 40500 | 16 | 12 | 8.1 | 2.2 | 66 | 52 | 210340421
YORK | YH2F42TB21 | XAFC48FBCN1+JMVT16CC2N1 |  | 41000 | 40000 | 16 | 12 | 8.1 | 2.08 | 63 | 48 | 210340416
GUARDIAN | RHP15048B21 | XAHC60HBCN1 | RGF19080CE20MP13 | 46000 | 44500 | 16 | 11.7 | 8.1 | 2.44 | 69 | 57 | 210345563
CHAMPION HEATING AND COOLING | THF2B48T21 | XAHC60HBCN1 | TM9E080C20MP12 | 46000 | 44500 | 16 | 11.7 | 8.1 | 2.44 | 69 | 57 | 210345562
YORK | YH2F42TB21 | XAFC48FBCN1 | TL8E080C16UH11 | 40000 | 40000 | 15.2 | 11.7 | 8.1 | 2.02 | 63 | 48 | 210340413
FRASER-JOHNSTON | THF2B48T21 | XAHC60HBCN1 | TM9E080C20MP12 | 46000 | 44500 | 16 | 11.7 | 8.1 | 2.44 | 69 | 57 | 210345561
LUXAIRE | THF2B48T21 | XAHC60HBCN1 | TM9E080C20MP12 | 46000 | 44500 | 16 | 11.7 | 8.1 | 2.44 | 69 | 57 | 210345560
YORK | YH2F42TB21 | XAHC48FBCN1 | TL9E100C20UH11 | 40500 | 40500 | 16 | 11.7 | 8.1 | 2.12 | 65 | 50 | 210340407
COLEMAN | THF2B48T21 | XAHC60HBCN1 | TM9E080C20MP12 | 46000 | 44500 | 16 | 11.7 | 8.1 | 2.44 | 69 | 57 | 210345559
YORK | YH2F42TB21 | XAHC48FBCN1 | YPLC100C16MP13 | 40000 | 39500 | 16 | 11.7 | 8.1 | 2.12 | 66 | 52 | 210340377
YORK | YH2F42TB21 | XAHC48FBCN1 | YPLC080C16MP13 | 40000 | 39500 | 16 | 11.7 | 8.1 | 2.12 | 66 | 52 | 210340376
JOHNSON CONTROLS | THF2B60T21 | XAHD60JBCN1 | Z9ES120D20SMPS1 | 54500 | 58500 | 15.2 | 11.7 | 8.1 | 2.36 | 65 | 53 | 214647944
JOHNSON CONTROLS | HH824E2S11 | CTF30A5ADS1 | Z9ES060A10SMPS1 | 23000 | 23000 | 18 | 12 | 8.5 | 2 | 79 | 77 | 214609160
CHAMPION HEATING AND COOLING | HH824E2S11 | CTM36B5ADS1 | Z9ES080B12SMPS1 | 23000 | 23000 | 18 | 12 | 9 | 2 | 80 | 77 | 214609159
FRASER-JOHNSTON | HH824E2S11 | CTF36B5ADS1 | Z9ES080B12SMPS1 | 23000 | 23000 | 18 | 12 | 9 | 2 | 80 | 77 | 214609158
LUXAIRE | HH824E2S11 | CTF36B5ADS1 | Z9ES060B12SMPS1 | 23000 | 23000 | 17 | 12 | 9 | 2 | 80 | 77 | 214609157
COLEMAN | HH824E2S11 | CTF30A5ADS1 | Z9ES026A08SMPS1 | 23000 | 23000 | 18 | 12 | 8.5 | 2 | 77 | 75 | 214609156
JOHNSON CONTROLS | HH824E2S11 | CTF30B5ACS1 | Z9ES060B12SMPS1 | 23000 | 23000 | 17 | 11.7 | 9 | 2 | 82 | 81 | 214609155
CHAMPION HEATING AND COOLING | HH824E2S11 | CTF30B5ACS1 | Z9ES080B12SMPS1 | 23000 | 23000 | 17 | 12 | 9 | 2 | 80 | 79 | 214609154
FRASER-JOHNSTON | HH824E2S11 | CTM30B5ACS1 | Z9ES080B12SMPS1 | 23000 | 23000 | 17 | 12 | 9 | 2 | 80 | 79 | 214609153
LUXAIRE | HH824E2S11 | CTM30B5ACS1 | Z9ES060B12SMPS1 | 23000 | 23000 | 17 | 11.7 | 9 | 2 | 82 | 81 | 214609152
COLEMAN | HH824E2S11 | CTM36B5ADS1 | Z9ES060B12SMPS1 | 23000 | 23000 | 17 | 12 | 9 | 2 | 80 | 77 | 214609131
JOHNSON CONTROLS | HH824E2S11 | CTM36B5ADS1 | Z9ES080B12SMPS1 | 23000 | 23000 | 18 | 12 | 9 | 2 | 80 | 77 | 214609130
JOHNSON CONTROLS | THF2B30T21 | XAFC48FBAN1+JMVT17CC2N1 |  | 30000 | 28600 | 16 | 12 | 8.1 | 2.18 | 64 | 50 | 210850643
JOHNSON CONTROLS | THF2B24T21 | XAFC30CBAN1 | TL8E080C16UH11 | 24000 | 22400 | 15.2 | 11.7 | 8.1 | 2.02 | 63 | 47 | 210850616
JOHNSON CONTROLS | THF2B30T21 | XAFC48FBAN1 | TM8Y080C16MP11 | 30000 | 28600 | 15.2 | 11.7 | 8.1 | 2.12 | 64 | 50 | 210850639
JOHNSON CONTROLS | THF2B42T21 | XAFD48FBCN1 | TP9C120D20MP13 | 40500 | 40000 | 15.2 | 11.7 | 8.1 | 2.06 | 64 | 49 | 210850555
JOHNSON CONTROLS | THF2B42T21 | XAFD48FBCN1 | TL8E100C20UH11 | 41000 | 40500 | 15.2 | 11.7 | 8.1 | 2.04 | 63 | 48 | 210850563
JOHNSON CONTROLS | THF2B42T21 | XAHC48FBCN1 | TM9E080C20MP12 | 40500 | 40000 | 15.2 | 12 | 8.1 | 2.12 | 64 | 50 | 210850556
JOHNSON CONTROLS | THF2B48T21 | XAFD60HBCN1+JMET18DS2N1 |  | 46500 | 44000 | 16 | 11.7 | 8.1 | 2.3 | 67 | 54 | 210850491
JOHNSON CONTROLS | THF2B30T21 | XAFC48FBAN1 | TM9E100C16MP12 | 30000 | 29200 | 15.2 | 11.7 | 8.1 | 2.12 | 64 | 50 | 210850549
JOHNSON CONTROLS | THF2B48T21 | XAHC60HBCN1 | TPLC100C16MP13 | 45500 | 44000 | 16 | 11.7 | 8.1 | 2.48 | 69 | 56 | 210850487
GUARDIAN | RHP15042B21 | XAHD48FBCN1 | RGF19080CE20MP13 | 40500 | 40000 | 15.2 | 12 | 8.1 | 2.12 | 64 | 50 | 210350398
CHAMPION HEATING AND COOLING | THF2B42T21 | XAHD48FBCN1 | TM9E080C20MP12 | 40500 | 40000 | 15.2 | 12 | 8.1 | 2.12 | 64 | 50 | 210350397
EVCON | RHP15042B21 | XAHD48FBCN1 | RGF19080CE20MP13 | 40500 | 40000 | 15.2 | 12 | 8.1 | 2.12 | 64 | 50 | 210350399
YORK | YH2F42TB21 | XAFD60GBCN1 | Y82E080C16LMPS1 | 41000 | 38500 | 16 | 12 | 8.1 | 2.28 | 65 | 55 | 212593716
FRASER-JOHNSTON | THF2B42T21 | XAHD48FBCN1 | TM9E080C20MP12 | 40500 | 40000 | 15.2 | 12 | 8.1 | 2.12 | 64 | 50 | 210350396
YORK | YH2F42TB21 | XAHC60GBCN1 | Y81E080B12SMPS1 | 40500 | 39500 | 15.2 | 11.7 | 8.1 | 2.32 | 66 | 55 | 212476066
LUXAIRE | THF2B42T21 | XAHD48FBCN1 | TM9E080C20MP12 | 40500 | 40000 | 15.2 | 12 | 8.1 | 2.12 | 64 | 50 | 210350395
YORK | YH2F42TB21 | XAFD60GBCN1 | Y81E080C20SMPS1 | 40500 | 38500 | 16 | 11.7 | 8.1 | 2.26 | 66 | 55 | 212476058
COLEMAN | THF2B42T21 | XAHD48FBCN1 | TM9E080C20MP12 | 40500 | 40000 | 15.2 | 12 | 8.1 | 2.12 | 64 | 50 | 210350394
YORK | YH2F42TB21 | XAFD60GBCN1 | Y81E100C16SMPS1 | 40500 | 38500 | 15.2 | 11.7 | 8.1 | 2.28 | 66 | 55 | 212476049
YORK | YH2F42TB21 | XAHD60GBCN1 | Y81E100C20SMPS1 | 41000 | 40000 | 15.2 | 11.7 | 8.1 | 2.34 | 66 | 55 | 212476044
YORK | YH2F42TB21 | XAFD60GBCN1 | Y81E120C20SMPS1 | 40500 | 39000 | 15.2 | 11.7 | 8.1 | 2.26 | 65 | 54 | 212476034
YORK | YH2F42TB21 | XAFC60GBCN1 | Y81E080B12SMPS1 | 40000 | 38000 | 15.2 | 11.7 | 8.1 | 2.24 | 66 | 55 | 212475857
YORK | YH2F42TB21 | XAFC60GBCN1 | Y81E080C20SMPS1 | 41500 | 39500 | 16 | 11.7 | 8.1 | 2.26 | 65 | 55 | 212475846
YORK | YH2F42TB21 | XAFC60GBCN1 | Y81E100C16SMPS1 | 40500 | 38500 | 15.95 | 11.7 | 8.1 | 2.28 | 66 | 55 | 212475834
YORK | YH2F42TB21 | XAHC60GBCN1 | Y81E100C20SMPS1 | 41000 | 40000 | 15.2 | 11.7 | 8.1 | 2.34 | 66 | 55 | 212475826
YORK | YH2F42TB21 | XAFC60GBCN1 | Y81E120C20SMPS1 | 40500 | 39000 | 15.2 | 11.7 | 8.1 | 2.24 | 65 | 54 | 212475814
YORK | YH2F42TB21 | XAHC60GBCN1 | Y81E080C16SMPS1 | 41000 | 40000 | 16 | 12 | 8.1 | 2.38 | 65 | 55 | 212475654
YORK | YH2F24TB21 | XAFB36DBAN1 | Y82E080B12LMPS1 | 24000 | 22200 | 16 | 11.7 | 8.1 | 2.26 | 60 | 51 | 212593734
EVCON | RHP15048B21 | XAHD60HBCN1 | RGF19080CE20MP13 | 45500 | 44000 | 15.2 | 11.7 | 8.1 | 2.46 | 69 | 57 | 210357787
GUARDIAN | RHP15048B21 | XAHD60HBCN1 | RGF19080CE20MP13 | 45500 | 44000 | 15.2 | 11.7 | 8.1 | 2.46 | 69 | 57 | 210357786
CHAMPION HEATING AND COOLING | THF2B48T21 | XAHD60HBCN1 | TM9E080C20MP12 | 45500 | 44000 | 15.2 | 11.7 | 8.1 | 2.46 | 69 | 57 | 210357785
FRASER-JOHNSTON | THF2B48T21 | XAHD60HBCN1 | TM9E080C20MP12 | 45500 | 44000 | 15.2 | 11.7 | 8.1 | 2.46 | 69 | 57 | 210357784
LUXAIRE | THF2B48T21 | XAHD60HBCN1 | TM9E080C20MP12 | 45500 | 44000 | 15.2 | 11.7 | 8.1 | 2.46 | 69 | 57 | 210357783
COLEMAN | THF2B48T21 | XAHD60HBCN1 | TM9E080C20MP12 | 45500 | 44000 | 15.2 | 11.7 | 8.1 | 2.46 | 69 | 57 | 210357782
EVCON | RHP15048B21 | XAHC60HBCN1 | RGF19100CE16MP13 | 45000 | 44000 | 16 | 11.7 | 8.1 | 2.46 | 69 | 57 | 210357763
GUARDIAN | RHP15048B21 | XAHC60HBCN1 | RGF19100CE16MP13 | 45000 | 44000 | 16 | 11.7 | 8.1 | 2.46 | 69 | 57 | 210357762
CHAMPION HEATING AND COOLING | THF2B48T21 | XAHC60HBCN1 | TM9E100C16MP12 | 45000 | 44000 | 16 | 11.7 | 8.1 | 2.46 | 69 | 57 | 210357761
FRASER-JOHNSTON | THF2B48T21 | XAHC60HBCN1 | TM9E100C16MP12 | 45000 | 44000 | 16 | 11.7 | 8.1 | 2.46 | 69 | 57 | 210357760
LUXAIRE | THF2B48T21 | XAHC60HBCN1 | TM9E100C16MP12 | 45000 | 44000 | 16 | 11.7 | 8.1 | 2.46 | 69 | 57 | 210357759
COLEMAN | THF2B48T21 | XAHC60HBCN1 | TM9E100C16MP12 | 45000 | 44000 | 16 | 11.7 | 8.1 | 2.46 | 69 | 57 | 210357758
CHAMPION HEATING AND COOLING | THF2B48T21 | XAHC60HBCN1 | TL8E080C16UH11 | 45500 | 44000 | 16 | 11.7 | 8.1 | 2.44 | 69 | 56 | 210356328
FRASER-JOHNSTON | THF2B48T21 | XAHC60HBCN1 | TL8E080C16UH11 | 45500 | 44000 | 16 | 11.7 | 8.1 | 2.44 | 69 | 56 | 210356327
LUXAIRE | THF2B48T21 | XAHC60HBCN1 | TL8E080C16UH11 | 45500 | 44000 | 16 | 11.7 | 8.1 | 2.44 | 69 | 56 | 210356326
COLEMAN | THF2B48T21 | XAHC60HBCN1 | TL8E080C16UH11 | 45500 | 44000 | 16 | 11.7 | 8.1 | 2.44 | 69 | 56 | 210356325
CHAMPION HEATING AND COOLING | THF2B48T21 | XAHD60HBCN1 | TL8E100C20UH11 | 46000 | 44000 | 16 | 11.7 | 8.1 | 2.48 | 69 | 57 | 210356320
FRASER-JOHNSTON | THF2B48T21 | XAHD60HBCN1 | TL8E100C20UH11 | 46000 | 44000 | 16 | 11.7 | 8.1 | 2.48 | 69 | 57 | 210356319
LUXAIRE | THF2B48T21 | XAHD60HBCN1 | TL8E100C20UH11 | 46000 | 44000 | 16 | 11.7 | 8.1 | 2.48 | 69 | 57 | 210356318
CHAMPION HEATING AND COOLING | THF2B42T21 | XAHD48FBCN1 | TM9E080C16MP12 | 40500 | 40500 | 16 | 11.7 | 8.1 | 2.1 | 65 | 51 | 210350421
YORK | YH2F24TB21 | XAFC30CBAN1 | Y82E080B12LMPS1 | 23800 | 22200 | 16 | 11.7 | 8.1 | 2.22 | 63 | 52 | 212593816
FRASER-JOHNSTON | THF2B42T21 | XAHD48FBCN1 | TM9E080C16MP12 | 40500 | 40500 | 16 | 11.7 | 8.1 | 2.1 | 65 | 51 | 210350420
YORK | YH2F42TB21 | XAHC60GBCN1 | Y82E080C16LMPS1 | 41500 | 40000 | 16 | 11.7 | 8.1 | 2.38 | 66 | 55 | 212593804
LUXAIRE | THF2B42T21 | XAHD48FBCN1 | TM9E080C16MP12 | 40500 | 40500 | 16 | 11.7 | 8.1 | 2.1 | 65 | 51 | 210350419
YORK | YH2F30TB21 | XAHC36DBAN1 | Y82E080C16LMPS1 | 29600 | 27600 | 16 | 11.7 | 8.1 | 2.26 | 64 | 54 | 212593795
COLEMAN | THF2B42T21 | XAHD48FBCN1 | TM9E080C16MP12 | 40500 | 40500 | 16 | 11.7 | 8.1 | 2.1 | 65 | 51 | 210350418
EVCON | RHP15042B21 | XAFD48FBCN1 | RGF19080CE20MP13 | 40500 | 40000 | 15.2 | 11.7 | 8.1 | 2.04 | 64 | 49 | 210350411
GUARDIAN | RHP15042B21 | XAFD48FBCN1 | RGF19080CE20MP13 | 40500 | 40000 | 15.2 | 11.7 | 8.1 | 2.04 | 64 | 49 | 210350410
YORK | YH2F42TB21 | XAHD60GBCN1 | Y82E080C16LMPS1 | 41500 | 40000 | 16 | 11.7 | 8.1 | 2.36 | 66 | 55 | 212593776
CHAMPION HEATING AND COOLING | THF2B42T21 | XAFD48FBCN1 | TM9E080C20MP12 | 40500 | 40000 | 15.2 | 11.7 | 8.1 | 2.04 | 64 | 49 | 210350409
FRASER-JOHNSTON | THF2B42T21 | XAFD48FBCN1 | TM9E080C20MP12 | 40500 | 40000 | 15.2 | 11.7 | 8.1 | 2.04 | 64 | 49 | 210350408
YORK | YH2F42TB21 | XAFC60GBCN1 | Y82E080C16LMPS1 | 41000 | 38500 | 16 | 12 | 8.1 | 2.28 | 65 | 55 | 212593749
LUXAIRE | THF2B42T21 | XAFD48FBCN1 | TM9E080C20MP12 | 40500 | 40000 | 15.2 | 11.7 | 8.1 | 2.04 | 64 | 49 | 210350407
YORK | YH2F30TB21 | XAFC48FBAN1 | Y82E080C16LMPS1 | 30000 | 28400 | 16 | 12 | 8.1 | 2.34 | 63 | 54 | 212593741
COLEMAN | THF2B42T21 | XAFD48FBCN1 | TM9E080C20MP12 | 40500 | 40000 | 15.2 | 11.7 | 8.1 | 2.04 | 64 | 49 | 210350406
CHAMPION HEATING AND COOLING | THF2B48T21 | XAHC60HBCN1 | TMLV120C20MP12 | 46000 | 44500 | 16 | 11.7 | 8.1 | 2.46 | 69 | 56 | 210345719
YORK | YH2F48TB21 | XAFC60HBCN1 | TL9E100C20UH11 | 45500 | 43500 | 15.2 | 11.7 | 8.1 | 2.28 | 68 | 55 | 210340616
LUXAIRE | THF2B48T21 | XAHC60HBCN1 | TMLV120C20MP12 | 46000 | 44500 | 16 | 11.7 | 8.1 | 2.46 | 69 | 56 | 210345717
YORK | YH2F48TB21 | XAHC60HBCN1 | TL9E100C20UH11 | 46000 | 44500 | 16 | 11.7 | 8.1 | 2.46 | 68 | 56 | 210340614
FRASER-JOHNSTON | THF2B48T21 | XAHC60HBCN1 | TMLV120C20MP12 | 46000 | 44500 | 16 | 11.7 | 8.1 | 2.46 | 69 | 56 | 210345718
YORK | YH2F48TB21 | XAHD60HBCN1 | TL9E100C20UH11 | 45500 | 44500 | 16 | 11.7 | 8.1 | 2.44 | 69 | 56 | 210340612
COLEMAN | THF2B48T21 | XAHC60HBCN1 | TMLV120C20MP12 | 46000 | 44500 | 16 | 11.7 | 8.1 | 2.46 | 69 | 56 | 210345716
FRASER-JOHNSTON | THF2B48T21 | XAHC60HBCN1 | TM8V120C20MP12 | 46000 | 44500 | 16 | 11.7 | 8.1 | 2.46 | 69 | 56 | 210345714
YORK | YH2F48TB21 | XAFC60HBCN1 | YPLC100C20MP13 | 45500 | 43500 | 15.2 | 11.7 | 8.1 | 2.3 | 68 | 55 | 210340583
YORK | YH2F48TB21 | XAFC60HBCN1 | YPLC120C20MP13 | 45500 | 43500 | 15.2 | 11.7 | 8.1 | 2.3 | 68 | 55 | 210340584
CHAMPION HEATING AND COOLING | THF2B48T21 | XAHC60HBCN1 | TM8V120C20MP12 | 46000 | 44500 | 16 | 11.7 | 8.1 | 2.46 | 69 | 56 | 210345715
YORK | YH2F48TB21 | XAFC60HBCN1 | TPLC120C20MP13 | 45500 | 43500 | 15.2 | 11.7 | 8.1 | 2.3 | 68 | 55 | 210340582
YORK | YH2F48TB21 | XAFC60HBCN1 | TPLC100C20MP13 | 45500 | 43500 | 15.2 | 11.7 | 8.1 | 2.3 | 68 | 55 | 210340581
LUXAIRE | THF2B48T21 | XAHC60HBCN1 | TM8V120C20MP12 | 46000 | 44500 | 16 | 11.7 | 8.1 | 2.46 | 69 | 56 | 210345713
YORK | YH2F48TB21 | XAFC60HBCN1 | TMLV120C20MP12 | 45500 | 43500 | 15.2 | 11.7 | 8.1 | 2.3 | 68 | 55 | 210340580
COLEMAN | THF2B48T21 | XAHC60HBCN1 | TM8V120C20MP12 | 46000 | 44500 | 16 | 11.7 | 8.1 | 2.46 | 69 | 56 | 210345712
YORK | YH2F48TB21 | XAFC60HBCN1 | TM8V120C20MP12 | 45500 | 43500 | 15.2 | 11.7 | 8.1 | 2.3 | 68 | 55 | 210340579
LUXAIRE | THF2B48T21 | XAHD60HBCN1 | LPLC120C20MP13 | 46000 | 44500 | 16 | 11.7 | 8.1 | 2.46 | 68 | 56 | 210345692
COLEMAN | THF2B48T21 | XAHD60HBCN1 | CPLC120C20MP13 | 46000 | 44500 | 16 | 11.7 | 8.1 | 2.46 | 68 | 56 | 210345691
LUXAIRE | THF2B48T21 | XAHD60HBCN1 | LPLC100C20MP13 | 46000 | 44500 | 16 | 11.7 | 8.1 | 2.46 | 68 | 56 | 210345690
YORK | YH2F48TB21 | XAHD60HBCN1 | TM9E080C20MP12 | 45500 | 44000 | 15.2 | 11.7 | 8.1 | 2.46 | 69 | 57 | 210340567
CHAMPION HEATING AND COOLING | THF2B48T21 | XAHD60HBCN1 | TPLC120C20MP13 | 46000 | 44500 | 16 | 11.7 | 8.1 | 2.46 | 68 | 56 | 210345689
FRASER-JOHNSTON | THF2B48T21 | XAHD60HBCN1 | TPLC120C20MP13 | 46000 | 44500 | 16 | 11.7 | 8.1 | 2.46 | 68 | 56 | 210345688
YORK | YH2F48TB21 | XAHC60HBCN1 | TM9E100C16MP12 | 45000 | 44000 | 16 | 11.7 | 8.1 | 2.46 | 69 | 57 | 210340563
LUXAIRE | THF2B48T21 | XAHD60HBCN1 | TPLC120C20MP13 | 46000 | 44500 | 16 | 11.7 | 8.1 | 2.46 | 68 | 56 | 210345687
COLEMAN | THF2B48T21 | XAHD60HBCN1 | TPLC120C20MP13 | 46000 | 44500 | 16 | 11.7 | 8.1 | 2.46 | 68 | 56 | 210345686
CHAMPION HEATING AND COOLING | THF2B48T21 | XAHD60HBCN1 | TPLC100C20MP13 | 46000 | 44500 | 16 | 11.7 | 8.1 | 2.46 | 68 | 56 | 210345685
FRASER-JOHNSTON | THF2B48T21 | XAHD60HBCN1 | TPLC100C20MP13 | 46000 | 44500 | 16 | 11.7 | 8.1 | 2.46 | 68 | 56 | 210345684
LUXAIRE | THF2B48T21 | XAHD60HBCN1 | TPLC100C20MP13 | 46000 | 44500 | 16 | 11.7 | 8.1 | 2.46 | 68 | 56 | 210345683
JOHNSON CONTROLS | THF2B42T21 | XAHC48FBCN1 | TM8V100C20MP12 | 40500 | 40500 | 16 | 11.7 | 8.1 | 2.14 | 64 | 50 | 210846688
JOHNSON CONTROLS | THF2B42T21 | XAHD48FBCN1 | TM9Y100C16MP11 | 40000 | 40000 | 15.2 | 11.7 | 8.1 | 2.08 | 64 | 49 | 210846682
JOHNSON CONTROLS | THF2B30T21 | XAFC48FBAN1+JMET12CS2N1 |  | 30000 | 28400 | 16 | 12 | 8.1 | 2.12 | 63 | 49 | 210846681
JOHNSON CONTROLS | THF2B60T21 | XAFC60HBCN1 | TL8E100C20UH11 | 54000 | 55000 | 15.2 | 11.7 | 8.1 | 2.28 | 69 | 56 | 210846640
JOHNSON CONTROLS | THF2B60T21 | XAHD60JBCN1+JMVT20DC2N1 |  | 54500 | 58000 | 15.2 | 11.7 | 8.1 | 2.02 | 64 | 50 | 210846636
JOHNSON CONTROLS | THF2B42T21 | XAFC48FBCN1 | TMLV100C16MP12 | 40000 | 39500 | 15.2 | 11.7 | 8.1 | 2.02 | 63 | 49 | 210846607
JOHNSON CONTROLS | THF2B42T21 | XAHD48FBCN1 | TM9Y080C16MP11 | 39500 | 39500 | 15.2 | 12 | 8.1 | 2.04 | 62 | 47 | 210846602
JOHNSON CONTROLS | THF2B30T21 | XAFC48FBAN1+JMET16CS2N1 |  | 30000 | 28400 | 16 | 12 | 8.1 | 2.12 | 63 | 49 | 210846601
JOHNSON CONTROLS | THF2B30T21 | XAFC48FBAN1 | TPLC080C16MP13 | 30000 | 29200 | 15.2 | 11.7 | 8.1 | 2.14 | 64 | 50 | 210846595
JOHNSON CONTROLS | THF2B30T21 | XAFC48FBAN1 | TM8V100C16MP12 | 30000 | 29200 | 15.2 | 11.7 | 8.1 | 2.14 | 64 | 50 | 210846594
JOHNSON CONTROLS | THF2B24T21 | XAHC36DBAN1 | TL8E080C16UH11 | 24000 | 21200 | 15.2 | 11.7 | 8.1 | 2.2 | 66 | 52 | 210846573
JOHNSON CONTROLS | THF2B24T21 | XAHC30CBAN1+JMET12CS2N1 |  | 24000 | 22200 | 16 | 12 | 8.1 | 2.14 | 64 | 50 | 210846565
JOHNSON CONTROLS | THF2B48T21 | XAHC60HBCN1+JMET16CS2N1 |  | 45500 | 44000 | 16 | 12 | 8.1 | 2.5 | 69 | 56 | 210845870
JOHNSON CONTROLS | THF2B48T21 | XAFC60HBCN1 | TPLC100C20MP13 | 45500 | 43500 | 15.2 | 11.7 | 8.1 | 2.3 | 68 | 55 | 210845861
JOHNSON CONTROLS | THF2B48T21 | XAHD60HBCN1 | TM9E080C20MP12 | 45500 | 44000 | 15.2 | 11.7 | 8.1 | 2.46 | 69 | 57 | 210845859
JOHNSON CONTROLS | THF2B48T21 | XAHD60HBCN1 | TP9C100C16MP13 | 45500 | 44000 | 15.2 | 11.7 | 8.1 | 2.46 | 69 | 57 | 210845856
JOHNSON CONTROLS | THF2B42T21 | XAHC48FBCN1+JMET16CS2N1 |  | 41000 | 40500 | 16 | 12 | 8.1 | 2.2 | 66 | 52 | 210845836
JOHNSON CONTROLS | THF2B42T21 | XAHC48FBCN1 | TM8V100C16MP12 | 40000 | 39500 | 16 | 11.7 | 8.1 | 2.12 | 66 | 52 | 210845827
JOHNSON CONTROLS | THF2B42T21 | XAHC48FBCN1 | TP9C100C20MP13 | 40500 | 40000 | 16 | 11.7 | 8.1 | 2.12 | 65 | 51 | 210845818
JOHNSON CONTROLS | THF2B42T21 | XAHC48FBCN1 | TM9Y100C20MP11 | 40500 | 40500 | 15.2 | 11.7 | 8.1 | 2.08 | 64 | 50 | 210845817
JOHNSON CONTROLS | THF2B24T21 | XAFC30CBAN1 | TL9E080C16UH11 | 24000 | 22400 | 15.2 | 11.7 | 8.1 | 2.06 | 63 | 48 | 210845784
JOHNSON CONTROLS | THF2B48T21 | XAFC60HBCN1 | TM9E100C20MP12 | 45500 | 43500 | 15.2 | 11.7 | 8.1 | 2.3 | 68 | 55 | 210845745
JOHNSON CONTROLS | THF2B48T21 | XAHC60HBCN1 | TM9Y080C16MP11 | 45000 | 44000 | 15.2 | 11.7 | 8.1 | 2.46 | 69 | 57 | 210845743
JOHNSON CONTROLS | THF2B42T21 | XAHC48FBCN1+JMVT17CC2N1 |  | 41000 | 40000 | 16 | 12 | 8.1 | 2.18 | 64 | 49 | 210845725
JOHNSON CONTROLS | THF2B42T21 | XAHD48FBCN1 | TL8E100C20UH11 | 41000 | 40500 | 16 | 11.7 | 8.1 | 2.14 | 65 | 50 | 210845724
JOHNSON CONTROLS | THF2B48T21 | XAHC60HBCN1 | TMLV100C16MP12 | 45500 | 44000 | 16 | 11.7 | 8.1 | 2.48 | 69 | 56 | 210845636
JOHNSON CONTROLS | THF2B42T21 | XAHC48FBCN1+JMVT16CC2N1 |  | 41000 | 40000 | 16 | 12 | 8.1 | 2.18 | 64 | 49 | 210845615
JOHNSON CONTROLS | THF2B42T21 | XAHD48FBCN1 | TM9Y100C20MP11 | 40500 | 40500 | 15.2 | 11.7 | 8.1 | 2.08 | 64 | 50 | 210845605
JOHNSON CONTROLS | THF2B60T21 | XAHD60HBCN1+JMVT20DC2N1 |  | 55000 | 58000 | 15.2 | 11.7 | 8.1 | 2.06 | 65 | 51 | 210845557
JOHNSON CONTROLS | THF2B48T21 | XAHC60HBCN1 | TPLC100C20MP13 | 46000 | 44500 | 16 | 11.7 | 8.1 | 2.46 | 69 | 56 | 210845541
JOHNSON CONTROLS | THF2B48T21 | XAHC60HBCN1 | TM9E080C20MP12 | 46000 | 44500 | 16 | 11.7 | 8.1 | 2.44 | 69 | 57 | 210845537
JOHNSON CONTROLS | THF2B42T21 | XAFD48FBCN1 | TL8E080C16UH11 | 40000 | 40000 | 15.2 | 11.7 | 8.1 | 2.02 | 63 | 48 | 210845492
JOHNSON CONTROLS | THF2B42T21 | XAHD48FBCN1 | TMLV100C16MP12 | 40500 | 40000 | 15.2 | 11.7 | 8.1 | 2.12 | 65 | 51 | 210845488
JOHNSON CONTROLS | THF2B42T21 | XAHC48FBCN1 | TP9C080C16MP13 | 40000 | 40000 | 15.2 | 11.7 | 8.1 | 2.06 | 63 | 48 | 210845483
JOHNSON CONTROLS | THF2B60T21 | XAFD60JBCN1 | TP9C120D20MP13 | 55000 | 56000 | 15.2 | 11.7 | 8.1 | 2.24 | 68 | 55 | 210845422
COLEMAN | THF2B48T21 | XAHD60HBCN1 | TPLC100C20MP13 | 46000 | 44500 | 16 | 11.7 | 8.1 | 2.46 | 68 | 56 | 210345682
CHAMPION HEATING AND COOLING | THF2B48T21 | XAHD60HBCN1 | TMLV120C20MP12 | 46000 | 44500 | 16 | 11.7 | 8.1 | 2.46 | 68 | 56 | 210345681
FRASER-JOHNSTON | THF2B48T21 | XAHD60HBCN1 | TMLV120C20MP12 | 46000 | 44500 | 16 | 11.7 | 8.1 | 2.46 | 68 | 56 | 210345680
YORK | YH2F42TB21 | XAHD48FBCN1 | TP9C080C16MP13 | 40000 | 40000 | 15.2 | 11.7 | 8.1 | 2.06 | 63 | 48 | 210340336
YORK | YH2F42TB21 | XAHD48FBCN1 | TM9V080C16MP12 | 40000 | 40000 | 15.2 | 11.7 | 8.1 | 2.06 | 63 | 48 | 210340335
YORK | YH2F42TB21 | XAHD48FBCN1 | YP9C100C16MP13 | 40500 | 40000 | 16 | 11.7 | 8.1 | 2.12 | 64 | 49 | 210340331
YORK | YH2F42TB21 | XAHD48FBCN1 | TP9C100C16MP13 | 40500 | 40000 | 16 | 11.7 | 8.1 | 2.12 | 64 | 49 | 210340330
YORK | YH2F42TB21 | XAHD48FBCN1 | TM9V100C16MP12 | 40500 | 40000 | 16 | 11.7 | 8.1 | 2.12 | 64 | 49 | 210340329
EVCON | RHP15048B21 | XAHC60HBCN1 | TM9Y100C16MP11 | 45000 | 44000 | 16 | 11.7 | 8.1 | 2.46 | 69 | 57 | 210345494
YORK | YH2F42TB21 | XAHC48FBCN1 | YP9C100C20MP13 | 40500 | 40000 | 16 | 11.7 | 8.1 | 2.12 | 65 | 51 | 210340325
GUARDIAN | RHP15048B21 | XAHC60HBCN1 | TM9Y100C16MP11 | 45000 | 44000 | 16 | 11.7 | 8.1 | 2.46 | 69 | 57 | 210345493
YORK | YH2F42TB21 | XAHC48FBCN1 | TP9C100C20MP13 | 40500 | 40000 | 16 | 11.7 | 8.1 | 2.12 | 65 | 51 | 210340324
CHAMPION HEATING AND COOLING | THF2B48T21 | XAHC60HBCN1 | TM9Y100C16MP11 | 45000 | 44000 | 16 | 11.7 | 8.1 | 2.46 | 69 | 57 | 210345492
FRASER-JOHNSTON | THF2B48T21 | XAHC60HBCN1 | TM9Y100C16MP11 | 45000 | 44000 | 16 | 11.7 | 8.1 | 2.46 | 69 | 57 | 210345491
YORK | YH2F42TB21 | XAHC48FBCN1 | TM9V100C20MP12 | 40500 | 40000 | 16 | 11.7 | 8.1 | 2.12 | 65 | 51 | 210340323
LUXAIRE | THF2B48T21 | XAHC60HBCN1 | TM9Y100C16MP11 | 45000 | 44000 | 16 | 11.7 | 8.1 | 2.46 | 69 | 57 | 210345490
YORK | YH2F42TB21 | XAHC48FBCN1 | TM9Y100C20MP11 | 40500 | 40500 | 15.2 | 11.7 | 8.1 | 2.08 | 64 | 50 | 210340317
COLEMAN | THF2B48T21 | XAHC60HBCN1 | TM9Y100C16MP11 | 45000 | 44000 | 16 | 11.7 | 8.1 | 2.46 | 69 | 57 | 210345489
YORK | YH2F30TB21 | XAFC48FBAN1 | TM8Y080C16MP11 | 30000 | 28600 | 15.2 | 11.7 | 8.1 | 2.12 | 64 | 50 | 210340291
YORK | YH2F30TB21 | XAFC48FBAN1 | TM8Y100C16MP11 | 30000 | 28600 | 15.2 | 11.7 | 8.1 | 2.12 | 64 | 50 | 210340289
YORK | YH2F24TB21 | XAHC36DBAN1+JMET12CS2N1 |  | 24000 | 21000 | 16 | 12 | 8.1 | 2.22 | 66 | 52 | 210340211
YORK | YH2F24TB21 | XAFC30CBAN1+JMET12CS2N1 |  | 24000 | 22200 | 16 | 12 | 8.1 | 2.08 | 63 | 48 | 210340160
YORK | YH2F24TB21 | XAFC30CBAN1 | TL8E080C16UH11 | 24000 | 22400 | 15.2 | 11.7 | 8.1 | 2.02 | 63 | 47 | 210340158
YORK | YH2F24TB21 | XAFC30CBAN1 | TL9E080C16UH11 | 24000 | 22400 | 15.2 | 11.7 | 8.1 | 2.06 | 63 | 48 | 210340156
YORK | YH2F24TB21 | XAHC30CBAN1 | TM9E080C16MP12 | 23800 | 22400 | 15.2 | 11.7 | 8.1 | 2.12 | 64 | 50 | 210340121
EVCON | RHP15042B21 | XAHD48FBCN1+JMET18DS2N1 |  | 41500 | 40000 | 16 | 12 | 8.1 | 2.2 | 66 | 52 | 210345045
GUARDIAN | RHP15042B21 | XAHD48FBCN1+JMET18DS2N1 |  | 41500 | 40000 | 16 | 12 | 8.1 | 2.2 | 66 | 52 | 210345044
CHAMPION HEATING AND COOLING | THF2B42T21 | XAHD48FBCN1+JMET18DS2N1 |  | 41500 | 40000 | 16 | 12 | 8.1 | 2.2 | 66 | 52 | 210345043
FRASER-JOHNSTON | THF2B42T21 | XAHD48FBCN1+JMET18DS2N1 |  | 41500 | 40000 | 16 | 12 | 8.1 | 2.2 | 66 | 52 | 210345042
COLEMAN | THF2B42T21 | XAHD48FBCN1+JMET18DS2N1 |  | 41500 | 40000 | 16 | 12 | 8.1 | 2.2 | 66 | 52 | 210345040
LUXAIRE | THF2B42T21 | XAHD48FBCN1+JMET18DS2N1 |  | 41500 | 40000 | 16 | 12 | 8.1 | 2.2 | 66 | 52 | 210345041
LUXAIRE | THF2B42T21 | XAFC48FBCN1 | TM8Y080C16MP11 | 40000 | 39500 | 15.2 | 11.7 | 8.1 | 2.04 | 63 | 49 | 210344841
COLEMAN | THF2B42T21 | XAFC48FBCN1 | TM8Y080C16MP11 | 40000 | 39500 | 15.2 | 11.7 | 8.1 | 2.04 | 63 | 49 | 210344840
YORK | YH2F42TB21 | XAFD48FBCN1 | YP9C120D20MP13 | 40500 | 40000 | 15.2 | 11.7 | 8.1 | 2.06 | 64 | 49 | 210339724
JOHNSON CONTROLS | THF2B48T21 | XAHC60HBCN1+JMVT16CC2N1 |  | 46500 | 44500 | 16 | 11.7 | 8.1 | 2.46 | 69 | 56 | 210845400
JOHNSON CONTROLS | THF2B42T21 | XAFC48FBCN1 | TL8E100C20UH11 | 41000 | 40500 | 15.2 | 11.7 | 8.1 | 2.02 | 63 | 48 | 210845370
JOHNSON CONTROLS | THF2B42T21 | XAHD48FBCN1 | TL9E080C16UH11 | 40000 | 40000 | 16 | 11.7 | 8.1 | 2.08 | 64 | 50 | 210845369
JOHNSON CONTROLS | THF2B42T21 | XAHC48FBCN1 | TMLV120C20MP12 | 40500 | 40500 | 16 | 11.7 | 8.1 | 2.14 | 64 | 50 | 210845364
JOHNSON CONTROLS | THF2B42T21 | XAFD48FBCN1 | TM9E080C20MP12 | 40500 | 40000 | 15.2 | 11.7 | 8.1 | 2.04 | 64 | 49 | 210845361
JOHNSON CONTROLS | THF2B42T21 | XAFC48FBCN1 | TM8Y080C16MP11 | 40000 | 39500 | 15.2 | 11.7 | 8.1 | 2.04 | 63 | 49 | 210845278
JOHNSON CONTROLS | THF2B48T21 | XAFD60HBCN1 | TL8E100C20UH11 | 45500 | 43500 | 15.2 | 11.7 | 8.1 | 2.28 | 68 | 55 | 210845198
JOHNSON CONTROLS | THF2B48T21 | XAHC60HBCN1 | TM8V080C16MP12 | 45500 | 44000 | 16 | 11.7 | 8.1 | 2.48 | 69 | 56 | 210845194
JOHNSON CONTROLS | THF2B48T21 | XAHD60HBCN1 | TM9Y100C16MP11 | 45000 | 44000 | 15.2 | 11.7 | 8.1 | 2.46 | 69 | 57 | 210845184
CHAMPION HEATING AND COOLING | THF2B30T21 | XAFC48FBAN1+JMVT16CC2N1 |  | 30000 | 28600 | 16 | 12 | 8.1 | 2.18 | 64 | 50 | 210363335
FRASER-JOHNSTON | THF2B30T21 | XAFC48FBAN1+JMVT16CC2N1 |  | 30000 | 28600 | 16 | 12 | 8.1 | 2.18 | 64 | 50 | 210363334
LUXAIRE | THF2B30T21 | XAFC48FBAN1+JMVT16CC2N1 |  | 30000 | 28600 | 16 | 12 | 8.1 | 2.18 | 64 | 50 | 210363333
COLEMAN | THF2B30T21 | XAFC48FBAN1+JMVT16CC2N1 |  | 30000 | 28600 | 16 | 12 | 8.1 | 2.18 | 64 | 50 | 210363332
JOHNSON CONTROLS | THF2B42T21 | XAHD48FBCN1 | TPLC080C16MP13 | 40500 | 40000 | 15.2 | 11.7 | 8.1 | 2.12 | 65 | 51 | 210851243
JOHNSON CONTROLS | THF2B42T21 | XAHC48FBCN1 | TM9V060B12MP12 | 39500 | 39500 | 15.2 | 11.7 | 8.1 | 2 | 63 | 48 | 210851239
JOHNSON CONTROLS | THF2B42T21 | XAHC48FBCN1 | TM9V100C16MP12 | 40000 | 40000 | 16 | 12 | 8.1 | 2.08 | 63 | 48 | 210851237
JOHNSON CONTROLS | THF2B48T21 | XAFD60HBCN1 | TM9E120D20MP12 | 45500 | 44000 | 15.2 | 11.7 | 8.1 | 2.28 | 67 | 54 | 210851141
JOHNSON CONTROLS | THF2B48T21 | XAFC60GBCN1+JMVT17CC2N1 |  | 44500 | 46000 | 15.2 | 11.7 | 8.1 | 2.42 | 67 | 54 | 210851137
JOHNSON CONTROLS | THF2B42T21 | XAHC48FBCN1 | TPLC100C20MP13 | 40500 | 40500 | 16 | 11.7 | 8.1 | 2.14 | 64 | 50 | 210851117
JOHNSON CONTROLS | THF2B42T21 | XAFD48FBCN1 | TM9V100C16MP12 | 40500 | 40000 | 15.2 | 11.7 | 8.1 | 2.04 | 63 | 48 | 210851113
JOHNSON CONTROLS | THF2B60T21 | XAFD60HBCN1+JMET18DS2N1 |  | 56500 | 56000 | 16 | 11.7 | 8.1 | 2.26 | 68 | 55 | 210851052
JOHNSON CONTROLS | THF2B48T21 | XAHC60HBCN1+JMET12CS2N1 |  | 46000 | 44000 | 16 | 11.7 | 8.1 | 2.48 | 69 | 57 | 210850688
JOHNSON CONTROLS | THF2B48T21 | XAHC60HBCN1 | TM9E100C16MP12 | 45000 | 44000 | 16 | 11.7 | 8.1 | 2.46 | 69 | 57 | 210850677
JOHNSON CONTROLS | THF2B48T21 | XAHC60HBCN1 | TP9C100C20MP13 | 45500 | 44000 | 16 | 11.7 | 8.1 | 2.48 | 69 | 57 | 210850674
JOHNSON CONTROLS | THF2B42T21 | XAHC48FBCN1 | TMLV100C16MP12 | 40000 | 39500 | 16 | 11.7 | 8.1 | 2.12 | 66 | 52 | 210850650
JOHNSON CONTROLS | THF2B42T21 | XAHC48FBCN1 | TM9E080B12MP12 | 39500 | 39500 | 15.2 | 11.7 | 8.1 | 2.02 | 63 | 48 | 210850648
JOHNSON CONTROLS | THF2B42T21 | XAHD48FBCN1 | TP9C080C16MP13 | 40000 | 40000 | 15.2 | 11.7 | 8.1 | 2.06 | 63 | 48 | 210850646
JOHNSON CONTROLS | HH836E2S11 | CTF36B5CDS1+JMET12BS2N1 |  | 33800 | 31200 | 19 | 11.7 | 8.5 | 2 | 88 | 81 | 214421510
CHAMPION HEATING AND COOLING | HH836E2S11 | CTF36B5CDS1+JMET12BS2N1 |  | 33800 | 31200 | 19 | 11.7 | 8.5 | 2 | 88 | 81 | 214421509
FRASER-JOHNSTON | HH836E2S11 | CTF36B5CDS1+JMET12BS2N1 |  | 33800 | 31200 | 19 | 11.7 | 8.5 | 2 | 88 | 81 | 214421508
LUXAIRE | HH836E2S11 | CTF36B5CDS1+JMET12BS2N1 |  | 33800 | 31200 | 19 | 11.7 | 8.5 | 2 | 88 | 81 | 214421507
COLEMAN | HH836E2S11 | CTF36B5CDS1+JMET12BS2N1 |  | 33800 | 31200 | 19 | 11.7 | 8.5 | 2 | 88 | 81 | 214421506
GUARDIAN | RHP15048B21 | XAHD60HBCN1 | TM9Y100C16MP11 | 45000 | 44000 | 15.2 | 11.7 | 8.1 | 2.46 | 69 | 57 | 210360496
EVCON | RHP15048B21 | XAHD60HBCN1 | TM9Y100C16MP11 | 45000 | 44000 | 15.2 | 11.7 | 8.1 | 2.46 | 69 | 57 | 210360497
CHAMPION HEATING AND COOLING | THF2B48T21 | XAHD60HBCN1 | TM9Y100C16MP11 | 45000 | 44000 | 15.2 | 11.7 | 8.1 | 2.46 | 69 | 57 | 210360495
FRASER-JOHNSTON | THF2B48T21 | XAHD60HBCN1 | TM9Y100C16MP11 | 45000 | 44000 | 15.2 | 11.7 | 8.1 | 2.46 | 69 | 57 | 210360494
COLEMAN | THF2B48T21 | XAHD60HBCN1 | TM9Y100C16MP11 | 45000 | 44000 | 15.2 | 11.7 | 8.1 | 2.46 | 69 | 57 | 210360492
LUXAIRE | THF2B48T21 | XAHD60HBCN1 | TM9Y100C16MP11 | 45000 | 44000 | 15.2 | 11.7 | 8.1 | 2.46 | 69 | 57 | 210360493
CHAMPION HEATING AND COOLING | THF2B48T21 | XAFC60HBCN1+JMVT16CC2N1 |  | 46500 | 44000 | 15.2 | 11.7 | 8.1 | 2.3 | 67 | 54 | 210360200
FRASER-JOHNSTON | THF2B48T21 | XAFC60HBCN1+JMVT16CC2N1 |  | 46500 | 44000 | 15.2 | 11.7 | 8.1 | 2.3 | 67 | 54 | 210360199
CHAMPION HEATING AND COOLING | THF2B48T21 | XAHC60HBCN1+JMVT16CC2N1 |  | 46500 | 44500 | 16 | 11.7 | 8.1 | 2.46 | 69 | 56 | 210360192
COLEMAN | THF2B48T21 | XAFC60HBCN1+JMVT16CC2N1 |  | 46500 | 44000 | 15.2 | 11.7 | 8.1 | 2.3 | 67 | 54 | 210360197
LUXAIRE | THF2B48T21 | XAFC60HBCN1+JMVT16CC2N1 |  | 46500 | 44000 | 15.2 | 11.7 | 8.1 | 2.3 | 67 | 54 | 210360198
FRASER-JOHNSTON | THF2B48T21 | XAHC60HBCN1+JMVT16CC2N1 |  | 46500 | 44500 | 16 | 11.7 | 8.1 | 2.46 | 69 | 56 | 210360191
COLEMAN | THF2B48T21 | XAHC60HBCN1+JMVT16CC2N1 |  | 46500 | 44500 | 16 | 11.7 | 8.1 | 2.46 | 69 | 56 | 210360189
LUXAIRE | THF2B48T21 | XAHC60HBCN1+JMVT16CC2N1 |  | 46500 | 44500 | 16 | 11.7 | 8.1 | 2.46 | 69 | 56 | 210360190
CHAMPION HEATING AND COOLING | THF2B48T21 | XAHC60HBCN1+JMVT17CC2N1 |  | 46500 | 44500 | 16 | 11.7 | 8.1 | 2.46 | 69 | 56 | 210360184
FRASER-JOHNSTON | THF2B48T21 | XAHC60HBCN1+JMVT17CC2N1 |  | 46500 | 44500 | 16 | 11.7 | 8.1 | 2.46 | 69 | 56 | 210360183
LUXAIRE | THF2B48T21 | XAHC60HBCN1+JMVT17CC2N1 |  | 46500 | 44500 | 16 | 11.7 | 8.1 | 2.46 | 69 | 56 | 210360182
COLEMAN | THF2B48T21 | XAHC60HBCN1+JMVT17CC2N1 |  | 46500 | 44500 | 16 | 11.7 | 8.1 | 2.46 | 69 | 56 | 210360181
CHAMPION HEATING AND COOLING | THF2B48T21 | XAFC60HBCN1 | TL8E100C20UH11 | 45500 | 43500 | 15.2 | 11.7 | 8.1 | 2.3 | 68 | 55 | 210360176
FRASER-JOHNSTON | THF2B48T21 | XAFC60HBCN1 | TL8E100C20UH11 | 45500 | 43500 | 15.2 | 11.7 | 8.1 | 2.3 | 68 | 55 | 210360175
COLEMAN | THF2B48T21 | XAFC60HBCN1 | TL8E100C20UH11 | 45500 | 43500 | 15.2 | 11.7 | 8.1 | 2.3 | 68 | 55 | 210360173
LUXAIRE | THF2B48T21 | XAFC60HBCN1 | TL8E100C20UH11 | 45500 | 43500 | 15.2 | 11.7 | 8.1 | 2.3 | 68 | 55 | 210360174
LUXAIRE | THF2B48T21 | XAFC60HBCN1 | LPLC100C20MP13 | 45500 | 43500 | 15.2 | 11.7 | 8.1 | 2.3 | 68 | 55 | 210357853
CHAMPION HEATING AND COOLING | THF2B48T21 | XAFC60HBCN1 | TPLC120C20MP13 | 45500 | 43500 | 15.2 | 11.7 | 8.1 | 2.3 | 68 | 55 | 210357852
FRASER-JOHNSTON | THF2B48T21 | XAFC60HBCN1 | TPLC120C20MP13 | 45500 | 43500 | 15.2 | 11.7 | 8.1 | 2.3 | 68 | 55 | 210357851
LUXAIRE | THF2B48T21 | XAFC60HBCN1 | TPLC120C20MP13 | 45500 | 43500 | 15.2 | 11.7 | 8.1 | 2.3 | 68 | 55 | 210357850
COLEMAN | THF2B48T21 | XAFC60HBCN1 | TPLC120C20MP13 | 45500 | 43500 | 15.2 | 11.7 | 8.1 | 2.3 | 68 | 55 | 210357849
FRASER-JOHNSTON | THF2B48T21 | XAFC60HBCN1 | TPLC100C20MP13 | 45500 | 43500 | 15.2 | 11.7 | 8.1 | 2.3 | 68 | 55 | 210357847
CHAMPION HEATING AND COOLING | THF2B48T21 | XAFC60HBCN1 | TPLC100C20MP13 | 45500 | 43500 | 15.2 | 11.7 | 8.1 | 2.3 | 68 | 55 | 210357848
LUXAIRE | THF2B48T21 | XAFC60HBCN1 | TPLC100C20MP13 | 45500 | 43500 | 15.2 | 11.7 | 8.1 | 2.3 | 68 | 55 | 210357846
CHAMPION HEATING AND COOLING | THF2B48T21 | XAFC60HBCN1 | TMLV120C20MP12 | 45500 | 43500 | 15.2 | 11.7 | 8.1 | 2.3 | 68 | 55 | 210357844
COLEMAN | THF2B48T21 | XAFC60HBCN1 | TPLC100C20MP13 | 45500 | 43500 | 15.2 | 11.7 | 8.1 | 2.3 | 68 | 55 | 210357845
LUXAIRE | THF2B48T21 | XAFC60HBCN1 | TMLV120C20MP12 | 45500 | 43500 | 15.2 | 11.7 | 8.1 | 2.3 | 68 | 55 | 210357842
FRASER-JOHNSTON | THF2B48T21 | XAFC60HBCN1 | TMLV120C20MP12 | 45500 | 43500 | 15.2 | 11.7 | 8.1 | 2.3 | 68 | 55 | 210357843
COLEMAN | THF2B48T21 | XAFC60HBCN1 | TMLV120C20MP12 | 45500 | 43500 | 15.2 | 11.7 | 8.1 | 2.3 | 68 | 55 | 210357841
CHAMPION HEATING AND COOLING | THF2B48T21 | XAFC60HBCN1 | TM8V120C20MP12 | 45500 | 43500 | 15.2 | 11.7 | 8.1 | 2.3 | 68 | 55 | 210357840
FRASER-JOHNSTON | THF2B48T21 | XAFC60HBCN1 | TM8V120C20MP12 | 45500 | 43500 | 15.2 | 11.7 | 8.1 | 2.3 | 68 | 55 | 210357839
LUXAIRE | THF2B48T21 | XAFC60HBCN1 | TM8V120C20MP12 | 45500 | 43500 | 15.2 | 11.7 | 8.1 | 2.3 | 68 | 55 | 210357838
COLEMAN | THF2B48T21 | XAFC60HBCN1 | TM8V120C20MP12 | 45500 | 43500 | 15.2 | 11.7 | 8.1 | 2.3 | 68 | 55 | 210357837
JOHNSON CONTROLS | THF2B24T21 | XAFC30CBAN1 | Z8ET080B12LMPS1 | 23800 | 22200 | 16 | 11.7 | 8.1 | 2.22 | 63 | 52 | 212594131
CHAMPION HEATING AND COOLING | THF2B24T21 | XAFC30CBAN1 | Z8ET080B12LMPS1 | 23800 | 22200 | 16 | 11.7 | 8.1 | 2.22 | 63 | 52 | 212594130
FRASER-JOHNSTON | THF2B24T21 | XAFC30CBAN1 | Z8ET080B12LMPS1 | 23800 | 22200 | 16 | 11.7 | 8.1 | 2.22 | 63 | 52 | 212594129
LUXAIRE | THF2B24T21 | XAFC30CBAN1 | Z8ET080B12LMPS1 | 23800 | 22200 | 16 | 11.7 | 8.1 | 2.22 | 63 | 52 | 212594128
COLEMAN | THF2B24T21 | XAFC30CBAN1 | Z8ET080B12LMPS1 | 23800 | 22200 | 16 | 11.7 | 8.1 | 2.22 | 63 | 52 | 212594127
JOHNSON CONTROLS | THF2B42T21 | XAHC60GBCN1 | Z8ET080C16LMPS1 | 41500 | 40000 | 16 | 11.7 | 8.1 | 2.38 | 66 | 55 | 212594070
CHAMPION HEATING AND COOLING | THF2B42T21 | XAHC60GBCN1 | Z8ET080C16LMPS1 | 41500 | 40000 | 16 | 11.7 | 8.1 | 2.38 | 66 | 55 | 212594069
FRASER-JOHNSTON | THF2B42T21 | XAHC60GBCN1 | Z8ET080C16LMPS1 | 41500 | 40000 | 16 | 11.7 | 8.1 | 2.38 | 66 | 55 | 212594068
LUXAIRE | THF2B42T21 | XAHC60GBCN1 | Z8ET080C16LMPS1 | 41500 | 40000 | 16 | 11.7 | 8.1 | 2.38 | 66 | 55 | 212594067
JOHNSON CONTROLS | THF2B30T21 | XAHC36DBAN1 | Z8ET080C16LMPS1 | 29600 | 27600 | 16 | 11.7 | 8.1 | 2.26 | 64 | 54 | 212594025
COLEMAN | THF2B42T21 | XAHC60GBCN1 | Z8ET080C16LMPS1 | 41500 | 40000 | 16 | 11.7 | 8.1 | 2.38 | 66 | 55 | 212594066
CHAMPION HEATING AND COOLING | THF2B30T21 | XAHC36DBAN1 | Z8ET080C16LMPS1 | 29600 | 27600 | 16 | 11.7 | 8.1 | 2.26 | 64 | 54 | 212594024
FRASER-JOHNSTON | THF2B30T21 | XAHC36DBAN1 | Z8ET080C16LMPS1 | 29600 | 27600 | 16 | 11.7 | 8.1 | 2.26 | 64 | 54 | 212594023
LUXAIRE | THF2B30T21 | XAHC36DBAN1 | Z8ET080C16LMPS1 | 29600 | 27600 | 16 | 11.7 | 8.1 | 2.26 | 64 | 54 | 212594022
COLEMAN | THF2B30T21 | XAHC36DBAN1 | Z8ET080C16LMPS1 | 29600 | 27600 | 16 | 11.7 | 8.1 | 2.26 | 64 | 54 | 212594021
JOHNSON CONTROLS | THF2B42T21 | XAHD60GBCN1 | Z8ET080C16LMPS1 | 41500 | 40000 | 16 | 11.7 | 8.1 | 2.36 | 66 | 55 | 212593930
CHAMPION HEATING AND COOLING | THF2B42T21 | XAHD60GBCN1 | Z8ET080C16LMPS1 | 41500 | 40000 | 16 | 11.7 | 8.1 | 2.36 | 66 | 55 | 212593929
FRASER-JOHNSTON | THF2B42T21 | XAHD60GBCN1 | Z8ET080C16LMPS1 | 41500 | 40000 | 16 | 11.7 | 8.1 | 2.36 | 66 | 55 | 212593928
LUXAIRE | THF2B48T21 | XAHD60HBCN1 | TM9V100C16MP12 | 45500 | 44000 | 15.2 | 11.7 | 8.1 | 2.46 | 69 | 57 | 210357683
COLEMAN | THF2B48T21 | XAHD60HBCN1 | TM9V100C16MP12 | 45500 | 44000 | 15.2 | 11.7 | 8.1 | 2.46 | 69 | 57 | 210357682
EVCON | RHP15024B21 | XAHC36DBAN1+JMET12CS2N1 |  | 24000 | 21000 | 16 | 12 | 8.1 | 2.22 | 66 | 52 | 210357558
FRASER-JOHNSTON | THF2B24T21 | XAHC36DBAN1+JMET12CS2N1 |  | 24000 | 21000 | 16 | 12 | 8.1 | 2.22 | 66 | 52 | 210357555
CHAMPION HEATING AND COOLING | THF2B24T21 | XAHC36DBAN1+JMET12CS2N1 |  | 24000 | 21000 | 16 | 12 | 8.1 | 2.22 | 66 | 52 | 210357556
GUARDIAN | RHP15024B21 | XAHC36DBAN1+JMET12CS2N1 |  | 24000 | 21000 | 16 | 12 | 8.1 | 2.22 | 66 | 52 | 210357557
LUXAIRE | THF2B24T21 | XAHC36DBAN1+JMET12CS2N1 |  | 24000 | 21000 | 16 | 12 | 8.1 | 2.22 | 66 | 52 | 210357554
COLEMAN | THF2B24T21 | XAHC36DBAN1+JMET12CS2N1 |  | 24000 | 21000 | 16 | 12 | 8.1 | 2.22 | 66 | 52 | 210357553
EVCON | RHP15024B21 | XAFC30CBAN1+JMET12CS2N1 |  | 24000 | 22200 | 16 | 12 | 8.1 | 2.08 | 63 | 48 | 210357312
GUARDIAN | RHP15024B21 | XAFC30CBAN1+JMET12CS2N1 |  | 24000 | 22200 | 16 | 12 | 8.1 | 2.08 | 63 | 48 | 210357311
CHAMPION HEATING AND COOLING | THF2B24T21 | XAFC30CBAN1+JMET12CS2N1 |  | 24000 | 22200 | 16 | 12 | 8.1 | 2.08 | 63 | 48 | 210357310
FRASER-JOHNSTON | THF2B24T21 | XAFC30CBAN1+JMET12CS2N1 |  | 24000 | 22200 | 16 | 12 | 8.1 | 2.08 | 63 | 48 | 210357309
LUXAIRE | THF2B24T21 | XAFC30CBAN1+JMET12CS2N1 |  | 24000 | 22200 | 16 | 12 | 8.1 | 2.08 | 63 | 48 | 210357308
COLEMAN | THF2B24T21 | XAFC30CBAN1+JMET12CS2N1 |  | 24000 | 22200 | 16 | 12 | 8.1 | 2.08 | 63 | 48 | 210357307
FRASER-JOHNSTON | THF2B24T21 | XAFC30CBAN1 | TL8E080C16UH11 | 24000 | 22400 | 15.2 | 11.7 | 8.1 | 2.02 | 63 | 47 | 210357299
CHAMPION HEATING AND COOLING | THF2B24T21 | XAFC30CBAN1 | TL8E080C16UH11 | 24000 | 22400 | 15.2 | 11.7 | 8.1 | 2.02 | 63 | 47 | 210357300
LUXAIRE | THF2B24T21 | XAFC30CBAN1 | TL8E080C16UH11 | 24000 | 22400 | 15.2 | 11.7 | 8.1 | 2.02 | 63 | 47 | 210357298
COLEMAN | THF2B24T21 | XAFC30CBAN1 | TL8E080C16UH11 | 24000 | 22400 | 15.2 | 11.7 | 8.1 | 2.02 | 63 | 47 | 210357297
FRASER-JOHNSTON | THF2B24T21 | XAFC30CBAN1 | TL9E080C16UH11 | 24000 | 22400 | 15.2 | 11.7 | 8.1 | 2.06 | 63 | 48 | 210357291
CHAMPION HEATING AND COOLING | THF2B24T21 | XAFC30CBAN1 | TL9E080C16UH11 | 24000 | 22400 | 15.2 | 11.7 | 8.1 | 2.06 | 63 | 48 | 210357292
LUXAIRE | THF2B24T21 | XAFC30CBAN1 | TL9E080C16UH11 | 24000 | 22400 | 15.2 | 11.7 | 8.1 | 2.06 | 63 | 48 | 210357290
COLEMAN | THF2B24T21 | XAFC30CBAN1 | TL9E080C16UH11 | 24000 | 22400 | 15.2 | 11.7 | 8.1 | 2.06 | 63 | 48 | 210357289
EVCON | RHP15024B21 | XAHC30CBAN1 | RGF19080CE16MP13 | 23800 | 22400 | 15.2 | 11.7 | 8.1 | 2.12 | 64 | 50 | 210357106
GUARDIAN | RHP15024B21 | XAHC30CBAN1 | RGF19080CE16MP13 | 23800 | 22400 | 15.2 | 11.7 | 8.1 | 2.12 | 64 | 50 | 210357105
CHAMPION HEATING AND COOLING | THF2B24T21 | XAHC30CBAN1 | TM9E080C16MP12 | 23800 | 22400 | 15.2 | 11.7 | 8.1 | 2.12 | 64 | 50 | 210357104
FRASER-JOHNSTON | THF2B24T21 | XAHC30CBAN1 | TM9E080C16MP12 | 23800 | 22400 | 15.2 | 11.7 | 8.1 | 2.12 | 64 | 50 | 210357103
LUXAIRE | THF2B24T21 | XAHC30CBAN1 | TM9E080C16MP12 | 23800 | 22400 | 15.2 | 11.7 | 8.1 | 2.12 | 64 | 50 | 210357102
COLEMAN | THF2B24T21 | XAHC30CBAN1 | TM9E080C16MP12 | 23800 | 22400 | 15.2 | 11.7 | 8.1 | 2.12 | 64 | 50 | 210357101
YORK | YH2F42TB21 | XAHC60GBCN1 | Y82E080B12LMPS1 | 40500 | 39500 | 15.2 | 11.7 | 8.1 | 2.32 | 66 | 55 | 212593858
YORK | YH2F24TB21 | XAHC36DBAN1 | Y82E080B12LMPS1 | 24000 | 21200 | 16 | 12 | 8.1 | 2.3 | 65 | 54 | 212593843
YORK | YH2F24TB21 | XAHC30CBAN1 | Y82E080B12LMPS1 | 23800 | 22600 | 16 | 11.7 | 8.1 | 2.24 | 63 | 51 | 212593841
EVCON | RHP15042B21 | XAHD48FBCN1 | RGF19080CE16MP13 | 40500 | 40500 | 16 | 11.7 | 8.1 | 2.1 | 65 | 51 | 210350423
YORK | YH2F42TB21 | XAFC60GBCN1 | Y82E080B12LMPS1 | 40000 | 38000 | 15.2 | 11.7 | 8.1 | 2.24 | 66 | 55 | 212593830
GUARDIAN | RHP15042B21 | XAHD48FBCN1 | RGF19080CE16MP13 | 40500 | 40500 | 16 | 11.7 | 8.1 | 2.1 | 65 | 51 | 210350422
FRASER-JOHNSTON | THF2B42T21 | XAFC48FBCN1+JMET16CS2N1 |  | 41000 | 40500 | 16 | 11.7 | 8.1 | 2.06 | 64 | 49 | 210347997
LUXAIRE | THF2B42T21 | XAFC48FBCN1+JMET16CS2N1 |  | 41000 | 40500 | 16 | 11.7 | 8.1 | 2.06 | 64 | 49 | 210347996
COLEMAN | THF2B42T21 | XAFC48FBCN1+JMET16CS2N1 |  | 41000 | 40500 | 16 | 11.7 | 8.1 | 2.06 | 64 | 49 | 210347995
CHAMPION HEATING AND COOLING | THF2B42T21 | XAHC48FBCN1+JMVT16CC2N1 |  | 41000 | 40000 | 16 | 12 | 8.1 | 2.18 | 64 | 49 | 210347988
FRASER-JOHNSTON | THF2B42T21 | XAHC48FBCN1+JMVT16CC2N1 |  | 41000 | 40000 | 16 | 12 | 8.1 | 2.18 | 64 | 49 | 210347987
LUXAIRE | THF2B42T21 | XAHC48FBCN1+JMVT16CC2N1 |  | 41000 | 40000 | 16 | 12 | 8.1 | 2.18 | 64 | 49 | 210347986
COLEMAN | THF2B42T21 | XAHC48FBCN1+JMVT16CC2N1 |  | 41000 | 40000 | 16 | 12 | 8.1 | 2.18 | 64 | 49 | 210347985
CHAMPION HEATING AND COOLING | THF2B42T21 | XAHD48FBCN1 | TL9E100C20UH11 | 40500 | 40500 | 16 | 11.7 | 8.1 | 2.14 | 65 | 50 | 210347968
FRASER-JOHNSTON | THF2B42T21 | XAHD48FBCN1 | TL9E100C20UH11 | 40500 | 40500 | 16 | 11.7 | 8.1 | 2.14 | 65 | 50 | 210347967
LUXAIRE | THF2B42T21 | XAHD48FBCN1 | TL9E100C20UH11 | 40500 | 40500 | 16 | 11.7 | 8.1 | 2.14 | 65 | 50 | 210347966
COLEMAN | THF2B42T21 | XAHD48FBCN1 | TL9E100C20UH11 | 40500 | 40500 | 16 | 11.7 | 8.1 | 2.14 | 65 | 50 | 210347965
EVCON | RHP15042B21 | XAFD48FBCN1 | RGF19100CE20MP13 | 40500 | 40000 | 15.2 | 11.7 | 8.1 | 2.04 | 64 | 49 | 210347794
GUARDIAN | RHP15042B21 | XAFD48FBCN1 | RGF19100CE20MP13 | 40500 | 40000 | 15.2 | 11.7 | 8.1 | 2.04 | 64 | 49 | 210347793
CHAMPION HEATING AND COOLING | THF2B42T21 | XAFD48FBCN1 | TM9E100C20MP12 | 40500 | 40000 | 15.2 | 11.7 | 8.1 | 2.04 | 64 | 49 | 210347792
FRASER-JOHNSTON | THF2B42T21 | XAFD48FBCN1 | TM9E100C20MP12 | 40500 | 40000 | 15.2 | 11.7 | 8.1 | 2.04 | 64 | 49 | 210347791
LUXAIRE | THF2B42T21 | XAFD48FBCN1 | TM9E100C20MP12 | 40500 | 40000 | 15.2 | 11.7 | 8.1 | 2.04 | 64 | 49 | 210347790
COLEMAN | THF2B42T21 | XAFD48FBCN1 | TM9E100C20MP12 | 40500 | 40000 | 15.2 | 11.7 | 8.1 | 2.04 | 64 | 49 | 210347789
EVCON | RHP15042B21 | XAHD48FBCN1 | RGF19100CE20MP13 | 40500 | 40000 | 15.2 | 12 | 8.1 | 2.12 | 64 | 50 | 210347782
GUARDIAN | RHP15042B21 | XAHD48FBCN1 | RGF19100CE20MP13 | 40500 | 40000 | 15.2 | 12 | 8.1 | 2.12 | 64 | 50 | 210347781
CHAMPION HEATING AND COOLING | THF2B42T21 | XAHD48FBCN1 | TM9E100C20MP12 | 40500 | 40000 | 15.2 | 12 | 8.1 | 2.12 | 64 | 50 | 210347780
FRASER-JOHNSTON | THF2B42T21 | XAHD48FBCN1 | TM9E100C20MP12 | 40500 | 40000 | 15.2 | 12 | 8.1 | 2.12 | 64 | 50 | 210347779
LUXAIRE | THF2B42T21 | XAHD48FBCN1 | TM9E100C20MP12 | 40500 | 40000 | 15.2 | 12 | 8.1 | 2.12 | 64 | 50 | 210347778
EVCON | RHP15042B21 | XAFD48FBCN1 | RGF19120DE20MP13 | 40500 | 40000 | 15.2 | 11.7 | 8.1 | 2.04 | 63 | 48 | 210347770
COLEMAN | THF2B42T21 | XAHD48FBCN1 | TM9E100C20MP12 | 40500 | 40000 | 15.2 | 12 | 8.1 | 2.12 | 64 | 50 | 210347777
GUARDIAN | RHP15042B21 | XAFD48FBCN1 | RGF19120DE20MP13 | 40500 | 40000 | 15.2 | 11.7 | 8.1 | 2.04 | 63 | 48 | 210347769
CHAMPION HEATING AND COOLING | THF2B42T21 | XAFD48FBCN1 | TM9E120D20MP12 | 40500 | 40000 | 15.2 | 11.7 | 8.1 | 2.04 | 63 | 48 | 210347768
FRASER-JOHNSTON | THF2B42T21 | XAFD48FBCN1 | TM9E120D20MP12 | 40500 | 40000 | 15.2 | 11.7 | 8.1 | 2.04 | 63 | 48 | 210347767
YORK | HH836E2S11 | CTU36B5XDS1+JMET12BS2N1+TXV |  | 33800 | 31200 | 19 | 11.7 | 8.5 | 2 | 88 | 81 | 214779453
LUXAIRE | THF2B48T21 | XAHD60HBCN1 | LP9C100C16MP13 | 45500 | 44000 | 15.2 | 11.7 | 8.1 | 2.46 | 69 | 57 | 210357691
COLEMAN | THF2B48T21 | XAHD60HBCN1 | CP9C100C16MP13 | 45500 | 44000 | 15.2 | 11.7 | 8.1 | 2.46 | 69 | 57 | 210357690
CHAMPION HEATING AND COOLING | THF2B48T21 | XAHD60HBCN1 | TP9C100C16MP13 | 45500 | 44000 | 15.2 | 11.7 | 8.1 | 2.46 | 69 | 57 | 210357689
FRASER-JOHNSTON | THF2B48T21 | XAHD60HBCN1 | TP9C100C16MP13 | 45500 | 44000 | 15.2 | 11.7 | 8.1 | 2.46 | 69 | 57 | 210357688
LUXAIRE | THF2B48T21 | XAHD60HBCN1 | TP9C100C16MP13 | 45500 | 44000 | 15.2 | 11.7 | 8.1 | 2.46 | 69 | 57 | 210357687
COLEMAN | THF2B48T21 | XAHD60HBCN1 | TP9C100C16MP13 | 45500 | 44000 | 15.2 | 11.7 | 8.1 | 2.46 | 69 | 57 | 210357686
CHAMPION HEATING AND COOLING | THF2B48T21 | XAHD60HBCN1 | TM9V100C16MP12 | 45500 | 44000 | 15.2 | 11.7 | 8.1 | 2.46 | 69 | 57 | 210357685
FRASER-JOHNSTON | THF2B48T21 | XAHD60HBCN1 | TM9V100C16MP12 | 45500 | 44000 | 15.2 | 11.7 | 8.1 | 2.46 | 69 | 57 | 210357684
EVCON | RHP15042B21 | XAHC48FBCN1+JMET12CS2N1 |  | 40500 | 39500 | 16 | 12 | 8.1 | 2.16 | 64 | 49 | 210348018
GUARDIAN | RHP15042B21 | XAHC48FBCN1+JMET12CS2N1 |  | 40500 | 39500 | 16 | 12 | 8.1 | 2.16 | 64 | 49 | 210348017
CHAMPION HEATING AND COOLING | THF2B42T21 | XAHC48FBCN1+JMET12CS2N1 |  | 40500 | 39500 | 16 | 12 | 8.1 | 2.16 | 64 | 49 | 210348016
FRASER-JOHNSTON | THF2B42T21 | XAHC48FBCN1+JMET12CS2N1 |  | 40500 | 39500 | 16 | 12 | 8.1 | 2.16 | 64 | 49 | 210348015
LUXAIRE | THF2B42T21 | XAHC48FBCN1+JMET12CS2N1 |  | 40500 | 39500 | 16 | 12 | 8.1 | 2.16 | 64 | 49 | 210348014
COLEMAN | THF2B42T21 | XAHC48FBCN1+JMET12CS2N1 |  | 40500 | 39500 | 16 | 12 | 8.1 | 2.16 | 64 | 49 | 210348013
GUARDIAN | RHP15042B21 | XAFC48FBCN1+JMET16CS2N1 |  | 41000 | 40500 | 16 | 11.7 | 8.1 | 2.06 | 64 | 49 | 210347999
EVCON | RHP15042B21 | XAFC48FBCN1+JMET16CS2N1 |  | 41000 | 40500 | 16 | 11.7 | 8.1 | 2.06 | 64 | 49 | 210348000
CHAMPION HEATING AND COOLING | THF2B42T21 | XAFC48FBCN1+JMET16CS2N1 |  | 41000 | 40500 | 16 | 11.7 | 8.1 | 2.06 | 64 | 49 | 210347998
CHAMPION HEATING AND COOLING | THF2B42T21 | XAHC60GBCN1 | Z8ES100C20SMPS1 | 41000 | 40000 | 15.2 | 11.7 | 8.1 | 2.34 | 66 | 55 | 212488253
FRASER-JOHNSTON | THF2B42T21 | XAHC60GBCN1 | Z8ES100C20SMPS1 | 41000 | 40000 | 15.2 | 11.7 | 8.1 | 2.34 | 66 | 55 | 212488252
LUXAIRE | THF2B42T21 | XAHC60GBCN1 | Z8ES100C20SMPS1 | 41000 | 40000 | 15.2 | 11.7 | 8.1 | 2.34 | 66 | 55 | 212488251
COLEMAN | THF2B42T21 | XAHC60GBCN1 | Z8ES100C20SMPS1 | 41000 | 40000 | 15.2 | 11.7 | 8.1 | 2.34 | 66 | 55 | 212488250
JOHNSON CONTROLS | THF2B42T21 | XAFC60GBCN1 | Z8ES120C20SMPS1 | 40500 | 39000 | 15.2 | 11.7 | 8.1 | 2.24 | 65 | 54 | 212488218
CHAMPION HEATING AND COOLING | THF2B42T21 | XAFC60GBCN1 | Z8ES120C20SMPS1 | 40500 | 39000 | 15.2 | 11.7 | 8.1 | 2.24 | 65 | 54 | 212488217
FRASER-JOHNSTON | THF2B42T21 | XAFC60GBCN1 | Z8ES120C20SMPS1 | 40500 | 39000 | 15.2 | 11.7 | 8.1 | 2.24 | 65 | 54 | 212488216
LUXAIRE | THF2B42T21 | XAFC60GBCN1 | Z8ES120C20SMPS1 | 40500 | 39000 | 15.2 | 11.7 | 8.1 | 2.24 | 65 | 54 | 212488215
COLEMAN | THF2B42T21 | XAFC60GBCN1 | Z8ES120C20SMPS1 | 40500 | 39000 | 15.2 | 11.7 | 8.1 | 2.24 | 65 | 54 | 212488214
JOHNSON CONTROLS | THF2B42T21 | XAHC60GBCN1 | Z8ES080B12SMPS1 | 40500 | 39500 | 15.2 | 11.7 | 8.1 | 2.32 | 66 | 55 | 212485428
CHAMPION HEATING AND COOLING | THF2B42T21 | XAHC60GBCN1 | Z8ES080B12SMPS1 | 40500 | 39500 | 15.2 | 11.7 | 8.1 | 2.32 | 66 | 55 | 212485427
FRASER-JOHNSTON | THF2B42T21 | XAHC60GBCN1 | Z8ES080B12SMPS1 | 40500 | 39500 | 15.2 | 11.7 | 8.1 | 2.32 | 66 | 55 | 212485426
LUXAIRE | THF2B42T21 | XAHC60GBCN1 | Z8ES080B12SMPS1 | 40500 | 39500 | 15.2 | 11.7 | 8.1 | 2.32 | 66 | 55 | 212485425
COLEMAN | THF2B42T21 | XAHC60GBCN1 | Z8ES080B12SMPS1 | 40500 | 39500 | 15.2 | 11.7 | 8.1 | 2.32 | 66 | 55 | 212485424
JOHNSON CONTROLS | THF2B42T21 | XAFD60GBCN1 | Z8ES080C20SMPS1 | 40500 | 38500 | 16 | 11.7 | 8.1 | 2.26 | 66 | 55 | 212485392
CHAMPION HEATING AND COOLING | THF2B42T21 | XAFD60GBCN1 | Z8ES080C20SMPS1 | 40500 | 38500 | 16 | 11.7 | 8.1 | 2.26 | 66 | 55 | 212485391
FRASER-JOHNSTON | THF2B42T21 | XAFD60GBCN1 | Z8ES080C20SMPS1 | 40500 | 38500 | 16 | 11.7 | 8.1 | 2.26 | 66 | 55 | 212485390
LUXAIRE | THF2B42T21 | XAFD60GBCN1 | Z8ES080C20SMPS1 | 40500 | 38500 | 16 | 11.7 | 8.1 | 2.26 | 66 | 55 | 212485389
JOHNSON CONTROLS | THF2B42T21 | XAFD60GBCN1 | Z8ES100C16SMPS1 | 40500 | 38500 | 15.2 | 11.7 | 8.1 | 2.28 | 66 | 55 | 212485356
COLEMAN | THF2B42T21 | XAFD60GBCN1 | Z8ES080C20SMPS1 | 40500 | 38500 | 16 | 11.7 | 8.1 | 2.26 | 66 | 55 | 212485388
CHAMPION HEATING AND COOLING | THF2B42T21 | XAFD60GBCN1 | Z8ES100C16SMPS1 | 40500 | 38500 | 15.2 | 11.7 | 8.1 | 2.28 | 66 | 55 | 212485355
FRASER-JOHNSTON | THF2B42T21 | XAFD60GBCN1 | Z8ES100C16SMPS1 | 40500 | 38500 | 15.2 | 11.7 | 8.1 | 2.28 | 66 | 55 | 212485354
LUXAIRE | THF2B42T21 | XAFD60GBCN1 | Z8ES100C16SMPS1 | 40500 | 38500 | 15.2 | 11.7 | 8.1 | 2.28 | 66 | 55 | 212485353
COLEMAN | THF2B42T21 | XAFD60GBCN1 | Z8ES100C16SMPS1 | 40500 | 38500 | 15.2 | 11.7 | 8.1 | 2.28 | 66 | 55 | 212485352
JOHNSON CONTROLS | THF2B42T21 | XAHD60GBCN1 | Z8ES100C20SMPS1 | 41000 | 40000 | 15.2 | 11.7 | 8.1 | 2.34 | 66 | 55 | 212485332
CHAMPION HEATING AND COOLING | THF2B42T21 | XAHD60GBCN1 | Z8ES100C20SMPS1 | 41000 | 40000 | 15.2 | 11.7 | 8.1 | 2.34 | 66 | 55 | 212485331
FRASER-JOHNSTON | THF2B42T21 | XAHD60GBCN1 | Z8ES100C20SMPS1 | 41000 | 40000 | 15.2 | 11.7 | 8.1 | 2.34 | 66 | 55 | 212485330
LUXAIRE | THF2B42T21 | XAHD60GBCN1 | Z8ES100C20SMPS1 | 41000 | 40000 | 15.2 | 11.7 | 8.1 | 2.34 | 66 | 55 | 212485329
COLEMAN | THF2B42T21 | XAHD60GBCN1 | Z8ES100C20SMPS1 | 41000 | 40000 | 15.2 | 11.7 | 8.1 | 2.34 | 66 | 55 | 212485328
JOHNSON CONTROLS | THF2B42T21 | XAFD60GBCN1 | Z8ES120C20SMPS1 | 40500 | 39000 | 15.2 | 11.7 | 8.1 | 2.26 | 65 | 54 | 212485296
CHAMPION HEATING AND COOLING | THF2B42T21 | XAFD60GBCN1 | Z8ES120C20SMPS1 | 40500 | 39000 | 15.2 | 11.7 | 8.1 | 2.26 | 65 | 54 | 212485295
FRASER-JOHNSTON | THF2B42T21 | XAFD60GBCN1 | Z8ES120C20SMPS1 | 40500 | 39000 | 15.2 | 11.7 | 8.1 | 2.26 | 65 | 54 | 212485294
LUXAIRE | THF2B42T21 | XAFD60GBCN1 | Z8ES120C20SMPS1 | 40500 | 39000 | 15.2 | 11.7 | 8.1 | 2.26 | 65 | 54 | 212485293
COLEMAN | THF2B42T21 | XAFD60GBCN1 | Z8ES120C20SMPS1 | 40500 | 39000 | 15.2 | 11.7 | 8.1 | 2.26 | 65 | 54 | 212485292
JOHNSON CONTROLS | THF2B42T21 | XAFC60GBCN1 | Z8ES080C16SMPS1 | 41000 | 39000 | 16 | 12 | 8.1 | 2.3 | 65 | 54 | 212482541
CHAMPION HEATING AND COOLING | THF2B42T21 | XAFC60GBCN1 | Z8ES080C16SMPS1 | 41000 | 39000 | 16 | 12 | 8.1 | 2.3 | 65 | 54 | 212482538
FRASER-JOHNSTON | THF2B42T21 | XAFC60GBCN1 | Z8ES080C16SMPS1 | 41000 | 39000 | 16 | 12 | 8.1 | 2.3 | 65 | 54 | 212482533
LUXAIRE | THF2B42T21 | XAFC60GBCN1 | Z8ES080C16SMPS1 | 41000 | 39000 | 16 | 12 | 8.1 | 2.3 | 65 | 54 | 212482530
COLEMAN | THF2B42T21 | XAFC60GBCN1 | Z8ES080C16SMPS1 | 41000 | 39000 | 16 | 12 | 8.1 | 2.3 | 65 | 54 | 212482528
JOHNSON CONTROLS | THF2B42T21 | XAHC60GBCN1 | Z8ES080C20SMPS1 | 41000 | 40000 | 16 | 11.7 | 8.1 | 2.34 | 66 | 55 | 212482487
CHAMPION HEATING AND COOLING | THF2B42T21 | XAHC60GBCN1 | Z8ES080C20SMPS1 | 41000 | 40000 | 16 | 11.7 | 8.1 | 2.34 | 66 | 55 | 212482484
FRASER-JOHNSTON | THF2B42T21 | XAHC60GBCN1 | Z8ES080C20SMPS1 | 41000 | 40000 | 16 | 11.7 | 8.1 | 2.34 | 66 | 55 | 212482482
LUXAIRE | THF2B42T21 | XAHC60GBCN1 | Z8ES080C20SMPS1 | 41000 | 40000 | 16 | 11.7 | 8.1 | 2.34 | 66 | 55 | 212482479
COLEMAN | THF2B42T21 | XAHC60GBCN1 | Z8ES080C20SMPS1 | 41000 | 40000 | 16 | 11.7 | 8.1 | 2.34 | 66 | 55 | 212482477
JOHNSON CONTROLS | THF2B42T21 | XAHC60GBCN1 | Z8ES100C16SMPS1 | 41000 | 40000 | 15.2 | 11.7 | 8.1 | 2.36 | 66 | 55 | 212482428
CHAMPION HEATING AND COOLING | THF2B42T21 | XAHC60GBCN1 | Z8ES100C16SMPS1 | 41000 | 40000 | 15.2 | 11.7 | 8.1 | 2.36 | 66 | 55 | 212482426
FRASER-JOHNSTON | THF2B42T21 | XAHC60GBCN1 | Z8ES100C16SMPS1 | 41000 | 40000 | 15.2 | 11.7 | 8.1 | 2.36 | 66 | 55 | 212482423
LUXAIRE | THF2B42T21 | XAHC60GBCN1 | Z8ES100C16SMPS1 | 41000 | 40000 | 15.2 | 11.7 | 8.1 | 2.36 | 66 | 55 | 212482421
CHAMPION HEATING AND COOLING | THF2B48T21 | XAFC60HBCN1 | TM8V100C20MP12 | 45500 | 43500 | 15.2 | 11.7 | 8.1 | 2.3 | 68 | 55 | 210345738
FRASER-JOHNSTON | THF2B48T21 | XAFC60HBCN1 | TM8V100C20MP12 | 45500 | 43500 | 15.2 | 11.7 | 8.1 | 2.3 | 68 | 55 | 210345737
LUXAIRE | THF2B48T21 | XAFC60HBCN1 | TM8V100C20MP12 | 45500 | 43500 | 15.2 | 11.7 | 8.1 | 2.3 | 68 | 55 | 210345736
COLEMAN | THF2B48T21 | XAFC60HBCN1 | TM8V100C20MP12 | 45500 | 43500 | 15.2 | 11.7 | 8.1 | 2.3 | 68 | 55 | 210345735
LUXAIRE | THF2B48T21 | XAHC60HBCN1 | LPLC120C20MP13 | 46000 | 44500 | 16 | 11.7 | 8.1 | 2.46 | 69 | 56 | 210345730
COLEMAN | THF2B48T21 | XAHC60HBCN1 | CPLC120C20MP13 | 46000 | 44500 | 16 | 11.7 | 8.1 | 2.46 | 69 | 56 | 210345729
LUXAIRE | THF2B48T21 | XAHC60HBCN1 | LPLC100C20MP13 | 46000 | 44500 | 16 | 11.7 | 8.1 | 2.46 | 69 | 56 | 210345728
YORK | YH2F60TB21 | XAFD60HBCN1+JMET18DS2N1 |  | 56500 | 56000 | 16 | 11.7 | 8.1 | 2.26 | 68 | 55 | 210340719
CHAMPION HEATING AND COOLING | THF2B48T21 | XAHC60HBCN1 | TPLC120C20MP13 | 46000 | 44500 | 16 | 11.7 | 8.1 | 2.46 | 69 | 56 | 210345727
YORK | YH2F48TB21 | XAHC60HBCN1+JMET12CS2N1 |  | 46000 | 44000 | 16 | 11.7 | 8.1 | 2.48 | 69 | 57 | 210340633
FRASER-JOHNSTON | THF2B48T21 | XAHC60HBCN1 | TPLC120C20MP13 | 46000 | 44500 | 16 | 11.7 | 8.1 | 2.46 | 69 | 56 | 210345726
LUXAIRE | THF2B48T21 | XAHC60HBCN1 | TPLC120C20MP13 | 46000 | 44500 | 16 | 11.7 | 8.1 | 2.46 | 69 | 56 | 210345725
COLEMAN | THF2B48T21 | XAHC60HBCN1 | TPLC120C20MP13 | 46000 | 44500 | 16 | 11.7 | 8.1 | 2.46 | 69 | 56 | 210345724
YORK | YH2F48TB21 | XAHC60HBCN1+JMET16CS2N1 |  | 45500 | 44000 | 16 | 12 | 8.1 | 2.5 | 69 | 56 | 210340631
YORK | YH2F48TB21 | XAHD60HBCN1+JMET18DS2N1 |  | 47000 | 45000 | 16 | 11.7 | 8.1 | 2.46 | 68 | 56 | 210340629
CHAMPION HEATING AND COOLING | THF2B48T21 | XAHC60HBCN1 | TPLC100C20MP13 | 46000 | 44500 | 16 | 11.7 | 8.1 | 2.46 | 69 | 56 | 210345723
YORK | YH2F48TB21 | XAFD60HBCN1+JMVT20DC2N1 |  | 47000 | 44000 | 15.2 | 11.7 | 8.1 | 2.3 | 67 | 54 | 210340624
FRASER-JOHNSTON | THF2B48T21 | XAHC60HBCN1 | TPLC100C20MP13 | 46000 | 44500 | 16 | 11.7 | 8.1 | 2.46 | 69 | 56 | 210345722
YORK | YH2F48TB21 | XAHD60HBCN1+JMVT20DC2N1 |  | 47000 | 45000 | 16 | 11.7 | 8.1 | 2.44 | 68 | 56 | 210340622
LUXAIRE | THF2B48T21 | XAHC60HBCN1 | TPLC100C20MP13 | 46000 | 44500 | 16 | 11.7 | 8.1 | 2.46 | 69 | 56 | 210345721
YORK | YH2F48TB21 | XAHD60HBCN1 | TL8E080C16UH11 | 45000 | 44000 | 15.2 | 11.7 | 8.1 | 2.48 | 69 | 57 | 210340620
COLEMAN | THF2B48T21 | XAHC60HBCN1 | TPLC100C20MP13 | 46000 | 44500 | 16 | 11.7 | 8.1 | 2.46 | 69 | 56 | 210345720
YORK | YH2F48TB21 | XAHC60HBCN1 | TL9E080C16UH11 | 45000 | 44000 | 16 | 11.7 | 8.1 | 2.46 | 69 | 57 | 210340618
JOHNSON CONTROLS | THF2B60T21 | XAFD60HBCN1+JMVT20DC2N1 |  | 57000 | 56000 | 16 | 11.7 | 8.1 | 2.22 | 68 | 55 | 210850252
JOHNSON CONTROLS | THF2B48T21 | XAFC60HBCN1+JMVT16CC2N1 |  | 46500 | 44000 | 15.2 | 11.7 | 8.1 | 2.3 | 67 | 54 | 210850243
JOHNSON CONTROLS | THF2B48T21 | XAFC60HBCN1 | TL8E100C20UH11 | 45500 | 43500 | 15.2 | 11.7 | 8.1 | 2.3 | 68 | 55 | 210850242
JOHNSON CONTROLS | THF2B48T21 | XAFD60HBCN1 | TL9E100C20UH11 | 45500 | 44000 | 15.2 | 11.7 | 8.1 | 2.28 | 67 | 54 | 210850241
JOHNSON CONTROLS | THF2B48T21 | XAFD60GBCN1+JMVT20DC2N1 |  | 45500 | 46500 | 15.2 | 11.7 | 8.1 | 2.42 | 67 | 54 | 210850227
JOHNSON CONTROLS | THF2B42T21 | XAHC48FBCN1 | TPLC120C20MP13 | 40500 | 40500 | 16 | 11.7 | 8.1 | 2.14 | 64 | 50 | 210850207
JOHNSON CONTROLS | THF2B42T21 | XAHD48FBCN1 | TM9E080C16MP12 | 40500 | 40500 | 16 | 11.7 | 8.1 | 2.1 | 65 | 51 | 210850205
JOHNSON CONTROLS | THF2B42T21 | XAFD48FBCN1 | TP9C100C16MP13 | 40500 | 40000 | 15.2 | 11.7 | 8.1 | 2.04 | 63 | 48 | 210850203
JOHNSON CONTROLS | THF2B42T21 | XAHC48FBCN1 | TM9E080C16MP12 | 40500 | 40500 | 16 | 11.7 | 8.1 | 2.1 | 65 | 51 | 210850118
JOHNSON CONTROLS | THF2B30T21 | XAFC48FBAN1 | TL9E080C16UH11 | 29800 | 28600 | 15.2 | 11.7 | 8.1 | 2.1 | 64 | 49 | 210850113
JOHNSON CONTROLS | THF2B48T21 | XAHD60HBCN1+JMVT20DC2N1 |  | 47000 | 45000 | 16 | 11.7 | 8.1 | 2.44 | 68 | 56 | 210849391
JOHNSON CONTROLS | THF2B48T21 | XAFC60HBCN1 | TL9E100C20UH11 | 45500 | 43500 | 15.2 | 11.7 | 8.1 | 2.28 | 68 | 55 | 210849390
JOHNSON CONTROLS | THF2B42T21 | XAHC48FBCN1 | TPLC080C16MP13 | 40000 | 39500 | 16 | 11.7 | 8.1 | 2.12 | 66 | 52 | 210849355
JOHNSON CONTROLS | THF2B42T21 | XAHD48FBCN1 | TM9V100C16MP12 | 40500 | 40000 | 16 | 11.7 | 8.1 | 2.12 | 64 | 49 | 210849350
JOHNSON CONTROLS | THF2B24T21 | XAHC30CBAN1 | TM9E080C16MP12 | 23800 | 22400 | 15.2 | 11.7 | 8.1 | 2.12 | 64 | 50 | 210849315
CHAMPION HEATING AND COOLING | THF2B48T21 | XAFD60HBCN1 | TL9E100C20UH11 | 45500 | 44000 | 15.2 | 11.7 | 8.1 | 2.28 | 67 | 54 | 210360152
FRASER-JOHNSTON | THF2B48T21 | XAFD60HBCN1 | TL9E100C20UH11 | 45500 | 44000 | 15.2 | 11.7 | 8.1 | 2.28 | 67 | 54 | 210360151
LUXAIRE | THF2B48T21 | XAFD60HBCN1 | TL9E100C20UH11 | 45500 | 44000 | 15.2 | 11.7 | 8.1 | 2.28 | 67 | 54 | 210360150
COLEMAN | THF2B48T21 | XAFD60HBCN1 | TL9E100C20UH11 | 45500 | 44000 | 15.2 | 11.7 | 8.1 | 2.28 | 67 | 54 | 210360149
EVCON | RHP15048B21 | XAFD60HBCN1 | RGF19100CE20MP13 | 45500 | 43500 | 15.2 | 11.7 | 8.1 | 2.28 | 68 | 55 | 210359881
GUARDIAN | RHP15048B21 | XAFD60HBCN1 | RGF19100CE20MP13 | 45500 | 43500 | 15.2 | 11.7 | 8.1 | 2.28 | 68 | 55 | 210359880
FRASER-JOHNSTON | THF2B48T21 | XAFD60HBCN1 | TM9E100C20MP12 | 45500 | 43500 | 15.2 | 11.7 | 8.1 | 2.28 | 68 | 55 | 210359878
CHAMPION HEATING AND COOLING | THF2B48T21 | XAFD60HBCN1 | TM9E100C20MP12 | 45500 | 43500 | 15.2 | 11.7 | 8.1 | 2.28 | 68 | 55 | 210359879
LUXAIRE | THF2B48T21 | XAFD60HBCN1 | TM9E100C20MP12 | 45500 | 43500 | 15.2 | 11.7 | 8.1 | 2.28 | 68 | 55 | 210359877
COLEMAN | THF2B48T21 | XAFD60HBCN1 | TM9E100C20MP12 | 45500 | 43500 | 15.2 | 11.7 | 8.1 | 2.28 | 68 | 55 | 210359876
EVCON | RHP15048B21 | XAFD60HBCN1 | RGF19120DE20MP13 | 45500 | 44000 | 15.2 | 11.7 | 8.1 | 2.28 | 67 | 54 | 210359863
GUARDIAN | RHP15048B21 | XAFD60HBCN1 | RGF19120DE20MP13 | 45500 | 44000 | 15.2 | 11.7 | 8.1 | 2.28 | 67 | 54 | 210359862
CHAMPION HEATING AND COOLING | THF2B48T21 | XAFD60HBCN1 | TM9E120D20MP12 | 45500 | 44000 | 15.2 | 11.7 | 8.1 | 2.28 | 67 | 54 | 210359861
FRASER-JOHNSTON | THF2B48T21 | XAFD60HBCN1 | TM9E120D20MP12 | 45500 | 44000 | 15.2 | 11.7 | 8.1 | 2.28 | 67 | 54 | 210359860
LUXAIRE | THF2B48T21 | XAFD60HBCN1 | TM9E120D20MP12 | 45500 | 44000 | 15.2 | 11.7 | 8.1 | 2.28 | 67 | 54 | 210359859
COLEMAN | THF2B48T21 | XAFD60HBCN1 | TM9E120D20MP12 | 45500 | 44000 | 15.2 | 11.7 | 8.1 | 2.28 | 67 | 54 | 210359858
LUXAIRE | THF2B60T21 | XAFD60JBCN1+JMVT20DC2N1 |  | 56500 | 56000 | 16 | 11.7 | 8.1 | 2.26 | 68 | 55 | 210353434
COLEMAN | THF2B60T21 | XAFD60JBCN1+JMVT20DC2N1 |  | 56500 | 56000 | 16 | 11.7 | 8.1 | 2.26 | 68 | 55 | 210353433
LUXAIRE | THF2B30T21 | XAFC48FBAN1 | LP9C100C16MP13 | 30000 | 28600 | 15.2 | 11.7 | 8.1 | 2.12 | 64 | 50 | 210355592
COLEMAN | THF2B30T21 | XAFC48FBAN1 | CP9C100C16MP13 | 30000 | 28600 | 15.2 | 11.7 | 8.1 | 2.12 | 64 | 50 | 210355591
YORK | YH2F60TB21 | XAHD60JBCN1 | Y91E120D20SMPS1 | 54500 | 58500 | 15.2 | 11.7 | 8.1 | 2.36 | 65 | 53 | 214647795
CHAMPION HEATING AND COOLING | THF2B30T21 | XAFC48FBAN1 | TP9C100C16MP13 | 30000 | 28600 | 15.2 | 11.7 | 8.1 | 2.12 | 64 | 50 | 210355586
FRASER-JOHNSTON | THF2B30T21 | XAFC48FBAN1 | TP9C100C16MP13 | 30000 | 28600 | 15.2 | 11.7 | 8.1 | 2.12 | 64 | 50 | 210355585
YORK | HH824E2S11 | CTM36B5ADS1 | Y91E060B12SMPS1 | 23000 | 23000 | 17 | 12 | 9 | 2 | 80 | 77 | 214609046
LUXAIRE | THF2B30T21 | XAFC48FBAN1 | TP9C100C16MP13 | 30000 | 28600 | 15.2 | 11.7 | 8.1 | 2.12 | 64 | 50 | 210355584
COLEMAN | THF2B30T21 | XAFC48FBAN1 | TP9C100C16MP13 | 30000 | 28600 | 15.2 | 11.7 | 8.1 | 2.12 | 64 | 50 | 210355583
YORK | HH824E2S11 | CTF30A5ADS1 | Y91E060A10SMPS1 | 23000 | 23000 | 18 | 12 | 8.5 | 2 | 79 | 77 | 214609045
CHAMPION HEATING AND COOLING | THF2B30T21 | XAFC48FBAN1 | TM9V100C16MP12 | 30000 | 28600 | 15.2 | 11.7 | 8.1 | 2.12 | 64 | 50 | 210355578
YORK | HH824E2S11 | CTM36B5ADS1 | Y91E080B12SMPS1 | 23000 | 23000 | 18 | 12 | 9 | 2 | 80 | 77 | 214609044
FRASER-JOHNSTON | THF2B30T21 | XAFC48FBAN1 | TM9V100C16MP12 | 30000 | 28600 | 15.2 | 11.7 | 8.1 | 2.12 | 64 | 50 | 210355577
YORK | HH824E2S11 | CTF36B5ADS1 | Y91E080B12SMPS1 | 23000 | 23000 | 18 | 12 | 9 | 2 | 80 | 77 | 214609043
YORK | HH824E2S11 | CTF36B5ADS1 | Y91E060B12SMPS1 | 23000 | 23000 | 17 | 12 | 9 | 2 | 80 | 77 | 214609042
LUXAIRE | THF2B30T21 | XAFC48FBAN1 | TM9V100C16MP12 | 30000 | 28600 | 15.2 | 11.7 | 8.1 | 2.12 | 64 | 50 | 210355576
COLEMAN | THF2B30T21 | XAFC48FBAN1 | TM9V100C16MP12 | 30000 | 28600 | 15.2 | 11.7 | 8.1 | 2.12 | 64 | 50 | 210355575
YORK | HH824E2S11 | CTF30A5ADS1 | Y91E026A08SMPS1 | 23000 | 23000 | 18 | 12 | 8.5 | 2 | 77 | 75 | 214609041
YORK | HH824E2S11 | CTF30A5ADS1 | Y91E040A10SMPS1 | 23000 | 23000 | 18 | 12 | 8.5 | 2 | 80 | 77 | 214609040
YORK | HH824E2S11 | CTF30B5ACS1 | Y91E060B12SMPS1 | 23000 | 23000 | 17 | 11.7 | 9 | 2 | 82 | 81 | 214609039
YORK | HH824E2S11 | CTF30B5ACS1 | Y91E080B12SMPS1 | 23000 | 23000 | 17 | 12 | 9 | 2 | 80 | 79 | 214609038
YORK | HH824E2S11 | CTM30B5ACS1 | Y91E080B12SMPS1 | 23000 | 23000 | 17 | 12 | 9 | 2 | 80 | 79 | 214609037
YORK | HH824E2S11 | CTM30B5ACS1 | Y91E060B12SMPS1 | 23000 | 23000 | 17 | 11.7 | 9 | 2 | 82 | 81 | 214609036
EVCON | RHP15030B21 | RFCB36DBAEMP2N1 |  | 30000 | 28800 | 16 | 12 | 8.1 | 2.1 | 64 | 50 | 210355252
EVCON | RHP15042B21 | XAFC48FBCN1 | RGF19100CE20MP13 | 40500 | 40000 | 15.2 | 11.7 | 8.1 | 2.04 | 64 | 49 | 210351771
GUARDIAN | RHP15042B21 | XAFC48FBCN1 | RGF19100CE20MP13 | 40500 | 40000 | 15.2 | 11.7 | 8.1 | 2.04 | 64 | 49 | 210351770
CHAMPION HEATING AND COOLING | THF2B42T21 | XAFC48FBCN1 | TM9E100C20MP12 | 40500 | 40000 | 15.2 | 11.7 | 8.1 | 2.04 | 64 | 49 | 210351769
FRASER-JOHNSTON | THF2B42T21 | XAFC48FBCN1 | TM9E100C20MP12 | 40500 | 40000 | 15.2 | 11.7 | 8.1 | 2.04 | 64 | 49 | 210351768
LUXAIRE | THF2B42T21 | XAFC48FBCN1 | TM9E100C20MP12 | 40500 | 40000 | 15.2 | 11.7 | 8.1 | 2.04 | 64 | 49 | 210351767
COLEMAN | THF2B42T21 | XAFC48FBCN1 | TM9E100C20MP12 | 40500 | 40000 | 15.2 | 11.7 | 8.1 | 2.04 | 64 | 49 | 210351766
EVCON | RHP15042B21 | XAHC48FBCN1 | RGF19100CE20MP13 | 40500 | 40000 | 15.2 | 12 | 8.1 | 2.12 | 64 | 50 | 210351759
GUARDIAN | RHP15042B21 | XAHC48FBCN1 | RGF19100CE20MP13 | 40500 | 40000 | 15.2 | 12 | 8.1 | 2.12 | 64 | 50 | 210351758
LUXAIRE | THF2B30T21 | XAFC48FBAN1 | TPLC080C16MP13 | 30000 | 29200 | 15.2 | 11.7 | 8.1 | 2.14 | 64 | 50 | 210351536
COLEMAN | THF2B42T21 | XAFC60GBCN1 | Z8ES120C16SMPS1 | 40500 | 38500 | 16 | 12 | 8.1 | 2.28 | 65 | 55 | 212482377
CHAMPION HEATING AND COOLING | THF2B42T21 | XAHC60GBCN1 | Z8ES120C20SMPS1 | 41000 | 40500 | 16 | 11.7 | 8.1 | 2.34 | 65 | 55 | 212482356
FRASER-JOHNSTON | THF2B42T21 | XAHC60GBCN1 | Z8ES120C20SMPS1 | 41000 | 40500 | 16 | 11.7 | 8.1 | 2.34 | 65 | 55 | 212482355
LUXAIRE | THF2B42T21 | XAHC60GBCN1 | Z8ES120C20SMPS1 | 41000 | 40500 | 16 | 11.7 | 8.1 | 2.34 | 65 | 55 | 212482354
COLEMAN | THF2B42T21 | XAHC60GBCN1 | Z8ES120C20SMPS1 | 41000 | 40500 | 16 | 11.7 | 8.1 | 2.34 | 65 | 55 | 212482353
JOHNSON CONTROLS | THF2B42T21 | XAFD60GBCN1 | Z8ES080C16SMPS1 | 40500 | 38500 | 16 | 12 | 8.1 | 2.28 | 65 | 54 | 212477912
CHAMPION HEATING AND COOLING | THF2B42T21 | XAFD60GBCN1 | Z8ES080C16SMPS1 | 40500 | 38500 | 16 | 12 | 8.1 | 2.28 | 65 | 54 | 212477911
FRASER-JOHNSTON | THF2B42T21 | XAFD60GBCN1 | Z8ES080C16SMPS1 | 40500 | 38500 | 16 | 12 | 8.1 | 2.28 | 65 | 54 | 212477910
LUXAIRE | THF2B42T21 | XAFD60GBCN1 | Z8ES080C16SMPS1 | 40500 | 38500 | 16 | 12 | 8.1 | 2.28 | 65 | 54 | 212477909
COLEMAN | THF2B42T21 | XAFD60GBCN1 | Z8ES080C16SMPS1 | 40500 | 38500 | 16 | 12 | 8.1 | 2.28 | 65 | 54 | 212477908
JOHNSON CONTROLS | THF2B42T21 | XAHD60GBCN1 | Z8ES080C20SMPS1 | 41000 | 40000 | 15.2 | 11.7 | 8.1 | 2.34 | 66 | 55 | 212477888
CHAMPION HEATING AND COOLING | THF2B42T21 | XAHD60GBCN1 | Z8ES080C20SMPS1 | 41000 | 40000 | 15.2 | 11.7 | 8.1 | 2.34 | 66 | 55 | 212477887
FRASER-JOHNSTON | THF2B42T21 | XAHD60GBCN1 | Z8ES080C20SMPS1 | 41000 | 40000 | 15.2 | 11.7 | 8.1 | 2.34 | 66 | 55 | 212477886
LUXAIRE | THF2B42T21 | XAHD60GBCN1 | Z8ES080C20SMPS1 | 41000 | 40000 | 15.2 | 11.7 | 8.1 | 2.34 | 66 | 55 | 212477885
JOHNSON CONTROLS | THF2B42T21 | XAHD60GBCN1 | Z8ES100C16SMPS1 | 41000 | 40000 | 15.2 | 11.7 | 8.1 | 2.34 | 66 | 55 | 212477864
COLEMAN | THF2B42T21 | XAHD60GBCN1 | Z8ES080C20SMPS1 | 41000 | 40000 | 15.2 | 11.7 | 8.1 | 2.34 | 66 | 55 | 212477884
FRASER-JOHNSTON | THF2B42T21 | XAHD60GBCN1 | Z8ES100C16SMPS1 | 41000 | 40000 | 15.2 | 11.7 | 8.1 | 2.34 | 66 | 55 | 212477862
LUXAIRE | THF2B42T21 | XAHD60GBCN1 | Z8ES100C16SMPS1 | 41000 | 40000 | 15.2 | 11.7 | 8.1 | 2.34 | 66 | 55 | 212477861
CHAMPION HEATING AND COOLING | THF2B42T21 | XAHD60GBCN1 | Z8ES100C16SMPS1 | 41000 | 40000 | 15.2 | 11.7 | 8.1 | 2.34 | 66 | 55 | 212477863
COLEMAN | THF2B42T21 | XAHD60GBCN1 | Z8ES100C16SMPS1 | 41000 | 40000 | 15.2 | 11.7 | 8.1 | 2.34 | 66 | 55 | 212477860
FRASER-JOHNSTON | THF2B42T21 | XAFD60GBCN1 | Z8ES120C16SMPS1 | 40500 | 38500 | 15.2 | 12 | 8.1 | 2.28 | 65 | 55 | 212477826
JOHNSON CONTROLS | THF2B42T21 | XAFD60GBCN1 | Z8ES120C16SMPS1 | 40500 | 38500 | 15.2 | 12 | 8.1 | 2.28 | 65 | 55 | 212477828
CHAMPION HEATING AND COOLING | THF2B42T21 | XAFD60GBCN1 | Z8ES120C16SMPS1 | 40500 | 38500 | 15.2 | 12 | 8.1 | 2.28 | 65 | 55 | 212477827
LUXAIRE | THF2B42T21 | XAFD60GBCN1 | Z8ES120C16SMPS1 | 40500 | 38500 | 15.2 | 12 | 8.1 | 2.28 | 65 | 55 | 212477825
FRASER-JOHNSTON | THF2B42T21 | XAHC60GBCN1 | Z8ES080C16SMPS1 | 41000 | 40000 | 16 | 12 | 8.1 | 2.38 | 65 | 55 | 212477308
COLEMAN | THF2B42T21 | XAFD60GBCN1 | Z8ES120C16SMPS1 | 40500 | 38500 | 15.2 | 12 | 8.1 | 2.28 | 65 | 55 | 212477824
CHAMPION HEATING AND COOLING | THF2B42T21 | XAHC60GBCN1 | Z8ES080C16SMPS1 | 41000 | 40000 | 16 | 12 | 8.1 | 2.38 | 65 | 55 | 212477309
JOHNSON CONTROLS | THF2B42T21 | XAHC60GBCN1 | Z8ES080C16SMPS1 | 41000 | 40000 | 16 | 12 | 8.1 | 2.38 | 65 | 55 | 212477310
LUXAIRE | THF2B42T21 | XAHC60GBCN1 | Z8ES080C16SMPS1 | 41000 | 40000 | 16 | 12 | 8.1 | 2.38 | 65 | 55 | 212477307
COLEMAN | THF2B42T21 | XAHC60GBCN1 | Z8ES080C16SMPS1 | 41000 | 40000 | 16 | 12 | 8.1 | 2.38 | 65 | 55 | 212477306
CHAMPION HEATING AND COOLING | THF2B42T21 | XAFC60GBCN1 | Z8ES100B12SMPS1 | 40500 | 38500 | 15.2 | 11.7 | 8.1 | 2.24 | 66 | 55 | 212477273
JOHNSON CONTROLS | THF2B42T21 | XAFC60GBCN1 | Z8ES100B12SMPS1 | 40500 | 38500 | 15.2 | 11.7 | 8.1 | 2.24 | 66 | 55 | 212477274
FRASER-JOHNSTON | THF2B42T21 | XAFC60GBCN1 | Z8ES100B12SMPS1 | 40500 | 38500 | 15.2 | 11.7 | 8.1 | 2.24 | 66 | 55 | 212477272
LUXAIRE | THF2B42T21 | XAFC60GBCN1 | Z8ES100B12SMPS1 | 40500 | 38500 | 15.2 | 11.7 | 8.1 | 2.24 | 66 | 55 | 212477271
COLEMAN | THF2B42T21 | XAFC60GBCN1 | Z8ES100B12SMPS1 | 40500 | 38500 | 15.2 | 11.7 | 8.1 | 2.24 | 66 | 55 | 212477270
JOHNSON CONTROLS | THF2B42T21 | XAFC60GBCN1 | Z8ES100C20SMPS1 | 40500 | 39000 | 15.2 | 11.7 | 8.1 | 2.26 | 65 | 54 | 212477238
CHAMPION HEATING AND COOLING | THF2B42T21 | XAFC60GBCN1 | Z8ES100C20SMPS1 | 40500 | 39000 | 15.2 | 11.7 | 8.1 | 2.26 | 65 | 54 | 212477237
FRASER-JOHNSTON | THF2B42T21 | XAFC60GBCN1 | Z8ES100C20SMPS1 | 40500 | 39000 | 15.2 | 11.7 | 8.1 | 2.26 | 65 | 54 | 212477236
LUXAIRE | THF2B42T21 | XAFC60GBCN1 | Z8ES100C20SMPS1 | 40500 | 39000 | 15.2 | 11.7 | 8.1 | 2.26 | 65 | 54 | 212477235
COLEMAN | THF2B42T21 | XAFC60GBCN1 | Z8ES100C20SMPS1 | 40500 | 39000 | 15.2 | 11.7 | 8.1 | 2.26 | 65 | 54 | 212477234
JOHNSON CONTROLS | THF2B42T21 | XAHC60GBCN1 | Z8ES120C16SMPS1 | 41500 | 40000 | 15.2 | 11.7 | 8.1 | 2.36 | 66 | 55 | 212477214
CHAMPION HEATING AND COOLING | THF2B42T21 | XAHC60GBCN1 | Z8ES120C16SMPS1 | 41500 | 40000 | 15.2 | 11.7 | 8.1 | 2.36 | 66 | 55 | 212477213
FRASER-JOHNSTON | THF2B42T21 | XAHC60GBCN1 | Z8ES120C16SMPS1 | 41500 | 40000 | 15.2 | 11.7 | 8.1 | 2.36 | 66 | 55 | 212477212
CHAMPION HEATING AND COOLING | THF2B42T21 | XAHD48FBCN1 | TM9V100C16MP12 | 40500 | 40000 | 16 | 11.7 | 8.1 | 2.12 | 64 | 49 | 210346709
FRASER-JOHNSTON | THF2B42T21 | XAHD48FBCN1 | TM9V100C16MP12 | 40500 | 40000 | 16 | 11.7 | 8.1 | 2.12 | 64 | 49 | 210346708
LUXAIRE | THF2B42T21 | XAHD48FBCN1 | TM9V100C16MP12 | 40500 | 40000 | 16 | 11.7 | 8.1 | 2.12 | 64 | 49 | 210346707
COLEMAN | THF2B42T21 | XAHD48FBCN1 | TM9V100C16MP12 | 40500 | 40000 | 16 | 11.7 | 8.1 | 2.12 | 64 | 49 | 210346706
YORK | YH2F48TB21 | XAFD60GBCN1+JMET18DS2N1 |  | 46000 | 47000 | 15.2 | 11.7 | 8.1 | 2.4 | 67 | 54 | 210341294
YORK | YH2F48TB21 | XAFC60GBCN1+JMVT17CC2N1 |  | 44500 | 46000 | 15.2 | 11.7 | 8.1 | 2.42 | 67 | 54 | 210341291
LUXAIRE | THF2B42T21 | XAHC48FBCN1 | LP9C100C20MP13 | 40500 | 40000 | 16 | 11.7 | 8.1 | 2.12 | 65 | 51 | 210346695
COLEMAN | THF2B42T21 | XAHC48FBCN1 | CP9C100C20MP13 | 40500 | 40000 | 16 | 11.7 | 8.1 | 2.12 | 65 | 51 | 210346694
CHAMPION HEATING AND COOLING | THF2B42T21 | XAHC48FBCN1 | TP9C100C20MP13 | 40500 | 40000 | 16 | 11.7 | 8.1 | 2.12 | 65 | 51 | 210346693
YORK | YH2F30TB21 | XAFC48FBAN1+JMVT16CC2N1 |  | 30000 | 28600 | 16 | 12 | 8.1 | 2.18 | 64 | 50 | 210345201
YORK | YH2F30TB21 | XAFC48FBAN1+JMVT17CC2N1 |  | 30000 | 28600 | 16 | 12 | 8.1 | 2.18 | 64 | 50 | 210345193
EVCON | RHP15042B21 | XAHC48FBCN1+JMET16CS2N1 |  | 41000 | 40500 | 16 | 12 | 8.1 | 2.2 | 66 | 52 | 210347141
GUARDIAN | RHP15042B21 | XAHC48FBCN1+JMET16CS2N1 |  | 41000 | 40500 | 16 | 12 | 8.1 | 2.2 | 66 | 52 | 210347140
CHAMPION HEATING AND COOLING | THF2B42T21 | XAHC48FBCN1+JMET16CS2N1 |  | 41000 | 40500 | 16 | 12 | 8.1 | 2.2 | 66 | 52 | 210347139
FRASER-JOHNSTON | THF2B42T21 | XAHC48FBCN1+JMET16CS2N1 |  | 41000 | 40500 | 16 | 12 | 8.1 | 2.2 | 66 | 52 | 210347138
LUXAIRE | THF2B42T21 | XAHC48FBCN1+JMET16CS2N1 |  | 41000 | 40500 | 16 | 12 | 8.1 | 2.2 | 66 | 52 | 210347137
COLEMAN | THF2B42T21 | XAHC48FBCN1+JMET16CS2N1 |  | 41000 | 40500 | 16 | 12 | 8.1 | 2.2 | 66 | 52 | 210347136
CHAMPION HEATING AND COOLING | THF2B42T21 | XAFC48FBCN1+JMVT16CC2N1 |  | 41000 | 40000 | 16 | 12 | 8.1 | 2.08 | 63 | 48 | 210347113
FRASER-JOHNSTON | THF2B42T21 | XAFC48FBCN1+JMVT16CC2N1 |  | 41000 | 40000 | 16 | 12 | 8.1 | 2.08 | 63 | 48 | 210347112
LUXAIRE | THF2B42T21 | XAFC48FBCN1+JMVT16CC2N1 |  | 41000 | 40000 | 16 | 12 | 8.1 | 2.08 | 63 | 48 | 210347111
COLEMAN | THF2B42T21 | XAFC48FBCN1+JMVT16CC2N1 |  | 41000 | 40000 | 16 | 12 | 8.1 | 2.08 | 63 | 48 | 210347110
CHAMPION HEATING AND COOLING | THF2B42T21 | XAFC48FBCN1 | TL8E080C16UH11 | 40000 | 40000 | 15.2 | 11.7 | 8.1 | 2.02 | 63 | 48 | 210347101
FRASER-JOHNSTON | THF2B42T21 | XAFC48FBCN1 | TL8E080C16UH11 | 40000 | 40000 | 15.2 | 11.7 | 8.1 | 2.02 | 63 | 48 | 210347100
CHAMPION HEATING AND COOLING | THF2B48T21 | XAHC60HBCN1 | TM8V100C20MP12 | 46000 | 44500 | 16 | 11.7 | 8.1 | 2.46 | 69 | 56 | 210360723
FRASER-JOHNSTON | THF2B48T21 | XAHC60HBCN1 | TM8V100C20MP12 | 46000 | 44500 | 16 | 11.7 | 8.1 | 2.46 | 69 | 56 | 210360722
LUXAIRE | THF2B48T21 | XAHC60HBCN1 | TM8V100C20MP12 | 46000 | 44500 | 16 | 11.7 | 8.1 | 2.46 | 69 | 56 | 210360721
COLEMAN | THF2B48T21 | XAHC60HBCN1 | TM8V100C20MP12 | 46000 | 44500 | 16 | 11.7 | 8.1 | 2.46 | 69 | 56 | 210360720
EVCON | RHP15048B21 | XAFD60HBCN1 | RGF19080CE20MP13 | 45500 | 43500 | 15.2 | 11.7 | 8.1 | 2.28 | 68 | 55 | 210360613
GUARDIAN | RHP15048B21 | XAFD60HBCN1 | RGF19080CE20MP13 | 45500 | 43500 | 15.2 | 11.7 | 8.1 | 2.28 | 68 | 55 | 210360612
CHAMPION HEATING AND COOLING | THF2B48T21 | XAFD60HBCN1 | TM9E080C20MP12 | 45500 | 43500 | 15.2 | 11.7 | 8.1 | 2.28 | 68 | 55 | 210360611
FRASER-JOHNSTON | THF2B48T21 | XAFD60HBCN1 | TM9E080C20MP12 | 45500 | 43500 | 15.2 | 11.7 | 8.1 | 2.28 | 68 | 55 | 210360610
LUXAIRE | THF2B48T21 | XAFD60HBCN1 | TM9E080C20MP12 | 45500 | 43500 | 15.2 | 11.7 | 8.1 | 2.28 | 68 | 55 | 210360609
COLEMAN | THF2B48T21 | XAFD60HBCN1 | TM9E080C20MP12 | 45500 | 43500 | 15.2 | 11.7 | 8.1 | 2.28 | 68 | 55 | 210360608
JOHNSON CONTROLS | THF2B42T21 | XAHC48FBCN1 | TP9C100C16MP13 | 40000 | 40000 | 16 | 12 | 8.1 | 2.08 | 63 | 48 | 210850326
HITACHI | PAS-12BUFASDQ1 | PPIM-B12UFA1DQ |  | 12000 | 14000 | 20.5 | 12.5 | 9.8 | 2.09 | 95 | 77 | 215218878
HITACHI | PAS-09BUFASDQ1 | PPIM-B09UFA1DQ |  | 9000 | 11000 | 20 | 13 | 9.6 | 1.98 | 92 | 87 | 215218875
MIDEA | MOVB-24HDN10-M16G | MVME24B2MN10TB |  | 24000 | 24000 | 18 | 11.7 | 8.5 | 1.84 | 79 | 72 | 215218931
MIDEA | MOVB-60HDN10-M16G | MVME48C2MN10TB |  | 46000 | 47000 | 17 | 11.7 | 8.5 | 1.87 | 81 | 71 | 215218932
MIDEA | MOVB-60HDN10-M16G | MVME36B2MN10TB |  | 34200 | 34200 | 17 | 11.7 | 8.5 | 1.8 | 100 | 100 | 215218933
York | YMSJYH024BAAND-X | YMSJXC024BAAN--5 |  | 24000 | 24000 | 17.5 | 11.7 | 8.2 | 1.9 | 88 | 70 | 215218871
MIDEA | MOVB-36HDN10-M16G | MVME24B2MN10TB |  | 24000 | 24000 | 18 | 11.8 | 8.5 | 1.88 | 88 | 73 | 215222845
MIDEA | MOVB-36HDN10-M16G | MVMP24B2MN10TA |  | 24000 | 24000 | 15.2 | 11.7 | 8.5 | 1.8 | 86 | 73 | 215222846
DUCANE | 4HP18V36P | 7AH1AC18PX-0* |  | 22000 | 24000 | 17.1 | 12.3 | 8.5 | 1.94 | 64 | 61 | 215218949
AC PRO | 4HP18V36P | 7AH1AC18PX-0* |  | 22000 | 24000 | 17.1 | 12.3 | 8.5 | 1.94 | 64 | 61 | 215218950
ALLIED | 4HP18V36P | 7AH1AC18PX-0* |  | 22000 | 24000 | 17.1 | 12.3 | 8.5 | 1.94 | 64 | 61 | 215218951
CONCORD | 4HP18V36P | 7AH1AC18PX-0* |  | 22000 | 24000 | 17.1 | 12.3 | 8.5 | 1.94 | 64 | 61 | 215218952
DUCANE | 4HP18V36P | 7AH1AC24PX-0* |  | 23000 | 24000 | 16.5 | 12.3 | 8.1 | 1.84 | 67 | 64 | 215218953
AC PRO | 4HP18V36P | 7AH1AC24PX-0* |  | 23000 | 24000 | 16.5 | 12.3 | 8.1 | 1.84 | 67 | 64 | 215218954
ALLIED | 4HP18V36P | 7AH1AC24PX-0* |  | 23000 | 24000 | 16.5 | 12.3 | 8.1 | 1.84 | 67 | 64 | 215218955
CONCORD | 4HP18V36P | 7AH1AC24PX-0* |  | 23000 | 24000 | 16.5 | 12.3 | 8.1 | 1.84 | 67 | 64 | 215218956
DUCANE | 4HP18V36P | 7AH1AE24PX-0* |  | 23000 | 24000 | 17.5 | 12.3 | 8.1 | 1.85 | 63 | 62 | 215218961
AC PRO | 4HP18V36P | 7AH1AE24PX-0* |  | 23000 | 24000 | 17.5 | 12.3 | 8.1 | 1.85 | 63 | 62 | 215218962
ALLIED | 4HP18V36P | 7AH1AE24PX-0* |  | 23000 | 24000 | 17.5 | 12.3 | 8.1 | 1.85 | 63 | 62 | 215218963
CONCORD | 4HP18V36P | 7AH1AE24PX-0* |  | 23000 | 24000 | 17.5 | 12.3 | 8.1 | 1.85 | 63 | 62 | 215218964
DUCANE | 4HP18V36P | 7AH1AE30PX-0* |  | 24000 | 24000 | 17.5 | 12.3 | 8.5 | 2 | 66 | 64 | 215218965
AC PRO | 4HP18V36P | 7AH1AE30PX-0* |  | 24000 | 24000 | 17.5 | 12.3 | 8.5 | 2 | 66 | 64 | 215218966
ALLIED | 4HP18V36P | 7AH1AE30PX-0* |  | 24000 | 24000 | 17.5 | 12.3 | 8.5 | 2 | 66 | 64 | 215218967
CONCORD | 4HP18V36P | 7AH1AE30PX-0* |  | 24000 | 24000 | 17.5 | 12.3 | 8.5 | 2 | 66 | 64 | 215218968
DUCANE | 4HP18V36P | 7AH1AV18PX-0* |  | 23400 | 24000 | 18.5 | 12.3 | 8.5 | 2.04 | 66 | 63 | 215218977
AC PRO | 4HP18V36P | 7AH1AV18PX-0* |  | 23400 | 24000 | 18.5 | 12.3 | 8.5 | 2.04 | 66 | 63 | 215218978
ALLIED | 4HP18V36P | 7AH1AV18PX-0* |  | 23400 | 24000 | 18.5 | 12.3 | 8.5 | 2.04 | 66 | 63 | 215218979
CONCORD | 4HP18V36P | 7AH1AV18PX-0* |  | 23400 | 24000 | 18.5 | 12.3 | 8.5 | 2.04 | 66 | 63 | 215218980
DUCANE | 4HP18V36P | 7AH1AV24PX-0* |  | 23400 | 24000 | 18.5 | 12.3 | 8.5 | 1.88 | 67 | 64 | 215218981
AC PRO | 4HP18V36P | 7AH1AV24PX-0* |  | 23400 | 24000 | 18.5 | 12.3 | 8.5 | 1.88 | 67 | 64 | 215218982
ALLIED | 4HP18V36P | 7AH1AV24PX-0* |  | 23400 | 24000 | 18.5 | 12.3 | 8.5 | 1.88 | 67 | 64 | 215218983
CONCORD | 4HP18V36P | 7AH1AV24PX-0* |  | 23400 | 24000 | 18.5 | 12.3 | 8.5 | 1.88 | 67 | 64 | 215218984
DUCANE | 4HP18V36P | 7AH1AV30PX-0* |  | 23600 | 24000 | 18.5 | 12.3 | 8.5 | 1.98 | 66 | 63 | 215218985
AC PRO | 4HP18V36P | 7AH1AV30PX-0* |  | 23600 | 24000 | 18.5 | 12.3 | 8.5 | 1.98 | 66 | 63 | 215218986
ALLIED | 4HP18V36P | 7AH1AV30PX-0* |  | 23600 | 24000 | 18.5 | 12.3 | 8.5 | 1.98 | 66 | 63 | 215218987
CONCORD | 4HP18V36P | 7AH1AV30PX-0* |  | 23600 | 24000 | 18.5 | 12.3 | 8.5 | 1.98 | 66 | 63 | 215218988
DUCANE | 4HP18V36P | 7AH1AV42PX-0* |  | 34400 | 35000 | 17.5 | 11.7 | 8.5 | 2.18 | 63 | 52 | 215218989
AC PRO | 4HP18V36P | 7AH1AV42PX-0* |  | 34400 | 35000 | 17.5 | 11.7 | 8.5 | 2.18 | 63 | 52 | 215218990
ALLIED | 4HP18V36P | 7AH1AV42PX-0* |  | 34400 | 35000 | 17.5 | 11.7 | 8.5 | 2.18 | 63 | 52 | 215218991
CONCORD | 4HP18V36P | 7AH1AV42PX-0* |  | 34400 | 35000 | 17.5 | 11.7 | 8.5 | 2.18 | 63 | 52 | 215218992
DUCANE | 4HP18V36P | 7AH2AE18PX-0* |  | 23200 | 24000 | 19 | 12.3 | 8.5 | 2.03 | 64 | 61 | 215218993
AC PRO | 4HP18V36P | 7AH2AE18PX-0* |  | 23200 | 24000 | 19 | 12.3 | 8.5 | 2.03 | 64 | 61 | 215218994
ALLIED | 4HP18V36P | 7AH2AE18PX-0* |  | 23200 | 24000 | 19 | 12.3 | 8.5 | 2.03 | 64 | 61 | 215218995
CONCORD | 4HP18V36P | 7AH2AE18PX-0* |  | 23200 | 24000 | 19 | 12.3 | 8.5 | 2.03 | 64 | 61 | 215218996
DUCANE | 4HP18V36P | 7AH2AE24PX-0* |  | 23200 | 24000 | 18 | 12.3 | 8.5 | 2.1 | 66 | 63 | 215218997
AC PRO | 4HP18V36P | 7AH2AE24PX-0* |  | 23200 | 24000 | 18 | 12.3 | 8.5 | 2.1 | 66 | 63 | 215218998
ALLIED | 4HP18V36P | 7AH2AE24PX-0* |  | 23200 | 24000 | 18 | 12.3 | 8.5 | 2.1 | 66 | 63 | 215218999
CONCORD | 4HP18V36P | 7AH2AE24PX-0* |  | 23200 | 24000 | 18 | 12.3 | 8.5 | 2.1 | 66 | 63 | 215219000
DUCANE | 4HP18V36P | 7AH2AE30PX-0* |  | 24000 | 24000 | 19 | 12.3 | 8.5 | 2.17 | 68 | 65 | 215219001
AC PRO | 4HP18V36P | 7AH2AE30PX-0* |  | 24000 | 24000 | 19 | 12.3 | 8.5 | 2.17 | 68 | 65 | 215219002
ALLIED | 4HP18V36P | 7AH2AE30PX-0* |  | 24000 | 24000 | 19 | 12.3 | 8.5 | 2.17 | 68 | 65 | 215219003
CONCORD | 4HP18V36P | 7AH2AE30PX-0* |  | 24000 | 24000 | 19 | 12.3 | 8.5 | 2.17 | 68 | 65 | 215219004
ARMSTRONG AIR | 4SHP18LX136P | 7AH1AC18PX-0* |  | 22000 | 24000 | 17.1 | 12.3 | 8.5 | 1.94 | 64 | 61 | 215219029
AIREASE | 4SHP18LX136P | 7AH1AC18PX-0* |  | 22000 | 24000 | 17.1 | 12.3 | 8.5 | 1.94 | 64 | 61 | 215219030
ARMSTRONG AIR | 4SHP18LX136P | 7AH1AC24PX-0* |  | 23000 | 24000 | 16.5 | 12.3 | 8.5 | 1.84 | 67 | 64 | 215219031
AIREASE | 4SHP18LX136P | 7AH1AC24PX-0* |  | 23000 | 24000 | 16.5 | 12.3 | 8.5 | 1.84 | 67 | 64 | 215219032
ARMSTRONG AIR | 4SHP18LX136P | 7AH1AE24PX-0* |  | 23000 | 24000 | 17.5 | 12.3 | 8.1 | 1.85 | 63 | 62 | 215219035
AIREASE | 4SHP18LX136P | 7AH1AE24PX-0* |  | 23000 | 24000 | 17.5 | 12.3 | 8.1 | 1.85 | 63 | 62 | 215219036
ARMSTRONG AIR | 4SHP18LX136P | 7AH1AE30PX-0* |  | 24000 | 24000 | 17.5 | 12.3 | 8.5 | 2 | 66 | 64 | 215219037
AIREASE | 4SHP18LX136P | 7AH1AE30PX-0* |  | 24000 | 24000 | 17.5 | 12.3 | 8.5 | 2 | 66 | 64 | 215219038
ARMSTRONG AIR | 4SHP18LX136P | 7AH1AV18PX-0* |  | 23400 | 24000 | 18 | 12.3 | 8.5 | 2.04 | 66 | 63 | 215219043
AIREASE | 4SHP18LX136P | 7AH1AV18PX-0* |  | 23400 | 24000 | 18 | 12.3 | 8.5 | 2.04 | 66 | 63 | 215219044
ARMSTRONG AIR | 4SHP18LX136P | 7AH1AV24PX-0* |  | 23400 | 24000 | 18.5 | 12.3 | 8.5 | 1.88 | 67 | 64 | 215219045
AIREASE | 4SHP18LX136P | 7AH1AV24PX-0* |  | 23400 | 24000 | 18.5 | 12.3 | 8.5 | 1.88 | 67 | 64 | 215219046
ARMSTRONG AIR | 4SHP18LX136P | 7AH1AV30PX-0* |  | 23600 | 24000 | 18.5 | 12.3 | 8.5 | 1.98 | 66 | 63 | 215219047
AIREASE | 4SHP18LX136P | 7AH1AV30PX-0* |  | 23600 | 24000 | 18.5 | 12.3 | 8.5 | 1.98 | 66 | 63 | 215219048
ARMSTRONG AIR | 4SHP18LX136P | 7AH1AV36PX-0* |  | 34200 | 34800 | 19 | 11.7 | 8.5 | 2.16 | 63 | 52 | 215219049
AIREASE | 4SHP18LX136P | 7AH1AV36PX-0* |  | 34200 | 34800 | 19 | 11.7 | 8.5 | 2.16 | 63 | 52 | 215219050
ARMSTRONG AIR | 4SHP18LX136P | 7AH1AV42PX-0* |  | 34400 | 35000 | 17.5 | 11.7 | 8.5 | 2.18 | 63 | 52 | 215219051
AIREASE | 4SHP18LX136P | 7AH1AV42PX-0* |  | 34400 | 35000 | 17.5 | 11.7 | 8.5 | 2.18 | 63 | 52 | 215219052
ARMSTRONG AIR | 4SHP18LX136P | 7AH2AE18PX-0* |  | 23200 | 24000 | 18 | 12.3 | 8.5 | 2.03 | 64 | 61 | 215219053
AIREASE | 4SHP18LX136P | 7AH2AE18PX-0* |  | 23200 | 24000 | 18 | 12.3 | 8.5 | 2.03 | 64 | 61 | 215219054
ARMSTRONG AIR | 4SHP18LX136P | 7AH2AE24PX-0* |  | 23600 | 24000 | 18 | 12.3 | 8.5 | 2.12 | 68 | 65 | 215219055
AIREASE | 4SHP18LX136P | 7AH2AE24PX-0* |  | 23600 | 24000 | 18 | 12.3 | 8.5 | 2.12 | 68 | 65 | 215219056
ARMSTRONG AIR | 4SHP18LX136P | 7AH2AE30PX-0* |  | 24000 | 24000 | 19 | 12.3 | 8.5 | 2.17 | 68 | 65 | 215219057
AIREASE | 4SHP18LX136P | 7AH2AE30PX-0* |  | 24000 | 24000 | 19 | 12.3 | 8.5 | 2.17 | 68 | 65 | 215219058
DUCANE | 4HP18V36P | 7AH1AV36PX-0* |  | 34000 | 34800 | 19 | 11.7 | 8.5 | 2.16 | 63 | 52 | 215219071
AC PRO | 4HP18V36P | 7AH1AV36PX-0* |  | 34000 | 34800 | 19 | 11.7 | 8.5 | 2.16 | 63 | 52 | 215219072
ALLIED | 4HP18V36P | 7AH1AV36PX-0* |  | 34000 | 34800 | 19 | 11.7 | 8.5 | 2.16 | 63 | 52 | 215219073
CONCORD | 4HP18V36P | 7AH1AV36PX-0* |  | 34000 | 34800 | 19 | 11.7 | 8.5 | 2.16 | 63 | 52 | 215219074
XAAE | 4HP18V36P | 7AH1AV36PX-0* |  | 34000 | 34800 | 19 | 11.7 | 8.5 | 2.16 | 63 | 52 | 215219075
PANASONIC | CU-E9SD3UA | CS-E9SD3UAW |  | 9000 | 12000 | 20.5 | 13 | 9.9 | 1.82 | 75 | 58 | 9125308
HITACHI | PAS-30BLFASDQ1 | PPIM-B30UFA1DQ |  | 30000 | 32000 | 18.7 | 12.8 | 10.1 | 2.1 | 89 | 90 | 215222843
HITACHI | PAS-36BLFASDQ1 | PPIM-B36UFA1DQ |  | 36000 | 38000 | 21.5 | 13.3 | 10.7 | 2.1 | 90 | 93 | 215222841
HITACHI | PAS-24BLFASDQ1 | PPIM-B24UFA1DQ |  | 24000 | 26000 | 18.5 | 13.3 | 9.8 | 2.1 | 83 | 97 | 215222823
HITACHI | PAS-18BLFASDQ1 | PPIM-B18UFA1DQ |  | 18000 | 20000 | 20.2 | 12.7 | 9.8 | 2.1 | 90 | 110 | 215222822
KINGHOME | KW18HQ25SDO | KM18HF1DI |  | 18000 | 18000 | 20 | 12.5 | 8.5 | 2.12 | 58 | 74 | 212437230
ADP | DLCURAH18ABK | H,GG31918+CI |  | 18000 | 17300 | 16 | 11.7 | 9.2 | 2.14 | 79 | 84 | 215223356
ADP | BOVB-36HDN1-M20G | H,G,JG35936+AEFE3A* |  | 33600 | 32600 | 18.5 | 11.7 | 9.4 | 2.02 | 83 | 64 | 215223357
ADP | BOVB-36HDN1-M20G | H,G,JG35936+AEFE4B* |  | 34000 | 32600 | 19 | 12 | 9.45 | 2.02 | 83 | 64 | 215223358
GCHV | COT-D36HNR8-EA01(J0) | CAH-D36HNR8-FMC(J0) |  | 34000 | 34200 | 18.6 | 11.7 | 9 | 2.1 | 70 | 70 | 215223219
GCHV | COT-D36HNR8-EA01(J0) | CAH-D24HNR8-FMC(J0) |  | 24000 | 24000 | 20 | 13.3 | 9.4 | 2.1 | 80 | 83 | 215223218
BOSCH | BMS500-AAS009-1CSXHD | BMS500-AAU009-1AHDXD |  | 9000 | 10000 | 21.4 | 13.4 | 12.5 | 1.89 | 96 | 112 | 215223281
BOSCH | BMS500-AAS012-1CSXHD | BMS500-AAU012-1AHDXD |  | 12000 | 12500 | 20 | 12 | 10 | 1.9 | 77 | 94 | 215223285
BOSCH | BMS500-AAS024-1CSXHD | BMS500-AAU024-1AHDXD |  | 24000 | 26000 | 19 | 12 | 11.7 | 2.18 | 83 | 92 | 215223291
BOSCH | BMS500-AAS009-1CSXRD | BMS500-AAU009-1AHDXD |  | 9000 | 10000 | 19.5 | 12.8 | 11 | 2.25 | 89 | 86 | 215223297
BOSCH | BMS500-AAS012-1CSXRD | BMS500-AAU012-1AHDXD |  | 11500 | 12000 | 19 | 11.7 | 10.2 | 2.25 | 79 | 73 | 215223301
BOSCH | BMS500-AAS018-1CSXRD | BMS500-AAU018-1AHDXD |  | 17000 | 20000 | 20 | 12.5 | 10.5 | 2.2 | 70 | 70 | 215223305
BOSCH | BMS500-AAS024-1CSXRD | BMS500-AAU024-1AHDXD |  | 24000 | 25000 | 19 | 12.5 | 11 | 2.3 | 85 | 76 | 215223308
LENNOX | EL17XP1-036-230A** | CX35-50/60C+TDR | SL280UH100NV60C* | 36000 | 33400 | 16.2 | 13 | 8.1 | 2.14 | 66 | 52 | 210293701
LENNOX | EL17XP1-036-230A** | CHX35-51/61C-**-*+TDR | SL280UH100NV60C* | 36000 | 33800 | 16.4 | 13 | 8.1 | 2.22 | 66 | 53 | 210293581
LENNOX | EL17XP1-036-230A** | CHX35-51/61C-**-*+TDR | SL280UH080NV60C* | 36000 | 33400 | 16.6 | 13.5 | 8.1 | 2.24 | 66 | 53 | 210293578
LENNOX | EL17XP1-036-230A** | CHX35-48B-**-*+TDR | SL280UH080NV48B* | 36000 | 33400 | 16.2 | 13 | 8.1 | 2.26 | 66 | 52 | 210293544
LENNOX | EL17XP1-036-230A** | CH35-51C+TDR+TXV | SL280UH100NV60C* | 36000 | 33800 | 16.4 | 13 | 8.1 | 2.22 | 66 | 53 | 210293510
LENNOX | EL17XP1-036-230A** | CH35-51C+TDR+TXV | SL280UH080NV60C* | 36000 | 33400 | 16.6 | 13.5 | 8.1 | 2.24 | 66 | 53 | 210293507
LENNOX | EL17XP1-036-230A** | C35-50/60C+TDR+TXV | SL280UH100NV60C* | 36000 | 33400 | 16.2 | 13 | 8.1 | 2.14 | 66 | 52 | 210293436
LENNOX | EL17XP1-036-230A** | CH35-48B+TDR+TXV | SL280UH080NV48B* | 36000 | 33400 | 16.2 | 13 | 8.1 | 2.26 | 66 | 52 | 210293473
LENNOX | EL17XP1-030-230A** | CX35-36B+TDR | SL280UH080NV48B* | 30000 | 28000 | 16.2 | 13 | 8.1 | 2.3 | 66 | 52 | 210291934
LENNOX | EL17XP1-030-230A** | CX35-36A+TDR | SL280UH060NV36A* | 30000 | 28000 | 16.2 | 13 | 8.1 | 2.3 | 66 | 52 | 210291900
LENNOX | EL17XP1-030-230A** | CX35-30B+TDR | SL280UH080NV48B* | 29200 | 27800 | 15.8 | 13 | 8.1 | 2.2 | 65 | 51 | 210291881
LENNOX | EL17XP1-030-230A** | CX35-30A+TDR | SL280UH060NV36A* | 29400 | 27800 | 16 | 13 | 8.1 | 2.24 | 65 | 51 | 210291845
LENNOX | EL17XP1-030-230A** | CHX35-36C-**-*+TDR | SL280UH100NV60C* | 30000 | 29400 | 15.4 | 12.5 | 8.5 | 2.22 | 65 | 51 | 210291782
LENNOX | EL17XP1-030-230A** | CHX35-36C-**-*+TDR | SL280UH080NV60C* | 30000 | 29000 | 15.6 | 13 | 8.5 | 2.24 | 66 | 52 | 210291778
LENNOX | EL17XP1-030-230A** | CH35-36C+TDR+TXV | SL280UH100NV60C* | 30000 | 29400 | 15.4 | 12.5 | 8.5 | 2.22 | 65 | 51 | 210291717
LENNOX | EL17XP1-030-230A** | CH35-36C+TDR+TXV | SL280UH080NV60C* | 30000 | 29000 | 15.6 | 13 | 8.5 | 2.24 | 66 | 52 | 210291713
LENNOX | EL17XP1-030-230A** | C35-36B+TDR+TXV | SL280UH080NV48B* | 30000 | 28000 | 16.2 | 13 | 8.1 | 2.3 | 66 | 52 | 210291652
LENNOX | EL17XP1-030-230A** | C35-36A+TDR+TXV | SL280UH060NV36A* | 30000 | 28000 | 16.2 | 13 | 8.1 | 2.3 | 66 | 52 | 210291618
LENNOX | EL17XP1-030-230A** | C35-30B+TDR+TXV | SL280UH080NV48B* | 29200 | 27800 | 15.8 | 13 | 8.1 | 2.2 | 65 | 51 | 210291596
LENNOX | EL17XP1-030-230A** | C35-30A+TDR+TXV | SL280UH060NV36A* | 29400 | 27800 | 16 | 13 | 8.1 | 2.24 | 65 | 51 | 210291555
LENNOX | EL17XP1-024-230A** | CHX35-30A-**-*+TDR | SL280UH060NV36A* | 23800 | 21600 | 16.8 | 14 | 8.1 | 2.14 | 63 | 48 | 210291350
LENNOX | EL17XP1-024-230A** | CH35-30A+TDR+TXV | SL280UH060NV36A* | 23800 | 21600 | 16.8 | 14 | 8.1 | 2.14 | 63 | 48 | 210291196
LENNOX | EL17XP1-042-230A** | CBA27UHE-048-230*+TDR |  | 41000 | 40000 | 15.2 | 13 | 8.1 | 2.2 | 65 | 50 | 215223707
LENNOX | EL17XP1-042-230A** | CBA38MV-048-230*+TDR |  | 41500 | 40000 | 15.2 | 13 | 8.1 | 2.22 | 65 | 55 | 215223708
YORK | HH824E2S11 | CTM36B5ADS1 | Y81E080B12SMPS1 | 23000 | 23000 | 18 | 11.7 | 9 | 2 | 80 | 77 | 215223956
YORK | HH824E2S11 | CTM36B5ADS1 | Y81E100B12SMPS1 | 23000 | 23000 | 18 | 11.7 | 9 | 2 | 80 | 78 | 215223955
JOHNSON CONTROLS | HH824E2S11 | CTM36B5ADS1 | Z8ES100B12SMPS1 | 23000 | 23000 | 18 | 11.7 | 9 | 2 | 80 | 78 | 215223954
CHAMPION HEATING AND COOLING | HH824E2S11 | CTM36B5ADS1 | Z8ES100B12SMPS1 | 23000 | 23000 | 18 | 11.7 | 9 | 2 | 80 | 78 | 215223953
FRASER-JOHNSTON | HH824E2S11 | CTM36B5ADS1 | Z8ES100B12SMPS1 | 23000 | 23000 | 18 | 11.7 | 9 | 2 | 80 | 78 | 215223952
LUXAIRE | HH824E2S11 | CTM36B5ADS1 | Z8ES100B12SMPS1 | 23000 | 23000 | 18 | 11.7 | 9 | 2 | 80 | 78 | 215223951
COLEMAN | HH824E2S11 | CTM36B5ADS1 | Z8ES100B12SMPS1 | 23000 | 23000 | 18 | 11.7 | 9 | 2 | 80 | 78 | 215223950
JOHNSON CONTROLS | HH824E2S11 | CTM36B5ADS1 | Z8ES080B12SMPS1 | 23000 | 23000 | 18 | 11.7 | 9 | 2 | 80 | 77 | 215223949
CHAMPION HEATING AND COOLING | HH824E2S11 | CTM36B5ADS1 | Z8ES080B12SMPS1 | 23000 | 23000 | 18 | 11.7 | 9 | 2 | 80 | 77 | 215223948
FRASER-JOHNSTON | HH824E2S11 | CTM36B5ADS1 | Z8ES080B12SMPS1 | 23000 | 23000 | 18 | 11.7 | 9 | 2 | 80 | 77 | 215223947
LUXAIRE | HH824E2S11 | CTM36B5ADS1 | Z8ES080B12SMPS1 | 23000 | 23000 | 18 | 11.7 | 9 | 2 | 80 | 77 | 215223946
COLEMAN | HH824E2S11 | CTM36B5ADS1 | Z8ES080B12SMPS1 | 23000 | 23000 | 18 | 11.7 | 9 | 2 | 80 | 77 | 215223945
BOSCH | BMS500-AAS018-1CSXHD | BMS500-AAU018-1AHDXD |  | 17000 | 19000 | 18 | 12 | 10.5 | 2 | 79 | 95 | 215223289
MDV | MOX430-18HFN10-M1X | MTI-18HWFN10-M1-D |  | 17000 | 19000 | 18 | 12 | 10.5 | 2 | 79 | 95 | 214861942
GREE | GWH18QDXF-D3DNB2A/O | GFH(18)DB-D3DN***/I |  | 18000 | 18000 | 20 | 12.5 | 8.5 | 2.12 | 58 | 74 | 211497198
ADP | 25VNA460A*031* | H,PG48960 | 59MN7C080C21**20 | 56500 | 59000 | 19 | 12 | 8.1 | 1.94 | 86 | 66 | 215224744
ADP | 25VNA460A*031* | H,PG49960 | 59MN7C080C21**20 | 56500 | 59000 | 19 | 12 | 8.1 | 1.94 | 86 | 66 | 215224745
ADP | 25VNA460A*031* | H,PG48960 | 59MN7C100C21**22 | 56500 | 59000 | 19 | 12 | 8.1 | 1.96 | 86 | 66 | 215224746
ADP | 25VNA460A*031* | H,PG49960 | 59MN7C100C21**22 | 57500 | 58500 | 19 | 12 | 8.5 | 2.1 | 85 | 66 | 215224747
ADP | 25VNA460A*031* | H,PG48960 | 59MN7C120C24**22 | 56500 | 59000 | 19 | 12 | 8.1 | 1.96 | 86 | 66 | 215224748
ADP | 25VNA460A*031* | H,PG49960 | 59MN7C120C24**22 | 56500 | 59000 | 19 | 12 | 8.1 | 1.96 | 86 | 66 | 215224749
ADP | 25VNA424A*031* | H,PG31930 | 59MN7C060C17**14 | 22800 | 25600 | 19 | 12.5 | 10 | 2.28 | 95 | 77 | 215224750
ADP | 25VNA424A*031* | H,PG7J936 | 59MN7C060C17**14 | 23200 | 25200 | 19 | 13 | 10 | 2.36 | 96 | 78 | 215224751
ADP | 25VNA424A*031* | H,PG9J936 | 59MN7C060C17**14 | 23200 | 25000 | 20 | 12.5 | 10.5 | 2.46 | 96 | 78 | 215224752
ADP | 25VNA424A*031* | H,PG31930 | 59MN7C060C21**20 | 22600 | 25000 | 20 | 12 | 10.5 | 2.42 | 96 | 78 | 215224753
ADP | 25VNA424A*031* | H,PG7J936 | 59MN7C060C21**20 | 23200 | 25000 | 20 | 12.5 | 10.5 | 2.42 | 96 | 78 | 215224754
ADP | 25VNA424A*031* | H,PG9J936 | 59MN7C060C21**20 | 23400 | 25000 | 20 | 13 | 10.5 | 2.44 | 95 | 78 | 215224755
ADP | 25VNA424A*031* | H,PG7J936 | 59MN7C080C17**14 | 23200 | 25200 | 20 | 13 | 10 | 2.4 | 95 | 77 | 215224757
ADP | 25VNA424A*031* | H,PG31930 | 59MN7C080C17**14 | 22800 | 25200 | 20 | 12.5 | 10 | 2.38 | 95 | 78 | 215224756
ADP | 25VNA424A*031* | H,PG9J936 | 59MN7C080C17**14 | 23400 | 25000 | 20 | 13 | 10.5 | 2.46 | 95 | 78 | 215224758
ADP | 25VNA424A*031* | H,PG31930 | 59MN7C100C21**22 | 22600 | 25000 | 20 | 12.5 | 10.5 | 2.48 | 95 | 77 | 215224759
ADP | 25VNA424A*031* | H,PG7J936 | 59MN7C100C21**22 | 23000 | 25000 | 20 | 13 | 10.5 | 2.46 | 95 | 78 | 215224760
ADP | 25VNA424A*031* | H,PG9J936 | 59MN7C100C21**22 | 23400 | 25000 | 20 | 13.5 | 10.5 | 2.46 | 95 | 78 | 215224761
ADP | 25VNA448A*031* | H,PG48960 | 59MN7C080C21**20 | 44500 | 44500 | 21 | 12 | 9 | 2.26 | 96 | 81 | 215224764
ADP | 25VNA448A*031* | H,PG49960 | 59MN7C080C21**20 | 44500 | 44500 | 21 | 12 | 9 | 2.26 | 96 | 81 | 215224765
ADP | 25VNA448A*031* | H,PG48960 | 59MN7C100C21**22 | 44500 | 44000 | 21 | 12 | 9.5 | 2.26 | 97 | 81 | 215224766
ADP | 25VNA448A*031* | H,PG49960 | 59MN7C100C21**22 | 44500 | 44000 | 21 | 12 | 9.5 | 2.26 | 97 | 81 | 215224767
ADP | 25VNA448A*031* | H,PG49960 | 59MN7C120C24**22 | 44500 | 44000 | 21 | 12 | 9.5 | 2.26 | 97 | 82 | 215224769
ADP | 25VNA448A*031* | H,PG48960 | 59MN7C120C24**22 | 44500 | 44000 | 21 | 12 | 9.5 | 2.34 | 95 | 81 | 215224768
ADP | 25VNA436A*031* | H,PG9J936 | 59MN7C060C21**20 | 33000 | 35200 | 19 | 11.7 | 9 | 2.02 | 86 | 73 | 215224771
ADP | 25VNA436A*031* | H,PG9J936 | 59MN7C060C17**14 | 33000 | 35400 | 19 | 11.7 | 9.5 | 2.02 | 86 | 73 | 215224770
ADP | 25VNA436A*031* | H,PG9J936 | 59MN7C080C17**14 | 33000 | 35200 | 19 | 11.7 | 9.5 | 2.02 | 86 | 73 | 215224772
ADP | 25VNA436A*031* | H,PG9J936 | 59MN7C080C21**20 | 33200 | 35200 | 19 | 12 | 9 | 2.04 | 86 | 73 | 215224773
ADP | 25VNA436A*031* | H,PG9J936 | 59MN7C100C21**22 | 32800 | 34800 | 20 | 12 | 9 | 2.04 | 91 | 78 | 215224774
ADP | 25VNA436A*031* | H,PG9J936 | 59MN7C120C24**22 | 32800 | 34800 | 20 | 11.7 | 9 | 2.04 | 91 | 78 | 215224775
BOSCH | BOVA-24RXB-M15S | BIVA-24RCB-M20X |  | 24000 | 24000 | 18 | 11.7 | 8.5 | 1.84 | 79 | 72 | 215225087
BOSCH | BOVA-36RXB-M15S | BIVA-24RCB-M20X |  | 24000 | 24000 | 18 | 11.8 | 8.5 | 1.88 | 88 | 73 | 215225094
BOSCH | BOVA-36RXB-M15S | BIVA-24RXB-M15X |  | 24000 | 24000 | 15.2 | 11.7 | 8.5 | 1.8 | 86 | 73 | 215225095
BOSCH | BOVA-60RXB-M15S | BIVA-48RCB-M20X |  | 46000 | 47000 | 17 | 11.7 | 8.5 | 1.87 | 81 | 71 | 215225108
BOSCH | BOVA-60RXB-M15S | BIVA-36RCB-M20X |  | 34200 | 34200 | 17 | 11.7 | 8.5 | 1.8 | 100 | 100 | 215225109
YORK | YH2F42TB21 | XAFD48FBCN1 | Y91E120D20SMPS1 | 40500 | 40000 | 15.2 | 12 | 8.1 | 2.24 | 63 | 52 | 212413363
YORK | YH2F42TB21 | XAHC48FBCN1 | Y91E100C20SMPS1 | 40000 | 40500 | 16 | 11.7 | 8.1 | 2.32 | 63 | 55 | 212413367
YORK | YH2F42TB21 | XAHC48FBCN1 | Y91E080C20SMPS1 | 40000 | 40500 | 16 | 11.7 | 8.1 | 2.32 | 64 | 55 | 212413378
FRASER-JOHNSTON | THF2B42T21 | XAHC48FBCN1 | Z9ES100C20SMPS1 | 40000 | 40500 | 16 | 11.7 | 8.1 | 2.32 | 63 | 55 | 212415613
CHAMPION HEATING AND COOLING | THF2B42T21 | XAHC48FBCN1 | Z9ES100C20SMPS1 | 40000 | 40500 | 16 | 11.7 | 8.1 | 2.32 | 63 | 55 | 212415614
GUARDIAN | RHP15042B21 | XAHC48FBCN1 | RG19100C20MPS1 | 40000 | 40500 | 16 | 11.7 | 8.1 | 2.32 | 63 | 55 | 212415615
EVCON | RHP15042B21 | XAHC48FBCN1 | RG19100C20MPS1 | 40000 | 40500 | 16 | 11.7 | 8.1 | 2.32 | 63 | 55 | 212415616
JOHNSON CONTROLS | THF2B42T21 | XAHC48FBCN1 | Z9ES100C20SMPS1 | 40000 | 40500 | 16 | 11.7 | 8.1 | 2.32 | 63 | 55 | 212415617
COLEMAN | THF2B42T21 | XAFD48FBCN1 | Z9ES120D20SMPS1 | 40500 | 40000 | 15.2 | 12 | 8.1 | 2.24 | 63 | 52 | 212415583
LUXAIRE | THF2B42T21 | XAFD48FBCN1 | Z9ES120D20SMPS1 | 40500 | 40000 | 15.2 | 12 | 8.1 | 2.24 | 63 | 52 | 212415584
FRASER-JOHNSTON | THF2B42T21 | XAFD48FBCN1 | Z9ES120D20SMPS1 | 40500 | 40000 | 15.2 | 12 | 8.1 | 2.24 | 63 | 52 | 212415585
CHAMPION HEATING AND COOLING | THF2B42T21 | XAFD48FBCN1 | Z9ES120D20SMPS1 | 40500 | 40000 | 15.2 | 12 | 8.1 | 2.24 | 63 | 52 | 212415586
COLEMAN | THF2B42T21 | XAHC48FBCN1 | Z9ES080C20SMPS1 | 40000 | 40500 | 16 | 11.7 | 8.1 | 2.32 | 64 | 55 | 212415737
LUXAIRE | THF2B42T21 | XAHC48FBCN1 | Z9ES080C20SMPS1 | 40000 | 40500 | 16 | 11.7 | 8.1 | 2.32 | 64 | 55 | 212415738
GUARDIAN | RHP15042B21 | XAFD48FBCN1 | RG19120D20MPS1 | 40500 | 40000 | 15.2 | 12 | 8.1 | 2.24 | 63 | 52 | 212415587
EVCON | RHP15042B21 | XAFD48FBCN1 | RG19120D20MPS1 | 40500 | 40000 | 15.2 | 12 | 8.1 | 2.24 | 63 | 52 | 212415588
JOHNSON CONTROLS | THF2B42T21 | XAFD48FBCN1 | Z9ES120D20SMPS1 | 40500 | 40000 | 15.2 | 12 | 8.1 | 2.24 | 63 | 52 | 212415589
COLEMAN | THF2B42T21 | XAHC48FBCN1 | Z9ES100C20SMPS1 | 40000 | 40500 | 16 | 11.7 | 8.1 | 2.32 | 63 | 55 | 212415611
LUXAIRE | THF2B42T21 | XAHC48FBCN1 | Z9ES100C20SMPS1 | 40000 | 40500 | 16 | 11.7 | 8.1 | 2.32 | 63 | 55 | 212415612
FRASER-JOHNSTON | THF2B42T21 | XAHC48FBCN1 | Z9ES080C20SMPS1 | 40000 | 40500 | 16 | 11.7 | 8.1 | 2.32 | 64 | 55 | 212415739
CHAMPION HEATING AND COOLING | THF2B42T21 | XAHC48FBCN1 | Z9ES080C20SMPS1 | 40000 | 40500 | 16 | 11.7 | 8.1 | 2.32 | 64 | 55 | 212415740
GUARDIAN | RHP15042B21 | XAHC48FBCN1 | RG19080C20MPS1 | 40000 | 40500 | 16 | 11.7 | 8.1 | 2.32 | 64 | 55 | 212415741
EVCON | RHP15042B21 | XAHC48FBCN1 | RG19080C20MPS1 | 40000 | 40500 | 16 | 11.7 | 8.1 | 2.32 | 64 | 55 | 212415742
JOHNSON CONTROLS | THF2B42T21 | XAHC48FBCN1 | Z9ES080C20SMPS1 | 40000 | 40500 | 16 | 11.7 | 8.1 | 2.32 | 64 | 55 | 212415743
ADP | 4HP17L24P-**A | V,N36H***D449+AEFE3A* |  | 23200 | 20000 | 15.2 | 13 | 8.1 | 2.12 | 63 | 50 | 214931546
ADP | YH2F48TB21 | H,YG88760+JMET16CS2N1 |  | 45500 | 42000 | 16 | 12 | 8.1 | 2.5 | 70 | 58 | 215225626
York | YMSJYH048BAAND-X | YMSJXC048BAAN--5 |  | 45000 | 47000 | 17.5 | 11.7 | 9 | 1.9 | 81 | 70 | 215218872
LENNOX | VPC018H4M-3P | VWHA018H4-3P |  | 18000 | 18000 | 16 | 12 | 8.5 | 1.8 | 70 | 70 | 214068549
MIDEA | MDV-V18WMN1T | MHVE18A1MN1TA |  | 18000 | 18000 | 16 | 12 | 8.5 | 1.8 | 70 | 70 | 214065600
BOSCH | BOVB-60HDN1-M18M | BVA-48WN1-M20 |  | 45000 | 47000 | 17.5 | 11.7 | 9 | 1.9 | 81 | 70 | 206395999
MIDEA | MOVB-60HDN1-M18M | MVME48C2MN1TA |  | 45000 | 47000 | 17.5 | 11.7 | 9 | 1.9 | 81 | 70 | 206395035
BOSCH | BOVB-36HDN1-M20G | BMA*4248CNTF | BGH96M100C5B | 33000 | 34200 | 18.5 | 12 | 9 | 2 | 75 | 58 | 207658570
BOSCH | BOVB-36HDN1-M20G | BMA*4248CNTF | BGH96M100C5A | 33000 | 34200 | 18.5 | 12 | 9 | 2 | 75 | 58 | 207658555
BOSCH | BOVA-36HDN1-M20G | BMA*4248CNTF | BGH96M100C5B | 33000 | 34200 | 18.5 | 12 | 9 | 2 | 75 | 58 | 207454646
MIDEA | MOVA-60HDN1-M20G | MC**4248CNTF | MGH96M080C4A | 42500 | 44500 | 17 | 11.7 | 8.8 | 1.9 | 79 | 71 | 202902845
BOSCH | BOVB-36HDN1-M20G | BVA-36WN1-M20 |  | 34200 | 34200 | 19 | 12 | 9.5 | 2.02 | 82 | 62 | 207658524
PIONEER | YD036GMFI20MR2 | DC036GMFI20HT2 |  | 34200 | 34200 | 19 | 12 | 9.5 | 2.02 | 82 | 62 | 205301885
BOSCH | BOVA-36HDN1-M20G | BVA-36WN1-M20 |  | 34200 | 34200 | 19 | 12 | 9.5 | 2.02 | 82 | 62 | 202868496
MIDEA | MOVA-36HDN1-M20G | MVME36B2MN1TA |  | 34200 | 34200 | 19 | 12 | 9.5 | 2.02 | 82 | 62 | 202850899
BOSCH | BOVA-60HDN1-M20G | BMA*4248CNTF | BGH96M080C4A | 42500 | 44500 | 17 | 11.7 | 8.8 | 1.9 | 79 | 71 | 203024998
BOSCH | BOVB-60HDN1-M20G | BMA*4248CNTF | BGH96M080C4B | 42500 | 44500 | 17 | 11.7 | 8.8 | 1.9 | 79 | 71 | 207658564
BOSCH | BOVB-60HDN1-M20G | BMA*4248CNTF | BGH96M080C4A | 42500 | 44500 | 17 | 11.7 | 8.8 | 1.9 | 79 | 71 | 207658550
BOSCH | BOVA-60HDN1-M20G | BMA*4248CNTF | BGH96M080C4B | 42500 | 44500 | 17 | 11.7 | 8.8 | 1.9 | 79 | 71 | 207454640
BOSCH | BOVA-36HDN1-M20G | BMA*4248CNTF | BGH96M100C5A | 33000 | 34200 | 18.5 | 12 | 9 | 2 | 75 | 58 | 203025017
MIDEA | MOVA-36HDN1-M20G | MC**4248CNTF | MGH96M100C5A | 33000 | 34200 | 18.5 | 12 | 9 | 2 | 75 | 58 | 202902426
MIDEA | MOVA-60HDN1-M16G | MVME48C2MN1TA |  | 48000 | 48000 | 16.1 | 12 | 8.5 | 1.87 | 79 | 63 | 208128206
BOSCH | BOVA-60HDN1-M15G | BVA-48WN1-M20 |  | 48000 | 48000 | 16.1 | 12 | 8.5 | 1.87 | 79 | 63 | 208128246
YORK | YH2F30TB21 | JHVTC42FBAC2N1 |  | 30000 | 28600 | 16 | 12 | 8.1 | 2.16 | 64 | 49 | 210345195
COLEMAN | THF2B48T21 | JHETD48GBCS2N1 |  | 45000 | 46500 | 15.2 | 11.7 | 8.1 | 2.42 | 68 | 55 | 210345477
LUXAIRE | THF2B48T21 | JHETD48GBCS2N1 |  | 45000 | 46500 | 15.2 | 11.7 | 8.1 | 2.42 | 68 | 55 | 210345478
FRASER-JOHNSTON | THF2B48T21 | JHETD48GBCS2N1 |  | 45000 | 46500 | 15.2 | 11.7 | 8.1 | 2.42 | 68 | 55 | 210345479
CHAMPION HEATING AND COOLING | THF2B48T21 | JHETD48GBCS2N1 |  | 45000 | 46500 | 15.2 | 11.7 | 8.1 | 2.42 | 68 | 55 | 210345480
GUARDIAN | RHP15048B21 | RFCD48GBCEMP2N1 |  | 45000 | 46500 | 15.2 | 11.7 | 8.1 | 2.42 | 68 | 55 | 210345481
EVCON | RHP15048B21 | RFCD48GBCEMP2N1 |  | 45000 | 46500 | 15.2 | 11.7 | 8.1 | 2.42 | 68 | 55 | 210345482
GUARDIAN | RHP15048B21 | XAHC60HBCN1 | TM8Y120C20MP11 | 45500 | 44000 | 16 | 11.7 | 8.1 | 2.48 | 69 | 57 | 210345613
CHAMPION HEATING AND COOLING | THF2B48T21 | XAHC60HBCN1 | TM8Y120C20MP11 | 45500 | 44000 | 16 | 11.7 | 8.1 | 2.48 | 69 | 57 | 210345612
COLEMAN | THF2B48T21 | XAHC60HBCN1 | TM8Y120C20MP11 | 45500 | 44000 | 16 | 11.7 | 8.1 | 2.48 | 69 | 57 | 210345609
FRASER-JOHNSTON | THF2B48T21 | XAHC60HBCN1 | TM8Y120C20MP11 | 45500 | 44000 | 16 | 11.7 | 8.1 | 2.48 | 69 | 57 | 210345611
EVCON | RHP15048B21 | XAHC60HBCN1 | TM8Y120C20MP11 | 45500 | 44000 | 16 | 11.7 | 8.1 | 2.48 | 69 | 57 | 210345614
COLEMAN | THF2B48T21 | XAHC60HBCN1 | TM8Y100C20MP11 | 45500 | 44000 | 16 | 11.7 | 8.1 | 2.48 | 69 | 57 | 210345615
JOHNSON CONTROLS | THF2B42T21 | XAFD48FBCN1 | TM8Y100C16MP11 | 40000 | 39500 | 15.2 | 11.7 | 8.1 | 2.04 | 63 | 49 | 210851422
JOHNSON CONTROLS | THF2B48T21 | XAHC60HBCN1 | TM8Y120C20MP11 | 45500 | 44000 | 16 | 11.7 | 8.1 | 2.48 | 69 | 57 | 210851427
JOHNSON CONTROLS | THF2B42T21 | XAHC48FBCN1 | TM8Y080C16MP11 | 40000 | 40000 | 16 | 12 | 8.1 | 2.06 | 63 | 48 | 210851500
JOHNSON CONTROLS | THF2B30T21 | XAFC36DBAN1 | TM8E100C16MP11 | 30000 | 28600 | 16 | 11.7 | 8.1 | 2.12 | 65 | 51 | 210851547
JOHNSON CONTROLS | THF2B42T21 | XAFD48FBCN1 | TM8Y080C16MP11 | 40000 | 39500 | 15.2 | 11.7 | 8.1 | 2.04 | 63 | 49 | 210851595
JOHNSON CONTROLS | THF2B30T21 | XAFC36DBAN1 | TM8E120C16MP11 | 30000 | 28600 | 16 | 11.7 | 8.1 | 2.12 | 65 | 51 | 210851636
JOHNSON CONTROLS | THF2B48T21 | XAHD60HBCN1 | TMLE100C16MP11 | 45000 | 44000 | 16 | 11.7 | 8.1 | 2.46 | 69 | 57 | 210851724
YORK | HH860E2S11 | CTF60D5CGS1+JMVT20DC2N1 |  | 45000 | 44500 | 18 | 12 | 9 | 2 | 74 | 75 | 214395639
YORK | HH860E2S11 | CTF60C5CGS1 | TM8Y120C20MP11 | 44500 | 45000 | 18 | 11.7 | 8.5 | 2 | 74 | 75 | 214395644
YORK | HH860E2S11 | CTF60C5CGS1 | TM8Y100C20MP11 | 44500 | 45000 | 18 | 11.7 | 8.5 | 2 | 74 | 75 | 214395645
YORK | HH860E2S11 | CTF60C5CGS1 | TL8E080C16UH11 | 44000 | 44500 | 17 | 11.7 | 8.5 | 2 | 74 | 76 | 214395651
YORK | HH824E2S11 | CTF36B5ADS1+JMET12BS2N1 |  | 23000 | 22800 | 19 | 12 | 9 | 2 | 78 | 76 | 214395659
YORK | HH860E2S11 | CTF60D5CHS1+JMET18DS2N1 |  | 53000 | 53500 | 19 | 11.7 | 8.5 | 2 | 68 | 72 | 214395677
YORK | HH836E2S11 | CTF36B5CDS1 | Y82E080B12LMPS1 | 32800 | 30000 | 19 | 11.7 | 8.5 | 2 | 88 | 83 | 214395696
EVCON | RHP15024B21 | XAHC36DBAN1 | TM8Y080C16MP11 | 24000 | 21400 | 16 | 11.7 | 8.1 | 2.2 | 65 | 51 | 210354038
GUARDIAN | RHP15024B21 | XAHC36DBAN1 | TM8Y080C16MP11 | 24000 | 21400 | 16 | 11.7 | 8.1 | 2.2 | 65 | 51 | 210354037
CHAMPION HEATING AND COOLING | THF2B24T21 | XAHC36DBAN1 | TM8Y080C16MP11 | 24000 | 21400 | 16 | 11.7 | 8.1 | 2.2 | 65 | 51 | 210354036
FRASER-JOHNSTON | THF2B30T21 | XAFC36DBAN1 | TM8V100C16MP12 | 30000 | 28800 | 16 | 11.7 | 8.1 | 2.1 | 65 | 50 | 210358608
LUXAIRE | THF2B30T21 | XAFC36DBAN1 | TM8V100C16MP12 | 30000 | 28800 | 16 | 11.7 | 8.1 | 2.1 | 65 | 50 | 210358607
CHAMPION HEATING AND COOLING | THF2B30T21 | XAFC36DBAN1 | TM8V100C16MP12 | 30000 | 28800 | 16 | 11.7 | 8.1 | 2.1 | 65 | 50 | 210358609
COLEMAN | THF2B30T21 | XAFC36DBAN1 | TMLV100C16MP12 | 30000 | 28800 | 16 | 11.7 | 8.1 | 2.1 | 65 | 50 | 210358610
COLEMAN | THF2B30T21 | XAFC36DBAN1 | TM8V100C16MP12 | 30000 | 28800 | 16 | 11.7 | 8.1 | 2.1 | 65 | 50 | 210358606
LUXAIRE | THF2B30T21 | XAFC36DBAN1 | TMLV100C16MP12 | 30000 | 28800 | 16 | 11.7 | 8.1 | 2.1 | 65 | 50 | 210358611
CHAMPION HEATING AND COOLING | THF2B30T21 | XAFC36DBAN1 | TMLV100C16MP12 | 30000 | 28800 | 16 | 11.7 | 8.1 | 2.1 | 65 | 50 | 210358613
FRASER-JOHNSTON | THF2B30T21 | XAFC36DBAN1 | TMLV100C16MP12 | 30000 | 28800 | 16 | 11.7 | 8.1 | 2.1 | 65 | 50 | 210358612
COLEMAN | THF2B30T21 | XAFC36DBAN1 | TPLC080C16MP13 | 30000 | 28800 | 16 | 11.7 | 8.1 | 2.1 | 65 | 50 | 210358614
FRASER-JOHNSTON | THF2B30T21 | XAFC36DBAN1 | TPLC080C16MP13 | 30000 | 28800 | 16 | 11.7 | 8.1 | 2.1 | 65 | 50 | 210358616
LUXAIRE | THF2B30T21 | XAFC36DBAN1 | TPLC080C16MP13 | 30000 | 28800 | 16 | 11.7 | 8.1 | 2.1 | 65 | 50 | 210358615
COLEMAN | THF2B30T21 | XAFC36DBAN1 | TPLC100C16MP13 | 30000 | 28800 | 16 | 11.7 | 8.1 | 2.1 | 65 | 50 | 210358618
LUXAIRE | THF2B30T21 | XAFC36DBAN1 | TPLC100C16MP13 | 30000 | 28800 | 16 | 11.7 | 8.1 | 2.1 | 65 | 50 | 210358619
CHAMPION HEATING AND COOLING | THF2B30T21 | XAFC36DBAN1 | TPLC100C16MP13 | 30000 | 28800 | 16 | 11.7 | 8.1 | 2.1 | 65 | 50 | 210358621
FRASER-JOHNSTON | THF2B30T21 | XAFC36DBAN1 | TPLC100C16MP13 | 30000 | 28800 | 16 | 11.7 | 8.1 | 2.1 | 65 | 50 | 210358620
COLEMAN | THF2B30T21 | XAFC36DBAN1 | CPLC080C16MP13 | 30000 | 28800 | 16 | 11.7 | 8.1 | 2.1 | 65 | 50 | 210358622
CHAMPION HEATING AND COOLING | THF2B30T21 | XAFC36DBAN1 | TPLC080C16MP13 | 30000 | 28800 | 16 | 11.7 | 8.1 | 2.1 | 65 | 50 | 210358617
LUXAIRE | THF2B30T21 | XAFC36DBAN1 | LPLC080C16MP13 | 30000 | 28800 | 16 | 11.7 | 8.1 | 2.1 | 65 | 50 | 210358623
COLEMAN | THF2B30T21 | XAFC36DBAN1 | CPLC100C16MP13 | 30000 | 28800 | 16 | 11.7 | 8.1 | 2.1 | 65 | 50 | 210358624
LUXAIRE | THF2B30T21 | XAFC36DBAN1 | LPLC100C16MP13 | 30000 | 28800 | 16 | 11.7 | 8.1 | 2.1 | 65 | 50 | 210358625
CHAMPION HEATING AND COOLING | THF2B30T21 | JHETC36DBAS2N1 |  | 30000 | 28600 | 16 | 12 | 8.1 | 2.14 | 64 | 50 | 210358772
GUARDIAN | RHP15030B21 | RFCC36DBAEMP2N1 |  | 30000 | 28600 | 16 | 12 | 8.1 | 2.14 | 64 | 50 | 210358773
EVCON | RHP15030B21 | RFCC36DBAEMP2N1 |  | 30000 | 28600 | 16 | 12 | 8.1 | 2.14 | 64 | 50 | 210358774
YORK | YH2F60TB21 | XAFD60HBCN1 | TMLE130D20MP11 | 56000 | 57000 | 15.2 | 11.7 | 8.1 | 2.18 | 68 | 54 | 210338848
YORK | YH2F24TB21 | XAHC36DBAN1 | TM8Y100C16MP11 | 24000 | 21400 | 16 | 11.7 | 8.1 | 2.2 | 65 | 51 | 210338944
YORK | YH2F24TB21 | XAHC36DBAN1 | TM8Y080C16MP11 | 24000 | 21400 | 16 | 11.7 | 8.1 | 2.2 | 65 | 51 | 210338945
YORK | YH2F42TB21 | XAHC48FBCN1 | TM8Y100C20MP11 | 40500 | 40000 | 16 | 12 | 8.1 | 2.12 | 65 | 51 | 210339096
YORK | YH2F42TB21 | XAHC48FBCN1 | TM8Y120C20MP11 | 40500 | 40000 | 16 | 12 | 8.1 | 2.12 | 65 | 51 | 210339095
YORK | YH2F42TB21 | XAHC48FBCN1 | TM8Y100C16MP11 | 40000 | 40000 | 16 | 11.7 | 8.1 | 2.12 | 65 | 51 | 210339099
YORK | YH2F42TB21 | XAHC48FBCN1 | TM8Y080C16MP11 | 40000 | 40000 | 16 | 12 | 8.1 | 2.06 | 63 | 48 | 210339100
YORK | YH2F42TB21 | XAFC48FBCN1 | TM8E100C20MP11 | 40500 | 40000 | 15.2 | 11.7 | 8.1 | 2.04 | 64 | 49 | 210339115
YORK | YH2F42TB21 | XAFC48FBCN1 | TMLE100C20MP11 | 40500 | 40000 | 15.2 | 11.7 | 8.1 | 2.04 | 64 | 49 | 210339117
YORK | YH2F48TB21 | XAFC60HBCN1 | TM8Y120C20MP11 | 45500 | 43500 | 15.2 | 11.7 | 8.1 | 2.3 | 68 | 55 | 210339270
YORK | YH2F48TB21 | XAHD60HBCN1 | TM8E100C20MP11 | 46000 | 44500 | 15.2 | 11.7 | 8.1 | 2.42 | 69 | 57 | 210339287
YORK | YH2F48TB21 | XAHD60HBCN1 | TMLE100C20MP11 | 46000 | 44500 | 15.2 | 11.7 | 8.1 | 2.42 | 69 | 57 | 210339288
COLEMAN | HH860E2S11 | CTF60C5CGS1 | TL9E100C20UH11 | 44000 | 44500 | 17 | 11.7 | 8.5 | 2 | 73 | 75 | 214397090
LUXAIRE | HH860E2S11 | CTF60C5CGS1 | TL9E100C20UH11 | 44000 | 44500 | 17 | 11.7 | 8.5 | 2 | 73 | 75 | 214397091
FRASER-JOHNSTON | HH860E2S11 | CTF60C5CGS1 | TL9E100C20UH11 | 44000 | 44500 | 17 | 11.7 | 8.5 | 2 | 73 | 75 | 214397092
CHAMPION HEATING AND COOLING | HH860E2S11 | CTF60C5CGS1 | TL9E100C20UH11 | 44000 | 44500 | 17 | 11.7 | 8.5 | 2 | 73 | 75 | 214397093
JOHNSON CONTROLS | HH860E2S11 | CTF60C5CGS1 | TL9E100C20UH11 | 44000 | 44500 | 17 | 11.7 | 8.5 | 2 | 73 | 75 | 214397094
COLEMAN | HH824E2S11 | CTF36B5ADS1+JMET08BS2N1 |  | 23000 | 22400 | 18 | 11.7 | 9 | 2 | 78 | 76 | 214397095
LUXAIRE | HH824E2S11 | CTF36B5ADS1+JMET08BS2N1 |  | 23000 | 22400 | 18 | 11.7 | 9 | 2 | 78 | 76 | 214397096
FRASER-JOHNSTON | HH824E2S11 | CTF36B5ADS1+JMET08BS2N1 |  | 23000 | 22400 | 18 | 11.7 | 9 | 2 | 78 | 76 | 214397097
CHAMPION HEATING AND COOLING | HH824E2S11 | CTF36B5ADS1+JMET08BS2N1 |  | 23000 | 22400 | 18 | 11.7 | 9 | 2 | 78 | 76 | 214397098
JOHNSON CONTROLS | HH824E2S11 | CTF36B5ADS1+JMET08BS2N1 |  | 23000 | 22400 | 18 | 11.7 | 9 | 2 | 78 | 76 | 214397099
COLEMAN | HH824E2S11 | CTF36B5ADS1+JME08B2SN1 |  | 23000 | 22800 | 19 | 12 | 9.5 | 2 | 77 | 76 | 214397100
LUXAIRE | HH824E2S11 | CTF36B5ADS1+JME08B2SN1 |  | 23000 | 22800 | 19 | 12 | 9.5 | 2 | 77 | 76 | 214397101
FRASER-JOHNSTON | HH824E2S11 | CTF36B5ADS1+JME08B2SN1 |  | 23000 | 22800 | 19 | 12 | 9.5 | 2 | 77 | 76 | 214397102
CHAMPION HEATING AND COOLING | HH824E2S11 | CTF36B5ADS1+JME08B2SN1 |  | 23000 | 22800 | 19 | 12 | 9.5 | 2 | 77 | 76 | 214397103
JOHNSON CONTROLS | HH824E2S11 | CTF36B5ADS1+JME08B2SN1 |  | 23000 | 22800 | 19 | 12 | 9.5 | 2 | 77 | 76 | 214397104
COLEMAN | HH824E2S11 | CTF30B5ACS1+JMET08BS2N1 |  | 23000 | 23000 | 18 | 12 | 9 | 2 | 79 | 78 | 214397120
LUXAIRE | HH824E2S11 | CTF30B5ACS1+JMET08BS2N1 |  | 23000 | 23000 | 18 | 12 | 9 | 2 | 79 | 78 | 214397121
FRASER-JOHNSTON | HH824E2S11 | CTF30B5ACS1+JMET08BS2N1 |  | 23000 | 23000 | 18 | 12 | 9 | 2 | 79 | 78 | 214397122
CHAMPION HEATING AND COOLING | HH824E2S11 | CTF30B5ACS1+JMET08BS2N1 |  | 23000 | 23000 | 18 | 12 | 9 | 2 | 79 | 78 | 214397123
JOHNSON CONTROLS | HH824E2S11 | CTF30B5ACS1+JMET08BS2N1 |  | 23000 | 23000 | 18 | 12 | 9 | 2 | 79 | 78 | 214397124
COLEMAN | HH860E2S11 | CTF60D5CHS1+JMC20D2SN1 |  | 53000 | 53000 | 19 | 12 | 8.5 | 2 | 69 | 72 | 214397167
LUXAIRE | HH860E2S11 | CTF60D5CHS1+JMC20D2SN1 |  | 53000 | 53000 | 19 | 12 | 8.5 | 2 | 69 | 72 | 214397168
FRASER-JOHNSTON | HH860E2S11 | CTF60D5CHS1+JMC20D2SN1 |  | 53000 | 53000 | 19 | 12 | 8.5 | 2 | 69 | 72 | 214397169
CHAMPION HEATING AND COOLING | HH860E2S11 | CTF60D5CHS1+JMC20D2SN1 |  | 53000 | 53000 | 19 | 12 | 8.5 | 2 | 69 | 72 | 214397170
JOHNSON CONTROLS | HH860E2S11 | CTF60D5CHS1+JMC20D2SN1 |  | 53000 | 53000 | 19 | 12 | 8.5 | 2 | 69 | 72 | 214397171
COLEMAN | THF2B30T21 | XAFD48FBAN1 | TM9V100C16MP12 | 30000 | 28600 | 15.2 | 11.7 | 8.1 | 2.12 | 64 | 50 | 210356953
FRASER-JOHNSTON | THF2B30T21 | XAFD48FBAN1 | TM9V100C16MP12 | 30000 | 28600 | 15.2 | 11.7 | 8.1 | 2.12 | 64 | 50 | 210356955
LUXAIRE | THF2B30T21 | XAFD48FBAN1 | TM9V100C16MP12 | 30000 | 28600 | 15.2 | 11.7 | 8.1 | 2.12 | 64 | 50 | 210356954
CHAMPION HEATING AND COOLING | THF2B30T21 | XAFD48FBAN1 | TM9V100C16MP12 | 30000 | 28600 | 15.2 | 11.7 | 8.1 | 2.12 | 64 | 50 | 210356956
COLEMAN | THF2B30T21 | XAFD48FBAN1 | TP9C100C16MP13 | 30000 | 28600 | 15.2 | 11.7 | 8.1 | 2.12 | 64 | 50 | 210356957
FRASER-JOHNSTON | THF2B30T21 | XAFD48FBAN1 | TP9C100C16MP13 | 30000 | 28600 | 15.2 | 11.7 | 8.1 | 2.12 | 64 | 50 | 210356959
LUXAIRE | THF2B30T21 | XAFD48FBAN1 | TP9C100C16MP13 | 30000 | 28600 | 15.2 | 11.7 | 8.1 | 2.12 | 64 | 50 | 210356958
CHAMPION HEATING AND COOLING | THF2B30T21 | XAFD48FBAN1 | TP9C100C16MP13 | 30000 | 28600 | 15.2 | 11.7 | 8.1 | 2.12 | 64 | 50 | 210356960
COLEMAN | THF2B30T21 | XAFD48FBAN1 | CP9C100C16MP13 | 30000 | 28600 | 15.2 | 11.7 | 8.1 | 2.12 | 64 | 50 | 210356961
LUXAIRE | THF2B30T21 | XAFD48FBAN1 | LP9C100C16MP13 | 30000 | 28600 | 15.2 | 11.7 | 8.1 | 2.12 | 64 | 50 | 210356962
COLEMAN | HH860E2S11 | CTF60C5CGS1+JMVT17CC2N1 |  | 44500 | 44000 | 18 | 12 | 8.5 | 2 | 74 | 75 | 214397834
LUXAIRE | HH860E2S11 | CTF60C5CGS1+JMVT17CC2N1 |  | 44500 | 44000 | 18 | 12 | 8.5 | 2 | 74 | 75 | 214397835
FRASER-JOHNSTON | HH860E2S11 | CTF60C5CGS1+JMVT17CC2N1 |  | 44500 | 44000 | 18 | 12 | 8.5 | 2 | 74 | 75 | 214397836
CHAMPION HEATING AND COOLING | HH860E2S11 | CTF60C5CGS1+JMVT17CC2N1 |  | 44500 | 44000 | 18 | 12 | 8.5 | 2 | 74 | 75 | 214397837
JOHNSON CONTROLS | HH860E2S11 | CTF60C5CGS1+JMVT17CC2N1 |  | 44500 | 44000 | 18 | 12 | 8.5 | 2 | 74 | 75 | 214397838
COLEMAN | HH860E2S11 | CTF60D5CGS1+JMET18DS2N1 |  | 45500 | 45500 | 18 | 12 | 9 | 2 | 75 | 74 | 214397839
LUXAIRE | HH860E2S11 | CTF60D5CGS1+JMET18DS2N1 |  | 45500 | 45500 | 18 | 12 | 9 | 2 | 75 | 74 | 214397840
FRASER-JOHNSTON | HH860E2S11 | CTF60D5CGS1+JMET18DS2N1 |  | 45500 | 45500 | 18 | 12 | 9 | 2 | 75 | 74 | 214397841
CHAMPION HEATING AND COOLING | HH860E2S11 | CTF60D5CGS1+JMET18DS2N1 |  | 45500 | 45500 | 18 | 12 | 9 | 2 | 75 | 74 | 214397842
JOHNSON CONTROLS | HH860E2S11 | CTF60D5CGS1+JMET18DS2N1 |  | 45500 | 45500 | 18 | 12 | 9 | 2 | 75 | 74 | 214397843
COLEMAN | HH860E2S11 | CTF60D5CGS1+JMC20D2SN1 |  | 45000 | 44500 | 18 | 12 | 9 | 2 | 74 | 75 | 214397854
LUXAIRE | HH860E2S11 | CTF60D5CGS1+JMC20D2SN1 |  | 45000 | 44500 | 18 | 12 | 9 | 2 | 74 | 75 | 214397855
FRASER-JOHNSTON | HH860E2S11 | CTF60D5CGS1+JMC20D2SN1 |  | 45000 | 44500 | 18 | 12 | 9 | 2 | 74 | 75 | 214397856
CHAMPION HEATING AND COOLING | HH860E2S11 | CTF60D5CGS1+JMC20D2SN1 |  | 45000 | 44500 | 18 | 12 | 9 | 2 | 74 | 75 | 214397857
JOHNSON CONTROLS | HH860E2S11 | CTF60D5CGS1+JMC20D2SN1 |  | 45000 | 44500 | 18 | 12 | 9 | 2 | 74 | 75 | 214397858
COLEMAN | HH824E2S11 | CTF36B5ADS1+JMVT12BC2N1 |  | 23000 | 23000 | 19 | 12 | 9.5 | 2 | 79 | 77 | 214397923
LUXAIRE | HH824E2S11 | CTF36B5ADS1+JMVT12BC2N1 |  | 23000 | 23000 | 19 | 12 | 9.5 | 2 | 79 | 77 | 214397924
JOHNSON CONTROLS | THF2B48T21 | XAHC60HBCN1 | TM8E120C16MP11 | 45500 | 44000 | 16 | 11.7 | 8.1 | 2.48 | 69 | 56 | 210848816
JOHNSON CONTROLS | THF2B30T21 | XAFD48FBAN1 | TMLV100C16MP12 | 30000 | 29200 | 15.2 | 11.7 | 8.1 | 2.12 | 64 | 50 | 210848774
FRASER-JOHNSTON | THF2B42T21 | XAFC48FBCN1 | TM8E120C20MP11 | 40500 | 40000 | 15.2 | 11.7 | 8.1 | 2.04 | 64 | 49 | 210343916
LUXAIRE | THF2B42T21 | XAFC48FBCN1 | TM8E120C20MP11 | 40500 | 40000 | 15.2 | 11.7 | 8.1 | 2.04 | 64 | 49 | 210343915
COLEMAN | THF2B42T21 | XAFC48FBCN1 | TM8E120C20MP11 | 40500 | 40000 | 15.2 | 11.7 | 8.1 | 2.04 | 64 | 49 | 210343914
GUARDIAN | RHP15042B21 | XAFD48FBCN1 | TM8Y080C16MP11 | 40000 | 39500 | 15.2 | 11.7 | 8.1 | 2.04 | 63 | 49 | 210343878
EVCON | RHP15042B21 | XAHC48FBCN1 | TM8Y080B12MP11 | 39500 | 39500 | 16 | 12 | 8.1 | 2.02 | 62 | 47 | 210343894
GUARDIAN | RHP15042B21 | XAHC48FBCN1 | TM8Y080B12MP11 | 39500 | 39500 | 16 | 12 | 8.1 | 2.02 | 62 | 47 | 210343892
FRASER-JOHNSTON | THF2B42T21 | XAHC48FBCN1 | TM8Y080B12MP11 | 39500 | 39500 | 16 | 12 | 8.1 | 2.02 | 62 | 47 | 210343890
LUXAIRE | THF2B42T21 | XAHC48FBCN1 | TM8Y080B12MP11 | 39500 | 39500 | 16 | 12 | 8.1 | 2.02 | 62 | 47 | 210343889
CHAMPION HEATING AND COOLING | THF2B42T21 | XAHC48FBCN1 | TM8Y080B12MP11 | 39500 | 39500 | 16 | 12 | 8.1 | 2.02 | 62 | 47 | 210343891
COLEMAN | THF2B42T21 | XAHC48FBCN1 | TM8Y080B12MP11 | 39500 | 39500 | 16 | 12 | 8.1 | 2.02 | 62 | 47 | 210343888
EVCON | RHP15042B21 | XAFD48FBCN1 | TM8Y080C16MP11 | 40000 | 39500 | 15.2 | 11.7 | 8.1 | 2.04 | 63 | 49 | 210343879
CHAMPION HEATING AND COOLING | THF2B42T21 | XAFD48FBCN1 | TM8Y080C16MP11 | 40000 | 39500 | 15.2 | 11.7 | 8.1 | 2.04 | 63 | 49 | 210343877
FRASER-JOHNSTON | THF2B42T21 | XAFD48FBCN1 | TM8Y080C16MP11 | 40000 | 39500 | 15.2 | 11.7 | 8.1 | 2.04 | 63 | 49 | 210343876
LUXAIRE | THF2B42T21 | XAFD48FBCN1 | TM8Y080C16MP11 | 40000 | 39500 | 15.2 | 11.7 | 8.1 | 2.04 | 63 | 49 | 210343875
COLEMAN | THF2B42T21 | XAFD48FBCN1 | TM8Y080C16MP11 | 40000 | 39500 | 15.2 | 11.7 | 8.1 | 2.04 | 63 | 49 | 210343874
EVCON | RHP15030B21 | XAFD48FBAN1 | TM8Y100C16MP11 | 30000 | 28600 | 15.2 | 11.7 | 8.1 | 2.12 | 64 | 50 | 210343680
GUARDIAN | RHP15030B21 | XAFD48FBAN1 | TM8Y100C16MP11 | 30000 | 28600 | 15.2 | 11.7 | 8.1 | 2.12 | 64 | 50 | 210343678
CHAMPION HEATING AND COOLING | THF2B30T21 | XAFD48FBAN1 | TM8Y100C16MP11 | 30000 | 28600 | 15.2 | 11.7 | 8.1 | 2.12 | 64 | 50 | 210343677
FRASER-JOHNSTON | THF2B30T21 | XAFD48FBAN1 | TM8Y100C16MP11 | 30000 | 28600 | 15.2 | 11.7 | 8.1 | 2.12 | 64 | 50 | 210343676
LUXAIRE | THF2B30T21 | XAFD48FBAN1 | TM8Y100C16MP11 | 30000 | 28600 | 15.2 | 11.7 | 8.1 | 2.12 | 64 | 50 | 210343675
COLEMAN | THF2B30T21 | XAFD48FBAN1 | TM8Y100C16MP11 | 30000 | 28600 | 15.2 | 11.7 | 8.1 | 2.12 | 64 | 50 | 210343674
JOHNSON CONTROLS | THF2B48T21 | XAHC60HBCN1 | TM8E100C16MP11 | 45500 | 44000 | 16 | 11.7 | 8.1 | 2.46 | 69 | 57 | 210848977
JOHNSON CONTROLS | THF2B42T21 | XAHC48FBCN1 | TM8Y100C20MP11 | 40500 | 40000 | 16 | 12 | 8.1 | 2.12 | 65 | 51 | 210848942
CHAMPION HEATING AND COOLING | THF2B30T21 | XAFD48FBAN1 | TM8V100C16MP12 | 30000 | 29200 | 15.2 | 11.7 | 8.1 | 2.12 | 64 | 50 | 210350127
LUXAIRE | THF2B30T21 | XAFD48FBAN1 | TM8V100C16MP12 | 30000 | 29200 | 15.2 | 11.7 | 8.1 | 2.12 | 64 | 50 | 210350125
FRASER-JOHNSTON | THF2B30T21 | XAFD48FBAN1 | TM8V100C16MP12 | 30000 | 29200 | 15.2 | 11.7 | 8.1 | 2.12 | 64 | 50 | 210350126
COLEMAN | THF2B30T21 | XAFD48FBAN1 | TM8V100C16MP12 | 30000 | 29200 | 15.2 | 11.7 | 8.1 | 2.12 | 64 | 50 | 210350124
FRASER-JOHNSTON | THF2B42T21 | JHVTC42FBCC2N1 |  | 41000 | 40000 | 16 | 12 | 8.1 | 2.08 | 63 | 48 | 210344132
CHAMPION HEATING AND COOLING | THF2B42T21 | JHVTC42FBCC2N1 |  | 41000 | 40000 | 16 | 12 | 8.1 | 2.08 | 63 | 48 | 210344133
LUXAIRE | THF2B42T21 | JHVTC42FBCC2N1 |  | 41000 | 40000 | 16 | 12 | 8.1 | 2.08 | 63 | 48 | 210344131
COLEMAN | THF2B42T21 | JHVTC42FBCC2N1 |  | 41000 | 40000 | 16 | 12 | 8.1 | 2.08 | 63 | 48 | 210344130
CHAMPION HEATING AND COOLING | THF2B42T21 | XAFC48FBCN1 | TMLE080C20MP11 | 40500 | 40000 | 15.2 | 11.7 | 8.1 | 2.04 | 64 | 50 | 210344019
FRASER-JOHNSTON | THF2B42T21 | XAFC48FBCN1 | TMLE080C20MP11 | 40500 | 40000 | 15.2 | 11.7 | 8.1 | 2.04 | 64 | 50 | 210344018
COLEMAN | THF2B42T21 | XAFC48FBCN1 | TMLE080C20MP11 | 40500 | 40000 | 15.2 | 11.7 | 8.1 | 2.04 | 64 | 50 | 210344016
LUXAIRE | THF2B42T21 | XAFC48FBCN1 | TMLE080C20MP11 | 40500 | 40000 | 15.2 | 11.7 | 8.1 | 2.04 | 64 | 50 | 210344017
EVCON | RHP15042B21 | XAFC48FBCN1 | RGF1L080CE20MP12 | 40500 | 40000 | 15.2 | 11.7 | 8.1 | 2.04 | 64 | 50 | 210344009
GUARDIAN | RHP15042B21 | XAFC48FBCN1 | RGF1L080CE20MP12 | 40500 | 40000 | 15.2 | 11.7 | 8.1 | 2.04 | 64 | 50 | 210344008
FRASER-JOHNSTON | THF2B42T21 | XAFC48FBCN1 | TM8E080C20MP11 | 40500 | 40000 | 15.2 | 11.7 | 8.1 | 2.04 | 64 | 50 | 210344006
CHAMPION HEATING AND COOLING | THF2B42T21 | XAFC48FBCN1 | TM8E080C20MP11 | 40500 | 40000 | 15.2 | 11.7 | 8.1 | 2.04 | 64 | 50 | 210344007
COLEMAN | THF2B42T21 | XAFC48FBCN1 | TM8E080C20MP11 | 40500 | 40000 | 15.2 | 11.7 | 8.1 | 2.04 | 64 | 50 | 210344004
LUXAIRE | THF2B42T21 | XAFC48FBCN1 | TM8E080C20MP11 | 40500 | 40000 | 15.2 | 11.7 | 8.1 | 2.04 | 64 | 50 | 210344005
FRASER-JOHNSTON | THF2B42T21 | XAFC48FBCN1 | TMLE120C20MP11 | 40500 | 40000 | 15.2 | 11.7 | 8.1 | 2.04 | 64 | 49 | 210343928
CHAMPION HEATING AND COOLING | THF2B42T21 | XAFC48FBCN1 | TMLE120C20MP11 | 40500 | 40000 | 15.2 | 11.7 | 8.1 | 2.04 | 64 | 49 | 210343929
LUXAIRE | THF2B42T21 | XAFC48FBCN1 | TMLE120C20MP11 | 40500 | 40000 | 15.2 | 11.7 | 8.1 | 2.04 | 64 | 49 | 210343927
COLEMAN | THF2B42T21 | XAFC48FBCN1 | TMLE120C20MP11 | 40500 | 40000 | 15.2 | 11.7 | 8.1 | 2.04 | 64 | 49 | 210343926
CHAMPION HEATING AND COOLING | THF2B42T21 | XAFC48FBCN1 | TM8E120C20MP11 | 40500 | 40000 | 15.2 | 11.7 | 8.1 | 2.04 | 64 | 49 | 210343917
EVCON | RHP15042B21 | XAFC48FBCN1 | RGF1L120CE20MP12 | 40500 | 40000 | 15.2 | 11.7 | 8.1 | 2.04 | 64 | 49 | 210343919
GUARDIAN | RHP15042B21 | XAFC48FBCN1 | RGF1L120CE20MP12 | 40500 | 40000 | 15.2 | 11.7 | 8.1 | 2.04 | 64 | 49 | 210343918
FRASER-JOHNSTON | THF2B30T21 | XAFC36DBAN1 | TL8E100C20UH11 | 30000 | 28200 | 16 | 12 | 8.1 | 2.12 | 65 | 51 | 210361652
LUXAIRE | THF2B30T21 | XAFC36DBAN1 | TL8E100C20UH11 | 30000 | 28200 | 16 | 12 | 8.1 | 2.12 | 65 | 51 | 210361651
CHAMPION HEATING AND COOLING | THF2B30T21 | XAFC36DBAN1 | TL8E100C20UH11 | 30000 | 28200 | 16 | 12 | 8.1 | 2.12 | 65 | 51 | 210361653
COLEMAN | THF2B30T21 | XAFC36DBAN1 | TL8E100C20UH11 | 30000 | 28200 | 16 | 12 | 8.1 | 2.12 | 65 | 51 | 210361650
YORK | YH2F60TB21 | JHETD60HBCS2N1 |  | 56000 | 56000 | 16 | 11.7 | 8.1 | 2.26 | 68 | 55 | 210338004
YORK | YH2F60TB21 | JHVTD60HBCC2N1 |  | 56000 | 56000 | 16 | 11.7 | 8.1 | 2.28 | 68 | 55 | 210338003
YORK | YH2F48TB21 | JHVTC60HBCC2N1 |  | 46500 | 44500 | 15.2 | 11.7 | 8.1 | 2.28 | 67 | 53 | 210337964
YORK | YH2F48TB21 | XAHC60HBCN1 | TM8E080C20MP11 | 46000 | 44500 | 16 | 11.7 | 8.1 | 2.44 | 69 | 57 | 210337947
YORK | YH2F48TB21 | XAHC60HBCN1 | TMLE080C20MP11 | 46000 | 44500 | 16 | 11.7 | 8.1 | 2.44 | 69 | 57 | 210337948
YORK | YH2F48TB21 | XAHC60HBCN1 | TMLE100C16MP11 | 45500 | 44000 | 16 | 11.7 | 8.1 | 2.46 | 69 | 57 | 210337944
YORK | YH2F48TB21 | XAHC60HBCN1 | TM8E100C16MP11 | 45500 | 44000 | 16 | 11.7 | 8.1 | 2.46 | 69 | 57 | 210337943
YORK | YH2F48TB21 | XAFC60HBCN1 | TM8Y100C20MP11 | 45500 | 43500 | 15.2 | 11.7 | 8.1 | 2.3 | 68 | 55 | 210337891
YORK | YH2F48TB21 | XAHD60HBCN1 | TM8Y100C20MP11 | 45500 | 44000 | 16 | 11.7 | 8.1 | 2.48 | 69 | 57 | 210337889
YORK | YH2F48TB21 | XAHD60HBCN1 | TM8Y120C20MP11 | 45500 | 44000 | 16 | 11.7 | 8.1 | 2.48 | 69 | 57 | 210337888
CHAMPION HEATING AND COOLING | HH860E2S11 | CTF60C5CGS1 | Z8ES100C16SMPS1 | 44000 | 44000 | 17 | 12 | 8.5 | 2 | 73 | 75 | 214584609
JOHNSON CONTROLS | HH860E2S11 | CTF60C5CGS1 | Z8ES100C16SMPS1 | 44000 | 44000 | 17 | 12 | 8.5 | 2 | 73 | 75 | 214584610
COLEMAN | HH860E2S11 | CTF60C5CGS1 | Z8ES080C16SMPS1 | 44500 | 44500 | 18 | 12 | 8.5 | 2 | 74 | 75 | 214584611
LUXAIRE | HH860E2S11 | CTF60C5CGS1 | Z8ES080C16SMPS1 | 44500 | 44500 | 18 | 12 | 8.5 | 2 | 74 | 75 | 214584612
FRASER-JOHNSTON | HH860E2S11 | CTF60C5CGS1 | Z8ES080C16SMPS1 | 44500 | 44500 | 18 | 12 | 8.5 | 2 | 74 | 75 | 214584613
CHAMPION HEATING AND COOLING | HH860E2S11 | CTF60C5CGS1 | Z8ES080C16SMPS1 | 44500 | 44500 | 18 | 12 | 8.5 | 2 | 74 | 75 | 214584614
JOHNSON CONTROLS | HH860E2S11 | CTF60C5CGS1 | Z8ES080C16SMPS1 | 44500 | 44500 | 18 | 12 | 8.5 | 2 | 74 | 75 | 214584615
COLEMAN | HH836E2S11 | CTF36B5CDS1 | Z8ES100B12SMPS1 | 33000 | 30400 | 18 | 11.7 | 8.5 | 2 | 88 | 82 | 214584621
LUXAIRE | HH836E2S11 | CTF36B5CDS1 | Z8ES100B12SMPS1 | 33000 | 30400 | 18 | 11.7 | 8.5 | 2 | 88 | 82 | 214584622
EVCON | RHP15060B21 | RFCD60JBCEMP2N1 |  | 56000 | 56000 | 16 | 11.7 | 8.1 | 2.24 | 68 | 55 | 210361861
CHAMPION HEATING AND COOLING | THF2B60T21 | JHETD60JBCS2N1 |  | 56000 | 56000 | 16 | 11.7 | 8.1 | 2.24 | 68 | 55 | 210361859
GUARDIAN | RHP15060B21 | RFCD60JBCEMP2N1 |  | 56000 | 56000 | 16 | 11.7 | 8.1 | 2.24 | 68 | 55 | 210361860
COLEMAN | THF2B60T21 | JHETD60JBCS2N1 |  | 56000 | 56000 | 16 | 11.7 | 8.1 | 2.24 | 68 | 55 | 210361856
FRASER-JOHNSTON | THF2B60T21 | JHETD60JBCS2N1 |  | 56000 | 56000 | 16 | 11.7 | 8.1 | 2.24 | 68 | 55 | 210361858
LUXAIRE | THF2B60T21 | JHETD60JBCS2N1 |  | 56000 | 56000 | 16 | 11.7 | 8.1 | 2.24 | 68 | 55 | 210361857
YORK | YH2F60TB21 | JHETD60JBCS2N1 |  | 56000 | 56000 | 16 | 11.7 | 8.1 | 2.24 | 68 | 55 | 210338151
YORK | YH2F30TB21 | XAFC36DBAN1 | TL8E100C20UH11 | 30000 | 28200 | 16 | 12 | 8.1 | 2.12 | 65 | 51 | 210338109
COLEMAN | THF2B48T21 | XAFC60HBCN1 | TMLE120C20MP11 | 46000 | 44000 | 15.2 | 11.7 | 8.1 | 2.26 | 67 | 54 | 210357892
GUARDIAN | RHP15048B21 | XAFC60HBCN1 | RGF1L120CE20MP12 | 46000 | 44000 | 15.2 | 11.7 | 8.1 | 2.26 | 67 | 54 | 210357890
EVCON | RHP15048B21 | XAFC60HBCN1 | RGF1L120CE20MP12 | 46000 | 44000 | 15.2 | 11.7 | 8.1 | 2.26 | 67 | 54 | 210357891
COLEMAN | THF2B48T21 | XAFC60HBCN1 | TM8E120C20MP11 | 46000 | 44000 | 15.2 | 11.7 | 8.1 | 2.26 | 67 | 54 | 210357886
LUXAIRE | THF2B48T21 | XAFC60HBCN1 | TM8E120C20MP11 | 46000 | 44000 | 15.2 | 11.7 | 8.1 | 2.26 | 67 | 54 | 210357887
FRASER-JOHNSTON | THF2B48T21 | XAHC60HBCN1 | TMLE120C20MP11 | 46000 | 44500 | 16 | 11.7 | 8.1 | 2.44 | 69 | 56 | 210357874
FRASER-JOHNSTON | THF2B48T21 | XAHC60HBCN1 | TM8E120C20MP11 | 46000 | 44500 | 16 | 11.7 | 8.1 | 2.44 | 69 | 56 | 210357868
CHAMPION HEATING AND COOLING | THF2B48T21 | XAHC60HBCN1 | TM8E120C20MP11 | 46000 | 44500 | 16 | 11.7 | 8.1 | 2.44 | 69 | 56 | 210357869
CHAMPION HEATING AND COOLING | THF2B48T21 | XAHC60HBCN1 | TMLE120C20MP11 | 46000 | 44500 | 16 | 11.7 | 8.1 | 2.44 | 69 | 56 | 210357875
LUXAIRE | THF2B48T21 | XAHC60HBCN1 | TMLE120C20MP11 | 46000 | 44500 | 16 | 11.7 | 8.1 | 2.44 | 69 | 56 | 210357873
COLEMAN | THF2B48T21 | XAHC60HBCN1 | TMLE120C20MP11 | 46000 | 44500 | 16 | 11.7 | 8.1 | 2.44 | 69 | 56 | 210357872
EVCON | RHP15048B21 | XAHC60HBCN1 | RGF1L120CE20MP12 | 46000 | 44500 | 16 | 11.7 | 8.1 | 2.44 | 69 | 56 | 210357871
GUARDIAN | RHP15048B21 | XAHC60HBCN1 | RGF1L120CE20MP12 | 46000 | 44500 | 16 | 11.7 | 8.1 | 2.44 | 69 | 56 | 210357870
LUXAIRE | THF2B48T21 | XAHC60HBCN1 | TM8E120C20MP11 | 46000 | 44500 | 16 | 11.7 | 8.1 | 2.44 | 69 | 56 | 210357867
COLEMAN | THF2B48T21 | XAHC60HBCN1 | TM8E120C20MP11 | 46000 | 44500 | 16 | 11.7 | 8.1 | 2.44 | 69 | 56 | 210357866
JOHNSON CONTROLS | HH860E2S11 | CTF60D5CHS1+JMET18DS2N1 |  | 53000 | 53500 | 19 | 11.7 | 8.5 | 2 | 68 | 72 | 214397591
CHAMPION HEATING AND COOLING | HH860E2S11 | CTF60D5CHS1+JMET18DS2N1 |  | 53000 | 53500 | 19 | 11.7 | 8.5 | 2 | 68 | 72 | 214397590
FRASER-JOHNSTON | HH860E2S11 | CTF60D5CHS1+JMET18DS2N1 |  | 53000 | 53500 | 19 | 11.7 | 8.5 | 2 | 68 | 72 | 214397589
LUXAIRE | HH860E2S11 | CTF60D5CHS1+JMET18DS2N1 |  | 53000 | 53500 | 19 | 11.7 | 8.5 | 2 | 68 | 72 | 214397588
COLEMAN | HH860E2S11 | CTF60D5CHS1+JMET18DS2N1 |  | 53000 | 53500 | 19 | 11.7 | 8.5 | 2 | 68 | 72 | 214397587
JOHNSON CONTROLS | HH824E2S11 | CTF36B5ADS1+JMET12BS2N1 |  | 23000 | 22800 | 19 | 12 | 9 | 2 | 78 | 76 | 214397527
CHAMPION HEATING AND COOLING | HH824E2S11 | CTF36B5ADS1+JMET12BS2N1 |  | 23000 | 22800 | 19 | 12 | 9 | 2 | 78 | 76 | 214397526
FRASER-JOHNSTON | HH824E2S11 | CTF36B5ADS1+JMET12BS2N1 |  | 23000 | 22800 | 19 | 12 | 9 | 2 | 78 | 76 | 214397525
LUXAIRE | HH824E2S11 | CTF36B5ADS1+JMET12BS2N1 |  | 23000 | 22800 | 19 | 12 | 9 | 2 | 78 | 76 | 214397524
COLEMAN | HH824E2S11 | CTF36B5ADS1+JMET12BS2N1 |  | 23000 | 22800 | 19 | 12 | 9 | 2 | 78 | 76 | 214397523
JOHNSON CONTROLS | HH860E2S11 | CTF60C5CGS1 | TL8E080C16UH11 | 44000 | 44500 | 17 | 11.7 | 8.5 | 2 | 74 | 76 | 214397490
CHAMPION HEATING AND COOLING | HH860E2S11 | CTF60C5CGS1 | TL8E080C16UH11 | 44000 | 44500 | 17 | 11.7 | 8.5 | 2 | 74 | 76 | 214397489
FRASER-JOHNSTON | HH860E2S11 | CTF60C5CGS1 | TL8E080C16UH11 | 44000 | 44500 | 17 | 11.7 | 8.5 | 2 | 74 | 76 | 214397488
LUXAIRE | HH860E2S11 | CTF60C5CGS1 | TL8E080C16UH11 | 44000 | 44500 | 17 | 11.7 | 8.5 | 2 | 74 | 76 | 214397487
COLEMAN | HH860E2S11 | CTF60C5CGS1 | TL8E080C16UH11 | 44000 | 44500 | 17 | 11.7 | 8.5 | 2 | 74 | 76 | 214397486
JOHNSON CONTROLS | HH860E2S11 | CTF60C5CGS1 | TM8Y100C20MP11 | 44500 | 45000 | 18 | 11.7 | 8.5 | 2 | 74 | 75 | 214397463
CHAMPION HEATING AND COOLING | HH860E2S11 | CTF60C5CGS1 | TM8Y100C20MP11 | 44500 | 45000 | 18 | 11.7 | 8.5 | 2 | 74 | 75 | 214397462
FRASER-JOHNSTON | HH860E2S11 | CTF60C5CGS1 | TM8Y100C20MP11 | 44500 | 45000 | 18 | 11.7 | 8.5 | 2 | 74 | 75 | 214397461
LUXAIRE | HH860E2S11 | CTF60C5CGS1 | TM8Y100C20MP11 | 44500 | 45000 | 18 | 11.7 | 8.5 | 2 | 74 | 75 | 214397460
COLEMAN | HH860E2S11 | CTF60C5CGS1 | TM8Y100C20MP11 | 44500 | 45000 | 18 | 11.7 | 8.5 | 2 | 74 | 75 | 214397459
JOHNSON CONTROLS | HH860E2S11 | CTF60C5CGS1 | TM8Y120C20MP11 | 44500 | 45000 | 18 | 11.7 | 8.5 | 2 | 74 | 75 | 214397458
CHAMPION HEATING AND COOLING | HH860E2S11 | CTF60C5CGS1 | TM8Y120C20MP11 | 44500 | 45000 | 18 | 11.7 | 8.5 | 2 | 74 | 75 | 214397457
FRASER-JOHNSTON | HH860E2S11 | CTF60C5CGS1 | TM8Y120C20MP11 | 44500 | 45000 | 18 | 11.7 | 8.5 | 2 | 74 | 75 | 214397456
LUXAIRE | HH860E2S11 | CTF60C5CGS1 | TM8Y120C20MP11 | 44500 | 45000 | 18 | 11.7 | 8.5 | 2 | 74 | 75 | 214397455
COLEMAN | HH860E2S11 | CTF60C5CGS1 | TM8Y120C20MP11 | 44500 | 45000 | 18 | 11.7 | 8.5 | 2 | 74 | 75 | 214397454
COLEMAN | THF2B60T21 | XAFD60HBCN1 | TMLE130D20MP11 | 56000 | 57000 | 15.2 | 11.7 | 8.1 | 2.18 | 68 | 54 | 210353559
CHAMPION HEATING AND COOLING | THF2B60T21 | XAFD60HBCN1 | TM8E130D20MP11 | 56000 | 57000 | 15.2 | 11.7 | 8.1 | 2.18 | 68 | 54 | 210353550
FRASER-JOHNSTON | THF2B60T21 | XAFD60HBCN1 | TM8E130D20MP11 | 56000 | 57000 | 15.2 | 11.7 | 8.1 | 2.18 | 68 | 54 | 210353549
LUXAIRE | THF2B60T21 | XAFD60HBCN1 | TM8E130D20MP11 | 56000 | 57000 | 15.2 | 11.7 | 8.1 | 2.18 | 68 | 54 | 210353548
COLEMAN | THF2B60T21 | XAFD60HBCN1 | TM8E130D20MP11 | 56000 | 57000 | 15.2 | 11.7 | 8.1 | 2.18 | 68 | 54 | 210353547
EVCON | RHP15060B21 | JHVTD60HBCC2N1 |  | 56000 | 56000 | 16 | 11.7 | 8.1 | 2.28 | 68 | 55 | 212582171
GUARDIAN | RHP15048B21 | JHVTC48GBCC2N1 |  | 45500 | 46500 | 15.2 | 11.7 | 8.1 | 2.42 | 68 | 55 | 212582170
GUARDIAN | RHP15060B21 | JHVTD60JBCC2N1 |  | 56500 | 56500 | 16 | 11.7 | 8.1 | 2.22 | 67 | 54 | 212582168
GUARDIAN | RHP15048B21 | JHVTD48GBCC2N1 |  | 44500 | 46000 | 15.2 | 11.7 | 8.1 | 2.42 | 67 | 54 | 212582166
GUARDIAN | RHP15030B21 | JHVTD42FBAC2N1 |  | 30000 | 28600 | 16 | 12 | 8.1 | 2.18 | 64 | 49 | 212582162
EVCON | RHP15048B21 | JHVTC48GBCC2N1 |  | 45500 | 46500 | 15.2 | 11.7 | 8.1 | 2.42 | 68 | 55 | 212582163
GUARDIAN | RHP15042B21 | JHVTD42FBCC2N1 |  | 41000 | 40000 | 16 | 12 | 8.1 | 2.08 | 63 | 48 | 212582160
EVCON | RHP15060B21 | JHVTD60JBCC2N1 |  | 56500 | 56500 | 16 | 11.7 | 8.1 | 2.22 | 67 | 54 | 212582161
GUARDIAN | RHP15048B21 | JHETD60HBCS2N1 |  | 47000 | 44000 | 16 | 11.7 | 8.1 | 2.3 | 67 | 54 | 212541191
EVCON | RHP15048B21 | JHETD60HBCS2N1 |  | 47000 | 44000 | 16 | 11.7 | 8.1 | 2.3 | 67 | 54 | 212541187
EVCON | RHP15030B21 | JHETC36DBAS2N1 |  | 30000 | 28600 | 16 | 12 | 8.1 | 2.14 | 64 | 50 | 212541157
GUARDIAN | RHP15030B21 | JHETC36DBAS2N1 |  | 30000 | 28600 | 16 | 12 | 8.1 | 2.14 | 64 | 50 | 212541155
GUARDIAN | RHP15060B21 | JHETD60HBCS2N1 |  | 56000 | 56000 | 16 | 11.7 | 8.1 | 2.26 | 68 | 55 | 212541145
EVCON | RHP15060B21 | JHETD60HBCS2N1 |  | 56000 | 56000 | 16 | 11.7 | 8.1 | 2.26 | 68 | 55 | 212541147
EVCON | RHP15048B21 | JHETD48GBCS2N1 |  | 45000 | 46500 | 15.2 | 11.7 | 8.1 | 2.42 | 68 | 55 | 212541136
GUARDIAN | RHP15048B21 | JHETD48GBCS2N1 |  | 45000 | 46500 | 15.2 | 11.7 | 8.1 | 2.42 | 68 | 55 | 212541132
EVCON | RHP15060B21 | JHETD60JBCS2N1 |  | 56000 | 56000 | 16 | 11.7 | 8.1 | 2.24 | 68 | 55 | 212541123
GUARDIAN | RHP15060B21 | JHETD60JBCS2N1 |  | 56000 | 56000 | 16 | 11.7 | 8.1 | 2.24 | 68 | 55 | 212541120
EVCON | RHP15030B21 | JHETC42FBAS2N1 |  | 30000 | 28800 | 16 | 12 | 8.1 | 2.16 | 64 | 50 | 212541107
GUARDIAN | RHP15030B21 | JHETC42FBAS2N1 |  | 30000 | 28800 | 16 | 12 | 8.1 | 2.16 | 64 | 50 | 212541104
JOHNSON CONTROLS | HH860E2S11 | CTF60D5CGS1+JMVT20DC2N1 |  | 45000 | 44500 | 18 | 12 | 9 | 2 | 74 | 75 | 214397433
CHAMPION HEATING AND COOLING | HH860E2S11 | CTF60D5CGS1+JMVT20DC2N1 |  | 45000 | 44500 | 18 | 12 | 9 | 2 | 74 | 75 | 214397432
FRASER-JOHNSTON | HH860E2S11 | CTF60D5CGS1+JMVT20DC2N1 |  | 45000 | 44500 | 18 | 12 | 9 | 2 | 74 | 75 | 214397431
LUXAIRE | HH860E2S11 | CTF60D5CGS1+JMVT20DC2N1 |  | 45000 | 44500 | 18 | 12 | 9 | 2 | 74 | 75 | 214397430
COLEMAN | HH860E2S11 | CTF60D5CGS1+JMVT20DC2N1 |  | 45000 | 44500 | 18 | 12 | 9 | 2 | 74 | 75 | 214397429
JOHNSON CONTROLS | HH836E2S11 | CTF36B5CDS1+JME12B2SN1 |  | 33000 | 30000 | 19 | 12 | 8.5 | 2 | 88 | 82 | 214397295
CHAMPION HEATING AND COOLING | HH836E2S11 | CTF36B5CDS1+JME12B2SN1 |  | 33000 | 30000 | 19 | 12 | 8.5 | 2 | 88 | 82 | 214397294
FRASER-JOHNSTON | HH836E2S11 | CTF36B5CDS1+JME12B2SN1 |  | 33000 | 30000 | 19 | 12 | 8.5 | 2 | 88 | 82 | 214397293
LUXAIRE | HH836E2S11 | CTF36B5CDS1+JME12B2SN1 |  | 33000 | 30000 | 19 | 12 | 8.5 | 2 | 88 | 82 | 214397292
COLEMAN | HH836E2S11 | CTF36B5CDS1+JME12B2SN1 |  | 33000 | 30000 | 19 | 12 | 8.5 | 2 | 88 | 82 | 214397291
EVCON | RHP15060B21 | XAFD60HBCN1 | RGF1L130DE20MP12 | 56000 | 57000 | 15.2 | 11.7 | 8.1 | 2.18 | 68 | 54 | 210353552
GUARDIAN | RHP15060B21 | XAFD60HBCN1 | RGF1L130DE20MP12 | 56000 | 57000 | 15.2 | 11.7 | 8.1 | 2.18 | 68 | 54 | 210353551
CHAMPION HEATING AND COOLING | THF2B60T21 | XAFD60HBCN1 | TMLE130D20MP11 | 56000 | 57000 | 15.2 | 11.7 | 8.1 | 2.18 | 68 | 54 | 210353562
FRASER-JOHNSTON | THF2B60T21 | XAFD60HBCN1 | TMLE130D20MP11 | 56000 | 57000 | 15.2 | 11.7 | 8.1 | 2.18 | 68 | 54 | 210353561
LUXAIRE | THF2B60T21 | XAFD60HBCN1 | TMLE130D20MP11 | 56000 | 57000 | 15.2 | 11.7 | 8.1 | 2.18 | 68 | 54 | 210353560
CHAMPION HEATING AND COOLING | THF2B60T21 | JHVTD60JBCC2N1 |  | 56500 | 56500 | 16 | 11.7 | 8.1 | 2.22 | 67 | 54 | 210353440
FRASER-JOHNSTON | THF2B60T21 | JHVTD60JBCC2N1 |  | 56500 | 56500 | 16 | 11.7 | 8.1 | 2.22 | 67 | 54 | 210353439
LUXAIRE | THF2B60T21 | JHVTD60JBCC2N1 |  | 56500 | 56500 | 16 | 11.7 | 8.1 | 2.22 | 67 | 54 | 210353438
COLEMAN | THF2B60T21 | JHVTD60JBCC2N1 |  | 56500 | 56500 | 16 | 11.7 | 8.1 | 2.22 | 67 | 54 | 210353437
EVCON | RHP15042B21 | XAFD48FBCN1 | TM8Y120C20MP11 | 40500 | 40000 | 15.2 | 11.7 | 8.1 | 2.04 | 64 | 49 | 210350435
GUARDIAN | RHP15042B21 | XAFD48FBCN1 | TM8Y120C20MP11 | 40500 | 40000 | 15.2 | 11.7 | 8.1 | 2.04 | 64 | 49 | 210350434
FRASER-JOHNSTON | THF2B42T21 | XAFD48FBCN1 | TM8Y120C20MP11 | 40500 | 40000 | 15.2 | 11.7 | 8.1 | 2.04 | 64 | 49 | 210350432
LUXAIRE | THF2B42T21 | XAFD48FBCN1 | TM8Y120C20MP11 | 40500 | 40000 | 15.2 | 11.7 | 8.1 | 2.04 | 64 | 49 | 210350431
COLEMAN | THF2B42T21 | XAFD48FBCN1 | TM8Y120C20MP11 | 40500 | 40000 | 15.2 | 11.7 | 8.1 | 2.04 | 64 | 49 | 210350430
COLEMAN | THF2B30T21 | JHETC42FBAS2N1 |  | 30000 | 28800 | 16 | 12 | 8.1 | 2.16 | 64 | 50 | 210350236
FRASER-JOHNSTON | THF2B30T21 | JHETC42FBAS2N1 |  | 30000 | 28800 | 16 | 12 | 8.1 | 2.16 | 64 | 50 | 210350238
CHAMPION HEATING AND COOLING | THF2B30T21 | JHETC42FBAS2N1 |  | 30000 | 28800 | 16 | 12 | 8.1 | 2.16 | 64 | 50 | 210350239
LUXAIRE | THF2B30T21 | JHETC42FBAS2N1 |  | 30000 | 28800 | 16 | 12 | 8.1 | 2.16 | 64 | 50 | 210350237
COLEMAN | THF2B30T21 | XAFD48FBAN1 | TMLV100C16MP12 | 30000 | 29200 | 15.2 | 11.7 | 8.1 | 2.12 | 64 | 50 | 210350132
LUXAIRE | THF2B30T21 | XAFD48FBAN1 | LPLC080C16MP13 | 30000 | 29200 | 15.2 | 11.7 | 8.1 | 2.12 | 64 | 50 | 210350145
COLEMAN | THF2B30T21 | XAFD48FBAN1 | CPLC080C16MP13 | 30000 | 29200 | 15.2 | 11.7 | 8.1 | 2.12 | 64 | 50 | 210350144
COLEMAN | THF2B30T21 | XAFD48FBAN1 | TPLC100C16MP13 | 30000 | 29200 | 15.2 | 11.7 | 8.1 | 2.12 | 64 | 50 | 210350140
LUXAIRE | THF2B30T21 | XAFD48FBAN1 | TPLC100C16MP13 | 30000 | 29200 | 15.2 | 11.7 | 8.1 | 2.12 | 64 | 50 | 210350141
LUXAIRE | THF2B30T21 | XAFD48FBAN1 | LPLC100C16MP13 | 30000 | 29200 | 15.2 | 11.7 | 8.1 | 2.12 | 64 | 50 | 210350147
COLEMAN | THF2B30T21 | XAFD48FBAN1 | CPLC100C16MP13 | 30000 | 29200 | 15.2 | 11.7 | 8.1 | 2.12 | 64 | 50 | 210350146
CHAMPION HEATING AND COOLING | THF2B30T21 | XAFD48FBAN1 | TPLC100C16MP13 | 30000 | 29200 | 15.2 | 11.7 | 8.1 | 2.12 | 64 | 50 | 210350143
CHAMPION HEATING AND COOLING | THF2B30T21 | XAFD48FBAN1 | TPLC080C16MP13 | 30000 | 29200 | 15.2 | 11.7 | 8.1 | 2.12 | 64 | 50 | 210350139
FRASER-JOHNSTON | THF2B30T21 | XAFD48FBAN1 | TPLC100C16MP13 | 30000 | 29200 | 15.2 | 11.7 | 8.1 | 2.12 | 64 | 50 | 210350142
FRASER-JOHNSTON | THF2B30T21 | XAFD48FBAN1 | TPLC080C16MP13 | 30000 | 29200 | 15.2 | 11.7 | 8.1 | 2.12 | 64 | 50 | 210350138
CHAMPION HEATING AND COOLING | THF2B30T21 | XAFD48FBAN1 | TMLV100C16MP12 | 30000 | 29200 | 15.2 | 11.7 | 8.1 | 2.12 | 64 | 50 | 210350135
LUXAIRE | THF2B30T21 | XAFD48FBAN1 | TPLC080C16MP13 | 30000 | 29200 | 15.2 | 11.7 | 8.1 | 2.12 | 64 | 50 | 210350137
COLEMAN | THF2B30T21 | XAFD48FBAN1 | TPLC080C16MP13 | 30000 | 29200 | 15.2 | 11.7 | 8.1 | 2.12 | 64 | 50 | 210350136
FRASER-JOHNSTON | THF2B30T21 | XAFD48FBAN1 | TMLV100C16MP12 | 30000 | 29200 | 15.2 | 11.7 | 8.1 | 2.12 | 64 | 50 | 210350134
CHAMPION HEATING AND COOLING | THF2B30T21 | XAFD48FBAN1 | TM8V080C16MP12 | 30000 | 29000 | 15.2 | 11.7 | 8.1 | 2.14 | 64 | 50 | 210350131
LUXAIRE | THF2B30T21 | XAFD48FBAN1 | TM8V080C16MP12 | 30000 | 29000 | 15.2 | 11.7 | 8.1 | 2.14 | 64 | 50 | 210350129
LUXAIRE | THF2B30T21 | XAFD48FBAN1 | TMLV100C16MP12 | 30000 | 29200 | 15.2 | 11.7 | 8.1 | 2.12 | 64 | 50 | 210350133
COLEMAN | THF2B30T21 | XAFD48FBAN1 | TM8V080C16MP12 | 30000 | 29000 | 15.2 | 11.7 | 8.1 | 2.14 | 64 | 50 | 210350128
FRASER-JOHNSTON | THF2B30T21 | XAFD48FBAN1 | TM8V080C16MP12 | 30000 | 29000 | 15.2 | 11.7 | 8.1 | 2.14 | 64 | 50 | 210350130
JOHNSON CONTROLS | THF2B30T21 | XAFD48FBAN1 | TM8V080C16MP12 | 30000 | 29000 | 15.2 | 11.7 | 8.1 | 2.14 | 64 | 50 | 210850196
JOHNSON CONTROLS | THF2B30T21 | XAFC36DBAN1 | TPLC100C16MP13 | 30000 | 28800 | 16 | 11.7 | 8.1 | 2.1 | 65 | 50 | 210850143
JOHNSON CONTROLS | THF2B30T21 | XAFC36DBAN1 | TL8E100C20UH11 | 30000 | 28200 | 16 | 12 | 8.1 | 2.12 | 65 | 51 | 210850059
JOHNSON CONTROLS | THF2B48T21 | XAHC60HBCN1 | TMLE080C20MP11 | 46000 | 44500 | 16 | 11.7 | 8.1 | 2.44 | 69 | 57 | 210850038
JOHNSON CONTROLS | THF2B48T21 | XAFC60HBCN1 | TMLE120C20MP11 | 46000 | 44000 | 15.2 | 11.7 | 8.1 | 2.26 | 67 | 54 | 210849386
JOHNSON CONTROLS | THF2B30T21 | XAFD48FBAN1 | TMLE080C16MP11 | 30000 | 29000 | 16 | 11.7 | 8.1 | 2.12 | 64 | 50 | 210849346
JOHNSON CONTROLS | THF2B30T21 | XAFC36DBAN1 | TM8E080C16MP11 | 30000 | 28400 | 16 | 11.7 | 8.1 | 2.1 | 65 | 51 | 210849302
CHAMPION HEATING AND COOLING | THF2B24T21 | XAHC36DBAN1 | TM8Y100C16MP11 | 24000 | 21400 | 16 | 11.7 | 8.1 | 2.2 | 65 | 51 | 210354028
FRASER-JOHNSTON | THF2B24T21 | XAHC36DBAN1 | TM8Y100C16MP11 | 24000 | 21400 | 16 | 11.7 | 8.1 | 2.2 | 65 | 51 | 210354027
LUXAIRE | THF2B24T21 | XAHC36DBAN1 | TM8Y100C16MP11 | 24000 | 21400 | 16 | 11.7 | 8.1 | 2.2 | 65 | 51 | 210354026
COLEMAN | THF2B24T21 | XAHC36DBAN1 | TM8Y100C16MP11 | 24000 | 21400 | 16 | 11.7 | 8.1 | 2.2 | 65 | 51 | 210354025
CHAMPION HEATING AND COOLING | THF2B30T21 | XAFD48FBAN1 | Z8ET080C16LMPS1 | 30000 | 28400 | 16 | 12 | 8.1 | 2.34 | 63 | 54 | 212594470
LUXAIRE | THF2B30T21 | XAFD48FBAN1 | Z8ET080C16LMPS1 | 30000 | 28400 | 16 | 12 | 8.1 | 2.34 | 63 | 54 | 212594468
FRASER-JOHNSTON | THF2B30T21 | XAFD48FBAN1 | Z8ET080C16LMPS1 | 30000 | 28400 | 16 | 12 | 8.1 | 2.34 | 63 | 54 | 212594469
JOHNSON CONTROLS | THF2B30T21 | XAFD48FBAN1 | Z8ET080C16LMPS1 | 30000 | 28400 | 16 | 12 | 8.1 | 2.34 | 63 | 54 | 212594471
COLEMAN | THF2B30T21 | XAFD48FBAN1 | Z8ET080C16LMPS1 | 30000 | 28400 | 16 | 12 | 8.1 | 2.34 | 63 | 54 | 212594467
JOHNSON CONTROLS | THF2B30T21 | XAFC36DBAN1 | Z8ET080C16LMPS1 | 30000 | 28200 | 16 | 12 | 8.1 | 2.32 | 65 | 55 | 212594461
FRASER-JOHNSTON | THF2B30T21 | XAFC36DBAN1 | Z8ET080C16LMPS1 | 30000 | 28200 | 16 | 12 | 8.1 | 2.32 | 65 | 55 | 212594459
CHAMPION HEATING AND COOLING | THF2B30T21 | XAFC36DBAN1 | Z8ET080C16LMPS1 | 30000 | 28200 | 16 | 12 | 8.1 | 2.32 | 65 | 55 | 212594460
COLEMAN | THF2B30T21 | XAFC36DBAN1 | Z8ET080C16LMPS1 | 30000 | 28200 | 16 | 12 | 8.1 | 2.32 | 65 | 55 | 212594457
LUXAIRE | THF2B30T21 | XAFC36DBAN1 | Z8ET080C16LMPS1 | 30000 | 28200 | 16 | 12 | 8.1 | 2.32 | 65 | 55 | 212594458
JOHNSON CONTROLS | THF2B30T21 | XAFC36DBAN1 | Z8ET080B12LMPS1 | 30000 | 29000 | 16 | 11.7 | 8.1 | 2.26 | 64 | 55 | 212594151
CHAMPION HEATING AND COOLING | THF2B30T21 | XAFC36DBAN1 | Z8ET080B12LMPS1 | 30000 | 29000 | 16 | 11.7 | 8.1 | 2.26 | 64 | 55 | 212594150
LUXAIRE | THF2B30T21 | XAFC36DBAN1 | Z8ET080B12LMPS1 | 30000 | 29000 | 16 | 11.7 | 8.1 | 2.26 | 64 | 55 | 212594148
FRASER-JOHNSTON | THF2B30T21 | XAFC36DBAN1 | Z8ET080B12LMPS1 | 30000 | 29000 | 16 | 11.7 | 8.1 | 2.26 | 64 | 55 | 212594149
COLEMAN | THF2B30T21 | XAFC36DBAN1 | Z8ET080B12LMPS1 | 30000 | 29000 | 16 | 11.7 | 8.1 | 2.26 | 64 | 55 | 212594147
YORK | YH2F30TB21 | XAFC36DBAN1 | Y82E080B12LMPS1 | 30000 | 29000 | 16 | 11.7 | 8.1 | 2.26 | 64 | 55 | 212593820
YORK | YH2F30TB21 | XAFD48FBAN1 | Y82E080C16LMPS1 | 30000 | 28400 | 16 | 12 | 8.1 | 2.34 | 63 | 54 | 212593709
YORK | YH2F30TB21 | XAFC36DBAN1 | Y82E080C16LMPS1 | 30000 | 28200 | 16 | 12 | 8.1 | 2.32 | 65 | 55 | 212593707
EVCON | RHP15048B21 | JHVTD48GBCC2N1 |  | 44500 | 46000 | 15.2 | 11.7 | 8.1 | 2.42 | 67 | 54 | 212582200
GUARDIAN | RHP15048B21 | JHVTD60HBCC2N1 |  | 46500 | 44000 | 16 | 12 | 8.1 | 2.32 | 67 | 54 | 212582197
EVCON | RHP15030B21 | JHVTD42FBAC2N1 |  | 30000 | 28600 | 16 | 12 | 8.1 | 2.18 | 64 | 49 | 212582196
EVCON | RHP15042B21 | JHVTD42FBCC2N1 |  | 41000 | 40000 | 16 | 12 | 8.1 | 2.08 | 63 | 48 | 212582194
GUARDIAN | RHP15030B21 | JHVTC42FBAC2N1 |  | 30000 | 28600 | 16 | 12 | 8.1 | 2.16 | 64 | 49 | 212582191
GUARDIAN | RHP15060B21 | JHVTC60HBCC2N1 |  | 55000 | 55500 | 15.2 | 11.7 | 8.1 | 2.26 | 68 | 55 | 212582187
EVCON | RHP15048B21 | JHVTD60HBCC2N1 |  | 46500 | 44000 | 16 | 12 | 8.1 | 2.32 | 67 | 54 | 212582188
GUARDIAN | RHP15048B21 | JHVTC60HBCC2N1 |  | 46500 | 44500 | 15.2 | 11.7 | 8.1 | 2.28 | 67 | 53 | 212582184
EVCON | RHP15030B21 | JHVTC42FBAC2N1 |  | 30000 | 28600 | 16 | 12 | 8.1 | 2.16 | 64 | 49 | 212582183
GUARDIAN | RHP15042B21 | JHVTC42FBCC2N1 |  | 41000 | 40000 | 16 | 12 | 8.1 | 2.08 | 63 | 48 | 212582180
EVCON | RHP15060B21 | JHVTC60HBCC2N1 |  | 55000 | 55500 | 15.2 | 11.7 | 8.1 | 2.26 | 68 | 55 | 212582179
GUARDIAN | RHP15060B21 | JHVTD60HBCC2N1 |  | 56000 | 56000 | 16 | 11.7 | 8.1 | 2.28 | 68 | 55 | 212582178
EVCON | RHP15048B21 | JHVTC60HBCC2N1 |  | 46500 | 44500 | 15.2 | 11.7 | 8.1 | 2.28 | 67 | 53 | 212582177
EVCON | RHP15042B21 | JHVTC42FBCC2N1 |  | 41000 | 40000 | 16 | 12 | 8.1 | 2.08 | 63 | 48 | 212582173
CHAMPION HEATING AND COOLING | THF2B42T21 | XAFD48FBCN1 | TM8Y120C20MP11 | 40500 | 40000 | 15.2 | 11.7 | 8.1 | 2.04 | 64 | 49 | 210350433
JOHNSON CONTROLS | THF2B30T21 | XAFC36DBAN1+JMET12CS2N1 |  | 30000 | 28400 | 16 | 12 | 8.1 | 2.14 | 64 | 50 | 210850599
JOHNSON CONTROLS | THF2B30T21 | XAFC36DBAN1 | TMLE120C16MP11 | 30000 | 28600 | 16 | 11.7 | 8.1 | 2.12 | 65 | 51 | 210850596
JOHNSON CONTROLS | THF2B42T21 | XAFC48FBCN1 | TMLE080C20MP11 | 40500 | 40000 | 15.2 | 11.7 | 8.1 | 2.04 | 64 | 50 | 210850561
JOHNSON CONTROLS | THF2B42T21 | XAFC48FBCN1 | TMLE120C20MP11 | 40500 | 40000 | 15.2 | 11.7 | 8.1 | 2.04 | 64 | 49 | 210850558
JOHNSON CONTROLS | THF2B30T21 | XAFC36DBAN1 | TMLE100C16MP11 | 30000 | 28600 | 16 | 11.7 | 8.1 | 2.12 | 65 | 51 | 210850507
JOHNSON CONTROLS | THF2B30T21 | XAFC36DBAN1 | TL9E080C16UH11 | 30000 | 28600 | 16 | 11.7 | 8.1 | 2.1 | 65 | 51 | 210850509
JOHNSON CONTROLS | THF2B48T21 | XAHC60HBCN1 | TM8E100C20MP11 | 46000 | 44500 | 16 | 11.7 | 8.1 | 2.44 | 69 | 57 | 210851148
JOHNSON CONTROLS | THF2B48T21 | XAHD60HBCN1 | TM8E120C20MP11 | 46000 | 44500 | 15.2 | 11.7 | 8.1 | 2.44 | 69 | 56 | 210851145
JOHNSON CONTROLS | THF2B48T21 | XAFD60HBCN1 | TMLE120C20MP11 | 46000 | 44000 | 15.2 | 11.7 | 8.1 | 2.26 | 67 | 54 | 210851146
JOHNSON CONTROLS | THF2B60T21 | XAFD60HBCN1 | TMLE130D20MP11 | 56000 | 57000 | 15.2 | 11.7 | 8.1 | 2.18 | 68 | 54 | 210850417
JOHNSON CONTROLS | THF2B48T21 | XAHC60HBCN1 | TM8Y080C16MP11 | 45500 | 44000 | 16 | 11.7 | 8.1 | 2.46 | 69 | 57 | 210851142
JOHNSON CONTROLS | THF2B42T21 | XAHD48FBCN1 | TM8Y100C16MP11 | 40000 | 40000 | 16 | 12 | 8.1 | 2.06 | 63 | 48 | 210850357
JOHNSON CONTROLS | THF2B30T21 | XAFC36DBAN1+JMET16CS2N1 |  | 30000 | 28400 | 16 | 12 | 8.1 | 2.16 | 64 | 50 | 210850264
JOHNSON CONTROLS | THF2B48T21 | XAHC60HBCN1 | TMLE100C20MP11 | 46000 | 44500 | 16 | 11.7 | 8.1 | 2.44 | 69 | 57 | 210850239
JOHNSON CONTROLS | THF2B48T21 | XAHD60HBCN1 | TMLE120C20MP11 | 46000 | 44500 | 15.2 | 11.7 | 8.1 | 2.44 | 69 | 56 | 210850236
LUXAIRE | THF2B24T21 | XAHC36DBAN1 | TM8Y080C16MP11 | 24000 | 21400 | 16 | 11.7 | 8.1 | 2.2 | 65 | 51 | 210354034
FRASER-JOHNSTON | THF2B24T21 | XAHC36DBAN1 | TM8Y080C16MP11 | 24000 | 21400 | 16 | 11.7 | 8.1 | 2.2 | 65 | 51 | 210354035
COLEMAN | THF2B24T21 | XAHC36DBAN1 | TM8Y080C16MP11 | 24000 | 21400 | 16 | 11.7 | 8.1 | 2.2 | 65 | 51 | 210354033
EVCON | RHP15024B21 | XAHC36DBAN1 | TM8Y100C16MP11 | 24000 | 21400 | 16 | 11.7 | 8.1 | 2.2 | 65 | 51 | 210354031
GUARDIAN | RHP15024B21 | XAHC36DBAN1 | TM8Y100C16MP11 | 24000 | 21400 | 16 | 11.7 | 8.1 | 2.2 | 65 | 51 | 210354029
YORK | HH824E2S11 | CTF30B5ACS1+JMVT12BC2N1 |  | 23000 | 23000 | 18 | 12 | 9 | 2 | 81 | 80 | 214395970
YORK | HH860E2S11 | CTF60C5CGS1 | Y81E100C20SMPS1 | 44500 | 44500 | 18 | 12 | 8.5 | 2 | 74 | 75 | 214395954
YORK | HH860E2S11 | CTF60C5CGS1 | YPLC100C16MP13 | 43500 | 44000 | 17 | 11.7 | 8.5 | 2 | 73 | 76 | 214395941
YORK | HH860E2S11 | CTF60C5CGS1 | YPLC080C16MP13 | 43500 | 44000 | 17 | 11.7 | 8.5 | 2 | 73 | 76 | 214395940
YORK | HH860E2S11 | CTF60C5CGS1 | TPLC100C16MP13 | 43500 | 44000 | 17 | 11.7 | 8.5 | 2 | 73 | 76 | 214395939
CHAMPION HEATING AND COOLING | THF2B42T21 | XAHD48FBCN1 | TM8Y100C16MP11 | 40000 | 40000 | 16 | 12 | 8.1 | 2.06 | 63 | 48 | 210351843
FRASER-JOHNSTON | THF2B42T21 | XAHD48FBCN1 | TM8Y080C16MP11 | 40000 | 40000 | 16 | 12 | 8.1 | 2.06 | 63 | 48 | 210351850
LUXAIRE | THF2B42T21 | XAHD48FBCN1 | TM8Y080C16MP11 | 40000 | 40000 | 16 | 12 | 8.1 | 2.06 | 63 | 48 | 210351849
COLEMAN | THF2B42T21 | XAHD48FBCN1 | TM8Y080C16MP11 | 40000 | 40000 | 16 | 12 | 8.1 | 2.06 | 63 | 48 | 210351848
EVCON | RHP15042B21 | XAHD48FBCN1 | TM8Y100C16MP11 | 40000 | 40000 | 16 | 12 | 8.1 | 2.06 | 63 | 48 | 210351846
LUXAIRE | THF2B42T21 | XAHD48FBCN1 | TM8Y100C16MP11 | 40000 | 40000 | 16 | 12 | 8.1 | 2.06 | 63 | 48 | 210351841
FRASER-JOHNSTON | THF2B42T21 | XAHD48FBCN1 | TM8Y100C16MP11 | 40000 | 40000 | 16 | 12 | 8.1 | 2.06 | 63 | 48 | 210351842
GUARDIAN | RHP15042B21 | XAHD48FBCN1 | TM8Y100C16MP11 | 40000 | 40000 | 16 | 12 | 8.1 | 2.06 | 63 | 48 | 210351844
COLEMAN | THF2B42T21 | XAHD48FBCN1 | TM8Y100C16MP11 | 40000 | 40000 | 16 | 12 | 8.1 | 2.06 | 63 | 48 | 210351840
JOHNSON CONTROLS | THF2B48T21 | XAHC60HBCN1 | TM8E080C20MP11 | 46000 | 44500 | 16 | 11.7 | 8.1 | 2.44 | 69 | 57 | 210851310
JOHNSON CONTROLS | THF2B48T21 | XAFC60HBCN1 | TM8Y100C20MP11 | 45500 | 43500 | 15.2 | 11.7 | 8.1 | 2.3 | 68 | 55 | 210851265
JOHNSON CONTROLS | THF2B30T21 | XAFD48FBAN1 | TM8V100C16MP12 | 30000 | 29200 | 15.2 | 11.7 | 8.1 | 2.12 | 64 | 50 | 210851107
JOHNSON CONTROLS | THF2B30T21 | XAFC36DBAN1 | TPLC080C16MP13 | 30000 | 28800 | 16 | 11.7 | 8.1 | 2.1 | 65 | 50 | 210851056
JOHNSON CONTROLS | THF2B48T21 | XAFC60HBCN1 | TM8E120C20MP11 | 46000 | 44000 | 15.2 | 11.7 | 8.1 | 2.26 | 67 | 54 | 210850681
JOHNSON CONTROLS | THF2B30T21 | XAFD48FBAN1 | TM8E080C16MP11 | 30000 | 29000 | 16 | 11.7 | 8.1 | 2.12 | 64 | 50 | 210850641
GUARDIAN | RHP15042B21 | XAHD48FBCN1 | TM8Y080C16MP11 | 40000 | 40000 | 16 | 12 | 8.1 | 2.06 | 63 | 48 | 210344832
EVCON | RHP15042B21 | XAHD48FBCN1 | TM8Y080C16MP11 | 40000 | 40000 | 16 | 12 | 8.1 | 2.06 | 63 | 48 | 210344833
CHAMPION HEATING AND COOLING | THF2B42T21 | XAHD48FBCN1 | TM8Y080C16MP11 | 40000 | 40000 | 16 | 12 | 8.1 | 2.06 | 63 | 48 | 210344831
JOHNSON CONTROLS | HH860E2S11 | CTF60C5CGS1 | Z9ES100C20SMPS1 | 45500 | 47000 | 18 | 11.7 | 8.5 | 2 | 72 | 72 | 214609204
CHAMPION HEATING AND COOLING | HH860E2S11 | CTF60C5CGS1 | Z9ES080C16SMPS1 | 44500 | 47000 | 18 | 11.7 | 8.5 | 2 | 71 | 72 | 214609203
CHAMPION HEATING AND COOLING | HH860E2S11 | CTF60C5CGS1 | Z9ES080C20SMPS1 | 44500 | 46500 | 18 | 11.7 | 8.5 | 2 | 70 | 72 | 214609198
JOHNSON CONTROLS | HH860E2S11 | CTF60C5CGS1 | Z9ES080C16SMPS1 | 44500 | 47000 | 18 | 11.7 | 8.5 | 2 | 71 | 72 | 214609174
JOHNSON CONTROLS | HH860E2S11 | CTF60C5CGS1 | Z9ES080C20SMPS1 | 44500 | 46500 | 18 | 11.7 | 8.5 | 2 | 70 | 72 | 214609169
COLEMAN | HH860E2S11 | CTF60C5CGS1 | Z9ES100C20SMPS1 | 45500 | 47000 | 18 | 11.7 | 8.5 | 2 | 72 | 72 | 214609146
LUXAIRE | HH860E2S11 | CTF60C5CGS1 | Z9ES100C20SMPS1 | 45500 | 47000 | 18 | 11.7 | 8.5 | 2 | 72 | 72 | 214609117
COLEMAN | HH860E2S11 | CTF60C5CGS1 | Z9ES080C16SMPS1 | 44500 | 47000 | 18 | 11.7 | 8.5 | 2 | 71 | 72 | 214609116
COLEMAN | HH860E2S11 | CTF60C5CGS1 | Z9ES080C20SMPS1 | 44500 | 46500 | 18 | 11.7 | 8.5 | 2 | 70 | 72 | 214609111
FRASER-JOHNSTON | HH860E2S11 | CTF60C5CGS1 | Z9ES100C20SMPS1 | 45500 | 47000 | 18 | 11.7 | 8.5 | 2 | 72 | 72 | 214609089
LUXAIRE | HH860E2S11 | CTF60C5CGS1 | Z9ES080C16SMPS1 | 44500 | 47000 | 18 | 11.7 | 8.5 | 2 | 71 | 72 | 214609088
LUXAIRE | HH860E2S11 | CTF60C5CGS1 | Z9ES080C20SMPS1 | 44500 | 46500 | 18 | 11.7 | 8.5 | 2 | 70 | 72 | 214609083
CHAMPION HEATING AND COOLING | HH860E2S11 | CTF60C5CGS1 | Z9ES100C20SMPS1 | 45500 | 47000 | 18 | 11.7 | 8.5 | 2 | 72 | 72 | 214609061
FRASER-JOHNSTON | HH860E2S11 | CTF60C5CGS1 | Z9ES080C16SMPS1 | 44500 | 47000 | 18 | 11.7 | 8.5 | 2 | 71 | 72 | 214609060
FRASER-JOHNSTON | HH860E2S11 | CTF60C5CGS1 | Z9ES080C20SMPS1 | 44500 | 46500 | 18 | 11.7 | 8.5 | 2 | 70 | 72 | 214609055
YORK | HH860E2S11 | CTF60C5CGS1 | Y91E100C20SMPS1 | 45500 | 47000 | 18 | 11.7 | 8.5 | 2 | 72 | 72 | 214609029
YORK | HH860E2S11 | CTF60C5CGS1 | Y91E080C16SMPS1 | 44500 | 47000 | 18 | 11.7 | 8.5 | 2 | 71 | 72 | 214609028
YORK | HH860E2S11 | CTF60C5CGS1 | Y91E080C20SMPS1 | 44500 | 46500 | 18 | 11.7 | 8.5 | 2 | 70 | 72 | 214609022
EVCON | RHP15030B21 | XAFD48FBAN1 | RGF19100CE16MP13 | 30000 | 29200 | 15.2 | 11.7 | 8.1 | 2.12 | 64 | 50 | 210362399
GUARDIAN | RHP15030B21 | XAFD48FBAN1 | RGF19100CE16MP13 | 30000 | 29200 | 15.2 | 11.7 | 8.1 | 2.12 | 64 | 50 | 210362398
FRASER-JOHNSTON | THF2B30T21 | XAFD48FBAN1 | TM9E100C16MP12 | 30000 | 29200 | 15.2 | 11.7 | 8.1 | 2.12 | 64 | 50 | 210362396
CHAMPION HEATING AND COOLING | THF2B30T21 | XAFD48FBAN1 | TM9E100C16MP12 | 30000 | 29200 | 15.2 | 11.7 | 8.1 | 2.12 | 64 | 50 | 210362397
LUXAIRE | THF2B30T21 | XAFD48FBAN1 | TM9E100C16MP12 | 30000 | 29200 | 15.2 | 11.7 | 8.1 | 2.12 | 64 | 50 | 210362395
COLEMAN | THF2B30T21 | XAFD48FBAN1 | TM9E100C16MP12 | 30000 | 29200 | 15.2 | 11.7 | 8.1 | 2.12 | 64 | 50 | 210362394
YORK | YH2F60TB21 | XAFD60HBCN1 | TM8E130D20MP11 | 56000 | 57000 | 15.2 | 11.7 | 8.1 | 2.18 | 68 | 54 | 210338846
YORK | YH2F60TB21 | JHVTD60JBCC2N1 |  | 56500 | 56500 | 16 | 11.7 | 8.1 | 2.22 | 67 | 54 | 210338824
YORK | YH2F48TB21 | XAHD60HBCN1 | TMLE080C16MP11 | 45000 | 44000 | 16 | 11.7 | 8.1 | 2.46 | 69 | 56 | 210338689
YORK | YH2F48TB21 | XAHD60HBCN1 | TM8E080C16MP11 | 45000 | 44000 | 16 | 11.7 | 8.1 | 2.46 | 69 | 56 | 210338688
YORK | YH2F48TB21 | XAHD60HBCN1 | TMLE130D20MP11 | 46500 | 45000 | 15.2 | 11.7 | 8.1 | 2.42 | 69 | 56 | 210338677
YORK | YH2F48TB21 | XAHD60HBCN1 | TM8E130D20MP11 | 46500 | 45000 | 15.2 | 11.7 | 8.1 | 2.42 | 69 | 56 | 210338676
YORK | YH2F48TB21 | XAHC60HBCN1 | TM8Y100C20MP11 | 45500 | 44000 | 16 | 11.7 | 8.1 | 2.48 | 69 | 57 | 210338628
YORK | YH2F48TB21 | XAHC60HBCN1 | TM8Y120C20MP11 | 45500 | 44000 | 16 | 11.7 | 8.1 | 2.48 | 69 | 57 | 210338627
YORK | YH2F48TB21 | JHETD48GBCS2N1 |  | 45000 | 46500 | 15.2 | 11.7 | 8.1 | 2.42 | 68 | 55 | 210338600
YORK | YH2F48TB21 | JHVTC48GBCC2N1 |  | 45500 | 46500 | 15.2 | 11.7 | 8.1 | 2.42 | 68 | 55 | 210338599
YORK | YH2F42TB21 | XAHD48FBCN1 | TM8Y080C16MP11 | 40000 | 40000 | 16 | 12 | 8.1 | 2.06 | 63 | 48 | 210338467
YORK | YH2F42TB21 | XAHD48FBCN1 | TM8Y100C16MP11 | 40000 | 40000 | 16 | 12 | 8.1 | 2.06 | 63 | 48 | 210338466
YORK | YH2F30TB21 | JHVTD42FBAC2N1 |  | 30000 | 28600 | 16 | 12 | 8.1 | 2.18 | 64 | 49 | 210338440
COLEMAN | THF2B48T21 | JHETD60HBCS2N1 |  | 47000 | 44000 | 16 | 11.7 | 8.1 | 2.3 | 67 | 54 | 210358094
LUXAIRE | THF2B48T21 | JHETD60HBCS2N1 |  | 47000 | 44000 | 16 | 11.7 | 8.1 | 2.3 | 67 | 54 | 210358095
EVCON | RHP15048B21 | RFCD60HBCEMP2N1 |  | 47000 | 44000 | 16 | 11.7 | 8.1 | 2.3 | 67 | 54 | 210358099
FRASER-JOHNSTON | THF2B48T21 | JHETD60HBCS2N1 |  | 47000 | 44000 | 16 | 11.7 | 8.1 | 2.3 | 67 | 54 | 210358096
CHAMPION HEATING AND COOLING | THF2B48T21 | JHETD60HBCS2N1 |  | 47000 | 44000 | 16 | 11.7 | 8.1 | 2.3 | 67 | 54 | 210358097
GUARDIAN | RHP15048B21 | RFCD60HBCEMP2N1 |  | 47000 | 44000 | 16 | 11.7 | 8.1 | 2.3 | 67 | 54 | 210358098
LUXAIRE | THF2B48T21 | XAFC60HBCN1 | TMLE120C20MP11 | 46000 | 44000 | 15.2 | 11.7 | 8.1 | 2.26 | 67 | 54 | 210357893
FRASER-JOHNSTON | THF2B48T21 | XAHD60HBCN1 | TM8E100C16MP11 | 45000 | 44000 | 16 | 11.7 | 8.1 | 2.46 | 69 | 57 | 210357908
FRASER-JOHNSTON | THF2B48T21 | XAHD60HBCN1 | TMLE100C16MP11 | 45000 | 44000 | 16 | 11.7 | 8.1 | 2.46 | 69 | 57 | 210357914
LUXAIRE | THF2B48T21 | XAHD60HBCN1 | TMLE100C16MP11 | 45000 | 44000 | 16 | 11.7 | 8.1 | 2.46 | 69 | 57 | 210357913
CHAMPION HEATING AND COOLING | THF2B48T21 | XAHD60HBCN1 | TMLE100C16MP11 | 45000 | 44000 | 16 | 11.7 | 8.1 | 2.46 | 69 | 57 | 210357915
COLEMAN | THF2B48T21 | XAHD60HBCN1 | TMLE100C16MP11 | 45000 | 44000 | 16 | 11.7 | 8.1 | 2.46 | 69 | 57 | 210357912
CHAMPION HEATING AND COOLING | THF2B48T21 | XAHD60HBCN1 | TM8E100C16MP11 | 45000 | 44000 | 16 | 11.7 | 8.1 | 2.46 | 69 | 57 | 210357909
EVCON | RHP15048B21 | XAHD60HBCN1 | RGF1L100CE16MP12 | 45000 | 44000 | 16 | 11.7 | 8.1 | 2.46 | 69 | 57 | 210357911
GUARDIAN | RHP15048B21 | XAHD60HBCN1 | RGF1L100CE16MP12 | 45000 | 44000 | 16 | 11.7 | 8.1 | 2.46 | 69 | 57 | 210357910
COLEMAN | THF2B48T21 | XAHD60HBCN1 | TM8E100C16MP11 | 45000 | 44000 | 16 | 11.7 | 8.1 | 2.46 | 69 | 57 | 210357906
LUXAIRE | THF2B48T21 | XAHD60HBCN1 | TM8E100C16MP11 | 45000 | 44000 | 16 | 11.7 | 8.1 | 2.46 | 69 | 57 | 210357907
FRASER-JOHNSTON | THF2B48T21 | XAFC60HBCN1 | TMLE120C20MP11 | 46000 | 44000 | 15.2 | 11.7 | 8.1 | 2.26 | 67 | 54 | 210357894
CHAMPION HEATING AND COOLING | THF2B48T21 | XAFC60HBCN1 | TMLE120C20MP11 | 46000 | 44000 | 15.2 | 11.7 | 8.1 | 2.26 | 67 | 54 | 210357895
FRASER-JOHNSTON | THF2B48T21 | XAFC60HBCN1 | TM8E120C20MP11 | 46000 | 44000 | 15.2 | 11.7 | 8.1 | 2.26 | 67 | 54 | 210357888
CHAMPION HEATING AND COOLING | THF2B48T21 | XAFC60HBCN1 | TM8E120C20MP11 | 46000 | 44000 | 15.2 | 11.7 | 8.1 | 2.26 | 67 | 54 | 210357889
YORK | HH860E2S11 | CTF60C5CGS1+JMC16C2SN1 |  | 44500 | 44000 | 18 | 12 | 8.5 | 2 | 74 | 75 | 214396046
YORK | HH860E2S11 | CTF60C5CGS1 | YP9C100C16MP13 | 43500 | 44000 | 17 | 11.7 | 8.5 | 2 | 73 | 75 | 214396045
YORK | HH860E2S11 | CTF60C5CGS1 | TP9C100C16MP13 | 43500 | 44000 | 17 | 11.7 | 8.5 | 2 | 73 | 75 | 214396044
YORK | HH860E2S11 | CTF60C5CGS1 | TM9V100C16MP12 | 43500 | 44000 | 17 | 11.7 | 8.5 | 2 | 73 | 75 | 214396043
YORK | HH860E2S11 | CTF60C5CGS1 | TL8E100C20UH11 | 45000 | 45500 | 18 | 11.7 | 8.5 | 2 | 75 | 75 | 214396042
YORK | HH836E2S11 | CTF48C5CFS1+JMC17C2SN1 |  | 34400 | 32000 | 19 | 11.7 | 9 | 2 | 81 | 79 | 214396024
YORK | HH836E2S11 | CTF36B5CDS1 | Y81E080B12SMPS1 | 32800 | 30000 | 18 | 11.7 | 8.5 | 2 | 88 | 83 | 214396012
YORK | HH836E2S11 | CTF36B5CDS1+JMVT12BC2N1 |  | 33600 | 31000 | 19 | 11.7 | 8.5 | 2 | 88 | 81 | 214396001
YORK | HH836E2S11 | CTF48C5CFS1+JME16C2SN1 |  | 33600 | 31200 | 19 | 11.7 | 9 | 2 | 83 | 81 | 214395997
CHAMPION HEATING AND COOLING | THF2B30T21 | XAFC36DBAN1 | TMLE100C16MP11 | 30000 | 28600 | 16 | 11.7 | 8.1 | 2.12 | 65 | 51 | 210355136
CHAMPION HEATING AND COOLING | THF2B30T21 | XAFC36DBAN1 | TM8E100C16MP11 | 30000 | 28600 | 16 | 11.7 | 8.1 | 2.12 | 65 | 51 | 210355130
GUARDIAN | RHP15030B21 | XAFC36DBAN1 | RGF1L100CE16MP12 | 30000 | 28600 | 16 | 11.7 | 8.1 | 2.12 | 65 | 51 | 210355131
LUXAIRE | THF2B30T21 | XAFC36DBAN1 | TM8E100C16MP11 | 30000 | 28600 | 16 | 11.7 | 8.1 | 2.12 | 65 | 51 | 210355128
FRASER-JOHNSTON | THF2B30T21 | XAFC36DBAN1 | TM8E100C16MP11 | 30000 | 28600 | 16 | 11.7 | 8.1 | 2.12 | 65 | 51 | 210355129
COLEMAN | THF2B30T21 | XAFC36DBAN1 | TM8E100C16MP11 | 30000 | 28600 | 16 | 11.7 | 8.1 | 2.12 | 65 | 51 | 210355127
YORK | HH836E2S11 | CTF36B5CDS1+JMC12B2SN1 |  | 33600 | 31000 | 19 | 11.7 | 8.5 | 2 | 88 | 81 | 214396110
YORK | HH860E2S11 | CTF60D5CHS1+JME18D2SN1 |  | 53000 | 53500 | 19 | 12 | 8.5 | 2 | 68 | 72 | 214396084
YORK | HH860E2S11 | CTF60D5CHS1+JMVT20DC2N1 |  | 53000 | 53000 | 19 | 12 | 8.5 | 2 | 69 | 72 | 214396083
YORK | HH824E2S11 | CTF30B5ACS1+JMC12B2SN1 |  | 23000 | 23000 | 18 | 12 | 9 | 2 | 81 | 80 | 214396074
YORK | HH860E2S11 | CTF60C5CGS1 | Y81E120C16SMPS1 | 44000 | 43500 | 18 | 12 | 8.5 | 2 | 74 | 76 | 214396055
JOHNSON CONTROLS | HH836E2S11 | CTF36B5CDS1+JMVT12BC2N1 |  | 33600 | 31000 | 19 | 11.7 | 8.5 | 2 | 88 | 81 | 214396395
CHAMPION HEATING AND COOLING | HH836E2S11 | CTF36B5CDS1+JMVT12BC2N1 |  | 33600 | 31000 | 19 | 11.7 | 8.5 | 2 | 88 | 81 | 214396394
FRASER-JOHNSTON | HH836E2S11 | CTF36B5CDS1+JMVT12BC2N1 |  | 33600 | 31000 | 19 | 11.7 | 8.5 | 2 | 88 | 81 | 214396393
LUXAIRE | HH836E2S11 | CTF36B5CDS1+JMVT12BC2N1 |  | 33600 | 31000 | 19 | 11.7 | 8.5 | 2 | 88 | 81 | 214396392
COLEMAN | HH836E2S11 | CTF36B5CDS1+JMVT12BC2N1 |  | 33600 | 31000 | 19 | 11.7 | 8.5 | 2 | 88 | 81 | 214396391
JOHNSON CONTROLS | HH836E2S11 | CTF48C5CFS1+JME16C2SN1 |  | 33600 | 31200 | 19 | 11.7 | 9 | 2 | 83 | 81 | 214396375
CHAMPION HEATING AND COOLING | HH836E2S11 | CTF48C5CFS1+JME16C2SN1 |  | 33600 | 31200 | 19 | 11.7 | 9 | 2 | 83 | 81 | 214396374
FRASER-JOHNSTON | HH836E2S11 | CTF48C5CFS1+JME16C2SN1 |  | 33600 | 31200 | 19 | 11.7 | 9 | 2 | 83 | 81 | 214396373
LUXAIRE | HH836E2S11 | CTF48C5CFS1+JME16C2SN1 |  | 33600 | 31200 | 19 | 11.7 | 9 | 2 | 83 | 81 | 214396372
COLEMAN | HH836E2S11 | CTF48C5CFS1+JME16C2SN1 |  | 33600 | 31200 | 19 | 11.7 | 9 | 2 | 83 | 81 | 214396371
JOHNSON CONTROLS | HH824E2S11 | CTF30B5ACS1+JMVT12BC2N1 |  | 23000 | 23000 | 18 | 12 | 9 | 2 | 81 | 80 | 214396261
CHAMPION HEATING AND COOLING | HH824E2S11 | CTF30B5ACS1+JMVT12BC2N1 |  | 23000 | 23000 | 18 | 12 | 9 | 2 | 81 | 80 | 214396260
FRASER-JOHNSTON | HH824E2S11 | CTF30B5ACS1+JMVT12BC2N1 |  | 23000 | 23000 | 18 | 12 | 9 | 2 | 81 | 80 | 214396259
LUXAIRE | HH824E2S11 | CTF30B5ACS1+JMVT12BC2N1 |  | 23000 | 23000 | 18 | 12 | 9 | 2 | 81 | 80 | 214396258
COLEMAN | HH824E2S11 | CTF30B5ACS1+JMVT12BC2N1 |  | 23000 | 23000 | 18 | 12 | 9 | 2 | 81 | 80 | 214396257
YORK | HH836E2S11 | CTF36B5CDS1+JME12B2SN1 |  | 33000 | 30000 | 19 | 12 | 8.5 | 2 | 88 | 82 | 214396210
YORK | HH860E2S11 | CTF60D5CHS1+JMC20D2SN1 |  | 53000 | 53000 | 19 | 12 | 8.5 | 2 | 69 | 72 | 214396181
YORK | HH824E2S11 | CTF30B5ACS1+JMET08BS2N1 |  | 23000 | 23000 | 18 | 12 | 9 | 2 | 79 | 78 | 214396171
YORK | HH824E2S11 | CTF36B5ADS1+JME08B2SN1 |  | 23000 | 22800 | 19 | 12 | 9.5 | 2 | 77 | 76 | 214396166
YORK | HH824E2S11 | CTF36B5ADS1+JMET08BS2N1 |  | 23000 | 22400 | 18 | 11.7 | 9 | 2 | 78 | 76 | 214396165
YORK | HH860E2S11 | CTF60C5CGS1 | TL9E100C20UH11 | 44000 | 44500 | 17 | 11.7 | 8.5 | 2 | 73 | 75 | 214396164
YORK | HH860E2S11 | CTF60D5CGS1+JME18D2SN1 |  | 46000 | 45500 | 19 | 12 | 9 | 2 | 76 | 74 | 214396151
YORK | HH860E2S11 | CTF60C5CGS1+JMVT16CC2N1 |  | 44500 | 44000 | 18 | 12 | 8.5 | 2 | 74 | 75 | 214396150
YORK | HH860E2S11 | CTF60C5CGS1 | Y81E080C20SMPS1 | 44000 | 44500 | 18 | 12 | 8.5 | 2 | 73 | 75 | 214396149
YORK | HH860E2S11 | CTF60C5CGS1+JMET16CS2N1 |  | 45500 | 45500 | 18 | 11.7 | 9 | 2 | 76 | 75 | 214396148
GUARDIAN | RHP15042B21 | XAFD48FBCN1 | TM8Y100C20MP11 | 40500 | 40000 | 15.2 | 11.7 | 8.1 | 2.04 | 64 | 49 | 210346854
EVCON | RHP15042B21 | XAFD48FBCN1 | TM8Y100C20MP11 | 40500 | 40000 | 15.2 | 11.7 | 8.1 | 2.04 | 64 | 49 | 210346856
LUXAIRE | THF2B42T21 | XAFD48FBCN1 | TM8Y100C20MP11 | 40500 | 40000 | 15.2 | 11.7 | 8.1 | 2.04 | 64 | 49 | 210346851
FRASER-JOHNSTON | THF2B42T21 | XAFD48FBCN1 | TM8Y100C20MP11 | 40500 | 40000 | 15.2 | 11.7 | 8.1 | 2.04 | 64 | 49 | 210346852
CHAMPION HEATING AND COOLING | THF2B42T21 | XAFD48FBCN1 | TM8Y100C20MP11 | 40500 | 40000 | 15.2 | 11.7 | 8.1 | 2.04 | 64 | 49 | 210346853
COLEMAN | THF2B42T21 | XAFD48FBCN1 | TM8Y100C20MP11 | 40500 | 40000 | 15.2 | 11.7 | 8.1 | 2.04 | 64 | 49 | 210346850
EVCON | RHP15042B21 | XAHD48FBCN1 | TM8Y100C20MP11 | 40500 | 40000 | 16 | 12 | 8.1 | 2.16 | 65 | 51 | 210346840
GUARDIAN | RHP15042B21 | XAHD48FBCN1 | TM8Y100C20MP11 | 40500 | 40000 | 16 | 12 | 8.1 | 2.16 | 65 | 51 | 210346838
FRASER-JOHNSTON | THF2B42T21 | XAHD48FBCN1 | TM8Y100C20MP11 | 40500 | 40000 | 16 | 12 | 8.1 | 2.16 | 65 | 51 | 210346836
CHAMPION HEATING AND COOLING | THF2B42T21 | XAHD48FBCN1 | TM8Y100C20MP11 | 40500 | 40000 | 16 | 12 | 8.1 | 2.16 | 65 | 51 | 210346837
EVCON | RHP15042B21 | XAHD48FBCN1 | TM8Y120C20MP11 | 40500 | 40000 | 16 | 12 | 8.1 | 2.16 | 65 | 51 | 210346833
LUXAIRE | THF2B42T21 | XAHD48FBCN1 | TM8Y100C20MP11 | 40500 | 40000 | 16 | 12 | 8.1 | 2.16 | 65 | 51 | 210346835
COLEMAN | THF2B42T21 | XAHD48FBCN1 | TM8Y100C20MP11 | 40500 | 40000 | 16 | 12 | 8.1 | 2.16 | 65 | 51 | 210346834
GUARDIAN | RHP15042B21 | XAHD48FBCN1 | TM8Y120C20MP11 | 40500 | 40000 | 16 | 12 | 8.1 | 2.16 | 65 | 51 | 210346832
CHAMPION HEATING AND COOLING | THF2B42T21 | XAHD48FBCN1 | TM8Y120C20MP11 | 40500 | 40000 | 16 | 12 | 8.1 | 2.16 | 65 | 51 | 210346831
LUXAIRE | THF2B42T21 | XAHD48FBCN1 | TM8Y120C20MP11 | 40500 | 40000 | 16 | 12 | 8.1 | 2.16 | 65 | 51 | 210346829
COLEMAN | THF2B42T21 | XAHD48FBCN1 | TM8Y120C20MP11 | 40500 | 40000 | 16 | 12 | 8.1 | 2.16 | 65 | 51 | 210346828
FRASER-JOHNSTON | THF2B42T21 | XAHD48FBCN1 | TM8Y120C20MP11 | 40500 | 40000 | 16 | 12 | 8.1 | 2.16 | 65 | 51 | 210346830
JOHNSON CONTROLS | THF2B60T21 | JHVTD60JBCC2N1 |  | 56500 | 56500 | 16 | 11.7 | 8.1 | 2.22 | 67 | 54 | 211755702
JOHNSON CONTROLS | THF2B42T21 | JHVTD42FBCC2N1 |  | 41000 | 40000 | 16 | 12 | 8.1 | 2.08 | 63 | 48 | 211755700
CHAMPION HEATING AND COOLING | THF2B42T21 | JHVTD42FBCC2N1 |  | 41000 | 40000 | 16 | 12 | 8.1 | 2.08 | 63 | 48 | 211755699
FRASER-JOHNSTON | THF2B42T21 | JHVTD42FBCC2N1 |  | 41000 | 40000 | 16 | 12 | 8.1 | 2.08 | 63 | 48 | 211755698
LUXAIRE | THF2B42T21 | JHVTD42FBCC2N1 |  | 41000 | 40000 | 16 | 12 | 8.1 | 2.08 | 63 | 48 | 211755697
JOHNSON CONTROLS | THF2B30T21 | JHETC42FBAS2N1 |  | 30000 | 28800 | 16 | 12 | 8.1 | 2.16 | 64 | 50 | 211755685
JOHNSON CONTROLS | THF2B30T21 | JHETC36DBAS2N1 |  | 30000 | 28600 | 16 | 12 | 8.1 | 2.14 | 64 | 50 | 211755684
JOHNSON CONTROLS | THF2B48T21 | JHVTD60HBCC2N1 |  | 46500 | 44000 | 16 | 12 | 8.1 | 2.32 | 67 | 54 | 211755677
CHAMPION HEATING AND COOLING | THF2B30T21 | JHVTD42FBAC2N1 |  | 30000 | 28600 | 16 | 12 | 8.1 | 2.18 | 64 | 49 | 211755673
JOHNSON CONTROLS | THF2B30T21 | JHVTD42FBAC2N1 |  | 30000 | 28600 | 16 | 12 | 8.1 | 2.18 | 64 | 49 | 211755674
FRASER-JOHNSTON | THF2B30T21 | JHVTD42FBAC2N1 |  | 30000 | 28600 | 16 | 12 | 8.1 | 2.18 | 64 | 49 | 211755672
LUXAIRE | THF2B30T21 | JHVTD42FBAC2N1 |  | 30000 | 28600 | 16 | 12 | 8.1 | 2.18 | 64 | 49 | 211755671
COLEMAN | THF2B30T21 | JHVTD42FBAC2N1 |  | 30000 | 28600 | 16 | 12 | 8.1 | 2.18 | 64 | 49 | 211755670
JOHNSON CONTROLS | THF2B48T21 | JHVTD48GBCC2N1 |  | 44500 | 46000 | 15.2 | 11.7 | 8.1 | 2.42 | 67 | 54 | 211755666
CHAMPION HEATING AND COOLING | THF2B48T21 | JHVTD48GBCC2N1 |  | 44500 | 46000 | 15.2 | 11.7 | 8.1 | 2.42 | 67 | 54 | 211755665
FRASER-JOHNSTON | THF2B48T21 | JHVTD48GBCC2N1 |  | 44500 | 46000 | 15.2 | 11.7 | 8.1 | 2.42 | 67 | 54 | 211755664
LUXAIRE | THF2B48T21 | JHVTD48GBCC2N1 |  | 44500 | 46000 | 15.2 | 11.7 | 8.1 | 2.42 | 67 | 54 | 211755663
COLEMAN | THF2B42T21 | JHVTD42FBCC2N1 |  | 41000 | 40000 | 16 | 12 | 8.1 | 2.08 | 63 | 48 | 211755696
JOHNSON CONTROLS | THF2B30T21 | JHVTC42FBAC2N1 |  | 30000 | 28600 | 16 | 12 | 8.1 | 2.16 | 64 | 49 | 211755694
JOHNSON CONTROLS | THF2B60T21 | JHVTC60HBCC2N1 |  | 55000 | 55500 | 15.2 | 11.7 | 8.1 | 2.26 | 68 | 55 | 211755693
CHAMPION HEATING AND COOLING | THF2B60T21 | JHVTC60HBCC2N1 |  | 55000 | 55500 | 15.2 | 11.7 | 8.1 | 2.26 | 68 | 55 | 211755692
FRASER-JOHNSTON | THF2B60T21 | JHVTC60HBCC2N1 |  | 55000 | 55500 | 15.2 | 11.7 | 8.1 | 2.26 | 68 | 55 | 211755691
LUXAIRE | THF2B60T21 | JHVTC60HBCC2N1 |  | 55000 | 55500 | 15.2 | 11.7 | 8.1 | 2.26 | 68 | 55 | 211755690
COLEMAN | THF2B60T21 | JHVTC60HBCC2N1 |  | 55000 | 55500 | 15.2 | 11.7 | 8.1 | 2.26 | 68 | 55 | 211755689
COLEMAN | THF2B48T21 | JHVTD48GBCC2N1 |  | 44500 | 46000 | 15.2 | 11.7 | 8.1 | 2.42 | 67 | 54 | 211755662
JOHNSON CONTROLS | THF2B48T21 | JHETD60HBCS2N1 |  | 47000 | 44000 | 16 | 11.7 | 8.1 | 2.3 | 67 | 54 | 211755661
JOHNSON CONTROLS | THF2B60T21 | JHETD60JBCS2N1 |  | 56000 | 56000 | 16 | 11.7 | 8.1 | 2.24 | 68 | 55 | 211755660
JOHNSON CONTROLS | THF2B60T21 | JHVTD60HBCC2N1 |  | 56000 | 56000 | 16 | 11.7 | 8.1 | 2.28 | 68 | 55 | 211755658
JOHNSON CONTROLS | THF2B60T21 | JHETD60HBCS2N1 |  | 56000 | 56000 | 16 | 11.7 | 8.1 | 2.26 | 68 | 55 | 211755657
JOHNSON CONTROLS | THF2B42T21 | JHVTC42FBCC2N1 |  | 41000 | 40000 | 16 | 12 | 8.1 | 2.08 | 63 | 48 | 211755656
JOHNSON CONTROLS | THF2B48T21 | JHETD48GBCS2N1 |  | 45000 | 46500 | 15.2 | 11.7 | 8.1 | 2.42 | 68 | 55 | 211755653
JOHNSON CONTROLS | THF2B48T21 | JHVTC48GBCC2N1 |  | 45500 | 46500 | 15.2 | 11.7 | 8.1 | 2.42 | 68 | 55 | 211755652
CHAMPION HEATING AND COOLING | THF2B48T21 | JHVTC48GBCC2N1 |  | 45500 | 46500 | 15.2 | 11.7 | 8.1 | 2.42 | 68 | 55 | 211755651
FRASER-JOHNSTON | THF2B48T21 | JHVTC48GBCC2N1 |  | 45500 | 46500 | 15.2 | 11.7 | 8.1 | 2.42 | 68 | 55 | 211755650
LUXAIRE | THF2B48T21 | JHVTC48GBCC2N1 |  | 45500 | 46500 | 15.2 | 11.7 | 8.1 | 2.42 | 68 | 55 | 211755649
COLEMAN | THF2B48T21 | JHVTC48GBCC2N1 |  | 45500 | 46500 | 15.2 | 11.7 | 8.1 | 2.42 | 68 | 55 | 211755648
JOHNSON CONTROLS | THF2B48T21 | JHVTC60HBCC2N1 |  | 46500 | 44500 | 15.2 | 11.7 | 8.1 | 2.28 | 67 | 53 | 211755647
CHAMPION HEATING AND COOLING | THF2B30T21 | XAFD48FBAN1 | TMLE080C16MP11 | 30000 | 29000 | 16 | 11.7 | 8.1 | 2.12 | 64 | 50 | 210346603
FRASER-JOHNSTON | THF2B30T21 | XAFD48FBAN1 | TMLE080C16MP11 | 30000 | 29000 | 16 | 11.7 | 8.1 | 2.12 | 64 | 50 | 210346602
EVCON | RHP15030B21 | XAFD48FBAN1 | RGF1L080CE16MP12 | 30000 | 29000 | 16 | 11.7 | 8.1 | 2.12 | 64 | 50 | 210346599
LUXAIRE | THF2B30T21 | XAFD48FBAN1 | TMLE080C16MP11 | 30000 | 29000 | 16 | 11.7 | 8.1 | 2.12 | 64 | 50 | 210346601
COLEMAN | THF2B30T21 | XAFD48FBAN1 | TMLE080C16MP11 | 30000 | 29000 | 16 | 11.7 | 8.1 | 2.12 | 64 | 50 | 210346600
CHAMPION HEATING AND COOLING | THF2B30T21 | XAFD48FBAN1 | TM8E080C16MP11 | 30000 | 29000 | 16 | 11.7 | 8.1 | 2.12 | 64 | 50 | 210346597
GUARDIAN | RHP15030B21 | XAFD48FBAN1 | RGF1L080CE16MP12 | 30000 | 29000 | 16 | 11.7 | 8.1 | 2.12 | 64 | 50 | 210346598
FRASER-JOHNSTON | THF2B30T21 | XAFD48FBAN1 | TM8E080C16MP11 | 30000 | 29000 | 16 | 11.7 | 8.1 | 2.12 | 64 | 50 | 210346596
LUXAIRE | THF2B30T21 | XAFD48FBAN1 | TM8E080C16MP11 | 30000 | 29000 | 16 | 11.7 | 8.1 | 2.12 | 64 | 50 | 210346595
COLEMAN | THF2B30T21 | XAFD48FBAN1 | TM8E080C16MP11 | 30000 | 29000 | 16 | 11.7 | 8.1 | 2.12 | 64 | 50 | 210346594
EVCON | RHP15030B21 | RFCC42FBAEMP2N1 |  | 30000 | 28800 | 16 | 12 | 8.1 | 2.16 | 64 | 50 | 210363331
GUARDIAN | RHP15030B21 | RFCC42FBAEMP2N1 |  | 30000 | 28800 | 16 | 12 | 8.1 | 2.16 | 64 | 50 | 210363330
CHAMPION HEATING AND COOLING | THF2B30T21 | JHVTC42FBAC2N1 |  | 30000 | 28600 | 16 | 12 | 8.1 | 2.16 | 64 | 49 | 210363321
FRASER-JOHNSTON | THF2B30T21 | JHVTC42FBAC2N1 |  | 30000 | 28600 | 16 | 12 | 8.1 | 2.16 | 64 | 49 | 210363320
LUXAIRE | THF2B30T21 | JHVTC42FBAC2N1 |  | 30000 | 28600 | 16 | 12 | 8.1 | 2.16 | 64 | 49 | 210363319
COLEMAN | THF2B30T21 | JHVTC42FBAC2N1 |  | 30000 | 28600 | 16 | 12 | 8.1 | 2.16 | 64 | 49 | 210363318
YORK | YH2F30TB21 | XAFC36DBAN1+JMET12CS2N1 |  | 30000 | 28400 | 16 | 12 | 8.1 | 2.14 | 64 | 50 | 210340035
YORK | YH2F30TB21 | XAFC36DBAN1+JMVT16CC2N1 |  | 30000 | 28200 | 16 | 12 | 8.1 | 2.16 | 65 | 50 | 210340033
YORK | YH2F30TB21 | XAFC36DBAN1 | TM8E080C16MP11 | 30000 | 28400 | 16 | 11.7 | 8.1 | 2.1 | 65 | 51 | 210340024
YORK | YH2F30TB21 | XAFC36DBAN1 | TMLE080C16MP11 | 30000 | 28400 | 16 | 11.7 | 8.1 | 2.1 | 65 | 51 | 210340025
YORK | YH2F30TB21 | XAFC36DBAN1 | TMLE120C16MP11 | 30000 | 28600 | 16 | 11.7 | 8.1 | 2.12 | 65 | 51 | 210340017
YORK | YH2F30TB21 | XAFC36DBAN1 | TM8E120C16MP11 | 30000 | 28600 | 16 | 11.7 | 8.1 | 2.12 | 65 | 51 | 210340016
YORK | YH2F30TB21 | XAFC36DBAN1 | TM8V080C16MP12 | 30000 | 28800 | 16 | 11.7 | 8.1 | 2.1 | 65 | 50 | 210340013
YORK | YH2F60TB21 | JHVTC60HBCC2N1 |  | 55000 | 55500 | 15.2 | 11.7 | 8.1 | 2.26 | 68 | 55 | 210340001
YORK | YH2F48TB21 | JHVTD60HBCC2N1 |  | 46500 | 44000 | 16 | 12 | 8.1 | 2.32 | 67 | 54 | 210339948
YORK | YH2F48TB21 | XAHC60HBCN1 | TM8E080C16MP11 | 45500 | 44000 | 16 | 11.7 | 8.1 | 2.48 | 69 | 56 | 210339942
YORK | YH2F48TB21 | XAHC60HBCN1 | TMLE080C16MP11 | 45500 | 44000 | 16 | 11.7 | 8.1 | 2.48 | 69 | 56 | 210339943
YORK | YH2F42TB21 | JHVTC42FBCC2N1 |  | 41000 | 40000 | 16 | 12 | 8.1 | 2.08 | 63 | 48 | 210339788
YORK | YH2F42TB21 | XAFC48FBCN1 | TMLE080C20MP11 | 40500 | 40000 | 15.2 | 11.7 | 8.1 | 2.04 | 64 | 50 | 210339764
YORK | YH2F42TB21 | XAFC48FBCN1 | TM8E080C20MP11 | 40500 | 40000 | 15.2 | 11.7 | 8.1 | 2.04 | 64 | 50 | 210339762
YORK | YH2F42TB21 | XAFC48FBCN1 | TMLE120C20MP11 | 40500 | 40000 | 15.2 | 11.7 | 8.1 | 2.04 | 64 | 49 | 210339746
YORK | YH2F42TB21 | XAFC48FBCN1 | TM8E120C20MP11 | 40500 | 40000 | 15.2 | 11.7 | 8.1 | 2.04 | 64 | 49 | 210339744
YORK | YH2F42TB21 | XAHC48FBCN1 | TM8Y080B12MP11 | 39500 | 39500 | 16 | 12 | 8.1 | 2.02 | 62 | 47 | 210339739
YORK | YH2F42TB21 | XAFD48FBCN1 | TM8Y080C16MP11 | 40000 | 39500 | 15.2 | 11.7 | 8.1 | 2.04 | 63 | 49 | 210339737
JOHNSON CONTROLS | HH824E2S11 | CTF30B5ACS1+JMET12BS2N1 |  | 23000 | 23000 | 18 | 12 | 9 | 2 | 80 | 79 | 214398378
CHAMPION HEATING AND COOLING | HH824E2S11 | CTF30B5ACS1+JMET12BS2N1 |  | 23000 | 23000 | 18 | 12 | 9 | 2 | 80 | 79 | 214398377
FRASER-JOHNSTON | HH824E2S11 | CTF30B5ACS1+JMET12BS2N1 |  | 23000 | 23000 | 18 | 12 | 9 | 2 | 80 | 79 | 214398376
LUXAIRE | HH824E2S11 | CTF30B5ACS1+JMET12BS2N1 |  | 23000 | 23000 | 18 | 12 | 9 | 2 | 80 | 79 | 214398375
COLEMAN | HH824E2S11 | CTF30B5ACS1+JMET12BS2N1 |  | 23000 | 23000 | 18 | 12 | 9 | 2 | 80 | 79 | 214398374
JOHNSON CONTROLS | HH824E2S11 | CTF36B5ADS1+JMC12B2SN1 |  | 23000 | 23000 | 19 | 12 | 9.5 | 2 | 79 | 77 | 214398351
CHAMPION HEATING AND COOLING | HH824E2S11 | CTF36B5ADS1+JMC12B2SN1 |  | 23000 | 23000 | 19 | 12 | 9.5 | 2 | 79 | 77 | 214398350
FRASER-JOHNSTON | HH824E2S11 | CTF36B5ADS1+JMC12B2SN1 |  | 23000 | 23000 | 19 | 12 | 9.5 | 2 | 79 | 77 | 214398349
LUXAIRE | HH824E2S11 | CTF36B5ADS1+JMC12B2SN1 |  | 23000 | 23000 | 19 | 12 | 9.5 | 2 | 79 | 77 | 214398348
COLEMAN | HH824E2S11 | CTF36B5ADS1+JMC12B2SN1 |  | 23000 | 23000 | 19 | 12 | 9.5 | 2 | 79 | 77 | 214398347
JOHNSON CONTROLS | HH860E2S11 | CTF60C5CGS1 | TM8Y080C16MP11 | 44000 | 44000 | 18 | 11.7 | 8.5 | 2 | 74 | 76 | 214398346
CHAMPION HEATING AND COOLING | HH860E2S11 | CTF60C5CGS1 | TM8Y080C16MP11 | 44000 | 44000 | 18 | 11.7 | 8.5 | 2 | 74 | 76 | 214398345
FRASER-JOHNSTON | HH860E2S11 | CTF60C5CGS1 | TM8Y080C16MP11 | 44000 | 44000 | 18 | 11.7 | 8.5 | 2 | 74 | 76 | 214398344
LUXAIRE | HH860E2S11 | CTF60C5CGS1 | TM8Y080C16MP11 | 44000 | 44000 | 18 | 11.7 | 8.5 | 2 | 74 | 76 | 214398343
COLEMAN | HH860E2S11 | CTF60C5CGS1 | TM8Y080C16MP11 | 44000 | 44000 | 18 | 11.7 | 8.5 | 2 | 74 | 76 | 214398342
JOHNSON CONTROLS | HH860E2S11 | CTF60C5CGS1 | TM8Y100C16MP11 | 44000 | 44000 | 18 | 11.7 | 8.5 | 2 | 74 | 76 | 214398341
CHAMPION HEATING AND COOLING | HH860E2S11 | CTF60C5CGS1 | TM8Y100C16MP11 | 44000 | 44000 | 18 | 11.7 | 8.5 | 2 | 74 | 76 | 214398340
FRASER-JOHNSTON | HH860E2S11 | CTF60C5CGS1 | TM8Y100C16MP11 | 44000 | 44000 | 18 | 11.7 | 8.5 | 2 | 74 | 76 | 214398339
LUXAIRE | HH860E2S11 | CTF60C5CGS1 | TM8Y100C16MP11 | 44000 | 44000 | 18 | 11.7 | 8.5 | 2 | 74 | 76 | 214398338
COLEMAN | HH860E2S11 | CTF60C5CGS1 | TM8Y100C16MP11 | 44000 | 44000 | 18 | 11.7 | 8.5 | 2 | 74 | 76 | 214398337
JOHNSON CONTROLS | HH860E2S11 | CTF60C5CGS1+JME16C2SN1 |  | 45500 | 45500 | 19 | 12 | 9 | 2 | 75 | 74 | 214398294
CHAMPION HEATING AND COOLING | HH860E2S11 | CTF60C5CGS1+JME16C2SN1 |  | 45500 | 45500 | 19 | 12 | 9 | 2 | 75 | 74 | 214398293
FRASER-JOHNSTON | HH860E2S11 | CTF60C5CGS1+JME16C2SN1 |  | 45500 | 45500 | 19 | 12 | 9 | 2 | 75 | 74 | 214398292
LUXAIRE | HH860E2S11 | CTF60C5CGS1+JME16C2SN1 |  | 45500 | 45500 | 19 | 12 | 9 | 2 | 75 | 74 | 214398291
COLEMAN | HH860E2S11 | CTF60C5CGS1+JME16C2SN1 |  | 45500 | 45500 | 19 | 12 | 9 | 2 | 75 | 74 | 214398290
JOHNSON CONTROLS | HH860E2S11 | CTF60C5CGS1+JMC17C2SN1 |  | 44500 | 44000 | 18 | 12 | 8.5 | 2 | 74 | 75 | 214398255
CHAMPION HEATING AND COOLING | HH860E2S11 | CTF60C5CGS1+JMC17C2SN1 |  | 44500 | 44000 | 18 | 12 | 8.5 | 2 | 74 | 75 | 214398254
FRASER-JOHNSTON | HH860E2S11 | CTF60C5CGS1+JMC17C2SN1 |  | 44500 | 44000 | 18 | 12 | 8.5 | 2 | 74 | 75 | 214398253
LUXAIRE | HH860E2S11 | CTF60C5CGS1+JMC17C2SN1 |  | 44500 | 44000 | 18 | 12 | 8.5 | 2 | 74 | 75 | 214398252
COLEMAN | HH860E2S11 | CTF60C5CGS1+JMC17C2SN1 |  | 44500 | 44000 | 18 | 12 | 8.5 | 2 | 74 | 75 | 214398251
LUXAIRE | THF2B30T21 | XAFC36DBAN1+JMVT17CC2N1 |  | 30000 | 28200 | 16 | 12 | 8.1 | 2.16 | 65 | 50 | 210355200
FRASER-JOHNSTON | THF2B30T21 | XAFC36DBAN1+JMVT17CC2N1 |  | 30000 | 28200 | 16 | 12 | 8.1 | 2.16 | 65 | 50 | 210355201
COLEMAN | THF2B30T21 | XAFC36DBAN1+JMVT17CC2N1 |  | 30000 | 28200 | 16 | 12 | 8.1 | 2.16 | 65 | 50 | 210355199
CHAMPION HEATING AND COOLING | THF2B30T21 | XAFC36DBAN1+JMVT17CC2N1 |  | 30000 | 28200 | 16 | 12 | 8.1 | 2.16 | 65 | 50 | 210355202
CHAMPION HEATING AND COOLING | THF2B30T21 | XAFC36DBAN1 | TL9E080C16UH11 | 30000 | 28600 | 16 | 11.7 | 8.1 | 2.1 | 65 | 51 | 210355194
FRASER-JOHNSTON | THF2B30T21 | XAFC36DBAN1 | TL9E080C16UH11 | 30000 | 28600 | 16 | 11.7 | 8.1 | 2.1 | 65 | 51 | 210355193
COLEMAN | THF2B30T21 | XAFC36DBAN1 | TL9E080C16UH11 | 30000 | 28600 | 16 | 11.7 | 8.1 | 2.1 | 65 | 51 | 210355191
LUXAIRE | THF2B30T21 | XAFC36DBAN1 | TL9E080C16UH11 | 30000 | 28600 | 16 | 11.7 | 8.1 | 2.1 | 65 | 51 | 210355192
COLEMAN | THF2B30T21 | XAFC36DBAN1 | TMLE100C16MP11 | 30000 | 28600 | 16 | 11.7 | 8.1 | 2.12 | 65 | 51 | 210355133
EVCON | RHP15030B21 | XAFC36DBAN1 | RGF1L100CE16MP12 | 30000 | 28600 | 16 | 11.7 | 8.1 | 2.12 | 65 | 51 | 210355132
FRASER-JOHNSTON | THF2B30T21 | XAFC36DBAN1 | TMLE100C16MP11 | 30000 | 28600 | 16 | 11.7 | 8.1 | 2.12 | 65 | 51 | 210355135
LUXAIRE | THF2B30T21 | XAFC36DBAN1 | TMLE100C16MP11 | 30000 | 28600 | 16 | 11.7 | 8.1 | 2.12 | 65 | 51 | 210355134
JOHNSON CONTROLS | THF2B48T21 | XAHC60HBCN1 | TM8Y100C20MP11 | 45500 | 44000 | 16 | 11.7 | 8.1 | 2.48 | 69 | 57 | 210845515
JOHNSON CONTROLS | THF2B42T21 | XAHC48FBCN1 | TM8Y080B12MP11 | 39500 | 39500 | 16 | 12 | 8.1 | 2.02 | 62 | 47 | 210845524
YORK | YH2F30TB21 | XAFD48FBAN1 | TP9C100C16MP13 | 30000 | 28600 | 15.2 | 11.7 | 8.1 | 2.12 | 64 | 50 | 210340084
YORK | YH2F30TB21 | XAFD48FBAN1 | YP9C100C16MP13 | 30000 | 28600 | 15.2 | 11.7 | 8.1 | 2.12 | 64 | 50 | 210340085
YORK | YH2F30TB21 | XAFD48FBAN1 | TM9V100C16MP12 | 30000 | 28600 | 15.2 | 11.7 | 8.1 | 2.12 | 64 | 50 | 210340083
YORK | YH2F30TB21 | XAFD48FBAN1 | TM8E080C16MP11 | 30000 | 29000 | 16 | 11.7 | 8.1 | 2.12 | 64 | 50 | 210340303
YORK | YH2F30TB21 | XAFD48FBAN1 | TMLE080C16MP11 | 30000 | 29000 | 16 | 11.7 | 8.1 | 2.12 | 64 | 50 | 210340304
YORK | YH2F42TB21 | XAHD48FBCN1 | TM8Y120C20MP11 | 40500 | 40000 | 16 | 12 | 8.1 | 2.16 | 65 | 51 | 210340357
YORK | YH2F42TB21 | XAHD48FBCN1 | TM8Y100C20MP11 | 40500 | 40000 | 16 | 12 | 8.1 | 2.16 | 65 | 51 | 210340358
YORK | YH2F42TB21 | XAFD48FBCN1 | TM8Y100C20MP11 | 40500 | 40000 | 15.2 | 11.7 | 8.1 | 2.04 | 64 | 49 | 210340360
JOHNSON CONTROLS | THF2B30T21 | XAFC36DBAN1 | TMLV100C16MP12 | 30000 | 28800 | 16 | 11.7 | 8.1 | 2.1 | 65 | 50 | 210845300
JOHNSON CONTROLS | THF2B48T21 | XAHD60HBCN1 | TMLE120C16MP11 | 45500 | 44000 | 16 | 11.7 | 8.1 | 2.46 | 69 | 57 | 210845395
JOHNSON CONTROLS | THF2B48T21 | XAHD60HBCN1 | TMLE080C20MP11 | 46000 | 45000 | 16 | 11.7 | 8.1 | 2.42 | 68 | 56 | 210845398
FRASER-JOHNSTON | THF2B30T21 | XAFD48FBAN1 | TM9Y120D20MP11 | 30000 | 28800 | 15.2 | 11.7 | 8.1 | 2.12 | 64 | 49 | 210355505
EVCON | RHP15030B21 | XAFD48FBAN1 | TM9Y120D20MP11 | 30000 | 28800 | 15.2 | 11.7 | 8.1 | 2.12 | 64 | 49 | 210355508
CHAMPION HEATING AND COOLING | THF2B30T21 | XAFD48FBAN1 | TM9Y120D20MP11 | 30000 | 28800 | 15.2 | 11.7 | 8.1 | 2.12 | 64 | 49 | 210355506
GUARDIAN | RHP15030B21 | XAFD48FBAN1 | TM9Y120D20MP11 | 30000 | 28800 | 15.2 | 11.7 | 8.1 | 2.12 | 64 | 49 | 210355507
COLEMAN | THF2B30T21 | XAFD48FBAN1 | TM9Y120D20MP11 | 30000 | 28800 | 15.2 | 11.7 | 8.1 | 2.12 | 64 | 49 | 210355503
LUXAIRE | THF2B30T21 | XAFD48FBAN1 | TM9Y120D20MP11 | 30000 | 28800 | 15.2 | 11.7 | 8.1 | 2.12 | 64 | 49 | 210355504
CHAMPION HEATING AND COOLING | HH860E2S11 | CTF60C5CGS1 | TM9V100C16MP12 | 43500 | 44000 | 17 | 11.7 | 8.5 | 2 | 73 | 75 | 214396570
FRASER-JOHNSTON | HH860E2S11 | CTF60C5CGS1 | TM9V100C16MP12 | 43500 | 44000 | 17 | 11.7 | 8.5 | 2 | 73 | 75 | 214396569
LUXAIRE | HH860E2S11 | CTF60C5CGS1 | TM9V100C16MP12 | 43500 | 44000 | 17 | 11.7 | 8.5 | 2 | 73 | 75 | 214396568
COLEMAN | HH860E2S11 | CTF60C5CGS1 | TM9V100C16MP12 | 43500 | 44000 | 17 | 11.7 | 8.5 | 2 | 73 | 75 | 214396567
JOHNSON CONTROLS | HH860E2S11 | CTF60C5CGS1 | TL8E100C20UH11 | 45000 | 45500 | 18 | 11.7 | 8.5 | 2 | 75 | 75 | 214396566
CHAMPION HEATING AND COOLING | HH860E2S11 | CTF60C5CGS1 | TL8E100C20UH11 | 45000 | 45500 | 18 | 11.7 | 8.5 | 2 | 75 | 75 | 214396565
FRASER-JOHNSTON | HH860E2S11 | CTF60C5CGS1 | TL8E100C20UH11 | 45000 | 45500 | 18 | 11.7 | 8.5 | 2 | 75 | 75 | 214396564
LUXAIRE | HH860E2S11 | CTF60C5CGS1 | TL8E100C20UH11 | 45000 | 45500 | 18 | 11.7 | 8.5 | 2 | 75 | 75 | 214396563
COLEMAN | HH860E2S11 | CTF60C5CGS1 | TL8E100C20UH11 | 45000 | 45500 | 18 | 11.7 | 8.5 | 2 | 75 | 75 | 214396562
JOHNSON CONTROLS | HH836E2S11 | CTF48C5CFS1+JMC17C2SN1 |  | 34400 | 32000 | 19 | 11.7 | 9 | 2 | 81 | 79 | 214396492
CHAMPION HEATING AND COOLING | HH836E2S11 | CTF48C5CFS1+JMC17C2SN1 |  | 34400 | 32000 | 19 | 11.7 | 9 | 2 | 81 | 79 | 214396491
FRASER-JOHNSTON | HH836E2S11 | CTF48C5CFS1+JMC17C2SN1 |  | 34400 | 32000 | 19 | 11.7 | 9 | 2 | 81 | 79 | 214396490
LUXAIRE | HH836E2S11 | CTF48C5CFS1+JMC17C2SN1 |  | 34400 | 32000 | 19 | 11.7 | 9 | 2 | 81 | 79 | 214396489
COLEMAN | HH836E2S11 | CTF48C5CFS1+JMC17C2SN1 |  | 34400 | 32000 | 19 | 11.7 | 9 | 2 | 81 | 79 | 214396488
CHAMPION HEATING AND COOLING | THF2B30T21 | XAFC36DBAN1+JMET16CS2N1 |  | 30000 | 28400 | 16 | 12 | 8.1 | 2.16 | 64 | 50 | 210352250
GUARDIAN | RHP15030B21 | XAFC36DBAN1+JMET16CS2N1 |  | 30000 | 28400 | 16 | 12 | 8.1 | 2.16 | 64 | 50 | 210352251
COLEMAN | THF2B30T21 | XAFC36DBAN1+JMET16CS2N1 |  | 30000 | 28400 | 16 | 12 | 8.1 | 2.16 | 64 | 50 | 210352247
LUXAIRE | THF2B30T21 | XAFC36DBAN1+JMET16CS2N1 |  | 30000 | 28400 | 16 | 12 | 8.1 | 2.16 | 64 | 50 | 210352248
CHAMPION HEATING AND COOLING | THF2B30T21 | XAFC36DBAN1 | TL8E080C16UH11 | 30000 | 28400 | 16 | 11.7 | 8.1 | 2.1 | 65 | 51 | 210352234
FRASER-JOHNSTON | THF2B30T21 | XAFC36DBAN1 | TL8E080C16UH11 | 30000 | 28400 | 16 | 11.7 | 8.1 | 2.1 | 65 | 51 | 210352233
LUXAIRE | THF2B30T21 | XAFC36DBAN1 | TL8E080C16UH11 | 30000 | 28400 | 16 | 11.7 | 8.1 | 2.1 | 65 | 51 | 210352232
COLEMAN | THF2B30T21 | XAFC36DBAN1 | TL8E080C16UH11 | 30000 | 28400 | 16 | 11.7 | 8.1 | 2.1 | 65 | 51 | 210352231
EVCON | RHP15042B21 | XAFC48FBCN1 | RGF1L100CE20MP12 | 40500 | 40000 | 15.2 | 11.7 | 8.1 | 2.04 | 64 | 49 | 210347926
FRASER-JOHNSTON | THF2B42T21 | XAFC48FBCN1 | TMLE100C20MP11 | 40500 | 40000 | 15.2 | 11.7 | 8.1 | 2.04 | 64 | 49 | 210347935
LUXAIRE | THF2B42T21 | XAFC48FBCN1 | TMLE100C20MP11 | 40500 | 40000 | 15.2 | 11.7 | 8.1 | 2.04 | 64 | 49 | 210347934
GUARDIAN | RHP15042B21 | XAFC48FBCN1 | RGF1L100CE20MP12 | 40500 | 40000 | 15.2 | 11.7 | 8.1 | 2.04 | 64 | 49 | 210347925
CHAMPION HEATING AND COOLING | THF2B42T21 | XAFC48FBCN1 | TM8E100C20MP11 | 40500 | 40000 | 15.2 | 11.7 | 8.1 | 2.04 | 64 | 49 | 210347924
FRASER-JOHNSTON | THF2B42T21 | XAFC48FBCN1 | TM8E100C20MP11 | 40500 | 40000 | 15.2 | 11.7 | 8.1 | 2.04 | 64 | 49 | 210347923
LUXAIRE | THF2B42T21 | XAFC48FBCN1 | TM8E100C20MP11 | 40500 | 40000 | 15.2 | 11.7 | 8.1 | 2.04 | 64 | 49 | 210347922
COLEMAN | THF2B42T21 | XAFC48FBCN1 | TM8E100C20MP11 | 40500 | 40000 | 15.2 | 11.7 | 8.1 | 2.04 | 64 | 49 | 210347921
EVCON | RHP15042B21 | XAHC48FBCN1 | TM8Y100C16MP11 | 40000 | 40000 | 16 | 11.7 | 8.1 | 2.12 | 65 | 51 | 210347843
GUARDIAN | RHP15042B21 | XAHC48FBCN1 | TM8Y100C16MP11 | 40000 | 40000 | 16 | 11.7 | 8.1 | 2.12 | 65 | 51 | 210347841
CHAMPION HEATING AND COOLING | THF2B42T21 | XAHC48FBCN1 | TM8Y100C16MP11 | 40000 | 40000 | 16 | 11.7 | 8.1 | 2.12 | 65 | 51 | 210347840
FRASER-JOHNSTON | THF2B42T21 | XAHC48FBCN1 | TM8Y100C16MP11 | 40000 | 40000 | 16 | 11.7 | 8.1 | 2.12 | 65 | 51 | 210347839
LUXAIRE | THF2B42T21 | XAHC48FBCN1 | TM8Y100C16MP11 | 40000 | 40000 | 16 | 11.7 | 8.1 | 2.12 | 65 | 51 | 210347838
COLEMAN | THF2B42T21 | XAHC48FBCN1 | TM8Y100C16MP11 | 40000 | 40000 | 16 | 11.7 | 8.1 | 2.12 | 65 | 51 | 210347837
CHAMPION HEATING AND COOLING | THF2B42T21 | XAHC48FBCN1 | TM8Y080C16MP11 | 40000 | 40000 | 16 | 12 | 8.1 | 2.06 | 63 | 48 | 210347848
FRASER-JOHNSTON | THF2B42T21 | XAHC48FBCN1 | TM8Y080C16MP11 | 40000 | 40000 | 16 | 12 | 8.1 | 2.06 | 63 | 48 | 210347847
EVCON | RHP15042B21 | XAHC48FBCN1 | TM8Y080C16MP11 | 40000 | 40000 | 16 | 12 | 8.1 | 2.06 | 63 | 48 | 210347850
GUARDIAN | RHP15042B21 | XAHC48FBCN1 | TM8Y080C16MP11 | 40000 | 40000 | 16 | 12 | 8.1 | 2.06 | 63 | 48 | 210347849
LUXAIRE | THF2B42T21 | XAHC48FBCN1 | TM8Y080C16MP11 | 40000 | 40000 | 16 | 12 | 8.1 | 2.06 | 63 | 48 | 210347846
COLEMAN | THF2B42T21 | XAHC48FBCN1 | TM8Y080C16MP11 | 40000 | 40000 | 16 | 12 | 8.1 | 2.06 | 63 | 48 | 210347845
COLEMAN | THF2B42T21 | XAHC48FBCN1 | TM8Y100C20MP11 | 40500 | 40000 | 16 | 12 | 8.1 | 2.12 | 65 | 51 | 210347815
EVCON | RHP15042B21 | XAHC48FBCN1 | TM8Y120C20MP11 | 40500 | 40000 | 16 | 12 | 8.1 | 2.12 | 65 | 51 | 210347814
GUARDIAN | RHP15042B21 | XAHC48FBCN1 | TM8Y120C20MP11 | 40500 | 40000 | 16 | 12 | 8.1 | 2.12 | 65 | 51 | 210347813
CHAMPION HEATING AND COOLING | THF2B42T21 | XAHC48FBCN1 | TM8Y120C20MP11 | 40500 | 40000 | 16 | 12 | 8.1 | 2.12 | 65 | 51 | 210347812
FRASER-JOHNSTON | THF2B42T21 | XAHC48FBCN1 | TM8Y120C20MP11 | 40500 | 40000 | 16 | 12 | 8.1 | 2.12 | 65 | 51 | 210347811
LUXAIRE | THF2B42T21 | XAHC48FBCN1 | TM8Y120C20MP11 | 40500 | 40000 | 16 | 12 | 8.1 | 2.12 | 65 | 51 | 210347810
COLEMAN | THF2B42T21 | XAHC48FBCN1 | TM8Y120C20MP11 | 40500 | 40000 | 16 | 12 | 8.1 | 2.12 | 65 | 51 | 210347809
EVCON | RHP15042B21 | XAHC48FBCN1 | TM8Y100C20MP11 | 40500 | 40000 | 16 | 12 | 8.1 | 2.12 | 65 | 51 | 210347821
GUARDIAN | RHP15042B21 | XAHC48FBCN1 | TM8Y100C20MP11 | 40500 | 40000 | 16 | 12 | 8.1 | 2.12 | 65 | 51 | 210347819
CHAMPION HEATING AND COOLING | THF2B42T21 | XAHC48FBCN1 | TM8Y100C20MP11 | 40500 | 40000 | 16 | 12 | 8.1 | 2.12 | 65 | 51 | 210347818
LUXAIRE | THF2B42T21 | XAHC48FBCN1 | TM8Y100C20MP11 | 40500 | 40000 | 16 | 12 | 8.1 | 2.12 | 65 | 51 | 210347816
FRASER-JOHNSTON | THF2B42T21 | XAHC48FBCN1 | TM8Y100C20MP11 | 40500 | 40000 | 16 | 12 | 8.1 | 2.12 | 65 | 51 | 210347817
JOHNSON CONTROLS | THF2B30T21 | XAFD48FBAN1 | TPLC100C16MP13 | 30000 | 29200 | 15.2 | 11.7 | 8.1 | 2.12 | 64 | 50 | 210846678
JOHNSON CONTROLS | THF2B30T21 | XAFC36DBAN1 | TM8V100C16MP12 | 30000 | 28800 | 16 | 11.7 | 8.1 | 2.1 | 65 | 50 | 210846628
JOHNSON CONTROLS | THF2B48T21 | XAHD60HBCN1 | TM8E100C16MP11 | 45000 | 44000 | 16 | 11.7 | 8.1 | 2.46 | 69 | 57 | 210845864
JOHNSON CONTROLS | THF2B42T21 | XAHD48FBCN1 | TM8Y120C20MP11 | 40500 | 40000 | 16 | 12 | 8.1 | 2.16 | 65 | 51 | 210845824
JOHNSON CONTROLS | THF2B30T21 | XAFD48FBAN1 | TP9C100C16MP13 | 30000 | 28600 | 15.2 | 11.7 | 8.1 | 2.12 | 64 | 50 | 210845773
JOHNSON CONTROLS | THF2B30T21 | XAFC36DBAN1+JMVT16CC2N1 |  | 30000 | 28200 | 16 | 12 | 8.1 | 2.16 | 65 | 50 | 210845764
JOHNSON CONTROLS | THF2B42T21 | XAFC48FBCN1 | TM8E120C20MP11 | 40500 | 40000 | 15.2 | 11.7 | 8.1 | 2.04 | 64 | 49 | 210845718
JOHNSON CONTROLS | THF2B42T21 | XAFC48FBCN1 | TM8E080C20MP11 | 40500 | 40000 | 15.2 | 11.7 | 8.1 | 2.04 | 64 | 50 | 210845722
JOHNSON CONTROLS | THF2B48T21 | XAHD60HBCN1 | TM8Y120C20MP11 | 45500 | 44000 | 16 | 11.7 | 8.1 | 2.48 | 69 | 57 | 210846517
JOHNSON CONTROLS | THF2B30T21 | XAFD48FBAN1 | TM9Y120D20MP11 | 30000 | 28800 | 15.2 | 11.7 | 8.1 | 2.12 | 64 | 49 | 210845676
YORK | YH2F24TB21 | XAHC30CBAN1 | TM8Y080B12MP11 | 23400 | 22200 | 15.2 | 11.7 | 8.1 | 2.1 | 64 | 50 | 210340881
YORK | YH2F30TB21 | JHETC36DBAS2N1 |  | 30000 | 28600 | 16 | 12 | 8.1 | 2.14 | 64 | 50 | 210340791
YORK | YH2F30TB21 | XAFC36DBAN1 | YPLC080C16MP13 | 30000 | 28800 | 16 | 11.7 | 8.1 | 2.1 | 65 | 50 | 210340751
YORK | YH2F30TB21 | XAFC36DBAN1 | YPLC100C16MP13 | 30000 | 28800 | 16 | 11.7 | 8.1 | 2.1 | 65 | 50 | 210340752
YORK | YH2F30TB21 | XAFC36DBAN1 | TPLC100C16MP13 | 30000 | 28800 | 16 | 11.7 | 8.1 | 2.1 | 65 | 50 | 210340750
YORK | YH2F30TB21 | XAFC36DBAN1 | TMLV100C16MP12 | 30000 | 28800 | 16 | 11.7 | 8.1 | 2.1 | 65 | 50 | 210340748
YORK | YH2F30TB21 | XAFC36DBAN1 | TPLC080C16MP13 | 30000 | 28800 | 16 | 11.7 | 8.1 | 2.1 | 65 | 50 | 210340749
YORK | YH2F30TB21 | XAFC36DBAN1 | TM8V100C16MP12 | 30000 | 28800 | 16 | 11.7 | 8.1 | 2.1 | 65 | 50 | 210340747
YORK | YH2F48TB21 | JHETD60HBCS2N1 |  | 47000 | 44000 | 16 | 11.7 | 8.1 | 2.3 | 67 | 54 | 210340634
YORK | YH2F48TB21 | XAHD60HBCN1 | TM8E100C16MP11 | 45000 | 44000 | 16 | 11.7 | 8.1 | 2.46 | 69 | 57 | 210340595
YORK | YH2F48TB21 | XAHD60HBCN1 | TMLE100C16MP11 | 45000 | 44000 | 16 | 11.7 | 8.1 | 2.46 | 69 | 57 | 210340596
YORK | YH2F48TB21 | XAFC60HBCN1 | TMLE120C20MP11 | 46000 | 44000 | 15.2 | 11.7 | 8.1 | 2.26 | 67 | 54 | 210340592
YORK | YH2F48TB21 | XAFC60HBCN1 | TM8E120C20MP11 | 46000 | 44000 | 15.2 | 11.7 | 8.1 | 2.26 | 67 | 54 | 210340591
YORK | YH2F48TB21 | XAHC60HBCN1 | TMLE120C20MP11 | 46000 | 44500 | 16 | 11.7 | 8.1 | 2.44 | 69 | 56 | 210340588
YORK | YH2F48TB21 | XAHC60HBCN1 | TM8E120C20MP11 | 46000 | 44500 | 16 | 11.7 | 8.1 | 2.44 | 69 | 56 | 210340587
COLEMAN | THF2B48T21 | XAHD60HBCN1 | TMLE120C20MP11 | 46000 | 44500 | 15.2 | 11.7 | 8.1 | 2.44 | 69 | 56 | 210360001
LUXAIRE | THF2B48T21 | XAHD60HBCN1 | TMLE120C20MP11 | 46000 | 44500 | 15.2 | 11.7 | 8.1 | 2.44 | 69 | 56 | 210360002
EVCON | RHP15048B21 | XAHD60HBCN1 | RGF1L120CE20MP12 | 46000 | 44500 | 15.2 | 11.7 | 8.1 | 2.44 | 69 | 56 | 210360000
CHAMPION HEATING AND COOLING | THF2B48T21 | XAHD60HBCN1 | TM8E120C20MP11 | 46000 | 44500 | 15.2 | 11.7 | 8.1 | 2.44 | 69 | 56 | 210359998
FRASER-JOHNSTON | THF2B48T21 | XAHD60HBCN1 | TM8E120C20MP11 | 46000 | 44500 | 15.2 | 11.7 | 8.1 | 2.44 | 69 | 56 | 210359997
GUARDIAN | RHP15048B21 | XAHD60HBCN1 | RGF1L120CE20MP12 | 46000 | 44500 | 15.2 | 11.7 | 8.1 | 2.44 | 69 | 56 | 210359999
COLEMAN | THF2B48T21 | XAHD60HBCN1 | TM8E120C20MP11 | 46000 | 44500 | 15.2 | 11.7 | 8.1 | 2.44 | 69 | 56 | 210359995
LUXAIRE | THF2B48T21 | XAHD60HBCN1 | TM8E120C20MP11 | 46000 | 44500 | 15.2 | 11.7 | 8.1 | 2.44 | 69 | 56 | 210359996
LUXAIRE | THF2B48T21 | XAHC60HBCN1 | TM8Y080C16MP11 | 45500 | 44000 | 16 | 11.7 | 8.1 | 2.46 | 69 | 57 | 210359911
GUARDIAN | RHP15048B21 | XAHC60HBCN1 | TM8Y080C16MP11 | 45500 | 44000 | 16 | 11.7 | 8.1 | 2.46 | 69 | 57 | 210359914
CHAMPION HEATING AND COOLING | THF2B48T21 | XAHC60HBCN1 | TM8Y080C16MP11 | 45500 | 44000 | 16 | 11.7 | 8.1 | 2.46 | 69 | 57 | 210359913
EVCON | RHP15048B21 | XAHC60HBCN1 | TM8Y080C16MP11 | 45500 | 44000 | 16 | 11.7 | 8.1 | 2.46 | 69 | 57 | 210359915
FRASER-JOHNSTON | THF2B48T21 | XAHC60HBCN1 | TM8Y080C16MP11 | 45500 | 44000 | 16 | 11.7 | 8.1 | 2.46 | 69 | 57 | 210359912
COLEMAN | THF2B48T21 | XAHC60HBCN1 | TM8Y080C16MP11 | 45500 | 44000 | 16 | 11.7 | 8.1 | 2.46 | 69 | 57 | 210359910
EVCON | RHP15048B21 | XAHC60HBCN1 | TM8Y100C16MP11 | 45500 | 44000 | 16 | 11.7 | 8.1 | 2.46 | 69 | 57 | 210359908
GUARDIAN | RHP15048B21 | XAHC60HBCN1 | TM8Y100C16MP11 | 45500 | 44000 | 16 | 11.7 | 8.1 | 2.46 | 69 | 57 | 210359906
CHAMPION HEATING AND COOLING | THF2B48T21 | XAHC60HBCN1 | TM8Y100C16MP11 | 45500 | 44000 | 16 | 11.7 | 8.1 | 2.46 | 69 | 57 | 210359905
FRASER-JOHNSTON | THF2B48T21 | XAHC60HBCN1 | TM8Y100C16MP11 | 45500 | 44000 | 16 | 11.7 | 8.1 | 2.46 | 69 | 57 | 210359904
COLEMAN | THF2B48T21 | XAHC60HBCN1 | TM8Y100C16MP11 | 45500 | 44000 | 16 | 11.7 | 8.1 | 2.46 | 69 | 57 | 210359902
LUXAIRE | THF2B48T21 | XAHC60HBCN1 | TM8Y100C16MP11 | 45500 | 44000 | 16 | 11.7 | 8.1 | 2.46 | 69 | 57 | 210359903
CHAMPION HEATING AND COOLING | THF2B48T21 | JHVTC60HBCC2N1 |  | 46500 | 44500 | 15.2 | 11.7 | 8.1 | 2.28 | 67 | 53 | 210359787
FRASER-JOHNSTON | THF2B48T21 | JHVTC60HBCC2N1 |  | 46500 | 44500 | 15.2 | 11.7 | 8.1 | 2.28 | 67 | 53 | 210359786
LUXAIRE | THF2B48T21 | JHVTC60HBCC2N1 |  | 46500 | 44500 | 15.2 | 11.7 | 8.1 | 2.28 | 67 | 53 | 210359785
COLEMAN | THF2B48T21 | JHVTC60HBCC2N1 |  | 46500 | 44500 | 15.2 | 11.7 | 8.1 | 2.28 | 67 | 53 | 210359784
CHAMPION HEATING AND COOLING | THF2B48T21 | XAHD60HBCN1 | TMLE080C20MP11 | 46000 | 45000 | 16 | 11.7 | 8.1 | 2.42 | 68 | 56 | 210360144
JOHNSON CONTROLS | THF2B42T21 | XAFD48FBCN1 | TM8Y100C20MP11 | 40500 | 40000 | 15.2 | 11.7 | 8.1 | 2.04 | 64 | 49 | 210845658
JOHNSON CONTROLS | THF2B48T21 | XAHD60HBCN1 | TMLE100C20MP11 | 46000 | 44500 | 15.2 | 11.7 | 8.1 | 2.42 | 69 | 57 | 210845637
JOHNSON CONTROLS | THF2B42T21 | XAFC48FBCN1 | TMLE100C20MP11 | 40500 | 40000 | 15.2 | 11.7 | 8.1 | 2.04 | 64 | 49 | 210845613
JOHNSON CONTROLS | THF2B60T21 | XAFD60HBCN1 | TM8E130D20MP11 | 56000 | 57000 | 15.2 | 11.7 | 8.1 | 2.18 | 68 | 54 | 210845568
FRASER-JOHNSTON | THF2B48T21 | XAHD60HBCN1 | TMLE080C20MP11 | 46000 | 45000 | 16 | 11.7 | 8.1 | 2.42 | 68 | 56 | 210360143
FRASER-JOHNSTON | THF2B30T21 | XAFC36DBAN1+JMET16CS2N1 |  | 30000 | 28400 | 16 | 12 | 8.1 | 2.16 | 64 | 50 | 210352249
EVCON | RHP15030B21 | XAFC36DBAN1+JMET16CS2N1 |  | 30000 | 28400 | 16 | 12 | 8.1 | 2.16 | 64 | 50 | 210352252
JOHNSON CONTROLS | HH860E2S11 | CTF60D5CHS1+JME18D2SN1 |  | 53000 | 53500 | 19 | 12 | 8.5 | 2 | 68 | 72 | 214396744
CHAMPION HEATING AND COOLING | HH860E2S11 | CTF60D5CHS1+JME18D2SN1 |  | 53000 | 53500 | 19 | 12 | 8.5 | 2 | 68 | 72 | 214396743
FRASER-JOHNSTON | HH860E2S11 | CTF60D5CHS1+JME18D2SN1 |  | 53000 | 53500 | 19 | 12 | 8.5 | 2 | 68 | 72 | 214396742
LUXAIRE | HH860E2S11 | CTF60D5CHS1+JME18D2SN1 |  | 53000 | 53500 | 19 | 12 | 8.5 | 2 | 68 | 72 | 214396741
COLEMAN | HH860E2S11 | CTF60D5CHS1+JME18D2SN1 |  | 53000 | 53500 | 19 | 12 | 8.5 | 2 | 68 | 72 | 214396740
JOHNSON CONTROLS | HH860E2S11 | CTF60D5CHS1+JMVT20DC2N1 |  | 53000 | 53000 | 19 | 12 | 8.5 | 2 | 69 | 72 | 214396739
CHAMPION HEATING AND COOLING | HH860E2S11 | CTF60D5CHS1+JMVT20DC2N1 |  | 53000 | 53000 | 19 | 12 | 8.5 | 2 | 69 | 72 | 214396738
FRASER-JOHNSTON | HH860E2S11 | CTF60D5CHS1+JMVT20DC2N1 |  | 53000 | 53000 | 19 | 12 | 8.5 | 2 | 69 | 72 | 214396737
LUXAIRE | HH860E2S11 | CTF60D5CHS1+JMVT20DC2N1 |  | 53000 | 53000 | 19 | 12 | 8.5 | 2 | 69 | 72 | 214396736
COLEMAN | HH860E2S11 | CTF60D5CHS1+JMVT20DC2N1 |  | 53000 | 53000 | 19 | 12 | 8.5 | 2 | 69 | 72 | 214396735
JOHNSON CONTROLS | HH824E2S11 | CTF30B5ACS1+JMC12B2SN1 |  | 23000 | 23000 | 18 | 12 | 9 | 2 | 81 | 80 | 214396697
CHAMPION HEATING AND COOLING | HH824E2S11 | CTF30B5ACS1+JMC12B2SN1 |  | 23000 | 23000 | 18 | 12 | 9 | 2 | 81 | 80 | 214396696
FRASER-JOHNSTON | HH824E2S11 | CTF30B5ACS1+JMC12B2SN1 |  | 23000 | 23000 | 18 | 12 | 9 | 2 | 81 | 80 | 214396695
LUXAIRE | HH824E2S11 | CTF30B5ACS1+JMC12B2SN1 |  | 23000 | 23000 | 18 | 12 | 9 | 2 | 81 | 80 | 214396694
COLEMAN | HH824E2S11 | CTF30B5ACS1+JMC12B2SN1 |  | 23000 | 23000 | 18 | 12 | 9 | 2 | 81 | 80 | 214396693
JOHNSON CONTROLS | HH860E2S11 | CTF60C5CGS1+JMC16C2SN1 |  | 44500 | 44000 | 18 | 12 | 8.5 | 2 | 74 | 75 | 214396583
CHAMPION HEATING AND COOLING | HH860E2S11 | CTF60C5CGS1+JMC16C2SN1 |  | 44500 | 44000 | 18 | 12 | 8.5 | 2 | 74 | 75 | 214396582
FRASER-JOHNSTON | HH860E2S11 | CTF60C5CGS1+JMC16C2SN1 |  | 44500 | 44000 | 18 | 12 | 8.5 | 2 | 74 | 75 | 214396581
LUXAIRE | HH860E2S11 | CTF60C5CGS1+JMC16C2SN1 |  | 44500 | 44000 | 18 | 12 | 8.5 | 2 | 74 | 75 | 214396580
COLEMAN | HH860E2S11 | CTF60C5CGS1+JMC16C2SN1 |  | 44500 | 44000 | 18 | 12 | 8.5 | 2 | 74 | 75 | 214396579
LUXAIRE | HH860E2S11 | CTF60C5CGS1 | LP9C100C16MP13 | 43500 | 44000 | 17 | 11.7 | 8.5 | 2 | 73 | 75 | 214396578
COLEMAN | HH860E2S11 | CTF60C5CGS1 | CP9C100C16MP13 | 43500 | 44000 | 17 | 11.7 | 8.5 | 2 | 73 | 75 | 214396577
JOHNSON CONTROLS | HH860E2S11 | CTF60C5CGS1 | TP9C100C16MP13 | 43500 | 44000 | 17 | 11.7 | 8.5 | 2 | 73 | 75 | 214396576
CHAMPION HEATING AND COOLING | HH860E2S11 | CTF60C5CGS1 | TP9C100C16MP13 | 43500 | 44000 | 17 | 11.7 | 8.5 | 2 | 73 | 75 | 214396575
FRASER-JOHNSTON | HH860E2S11 | CTF60C5CGS1 | TP9C100C16MP13 | 43500 | 44000 | 17 | 11.7 | 8.5 | 2 | 73 | 75 | 214396574
LUXAIRE | HH860E2S11 | CTF60C5CGS1 | TP9C100C16MP13 | 43500 | 44000 | 17 | 11.7 | 8.5 | 2 | 73 | 75 | 214396573
COLEMAN | HH860E2S11 | CTF60C5CGS1 | TP9C100C16MP13 | 43500 | 44000 | 17 | 11.7 | 8.5 | 2 | 73 | 75 | 214396572
JOHNSON CONTROLS | HH860E2S11 | CTF60C5CGS1 | TM9V100C16MP12 | 43500 | 44000 | 17 | 11.7 | 8.5 | 2 | 73 | 75 | 214396571
COLEMAN | HH836E2S11 | CTF48C5CFS1+JMVT16CC2N1 |  | 34400 | 32000 | 19 | 11.7 | 9 | 2 | 81 | 79 | 214398471
LUXAIRE | HH836E2S11 | CTF48C5CFS1+JMVT16CC2N1 |  | 34400 | 32000 | 19 | 11.7 | 9 | 2 | 81 | 79 | 214398472
FRASER-JOHNSTON | HH836E2S11 | CTF48C5CFS1+JMVT16CC2N1 |  | 34400 | 32000 | 19 | 11.7 | 9 | 2 | 81 | 79 | 214398473
CHAMPION HEATING AND COOLING | HH836E2S11 | CTF48C5CFS1+JMVT16CC2N1 |  | 34400 | 32000 | 19 | 11.7 | 9 | 2 | 81 | 79 | 214398474
JOHNSON CONTROLS | HH836E2S11 | CTF48C5CFS1+JMVT16CC2N1 |  | 34400 | 32000 | 19 | 11.7 | 9 | 2 | 81 | 79 | 214398475
COLEMAN | HH836E2S11 | CTF48C5CFS1+JMVT17CC2N1 |  | 34400 | 32000 | 19 | 11.7 | 9 | 2 | 81 | 79 | 214398570
LUXAIRE | HH836E2S11 | CTF48C5CFS1+JMVT17CC2N1 |  | 34400 | 32000 | 19 | 11.7 | 9 | 2 | 81 | 79 | 214398571
FRASER-JOHNSTON | HH836E2S11 | CTF48C5CFS1+JMVT17CC2N1 |  | 34400 | 32000 | 19 | 11.7 | 9 | 2 | 81 | 79 | 214398572
CHAMPION HEATING AND COOLING | HH836E2S11 | CTF48C5CFS1+JMVT17CC2N1 |  | 34400 | 32000 | 19 | 11.7 | 9 | 2 | 81 | 79 | 214398573
JOHNSON CONTROLS | HH836E2S11 | CTF48C5CFS1+JMVT17CC2N1 |  | 34400 | 32000 | 19 | 11.7 | 9 | 2 | 81 | 79 | 214398574
CHAMPION HEATING AND COOLING | THF2B42T21 | XAFC48FBCN1 | TMLE100C20MP11 | 40500 | 40000 | 15.2 | 11.7 | 8.1 | 2.04 | 64 | 49 | 210347936
COLEMAN | THF2B42T21 | XAFC48FBCN1 | TMLE100C20MP11 | 40500 | 40000 | 15.2 | 11.7 | 8.1 | 2.04 | 64 | 49 | 210347933
FRASER-JOHNSTON | THF2B48T21 | JHVTD60HBCC2N1 |  | 46500 | 44000 | 16 | 12 | 8.1 | 2.32 | 67 | 54 | 210356331
CHAMPION HEATING AND COOLING | THF2B48T21 | JHVTD60HBCC2N1 |  | 46500 | 44000 | 16 | 12 | 8.1 | 2.32 | 67 | 54 | 210356332
LUXAIRE | THF2B48T21 | JHVTD60HBCC2N1 |  | 46500 | 44000 | 16 | 12 | 8.1 | 2.32 | 67 | 54 | 210356330
COLEMAN | THF2B48T21 | JHVTD60HBCC2N1 |  | 46500 | 44000 | 16 | 12 | 8.1 | 2.32 | 67 | 54 | 210356329
EVCON | RHP15048B21 | XAHC60HBCN1 | RGF1L080CE16MP12 | 45500 | 44000 | 16 | 11.7 | 8.1 | 2.48 | 69 | 56 | 210356308
LUXAIRE | THF2B48T21 | XAHC60HBCN1 | TM8E080C16MP11 | 45500 | 44000 | 16 | 11.7 | 8.1 | 2.48 | 69 | 56 | 210356304
CHAMPION HEATING AND COOLING | THF2B48T21 | XAHC60HBCN1 | TMLE080C16MP11 | 45500 | 44000 | 16 | 11.7 | 8.1 | 2.48 | 69 | 56 | 210356312
LUXAIRE | THF2B48T21 | XAHC60HBCN1 | TMLE080C16MP11 | 45500 | 44000 | 16 | 11.7 | 8.1 | 2.48 | 69 | 56 | 210356310
COLEMAN | THF2B48T21 | XAHC60HBCN1 | TMLE080C16MP11 | 45500 | 44000 | 16 | 11.7 | 8.1 | 2.48 | 69 | 56 | 210356309
FRASER-JOHNSTON | THF2B48T21 | XAHC60HBCN1 | TMLE080C16MP11 | 45500 | 44000 | 16 | 11.7 | 8.1 | 2.48 | 69 | 56 | 210356311
GUARDIAN | RHP15048B21 | XAHC60HBCN1 | RGF1L080CE16MP12 | 45500 | 44000 | 16 | 11.7 | 8.1 | 2.48 | 69 | 56 | 210356307
FRASER-JOHNSTON | THF2B48T21 | XAHC60HBCN1 | TM8E080C16MP11 | 45500 | 44000 | 16 | 11.7 | 8.1 | 2.48 | 69 | 56 | 210356305
CHAMPION HEATING AND COOLING | THF2B48T21 | XAHC60HBCN1 | TM8E080C16MP11 | 45500 | 44000 | 16 | 11.7 | 8.1 | 2.48 | 69 | 56 | 210356306
COLEMAN | THF2B48T21 | XAHC60HBCN1 | TM8E080C16MP11 | 45500 | 44000 | 16 | 11.7 | 8.1 | 2.48 | 69 | 56 | 210356303
EVCON | RHP15030B21 | XAFC36DBAN1+JMET12CS2N1 |  | 30000 | 28400 | 16 | 12 | 8.1 | 2.14 | 64 | 50 | 210356740
GUARDIAN | RHP15030B21 | XAFC36DBAN1+JMET12CS2N1 |  | 30000 | 28400 | 16 | 12 | 8.1 | 2.14 | 64 | 50 | 210356739
CHAMPION HEATING AND COOLING | THF2B30T21 | XAFC36DBAN1+JMET12CS2N1 |  | 30000 | 28400 | 16 | 12 | 8.1 | 2.14 | 64 | 50 | 210356738
FRASER-JOHNSTON | THF2B30T21 | XAFC36DBAN1+JMET12CS2N1 |  | 30000 | 28400 | 16 | 12 | 8.1 | 2.14 | 64 | 50 | 210356737
JOHNSON CONTROLS | THF2B30T21 | XAFD48FBAN1 | TM9V100C16MP12 | 30000 | 28600 | 15.2 | 11.7 | 8.1 | 2.12 | 64 | 50 | 210847092
JOHNSON CONTROLS | THF2B48T21 | XAHC60HBCN1 | TMLE080C16MP11 | 45500 | 44000 | 16 | 11.7 | 8.1 | 2.48 | 69 | 56 | 210847071
JOHNSON CONTROLS | THF2B48T21 | XAHC60HBCN1 | TM8Y100C16MP11 | 45500 | 44000 | 16 | 11.7 | 8.1 | 2.46 | 69 | 57 | 210846990
JOHNSON CONTROLS | THF2B24T21 | XAHC30CBAN1 | TM8Y080B12MP11 | 23400 | 22200 | 15.2 | 11.7 | 8.1 | 2.1 | 64 | 50 | 210846987
JOHNSON CONTROLS | THF2B48T21 | XAHD60HBCN1 | TM8E100C20MP11 | 46000 | 44500 | 15.2 | 11.7 | 8.1 | 2.42 | 69 | 57 | 210846962
JOHNSON CONTROLS | THF2B42T21 | XAHC48FBCN1 | TM8Y120C20MP11 | 40500 | 40000 | 16 | 12 | 8.1 | 2.12 | 65 | 51 | 210846934
JOHNSON CONTROLS | THF2B48T21 | XAHD60HBCN1 | TMLE080C16MP11 | 45000 | 44000 | 16 | 11.7 | 8.1 | 2.46 | 69 | 56 | 210846869
JOHNSON CONTROLS | THF2B48T21 | XAHD60HBCN1 | TMLE130D20MP11 | 46500 | 45000 | 15.2 | 11.7 | 8.1 | 2.42 | 69 | 56 | 210846867
JOHNSON CONTROLS | THF2B42T21 | XAHC48FBCN1 | TM8Y100C16MP11 | 40000 | 40000 | 16 | 11.7 | 8.1 | 2.12 | 65 | 51 | 210846845
JOHNSON CONTROLS | THF2B48T21 | XAHD60HBCN1 | TM8Y100C20MP11 | 45500 | 44000 | 16 | 11.7 | 8.1 | 2.48 | 69 | 57 | 210846835
JOHNSON CONTROLS | THF2B30T21 | XAFD48FBAN1 | TM9E100C16MP12 | 30000 | 29200 | 15.2 | 11.7 | 8.1 | 2.12 | 64 | 50 | 210846797
JOHNSON CONTROLS | THF2B30T21 | XAFC36DBAN1 | TL8E080C16UH11 | 30000 | 28400 | 16 | 11.7 | 8.1 | 2.1 | 65 | 51 | 210846745
JOHNSON CONTROLS | THF2B48T21 | XAFD60HBCN1 | TM8E120C20MP11 | 46000 | 44000 | 15.2 | 11.7 | 8.1 | 2.26 | 67 | 54 | 210846716
JOHNSON CONTROLS | THF2B48T21 | XAHD60HBCN1 | TM8E120C16MP11 | 45500 | 44000 | 16 | 11.7 | 8.1 | 2.46 | 69 | 57 | 210846717
JOHNSON CONTROLS | THF2B48T21 | XAHD60HBCN1 | TM8E080C20MP11 | 46000 | 45000 | 16 | 11.7 | 8.1 | 2.42 | 68 | 56 | 210846720
YORK | YH2F48TB21 | XAHC60HBCN1 | TMLE120C16MP11 | 45500 | 44000 | 16 | 11.7 | 8.1 | 2.48 | 69 | 56 | 210341366
YORK | YH2F48TB21 | XAHC60HBCN1 | TMLE100C20MP11 | 46000 | 44500 | 16 | 11.7 | 8.1 | 2.44 | 69 | 57 | 210341370
YORK | YH2F48TB21 | XAHC60HBCN1 | TM8E120C16MP11 | 45500 | 44000 | 16 | 11.7 | 8.1 | 2.48 | 69 | 56 | 210341365
YORK | YH2F48TB21 | XAHD60HBCN1 | TM8E120C16MP11 | 45500 | 44000 | 16 | 11.7 | 8.1 | 2.46 | 69 | 57 | 210341361
YORK | YH2F48TB21 | XAHD60HBCN1 | TMLE120C16MP11 | 45500 | 44000 | 16 | 11.7 | 8.1 | 2.46 | 69 | 57 | 210341362
YORK | YH2F48TB21 | XAFD60HBCN1 | TMLE120C20MP11 | 46000 | 44000 | 15.2 | 11.7 | 8.1 | 2.26 | 67 | 54 | 210341357
YORK | YH2F48TB21 | XAFD60HBCN1 | TM8E120C20MP11 | 46000 | 44000 | 15.2 | 11.7 | 8.1 | 2.26 | 67 | 54 | 210341355
YORK | YH2F48TB21 | XAHD60HBCN1 | TMLE120C20MP11 | 46000 | 44500 | 15.2 | 11.7 | 8.1 | 2.44 | 69 | 56 | 210341352
YORK | YH2F48TB21 | XAHD60HBCN1 | TM8E120C20MP11 | 46000 | 44500 | 15.2 | 11.7 | 8.1 | 2.44 | 69 | 56 | 210341351
YORK | YH2F48TB21 | XAHC60HBCN1 | TM8Y080C16MP11 | 45500 | 44000 | 16 | 11.7 | 8.1 | 2.46 | 69 | 57 | 210341327
YORK | YH2F48TB21 | XAHC60HBCN1 | TM8Y100C16MP11 | 45500 | 44000 | 16 | 11.7 | 8.1 | 2.46 | 69 | 57 | 210341326
YORK | YH2F48TB21 | JHVTD48GBCC2N1 |  | 44500 | 46000 | 15.2 | 11.7 | 8.1 | 2.42 | 67 | 54 | 210341301
YORK | YH2F42TB21 | JHVTD42FBCC2N1 |  | 41000 | 40000 | 16 | 12 | 8.1 | 2.08 | 63 | 48 | 210341210
YORK | YH2F42TB21 | XAFD48FBCN1 | TM8Y120C20MP11 | 40500 | 40000 | 15.2 | 11.7 | 8.1 | 2.04 | 64 | 49 | 210341145
YORK | YH2F30TB21 | JHETC42FBAS2N1 |  | 30000 | 28800 | 16 | 12 | 8.1 | 2.16 | 64 | 50 | 210341103
YORK | YH2F30TB21 | XAFD48FBAN1 | YPLC100C16MP13 | 30000 | 29200 | 15.2 | 11.7 | 8.1 | 2.12 | 64 | 50 | 210341085
YORK | YH2F30TB21 | XAFD48FBAN1 | YPLC080C16MP13 | 30000 | 29200 | 15.2 | 11.7 | 8.1 | 2.12 | 64 | 50 | 210341084
YORK | YH2F30TB21 | XAFD48FBAN1 | TPLC100C16MP13 | 30000 | 29200 | 15.2 | 11.7 | 8.1 | 2.12 | 64 | 50 | 210341083
YORK | YH2F30TB21 | XAFD48FBAN1 | TM8V080C16MP12 | 30000 | 29000 | 15.2 | 11.7 | 8.1 | 2.14 | 64 | 50 | 210341080
YORK | YH2F30TB21 | XAFD48FBAN1 | TPLC080C16MP13 | 30000 | 29200 | 15.2 | 11.7 | 8.1 | 2.12 | 64 | 50 | 210341082
YORK | YH2F30TB21 | XAFD48FBAN1 | TM8V100C16MP12 | 30000 | 29200 | 15.2 | 11.7 | 8.1 | 2.12 | 64 | 50 | 210341079
YORK | YH2F30TB21 | XAFD48FBAN1 | TMLV100C16MP12 | 30000 | 29200 | 15.2 | 11.7 | 8.1 | 2.12 | 64 | 50 | 210341081
LUXAIRE | THF2B48T21 | XAHD60HBCN1 | TMLE080C20MP11 | 46000 | 45000 | 16 | 11.7 | 8.1 | 2.42 | 68 | 56 | 210360142
COLEMAN | THF2B48T21 | XAHD60HBCN1 | TMLE080C20MP11 | 46000 | 45000 | 16 | 11.7 | 8.1 | 2.42 | 68 | 56 | 210360141
EVCON | RHP15048B21 | XAHD60HBCN1 | RGF1L080CE20MP12 | 46000 | 45000 | 16 | 11.7 | 8.1 | 2.42 | 68 | 56 | 210360140
CHAMPION HEATING AND COOLING | THF2B48T21 | XAHD60HBCN1 | TM8E080C20MP11 | 46000 | 45000 | 16 | 11.7 | 8.1 | 2.42 | 68 | 56 | 210360138
FRASER-JOHNSTON | THF2B48T21 | XAHD60HBCN1 | TM8E080C20MP11 | 46000 | 45000 | 16 | 11.7 | 8.1 | 2.42 | 68 | 56 | 210360137
LUXAIRE | THF2B48T21 | XAHD60HBCN1 | TM8E080C20MP11 | 46000 | 45000 | 16 | 11.7 | 8.1 | 2.42 | 68 | 56 | 210360136
GUARDIAN | RHP15048B21 | XAHD60HBCN1 | RGF1L080CE20MP12 | 46000 | 45000 | 16 | 11.7 | 8.1 | 2.42 | 68 | 56 | 210360139
COLEMAN | THF2B48T21 | XAHD60HBCN1 | TM8E080C20MP11 | 46000 | 45000 | 16 | 11.7 | 8.1 | 2.42 | 68 | 56 | 210360135
CHAMPION HEATING AND COOLING | THF2B48T21 | XAHC60HBCN1 | TMLE100C20MP11 | 46000 | 44500 | 16 | 11.7 | 8.1 | 2.44 | 69 | 57 | 210360094
FRASER-JOHNSTON | THF2B48T21 | XAHC60HBCN1 | TMLE100C20MP11 | 46000 | 44500 | 16 | 11.7 | 8.1 | 2.44 | 69 | 57 | 210360093
LUXAIRE | THF2B48T21 | XAHC60HBCN1 | TMLE100C20MP11 | 46000 | 44500 | 16 | 11.7 | 8.1 | 2.44 | 69 | 57 | 210360092
COLEMAN | THF2B48T21 | XAHC60HBCN1 | TMLE100C20MP11 | 46000 | 44500 | 16 | 11.7 | 8.1 | 2.44 | 69 | 57 | 210360091
EVCON | RHP15048B21 | XAHC60HBCN1 | RGF1L100CE20MP12 | 46000 | 44500 | 16 | 11.7 | 8.1 | 2.44 | 69 | 57 | 210360090
GUARDIAN | RHP15048B21 | XAHC60HBCN1 | RGF1L100CE20MP12 | 46000 | 44500 | 16 | 11.7 | 8.1 | 2.44 | 69 | 57 | 210360089
CHAMPION HEATING AND COOLING | THF2B48T21 | XAHC60HBCN1 | TM8E100C20MP11 | 46000 | 44500 | 16 | 11.7 | 8.1 | 2.44 | 69 | 57 | 210360088
FRASER-JOHNSTON | THF2B48T21 | XAHC60HBCN1 | TM8E100C20MP11 | 46000 | 44500 | 16 | 11.7 | 8.1 | 2.44 | 69 | 57 | 210360087
LUXAIRE | THF2B48T21 | XAHC60HBCN1 | TM8E100C20MP11 | 46000 | 44500 | 16 | 11.7 | 8.1 | 2.44 | 69 | 57 | 210360086
COLEMAN | THF2B48T21 | XAHC60HBCN1 | TM8E100C20MP11 | 46000 | 44500 | 16 | 11.7 | 8.1 | 2.44 | 69 | 57 | 210360085
LUXAIRE | THF2B48T21 | XAHC60HBCN1 | TMLE120C16MP11 | 45500 | 44000 | 16 | 11.7 | 8.1 | 2.48 | 69 | 56 | 210360072
FRASER-JOHNSTON | THF2B48T21 | XAHC60HBCN1 | TMLE120C16MP11 | 45500 | 44000 | 16 | 11.7 | 8.1 | 2.48 | 69 | 56 | 210360073
CHAMPION HEATING AND COOLING | THF2B48T21 | XAHC60HBCN1 | TMLE120C16MP11 | 45500 | 44000 | 16 | 11.7 | 8.1 | 2.48 | 69 | 56 | 210360074
COLEMAN | THF2B48T21 | XAHC60HBCN1 | TMLE120C16MP11 | 45500 | 44000 | 16 | 11.7 | 8.1 | 2.48 | 69 | 56 | 210360071
EVCON | RHP15048B21 | XAHC60HBCN1 | RGF1L120CE16MP12 | 45500 | 44000 | 16 | 11.7 | 8.1 | 2.48 | 69 | 56 | 210360070
GUARDIAN | RHP15048B21 | XAHC60HBCN1 | RGF1L120CE16MP12 | 45500 | 44000 | 16 | 11.7 | 8.1 | 2.48 | 69 | 56 | 210360069
CHAMPION HEATING AND COOLING | THF2B48T21 | XAHC60HBCN1 | TM8E120C16MP11 | 45500 | 44000 | 16 | 11.7 | 8.1 | 2.48 | 69 | 56 | 210360068
FRASER-JOHNSTON | THF2B48T21 | XAHC60HBCN1 | TM8E120C16MP11 | 45500 | 44000 | 16 | 11.7 | 8.1 | 2.48 | 69 | 56 | 210360067
LUXAIRE | THF2B48T21 | XAHC60HBCN1 | TM8E120C16MP11 | 45500 | 44000 | 16 | 11.7 | 8.1 | 2.48 | 69 | 56 | 210360066
COLEMAN | THF2B48T21 | XAHC60HBCN1 | TM8E120C16MP11 | 45500 | 44000 | 16 | 11.7 | 8.1 | 2.48 | 69 | 56 | 210360065
CHAMPION HEATING AND COOLING | THF2B48T21 | XAHD60HBCN1 | TMLE120C16MP11 | 45500 | 44000 | 16 | 11.7 | 8.1 | 2.46 | 69 | 57 | 210360054
LUXAIRE | THF2B48T21 | XAHD60HBCN1 | TMLE120C16MP11 | 45500 | 44000 | 16 | 11.7 | 8.1 | 2.46 | 69 | 57 | 210360052
FRASER-JOHNSTON | THF2B48T21 | XAHD60HBCN1 | TMLE120C16MP11 | 45500 | 44000 | 16 | 11.7 | 8.1 | 2.46 | 69 | 57 | 210360053
COLEMAN | THF2B48T21 | XAHD60HBCN1 | TMLE120C16MP11 | 45500 | 44000 | 16 | 11.7 | 8.1 | 2.46 | 69 | 57 | 210360051
EVCON | RHP15048B21 | XAHD60HBCN1 | RGF1L120CE16MP12 | 45500 | 44000 | 16 | 11.7 | 8.1 | 2.46 | 69 | 57 | 210360050
GUARDIAN | RHP15048B21 | XAHD60HBCN1 | RGF1L120CE16MP12 | 45500 | 44000 | 16 | 11.7 | 8.1 | 2.46 | 69 | 57 | 210360049
LUXAIRE | THF2B48T21 | XAHD60HBCN1 | TM8E120C16MP11 | 45500 | 44000 | 16 | 11.7 | 8.1 | 2.46 | 69 | 57 | 210360046
FRASER-JOHNSTON | THF2B48T21 | XAHD60HBCN1 | TM8E120C16MP11 | 45500 | 44000 | 16 | 11.7 | 8.1 | 2.46 | 69 | 57 | 210360047
CHAMPION HEATING AND COOLING | THF2B48T21 | XAHD60HBCN1 | TM8E120C16MP11 | 45500 | 44000 | 16 | 11.7 | 8.1 | 2.46 | 69 | 57 | 210360048
COLEMAN | THF2B48T21 | XAHD60HBCN1 | TM8E120C16MP11 | 45500 | 44000 | 16 | 11.7 | 8.1 | 2.46 | 69 | 57 | 210360045
CHAMPION HEATING AND COOLING | THF2B48T21 | XAFD60HBCN1 | TMLE120C20MP11 | 46000 | 44000 | 15.2 | 11.7 | 8.1 | 2.26 | 67 | 54 | 210360030
LUXAIRE | THF2B48T21 | XAFD60HBCN1 | TMLE120C20MP11 | 46000 | 44000 | 15.2 | 11.7 | 8.1 | 2.26 | 67 | 54 | 210360028
COLEMAN | THF2B48T21 | XAFD60HBCN1 | TMLE120C20MP11 | 46000 | 44000 | 15.2 | 11.7 | 8.1 | 2.26 | 67 | 54 | 210360027
FRASER-JOHNSTON | THF2B48T21 | XAFD60HBCN1 | TMLE120C20MP11 | 46000 | 44000 | 15.2 | 11.7 | 8.1 | 2.26 | 67 | 54 | 210360029
GUARDIAN | RHP15048B21 | XAFD60HBCN1 | RGF1L120CE20MP12 | 46000 | 44000 | 15.2 | 11.7 | 8.1 | 2.26 | 67 | 54 | 210360019
CHAMPION HEATING AND COOLING | THF2B48T21 | XAFD60HBCN1 | TM8E120C20MP11 | 46000 | 44000 | 15.2 | 11.7 | 8.1 | 2.26 | 67 | 54 | 210360018
FRASER-JOHNSTON | THF2B48T21 | XAFD60HBCN1 | TM8E120C20MP11 | 46000 | 44000 | 15.2 | 11.7 | 8.1 | 2.26 | 67 | 54 | 210360017
LUXAIRE | THF2B48T21 | XAFD60HBCN1 | TM8E120C20MP11 | 46000 | 44000 | 15.2 | 11.7 | 8.1 | 2.26 | 67 | 54 | 210360016
EVCON | RHP15048B21 | XAFD60HBCN1 | RGF1L120CE20MP12 | 46000 | 44000 | 15.2 | 11.7 | 8.1 | 2.26 | 67 | 54 | 210360020
COLEMAN | THF2B48T21 | XAFD60HBCN1 | TM8E120C20MP11 | 46000 | 44000 | 15.2 | 11.7 | 8.1 | 2.26 | 67 | 54 | 210360015
CHAMPION HEATING AND COOLING | THF2B48T21 | XAHD60HBCN1 | TMLE120C20MP11 | 46000 | 44500 | 15.2 | 11.7 | 8.1 | 2.44 | 69 | 56 | 210360004
FRASER-JOHNSTON | THF2B48T21 | XAHD60HBCN1 | TMLE120C20MP11 | 46000 | 44500 | 15.2 | 11.7 | 8.1 | 2.44 | 69 | 56 | 210360003
LUXAIRE | HH860E2S11 | CTF60C5CGS1 | LPLC100C16MP13 | 43500 | 44000 | 17 | 11.7 | 8.5 | 2 | 73 | 76 | 214398665
COLEMAN | HH860E2S11 | CTF60C5CGS1 | CPLC100C16MP13 | 43500 | 44000 | 17 | 11.7 | 8.5 | 2 | 73 | 76 | 214398664
LUXAIRE | HH860E2S11 | CTF60C5CGS1 | LPLC080C16MP13 | 43500 | 44000 | 17 | 11.7 | 8.5 | 2 | 73 | 76 | 214398663
COLEMAN | HH860E2S11 | CTF60C5CGS1 | CPLC080C16MP13 | 43500 | 44000 | 17 | 11.7 | 8.5 | 2 | 73 | 76 | 214398662
JOHNSON CONTROLS | HH860E2S11 | CTF60C5CGS1 | TPLC100C16MP13 | 43500 | 44000 | 17 | 11.7 | 8.5 | 2 | 73 | 76 | 214398661
CHAMPION HEATING AND COOLING | HH860E2S11 | CTF60C5CGS1 | TPLC100C16MP13 | 43500 | 44000 | 17 | 11.7 | 8.5 | 2 | 73 | 76 | 214398660
FRASER-JOHNSTON | HH860E2S11 | CTF60C5CGS1 | TPLC100C16MP13 | 43500 | 44000 | 17 | 11.7 | 8.5 | 2 | 73 | 76 | 214398659
LUXAIRE | HH860E2S11 | CTF60C5CGS1 | TPLC100C16MP13 | 43500 | 44000 | 17 | 11.7 | 8.5 | 2 | 73 | 76 | 214398658
COLEMAN | HH860E2S11 | CTF60C5CGS1 | TPLC100C16MP13 | 43500 | 44000 | 17 | 11.7 | 8.5 | 2 | 73 | 76 | 214398657
JOHNSON CONTROLS | HH860E2S11 | CTF60C5CGS1 | TPLC080C16MP13 | 43500 | 44000 | 17 | 11.7 | 8.5 | 2 | 73 | 76 | 214398656
CHAMPION HEATING AND COOLING | HH860E2S11 | CTF60C5CGS1 | TPLC080C16MP13 | 43500 | 44000 | 17 | 11.7 | 8.5 | 2 | 73 | 76 | 214398655
FRASER-JOHNSTON | HH860E2S11 | CTF60C5CGS1 | TPLC080C16MP13 | 43500 | 44000 | 17 | 11.7 | 8.5 | 2 | 73 | 76 | 214398654
LUXAIRE | HH860E2S11 | CTF60C5CGS1 | TPLC080C16MP13 | 43500 | 44000 | 17 | 11.7 | 8.5 | 2 | 73 | 76 | 214398653
COLEMAN | HH860E2S11 | CTF60C5CGS1 | TPLC080C16MP13 | 43500 | 44000 | 17 | 11.7 | 8.5 | 2 | 73 | 76 | 214398652
JOHNSON CONTROLS | HH860E2S11 | CTF60C5CGS1 | TMLV100C16MP12 | 43500 | 44000 | 17 | 11.7 | 8.5 | 2 | 73 | 76 | 214398651
CHAMPION HEATING AND COOLING | HH860E2S11 | CTF60C5CGS1 | TMLV100C16MP12 | 43500 | 44000 | 17 | 11.7 | 8.5 | 2 | 73 | 76 | 214398650
FRASER-JOHNSTON | HH860E2S11 | CTF60C5CGS1 | TMLV100C16MP12 | 43500 | 44000 | 17 | 11.7 | 8.5 | 2 | 73 | 76 | 214398649
LUXAIRE | HH860E2S11 | CTF60C5CGS1 | TMLV100C16MP12 | 43500 | 44000 | 17 | 11.7 | 8.5 | 2 | 73 | 76 | 214398648
COLEMAN | HH860E2S11 | CTF60C5CGS1 | TMLV100C16MP12 | 43500 | 44000 | 17 | 11.7 | 8.5 | 2 | 73 | 76 | 214398647
JOHNSON CONTROLS | HH860E2S11 | CTF60C5CGS1 | TM8V080C16MP12 | 43500 | 44000 | 17 | 11.7 | 8.5 | 2 | 73 | 76 | 214398646
CHAMPION HEATING AND COOLING | HH860E2S11 | CTF60C5CGS1 | TM8V080C16MP12 | 43500 | 44000 | 17 | 11.7 | 8.5 | 2 | 73 | 76 | 214398645
FRASER-JOHNSTON | HH860E2S11 | CTF60C5CGS1 | TM8V080C16MP12 | 43500 | 44000 | 17 | 11.7 | 8.5 | 2 | 73 | 76 | 214398644
LUXAIRE | HH860E2S11 | CTF60C5CGS1 | TM8V080C16MP12 | 43500 | 44000 | 17 | 11.7 | 8.5 | 2 | 73 | 76 | 214398643
COLEMAN | HH860E2S11 | CTF60C5CGS1 | TM8V080C16MP12 | 43500 | 44000 | 17 | 11.7 | 8.5 | 2 | 73 | 76 | 214398642
JOHNSON CONTROLS | HH860E2S11 | CTF60C5CGS1 | TM8V100C16MP12 | 43500 | 44000 | 17 | 11.7 | 8.5 | 2 | 73 | 76 | 214398641
CHAMPION HEATING AND COOLING | HH860E2S11 | CTF60C5CGS1 | TM8V100C16MP12 | 43500 | 44000 | 17 | 11.7 | 8.5 | 2 | 73 | 76 | 214398640
FRASER-JOHNSTON | HH860E2S11 | CTF60C5CGS1 | TM8V100C16MP12 | 43500 | 44000 | 17 | 11.7 | 8.5 | 2 | 73 | 76 | 214398639
LUXAIRE | HH860E2S11 | CTF60C5CGS1 | TM8V100C16MP12 | 43500 | 44000 | 17 | 11.7 | 8.5 | 2 | 73 | 76 | 214398638
COLEMAN | HH860E2S11 | CTF60C5CGS1 | TM8V100C16MP12 | 43500 | 44000 | 17 | 11.7 | 8.5 | 2 | 73 | 76 | 214398637
LUXAIRE | THF2B30T21 | XAFC36DBAN1+JMET12CS2N1 |  | 30000 | 28400 | 16 | 12 | 8.1 | 2.14 | 64 | 50 | 210356736
COLEMAN | THF2B30T21 | XAFC36DBAN1+JMET12CS2N1 |  | 30000 | 28400 | 16 | 12 | 8.1 | 2.14 | 64 | 50 | 210356735
CHAMPION HEATING AND COOLING | THF2B30T21 | XAFC36DBAN1+JMVT16CC2N1 |  | 30000 | 28200 | 16 | 12 | 8.1 | 2.16 | 65 | 50 | 210356728
FRASER-JOHNSTON | THF2B30T21 | XAFC36DBAN1+JMVT16CC2N1 |  | 30000 | 28200 | 16 | 12 | 8.1 | 2.16 | 65 | 50 | 210356727
LUXAIRE | THF2B30T21 | XAFC36DBAN1+JMVT16CC2N1 |  | 30000 | 28200 | 16 | 12 | 8.1 | 2.16 | 65 | 50 | 210356726
COLEMAN | THF2B30T21 | XAFC36DBAN1+JMVT16CC2N1 |  | 30000 | 28200 | 16 | 12 | 8.1 | 2.16 | 65 | 50 | 210356725
YORK | YH2F48TB21 | XAHD60HBCN1 | TM8E080C20MP11 | 46000 | 45000 | 16 | 11.7 | 8.1 | 2.42 | 68 | 56 | 210341379
YORK | YH2F48TB21 | XAHD60HBCN1 | TMLE080C20MP11 | 46000 | 45000 | 16 | 11.7 | 8.1 | 2.42 | 68 | 56 | 210341380
YORK | YH2F48TB21 | XAHC60HBCN1 | TM8E100C20MP11 | 46000 | 44500 | 16 | 11.7 | 8.1 | 2.44 | 69 | 57 | 210341369
YORK | YH2F30TB21 | XAFC36DBAN1 | TL8E080C16UH11 | 30000 | 28400 | 16 | 11.7 | 8.1 | 2.1 | 65 | 51 | 210341540
YORK | YH2F30TB21 | XAFC36DBAN1+JMET16CS2N1 |  | 30000 | 28400 | 16 | 12 | 8.1 | 2.16 | 64 | 50 | 210341543
JOHNSON CONTROLS | THF2B48T21 | XAHC60HBCN1 | TMLE120C20MP11 | 46000 | 44500 | 16 | 11.7 | 8.1 | 2.44 | 69 | 56 | 210847170
JOHNSON CONTROLS | THF2B48T21 | XAHC60HBCN1 | TMLE100C16MP11 | 45500 | 44000 | 16 | 11.7 | 8.1 | 2.46 | 69 | 57 | 210847570
JOHNSON CONTROLS | THF2B42T21 | XAHD48FBCN1 | TM8Y080C16MP11 | 40000 | 40000 | 16 | 12 | 8.1 | 2.06 | 63 | 48 | 210847648
JOHNSON CONTROLS | THF2B30T21 | XAFD48FBAN1 | TPLC080C16MP13 | 30000 | 29200 | 15.2 | 11.7 | 8.1 | 2.12 | 64 | 50 | 210847721
JOHNSON CONTROLS | THF2B42T21 | XAFD48FBCN1 | TM8Y120C20MP11 | 40500 | 40000 | 15.2 | 11.7 | 8.1 | 2.04 | 64 | 49 | 210847730
JOHNSON CONTROLS | THF2B48T21 | XAHC60HBCN1 | TMLE120C16MP11 | 45500 | 44000 | 16 | 11.7 | 8.1 | 2.48 | 69 | 56 | 210847763
JOHNSON CONTROLS | THF2B48T21 | XAHD60HBCN1 | TM8E130D20MP11 | 46500 | 45000 | 15.2 | 11.7 | 8.1 | 2.42 | 69 | 56 | 210847782
JOHNSON CONTROLS | THF2B48T21 | XAHD60HBCN1 | TM8E080C16MP11 | 45000 | 44000 | 16 | 11.7 | 8.1 | 2.46 | 69 | 56 | 210847784
EVCON | RHP15030B21 | XAFC36DBAN1 | RGF1L080CE16MP12 | 30000 | 28400 | 16 | 11.7 | 8.1 | 2.1 | 65 | 51 | 210356688
COLEMAN | THF2B30T21 | XAFC36DBAN1 | TMLE080C16MP11 | 30000 | 28400 | 16 | 11.7 | 8.1 | 2.1 | 65 | 51 | 210356689
CHAMPION HEATING AND COOLING | THF2B30T21 | XAFC36DBAN1 | TMLE080C16MP11 | 30000 | 28400 | 16 | 11.7 | 8.1 | 2.1 | 65 | 51 | 210356692
FRASER-JOHNSTON | THF2B30T21 | XAFC36DBAN1 | TMLE080C16MP11 | 30000 | 28400 | 16 | 11.7 | 8.1 | 2.1 | 65 | 51 | 210356691
GUARDIAN | RHP15030B21 | XAFC36DBAN1 | RGF1L080CE16MP12 | 30000 | 28400 | 16 | 11.7 | 8.1 | 2.1 | 65 | 51 | 210356687
LUXAIRE | THF2B30T21 | XAFC36DBAN1 | TMLE080C16MP11 | 30000 | 28400 | 16 | 11.7 | 8.1 | 2.1 | 65 | 51 | 210356690
CHAMPION HEATING AND COOLING | THF2B30T21 | XAFC36DBAN1 | TM8E080C16MP11 | 30000 | 28400 | 16 | 11.7 | 8.1 | 2.1 | 65 | 51 | 210356686
FRASER-JOHNSTON | THF2B30T21 | XAFC36DBAN1 | TM8E080C16MP11 | 30000 | 28400 | 16 | 11.7 | 8.1 | 2.1 | 65 | 51 | 210356685
LUXAIRE | THF2B30T21 | XAFC36DBAN1 | TM8E080C16MP11 | 30000 | 28400 | 16 | 11.7 | 8.1 | 2.1 | 65 | 51 | 210356684
COLEMAN | THF2B30T21 | XAFC36DBAN1 | TM8E080C16MP11 | 30000 | 28400 | 16 | 11.7 | 8.1 | 2.1 | 65 | 51 | 210356683
CHAMPION HEATING AND COOLING | THF2B30T21 | XAFC36DBAN1 | TMLE120C16MP11 | 30000 | 28600 | 16 | 11.7 | 8.1 | 2.12 | 65 | 51 | 210356652
FRASER-JOHNSTON | THF2B30T21 | XAFC36DBAN1 | TMLE120C16MP11 | 30000 | 28600 | 16 | 11.7 | 8.1 | 2.12 | 65 | 51 | 210356651
COLEMAN | THF2B30T21 | XAFC36DBAN1 | TM8E120C16MP11 | 30000 | 28600 | 16 | 11.7 | 8.1 | 2.12 | 65 | 51 | 210356643
LUXAIRE | THF2B30T21 | XAFC36DBAN1 | TMLE120C16MP11 | 30000 | 28600 | 16 | 11.7 | 8.1 | 2.12 | 65 | 51 | 210356650
COLEMAN | THF2B30T21 | XAFC36DBAN1 | TMLE120C16MP11 | 30000 | 28600 | 16 | 11.7 | 8.1 | 2.12 | 65 | 51 | 210356649
CHAMPION HEATING AND COOLING | THF2B30T21 | XAFC36DBAN1 | TM8E120C16MP11 | 30000 | 28600 | 16 | 11.7 | 8.1 | 2.12 | 65 | 51 | 210356646
EVCON | RHP15030B21 | XAFC36DBAN1 | RGF1L120CE16MP12 | 30000 | 28600 | 16 | 11.7 | 8.1 | 2.12 | 65 | 51 | 210356648
LUXAIRE | THF2B30T21 | XAFC36DBAN1 | TM8E120C16MP11 | 30000 | 28600 | 16 | 11.7 | 8.1 | 2.12 | 65 | 51 | 210356644
FRASER-JOHNSTON | THF2B30T21 | XAFC36DBAN1 | TM8E120C16MP11 | 30000 | 28600 | 16 | 11.7 | 8.1 | 2.12 | 65 | 51 | 210356645
GUARDIAN | RHP15030B21 | XAFC36DBAN1 | RGF1L120CE16MP12 | 30000 | 28600 | 16 | 11.7 | 8.1 | 2.12 | 65 | 51 | 210356647
COLEMAN | THF2B30T21 | XAFC36DBAN1 | TM8V080C16MP12 | 30000 | 28800 | 16 | 11.7 | 8.1 | 2.1 | 65 | 50 | 210356629
CHAMPION HEATING AND COOLING | THF2B30T21 | XAFC36DBAN1 | TM8V080C16MP12 | 30000 | 28800 | 16 | 11.7 | 8.1 | 2.1 | 65 | 50 | 210356632
FRASER-JOHNSTON | THF2B30T21 | XAFC36DBAN1 | TM8V080C16MP12 | 30000 | 28800 | 16 | 11.7 | 8.1 | 2.1 | 65 | 50 | 210356631
LUXAIRE | THF2B30T21 | XAFC36DBAN1 | TM8V080C16MP12 | 30000 | 28800 | 16 | 11.7 | 8.1 | 2.1 | 65 | 50 | 210356630
FRASER-JOHNSTON | HH836E2S11 | CTF36B5CDS1+JMC12B2SN1 |  | 33600 | 31000 | 19 | 11.7 | 8.5 | 2 | 88 | 81 | 214396854
LUXAIRE | HH836E2S11 | CTF36B5CDS1+JMC12B2SN1 |  | 33600 | 31000 | 19 | 11.7 | 8.5 | 2 | 88 | 81 | 214396853
COLEMAN | HH836E2S11 | CTF36B5CDS1+JMC12B2SN1 |  | 33600 | 31000 | 19 | 11.7 | 8.5 | 2 | 88 | 81 | 214396852
FRASER-JOHNSTON | THF2B48T21 | XAHD60HBCN1 | TMLE100C20MP11 | 46000 | 44500 | 15.2 | 11.7 | 8.1 | 2.42 | 69 | 57 | 210348719
COLEMAN | THF2B48T21 | XAHD60HBCN1 | TMLE100C20MP11 | 46000 | 44500 | 15.2 | 11.7 | 8.1 | 2.42 | 69 | 57 | 210348717
CHAMPION HEATING AND COOLING | THF2B48T21 | XAHD60HBCN1 | TMLE100C20MP11 | 46000 | 44500 | 15.2 | 11.7 | 8.1 | 2.42 | 69 | 57 | 210348720
LUXAIRE | THF2B48T21 | XAHD60HBCN1 | TMLE100C20MP11 | 46000 | 44500 | 15.2 | 11.7 | 8.1 | 2.42 | 69 | 57 | 210348718
EVCON | RHP15048B21 | XAHD60HBCN1 | RGF1L100CE20MP12 | 46000 | 44500 | 15.2 | 11.7 | 8.1 | 2.42 | 69 | 57 | 210348716
GUARDIAN | RHP15048B21 | XAHD60HBCN1 | RGF1L100CE20MP12 | 46000 | 44500 | 15.2 | 11.7 | 8.1 | 2.42 | 69 | 57 | 210348715
CHAMPION HEATING AND COOLING | THF2B48T21 | XAHD60HBCN1 | TM8E100C20MP11 | 46000 | 44500 | 15.2 | 11.7 | 8.1 | 2.42 | 69 | 57 | 210348714
FRASER-JOHNSTON | THF2B48T21 | XAHD60HBCN1 | TM8E100C20MP11 | 46000 | 44500 | 15.2 | 11.7 | 8.1 | 2.42 | 69 | 57 | 210348713
LUXAIRE | THF2B48T21 | XAHD60HBCN1 | TM8E100C20MP11 | 46000 | 44500 | 15.2 | 11.7 | 8.1 | 2.42 | 69 | 57 | 210348712
COLEMAN | THF2B48T21 | XAHD60HBCN1 | TM8E100C20MP11 | 46000 | 44500 | 15.2 | 11.7 | 8.1 | 2.42 | 69 | 57 | 210348711
LUXAIRE | THF2B48T21 | XAFC60HBCN1 | TM8Y120C20MP11 | 45500 | 43500 | 15.2 | 11.7 | 8.1 | 2.3 | 68 | 55 | 210348644
EVCON | RHP15048B21 | XAFC60HBCN1 | TM8Y120C20MP11 | 45500 | 43500 | 15.2 | 11.7 | 8.1 | 2.3 | 68 | 55 | 210348648
GUARDIAN | RHP15048B21 | XAFC60HBCN1 | TM8Y120C20MP11 | 45500 | 43500 | 15.2 | 11.7 | 8.1 | 2.3 | 68 | 55 | 210348647
CHAMPION HEATING AND COOLING | THF2B48T21 | XAFC60HBCN1 | TM8Y120C20MP11 | 45500 | 43500 | 15.2 | 11.7 | 8.1 | 2.3 | 68 | 55 | 210348646
FRASER-JOHNSTON | THF2B48T21 | XAFC60HBCN1 | TM8Y120C20MP11 | 45500 | 43500 | 15.2 | 11.7 | 8.1 | 2.3 | 68 | 55 | 210348645
COLEMAN | THF2B48T21 | XAFC60HBCN1 | TM8Y120C20MP11 | 45500 | 43500 | 15.2 | 11.7 | 8.1 | 2.3 | 68 | 55 | 210348643
JOHNSON CONTROLS | THF2B48T21 | XAFC60HBCN1 | TM8Y120C20MP11 | 45500 | 43500 | 15.2 | 11.7 | 8.1 | 2.3 | 68 | 55 | 210847876
JOHNSON CONTROLS | THF2B42T21 | XAFC48FBCN1 | TM8E100C20MP11 | 40500 | 40000 | 15.2 | 11.7 | 8.1 | 2.04 | 64 | 49 | 210847852
JOHNSON CONTROLS | THF2B24T21 | XAHC36DBAN1 | TM8Y080C16MP11 | 24000 | 21400 | 16 | 11.7 | 8.1 | 2.2 | 65 | 51 | 210847822
JOHNSON CONTROLS | THF2B30T21 | XAFD48FBAN1 | TL9E080C16UH11 | 29800 | 28600 | 15.2 | 11.7 | 8.1 | 2.1 | 64 | 49 | 210847976
YORK | YH2F42TB21 | XAFD48FBCN1 | TM8Y100C16MP11 | 40000 | 39500 | 15.2 | 11.7 | 8.1 | 2.04 | 63 | 49 | 210341970
YORK | YH2F30TB21 | XAFD48FBAN1 | TL9E080C16UH11 | 29800 | 28600 | 15.2 | 11.7 | 8.1 | 2.1 | 64 | 49 | 210341909
YORK | YH2F30TB21 | XAFD48FBAN1 | TM9E100C16MP12 | 30000 | 29200 | 15.2 | 11.7 | 8.1 | 2.12 | 64 | 50 | 210341864
FRASER-JOHNSTON | HH860E2S11 | CTF60C5CGS1 | Z8ES100C16SMPS1 | 44000 | 44000 | 17 | 12 | 8.5 | 2 | 73 | 75 | 214584608
LUXAIRE | HH860E2S11 | CTF60C5CGS1 | Z8ES100C16SMPS1 | 44000 | 44000 | 17 | 12 | 8.5 | 2 | 73 | 75 | 214584607
COLEMAN | HH860E2S11 | CTF60C5CGS1 | Z8ES100C16SMPS1 | 44000 | 44000 | 17 | 12 | 8.5 | 2 | 73 | 75 | 214584606
JOHNSON CONTROLS | HH860E2S11 | CTF60C5CGS1 | Z8ES120C20SMPS1 | 45000 | 45500 | 18 | 11.7 | 8.5 | 2 | 74 | 75 | 214584605
CHAMPION HEATING AND COOLING | HH860E2S11 | CTF60C5CGS1 | Z8ES120C20SMPS1 | 45000 | 45500 | 18 | 11.7 | 8.5 | 2 | 74 | 75 | 214584604
FRASER-JOHNSTON | HH860E2S11 | CTF60C5CGS1 | Z8ES120C20SMPS1 | 45000 | 45500 | 18 | 11.7 | 8.5 | 2 | 74 | 75 | 214584603
LUXAIRE | HH860E2S11 | CTF60C5CGS1 | Z8ES120C20SMPS1 | 45000 | 45500 | 18 | 11.7 | 8.5 | 2 | 74 | 75 | 214584602
COLEMAN | HH860E2S11 | CTF60C5CGS1 | Z8ES120C20SMPS1 | 45000 | 45500 | 18 | 11.7 | 8.5 | 2 | 74 | 75 | 214584601
JOHNSON CONTROLS | HH836E2S11 | CTF36B5CDS1 | Z8ES080B12SMPS1 | 32800 | 30000 | 18 | 11.7 | 8.5 | 2 | 88 | 83 | 214584595
CHAMPION HEATING AND COOLING | HH836E2S11 | CTF36B5CDS1 | Z8ES080B12SMPS1 | 32800 | 30000 | 18 | 11.7 | 8.5 | 2 | 88 | 83 | 214584594
FRASER-JOHNSTON | HH836E2S11 | CTF36B5CDS1 | Z8ES080B12SMPS1 | 32800 | 30000 | 18 | 11.7 | 8.5 | 2 | 88 | 83 | 214584593
LUXAIRE | HH836E2S11 | CTF36B5CDS1 | Z8ES080B12SMPS1 | 32800 | 30000 | 18 | 11.7 | 8.5 | 2 | 88 | 83 | 214584592
COLEMAN | HH836E2S11 | CTF36B5CDS1 | Z8ES080B12SMPS1 | 32800 | 30000 | 18 | 11.7 | 8.5 | 2 | 88 | 83 | 214584591
JOHNSON CONTROLS | HH836E2S11 | CTF36B5CDS1 | Z8ET080B12LMPS1 | 32800 | 30000 | 19 | 11.7 | 8.5 | 2 | 88 | 83 | 214584590
CHAMPION HEATING AND COOLING | HH836E2S11 | CTF36B5CDS1 | Z8ET080B12LMPS1 | 32800 | 30000 | 19 | 11.7 | 8.5 | 2 | 88 | 83 | 214584589
FRASER-JOHNSTON | HH836E2S11 | CTF36B5CDS1 | Z8ET080B12LMPS1 | 32800 | 30000 | 19 | 11.7 | 8.5 | 2 | 88 | 83 | 214584588
LUXAIRE | HH836E2S11 | CTF36B5CDS1 | Z8ET080B12LMPS1 | 32800 | 30000 | 19 | 11.7 | 8.5 | 2 | 88 | 83 | 214584587
COLEMAN | HH836E2S11 | CTF36B5CDS1 | Z8ET080B12LMPS1 | 32800 | 30000 | 19 | 11.7 | 8.5 | 2 | 88 | 83 | 214584586
JOHNSON CONTROLS | HH860E2S11 | CTF60C5CGS1 | Z8ES120C16SMPS1 | 44000 | 43500 | 18 | 12 | 8.5 | 2 | 74 | 76 | 214584760
CHAMPION HEATING AND COOLING | HH860E2S11 | CTF60C5CGS1 | Z8ES120C16SMPS1 | 44000 | 43500 | 18 | 12 | 8.5 | 2 | 74 | 76 | 214584759
FRASER-JOHNSTON | HH860E2S11 | CTF60C5CGS1 | Z8ES120C16SMPS1 | 44000 | 43500 | 18 | 12 | 8.5 | 2 | 74 | 76 | 214584758
LUXAIRE | HH860E2S11 | CTF60C5CGS1 | Z8ES120C16SMPS1 | 44000 | 43500 | 18 | 12 | 8.5 | 2 | 74 | 76 | 214584757
COLEMAN | HH860E2S11 | CTF60C5CGS1 | Z8ES120C16SMPS1 | 44000 | 43500 | 18 | 12 | 8.5 | 2 | 74 | 76 | 214584756
JOHNSON CONTROLS | HH860E2S11 | CTF60C5CGS1 | Z8ES080C20SMPS1 | 44000 | 44500 | 18 | 12 | 8.5 | 2 | 73 | 75 | 214584755
JOHNSON CONTROLS | HH860E2S11 | CTF60C5CGS1 | Z8ES100C20SMPS1 | 44500 | 44500 | 18 | 12 | 8.5 | 2 | 74 | 75 | 214584720
CHAMPION HEATING AND COOLING | HH860E2S11 | CTF60C5CGS1 | Z8ES100C20SMPS1 | 44500 | 44500 | 18 | 12 | 8.5 | 2 | 74 | 75 | 214584719
FRASER-JOHNSTON | HH860E2S11 | CTF60C5CGS1 | Z8ES100C20SMPS1 | 44500 | 44500 | 18 | 12 | 8.5 | 2 | 74 | 75 | 214584718
LUXAIRE | HH860E2S11 | CTF60C5CGS1 | Z8ES100C20SMPS1 | 44500 | 44500 | 18 | 12 | 8.5 | 2 | 74 | 75 | 214584717
COLEMAN | HH860E2S11 | CTF60C5CGS1 | Z8ES100C20SMPS1 | 44500 | 44500 | 18 | 12 | 8.5 | 2 | 74 | 75 | 214584716
CHAMPION HEATING AND COOLING | HH860E2S11 | CTF60C5CGS1 | Z8ES080C20SMPS1 | 44000 | 44500 | 18 | 12 | 8.5 | 2 | 73 | 75 | 214584754
FRASER-JOHNSTON | HH860E2S11 | CTF60C5CGS1 | Z8ES080C20SMPS1 | 44000 | 44500 | 18 | 12 | 8.5 | 2 | 73 | 75 | 214584753
LUXAIRE | HH860E2S11 | CTF60C5CGS1 | Z8ES080C20SMPS1 | 44000 | 44500 | 18 | 12 | 8.5 | 2 | 73 | 75 | 214584752
COLEMAN | HH860E2S11 | CTF60C5CGS1 | Z8ES080C20SMPS1 | 44000 | 44500 | 18 | 12 | 8.5 | 2 | 73 | 75 | 214584751
JOHNSON CONTROLS | HH836E2S11 | CTF48C5CFS1 | Z8ES120C16SMPS1 | 33400 | 31200 | 19 | 11.7 | 8.5 | 2 | 83 | 81 | 214584630
CHAMPION HEATING AND COOLING | HH836E2S11 | CTF48C5CFS1 | Z8ES120C16SMPS1 | 33400 | 31200 | 19 | 11.7 | 8.5 | 2 | 83 | 81 | 214584629
FRASER-JOHNSTON | HH836E2S11 | CTF48C5CFS1 | Z8ES120C16SMPS1 | 33400 | 31200 | 19 | 11.7 | 8.5 | 2 | 83 | 81 | 214584628
LUXAIRE | HH836E2S11 | CTF48C5CFS1 | Z8ES120C16SMPS1 | 33400 | 31200 | 19 | 11.7 | 8.5 | 2 | 83 | 81 | 214584627
COLEMAN | HH836E2S11 | CTF48C5CFS1 | Z8ES120C16SMPS1 | 33400 | 31200 | 19 | 11.7 | 8.5 | 2 | 83 | 81 | 214584626
JOHNSON CONTROLS | HH836E2S11 | CTF36B5CDS1 | Z8ES100B12SMPS1 | 33000 | 30400 | 18 | 11.7 | 8.5 | 2 | 88 | 82 | 214584625
CHAMPION HEATING AND COOLING | HH836E2S11 | CTF36B5CDS1 | Z8ES100B12SMPS1 | 33000 | 30400 | 18 | 11.7 | 8.5 | 2 | 88 | 82 | 214584624
FRASER-JOHNSTON | HH836E2S11 | CTF36B5CDS1 | Z8ES100B12SMPS1 | 33000 | 30400 | 18 | 11.7 | 8.5 | 2 | 88 | 82 | 214584623
COLEMAN | THF2B60T21 | JHVTD60HBCC2N1 |  | 56000 | 56000 | 16 | 11.7 | 8.1 | 2.28 | 68 | 55 | 210361168
EVCON | RHP15060B21 | RFCD60HBCEMP2N1 |  | 56000 | 56000 | 16 | 11.7 | 8.1 | 2.26 | 68 | 55 | 210361177
GUARDIAN | RHP15060B21 | RFCD60HBCEMP2N1 |  | 56000 | 56000 | 16 | 11.7 | 8.1 | 2.26 | 68 | 55 | 210361176
CHAMPION HEATING AND COOLING | THF2B60T21 | JHETD60HBCS2N1 |  | 56000 | 56000 | 16 | 11.7 | 8.1 | 2.26 | 68 | 55 | 210361175
FRASER-JOHNSTON | THF2B60T21 | JHETD60HBCS2N1 |  | 56000 | 56000 | 16 | 11.7 | 8.1 | 2.26 | 68 | 55 | 210361174
LUXAIRE | THF2B60T21 | JHETD60HBCS2N1 |  | 56000 | 56000 | 16 | 11.7 | 8.1 | 2.26 | 68 | 55 | 210361173
COLEMAN | THF2B60T21 | JHETD60HBCS2N1 |  | 56000 | 56000 | 16 | 11.7 | 8.1 | 2.26 | 68 | 55 | 210361172
CHAMPION HEATING AND COOLING | THF2B60T21 | JHVTD60HBCC2N1 |  | 56000 | 56000 | 16 | 11.7 | 8.1 | 2.28 | 68 | 55 | 210361171
LUXAIRE | THF2B60T21 | JHVTD60HBCC2N1 |  | 56000 | 56000 | 16 | 11.7 | 8.1 | 2.28 | 68 | 55 | 210361169
FRASER-JOHNSTON | THF2B60T21 | JHVTD60HBCC2N1 |  | 56000 | 56000 | 16 | 11.7 | 8.1 | 2.28 | 68 | 55 | 210361170
CHAMPION HEATING AND COOLING | THF2B48T21 | XAHC60HBCN1 | TMLE080C20MP11 | 46000 | 44500 | 16 | 11.7 | 8.1 | 2.44 | 69 | 57 | 210360921
FRASER-JOHNSTON | THF2B48T21 | XAHC60HBCN1 | TMLE080C20MP11 | 46000 | 44500 | 16 | 11.7 | 8.1 | 2.44 | 69 | 57 | 210360920
LUXAIRE | THF2B48T21 | XAHC60HBCN1 | TMLE080C20MP11 | 46000 | 44500 | 16 | 11.7 | 8.1 | 2.44 | 69 | 57 | 210360919
COLEMAN | THF2B48T21 | XAHC60HBCN1 | TMLE080C20MP11 | 46000 | 44500 | 16 | 11.7 | 8.1 | 2.44 | 69 | 57 | 210360918
EVCON | RHP15048B21 | XAHC60HBCN1 | RGF1L080CE20MP12 | 46000 | 44500 | 16 | 11.7 | 8.1 | 2.44 | 69 | 57 | 210360917
COLEMAN | THF2B48T21 | XAHD60HBCN1 | TM8Y120C20MP11 | 45500 | 44000 | 16 | 11.7 | 8.1 | 2.48 | 69 | 57 | 210360658
FRASER-JOHNSTON | THF2B48T21 | XAHD60HBCN1 | TM8Y120C20MP11 | 45500 | 44000 | 16 | 11.7 | 8.1 | 2.48 | 69 | 57 | 210360660
LUXAIRE | THF2B48T21 | XAHD60HBCN1 | TM8Y120C20MP11 | 45500 | 44000 | 16 | 11.7 | 8.1 | 2.48 | 69 | 57 | 210360659
CHAMPION HEATING AND COOLING | THF2B48T21 | XAHD60HBCN1 | TM8Y120C20MP11 | 45500 | 44000 | 16 | 11.7 | 8.1 | 2.48 | 69 | 57 | 210360661
GUARDIAN | RHP15048B21 | XAHD60HBCN1 | TM8Y120C20MP11 | 45500 | 44000 | 16 | 11.7 | 8.1 | 2.48 | 69 | 57 | 210360662
EVCON | RHP15048B21 | XAHD60HBCN1 | TM8Y120C20MP11 | 45500 | 44000 | 16 | 11.7 | 8.1 | 2.48 | 69 | 57 | 210360663
FRASER-JOHNSTON | THF2B48T21 | XAHD60HBCN1 | TM8Y100C20MP11 | 45500 | 44000 | 16 | 11.7 | 8.1 | 2.48 | 69 | 57 | 210360666
COLEMAN | THF2B48T21 | XAHD60HBCN1 | TM8Y100C20MP11 | 45500 | 44000 | 16 | 11.7 | 8.1 | 2.48 | 69 | 57 | 210360664
LUXAIRE | THF2B48T21 | XAHD60HBCN1 | TM8Y100C20MP11 | 45500 | 44000 | 16 | 11.7 | 8.1 | 2.48 | 69 | 57 | 210360665
GUARDIAN | RHP15048B21 | XAHD60HBCN1 | TM8Y100C20MP11 | 45500 | 44000 | 16 | 11.7 | 8.1 | 2.48 | 69 | 57 | 210360668
CHAMPION HEATING AND COOLING | THF2B48T21 | XAHD60HBCN1 | TM8Y100C20MP11 | 45500 | 44000 | 16 | 11.7 | 8.1 | 2.48 | 69 | 57 | 210360667
EVCON | RHP15048B21 | XAHD60HBCN1 | TM8Y100C20MP11 | 45500 | 44000 | 16 | 11.7 | 8.1 | 2.48 | 69 | 57 | 210360670
COLEMAN | THF2B48T21 | XAFC60HBCN1 | TM8Y100C20MP11 | 45500 | 43500 | 15.2 | 11.7 | 8.1 | 2.3 | 68 | 55 | 210360680
FRASER-JOHNSTON | THF2B48T21 | XAFC60HBCN1 | TM8Y100C20MP11 | 45500 | 43500 | 15.2 | 11.7 | 8.1 | 2.3 | 68 | 55 | 210360682
LUXAIRE | THF2B48T21 | XAFC60HBCN1 | TM8Y100C20MP11 | 45500 | 43500 | 15.2 | 11.7 | 8.1 | 2.3 | 68 | 55 | 210360681
CHAMPION HEATING AND COOLING | THF2B48T21 | XAFC60HBCN1 | TM8Y100C20MP11 | 45500 | 43500 | 15.2 | 11.7 | 8.1 | 2.3 | 68 | 55 | 210360683
EVCON | RHP15048B21 | XAFC60HBCN1 | TM8Y100C20MP11 | 45500 | 43500 | 15.2 | 11.7 | 8.1 | 2.3 | 68 | 55 | 210360686
GUARDIAN | RHP15048B21 | XAFC60HBCN1 | TM8Y100C20MP11 | 45500 | 43500 | 15.2 | 11.7 | 8.1 | 2.3 | 68 | 55 | 210360684
COLEMAN | THF2B48T21 | XAHC60HBCN1 | TM8E100C16MP11 | 45500 | 44000 | 16 | 11.7 | 8.1 | 2.46 | 69 | 57 | 210360892
LUXAIRE | THF2B48T21 | XAHC60HBCN1 | TM8E100C16MP11 | 45500 | 44000 | 16 | 11.7 | 8.1 | 2.46 | 69 | 57 | 210360893
CHAMPION HEATING AND COOLING | THF2B48T21 | XAHC60HBCN1 | TM8E100C16MP11 | 45500 | 44000 | 16 | 11.7 | 8.1 | 2.46 | 69 | 57 | 210360895
GUARDIAN | RHP15048B21 | XAHC60HBCN1 | RGF1L100CE16MP12 | 45500 | 44000 | 16 | 11.7 | 8.1 | 2.46 | 69 | 57 | 210360896
EVCON | RHP15048B21 | XAHC60HBCN1 | RGF1L100CE16MP12 | 45500 | 44000 | 16 | 11.7 | 8.1 | 2.46 | 69 | 57 | 210360897
FRASER-JOHNSTON | THF2B48T21 | XAHC60HBCN1 | TM8E100C16MP11 | 45500 | 44000 | 16 | 11.7 | 8.1 | 2.46 | 69 | 57 | 210360894
COLEMAN | THF2B48T21 | XAHC60HBCN1 | TMLE100C16MP11 | 45500 | 44000 | 16 | 11.7 | 8.1 | 2.46 | 69 | 57 | 210360898
LUXAIRE | THF2B48T21 | XAHC60HBCN1 | TMLE100C16MP11 | 45500 | 44000 | 16 | 11.7 | 8.1 | 2.46 | 69 | 57 | 210360899
FRASER-JOHNSTON | THF2B48T21 | XAHC60HBCN1 | TMLE100C16MP11 | 45500 | 44000 | 16 | 11.7 | 8.1 | 2.46 | 69 | 57 | 210360900
CHAMPION HEATING AND COOLING | THF2B48T21 | XAHC60HBCN1 | TMLE100C16MP11 | 45500 | 44000 | 16 | 11.7 | 8.1 | 2.46 | 69 | 57 | 210360901
LUXAIRE | THF2B48T21 | XAHC60HBCN1 | TM8E080C20MP11 | 46000 | 44500 | 16 | 11.7 | 8.1 | 2.44 | 69 | 57 | 210360913
COLEMAN | THF2B48T21 | XAHC60HBCN1 | TM8E080C20MP11 | 46000 | 44500 | 16 | 11.7 | 8.1 | 2.44 | 69 | 57 | 210360912
GUARDIAN | RHP15048B21 | XAHC60HBCN1 | RGF1L080CE20MP12 | 46000 | 44500 | 16 | 11.7 | 8.1 | 2.44 | 69 | 57 | 210360916
CHAMPION HEATING AND COOLING | THF2B48T21 | XAHC60HBCN1 | TM8E080C20MP11 | 46000 | 44500 | 16 | 11.7 | 8.1 | 2.44 | 69 | 57 | 210360915
FRASER-JOHNSTON | THF2B48T21 | XAHC60HBCN1 | TM8E080C20MP11 | 46000 | 44500 | 16 | 11.7 | 8.1 | 2.44 | 69 | 57 | 210360914
JOHNSON CONTROLS | THF2B24T21 | XAHC36DBAN1 | TM8Y100C16MP11 | 24000 | 21400 | 16 | 11.7 | 8.1 | 2.2 | 65 | 51 | 210848015
JOHNSON CONTROLS | THF2B42T21 | XAHD48FBCN1 | TM8Y100C20MP11 | 40500 | 40000 | 16 | 12 | 8.1 | 2.16 | 65 | 51 | 210848027
JOHNSON CONTROLS | THF2B30T21 | XAFD48FBAN1 | TM8Y100C16MP11 | 30000 | 28600 | 15.2 | 11.7 | 8.1 | 2.12 | 64 | 50 | 210848022
JOHNSON CONTROLS | THF2B30T21 | XAFC36DBAN1+JMVT17CC2N1 |  | 30000 | 28200 | 16 | 12 | 8.1 | 2.16 | 65 | 50 | 210848037
JOHNSON CONTROLS | THF2B48T21 | XAHC60HBCN1 | TM8E080C16MP11 | 45500 | 44000 | 16 | 11.7 | 8.1 | 2.48 | 69 | 56 | 210848116
JOHNSON CONTROLS | THF2B30T21 | XAFC36DBAN1 | TMLE080C16MP11 | 30000 | 28400 | 16 | 11.7 | 8.1 | 2.1 | 65 | 51 | 210848127
JOHNSON CONTROLS | THF2B30T21 | XAFC36DBAN1 | TM8V080C16MP12 | 30000 | 28800 | 16 | 11.7 | 8.1 | 2.1 | 65 | 50 | 210848125
JOHNSON CONTROLS | THF2B48T21 | XAHC60HBCN1 | TM8E120C20MP11 | 46000 | 44500 | 16 | 11.7 | 8.1 | 2.44 | 69 | 56 | 210848210
CHAMPION HEATING AND COOLING | THF2B24T21 | XAHC30CBAN1 | TM8Y080B12MP11 | 23400 | 22200 | 15.2 | 11.7 | 8.1 | 2.1 | 64 | 50 | 210349201
EVCON | RHP15024B21 | XAHC30CBAN1 | TM8Y080B12MP11 | 23400 | 22200 | 15.2 | 11.7 | 8.1 | 2.1 | 64 | 50 | 210349204
GUARDIAN | RHP15024B21 | XAHC30CBAN1 | TM8Y080B12MP11 | 23400 | 22200 | 15.2 | 11.7 | 8.1 | 2.1 | 64 | 50 | 210349202
LUXAIRE | THF2B24T21 | XAHC30CBAN1 | TM8Y080B12MP11 | 23400 | 22200 | 15.2 | 11.7 | 8.1 | 2.1 | 64 | 50 | 210349199
COLEMAN | THF2B24T21 | XAHC30CBAN1 | TM8Y080B12MP11 | 23400 | 22200 | 15.2 | 11.7 | 8.1 | 2.1 | 64 | 50 | 210349198
FRASER-JOHNSTON | THF2B24T21 | XAHC30CBAN1 | TM8Y080B12MP11 | 23400 | 22200 | 15.2 | 11.7 | 8.1 | 2.1 | 64 | 50 | 210349200
JOHNSON CONTROLS | HH824E2S11 | CTF30B5ACS1+JME12B2SN1 |  | 23000 | 23000 | 19 | 12 | 9 | 2 | 81 | 80 | 214397974
CHAMPION HEATING AND COOLING | HH824E2S11 | CTF30B5ACS1+JME12B2SN1 |  | 23000 | 23000 | 19 | 12 | 9 | 2 | 81 | 80 | 214397973
FRASER-JOHNSTON | HH824E2S11 | CTF30B5ACS1+JME12B2SN1 |  | 23000 | 23000 | 19 | 12 | 9 | 2 | 81 | 80 | 214397972
LUXAIRE | HH824E2S11 | CTF30B5ACS1+JME12B2SN1 |  | 23000 | 23000 | 19 | 12 | 9 | 2 | 81 | 80 | 214397971
COLEMAN | HH824E2S11 | CTF30B5ACS1+JME12B2SN1 |  | 23000 | 23000 | 19 | 12 | 9 | 2 | 81 | 80 | 214397970
JOHNSON CONTROLS | HH824E2S11 | CTF30B5ACS1+JME08B2SN1 |  | 23000 | 23000 | 19 | 12 | 9 | 2 | 80 | 78 | 214397964
CHAMPION HEATING AND COOLING | HH824E2S11 | CTF30B5ACS1+JME08B2SN1 |  | 23000 | 23000 | 19 | 12 | 9 | 2 | 80 | 78 | 214397963
FRASER-JOHNSTON | HH824E2S11 | CTF30B5ACS1+JME08B2SN1 |  | 23000 | 23000 | 19 | 12 | 9 | 2 | 80 | 78 | 214397962
LUXAIRE | HH824E2S11 | CTF30B5ACS1+JME08B2SN1 |  | 23000 | 23000 | 19 | 12 | 9 | 2 | 80 | 78 | 214397961
COLEMAN | HH824E2S11 | CTF30B5ACS1+JME08B2SN1 |  | 23000 | 23000 | 19 | 12 | 9 | 2 | 80 | 78 | 214397960
JOHNSON CONTROLS | HH824E2S11 | CTF36B5ADS1+JME12B2SN1 |  | 23000 | 23000 | 19 | 12 | 9.5 | 2 | 79 | 77 | 214397932
CHAMPION HEATING AND COOLING | HH824E2S11 | CTF36B5ADS1+JME12B2SN1 |  | 23000 | 23000 | 19 | 12 | 9.5 | 2 | 79 | 77 | 214397931
FRASER-JOHNSTON | HH824E2S11 | CTF36B5ADS1+JME12B2SN1 |  | 23000 | 23000 | 19 | 12 | 9.5 | 2 | 79 | 77 | 214397930
LUXAIRE | HH824E2S11 | CTF36B5ADS1+JME12B2SN1 |  | 23000 | 23000 | 19 | 12 | 9.5 | 2 | 79 | 77 | 214397929
COLEMAN | HH824E2S11 | CTF36B5ADS1+JME12B2SN1 |  | 23000 | 23000 | 19 | 12 | 9.5 | 2 | 79 | 77 | 214397928
JOHNSON CONTROLS | HH824E2S11 | CTF36B5ADS1+JMVT12BC2N1 |  | 23000 | 23000 | 19 | 12 | 9.5 | 2 | 79 | 77 | 214397927
CHAMPION HEATING AND COOLING | HH824E2S11 | CTF36B5ADS1+JMVT12BC2N1 |  | 23000 | 23000 | 19 | 12 | 9.5 | 2 | 79 | 77 | 214397926
FRASER-JOHNSTON | HH824E2S11 | CTF36B5ADS1+JMVT12BC2N1 |  | 23000 | 23000 | 19 | 12 | 9.5 | 2 | 79 | 77 | 214397925
YORK | HH860E2S11 | CTF60C5CGS1 | TPLC080C16MP13 | 43500 | 44000 | 17 | 11.7 | 8.5 | 2 | 73 | 76 | 214395938
YORK | HH860E2S11 | CTF60C5CGS1 | TMLV100C16MP12 | 43500 | 44000 | 17 | 11.7 | 8.5 | 2 | 73 | 76 | 214395937
YORK | HH860E2S11 | CTF60C5CGS1 | TM8V080C16MP12 | 43500 | 44000 | 17 | 11.7 | 8.5 | 2 | 73 | 76 | 214395936
YORK | HH860E2S11 | CTF60C5CGS1 | TM8V100C16MP12 | 43500 | 44000 | 17 | 11.7 | 8.5 | 2 | 73 | 76 | 214395935
YORK | HH836E2S11 | CTF48C5CFS1+JMVT17CC2N1 |  | 34400 | 32000 | 19 | 11.7 | 9 | 2 | 81 | 79 | 214395920
YORK | HH836E2S11 | CTF48C5CFS1+JMVT16CC2N1 |  | 34400 | 32000 | 19 | 11.7 | 9 | 2 | 81 | 79 | 214395897
YORK | HH824E2S11 | CTF30B5ACS1+JMET12BS2N1 |  | 23000 | 23000 | 18 | 12 | 9 | 2 | 80 | 79 | 214395876
YORK | HH824E2S11 | CTF36B5ADS1+JMC12B2SN1 |  | 23000 | 23000 | 19 | 12 | 9.5 | 2 | 79 | 77 | 214395867
YORK | HH860E2S11 | CTF60C5CGS1 | Y81E080C16SMPS1 | 44500 | 44500 | 18 | 12 | 8.5 | 2 | 74 | 75 | 214395866
YORK | HH860E2S11 | CTF60C5CGS1 | TM8Y080C16MP11 | 44000 | 44000 | 18 | 11.7 | 8.5 | 2 | 74 | 76 | 214395865
YORK | HH860E2S11 | CTF60C5CGS1 | TM8Y100C16MP11 | 44000 | 44000 | 18 | 11.7 | 8.5 | 2 | 74 | 76 | 214395864
YORK | HH860E2S11 | CTF60C5CGS1 | Y81E100C16SMPS1 | 44000 | 44000 | 17 | 12 | 8.5 | 2 | 73 | 75 | 214395863
YORK | HH860E2S11 | CTF60C5CGS1+JME16C2SN1 |  | 45500 | 45500 | 19 | 12 | 9 | 2 | 75 | 74 | 214395853
YORK | HH860E2S11 | CTF60C5CGS1+JMC17C2SN1 |  | 44500 | 44000 | 18 | 12 | 8.5 | 2 | 74 | 75 | 214395844
YORK | HH836E2S11 | CTF48C5CFS1 | Y81E120C16SMPS1 | 33400 | 31200 | 19 | 11.7 | 8.5 | 2 | 83 | 81 | 214395831
YORK | HH824E2S11 | CTF30B5ACS1+JME12B2SN1 |  | 23000 | 23000 | 19 | 12 | 9 | 2 | 81 | 80 | 214395773
YORK | HH824E2S11 | CTF30B5ACS1+JME08B2SN1 |  | 23000 | 23000 | 19 | 12 | 9 | 2 | 80 | 78 | 214395771
YORK | HH824E2S11 | CTF36B5ADS1+JME12B2SN1 |  | 23000 | 23000 | 19 | 12 | 9.5 | 2 | 79 | 77 | 214395764
YORK | HH824E2S11 | CTF36B5ADS1+JMVT12BC2N1 |  | 23000 | 23000 | 19 | 12 | 9.5 | 2 | 79 | 77 | 214395763
YORK | HH860E2S11 | CTF60D5CGS1+JMC20D2SN1 |  | 45000 | 44500 | 18 | 12 | 9 | 2 | 74 | 75 | 214395745
YORK | HH860E2S11 | CTF60D5CGS1+JMET18DS2N1 |  | 45500 | 45500 | 18 | 12 | 9 | 2 | 75 | 74 | 214395742
YORK | HH860E2S11 | CTF60C5CGS1+JMVT17CC2N1 |  | 44500 | 44000 | 18 | 12 | 8.5 | 2 | 74 | 75 | 214395741
YORK | HH860E2S11 | CTF60C5CGS1 | Y81E120C20SMPS1 | 45000 | 45500 | 18 | 11.7 | 8.5 | 2 | 74 | 75 | 214395737
YORK | HH836E2S11 | CTF36B5CDS1 | Y81E100B12SMPS1 | 33000 | 30400 | 18 | 11.7 | 8.5 | 2 | 88 | 82 | 214395712
CHAMPION HEATING AND COOLING | THF2B48T21 | XAHD60HBCN1 | TMLE080C16MP11 | 45000 | 44000 | 16 | 11.7 | 8.1 | 2.46 | 69 | 56 | 210345866
LUXAIRE | THF2B48T21 | XAHD60HBCN1 | TMLE080C16MP11 | 45000 | 44000 | 16 | 11.7 | 8.1 | 2.46 | 69 | 56 | 210345864
COLEMAN | THF2B48T21 | XAHD60HBCN1 | TMLE080C16MP11 | 45000 | 44000 | 16 | 11.7 | 8.1 | 2.46 | 69 | 56 | 210345863
FRASER-JOHNSTON | THF2B48T21 | XAHD60HBCN1 | TMLE080C16MP11 | 45000 | 44000 | 16 | 11.7 | 8.1 | 2.46 | 69 | 56 | 210345865
EVCON | RHP15048B21 | XAHD60HBCN1 | RGF1L080CE16MP12 | 45000 | 44000 | 16 | 11.7 | 8.1 | 2.46 | 69 | 56 | 210345862
GUARDIAN | RHP15048B21 | XAHD60HBCN1 | RGF1L080CE16MP12 | 45000 | 44000 | 16 | 11.7 | 8.1 | 2.46 | 69 | 56 | 210345861
CHAMPION HEATING AND COOLING | THF2B48T21 | XAHD60HBCN1 | TM8E080C16MP11 | 45000 | 44000 | 16 | 11.7 | 8.1 | 2.46 | 69 | 56 | 210345860
FRASER-JOHNSTON | THF2B48T21 | XAHD60HBCN1 | TM8E080C16MP11 | 45000 | 44000 | 16 | 11.7 | 8.1 | 2.46 | 69 | 56 | 210345859
COLEMAN | THF2B48T21 | XAHD60HBCN1 | TM8E080C16MP11 | 45000 | 44000 | 16 | 11.7 | 8.1 | 2.46 | 69 | 56 | 210345857
LUXAIRE | THF2B48T21 | XAHD60HBCN1 | TM8E080C16MP11 | 45000 | 44000 | 16 | 11.7 | 8.1 | 2.46 | 69 | 56 | 210345858
CHAMPION HEATING AND COOLING | THF2B48T21 | XAHD60HBCN1 | TMLE130D20MP11 | 46500 | 45000 | 15.2 | 11.7 | 8.1 | 2.42 | 69 | 56 | 210345806
FRASER-JOHNSTON | THF2B48T21 | XAHD60HBCN1 | TMLE130D20MP11 | 46500 | 45000 | 15.2 | 11.7 | 8.1 | 2.42 | 69 | 56 | 210345805
LUXAIRE | THF2B48T21 | XAHD60HBCN1 | TMLE130D20MP11 | 46500 | 45000 | 15.2 | 11.7 | 8.1 | 2.42 | 69 | 56 | 210345804
COLEMAN | THF2B48T21 | XAHD60HBCN1 | TMLE130D20MP11 | 46500 | 45000 | 15.2 | 11.7 | 8.1 | 2.42 | 69 | 56 | 210345803
EVCON | RHP15048B21 | XAHD60HBCN1 | RGF1L130DE20MP12 | 46500 | 45000 | 15.2 | 11.7 | 8.1 | 2.42 | 69 | 56 | 210345802
CHAMPION HEATING AND COOLING | THF2B48T21 | XAHD60HBCN1 | TM8E130D20MP11 | 46500 | 45000 | 15.2 | 11.7 | 8.1 | 2.42 | 69 | 56 | 210345800
GUARDIAN | RHP15048B21 | XAHD60HBCN1 | RGF1L130DE20MP12 | 46500 | 45000 | 15.2 | 11.7 | 8.1 | 2.42 | 69 | 56 | 210345801
FRASER-JOHNSTON | THF2B48T21 | XAHD60HBCN1 | TM8E130D20MP11 | 46500 | 45000 | 15.2 | 11.7 | 8.1 | 2.42 | 69 | 56 | 210345799
COLEMAN | THF2B48T21 | XAHD60HBCN1 | TM8E130D20MP11 | 46500 | 45000 | 15.2 | 11.7 | 8.1 | 2.42 | 69 | 56 | 210345797
LUXAIRE | THF2B48T21 | XAHD60HBCN1 | TM8E130D20MP11 | 46500 | 45000 | 15.2 | 11.7 | 8.1 | 2.42 | 69 | 56 | 210345798
LUXAIRE | THF2B48T21 | XAHC60HBCN1 | TM8Y120C20MP11 | 45500 | 44000 | 16 | 11.7 | 8.1 | 2.48 | 69 | 57 | 210345610
EVCON | RHP15048B21 | XAHC60HBCN1 | TM8Y100C20MP11 | 45500 | 44000 | 16 | 11.7 | 8.1 | 2.48 | 69 | 57 | 210345621
GUARDIAN | RHP15048B21 | XAHC60HBCN1 | TM8Y100C20MP11 | 45500 | 44000 | 16 | 11.7 | 8.1 | 2.48 | 69 | 57 | 210345619
CHAMPION HEATING AND COOLING | THF2B48T21 | XAHC60HBCN1 | TM8Y100C20MP11 | 45500 | 44000 | 16 | 11.7 | 8.1 | 2.48 | 69 | 57 | 210345618
FRASER-JOHNSTON | THF2B48T21 | XAHC60HBCN1 | TM8Y100C20MP11 | 45500 | 44000 | 16 | 11.7 | 8.1 | 2.48 | 69 | 57 | 210345617
FRASER-JOHNSTON | THF2B42T21 | XAFD48FBCN1 | TM8Y100C16MP11 | 40000 | 39500 | 15.2 | 11.7 | 8.1 | 2.04 | 63 | 49 | 210362882
LUXAIRE | THF2B42T21 | XAFD48FBCN1 | TM8Y100C16MP11 | 40000 | 39500 | 15.2 | 11.7 | 8.1 | 2.04 | 63 | 49 | 210362881
COLEMAN | THF2B42T21 | XAFD48FBCN1 | TM8Y100C16MP11 | 40000 | 39500 | 15.2 | 11.7 | 8.1 | 2.04 | 63 | 49 | 210362880
LUXAIRE | THF2B48T21 | XAHC60HBCN1 | TM8Y100C20MP11 | 45500 | 44000 | 16 | 11.7 | 8.1 | 2.48 | 69 | 57 | 210345616
EVCON | RHP15042B21 | XAFD48FBCN1 | TM8Y100C16MP11 | 40000 | 39500 | 15.2 | 11.7 | 8.1 | 2.04 | 63 | 49 | 210362886
GUARDIAN | RHP15042B21 | XAFD48FBCN1 | TM8Y100C16MP11 | 40000 | 39500 | 15.2 | 11.7 | 8.1 | 2.04 | 63 | 49 | 210362884
CHAMPION HEATING AND COOLING | THF2B42T21 | XAFD48FBCN1 | TM8Y100C16MP11 | 40000 | 39500 | 15.2 | 11.7 | 8.1 | 2.04 | 63 | 49 | 210362883
COLEMAN | THF2B30T21 | XAFD48FBAN1 | TL9E080C16UH11 | 29800 | 28600 | 15.2 | 11.7 | 8.1 | 2.1 | 64 | 49 | 210362606
CHAMPION HEATING AND COOLING | THF2B30T21 | XAFD48FBAN1 | TL9E080C16UH11 | 29800 | 28600 | 15.2 | 11.7 | 8.1 | 2.1 | 64 | 49 | 210362609
FRASER-JOHNSTON | THF2B30T21 | XAFD48FBAN1 | TL9E080C16UH11 | 29800 | 28600 | 15.2 | 11.7 | 8.1 | 2.1 | 64 | 49 | 210362608
LUXAIRE | THF2B30T21 | XAFD48FBAN1 | TL9E080C16UH11 | 29800 | 28600 | 15.2 | 11.7 | 8.1 | 2.1 | 64 | 49 | 210362607
YORK | YH2F30TB21 | XAFD48FBAN1 | TM8Y100C16MP11 | 30000 | 28600 | 15.2 | 11.7 | 8.1 | 2.12 | 64 | 50 | 210339696
YORK | YH2F30TB21 | XAFD48FBAN1 | TM9Y120D20MP11 | 30000 | 28800 | 15.2 | 11.7 | 8.1 | 2.12 | 64 | 49 | 210339494
YORK | YH2F30TB21 | JHETB36DBAS2N1 |  | 30000 | 28800 | 16 | 12 | 8.1 | 2.1 | 64 | 50 | 210339447
YORK | YH2F30TB21 | XAFC36DBAN1+JMVT17CC2N1 |  | 30000 | 28200 | 16 | 12 | 8.1 | 2.16 | 65 | 50 | 210339438
YORK | YH2F30TB21 | XAFC36DBAN1 | TL9E080C16UH11 | 30000 | 28600 | 16 | 11.7 | 8.1 | 2.1 | 65 | 51 | 210339436
YORK | YH2F30TB21 | XAFC36DBAN1 | TM8E100C16MP11 | 30000 | 28600 | 16 | 11.7 | 8.1 | 2.12 | 65 | 51 | 210339423
YORK | YH2F30TB21 | XAFC36DBAN1 | TMLE100C16MP11 | 30000 | 28600 | 16 | 11.7 | 8.1 | 2.12 | 65 | 51 | 210339424
FRASER-JOHNSTON | THF2B30T21 | JHETC36DBAS2N1 |  | 30000 | 28600 | 16 | 12 | 8.1 | 2.14 | 64 | 50 | 210358771
LUXAIRE | THF2B30T21 | JHETC36DBAS2N1 |  | 30000 | 28600 | 16 | 12 | 8.1 | 2.14 | 64 | 50 | 210358770
COLEMAN | THF2B30T21 | JHETC36DBAS2N1 |  | 30000 | 28600 | 16 | 12 | 8.1 | 2.14 | 64 | 50 | 210358769
JOHNSON CONTROLS | HH860E2S11 | CTF60D5CGS1+JME18D2SN1 |  | 46000 | 45500 | 19 | 12 | 9 | 2 | 76 | 74 | 214397034
CHAMPION HEATING AND COOLING | HH860E2S11 | CTF60D5CGS1+JME18D2SN1 |  | 46000 | 45500 | 19 | 12 | 9 | 2 | 76 | 74 | 214397033
FRASER-JOHNSTON | HH860E2S11 | CTF60D5CGS1+JME18D2SN1 |  | 46000 | 45500 | 19 | 12 | 9 | 2 | 76 | 74 | 214397032
LUXAIRE | HH860E2S11 | CTF60D5CGS1+JME18D2SN1 |  | 46000 | 45500 | 19 | 12 | 9 | 2 | 76 | 74 | 214397031
COLEMAN | HH860E2S11 | CTF60D5CGS1+JME18D2SN1 |  | 46000 | 45500 | 19 | 12 | 9 | 2 | 76 | 74 | 214397030
JOHNSON CONTROLS | HH860E2S11 | CTF60C5CGS1+JMVT16CC2N1 |  | 44500 | 44000 | 18 | 12 | 8.5 | 2 | 74 | 75 | 214397029
CHAMPION HEATING AND COOLING | HH860E2S11 | CTF60C5CGS1+JMVT16CC2N1 |  | 44500 | 44000 | 18 | 12 | 8.5 | 2 | 74 | 75 | 214397028
FRASER-JOHNSTON | HH860E2S11 | CTF60C5CGS1+JMVT16CC2N1 |  | 44500 | 44000 | 18 | 12 | 8.5 | 2 | 74 | 75 | 214397027
LUXAIRE | HH860E2S11 | CTF60C5CGS1+JMVT16CC2N1 |  | 44500 | 44000 | 18 | 12 | 8.5 | 2 | 74 | 75 | 214397026
COLEMAN | HH860E2S11 | CTF60C5CGS1+JMVT16CC2N1 |  | 44500 | 44000 | 18 | 12 | 8.5 | 2 | 74 | 75 | 214397025
JOHNSON CONTROLS | HH860E2S11 | CTF60C5CGS1+JMET16CS2N1 |  | 45500 | 45500 | 18 | 11.7 | 9 | 2 | 76 | 75 | 214397024
CHAMPION HEATING AND COOLING | HH860E2S11 | CTF60C5CGS1+JMET16CS2N1 |  | 45500 | 45500 | 18 | 11.7 | 9 | 2 | 76 | 75 | 214397023
FRASER-JOHNSTON | HH860E2S11 | CTF60C5CGS1+JMET16CS2N1 |  | 45500 | 45500 | 18 | 11.7 | 9 | 2 | 76 | 75 | 214397022
LUXAIRE | HH860E2S11 | CTF60C5CGS1+JMET16CS2N1 |  | 45500 | 45500 | 18 | 11.7 | 9 | 2 | 76 | 75 | 214397021
COLEMAN | HH860E2S11 | CTF60C5CGS1+JMET16CS2N1 |  | 45500 | 45500 | 18 | 11.7 | 9 | 2 | 76 | 75 | 214397020
JOHNSON CONTROLS | HH836E2S11 | CTF36B5CDS1+JMC12B2SN1 |  | 33600 | 31000 | 19 | 11.7 | 8.5 | 2 | 88 | 81 | 214396856
CHAMPION HEATING AND COOLING | HH836E2S11 | CTF36B5CDS1+JMC12B2SN1 |  | 33600 | 31000 | 19 | 11.7 | 8.5 | 2 | 88 | 81 | 214396855
FRASER-JOHNSTON | THF2B30T21 | XAFC36DBAN1+JME12C2SN1 |  | 29000 | 27800 | 15.2 | 12 | 8.1 | 2.5 | 66 | 59 | 214802055
LUXAIRE | THF2B30T21 | XAFC36DBAN1+JMC17C2SN1 |  | 29000 | 28200 | 15.2 | 12 | 8.1 | 2.68 | 66 | 62 | 214802054
FRASER-JOHNSTON | THF2B30T21 | XAFB36DBAN1+JME12B2SN1 |  | 29000 | 28800 | 15.2 | 12 | 8.1 | 2.74 | 65 | 65 | 214802053
YORK | HH824E2S11 | CTM36B5ADS1 | TM9V060B12MP12 | 23000 | 23000 | 17 | 11.7 | 9 | 2 | 79 | 77 | 214810256
YORK | HH824E2S11 | CTM36B5ADS1 | TM9V080B12MP12 | 23000 | 23000 | 18 | 11.7 | 9 | 2 | 79 | 77 | 214810255
YORK | HH824E2S11 | CTM36B5ADS1 | TM8V080B12MP12 | 23000 | 22400 | 17 | 11.7 | 9 | 2 | 77 | 76 | 214810254
YORK | HH824E2S11 | CTM36B5ADS1 | TM8E080B12MP11 | 23000 | 23000 | 18 | 11.7 | 9 | 2 | 80 | 78 | 214810253
YORK | HH824E2S11 | CTM36B5ADS1 | TM8E100B12MP11 | 23000 | 23000 | 18 | 11.7 | 9 | 2 | 81 | 78 | 214810252
FRASER-JOHNSTON | HH824E2S11 | CTM36B5ADS1 | TM9V060B12MP12 | 23000 | 23000 | 17 | 11.7 | 9 | 2 | 79 | 77 | 214810251
LUXAIRE | HH824E2S11 | CTM36B5ADS1 | TM9V080B12MP12 | 23000 | 23000 | 18 | 11.7 | 9 | 2 | 79 | 77 | 214810250
CHAMPION HEATING AND COOLING | HH824E2S11 | CTM36B5ADS1 | TM8E080B12MP11 | 23000 | 23000 | 18 | 11.7 | 9 | 2 | 80 | 78 | 214810248
JOHNSON CONTROLS | HH824E2S11 | CTM36B5ADS1 | TM8V080B12MP12 | 23000 | 22400 | 17 | 11.7 | 9 | 2 | 77 | 76 | 214810249
FRASER-JOHNSTON | HH824E2S11 | CTM36B5ADS1 | TM8E100B12MP11 | 23000 | 23000 | 18 | 11.7 | 9 | 2 | 81 | 78 | 214810247
CHAMPION HEATING AND COOLING | HH824E2S11 | CTM36B5ADS1 | TM9V060B12MP12 | 23000 | 23000 | 17 | 11.7 | 9 | 2 | 79 | 77 | 214810245
FRASER-JOHNSTON | HH824E2S11 | CTM36B5ADS1 | TM9V080B12MP12 | 23000 | 23000 | 18 | 11.7 | 9 | 2 | 79 | 77 | 214810244
JOHNSON CONTROLS | HH824E2S11 | CTM36B5ADS1 | TM8E080B12MP11 | 23000 | 23000 | 18 | 11.7 | 9 | 2 | 80 | 78 | 214810243
CHAMPION HEATING AND COOLING | HH824E2S11 | CTM36B5ADS1 | TM8E100B12MP11 | 23000 | 23000 | 18 | 11.7 | 9 | 2 | 81 | 78 | 214810242
JOHNSON CONTROLS | HH824E2S11 | CTM36B5ADS1 | TM9V060B12MP12 | 23000 | 23000 | 17 | 11.7 | 9 | 2 | 79 | 77 | 214810240
CHAMPION HEATING AND COOLING | HH824E2S11 | CTM36B5ADS1 | TM9V080B12MP12 | 23000 | 23000 | 18 | 11.7 | 9 | 2 | 79 | 77 | 214810239
COLEMAN | HH824E2S11 | CTM36B5ADS1 | TM8V080B12MP12 | 23000 | 22400 | 17 | 11.7 | 9 | 2 | 77 | 76 | 214810238
JOHNSON CONTROLS | HH824E2S11 | CTM36B5ADS1 | TM8E100B12MP11 | 23000 | 23000 | 18 | 11.7 | 9 | 2 | 81 | 78 | 214810237
JOHNSON CONTROLS | HH824E2S11 | CTM36B5ADS1 | TM9V080B12MP12 | 23000 | 23000 | 18 | 11.7 | 9 | 2 | 79 | 77 | 214810235
LUXAIRE | HH824E2S11 | CTM36B5ADS1 | TM8V080B12MP12 | 23000 | 22400 | 17 | 11.7 | 9 | 2 | 77 | 76 | 214810234
COLEMAN | HH824E2S11 | CTM36B5ADS1 | TM8E080B12MP11 | 23000 | 23000 | 18 | 11.7 | 9 | 2 | 80 | 78 | 214810233
COLEMAN | HH824E2S11 | CTM36B5ADS1 | TM9V060B12MP12 | 23000 | 23000 | 17 | 11.7 | 9 | 2 | 79 | 77 | 214810232
FRASER-JOHNSTON | HH824E2S11 | CTM36B5ADS1 | TM8V080B12MP12 | 23000 | 22400 | 17 | 11.7 | 9 | 2 | 77 | 76 | 214810231
LUXAIRE | HH824E2S11 | CTM36B5ADS1 | TM8E080B12MP11 | 23000 | 23000 | 18 | 11.7 | 9 | 2 | 80 | 78 | 214810230
COLEMAN | HH824E2S11 | CTM36B5ADS1 | TM8E100B12MP11 | 23000 | 23000 | 18 | 11.7 | 9 | 2 | 81 | 78 | 214810229
LUXAIRE | HH824E2S11 | CTM36B5ADS1 | TM9V060B12MP12 | 23000 | 23000 | 17 | 11.7 | 9 | 2 | 79 | 77 | 214810227
COLEMAN | HH824E2S11 | CTM36B5ADS1 | TM9V080B12MP12 | 23000 | 23000 | 18 | 11.7 | 9 | 2 | 79 | 77 | 214810226
CHAMPION HEATING AND COOLING | HH824E2S11 | CTM36B5ADS1 | TM8V080B12MP12 | 23000 | 22400 | 17 | 11.7 | 9 | 2 | 77 | 76 | 214810225
FRASER-JOHNSTON | HH824E2S11 | CTM36B5ADS1 | TM8E080B12MP11 | 23000 | 23000 | 18 | 11.7 | 9 | 2 | 80 | 78 | 214810224
LUXAIRE | HH824E2S11 | CTM36B5ADS1 | TM8E100B12MP11 | 23000 | 23000 | 18 | 11.7 | 9 | 2 | 81 | 78 | 214810223
LUXAIRE | THF2B30T21 | XAFB36DBAN1+JMC12B2SN1 |  | 29000 | 28600 | 15.2 | 12 | 8.1 | 2.66 | 65 | 63 | 214802052
FRASER-JOHNSTON | THF2B30T21 | XAFC36DBAN1+JME16C2SN1 |  | 29000 | 28400 | 15.2 | 12 | 8.1 | 2.68 | 65 | 63 | 214802051
LUXAIRE | THF2B30T21 | XAFC36DBAN1+JMC16C2SN1 |  | 29000 | 28600 | 15.2 | 12 | 8.1 | 2.76 | 65 | 64 | 214802050
CHAMPION HEATING AND COOLING | THF2B30T21 | XAFC36DBAN1+JME12C2SN1 |  | 29000 | 27800 | 15.2 | 12 | 8.1 | 2.5 | 66 | 59 | 214802029
FRASER-JOHNSTON | THF2B30T21 | XAFC36DBAN1+JMC17C2SN1 |  | 29000 | 28200 | 15.2 | 12 | 8.1 | 2.68 | 66 | 62 | 214802028
CHAMPION HEATING AND COOLING | THF2B30T21 | XAFB36DBAN1+JME12B2SN1 |  | 29000 | 28800 | 15.2 | 12 | 8.1 | 2.74 | 65 | 65 | 214802027
FRASER-JOHNSTON | THF2B30T21 | XAFB36DBAN1+JMC12B2SN1 |  | 29000 | 28600 | 15.2 | 12 | 8.1 | 2.66 | 65 | 63 | 214802026
CHAMPION HEATING AND COOLING | THF2B30T21 | XAFC36DBAN1+JME16C2SN1 |  | 29000 | 28400 | 15.2 | 12 | 8.1 | 2.68 | 65 | 63 | 214802025
FRASER-JOHNSTON | THF2B30T21 | XAFC36DBAN1+JMC16C2SN1 |  | 29000 | 28600 | 15.2 | 12 | 8.1 | 2.76 | 65 | 64 | 214802024
GUARDIAN | RHP15030B21 | XAFC36DBAN1+JME12C2SN1 |  | 29000 | 27800 | 15.2 | 12 | 8.1 | 2.5 | 66 | 59 | 214802002
CHAMPION HEATING AND COOLING | THF2B30T21 | XAFC36DBAN1+JMC17C2SN1 |  | 29000 | 28200 | 15.2 | 12 | 8.1 | 2.68 | 66 | 62 | 214802001
GUARDIAN | RHP15030B21 | XAFB36DBAN1+JME12B2SN1 |  | 29000 | 28800 | 15.2 | 12 | 8.1 | 2.74 | 65 | 65 | 214802000
CHAMPION HEATING AND COOLING | THF2B30T21 | XAFB36DBAN1+JMC12B2SN1 |  | 29000 | 28600 | 15.2 | 12 | 8.1 | 2.66 | 65 | 63 | 214801999
GUARDIAN | RHP15030B21 | XAFC36DBAN1+JME16C2SN1 |  | 29000 | 28400 | 15.2 | 12 | 8.1 | 2.68 | 65 | 63 | 214801998
CHAMPION HEATING AND COOLING | THF2B30T21 | XAFC36DBAN1+JMC16C2SN1 |  | 29000 | 28600 | 15.2 | 12 | 8.1 | 2.76 | 65 | 64 | 214801997
EVCON | RHP15030B21 | XAFC36DBAN1+JME16C2SN1 |  | 29000 | 28400 | 15.2 | 12 | 8.1 | 2.68 | 65 | 63 | 214801973
JOHNSON CONTROLS | THF2B30T21 | XAFB36DBAN1+JMC12B2SN1 |  | 29000 | 28600 | 15.2 | 12 | 8.1 | 2.66 | 65 | 63 | 214801974
EVCON | RHP15030B21 | XAFC36DBAN1+JME12C2SN1 |  | 29000 | 27800 | 15.2 | 12 | 8.1 | 2.5 | 66 | 59 | 214801977
JOHNSON CONTROLS | THF2B30T21 | XAFC36DBAN1+JMC17C2SN1 |  | 29000 | 28200 | 15.2 | 12 | 8.1 | 2.68 | 66 | 62 | 214801976
EVCON | RHP15030B21 | XAFB36DBAN1+JME12B2SN1 |  | 29000 | 28800 | 15.2 | 12 | 8.1 | 2.74 | 65 | 65 | 214801975
JOHNSON CONTROLS | THF2B30T21 | XAFC36DBAN1+JMC16C2SN1 |  | 29000 | 28600 | 15.2 | 12 | 8.1 | 2.76 | 65 | 64 | 214801972
JOHNSON CONTROLS | THF2B30T21 | XAFC36DBAN1+JME12C2SN1 |  | 29000 | 27800 | 15.2 | 12 | 8.1 | 2.5 | 66 | 59 | 214801951
COLEMAN | THF2B30T21 | XAFC36DBAN1+JME12C2SN1 |  | 29000 | 27800 | 15.2 | 12 | 8.1 | 2.5 | 66 | 59 | 214801950
JOHNSON CONTROLS | THF2B30T21 | XAFB36DBAN1+JME12B2SN1 |  | 29000 | 28800 | 15.2 | 12 | 8.1 | 2.74 | 65 | 65 | 214801949
COLEMAN | THF2B30T21 | XAFB36DBAN1+JME12B2SN1 |  | 29000 | 28800 | 15.2 | 12 | 8.1 | 2.74 | 65 | 65 | 214801948
JOHNSON CONTROLS | THF2B30T21 | XAFC36DBAN1+JME16C2SN1 |  | 29000 | 28400 | 15.2 | 12 | 8.1 | 2.68 | 65 | 63 | 214801947
COLEMAN | THF2B30T21 | XAFC36DBAN1+JME16C2SN1 |  | 29000 | 28400 | 15.2 | 12 | 8.1 | 2.68 | 65 | 63 | 214801946
JOHNSON CONTROLS | HH860E2S11 | CTU60C5XGS1+TXV | Z9ES080C16SMPS1 | 44500 | 47000 | 18 | 11.7 | 8.5 | 2 | 71 | 72 | 214809274
CHAMPION HEATING AND COOLING | HH860E2S11 | CTU60C5XGS1+TXV | Z9ES080C16SMPS1 | 44500 | 47000 | 18 | 11.7 | 8.5 | 2 | 71 | 72 | 214809273
FRASER-JOHNSTON | HH860E2S11 | CTU60C5XGS1+TXV | Z9ES080C16SMPS1 | 44500 | 47000 | 18 | 11.7 | 8.5 | 2 | 71 | 72 | 214809272
LUXAIRE | HH860E2S11 | CTU60C5XGS1+TXV | Z9ES080C16SMPS1 | 44500 | 47000 | 18 | 11.7 | 8.5 | 2 | 71 | 72 | 214809271
COLEMAN | HH860E2S11 | CTU60C5XGS1+TXV | Z9ES080C16SMPS1 | 44500 | 47000 | 18 | 11.7 | 8.5 | 2 | 71 | 72 | 214809270
JOHNSON CONTROLS | HH860E2S11 | CTU60C5XGS1+TXV | Z9ES080C20SMPS1 | 44500 | 46500 | 18 | 11.7 | 8.5 | 2 | 70 | 72 | 214809269
CHAMPION HEATING AND COOLING | HH860E2S11 | CTU60C5XGS1+TXV | Z9ES080C20SMPS1 | 44500 | 46500 | 18 | 11.7 | 8.5 | 2 | 70 | 72 | 214809268
FRASER-JOHNSTON | HH860E2S11 | CTU60C5XGS1+TXV | Z9ES080C20SMPS1 | 44500 | 46500 | 18 | 11.7 | 8.5 | 2 | 70 | 72 | 214809267
LUXAIRE | HH860E2S11 | CTU60C5XGS1+TXV | Z9ES080C20SMPS1 | 44500 | 46500 | 18 | 11.7 | 8.5 | 2 | 70 | 72 | 214809266
LUXAIRE | THF2B30T21 | XAFC36DBAN1+JME12C2SN1 |  | 29000 | 27800 | 15.2 | 12 | 8.1 | 2.5 | 66 | 59 | 214801924
COLEMAN | THF2B30T21 | XAFC36DBAN1+JMC17C2SN1 |  | 29000 | 28200 | 15.2 | 12 | 8.1 | 2.68 | 66 | 62 | 214801923
LUXAIRE | THF2B30T21 | XAFB36DBAN1+JME12B2SN1 |  | 29000 | 28800 | 15.2 | 12 | 8.1 | 2.74 | 65 | 65 | 214801922
COLEMAN | THF2B30T21 | XAFB36DBAN1+JMC12B2SN1 |  | 29000 | 28600 | 15.2 | 12 | 8.1 | 2.66 | 65 | 63 | 214801921
LUXAIRE | THF2B30T21 | XAFC36DBAN1+JME16C2SN1 |  | 29000 | 28400 | 15.2 | 12 | 8.1 | 2.68 | 65 | 63 | 214801920
COLEMAN | THF2B30T21 | XAFC36DBAN1+JMC16C2SN1 |  | 29000 | 28600 | 15.2 | 12 | 8.1 | 2.76 | 65 | 64 | 214801919
YORK | YH2F30TB21 | XAFC36DBAN1+JME12C2SN1 |  | 29000 | 27800 | 15.2 | 12 | 8.1 | 2.5 | 66 | 59 | 214801899
YORK | YH2F30TB21 | XAFC36DBAN1+JMC17C2SN1 |  | 29000 | 28200 | 15.2 | 12 | 8.1 | 2.68 | 66 | 62 | 214801898
YORK | YH2F30TB21 | XAFB36DBAN1+JME12B2SN1 |  | 29000 | 28800 | 15.2 | 12 | 8.1 | 2.74 | 65 | 65 | 214801897
YORK | YH2F30TB21 | XAFB36DBAN1+JMC12B2SN1 |  | 29000 | 28600 | 15.2 | 12 | 8.1 | 2.66 | 65 | 63 | 214801896
YORK | YH2F30TB21 | XAFC36DBAN1+JME16C2SN1 |  | 29000 | 28400 | 15.2 | 12 | 8.1 | 2.68 | 65 | 63 | 214801895
YORK | YH2F30TB21 | XAFC36DBAN1+JMC16C2SN1 |  | 29000 | 28600 | 15.2 | 12 | 8.1 | 2.76 | 65 | 64 | 214801894
JOHNSON CONTROLS | THF2B60T21 | XAHD60JBCN1+JME18D2SN1 |  | 55000 | 58500 | 15.2 | 12 | 8.1 | 2.42 | 65 | 53 | 214799911
EVCON | RHP15060B21 | XAHD60JBCN1+JME18D2SN1 |  | 55000 | 58500 | 15.2 | 12 | 8.1 | 2.42 | 65 | 53 | 214799910
GUARDIAN | RHP15060B21 | XAHD60JBCN1+JME18D2SN1 |  | 55000 | 58500 | 15.2 | 12 | 8.1 | 2.42 | 65 | 53 | 214799909
CHAMPION HEATING AND COOLING | THF2B60T21 | XAHD60JBCN1+JME18D2SN1 |  | 55000 | 58500 | 15.2 | 12 | 8.1 | 2.42 | 65 | 53 | 214799908
FRASER-JOHNSTON | THF2B60T21 | XAHD60JBCN1+JME18D2SN1 |  | 55000 | 58500 | 15.2 | 12 | 8.1 | 2.42 | 65 | 53 | 214799907
LUXAIRE | THF2B60T21 | XAHD60JBCN1+JME18D2SN1 |  | 55000 | 58500 | 15.2 | 12 | 8.1 | 2.42 | 65 | 53 | 214799906
COLEMAN | THF2B60T21 | XAHD60JBCN1+JME18D2SN1 |  | 55000 | 58500 | 15.2 | 12 | 8.1 | 2.42 | 65 | 53 | 214799905
JOHNSON CONTROLS | THF2B60T21 | XAHD60JBCN1+JMC20D2SN1 |  | 54500 | 58000 | 15.2 | 12 | 8.1 | 2.42 | 65 | 53 | 214799904
CHAMPION HEATING AND COOLING | THF2B60T21 | XAHD60JBCN1+JMC20D2SN1 |  | 54500 | 58000 | 15.2 | 12 | 8.1 | 2.42 | 65 | 53 | 214799903
FRASER-JOHNSTON | THF2B60T21 | XAHD60JBCN1+JMC20D2SN1 |  | 54500 | 58000 | 15.2 | 12 | 8.1 | 2.42 | 65 | 53 | 214799902
LUXAIRE | THF2B60T21 | XAHD60JBCN1+JMC20D2SN1 |  | 54500 | 58000 | 15.2 | 12 | 8.1 | 2.42 | 65 | 53 | 214799901
COLEMAN | THF2B60T21 | XAHD60JBCN1+JMC20D2SN1 |  | 54500 | 58000 | 15.2 | 12 | 8.1 | 2.42 | 65 | 53 | 214799900
JOHNSON CONTROLS | THF2B60T21 | XAFD60JBCN1+JME18D2SN1 |  | 53500 | 57000 | 15.2 | 11.7 | 8.1 | 2.46 | 68 | 55 | 214799899
EVCON | RHP15060B21 | XAFD60JBCN1+JME18D2SN1 |  | 53500 | 57000 | 15.2 | 11.7 | 8.1 | 2.46 | 68 | 55 | 214799898
GUARDIAN | RHP15060B21 | XAFD60JBCN1+JME18D2SN1 |  | 53500 | 57000 | 15.2 | 11.7 | 8.1 | 2.46 | 68 | 55 | 214799897
CHAMPION HEATING AND COOLING | THF2B60T21 | XAFD60JBCN1+JME18D2SN1 |  | 53500 | 57000 | 15.2 | 11.7 | 8.1 | 2.46 | 68 | 55 | 214799896
FRASER-JOHNSTON | THF2B60T21 | XAFD60JBCN1+JME18D2SN1 |  | 53500 | 57000 | 15.2 | 11.7 | 8.1 | 2.46 | 68 | 55 | 214799895
LUXAIRE | THF2B60T21 | XAFD60JBCN1+JME18D2SN1 |  | 53500 | 57000 | 15.2 | 11.7 | 8.1 | 2.46 | 68 | 55 | 214799894
COLEMAN | THF2B60T21 | XAFD60JBCN1+JME18D2SN1 |  | 53500 | 57000 | 15.2 | 11.7 | 8.1 | 2.46 | 68 | 55 | 214799893
JOHNSON CONTROLS | THF2B60T21 | XAFD60JBCN1+JMC20D2SN1 |  | 53500 | 57500 | 15.2 | 11.7 | 8.1 | 2.42 | 67 | 54 | 214799892
CHAMPION HEATING AND COOLING | THF2B60T21 | XAFD60JBCN1+JMC20D2SN1 |  | 53500 | 57500 | 15.2 | 11.7 | 8.1 | 2.42 | 67 | 54 | 214799891
FRASER-JOHNSTON | THF2B60T21 | XAFD60JBCN1+JMC20D2SN1 |  | 53500 | 57500 | 15.2 | 11.7 | 8.1 | 2.42 | 67 | 54 | 214799890
LUXAIRE | HH824E2S11 | CTM36B5ADS1 | TP9C080B12MP13 | 23000 | 23000 | 18 | 11.7 | 9 | 2 | 79 | 77 | 214807740
COLEMAN | HH824E2S11 | CTM36B5ADS1 | TP9C080B12MP13 | 23000 | 23000 | 18 | 11.7 | 9 | 2 | 79 | 77 | 214807739
JOHNSON CONTROLS | HH824E2S11 | CTM36B5ADS1 | TMLE100B12MP11 | 23000 | 23000 | 18 | 11.7 | 9 | 2 | 81 | 78 | 214807738
CHAMPION HEATING AND COOLING | HH824E2S11 | CTM36B5ADS1 | TMLE100B12MP11 | 23000 | 23000 | 18 | 11.7 | 9 | 2 | 81 | 78 | 214807737
FRASER-JOHNSTON | HH824E2S11 | CTM36B5ADS1 | TMLE100B12MP11 | 23000 | 23000 | 18 | 11.7 | 9 | 2 | 81 | 78 | 214807736
LUXAIRE | HH824E2S11 | CTM36B5ADS1 | TMLE100B12MP11 | 23000 | 23000 | 18 | 11.7 | 9 | 2 | 81 | 78 | 214807735
COLEMAN | HH824E2S11 | CTM36B5ADS1 | TMLE100B12MP11 | 23000 | 23000 | 18 | 11.7 | 9 | 2 | 81 | 78 | 214807734
LUXAIRE | HH824E2S11 | CTM36B5ADS1 | LP9C060B12MP13 | 23000 | 23000 | 17 | 11.7 | 9 | 2 | 79 | 77 | 214807733
COLEMAN | HH824E2S11 | CTM36B5ADS1 | CP9C060B12MP13 | 23000 | 23000 | 17 | 11.7 | 9 | 2 | 79 | 77 | 214807732
JOHNSON CONTROLS | HH824E2S11 | CTM36B5ADS1 | TP9C060B12MP13 | 23000 | 23000 | 17 | 11.7 | 9 | 2 | 79 | 77 | 214807731
CHAMPION HEATING AND COOLING | HH824E2S11 | CTM36B5ADS1 | TP9C060B12MP13 | 23000 | 23000 | 17 | 11.7 | 9 | 2 | 79 | 77 | 214807730
FRASER-JOHNSTON | HH824E2S11 | CTM36B5ADS1 | TP9C060B12MP13 | 23000 | 23000 | 17 | 11.7 | 9 | 2 | 79 | 77 | 214807729
LUXAIRE | HH824E2S11 | CTM36B5ADS1 | TP9C060B12MP13 | 23000 | 23000 | 17 | 11.7 | 9 | 2 | 79 | 77 | 214807728
COLEMAN | HH824E2S11 | CTM36B5ADS1 | TP9C060B12MP13 | 23000 | 23000 | 17 | 11.7 | 9 | 2 | 79 | 77 | 214807727
LUXAIRE | HH824E2S11 | CTM36B5ADS1 | LPLC080B12MP13 | 23000 | 22400 | 17 | 11.7 | 9 | 2 | 77 | 76 | 214807726
COLEMAN | HH824E2S11 | CTM36B5ADS1 | CPLC080B12MP13 | 23000 | 22400 | 17 | 11.7 | 9 | 2 | 77 | 76 | 214807725
JOHNSON CONTROLS | HH824E2S11 | CTM36B5ADS1 | TPLC080B12MP13 | 23000 | 22400 | 17 | 11.7 | 9 | 2 | 77 | 76 | 214807724
CHAMPION HEATING AND COOLING | HH824E2S11 | CTM36B5ADS1 | TPLC080B12MP13 | 23000 | 22400 | 17 | 11.7 | 9 | 2 | 77 | 76 | 214807723
FRASER-JOHNSTON | HH824E2S11 | CTM36B5ADS1 | TPLC080B12MP13 | 23000 | 22400 | 17 | 11.7 | 9 | 2 | 77 | 76 | 214807722
LUXAIRE | HH824E2S11 | CTM36B5ADS1 | TPLC080B12MP13 | 23000 | 22400 | 17 | 11.7 | 9 | 2 | 77 | 76 | 214807721
COLEMAN | HH824E2S11 | CTM36B5ADS1 | TPLC080B12MP13 | 23000 | 22400 | 17 | 11.7 | 9 | 2 | 77 | 76 | 214807720
JOHNSON CONTROLS | HH824E2S11 | CTU36B5XDS1+JME12B2SN1+TXV |  | 23000 | 23000 | 19 | 12 | 9.5 | 2 | 79 | 77 | 214807719
CHAMPION HEATING AND COOLING | HH824E2S11 | CTU36B5XDS1+JME12B2SN1+TXV |  | 23000 | 23000 | 19 | 12 | 9.5 | 2 | 79 | 77 | 214807718
FRASER-JOHNSTON | HH824E2S11 | CTU36B5XDS1+JME12B2SN1+TXV |  | 23000 | 23000 | 19 | 12 | 9.5 | 2 | 79 | 77 | 214807717
LUXAIRE | HH824E2S11 | CTU36B5XDS1+JME12B2SN1+TXV |  | 23000 | 23000 | 19 | 12 | 9.5 | 2 | 79 | 77 | 214807716
COLEMAN | HH824E2S11 | CTU36B5XDS1+JME12B2SN1+TXV |  | 23000 | 23000 | 19 | 12 | 9.5 | 2 | 79 | 77 | 214807715
JOHNSON CONTROLS | HH824E2S11 | CTU36B5XDS1+JMET12BS2N1+TXV |  | 23000 | 22800 | 19 | 12 | 9 | 2 | 78 | 76 | 214807714
CHAMPION HEATING AND COOLING | HH824E2S11 | CTU36B5XDS1+JMET12BS2N1+TXV |  | 23000 | 22800 | 19 | 12 | 9 | 2 | 78 | 76 | 214807713
FRASER-JOHNSTON | HH824E2S11 | CTU36B5XDS1+JMET12BS2N1+TXV |  | 23000 | 22800 | 19 | 12 | 9 | 2 | 78 | 76 | 214807712
LUXAIRE | HH824E2S11 | CTU36B5XDS1+JMET12BS2N1+TXV |  | 23000 | 22800 | 19 | 12 | 9 | 2 | 78 | 76 | 214807711
COLEMAN | HH824E2S11 | CTU36B5XDS1+JMET12BS2N1+TXV |  | 23000 | 22800 | 19 | 12 | 9 | 2 | 78 | 76 | 214807710
JOHNSON CONTROLS | HH824E2S11 | CTU36B5XDS1+JME08B2SN1+TXV |  | 23000 | 22800 | 19 | 12 | 9.5 | 2 | 77 | 76 | 214807709
CHAMPION HEATING AND COOLING | HH824E2S11 | CTU36B5XDS1+JME08B2SN1+TXV |  | 23000 | 22800 | 19 | 12 | 9.5 | 2 | 77 | 76 | 214807708
FRASER-JOHNSTON | HH824E2S11 | CTU36B5XDS1+JME08B2SN1+TXV |  | 23000 | 22800 | 19 | 12 | 9.5 | 2 | 77 | 76 | 214807707
LUXAIRE | HH824E2S11 | CTU36B5XDS1+JME08B2SN1+TXV |  | 23000 | 22800 | 19 | 12 | 9.5 | 2 | 77 | 76 | 214807706
COLEMAN | HH824E2S11 | CTU36B5XDS1+JME08B2SN1+TXV |  | 23000 | 22800 | 19 | 12 | 9.5 | 2 | 77 | 76 | 214807705
JOHNSON CONTROLS | HH824E2S11 | CTU36B5XDS1+JMC12B2SN1+TXV |  | 23000 | 23000 | 19 | 12 | 9.5 | 2 | 79 | 77 | 214807704
CHAMPION HEATING AND COOLING | HH824E2S11 | CTU36B5XDS1+JMC12B2SN1+TXV |  | 23000 | 23000 | 19 | 12 | 9.5 | 2 | 79 | 77 | 214807703
FRASER-JOHNSTON | HH824E2S11 | CTU36B5XDS1+JMC12B2SN1+TXV |  | 23000 | 23000 | 19 | 12 | 9.5 | 2 | 79 | 77 | 214807702
LUXAIRE | HH824E2S11 | CTU36B5XDS1+JMC12B2SN1+TXV |  | 23000 | 23000 | 19 | 12 | 9.5 | 2 | 79 | 77 | 214807701
COLEMAN | HH824E2S11 | CTU36B5XDS1+JMC12B2SN1+TXV |  | 23000 | 23000 | 19 | 12 | 9.5 | 2 | 79 | 77 | 214807700
JOHNSON CONTROLS | HH824E2S11 | CTU36B5XDS1+JMVT12BC2N1+TXV |  | 23000 | 23000 | 19 | 12 | 9.5 | 2 | 79 | 77 | 214807699
CHAMPION HEATING AND COOLING | HH824E2S11 | CTU36B5XDS1+JMVT12BC2N1+TXV |  | 23000 | 23000 | 19 | 12 | 9.5 | 2 | 79 | 77 | 214807698
FRASER-JOHNSTON | HH824E2S11 | CTU36B5XDS1+JMVT12BC2N1+TXV |  | 23000 | 23000 | 19 | 12 | 9.5 | 2 | 79 | 77 | 214807697
LUXAIRE | HH824E2S11 | CTU36B5XDS1+JMVT12BC2N1+TXV |  | 23000 | 23000 | 19 | 12 | 9.5 | 2 | 79 | 77 | 214807696
COLEMAN | HH824E2S11 | CTU36B5XDS1+JMVT12BC2N1+TXV |  | 23000 | 23000 | 19 | 12 | 9.5 | 2 | 79 | 77 | 214807695
JOHNSON CONTROLS | HH824E2S11 | CTU36B5XDS1+JMET08BS2N1+TXV |  | 23000 | 22400 | 18 | 11.7 | 9 | 2 | 78 | 76 | 214807694
CHAMPION HEATING AND COOLING | HH824E2S11 | CTU36B5XDS1+JMET08BS2N1+TXV |  | 23000 | 22400 | 18 | 11.7 | 9 | 2 | 78 | 76 | 214807693
FRASER-JOHNSTON | HH824E2S11 | CTU36B5XDS1+JMET08BS2N1+TXV |  | 23000 | 22400 | 18 | 11.7 | 9 | 2 | 78 | 76 | 214807692
LUXAIRE | HH824E2S11 | CTU36B5XDS1+JMET08BS2N1+TXV |  | 23000 | 22400 | 18 | 11.7 | 9 | 2 | 78 | 76 | 214807691
COLEMAN | HH824E2S11 | CTU36B5XDS1+JMET08BS2N1+TXV |  | 23000 | 22400 | 18 | 11.7 | 9 | 2 | 78 | 76 | 214807690
JOHNSON CONTROLS | HH824E2S11 | CTM36B5ADS1 | TMLE080B12MP11 | 23000 | 23000 | 18 | 11.7 | 9 | 2 | 80 | 78 | 214807689
CHAMPION HEATING AND COOLING | HH824E2S11 | CTM36B5ADS1 | TMLE080B12MP11 | 23000 | 23000 | 18 | 11.7 | 9 | 2 | 80 | 78 | 214807688
FRASER-JOHNSTON | HH824E2S11 | CTM36B5ADS1 | TMLE080B12MP11 | 23000 | 23000 | 18 | 11.7 | 9 | 2 | 80 | 78 | 214807687
LUXAIRE | HH824E2S11 | CTM36B5ADS1 | TMLE080B12MP11 | 23000 | 23000 | 18 | 11.7 | 9 | 2 | 80 | 78 | 214807686
COLEMAN | HH824E2S11 | CTM36B5ADS1 | TMLE080B12MP11 | 23000 | 23000 | 18 | 11.7 | 9 | 2 | 80 | 78 | 214807685
YORK | HH860E2S11 | CTU60C5XGS1+TXV | Y91E080C16SMPS1 | 44500 | 47000 | 18 | 11.7 | 8.5 | 2 | 71 | 72 | 214807668
YORK | HH860E2S11 | CTU60C5XGS1+TXV | Y91E080C20SMPS1 | 44500 | 46500 | 18 | 11.7 | 8.5 | 2 | 70 | 72 | 214807667
YORK | HH860E2S11 | CTU60C5XGS1+TXV | Y91E100C20SMPS1 | 45500 | 47000 | 18 | 11.7 | 8.5 | 2 | 72 | 72 | 214807666
YORK | HH860E2S11 | CTU60C5XGS1+TXV | TL9E100C20UH11 | 44000 | 44500 | 17 | 11.7 | 8.5 | 2 | 73 | 75 | 214807665
YORK | HH860E2S11 | CTU60C5XGS1+TXV | Y81E080C16SMPS1 | 44500 | 44500 | 18 | 12 | 8.5 | 2 | 74 | 75 | 214807664
YORK | HH860E2S11 | CTU60C5XGS1+TXV | TM8Y080C16MP11 | 44000 | 44000 | 18 | 11.7 | 8.5 | 2 | 74 | 76 | 214807663
YORK | HH860E2S11 | CTU60C5XGS1+TXV | TM8Y100C16MP11 | 44000 | 44000 | 18 | 11.7 | 8.5 | 2 | 74 | 76 | 214807662
YORK | HH860E2S11 | CTU60C5XGS1+TXV | Y81E100C16SMPS1 | 44000 | 44000 | 17 | 12 | 8.5 | 2 | 73 | 75 | 214807661
YORK | HH860E2S11 | CTU60C5XGS1+TXV | Y81E120C16SMPS1 | 44000 | 43500 | 18 | 12 | 8.5 | 2 | 74 | 76 | 214807660
YORK | HH860E2S11 | CTU60C5XGS1+TXV | Y81E100C20SMPS1 | 44500 | 44500 | 18 | 12 | 8.5 | 2 | 74 | 75 | 214807659
YORK | HH860E2S11 | CTU60C5XGS1+TXV | TL8E080C16UH11 | 44000 | 44500 | 17 | 11.7 | 8.5 | 2 | 74 | 76 | 214807658
YORK | HH860E2S11 | CTU60C5XGS1+TXV | TM8Y100C20MP11 | 44500 | 45000 | 18 | 11.7 | 8.5 | 2 | 74 | 75 | 214807657
YORK | HH860E2S11 | CTU60C5XGS1+JMC16C2SN1+TXV |  | 44500 | 44000 | 18 | 12 | 8.5 | 2 | 74 | 75 | 214807647
YORK | HH860E2S11 | CTU60D5XGS1+JMET18DS2N1+TXV |  | 45500 | 45500 | 18 | 12 | 9 | 2 | 75 | 74 | 214807646
YORK | HH860E2S11 | CTU60C5XGS1+TXV | YP9C100C16MP13 | 43500 | 44000 | 17 | 11.7 | 8.5 | 2 | 73 | 75 | 214807645
YORK | HH860E2S11 | CTU60C5XGS1+TXV | TP9C100C16MP13 | 43500 | 44000 | 17 | 11.7 | 8.5 | 2 | 73 | 75 | 214807644
YORK | HH860E2S11 | CTU60C5XGS1+TXV | TM8Y120C20MP11 | 44500 | 45000 | 18 | 11.7 | 8.5 | 2 | 74 | 75 | 214807643
YORK | HH860E2S11 | CTU60D5XGS1+JME18D2SN1+TXV |  | 46000 | 45500 | 19 | 12 | 9 | 2 | 76 | 74 | 214807642
YORK | HH860E2S11 | CTU60C5XGS1+JME16C2SN1+TXV |  | 45500 | 45500 | 19 | 12 | 9 | 2 | 75 | 74 | 214807641
YORK | HH860E2S11 | CTU60D5XGS1+JMC20D2SN1+TXV |  | 45000 | 44500 | 18 | 12 | 9 | 2 | 74 | 75 | 214807640
YORK | HH860E2S11 | CTU60D5XGS1+JMVT20DC2N1+TXV |  | 45000 | 44500 | 18 | 12 | 9 | 2 | 74 | 75 | 214807639
YORK | HH860E2S11 | CTU60C5XGS1+JMVT16CC2N1+TXV |  | 44500 | 44000 | 18 | 12 | 8.5 | 2 | 74 | 75 | 214807638
YORK | HH860E2S11 | CTU60C5XGS1+TXV | Y81E080C20SMPS1 | 44000 | 44500 | 18 | 12 | 8.5 | 2 | 73 | 75 | 214807637
YORK | HH860E2S11 | CTU60C5XGS1+TXV | TM9V100C16MP12 | 43500 | 44000 | 17 | 11.7 | 8.5 | 2 | 73 | 75 | 214807627
YORK | HH860E2S11 | CTU60C5XGS1+TXV | YPLC100C16MP13 | 43500 | 44000 | 17 | 11.7 | 8.5 | 2 | 73 | 76 | 214807626
YORK | HH860E2S11 | CTU60C5XGS1+TXV | YPLC080C16MP13 | 43500 | 44000 | 17 | 11.7 | 8.5 | 2 | 73 | 76 | 214807625
YORK | HH860E2S11 | CTU60C5XGS1+TXV | TPLC100C16MP13 | 43500 | 44000 | 17 | 11.7 | 8.5 | 2 | 73 | 76 | 214807624
YORK | HH860E2S11 | CTU60C5XGS1+TXV | TPLC080C16MP13 | 43500 | 44000 | 17 | 11.7 | 8.5 | 2 | 73 | 76 | 214807623
YORK | HH860E2S11 | CTU60C5XGS1+TXV | TMLV100C16MP12 | 43500 | 44000 | 17 | 11.7 | 8.5 | 2 | 73 | 76 | 214807622
YORK | HH860E2S11 | CTU60C5XGS1+TXV | TM8V080C16MP12 | 43500 | 44000 | 17 | 11.7 | 8.5 | 2 | 73 | 76 | 214807621
YORK | HH860E2S11 | CTU60C5XGS1+TXV | TM8V100C16MP12 | 43500 | 44000 | 17 | 11.7 | 8.5 | 2 | 73 | 76 | 214807613
YORK | HH860E2S11 | CTU60C5XGS1+JMC17C2SN1+TXV |  | 44500 | 44000 | 18 | 12 | 8.5 | 2 | 74 | 75 | 214807612
YORK | HH860E2S11 | CTU60C5XGS1+JMVT17CC2N1+TXV |  | 44500 | 44000 | 18 | 12 | 8.5 | 2 | 74 | 75 | 214807611
YORK | HH860E2S11 | CTU60C5XGS1+JMET16CS2N1+TXV |  | 45500 | 45500 | 18 | 11.7 | 9 | 2 | 76 | 75 | 214807610
YORK | HH860E2S11 | CTU60C5XGS1+TXV | TL8E100C20UH11 | 45000 | 45500 | 18 | 11.7 | 8.5 | 2 | 75 | 75 | 214807609
YORK | HH860E2S11 | CTU60C5XGS1+TXV | Y81E120C20SMPS1 | 45000 | 45500 | 18 | 11.7 | 8.5 | 2 | 74 | 75 | 214807608
YORK | HH860E2S11 | CTU60D5XHS1+JME18D2SN1+TXV |  | 53000 | 53500 | 19 | 12 | 8.5 | 2 | 68 | 72 | 214807391
YORK | HH860E2S11 | CTU60D5XHS1+JMC20D2SN1+TXV |  | 53000 | 53000 | 19 | 12 | 8.5 | 2 | 69 | 72 | 214807390
YORK | HH860E2S11 | CTU60D5XHS1+JMVT20DC2N1+TXV |  | 53000 | 53000 | 19 | 12 | 8.5 | 2 | 69 | 72 | 214807389
YORK | HH860E2S11 | CTU60D5XHS1+JMET18DS2N1+TXV |  | 53000 | 53500 | 19 | 11.7 | 8.5 | 2 | 68 | 72 | 214807388
YORK | HH824E2S11 | CTU30B5XCS1+JMET12BS2N1+TXV |  | 23000 | 23000 | 18 | 12 | 9 | 2 | 80 | 79 | 214807387
YORK | HH824E2S11 | CTU30B5XCS1+JME12B2SN1+TXV |  | 23000 | 23000 | 19 | 12 | 9 | 2 | 81 | 80 | 214807386
YORK | HH824E2S11 | CTU30B5XCS1+JMC12B2SN1+TXV |  | 23000 | 23000 | 18 | 12 | 9 | 2 | 81 | 80 | 214807385
YORK | HH824E2S11 | CTU30B5XCS1+JMVT12BC2N1+TXV |  | 23000 | 23000 | 18 | 12 | 9 | 2 | 81 | 80 | 214807384
YORK | HH824E2S11 | CTU30B5XCS1+JMET08BS2N1+TXV |  | 23000 | 23000 | 18 | 12 | 9 | 2 | 79 | 78 | 214807383
YORK | HH824E2S11 | CTU30B5XCS1+JME08B2SN1+TXV |  | 23000 | 23000 | 19 | 12 | 9 | 2 | 80 | 78 | 214807382
YORK | HH836E2S11 | CTU48C5XFS1+JME16C2SN1+TXV |  | 33600 | 31200 | 19 | 11.7 | 9 | 2 | 83 | 81 | 214807381
YORK | HH836E2S11 | CTU48C5XFS1+JMVT16CC2N1+TXV |  | 34400 | 32000 | 19 | 11.7 | 9 | 2 | 81 | 79 | 214807380
YORK | HH836E2S11 | CTU48C5XFS1+JMC17C2SN1+TXV |  | 34400 | 32000 | 19 | 11.7 | 9 | 2 | 81 | 79 | 214807379
YORK | HH836E2S11 | CTU48C5XFS1+JMVT17CC2N1+TXV |  | 34400 | 32000 | 19 | 11.7 | 9 | 2 | 81 | 79 | 214807378
YORK | HH836E2S11 | CTU48C5XFS1+TXV | Y81E120C16SMPS1 | 33400 | 31200 | 19 | 11.7 | 8.5 | 2 | 83 | 81 | 214807377
YORK | HH836E2S11 | CTU36B5XDS1+TXV | Y81E100B12SMPS1 | 33000 | 30400 | 18 | 11.7 | 8.5 | 2 | 88 | 82 | 214807376
YORK | HH836E2S11 | CTU36B5XDS1+JME12B2SN1+TXV |  | 33000 | 30000 | 19 | 12 | 8.5 | 2 | 88 | 82 | 214807375
YORK | HH836E2S11 | CTU36B5XDS1+TXV | Y81E080B12SMPS1 | 32800 | 30000 | 18 | 11.7 | 8.5 | 2 | 88 | 83 | 214807374
YORK | HH836E2S11 | CTU36B5XDS1+JMC12B2SN1+TXV |  | 33600 | 31000 | 19 | 11.7 | 8.5 | 2 | 88 | 81 | 214807373
YORK | HH836E2S11 | CTU36B5XDS1+TXV | Y82E080B12LMPS1 | 32800 | 30000 | 19 | 11.7 | 8.5 | 2 | 88 | 83 | 214807372
YORK | HH836E2S11 | CTU36B5XDS1+JMVT12BC2N1+TXV |  | 33600 | 31000 | 19 | 11.7 | 8.5 | 2 | 88 | 81 | 214807371
YORK | HH824E2S11 | CTM36B5ADS1 | YP9C080B12MP13 | 23000 | 23000 | 18 | 11.7 | 9 | 2 | 79 | 77 | 214807370
YORK | HH824E2S11 | CTM36B5ADS1 | TP9C080B12MP13 | 23000 | 23000 | 18 | 11.7 | 9 | 2 | 79 | 77 | 214807369
YORK | HH824E2S11 | CTM36B5ADS1 | TMLE100B12MP11 | 23000 | 23000 | 18 | 11.7 | 9 | 2 | 81 | 78 | 214807368
YORK | HH824E2S11 | CTM36B5ADS1 | YP9C060B12MP13 | 23000 | 23000 | 17 | 11.7 | 9 | 2 | 79 | 77 | 214807367
YORK | HH824E2S11 | CTM36B5ADS1 | TP9C060B12MP13 | 23000 | 23000 | 17 | 11.7 | 9 | 2 | 79 | 77 | 214807366
YORK | HH824E2S11 | CTM36B5ADS1 | YPLC080B12MP13 | 23000 | 22400 | 17 | 11.7 | 9 | 2 | 77 | 76 | 214807365
YORK | HH824E2S11 | CTM36B5ADS1 | TPLC080B12MP13 | 23000 | 22400 | 17 | 11.7 | 9 | 2 | 77 | 76 | 214807364
YORK | HH824E2S11 | CTU36B5XDS1+JME12B2SN1+TXV |  | 23000 | 23000 | 19 | 12 | 9.5 | 2 | 79 | 77 | 214807363
YORK | HH824E2S11 | CTU36B5XDS1+JMET12BS2N1+TXV |  | 23000 | 22800 | 19 | 12 | 9 | 2 | 78 | 76 | 214807362
YORK | HH824E2S11 | CTU36B5XDS1+JME08B2SN1+TXV |  | 23000 | 22800 | 19 | 12 | 9.5 | 2 | 77 | 76 | 214807361
YORK | HH824E2S11 | CTU36B5XDS1+JMC12B2SN1+TXV |  | 23000 | 23000 | 19 | 12 | 9.5 | 2 | 79 | 77 | 214807360
YORK | HH824E2S11 | CTU36B5XDS1+JMVT12BC2N1+TXV |  | 23000 | 23000 | 19 | 12 | 9.5 | 2 | 79 | 77 | 214807359
YORK | HH824E2S11 | CTU36B5XDS1+JMET08BS2N1+TXV |  | 23000 | 22400 | 18 | 11.7 | 9 | 2 | 78 | 76 | 214807358
YORK | HH824E2S11 | CTM36B5ADS1 | TMLE080B12MP11 | 23000 | 23000 | 18 | 11.7 | 9 | 2 | 80 | 78 | 214807357
CHAMPION HEATING AND COOLING | HH836E2S11 | CTU36B5XDS1+JMC12B2SN1+TXV |  | 33600 | 31000 | 19 | 11.7 | 8.5 | 2 | 88 | 81 | 214807759
FRASER-JOHNSTON | HH836E2S11 | CTU36B5XDS1+JMC12B2SN1+TXV |  | 33600 | 31000 | 19 | 11.7 | 8.5 | 2 | 88 | 81 | 214807758
LUXAIRE | HH836E2S11 | CTU36B5XDS1+JMC12B2SN1+TXV |  | 33600 | 31000 | 19 | 11.7 | 8.5 | 2 | 88 | 81 | 214807757
COLEMAN | HH836E2S11 | CTU36B5XDS1+JMC12B2SN1+TXV |  | 33600 | 31000 | 19 | 11.7 | 8.5 | 2 | 88 | 81 | 214807756
JOHNSON CONTROLS | HH836E2S11 | CTU36B5XDS1+TXV | Z8ET080B12LMPS1 | 32800 | 30000 | 19 | 11.7 | 8.5 | 2 | 88 | 83 | 214807755
CHAMPION HEATING AND COOLING | HH836E2S11 | CTU36B5XDS1+TXV | Z8ET080B12LMPS1 | 32800 | 30000 | 19 | 11.7 | 8.5 | 2 | 88 | 83 | 214807754
FRASER-JOHNSTON | HH836E2S11 | CTU36B5XDS1+TXV | Z8ET080B12LMPS1 | 32800 | 30000 | 19 | 11.7 | 8.5 | 2 | 88 | 83 | 214807753
LUXAIRE | HH836E2S11 | CTU36B5XDS1+TXV | Z8ET080B12LMPS1 | 32800 | 30000 | 19 | 11.7 | 8.5 | 2 | 88 | 83 | 214807752
COLEMAN | HH836E2S11 | CTU36B5XDS1+TXV | Z8ET080B12LMPS1 | 32800 | 30000 | 19 | 11.7 | 8.5 | 2 | 88 | 83 | 214807751
JOHNSON CONTROLS | HH836E2S11 | CTU36B5XDS1+JMVT12BC2N1+TXV |  | 33600 | 31000 | 19 | 11.7 | 8.5 | 2 | 88 | 81 | 214807750
CHAMPION HEATING AND COOLING | HH836E2S11 | CTU36B5XDS1+JMVT12BC2N1+TXV |  | 33600 | 31000 | 19 | 11.7 | 8.5 | 2 | 88 | 81 | 214807749
FRASER-JOHNSTON | HH836E2S11 | CTU36B5XDS1+JMVT12BC2N1+TXV |  | 33600 | 31000 | 19 | 11.7 | 8.5 | 2 | 88 | 81 | 214807748
LUXAIRE | HH836E2S11 | CTU36B5XDS1+JMVT12BC2N1+TXV |  | 33600 | 31000 | 19 | 11.7 | 8.5 | 2 | 88 | 81 | 214807747
COLEMAN | HH836E2S11 | CTU36B5XDS1+JMVT12BC2N1+TXV |  | 33600 | 31000 | 19 | 11.7 | 8.5 | 2 | 88 | 81 | 214807746
LUXAIRE | HH824E2S11 | CTM36B5ADS1 | LP9C080B12MP13 | 23000 | 23000 | 18 | 11.7 | 9 | 2 | 79 | 77 | 214807745
COLEMAN | HH824E2S11 | CTM36B5ADS1 | CP9C080B12MP13 | 23000 | 23000 | 18 | 11.7 | 9 | 2 | 79 | 77 | 214807744
JOHNSON CONTROLS | HH824E2S11 | CTM36B5ADS1 | TP9C080B12MP13 | 23000 | 23000 | 18 | 11.7 | 9 | 2 | 79 | 77 | 214807743
CHAMPION HEATING AND COOLING | HH824E2S11 | CTM36B5ADS1 | TP9C080B12MP13 | 23000 | 23000 | 18 | 11.7 | 9 | 2 | 79 | 77 | 214807742
FRASER-JOHNSTON | HH824E2S11 | CTM36B5ADS1 | TP9C080B12MP13 | 23000 | 23000 | 18 | 11.7 | 9 | 2 | 79 | 77 | 214807741
COLEMAN | HH860E2S11 | CTU60C5XGS1+TXV | TPLC100C16MP13 | 43500 | 44000 | 17 | 11.7 | 8.5 | 2 | 73 | 76 | 214809187
JOHNSON CONTROLS | HH860E2S11 | CTU60C5XGS1+TXV | TPLC080C16MP13 | 43500 | 44000 | 17 | 11.7 | 8.5 | 2 | 73 | 76 | 214809186
CHAMPION HEATING AND COOLING | HH860E2S11 | CTU60C5XGS1+TXV | TPLC080C16MP13 | 43500 | 44000 | 17 | 11.7 | 8.5 | 2 | 73 | 76 | 214809185
FRASER-JOHNSTON | HH860E2S11 | CTU60C5XGS1+TXV | TPLC080C16MP13 | 43500 | 44000 | 17 | 11.7 | 8.5 | 2 | 73 | 76 | 214809184
LUXAIRE | HH860E2S11 | CTU60C5XGS1+TXV | TPLC080C16MP13 | 43500 | 44000 | 17 | 11.7 | 8.5 | 2 | 73 | 76 | 214809183
COLEMAN | HH860E2S11 | CTU60C5XGS1+TXV | TPLC080C16MP13 | 43500 | 44000 | 17 | 11.7 | 8.5 | 2 | 73 | 76 | 214809182
JOHNSON CONTROLS | HH860E2S11 | CTU60C5XGS1+TXV | TMLV100C16MP12 | 43500 | 44000 | 17 | 11.7 | 8.5 | 2 | 73 | 76 | 214809181
CHAMPION HEATING AND COOLING | HH860E2S11 | CTU60C5XGS1+TXV | TMLV100C16MP12 | 43500 | 44000 | 17 | 11.7 | 8.5 | 2 | 73 | 76 | 214809180
FRASER-JOHNSTON | HH860E2S11 | CTU60C5XGS1+TXV | TMLV100C16MP12 | 43500 | 44000 | 17 | 11.7 | 8.5 | 2 | 73 | 76 | 214809179
LUXAIRE | HH860E2S11 | CTU60C5XGS1+TXV | TMLV100C16MP12 | 43500 | 44000 | 17 | 11.7 | 8.5 | 2 | 73 | 76 | 214809178
COLEMAN | HH860E2S11 | CTU60C5XGS1+TXV | TMLV100C16MP12 | 43500 | 44000 | 17 | 11.7 | 8.5 | 2 | 73 | 76 | 214809177
JOHNSON CONTROLS | HH860E2S11 | CTU60C5XGS1+TXV | TM8V080C16MP12 | 43500 | 44000 | 17 | 11.7 | 8.5 | 2 | 73 | 76 | 214809176
CHAMPION HEATING AND COOLING | HH860E2S11 | CTU60C5XGS1+TXV | TM8V080C16MP12 | 43500 | 44000 | 17 | 11.7 | 8.5 | 2 | 73 | 76 | 214809175
FRASER-JOHNSTON | HH860E2S11 | CTU60C5XGS1+TXV | TM8V080C16MP12 | 43500 | 44000 | 17 | 11.7 | 8.5 | 2 | 73 | 76 | 214809174
LUXAIRE | HH860E2S11 | CTU60C5XGS1+TXV | TM8V080C16MP12 | 43500 | 44000 | 17 | 11.7 | 8.5 | 2 | 73 | 76 | 214809173
COLEMAN | HH860E2S11 | CTU60C5XGS1+TXV | TM8V080C16MP12 | 43500 | 44000 | 17 | 11.7 | 8.5 | 2 | 73 | 76 | 214809172
JOHNSON CONTROLS | HH860E2S11 | CTU60C5XGS1+TXV | TM8Y120C20MP11 | 44500 | 45000 | 18 | 11.7 | 8.5 | 2 | 74 | 75 | 214809171
CHAMPION HEATING AND COOLING | HH860E2S11 | CTU60C5XGS1+TXV | TM8Y120C20MP11 | 44500 | 45000 | 18 | 11.7 | 8.5 | 2 | 74 | 75 | 214809170
FRASER-JOHNSTON | HH860E2S11 | CTU60C5XGS1+TXV | TM8Y120C20MP11 | 44500 | 45000 | 18 | 11.7 | 8.5 | 2 | 74 | 75 | 214809169
LUXAIRE | HH860E2S11 | CTU60C5XGS1+TXV | TM8Y120C20MP11 | 44500 | 45000 | 18 | 11.7 | 8.5 | 2 | 74 | 75 | 214809168
COLEMAN | HH860E2S11 | CTU60C5XGS1+TXV | TM8Y120C20MP11 | 44500 | 45000 | 18 | 11.7 | 8.5 | 2 | 74 | 75 | 214809167
JOHNSON CONTROLS | HH860E2S11 | CTU60D5XGS1+JME18D2SN1+TXV |  | 46000 | 45500 | 19 | 12 | 9 | 2 | 76 | 74 | 214809166
CHAMPION HEATING AND COOLING | HH860E2S11 | CTU60D5XGS1+JME18D2SN1+TXV |  | 46000 | 45500 | 19 | 12 | 9 | 2 | 76 | 74 | 214809165
FRASER-JOHNSTON | HH860E2S11 | CTU60D5XGS1+JME18D2SN1+TXV |  | 46000 | 45500 | 19 | 12 | 9 | 2 | 76 | 74 | 214809164
LUXAIRE | HH860E2S11 | CTU60D5XGS1+JME18D2SN1+TXV |  | 46000 | 45500 | 19 | 12 | 9 | 2 | 76 | 74 | 214809163
COLEMAN | HH860E2S11 | CTU60D5XGS1+JME18D2SN1+TXV |  | 46000 | 45500 | 19 | 12 | 9 | 2 | 76 | 74 | 214809162
JOHNSON CONTROLS | HH860E2S11 | CTU60C5XGS1+JME16C2SN1+TXV |  | 45500 | 45500 | 19 | 12 | 9 | 2 | 75 | 74 | 214809161
CHAMPION HEATING AND COOLING | HH860E2S11 | CTU60C5XGS1+JME16C2SN1+TXV |  | 45500 | 45500 | 19 | 12 | 9 | 2 | 75 | 74 | 214809160
FRASER-JOHNSTON | HH860E2S11 | CTU60C5XGS1+JME16C2SN1+TXV |  | 45500 | 45500 | 19 | 12 | 9 | 2 | 75 | 74 | 214809159
LUXAIRE | HH860E2S11 | CTU60C5XGS1+JME16C2SN1+TXV |  | 45500 | 45500 | 19 | 12 | 9 | 2 | 75 | 74 | 214809158
COLEMAN | HH860E2S11 | CTU60C5XGS1+JME16C2SN1+TXV |  | 45500 | 45500 | 19 | 12 | 9 | 2 | 75 | 74 | 214809157
JOHNSON CONTROLS | HH860E2S11 | CTU60D5XGS1+JMC20D2SN1+TXV |  | 45000 | 44500 | 18 | 12 | 9 | 2 | 74 | 75 | 214809156
CHAMPION HEATING AND COOLING | HH860E2S11 | CTU60D5XGS1+JMC20D2SN1+TXV |  | 45000 | 44500 | 18 | 12 | 9 | 2 | 74 | 75 | 214809155
FRASER-JOHNSTON | HH860E2S11 | CTU60D5XGS1+JMC20D2SN1+TXV |  | 45000 | 44500 | 18 | 12 | 9 | 2 | 74 | 75 | 214809154
LUXAIRE | HH860E2S11 | CTU60D5XGS1+JMC20D2SN1+TXV |  | 45000 | 44500 | 18 | 12 | 9 | 2 | 74 | 75 | 214809153
COLEMAN | HH860E2S11 | CTU60D5XGS1+JMC20D2SN1+TXV |  | 45000 | 44500 | 18 | 12 | 9 | 2 | 74 | 75 | 214809152
JOHNSON CONTROLS | HH860E2S11 | CTU60D5XGS1+JMVT20DC2N1+TXV |  | 45000 | 44500 | 18 | 12 | 9 | 2 | 74 | 75 | 214809151
CHAMPION HEATING AND COOLING | HH860E2S11 | CTU60D5XGS1+JMVT20DC2N1+TXV |  | 45000 | 44500 | 18 | 12 | 9 | 2 | 74 | 75 | 214809150
FRASER-JOHNSTON | HH860E2S11 | CTU60D5XGS1+JMVT20DC2N1+TXV |  | 45000 | 44500 | 18 | 12 | 9 | 2 | 74 | 75 | 214809149
LUXAIRE | HH860E2S11 | CTU60D5XGS1+JMVT20DC2N1+TXV |  | 45000 | 44500 | 18 | 12 | 9 | 2 | 74 | 75 | 214809148
COLEMAN | HH860E2S11 | CTU60D5XGS1+JMVT20DC2N1+TXV |  | 45000 | 44500 | 18 | 12 | 9 | 2 | 74 | 75 | 214809147
JOHNSON CONTROLS | HH860E2S11 | CTU60C5XGS1+JMVT16CC2N1+TXV |  | 44500 | 44000 | 18 | 12 | 8.5 | 2 | 74 | 75 | 214809146
CHAMPION HEATING AND COOLING | HH860E2S11 | CTU60C5XGS1+JMVT16CC2N1+TXV |  | 44500 | 44000 | 18 | 12 | 8.5 | 2 | 74 | 75 | 214809145
FRASER-JOHNSTON | HH860E2S11 | CTU60C5XGS1+JMVT16CC2N1+TXV |  | 44500 | 44000 | 18 | 12 | 8.5 | 2 | 74 | 75 | 214809144
LUXAIRE | HH860E2S11 | CTU60C5XGS1+JMVT16CC2N1+TXV |  | 44500 | 44000 | 18 | 12 | 8.5 | 2 | 74 | 75 | 214809143
COLEMAN | HH860E2S11 | CTU60C5XGS1+JMVT16CC2N1+TXV |  | 44500 | 44000 | 18 | 12 | 8.5 | 2 | 74 | 75 | 214809142
JOHNSON CONTROLS | HH860E2S11 | CTU60C5XGS1+TXV | Z8ES080C20SMPS1 | 44000 | 44500 | 18 | 12 | 8.5 | 2 | 73 | 75 | 214809141
CHAMPION HEATING AND COOLING | HH860E2S11 | CTU60C5XGS1+TXV | Z8ES080C20SMPS1 | 44000 | 44500 | 18 | 12 | 8.5 | 2 | 73 | 75 | 214809140
FRASER-JOHNSTON | HH860E2S11 | CTU60C5XGS1+TXV | Z8ES080C20SMPS1 | 44000 | 44500 | 18 | 12 | 8.5 | 2 | 73 | 75 | 214809139
LUXAIRE | HH860E2S11 | CTU60C5XGS1+TXV | Z8ES080C20SMPS1 | 44000 | 44500 | 18 | 12 | 8.5 | 2 | 73 | 75 | 214809138
COLEMAN | HH860E2S11 | CTU60C5XGS1+TXV | Z8ES080C20SMPS1 | 44000 | 44500 | 18 | 12 | 8.5 | 2 | 73 | 75 | 214809137
JOHNSON CONTROLS | HH860E2S11 | CTU60C5XGS1+JMC16C2SN1+TXV |  | 44500 | 44000 | 18 | 12 | 8.5 | 2 | 74 | 75 | 214809029
CHAMPION HEATING AND COOLING | HH860E2S11 | CTU60C5XGS1+JMC16C2SN1+TXV |  | 44500 | 44000 | 18 | 12 | 8.5 | 2 | 74 | 75 | 214809028
FRASER-JOHNSTON | HH860E2S11 | CTU60C5XGS1+JMC16C2SN1+TXV |  | 44500 | 44000 | 18 | 12 | 8.5 | 2 | 74 | 75 | 214809027
LUXAIRE | HH860E2S11 | CTU60C5XGS1+JMC16C2SN1+TXV |  | 44500 | 44000 | 18 | 12 | 8.5 | 2 | 74 | 75 | 214809026
COLEMAN | HH860E2S11 | CTU60C5XGS1+JMC16C2SN1+TXV |  | 44500 | 44000 | 18 | 12 | 8.5 | 2 | 74 | 75 | 214809025
JOHNSON CONTROLS | HH860E2S11 | CTU60D5XGS1+JMET18DS2N1+TXV |  | 45500 | 45500 | 18 | 12 | 9 | 2 | 75 | 74 | 214809024
CHAMPION HEATING AND COOLING | HH860E2S11 | CTU60D5XGS1+JMET18DS2N1+TXV |  | 45500 | 45500 | 18 | 12 | 9 | 2 | 75 | 74 | 214809023
FRASER-JOHNSTON | HH860E2S11 | CTU60D5XGS1+JMET18DS2N1+TXV |  | 45500 | 45500 | 18 | 12 | 9 | 2 | 75 | 74 | 214809022
LUXAIRE | HH860E2S11 | CTU60D5XGS1+JMET18DS2N1+TXV |  | 45500 | 45500 | 18 | 12 | 9 | 2 | 75 | 74 | 214809021
COLEMAN | HH860E2S11 | CTU60D5XGS1+JMET18DS2N1+TXV |  | 45500 | 45500 | 18 | 12 | 9 | 2 | 75 | 74 | 214809020
LUXAIRE | HH860E2S11 | CTU60C5XGS1+TXV | LP9C100C16MP13 | 43500 | 44000 | 17 | 11.7 | 8.5 | 2 | 73 | 75 | 214809019
COLEMAN | HH860E2S11 | CTU60C5XGS1+TXV | CP9C100C16MP13 | 43500 | 44000 | 17 | 11.7 | 8.5 | 2 | 73 | 75 | 214809018
JOHNSON CONTROLS | HH860E2S11 | CTU60C5XGS1+TXV | TP9C100C16MP13 | 43500 | 44000 | 17 | 11.7 | 8.5 | 2 | 73 | 75 | 214809017
CHAMPION HEATING AND COOLING | HH860E2S11 | CTU60C5XGS1+TXV | TP9C100C16MP13 | 43500 | 44000 | 17 | 11.7 | 8.5 | 2 | 73 | 75 | 214809016
FRASER-JOHNSTON | HH860E2S11 | CTU60C5XGS1+TXV | TP9C100C16MP13 | 43500 | 44000 | 17 | 11.7 | 8.5 | 2 | 73 | 75 | 214809015
COLEMAN | HH860E2S11 | CTU60C5XGS1+TXV | TP9C100C16MP13 | 43500 | 44000 | 17 | 11.7 | 8.5 | 2 | 73 | 75 | 214809013
LUXAIRE | HH860E2S11 | CTU60C5XGS1+TXV | TP9C100C16MP13 | 43500 | 44000 | 17 | 11.7 | 8.5 | 2 | 73 | 75 | 214809014
JOHNSON CONTROLS | HH860E2S11 | CTU60C5XGS1+TXV | TM8V100C16MP12 | 43500 | 44000 | 17 | 11.7 | 8.5 | 2 | 73 | 76 | 214809012
LUXAIRE | HH860E2S11 | CTU60C5XGS1+TXV | TM8V100C16MP12 | 43500 | 44000 | 17 | 11.7 | 8.5 | 2 | 73 | 76 | 214809009
CHAMPION HEATING AND COOLING | HH860E2S11 | CTU60C5XGS1+TXV | TM8V100C16MP12 | 43500 | 44000 | 17 | 11.7 | 8.5 | 2 | 73 | 76 | 214809011
FRASER-JOHNSTON | HH860E2S11 | CTU60C5XGS1+TXV | TM8V100C16MP12 | 43500 | 44000 | 17 | 11.7 | 8.5 | 2 | 73 | 76 | 214809010
COLEMAN | HH860E2S11 | CTU60C5XGS1+TXV | TM8V100C16MP12 | 43500 | 44000 | 17 | 11.7 | 8.5 | 2 | 73 | 76 | 214809008
JOHNSON CONTROLS | HH860E2S11 | CTU60C5XGS1+JMC17C2SN1+TXV |  | 44500 | 44000 | 18 | 12 | 8.5 | 2 | 74 | 75 | 214809007
CHAMPION HEATING AND COOLING | HH860E2S11 | CTU60C5XGS1+JMC17C2SN1+TXV |  | 44500 | 44000 | 18 | 12 | 8.5 | 2 | 74 | 75 | 214809006
FRASER-JOHNSTON | HH860E2S11 | CTU60C5XGS1+JMC17C2SN1+TXV |  | 44500 | 44000 | 18 | 12 | 8.5 | 2 | 74 | 75 | 214809005
LUXAIRE | HH860E2S11 | CTU60C5XGS1+JMC17C2SN1+TXV |  | 44500 | 44000 | 18 | 12 | 8.5 | 2 | 74 | 75 | 214809004
COLEMAN | HH860E2S11 | CTU60C5XGS1+JMC17C2SN1+TXV |  | 44500 | 44000 | 18 | 12 | 8.5 | 2 | 74 | 75 | 214809003
JOHNSON CONTROLS | HH860E2S11 | CTU60C5XGS1+JMVT17CC2N1+TXV |  | 44500 | 44000 | 18 | 12 | 8.5 | 2 | 74 | 75 | 214809002
CHAMPION HEATING AND COOLING | HH860E2S11 | CTU60C5XGS1+JMVT17CC2N1+TXV |  | 44500 | 44000 | 18 | 12 | 8.5 | 2 | 74 | 75 | 214809001
FRASER-JOHNSTON | HH860E2S11 | CTU60C5XGS1+JMVT17CC2N1+TXV |  | 44500 | 44000 | 18 | 12 | 8.5 | 2 | 74 | 75 | 214809000
LUXAIRE | HH860E2S11 | CTU60C5XGS1+JMVT17CC2N1+TXV |  | 44500 | 44000 | 18 | 12 | 8.5 | 2 | 74 | 75 | 214808999
COLEMAN | HH860E2S11 | CTU60C5XGS1+JMVT17CC2N1+TXV |  | 44500 | 44000 | 18 | 12 | 8.5 | 2 | 74 | 75 | 214808998
JOHNSON CONTROLS | HH860E2S11 | CTU60C5XGS1+JMET16CS2N1+TXV |  | 45500 | 45500 | 18 | 11.7 | 9 | 2 | 76 | 75 | 214808997
CHAMPION HEATING AND COOLING | HH860E2S11 | CTU60C5XGS1+JMET16CS2N1+TXV |  | 45500 | 45500 | 18 | 11.7 | 9 | 2 | 76 | 75 | 214808996
FRASER-JOHNSTON | HH860E2S11 | CTU60C5XGS1+JMET16CS2N1+TXV |  | 45500 | 45500 | 18 | 11.7 | 9 | 2 | 76 | 75 | 214808995
LUXAIRE | HH860E2S11 | CTU60C5XGS1+JMET16CS2N1+TXV |  | 45500 | 45500 | 18 | 11.7 | 9 | 2 | 76 | 75 | 214808994
COLEMAN | HH860E2S11 | CTU60C5XGS1+JMET16CS2N1+TXV |  | 45500 | 45500 | 18 | 11.7 | 9 | 2 | 76 | 75 | 214808993
JOHNSON CONTROLS | HH860E2S11 | CTU60C5XGS1+TXV | TL8E100C20UH11 | 45000 | 45500 | 18 | 11.7 | 8.5 | 2 | 75 | 75 | 214808992
CHAMPION HEATING AND COOLING | HH860E2S11 | CTU60C5XGS1+TXV | TL8E100C20UH11 | 45000 | 45500 | 18 | 11.7 | 8.5 | 2 | 75 | 75 | 214808991
FRASER-JOHNSTON | HH860E2S11 | CTU60C5XGS1+TXV | TL8E100C20UH11 | 45000 | 45500 | 18 | 11.7 | 8.5 | 2 | 75 | 75 | 214808990
LUXAIRE | HH860E2S11 | CTU60C5XGS1+TXV | TL8E100C20UH11 | 45000 | 45500 | 18 | 11.7 | 8.5 | 2 | 75 | 75 | 214808989
JOHNSON CONTROLS | THF2B42T21 | XAHC48FBCN1+JME16C2SN1 |  | 41000 | 39500 | 15.2 | 12 | 8.1 | 2.36 | 65 | 56 | 214799745
EVCON | RHP15042B21 | XAHC48FBCN1+JME16C2SN1 |  | 41000 | 39500 | 15.2 | 12 | 8.1 | 2.36 | 65 | 56 | 214799744
GUARDIAN | RHP15042B21 | XAHC48FBCN1+JME16C2SN1 |  | 41000 | 39500 | 15.2 | 12 | 8.1 | 2.36 | 65 | 56 | 214799743
CHAMPION HEATING AND COOLING | THF2B42T21 | XAHC48FBCN1+JME16C2SN1 |  | 41000 | 39500 | 15.2 | 12 | 8.1 | 2.36 | 65 | 56 | 214799742
FRASER-JOHNSTON | THF2B42T21 | XAHC48FBCN1+JME16C2SN1 |  | 41000 | 39500 | 15.2 | 12 | 8.1 | 2.36 | 65 | 56 | 214799741
LUXAIRE | THF2B42T21 | XAHC48FBCN1+JME16C2SN1 |  | 41000 | 39500 | 15.2 | 12 | 8.1 | 2.36 | 65 | 56 | 214799740
COLEMAN | THF2B42T21 | XAHC48FBCN1+JME16C2SN1 |  | 41000 | 39500 | 15.2 | 12 | 8.1 | 2.36 | 65 | 56 | 214799739
JOHNSON CONTROLS | THF2B42T21 | XAHD48FBCN1+JMC20D2SN1 |  | 41500 | 40000 | 15.2 | 12 | 8.1 | 2.4 | 66 | 56 | 214799738
CHAMPION HEATING AND COOLING | THF2B42T21 | XAHD48FBCN1+JMC20D2SN1 |  | 41500 | 40000 | 15.2 | 12 | 8.1 | 2.4 | 66 | 56 | 214799737
FRASER-JOHNSTON | THF2B42T21 | XAHD48FBCN1+JMC20D2SN1 |  | 41500 | 40000 | 15.2 | 12 | 8.1 | 2.4 | 66 | 56 | 214799736
LUXAIRE | THF2B42T21 | XAHD48FBCN1+JMC20D2SN1 |  | 41500 | 40000 | 15.2 | 12 | 8.1 | 2.4 | 66 | 56 | 214799735
COLEMAN | THF2B42T21 | XAHD48FBCN1+JMC20D2SN1 |  | 41500 | 40000 | 15.2 | 12 | 8.1 | 2.4 | 66 | 56 | 214799734
YORK | YH2F60TB21 | XAHD60JBCN1+JME18D2SN1 |  | 55000 | 58500 | 15.2 | 12 | 8.1 | 2.42 | 65 | 53 | 214799535
YORK | YH2F60TB21 | XAHD60JBCN1+JMC20D2SN1 |  | 54500 | 58000 | 15.2 | 12 | 8.1 | 2.42 | 65 | 53 | 214799534
YORK | YH2F60TB21 | XAFD60JBCN1+JME18D2SN1 |  | 53500 | 57000 | 15.2 | 11.7 | 8.1 | 2.46 | 68 | 55 | 214799533
YORK | YH2F60TB21 | XAFD60JBCN1+JMC20D2SN1 |  | 53500 | 57500 | 15.2 | 11.7 | 8.1 | 2.42 | 67 | 54 | 214799532
YORK | YH2F60TB21 | XAFD60HBCN1+JME18D2SN1 |  | 56000 | 56500 | 15.2 | 12 | 8.1 | 2.4 | 67 | 56 | 214799527
YORK | YH2F60TB21 | XAFC60HBCN1+JME16C2SN1 |  | 54500 | 56000 | 15.2 | 11.7 | 8.1 | 2.36 | 68 | 56 | 214799526
YORK | YH2F60TB21 | XAFD60HBCN1+JMC20D2SN1 |  | 55500 | 56000 | 15.2 | 11.7 | 8.1 | 2.4 | 68 | 57 | 214799525
YORK | YH2F42TB21 | XAHD60GBCN1+JME18D2SN1 |  | 41500 | 39500 | 15.2 | 12 | 8.1 | 2.34 | 66 | 55 | 214799523
YORK | YH2F42TB21 | XAHC60GBCN1+JME16C2SN1 |  | 41500 | 39000 | 15.2 | 12 | 8.1 | 2.32 | 67 | 55 | 214799522
YORK | YH2F42TB21 | XAHC60GBCN1+JMC16C2SN1 |  | 41000 | 39000 | 15.2 | 12 | 8.1 | 2.32 | 67 | 55 | 214799521
YORK | YH2F42TB21 | XAHC60GBCN1+JMC17C2SN1 |  | 41000 | 39000 | 15.2 | 12 | 8.1 | 2.32 | 67 | 55 | 214799520
YORK | YH2F42TB21 | XAHD60GBCN1+JMC20D2SN1 |  | 41000 | 39000 | 15.2 | 12 | 8.1 | 2.34 | 67 | 55 | 214799519
YORK | YH2F42TB21 | XAHC60GBCN1+JME12C2SN1 |  | 40500 | 38500 | 15.2 | 12 | 8.1 | 2.32 | 66 | 55 | 214799518
YORK | YH2F42TB21 | XAFD60GBCN1+JME18D2SN1 |  | 41000 | 38500 | 15.2 | 12 | 8.1 | 2.28 | 65 | 55 | 214799517
COLEMAN | HH860E2S11 | CTU60C5XGS1+TXV | TL8E100C20UH11 | 45000 | 45500 | 18 | 11.7 | 8.5 | 2 | 75 | 75 | 214808988
JOHNSON CONTROLS | HH860E2S11 | CTU60C5XGS1+TXV | Z8ES120C20SMPS1 | 45000 | 45500 | 18 | 11.7 | 8.5 | 2 | 74 | 75 | 214808987
CHAMPION HEATING AND COOLING | HH860E2S11 | CTU60C5XGS1+TXV | Z8ES120C20SMPS1 | 45000 | 45500 | 18 | 11.7 | 8.5 | 2 | 74 | 75 | 214808986
FRASER-JOHNSTON | HH860E2S11 | CTU60C5XGS1+TXV | Z8ES120C20SMPS1 | 45000 | 45500 | 18 | 11.7 | 8.5 | 2 | 74 | 75 | 214808985
LUXAIRE | HH860E2S11 | CTU60C5XGS1+TXV | Z8ES120C20SMPS1 | 45000 | 45500 | 18 | 11.7 | 8.5 | 2 | 74 | 75 | 214808984
COLEMAN | HH860E2S11 | CTU60C5XGS1+TXV | Z8ES120C20SMPS1 | 45000 | 45500 | 18 | 11.7 | 8.5 | 2 | 74 | 75 | 214808983
YORK | YH2F42TB21 | XAFD60GBCN1+JMC20D2SN1 |  | 41000 | 39000 | 15.2 | 11.7 | 8.1 | 2.28 | 64 | 54 | 214799514
YORK | YH2F42TB21 | XAHD48FBCN1+JME18D2SN1 |  | 41000 | 39500 | 15.2 | 12 | 8.1 | 2.38 | 66 | 56 | 214799511
YORK | YH2F42TB21 | XAHC48FBCN1+JMC16C2SN1 |  | 41000 | 39500 | 15.2 | 12 | 8.1 | 2.36 | 66 | 56 | 214799510
YORK | YH2F42TB21 | XAHC48FBCN1+JMC17C2SN1 |  | 41000 | 39500 | 15.2 | 12 | 8.1 | 2.36 | 66 | 56 | 214799508
YORK | YH2F42TB21 | XAHC48FBCN1+JME16C2SN1 |  | 41000 | 39500 | 15.2 | 12 | 8.1 | 2.36 | 65 | 56 | 214799507
YORK | YH2F42TB21 | XAHD48FBCN1+JMC20D2SN1 |  | 41500 | 40000 | 15.2 | 12 | 8.1 | 2.4 | 66 | 56 | 214799506
LUXAIRE | THF2B30T21 | XAFD48FBAN1+JME18D2SN1 |  | 29000 | 28600 | 15.2 | 12 | 8.1 | 2.4 | 65 | 55 | 214811147
COLEMAN | THF2B30T21 | XAFC48FBAN1+JMC16C2SN1 |  | 29000 | 29000 | 15.2 | 12 | 8.1 | 2.42 | 65 | 54 | 214811146
JOHNSON CONTROLS | THF2B30T21 | XAFC48FBAN1+JME16C2SN1 |  | 29000 | 28800 | 15.2 | 12 | 8.1 | 2.4 | 65 | 55 | 214811145
COLEMAN | THF2B30T21 | XAFC48FBAN1+JME16C2SN1 |  | 29000 | 28800 | 15.2 | 12 | 8.1 | 2.4 | 65 | 55 | 214811144
LUXAIRE | THF2B30T21 | XAFC48FBAN1+JME12C2SN1 |  | 29000 | 29000 | 15.2 | 12 | 8.1 | 2.42 | 65 | 54 | 214811143
FRASER-JOHNSTON | THF2B30T21 | XAFD48FBAN1+JME18D2SN1 |  | 29000 | 28600 | 15.2 | 12 | 8.1 | 2.4 | 65 | 55 | 214811134
LUXAIRE | THF2B30T21 | XAFC48FBAN1+JMC16C2SN1 |  | 29000 | 29000 | 15.2 | 12 | 8.1 | 2.42 | 65 | 54 | 214811133
COLEMAN | THF2B30T21 | XAFC48FBAN1+JMC17C2SN1 |  | 29000 | 28600 | 15.2 | 12 | 8.1 | 2.4 | 65 | 55 | 214811132
LUXAIRE | THF2B30T21 | XAFC48FBAN1+JME16C2SN1 |  | 29000 | 28800 | 15.2 | 12 | 8.1 | 2.4 | 65 | 55 | 214811131
FRASER-JOHNSTON | THF2B30T21 | XAFC48FBAN1+JME12C2SN1 |  | 29000 | 29000 | 15.2 | 12 | 8.1 | 2.42 | 65 | 54 | 214811130
CHAMPION HEATING AND COOLING | THF2B30T21 | XAFD48FBAN1+JME18D2SN1 |  | 29000 | 28600 | 15.2 | 12 | 8.1 | 2.4 | 65 | 55 | 214811122
FRASER-JOHNSTON | THF2B30T21 | XAFC48FBAN1+JMC16C2SN1 |  | 29000 | 29000 | 15.2 | 12 | 8.1 | 2.42 | 65 | 54 | 214811121
LUXAIRE | THF2B30T21 | XAFC48FBAN1+JMC17C2SN1 |  | 29000 | 28600 | 15.2 | 12 | 8.1 | 2.4 | 65 | 55 | 214811120
FRASER-JOHNSTON | THF2B30T21 | XAFC48FBAN1+JME16C2SN1 |  | 29000 | 28800 | 15.2 | 12 | 8.1 | 2.4 | 65 | 55 | 214811119
CHAMPION HEATING AND COOLING | THF2B30T21 | XAFC48FBAN1+JME12C2SN1 |  | 29000 | 29000 | 15.2 | 12 | 8.1 | 2.42 | 65 | 54 | 214811118
GUARDIAN | RHP15030B21 | XAFD48FBAN1+JME18D2SN1 |  | 29000 | 28600 | 15.2 | 12 | 8.1 | 2.4 | 65 | 55 | 214811110
CHAMPION HEATING AND COOLING | THF2B30T21 | XAFC48FBAN1+JMC16C2SN1 |  | 29000 | 29000 | 15.2 | 12 | 8.1 | 2.42 | 65 | 54 | 214811109
FRASER-JOHNSTON | THF2B30T21 | XAFC48FBAN1+JMC17C2SN1 |  | 29000 | 28600 | 15.2 | 12 | 8.1 | 2.4 | 65 | 55 | 214811108
CHAMPION HEATING AND COOLING | THF2B30T21 | XAFC48FBAN1+JME16C2SN1 |  | 29000 | 28800 | 15.2 | 12 | 8.1 | 2.4 | 65 | 55 | 214811107
GUARDIAN | RHP15030B21 | XAFC48FBAN1+JME12C2SN1 |  | 29000 | 29000 | 15.2 | 12 | 8.1 | 2.42 | 65 | 54 | 214811106
EVCON | RHP15030B21 | XAFD48FBAN1+JME18D2SN1 |  | 29000 | 28600 | 15.2 | 12 | 8.1 | 2.4 | 65 | 55 | 214811098
JOHNSON CONTROLS | THF2B30T21 | XAFC48FBAN1+JMC16C2SN1 |  | 29000 | 29000 | 15.2 | 12 | 8.1 | 2.42 | 65 | 54 | 214811097
CHAMPION HEATING AND COOLING | THF2B30T21 | XAFC48FBAN1+JMC17C2SN1 |  | 29000 | 28600 | 15.2 | 12 | 8.1 | 2.4 | 65 | 55 | 214811096
GUARDIAN | RHP15030B21 | XAFC48FBAN1+JME16C2SN1 |  | 29000 | 28800 | 15.2 | 12 | 8.1 | 2.4 | 65 | 55 | 214811095
EVCON | RHP15030B21 | XAFC48FBAN1+JME12C2SN1 |  | 29000 | 29000 | 15.2 | 12 | 8.1 | 2.42 | 65 | 54 | 214811094
JOHNSON CONTROLS | HH860E2S11 | CTU60D5XHS1+JME18D2SN1+TXV |  | 53000 | 53500 | 19 | 12 | 8.5 | 2 | 68 | 72 | 214807850
CHAMPION HEATING AND COOLING | HH860E2S11 | CTU60D5XHS1+JME18D2SN1+TXV |  | 53000 | 53500 | 19 | 12 | 8.5 | 2 | 68 | 72 | 214807849
FRASER-JOHNSTON | HH860E2S11 | CTU60D5XHS1+JME18D2SN1+TXV |  | 53000 | 53500 | 19 | 12 | 8.5 | 2 | 68 | 72 | 214807848
LUXAIRE | HH860E2S11 | CTU60D5XHS1+JME18D2SN1+TXV |  | 53000 | 53500 | 19 | 12 | 8.5 | 2 | 68 | 72 | 214807847
COLEMAN | HH860E2S11 | CTU60D5XHS1+JME18D2SN1+TXV |  | 53000 | 53500 | 19 | 12 | 8.5 | 2 | 68 | 72 | 214807846
JOHNSON CONTROLS | HH860E2S11 | CTU60D5XHS1+JMC20D2SN1+TXV |  | 53000 | 53000 | 19 | 12 | 8.5 | 2 | 69 | 72 | 214807845
CHAMPION HEATING AND COOLING | HH860E2S11 | CTU60D5XHS1+JMC20D2SN1+TXV |  | 53000 | 53000 | 19 | 12 | 8.5 | 2 | 69 | 72 | 214807844
FRASER-JOHNSTON | HH860E2S11 | CTU60D5XHS1+JMC20D2SN1+TXV |  | 53000 | 53000 | 19 | 12 | 8.5 | 2 | 69 | 72 | 214807843
LUXAIRE | HH860E2S11 | CTU60D5XHS1+JMC20D2SN1+TXV |  | 53000 | 53000 | 19 | 12 | 8.5 | 2 | 69 | 72 | 214807842
COLEMAN | HH860E2S11 | CTU60D5XHS1+JMC20D2SN1+TXV |  | 53000 | 53000 | 19 | 12 | 8.5 | 2 | 69 | 72 | 214807841
JOHNSON CONTROLS | HH860E2S11 | CTU60D5XHS1+JMVT20DC2N1+TXV |  | 53000 | 53000 | 19 | 12 | 8.5 | 2 | 69 | 72 | 214807840
CHAMPION HEATING AND COOLING | HH860E2S11 | CTU60D5XHS1+JMVT20DC2N1+TXV |  | 53000 | 53000 | 19 | 12 | 8.5 | 2 | 69 | 72 | 214807839
FRASER-JOHNSTON | HH860E2S11 | CTU60D5XHS1+JMVT20DC2N1+TXV |  | 53000 | 53000 | 19 | 12 | 8.5 | 2 | 69 | 72 | 214807838
LUXAIRE | HH860E2S11 | CTU60D5XHS1+JMVT20DC2N1+TXV |  | 53000 | 53000 | 19 | 12 | 8.5 | 2 | 69 | 72 | 214807837
COLEMAN | HH860E2S11 | CTU60D5XHS1+JMVT20DC2N1+TXV |  | 53000 | 53000 | 19 | 12 | 8.5 | 2 | 69 | 72 | 214807836
JOHNSON CONTROLS | HH860E2S11 | CTU60D5XHS1+JMET18DS2N1+TXV |  | 53000 | 53500 | 19 | 11.7 | 8.5 | 2 | 68 | 72 | 214807835
CHAMPION HEATING AND COOLING | HH860E2S11 | CTU60D5XHS1+JMET18DS2N1+TXV |  | 53000 | 53500 | 19 | 11.7 | 8.5 | 2 | 68 | 72 | 214807834
FRASER-JOHNSTON | HH860E2S11 | CTU60D5XHS1+JMET18DS2N1+TXV |  | 53000 | 53500 | 19 | 11.7 | 8.5 | 2 | 68 | 72 | 214807833
LUXAIRE | HH860E2S11 | CTU60D5XHS1+JMET18DS2N1+TXV |  | 53000 | 53500 | 19 | 11.7 | 8.5 | 2 | 68 | 72 | 214807832
COLEMAN | HH860E2S11 | CTU60D5XHS1+JMET18DS2N1+TXV |  | 53000 | 53500 | 19 | 11.7 | 8.5 | 2 | 68 | 72 | 214807831
JOHNSON CONTROLS | HH824E2S11 | CTU30B5XCS1+JMET12BS2N1+TXV |  | 23000 | 23000 | 18 | 12 | 9 | 2 | 80 | 79 | 214807830
CHAMPION HEATING AND COOLING | HH824E2S11 | CTU30B5XCS1+JMET12BS2N1+TXV |  | 23000 | 23000 | 18 | 12 | 9 | 2 | 80 | 79 | 214807829
FRASER-JOHNSTON | HH824E2S11 | CTU30B5XCS1+JMET12BS2N1+TXV |  | 23000 | 23000 | 18 | 12 | 9 | 2 | 80 | 79 | 214807828
LUXAIRE | HH824E2S11 | CTU30B5XCS1+JMET12BS2N1+TXV |  | 23000 | 23000 | 18 | 12 | 9 | 2 | 80 | 79 | 214807827
COLEMAN | HH824E2S11 | CTU30B5XCS1+JMET12BS2N1+TXV |  | 23000 | 23000 | 18 | 12 | 9 | 2 | 80 | 79 | 214807826
JOHNSON CONTROLS | HH824E2S11 | CTU30B5XCS1+JME12B2SN1+TXV |  | 23000 | 23000 | 19 | 12 | 9 | 2 | 81 | 80 | 214807825
CHAMPION HEATING AND COOLING | HH824E2S11 | CTU30B5XCS1+JME12B2SN1+TXV |  | 23000 | 23000 | 19 | 12 | 9 | 2 | 81 | 80 | 214807824
FRASER-JOHNSTON | HH824E2S11 | CTU30B5XCS1+JME12B2SN1+TXV |  | 23000 | 23000 | 19 | 12 | 9 | 2 | 81 | 80 | 214807823
LUXAIRE | HH824E2S11 | CTU30B5XCS1+JME12B2SN1+TXV |  | 23000 | 23000 | 19 | 12 | 9 | 2 | 81 | 80 | 214807822
COLEMAN | HH824E2S11 | CTU30B5XCS1+JME12B2SN1+TXV |  | 23000 | 23000 | 19 | 12 | 9 | 2 | 81 | 80 | 214807821
JOHNSON CONTROLS | HH824E2S11 | CTU30B5XCS1+JMC12B2SN1+TXV |  | 23000 | 23000 | 18 | 12 | 9 | 2 | 81 | 80 | 214807820
CHAMPION HEATING AND COOLING | HH824E2S11 | CTU30B5XCS1+JMC12B2SN1+TXV |  | 23000 | 23000 | 18 | 12 | 9 | 2 | 81 | 80 | 214807819
FRASER-JOHNSTON | HH824E2S11 | CTU30B5XCS1+JMC12B2SN1+TXV |  | 23000 | 23000 | 18 | 12 | 9 | 2 | 81 | 80 | 214807818
LUXAIRE | HH824E2S11 | CTU30B5XCS1+JMC12B2SN1+TXV |  | 23000 | 23000 | 18 | 12 | 9 | 2 | 81 | 80 | 214807817
COLEMAN | HH824E2S11 | CTU30B5XCS1+JMC12B2SN1+TXV |  | 23000 | 23000 | 18 | 12 | 9 | 2 | 81 | 80 | 214807816
JOHNSON CONTROLS | HH824E2S11 | CTU30B5XCS1+JMVT12BC2N1+TXV |  | 23000 | 23000 | 18 | 12 | 9 | 2 | 81 | 80 | 214807815
CHAMPION HEATING AND COOLING | HH824E2S11 | CTU30B5XCS1+JMVT12BC2N1+TXV |  | 23000 | 23000 | 18 | 12 | 9 | 2 | 81 | 80 | 214807814
FRASER-JOHNSTON | HH824E2S11 | CTU30B5XCS1+JMVT12BC2N1+TXV |  | 23000 | 23000 | 18 | 12 | 9 | 2 | 81 | 80 | 214807813
LUXAIRE | HH824E2S11 | CTU30B5XCS1+JMVT12BC2N1+TXV |  | 23000 | 23000 | 18 | 12 | 9 | 2 | 81 | 80 | 214807812
COLEMAN | HH824E2S11 | CTU30B5XCS1+JMVT12BC2N1+TXV |  | 23000 | 23000 | 18 | 12 | 9 | 2 | 81 | 80 | 214807811
JOHNSON CONTROLS | HH824E2S11 | CTU30B5XCS1+JMET08BS2N1+TXV |  | 23000 | 23000 | 18 | 12 | 9 | 2 | 79 | 78 | 214807810
CHAMPION HEATING AND COOLING | HH824E2S11 | CTU30B5XCS1+JMET08BS2N1+TXV |  | 23000 | 23000 | 18 | 12 | 9 | 2 | 79 | 78 | 214807809
FRASER-JOHNSTON | HH824E2S11 | CTU30B5XCS1+JMET08BS2N1+TXV |  | 23000 | 23000 | 18 | 12 | 9 | 2 | 79 | 78 | 214807808
LUXAIRE | HH824E2S11 | CTU30B5XCS1+JMET08BS2N1+TXV |  | 23000 | 23000 | 18 | 12 | 9 | 2 | 79 | 78 | 214807807
COLEMAN | HH824E2S11 | CTU30B5XCS1+JMET08BS2N1+TXV |  | 23000 | 23000 | 18 | 12 | 9 | 2 | 79 | 78 | 214807806
JOHNSON CONTROLS | HH824E2S11 | CTU30B5XCS1+JME08B2SN1+TXV |  | 23000 | 23000 | 19 | 12 | 9 | 2 | 80 | 78 | 214807805
JOHNSON CONTROLS | THF2B30T21 | XAFD48FBAN1+JME18D2SN1 |  | 29000 | 28600 | 15.2 | 12 | 8.1 | 2.4 | 65 | 55 | 214811085
COLEMAN | THF2B30T21 | XAFD48FBAN1+JME18D2SN1 |  | 29000 | 28600 | 15.2 | 12 | 8.1 | 2.4 | 65 | 55 | 214811084
JOHNSON CONTROLS | THF2B30T21 | XAFC48FBAN1+JMC17C2SN1 |  | 29000 | 28600 | 15.2 | 12 | 8.1 | 2.4 | 65 | 55 | 214811083
EVCON | RHP15030B21 | XAFC48FBAN1+JME16C2SN1 |  | 29000 | 28800 | 15.2 | 12 | 8.1 | 2.4 | 65 | 55 | 214811082
JOHNSON CONTROLS | THF2B30T21 | XAFC48FBAN1+JME12C2SN1 |  | 29000 | 29000 | 15.2 | 12 | 8.1 | 2.42 | 65 | 54 | 214811081
COLEMAN | THF2B30T21 | XAFC48FBAN1+JME12C2SN1 |  | 29000 | 29000 | 15.2 | 12 | 8.1 | 2.42 | 65 | 54 | 214811080
YORK | YH2F30TB21 | XAFD48FBAN1+JME18D2SN1 |  | 29000 | 28600 | 15.2 | 12 | 8.1 | 2.4 | 65 | 55 | 214811072
YORK | YH2F30TB21 | XAFC48FBAN1+JMC16C2SN1 |  | 29000 | 29000 | 15.2 | 12 | 8.1 | 2.42 | 65 | 54 | 214811071
YORK | YH2F30TB21 | XAFC48FBAN1+JMC17C2SN1 |  | 29000 | 28600 | 15.2 | 12 | 8.1 | 2.4 | 65 | 55 | 214811070
YORK | YH2F30TB21 | XAFC48FBAN1+JME16C2SN1 |  | 29000 | 28800 | 15.2 | 12 | 8.1 | 2.4 | 65 | 55 | 214811069
YORK | YH2F30TB21 | XAFC48FBAN1+JME12C2SN1 |  | 29000 | 29000 | 15.2 | 12 | 8.1 | 2.42 | 65 | 54 | 214811068
CHAMPION HEATING AND COOLING | HH824E2S11 | CTU30B5XCS1+JME08B2SN1+TXV |  | 23000 | 23000 | 19 | 12 | 9 | 2 | 80 | 78 | 214807804
FRASER-JOHNSTON | HH824E2S11 | CTU30B5XCS1+JME08B2SN1+TXV |  | 23000 | 23000 | 19 | 12 | 9 | 2 | 80 | 78 | 214807803
LUXAIRE | HH824E2S11 | CTU30B5XCS1+JME08B2SN1+TXV |  | 23000 | 23000 | 19 | 12 | 9 | 2 | 80 | 78 | 214807802
COLEMAN | HH824E2S11 | CTU30B5XCS1+JME08B2SN1+TXV |  | 23000 | 23000 | 19 | 12 | 9 | 2 | 80 | 78 | 214807801
JOHNSON CONTROLS | HH836E2S11 | CTU48C5XFS1+JME16C2SN1+TXV |  | 33600 | 31200 | 19 | 11.7 | 9 | 2 | 83 | 81 | 214807800
CHAMPION HEATING AND COOLING | HH836E2S11 | CTU48C5XFS1+JME16C2SN1+TXV |  | 33600 | 31200 | 19 | 11.7 | 9 | 2 | 83 | 81 | 214807799
FRASER-JOHNSTON | HH836E2S11 | CTU48C5XFS1+JME16C2SN1+TXV |  | 33600 | 31200 | 19 | 11.7 | 9 | 2 | 83 | 81 | 214807798
LUXAIRE | HH836E2S11 | CTU48C5XFS1+JME16C2SN1+TXV |  | 33600 | 31200 | 19 | 11.7 | 9 | 2 | 83 | 81 | 214807797
COLEMAN | HH836E2S11 | CTU48C5XFS1+JME16C2SN1+TXV |  | 33600 | 31200 | 19 | 11.7 | 9 | 2 | 83 | 81 | 214807796
JOHNSON CONTROLS | HH836E2S11 | CTU48C5XFS1+JMVT16CC2N1+TXV |  | 34400 | 32000 | 19 | 11.7 | 9 | 2 | 81 | 79 | 214807795
CHAMPION HEATING AND COOLING | HH836E2S11 | CTU48C5XFS1+JMVT16CC2N1+TXV |  | 34400 | 32000 | 19 | 11.7 | 9 | 2 | 81 | 79 | 214807794
FRASER-JOHNSTON | HH836E2S11 | CTU48C5XFS1+JMVT16CC2N1+TXV |  | 34400 | 32000 | 19 | 11.7 | 9 | 2 | 81 | 79 | 214807793
LUXAIRE | HH836E2S11 | CTU48C5XFS1+JMVT16CC2N1+TXV |  | 34400 | 32000 | 19 | 11.7 | 9 | 2 | 81 | 79 | 214807792
COLEMAN | HH836E2S11 | CTU48C5XFS1+JMVT16CC2N1+TXV |  | 34400 | 32000 | 19 | 11.7 | 9 | 2 | 81 | 79 | 214807791
JOHNSON CONTROLS | HH836E2S11 | CTU48C5XFS1+JMC17C2SN1+TXV |  | 34400 | 32000 | 19 | 11.7 | 9 | 2 | 81 | 79 | 214807790
CHAMPION HEATING AND COOLING | HH836E2S11 | CTU48C5XFS1+JMC17C2SN1+TXV |  | 34400 | 32000 | 19 | 11.7 | 9 | 2 | 81 | 79 | 214807789
FRASER-JOHNSTON | HH836E2S11 | CTU48C5XFS1+JMC17C2SN1+TXV |  | 34400 | 32000 | 19 | 11.7 | 9 | 2 | 81 | 79 | 214807788
LUXAIRE | HH836E2S11 | CTU48C5XFS1+JMC17C2SN1+TXV |  | 34400 | 32000 | 19 | 11.7 | 9 | 2 | 81 | 79 | 214807787
COLEMAN | HH836E2S11 | CTU48C5XFS1+JMC17C2SN1+TXV |  | 34400 | 32000 | 19 | 11.7 | 9 | 2 | 81 | 79 | 214807786
JOHNSON CONTROLS | HH836E2S11 | CTU48C5XFS1+JMVT17CC2N1+TXV |  | 34400 | 32000 | 19 | 11.7 | 9 | 2 | 81 | 79 | 214807785
CHAMPION HEATING AND COOLING | HH836E2S11 | CTU48C5XFS1+JMVT17CC2N1+TXV |  | 34400 | 32000 | 19 | 11.7 | 9 | 2 | 81 | 79 | 214807784
FRASER-JOHNSTON | HH836E2S11 | CTU48C5XFS1+JMVT17CC2N1+TXV |  | 34400 | 32000 | 19 | 11.7 | 9 | 2 | 81 | 79 | 214807783
LUXAIRE | HH836E2S11 | CTU48C5XFS1+JMVT17CC2N1+TXV |  | 34400 | 32000 | 19 | 11.7 | 9 | 2 | 81 | 79 | 214807782
COLEMAN | HH836E2S11 | CTU48C5XFS1+JMVT17CC2N1+TXV |  | 34400 | 32000 | 19 | 11.7 | 9 | 2 | 81 | 79 | 214807781
JOHNSON CONTROLS | HH836E2S11 | CTU48C5XFS1+TXV | Z8ES120C16SMPS1 | 33400 | 31200 | 19 | 11.7 | 8.5 | 2 | 83 | 81 | 214807780
CHAMPION HEATING AND COOLING | HH836E2S11 | CTU48C5XFS1+TXV | Z8ES120C16SMPS1 | 33400 | 31200 | 19 | 11.7 | 8.5 | 2 | 83 | 81 | 214807779
FRASER-JOHNSTON | HH836E2S11 | CTU48C5XFS1+TXV | Z8ES120C16SMPS1 | 33400 | 31200 | 19 | 11.7 | 8.5 | 2 | 83 | 81 | 214807778
LUXAIRE | HH836E2S11 | CTU48C5XFS1+TXV | Z8ES120C16SMPS1 | 33400 | 31200 | 19 | 11.7 | 8.5 | 2 | 83 | 81 | 214807777
COLEMAN | HH836E2S11 | CTU48C5XFS1+TXV | Z8ES120C16SMPS1 | 33400 | 31200 | 19 | 11.7 | 8.5 | 2 | 83 | 81 | 214807776
JOHNSON CONTROLS | HH836E2S11 | CTU36B5XDS1+TXV | Z8ES100B12SMPS1 | 33000 | 30400 | 18 | 11.7 | 8.5 | 2 | 88 | 82 | 214807775
CHAMPION HEATING AND COOLING | HH836E2S11 | CTU36B5XDS1+TXV | Z8ES100B12SMPS1 | 33000 | 30400 | 18 | 11.7 | 8.5 | 2 | 88 | 82 | 214807774
FRASER-JOHNSTON | HH836E2S11 | CTU36B5XDS1+TXV | Z8ES100B12SMPS1 | 33000 | 30400 | 18 | 11.7 | 8.5 | 2 | 88 | 82 | 214807773
LUXAIRE | HH836E2S11 | CTU36B5XDS1+TXV | Z8ES100B12SMPS1 | 33000 | 30400 | 18 | 11.7 | 8.5 | 2 | 88 | 82 | 214807772
COLEMAN | HH836E2S11 | CTU36B5XDS1+TXV | Z8ES100B12SMPS1 | 33000 | 30400 | 18 | 11.7 | 8.5 | 2 | 88 | 82 | 214807771
JOHNSON CONTROLS | HH836E2S11 | CTU36B5XDS1+JME12B2SN1+TXV |  | 33000 | 30000 | 19 | 12 | 8.5 | 2 | 88 | 82 | 214807770
CHAMPION HEATING AND COOLING | HH836E2S11 | CTU36B5XDS1+JME12B2SN1+TXV |  | 33000 | 30000 | 19 | 12 | 8.5 | 2 | 88 | 82 | 214807769
FRASER-JOHNSTON | HH836E2S11 | CTU36B5XDS1+JME12B2SN1+TXV |  | 33000 | 30000 | 19 | 12 | 8.5 | 2 | 88 | 82 | 214807768
LUXAIRE | HH836E2S11 | CTU36B5XDS1+JME12B2SN1+TXV |  | 33000 | 30000 | 19 | 12 | 8.5 | 2 | 88 | 82 | 214807767
COLEMAN | HH836E2S11 | CTU36B5XDS1+JME12B2SN1+TXV |  | 33000 | 30000 | 19 | 12 | 8.5 | 2 | 88 | 82 | 214807766
JOHNSON CONTROLS | HH836E2S11 | CTU36B5XDS1+TXV | Z8ES080B12SMPS1 | 32800 | 30000 | 18 | 11.7 | 8.5 | 2 | 88 | 83 | 214807765
CHAMPION HEATING AND COOLING | HH836E2S11 | CTU36B5XDS1+TXV | Z8ES080B12SMPS1 | 32800 | 30000 | 18 | 11.7 | 8.5 | 2 | 88 | 83 | 214807764
FRASER-JOHNSTON | HH836E2S11 | CTU36B5XDS1+TXV | Z8ES080B12SMPS1 | 32800 | 30000 | 18 | 11.7 | 8.5 | 2 | 88 | 83 | 214807763
LUXAIRE | HH836E2S11 | CTU36B5XDS1+TXV | Z8ES080B12SMPS1 | 32800 | 30000 | 18 | 11.7 | 8.5 | 2 | 88 | 83 | 214807762
COLEMAN | HH836E2S11 | CTU36B5XDS1+TXV | Z8ES080B12SMPS1 | 32800 | 30000 | 18 | 11.7 | 8.5 | 2 | 88 | 83 | 214807761
JOHNSON CONTROLS | HH836E2S11 | CTU36B5XDS1+JMC12B2SN1+TXV |  | 33600 | 31000 | 19 | 11.7 | 8.5 | 2 | 88 | 81 | 214807760
COLEMAN | THF2B42T21 | XAHC48FBCN1+JMC17C2SN1 |  | 41000 | 39500 | 15.2 | 12 | 8.1 | 2.36 | 66 | 56 | 214799746
LUXAIRE | THF2B42T21 | XAHC48FBCN1+JMC17C2SN1 |  | 41000 | 39500 | 15.2 | 12 | 8.1 | 2.36 | 66 | 56 | 214799747
FRASER-JOHNSTON | THF2B42T21 | XAHC48FBCN1+JMC17C2SN1 |  | 41000 | 39500 | 15.2 | 12 | 8.1 | 2.36 | 66 | 56 | 214799748
CHAMPION HEATING AND COOLING | THF2B42T21 | XAHC48FBCN1+JMC17C2SN1 |  | 41000 | 39500 | 15.2 | 12 | 8.1 | 2.36 | 66 | 56 | 214799749
JOHNSON CONTROLS | THF2B42T21 | XAHC48FBCN1+JMC17C2SN1 |  | 41000 | 39500 | 15.2 | 12 | 8.1 | 2.36 | 66 | 56 | 214799750
COLEMAN | THF2B42T21 | XAHC48FBCN1+JMC16C2SN1 |  | 41000 | 39500 | 15.2 | 12 | 8.1 | 2.36 | 66 | 56 | 214799758
LUXAIRE | THF2B42T21 | XAHC48FBCN1+JMC16C2SN1 |  | 41000 | 39500 | 15.2 | 12 | 8.1 | 2.36 | 66 | 56 | 214799759
FRASER-JOHNSTON | THF2B42T21 | XAHC48FBCN1+JMC16C2SN1 |  | 41000 | 39500 | 15.2 | 12 | 8.1 | 2.36 | 66 | 56 | 214799760
CHAMPION HEATING AND COOLING | THF2B42T21 | XAHC48FBCN1+JMC16C2SN1 |  | 41000 | 39500 | 15.2 | 12 | 8.1 | 2.36 | 66 | 56 | 214799761
JOHNSON CONTROLS | THF2B42T21 | XAHC48FBCN1+JMC16C2SN1 |  | 41000 | 39500 | 15.2 | 12 | 8.1 | 2.36 | 66 | 56 | 214799762
COLEMAN | THF2B42T21 | XAHD48FBCN1+JME18D2SN1 |  | 41000 | 39500 | 15.2 | 12 | 8.1 | 2.38 | 66 | 56 | 214799763
LUXAIRE | THF2B42T21 | XAHD48FBCN1+JME18D2SN1 |  | 41000 | 39500 | 15.2 | 12 | 8.1 | 2.38 | 66 | 56 | 214799764
FRASER-JOHNSTON | THF2B42T21 | XAHD48FBCN1+JME18D2SN1 |  | 41000 | 39500 | 15.2 | 12 | 8.1 | 2.38 | 66 | 56 | 214799765
CHAMPION HEATING AND COOLING | THF2B42T21 | XAHD48FBCN1+JME18D2SN1 |  | 41000 | 39500 | 15.2 | 12 | 8.1 | 2.38 | 66 | 56 | 214799766
GUARDIAN | RHP15042B21 | XAHD48FBCN1+JME18D2SN1 |  | 41000 | 39500 | 15.2 | 12 | 8.1 | 2.38 | 66 | 56 | 214799767
EVCON | RHP15042B21 | XAHD48FBCN1+JME18D2SN1 |  | 41000 | 39500 | 15.2 | 12 | 8.1 | 2.38 | 66 | 56 | 214799768
JOHNSON CONTROLS | THF2B42T21 | XAHD48FBCN1+JME18D2SN1 |  | 41000 | 39500 | 15.2 | 12 | 8.1 | 2.38 | 66 | 56 | 214799769
COLEMAN | THF2B42T21 | XAFD60GBCN1+JMC20D2SN1 |  | 41000 | 39000 | 15.2 | 11.7 | 8.1 | 2.28 | 64 | 54 | 214799782
LUXAIRE | THF2B42T21 | XAFD60GBCN1+JMC20D2SN1 |  | 41000 | 39000 | 15.2 | 11.7 | 8.1 | 2.28 | 64 | 54 | 214799783
FRASER-JOHNSTON | THF2B42T21 | XAFD60GBCN1+JMC20D2SN1 |  | 41000 | 39000 | 15.2 | 11.7 | 8.1 | 2.28 | 64 | 54 | 214799784
CHAMPION HEATING AND COOLING | THF2B42T21 | XAFD60GBCN1+JMC20D2SN1 |  | 41000 | 39000 | 15.2 | 11.7 | 8.1 | 2.28 | 64 | 54 | 214799785
JOHNSON CONTROLS | THF2B42T21 | XAFD60GBCN1+JMC20D2SN1 |  | 41000 | 39000 | 15.2 | 11.7 | 8.1 | 2.28 | 64 | 54 | 214799786
COLEMAN | THF2B42T21 | XAFD60GBCN1+JME18D2SN1 |  | 41000 | 38500 | 15.2 | 12 | 8.1 | 2.28 | 65 | 55 | 214799799
LUXAIRE | THF2B42T21 | XAFD60GBCN1+JME18D2SN1 |  | 41000 | 38500 | 15.2 | 12 | 8.1 | 2.28 | 65 | 55 | 214799800
FRASER-JOHNSTON | THF2B42T21 | XAFD60GBCN1+JME18D2SN1 |  | 41000 | 38500 | 15.2 | 12 | 8.1 | 2.28 | 65 | 55 | 214799801
CHAMPION HEATING AND COOLING | THF2B42T21 | XAFD60GBCN1+JME18D2SN1 |  | 41000 | 38500 | 15.2 | 12 | 8.1 | 2.28 | 65 | 55 | 214799802
GUARDIAN | RHP15042B21 | XAFD60GBCN1+JME18D2SN1 |  | 41000 | 38500 | 15.2 | 12 | 8.1 | 2.28 | 65 | 55 | 214799803
EVCON | RHP15042B21 | XAFD60GBCN1+JME18D2SN1 |  | 41000 | 38500 | 15.2 | 12 | 8.1 | 2.28 | 65 | 55 | 214799804
JOHNSON CONTROLS | THF2B42T21 | XAFD60GBCN1+JME18D2SN1 |  | 41000 | 38500 | 15.2 | 12 | 8.1 | 2.28 | 65 | 55 | 214799805
COLEMAN | THF2B42T21 | XAHC60GBCN1+JME12C2SN1 |  | 40500 | 38500 | 15.2 | 12 | 8.1 | 2.32 | 66 | 55 | 214799806
LUXAIRE | THF2B42T21 | XAHC60GBCN1+JME12C2SN1 |  | 40500 | 38500 | 15.2 | 12 | 8.1 | 2.32 | 66 | 55 | 214799807
FRASER-JOHNSTON | THF2B42T21 | XAHC60GBCN1+JME12C2SN1 |  | 40500 | 38500 | 15.2 | 12 | 8.1 | 2.32 | 66 | 55 | 214799808
CHAMPION HEATING AND COOLING | THF2B42T21 | XAHC60GBCN1+JME12C2SN1 |  | 40500 | 38500 | 15.2 | 12 | 8.1 | 2.32 | 66 | 55 | 214799809
GUARDIAN | RHP15042B21 | XAHC60GBCN1+JME12C2SN1 |  | 40500 | 38500 | 15.2 | 12 | 8.1 | 2.32 | 66 | 55 | 214799810
EVCON | RHP15042B21 | XAHC60GBCN1+JME12C2SN1 |  | 40500 | 38500 | 15.2 | 12 | 8.1 | 2.32 | 66 | 55 | 214799811
JOHNSON CONTROLS | THF2B42T21 | XAHC60GBCN1+JME12C2SN1 |  | 40500 | 38500 | 15.2 | 12 | 8.1 | 2.32 | 66 | 55 | 214799812
COLEMAN | THF2B42T21 | XAHD60GBCN1+JMC20D2SN1 |  | 41000 | 39000 | 15.2 | 12 | 8.1 | 2.34 | 67 | 55 | 214799813
LUXAIRE | THF2B42T21 | XAHD60GBCN1+JMC20D2SN1 |  | 41000 | 39000 | 15.2 | 12 | 8.1 | 2.34 | 67 | 55 | 214799814
FRASER-JOHNSTON | THF2B42T21 | XAHD60GBCN1+JMC20D2SN1 |  | 41000 | 39000 | 15.2 | 12 | 8.1 | 2.34 | 67 | 55 | 214799815
CHAMPION HEATING AND COOLING | THF2B42T21 | XAHD60GBCN1+JMC20D2SN1 |  | 41000 | 39000 | 15.2 | 12 | 8.1 | 2.34 | 67 | 55 | 214799816
JOHNSON CONTROLS | THF2B42T21 | XAHD60GBCN1+JMC20D2SN1 |  | 41000 | 39000 | 15.2 | 12 | 8.1 | 2.34 | 67 | 55 | 214799817
COLEMAN | THF2B42T21 | XAHC60GBCN1+JMC17C2SN1 |  | 41000 | 39000 | 15.2 | 12 | 8.1 | 2.32 | 67 | 55 | 214799818
LUXAIRE | THF2B42T21 | XAHC60GBCN1+JMC17C2SN1 |  | 41000 | 39000 | 15.2 | 12 | 8.1 | 2.32 | 67 | 55 | 214799819
FRASER-JOHNSTON | THF2B42T21 | XAHC60GBCN1+JMC17C2SN1 |  | 41000 | 39000 | 15.2 | 12 | 8.1 | 2.32 | 67 | 55 | 214799820
CHAMPION HEATING AND COOLING | THF2B42T21 | XAHC60GBCN1+JMC17C2SN1 |  | 41000 | 39000 | 15.2 | 12 | 8.1 | 2.32 | 67 | 55 | 214799821
JOHNSON CONTROLS | THF2B42T21 | XAHC60GBCN1+JMC17C2SN1 |  | 41000 | 39000 | 15.2 | 12 | 8.1 | 2.32 | 67 | 55 | 214799822
COLEMAN | THF2B42T21 | XAHC60GBCN1+JMC16C2SN1 |  | 41000 | 39000 | 15.2 | 12 | 8.1 | 2.32 | 67 | 55 | 214799823
LUXAIRE | THF2B42T21 | XAHC60GBCN1+JMC16C2SN1 |  | 41000 | 39000 | 15.2 | 12 | 8.1 | 2.32 | 67 | 55 | 214799824
FRASER-JOHNSTON | THF2B42T21 | XAHC60GBCN1+JMC16C2SN1 |  | 41000 | 39000 | 15.2 | 12 | 8.1 | 2.32 | 67 | 55 | 214799825
CHAMPION HEATING AND COOLING | THF2B42T21 | XAHC60GBCN1+JMC16C2SN1 |  | 41000 | 39000 | 15.2 | 12 | 8.1 | 2.32 | 67 | 55 | 214799826
JOHNSON CONTROLS | THF2B42T21 | XAHC60GBCN1+JMC16C2SN1 |  | 41000 | 39000 | 15.2 | 12 | 8.1 | 2.32 | 67 | 55 | 214799827
COLEMAN | THF2B42T21 | XAHC60GBCN1+JME16C2SN1 |  | 41500 | 39000 | 15.2 | 12 | 8.1 | 2.32 | 67 | 55 | 214799828
LUXAIRE | THF2B42T21 | XAHC60GBCN1+JME16C2SN1 |  | 41500 | 39000 | 15.2 | 12 | 8.1 | 2.32 | 67 | 55 | 214799829
FRASER-JOHNSTON | THF2B42T21 | XAHC60GBCN1+JME16C2SN1 |  | 41500 | 39000 | 15.2 | 12 | 8.1 | 2.32 | 67 | 55 | 214799830
CHAMPION HEATING AND COOLING | THF2B42T21 | XAHC60GBCN1+JME16C2SN1 |  | 41500 | 39000 | 15.2 | 12 | 8.1 | 2.32 | 67 | 55 | 214799831
GUARDIAN | RHP15042B21 | XAHC60GBCN1+JME16C2SN1 |  | 41500 | 39000 | 15.2 | 12 | 8.1 | 2.32 | 67 | 55 | 214799832
EVCON | RHP15042B21 | XAHC60GBCN1+JME16C2SN1 |  | 41500 | 39000 | 15.2 | 12 | 8.1 | 2.32 | 67 | 55 | 214799833
JOHNSON CONTROLS | THF2B42T21 | XAHC60GBCN1+JME16C2SN1 |  | 41500 | 39000 | 15.2 | 12 | 8.1 | 2.32 | 67 | 55 | 214799834
COLEMAN | THF2B42T21 | XAHD60GBCN1+JME18D2SN1 |  | 41500 | 39500 | 15.2 | 12 | 8.1 | 2.34 | 66 | 55 | 214799835
LUXAIRE | THF2B42T21 | XAHD60GBCN1+JME18D2SN1 |  | 41500 | 39500 | 15.2 | 12 | 8.1 | 2.34 | 66 | 55 | 214799836
FRASER-JOHNSTON | THF2B42T21 | XAHD60GBCN1+JME18D2SN1 |  | 41500 | 39500 | 15.2 | 12 | 8.1 | 2.34 | 66 | 55 | 214799837
CHAMPION HEATING AND COOLING | THF2B42T21 | XAHD60GBCN1+JME18D2SN1 |  | 41500 | 39500 | 15.2 | 12 | 8.1 | 2.34 | 66 | 55 | 214799838
GUARDIAN | RHP15042B21 | XAHD60GBCN1+JME18D2SN1 |  | 41500 | 39500 | 15.2 | 12 | 8.1 | 2.34 | 66 | 55 | 214799839
EVCON | RHP15042B21 | XAHD60GBCN1+JME18D2SN1 |  | 41500 | 39500 | 15.2 | 12 | 8.1 | 2.34 | 66 | 55 | 214799840
JOHNSON CONTROLS | THF2B42T21 | XAHD60GBCN1+JME18D2SN1 |  | 41500 | 39500 | 15.2 | 12 | 8.1 | 2.34 | 66 | 55 | 214799841
COLEMAN | THF2B60T21 | XAFD60HBCN1+JMC20D2SN1 |  | 55500 | 56000 | 15.2 | 11.7 | 8.1 | 2.4 | 68 | 57 | 214799847
LUXAIRE | THF2B60T21 | XAFD60HBCN1+JMC20D2SN1 |  | 55500 | 56000 | 15.2 | 11.7 | 8.1 | 2.4 | 68 | 57 | 214799848
FRASER-JOHNSTON | THF2B60T21 | XAFD60HBCN1+JMC20D2SN1 |  | 55500 | 56000 | 15.2 | 11.7 | 8.1 | 2.4 | 68 | 57 | 214799849
CHAMPION HEATING AND COOLING | THF2B60T21 | XAFD60HBCN1+JMC20D2SN1 |  | 55500 | 56000 | 15.2 | 11.7 | 8.1 | 2.4 | 68 | 57 | 214799850
JOHNSON CONTROLS | THF2B60T21 | XAFD60HBCN1+JMC20D2SN1 |  | 55500 | 56000 | 15.2 | 11.7 | 8.1 | 2.4 | 68 | 57 | 214799851
COLEMAN | THF2B60T21 | XAFC60HBCN1+JME16C2SN1 |  | 54500 | 56000 | 15.2 | 11.7 | 8.1 | 2.36 | 68 | 56 | 214799852
LUXAIRE | THF2B60T21 | XAFC60HBCN1+JME16C2SN1 |  | 54500 | 56000 | 15.2 | 11.7 | 8.1 | 2.36 | 68 | 56 | 214799853
FRASER-JOHNSTON | THF2B60T21 | XAFC60HBCN1+JME16C2SN1 |  | 54500 | 56000 | 15.2 | 11.7 | 8.1 | 2.36 | 68 | 56 | 214799854
CHAMPION HEATING AND COOLING | THF2B60T21 | XAFC60HBCN1+JME16C2SN1 |  | 54500 | 56000 | 15.2 | 11.7 | 8.1 | 2.36 | 68 | 56 | 214799855
GUARDIAN | RHP15060B21 | XAFC60HBCN1+JME16C2SN1 |  | 54500 | 56000 | 15.2 | 11.7 | 8.1 | 2.36 | 68 | 56 | 214799856
EVCON | RHP15060B21 | XAFC60HBCN1+JME16C2SN1 |  | 54500 | 56000 | 15.2 | 11.7 | 8.1 | 2.36 | 68 | 56 | 214799857
JOHNSON CONTROLS | THF2B60T21 | XAFC60HBCN1+JME16C2SN1 |  | 54500 | 56000 | 15.2 | 11.7 | 8.1 | 2.36 | 68 | 56 | 214799858
COLEMAN | THF2B60T21 | XAFD60HBCN1+JME18D2SN1 |  | 56000 | 56500 | 15.2 | 12 | 8.1 | 2.4 | 67 | 56 | 214799859
LUXAIRE | THF2B60T21 | XAFD60HBCN1+JME18D2SN1 |  | 56000 | 56500 | 15.2 | 12 | 8.1 | 2.4 | 67 | 56 | 214799860
FRASER-JOHNSTON | THF2B60T21 | XAFD60HBCN1+JME18D2SN1 |  | 56000 | 56500 | 15.2 | 12 | 8.1 | 2.4 | 67 | 56 | 214799861
CHAMPION HEATING AND COOLING | THF2B60T21 | XAFD60HBCN1+JME18D2SN1 |  | 56000 | 56500 | 15.2 | 12 | 8.1 | 2.4 | 67 | 56 | 214799862
GUARDIAN | RHP15060B21 | XAFD60HBCN1+JME18D2SN1 |  | 56000 | 56500 | 15.2 | 12 | 8.1 | 2.4 | 67 | 56 | 214799863
EVCON | RHP15060B21 | XAFD60HBCN1+JME18D2SN1 |  | 56000 | 56500 | 15.2 | 12 | 8.1 | 2.4 | 67 | 56 | 214799864
JOHNSON CONTROLS | THF2B60T21 | XAFD60HBCN1+JME18D2SN1 |  | 56000 | 56500 | 15.2 | 12 | 8.1 | 2.4 | 67 | 56 | 214799865
COLEMAN | THF2B60T21 | XAFD60JBCN1+JMC20D2SN1 |  | 53500 | 57500 | 15.2 | 11.7 | 8.1 | 2.42 | 67 | 54 | 214799888
LUXAIRE | THF2B60T21 | XAFD60JBCN1+JMC20D2SN1 |  | 53500 | 57500 | 15.2 | 11.7 | 8.1 | 2.42 | 67 | 54 | 214799889
LUXAIRE | HH860E2S11 | CTU60C5XGS1+TXV | TPLC100C16MP13 | 43500 | 44000 | 17 | 11.7 | 8.5 | 2 | 73 | 76 | 214809188
FRASER-JOHNSTON | HH860E2S11 | CTU60C5XGS1+TXV | TPLC100C16MP13 | 43500 | 44000 | 17 | 11.7 | 8.5 | 2 | 73 | 76 | 214809189
CHAMPION HEATING AND COOLING | HH860E2S11 | CTU60C5XGS1+TXV | TPLC100C16MP13 | 43500 | 44000 | 17 | 11.7 | 8.5 | 2 | 73 | 76 | 214809190
JOHNSON CONTROLS | HH860E2S11 | CTU60C5XGS1+TXV | TPLC100C16MP13 | 43500 | 44000 | 17 | 11.7 | 8.5 | 2 | 73 | 76 | 214809191
COLEMAN | HH860E2S11 | CTU60C5XGS1+TXV | CPLC080C16MP13 | 43500 | 44000 | 17 | 11.7 | 8.5 | 2 | 73 | 76 | 214809192
LUXAIRE | HH860E2S11 | CTU60C5XGS1+TXV | LPLC080C16MP13 | 43500 | 44000 | 17 | 11.7 | 8.5 | 2 | 73 | 76 | 214809193
COLEMAN | HH860E2S11 | CTU60C5XGS1+TXV | CPLC100C16MP13 | 43500 | 44000 | 17 | 11.7 | 8.5 | 2 | 73 | 76 | 214809194
LUXAIRE | HH860E2S11 | CTU60C5XGS1+TXV | LPLC100C16MP13 | 43500 | 44000 | 17 | 11.7 | 8.5 | 2 | 73 | 76 | 214809195
COLEMAN | HH860E2S11 | CTU60C5XGS1+TXV | TM9V100C16MP12 | 43500 | 44000 | 17 | 11.7 | 8.5 | 2 | 73 | 75 | 214809196
LUXAIRE | HH860E2S11 | CTU60C5XGS1+TXV | TM9V100C16MP12 | 43500 | 44000 | 17 | 11.7 | 8.5 | 2 | 73 | 75 | 214809197
FRASER-JOHNSTON | HH860E2S11 | CTU60C5XGS1+TXV | TM9V100C16MP12 | 43500 | 44000 | 17 | 11.7 | 8.5 | 2 | 73 | 75 | 214809198
CHAMPION HEATING AND COOLING | HH860E2S11 | CTU60C5XGS1+TXV | TM9V100C16MP12 | 43500 | 44000 | 17 | 11.7 | 8.5 | 2 | 73 | 75 | 214809199
JOHNSON CONTROLS | HH860E2S11 | CTU60C5XGS1+TXV | TM9V100C16MP12 | 43500 | 44000 | 17 | 11.7 | 8.5 | 2 | 73 | 75 | 214809200
COLEMAN | HH860E2S11 | CTU60C5XGS1+TXV | TM8Y100C20MP11 | 44500 | 45000 | 18 | 11.7 | 8.5 | 2 | 74 | 75 | 214809201
LUXAIRE | HH860E2S11 | CTU60C5XGS1+TXV | TM8Y100C20MP11 | 44500 | 45000 | 18 | 11.7 | 8.5 | 2 | 74 | 75 | 214809202
FRASER-JOHNSTON | HH860E2S11 | CTU60C5XGS1+TXV | TM8Y100C20MP11 | 44500 | 45000 | 18 | 11.7 | 8.5 | 2 | 74 | 75 | 214809203
CHAMPION HEATING AND COOLING | HH860E2S11 | CTU60C5XGS1+TXV | TM8Y100C20MP11 | 44500 | 45000 | 18 | 11.7 | 8.5 | 2 | 74 | 75 | 214809204
JOHNSON CONTROLS | HH860E2S11 | CTU60C5XGS1+TXV | TM8Y100C20MP11 | 44500 | 45000 | 18 | 11.7 | 8.5 | 2 | 74 | 75 | 214809205
COLEMAN | HH860E2S11 | CTU60C5XGS1+TXV | TL8E080C16UH11 | 44000 | 44500 | 17 | 11.7 | 8.5 | 2 | 74 | 76 | 214809206
LUXAIRE | HH860E2S11 | CTU60C5XGS1+TXV | TL8E080C16UH11 | 44000 | 44500 | 17 | 11.7 | 8.5 | 2 | 74 | 76 | 214809207
FRASER-JOHNSTON | HH860E2S11 | CTU60C5XGS1+TXV | TL8E080C16UH11 | 44000 | 44500 | 17 | 11.7 | 8.5 | 2 | 74 | 76 | 214809208
CHAMPION HEATING AND COOLING | HH860E2S11 | CTU60C5XGS1+TXV | TL8E080C16UH11 | 44000 | 44500 | 17 | 11.7 | 8.5 | 2 | 74 | 76 | 214809209
JOHNSON CONTROLS | HH860E2S11 | CTU60C5XGS1+TXV | TL8E080C16UH11 | 44000 | 44500 | 17 | 11.7 | 8.5 | 2 | 74 | 76 | 214809210
COLEMAN | HH860E2S11 | CTU60C5XGS1+TXV | Z8ES100C20SMPS1 | 44500 | 44500 | 18 | 12 | 8.5 | 2 | 74 | 75 | 214809211
LUXAIRE | HH860E2S11 | CTU60C5XGS1+TXV | Z8ES100C20SMPS1 | 44500 | 44500 | 18 | 12 | 8.5 | 2 | 74 | 75 | 214809212
FRASER-JOHNSTON | HH860E2S11 | CTU60C5XGS1+TXV | Z8ES100C20SMPS1 | 44500 | 44500 | 18 | 12 | 8.5 | 2 | 74 | 75 | 214809213
CHAMPION HEATING AND COOLING | HH860E2S11 | CTU60C5XGS1+TXV | Z8ES100C20SMPS1 | 44500 | 44500 | 18 | 12 | 8.5 | 2 | 74 | 75 | 214809214
JOHNSON CONTROLS | HH860E2S11 | CTU60C5XGS1+TXV | Z8ES100C20SMPS1 | 44500 | 44500 | 18 | 12 | 8.5 | 2 | 74 | 75 | 214809215
COLEMAN | HH860E2S11 | CTU60C5XGS1+TXV | Z8ES120C16SMPS1 | 44000 | 43500 | 18 | 12 | 8.5 | 2 | 74 | 76 | 214809216
LUXAIRE | HH860E2S11 | CTU60C5XGS1+TXV | Z8ES120C16SMPS1 | 44000 | 43500 | 18 | 12 | 8.5 | 2 | 74 | 76 | 214809217
FRASER-JOHNSTON | HH860E2S11 | CTU60C5XGS1+TXV | Z8ES120C16SMPS1 | 44000 | 43500 | 18 | 12 | 8.5 | 2 | 74 | 76 | 214809218
CHAMPION HEATING AND COOLING | HH860E2S11 | CTU60C5XGS1+TXV | Z8ES120C16SMPS1 | 44000 | 43500 | 18 | 12 | 8.5 | 2 | 74 | 76 | 214809219
JOHNSON CONTROLS | HH860E2S11 | CTU60C5XGS1+TXV | Z8ES120C16SMPS1 | 44000 | 43500 | 18 | 12 | 8.5 | 2 | 74 | 76 | 214809220
COLEMAN | HH860E2S11 | CTU60C5XGS1+TXV | Z8ES100C16SMPS1 | 44000 | 44000 | 17 | 12 | 8.5 | 2 | 73 | 75 | 214809221
LUXAIRE | HH860E2S11 | CTU60C5XGS1+TXV | Z8ES100C16SMPS1 | 44000 | 44000 | 17 | 12 | 8.5 | 2 | 73 | 75 | 214809222
FRASER-JOHNSTON | HH860E2S11 | CTU60C5XGS1+TXV | Z8ES100C16SMPS1 | 44000 | 44000 | 17 | 12 | 8.5 | 2 | 73 | 75 | 214809223
CHAMPION HEATING AND COOLING | HH860E2S11 | CTU60C5XGS1+TXV | Z8ES100C16SMPS1 | 44000 | 44000 | 17 | 12 | 8.5 | 2 | 73 | 75 | 214809224
JOHNSON CONTROLS | HH860E2S11 | CTU60C5XGS1+TXV | Z8ES100C16SMPS1 | 44000 | 44000 | 17 | 12 | 8.5 | 2 | 73 | 75 | 214809225
COLEMAN | HH860E2S11 | CTU60C5XGS1+TXV | TM8Y100C16MP11 | 44000 | 44000 | 18 | 11.7 | 8.5 | 2 | 74 | 76 | 214809226
LUXAIRE | HH860E2S11 | CTU60C5XGS1+TXV | TM8Y100C16MP11 | 44000 | 44000 | 18 | 11.7 | 8.5 | 2 | 74 | 76 | 214809227
FRASER-JOHNSTON | HH860E2S11 | CTU60C5XGS1+TXV | TM8Y100C16MP11 | 44000 | 44000 | 18 | 11.7 | 8.5 | 2 | 74 | 76 | 214809228
CHAMPION HEATING AND COOLING | HH860E2S11 | CTU60C5XGS1+TXV | TM8Y100C16MP11 | 44000 | 44000 | 18 | 11.7 | 8.5 | 2 | 74 | 76 | 214809229
JOHNSON CONTROLS | HH860E2S11 | CTU60C5XGS1+TXV | TM8Y100C16MP11 | 44000 | 44000 | 18 | 11.7 | 8.5 | 2 | 74 | 76 | 214809230
COLEMAN | HH860E2S11 | CTU60C5XGS1+TXV | TM8Y080C16MP11 | 44000 | 44000 | 18 | 11.7 | 8.5 | 2 | 74 | 76 | 214809245
LUXAIRE | HH860E2S11 | CTU60C5XGS1+TXV | TM8Y080C16MP11 | 44000 | 44000 | 18 | 11.7 | 8.5 | 2 | 74 | 76 | 214809246
FRASER-JOHNSTON | HH860E2S11 | CTU60C5XGS1+TXV | TM8Y080C16MP11 | 44000 | 44000 | 18 | 11.7 | 8.5 | 2 | 74 | 76 | 214809247
CHAMPION HEATING AND COOLING | HH860E2S11 | CTU60C5XGS1+TXV | TM8Y080C16MP11 | 44000 | 44000 | 18 | 11.7 | 8.5 | 2 | 74 | 76 | 214809248
JOHNSON CONTROLS | HH860E2S11 | CTU60C5XGS1+TXV | TM8Y080C16MP11 | 44000 | 44000 | 18 | 11.7 | 8.5 | 2 | 74 | 76 | 214809249
COLEMAN | HH860E2S11 | CTU60C5XGS1+TXV | Z8ES080C16SMPS1 | 44500 | 44500 | 18 | 12 | 8.5 | 2 | 74 | 75 | 214809250
LUXAIRE | HH860E2S11 | CTU60C5XGS1+TXV | Z8ES080C16SMPS1 | 44500 | 44500 | 18 | 12 | 8.5 | 2 | 74 | 75 | 214809251
FRASER-JOHNSTON | HH860E2S11 | CTU60C5XGS1+TXV | Z8ES080C16SMPS1 | 44500 | 44500 | 18 | 12 | 8.5 | 2 | 74 | 75 | 214809252
CHAMPION HEATING AND COOLING | HH860E2S11 | CTU60C5XGS1+TXV | Z8ES080C16SMPS1 | 44500 | 44500 | 18 | 12 | 8.5 | 2 | 74 | 75 | 214809253
JOHNSON CONTROLS | HH860E2S11 | CTU60C5XGS1+TXV | Z8ES080C16SMPS1 | 44500 | 44500 | 18 | 12 | 8.5 | 2 | 74 | 75 | 214809254
COLEMAN | HH860E2S11 | CTU60C5XGS1+TXV | TL9E100C20UH11 | 44000 | 44500 | 17 | 11.7 | 8.5 | 2 | 73 | 75 | 214809255
LUXAIRE | HH860E2S11 | CTU60C5XGS1+TXV | TL9E100C20UH11 | 44000 | 44500 | 17 | 11.7 | 8.5 | 2 | 73 | 75 | 214809256
FRASER-JOHNSTON | HH860E2S11 | CTU60C5XGS1+TXV | TL9E100C20UH11 | 44000 | 44500 | 17 | 11.7 | 8.5 | 2 | 73 | 75 | 214809257
CHAMPION HEATING AND COOLING | HH860E2S11 | CTU60C5XGS1+TXV | TL9E100C20UH11 | 44000 | 44500 | 17 | 11.7 | 8.5 | 2 | 73 | 75 | 214809258
JOHNSON CONTROLS | HH860E2S11 | CTU60C5XGS1+TXV | TL9E100C20UH11 | 44000 | 44500 | 17 | 11.7 | 8.5 | 2 | 73 | 75 | 214809259
COLEMAN | HH860E2S11 | CTU60C5XGS1+TXV | Z9ES100C20SMPS1 | 45500 | 47000 | 18 | 11.7 | 8.5 | 2 | 72 | 72 | 214809260
LUXAIRE | HH860E2S11 | CTU60C5XGS1+TXV | Z9ES100C20SMPS1 | 45500 | 47000 | 18 | 11.7 | 8.5 | 2 | 72 | 72 | 214809261
FRASER-JOHNSTON | HH860E2S11 | CTU60C5XGS1+TXV | Z9ES100C20SMPS1 | 45500 | 47000 | 18 | 11.7 | 8.5 | 2 | 72 | 72 | 214809262
CHAMPION HEATING AND COOLING | HH860E2S11 | CTU60C5XGS1+TXV | Z9ES100C20SMPS1 | 45500 | 47000 | 18 | 11.7 | 8.5 | 2 | 72 | 72 | 214809263
JOHNSON CONTROLS | HH860E2S11 | CTU60C5XGS1+TXV | Z9ES100C20SMPS1 | 45500 | 47000 | 18 | 11.7 | 8.5 | 2 | 72 | 72 | 214809264
COLEMAN | HH860E2S11 | CTU60C5XGS1+TXV | Z9ES080C20SMPS1 | 44500 | 46500 | 18 | 11.7 | 8.5 | 2 | 70 | 72 | 214809265
HITACHI | PAS-48BUFASDQ1 | PPIM-B48UFA1DQ |  | 43500 | 45500 | 21 | 12.7 | 10 | 2 | 90 | 75 | 213685842
HITACHI | PAS-36BUFASDQ1 | PPIM-B36UFA1DQ |  | 36000 | 38000 | 20 | 12.8 | 9.8 | 2 | 91 | 84 | 213685841
HITACHI | PAS-30BUFASDQ1 | PPIM-B30UFA1DQ |  | 30000 | 32000 | 20 | 13 | 10 | 2 | 89 | 94 | 213685840
HITACHI | PAS-24BUFASDQ1 | PPIM-B24UFA1DQ |  | 22000 | 24000 | 20 | 12.7 | 9.6 | 2.1 | 91 | 81 | 213685839
HITACHI | PAS-18BUFASDQ1 | PPIM-B18UFA1DQ |  | 18000 | 20000 | 21 | 13 | 9.5 | 2.1 | 91 | 71 | 213685838
ADP | YH2F30TB21 | V,Y36H***P229 | Y81E040A12SMPS1 | 30000 | 26600 | 16 | 12 | 8.1 | 2.26 | 65 | 57 | 215281531
ADP | YH2F48TB21 | H,YG86960 | Y81E080C16SMPS1 | 46500 | 43500 | 16 | 12 | 8.1 | 2.36 | 67 | 57 | 215281534
ADP | 25VNA460A*031* | PL60H210P179 | 58TN*B110C21**20 | 56500 | 59000 | 19 | 12 | 8.1 | 1.96 | 86 | 66 | 215281564
ADP | YH2F24TB21 | H,YG34930 | Y81E040A12SMPS1 | 24000 | 20800 | 16 | 11.7 | 8.1 | 2.2 | 63 | 54 | 215287177
GE | NS17H48SA4-**A | NCHC60DT5D-**+TDR | NF97U135V5D | 48000 | 46000 | 15.2 | 12.5 | 8.1 | 2.18 | 67 | 53 | 215283608
GE | NS17H48SA4-**A | NCHC60DT4+TDR | NF97U135V5D | 48000 | 46000 | 15.2 | 12.5 | 8.1 | 2.18 | 67 | 53 | 215283606
GE | NS17H36SA4-**A | NCHC42CT4+TDR | NF97U090V5C | 36000 | 33800 | 16 | 13 | 8.1 | 2.18 | 67 | 54 | 215283411
GE | NS17H36SA4-**A | NCHC42BT5D-**+TDR | NF97U070V3B | 36000 | 33800 | 15.6 | 13 | 8.1 | 2.26 | 69 | 56 | 215283407
GE | NS17H36SA4-**A | NCHC42BT5D-**+TDR | NF97U045V3B | 36000 | 34000 | 15.4 | 12.5 | 8.1 | 2.22 | 68 | 55 | 215283405
GE | NS17H36SA4-**A | NCHC42BT4+TDR | NF97U070V3B | 36000 | 33800 | 15.6 | 13 | 8.1 | 2.26 | 69 | 56 | 215283403
GE | NS17H36SA4-**A | NCHC42BT4+TDR | NF97U045V3B | 36000 | 34000 | 15.4 | 12.5 | 8.1 | 2.22 | 68 | 55 | 215283401
GE | NS17H36SA4-**A | NCDC48CT5D-**+TDR | NF97D110V5C | 35600 | 35800 | 15.8 | 12.5 | 8.6 | 2.26 | 66 | 53 | 215283399
GE | NS17H48SA4-**A | NCHC51CT5D-**+TDR | NF97U090V3C | 47000 | 45000 | 15.2 | 12.5 | 8.1 | 2.28 | 69 | 56 | 215283599
GE | NS17H48SA4-**A | NCHC51CT4+TDR | NF97U090V3C | 47000 | 45000 | 15.2 | 12.5 | 8.1 | 2.28 | 69 | 56 | 215283593
GE | NS17H24SA4-**A | NCDC3036BT4+TDR | NF97D070V4B | 23400 | 22600 | 15.4 | 12.5 | 8.1 | 2.04 | 65 | 51 | 215283290
GE | NS17H18SA4-**A | NCUU24BP4+TDR+TXV | NF97U070V3B | 18000 | 17400 | 16.4 | 13.5 | 8.1 | 2.08 | 63 | 48 | 215283283
GE | NS17H18SA4-**A | NCUU24BP4+TDR+TXV | NF97U045V3B | 18000 | 17400 | 16 | 13.5 | 8.1 | 2.06 | 63 | 48 | 215283281
GE | NS17H30SA4-**A | NCHC36CT5D-**+TDR | NF97U110V5C | 30000 | 29200 | 15.2 | 12.5 | 8.5 | 2.22 | 66 | 52 | 215283352
GE | NS17H30SA4-**A | NCHC36CT5D-**+TDR | NF97U090V3C | 28800 | 28200 | 15.6 | 12.5 | 8.3 | 2.22 | 66 | 52 | 215283347
GE | NS17H18SA4-**A | NCUC24BT5D-**+TDR | NF97U070V3B | 18000 | 17400 | 16.4 | 13.5 | 8.1 | 2.08 | 63 | 48 | 215283271
GE | NS17H18SA4-**A | NCUC24BT5D-**+TDR | NF97U045V3B | 18000 | 17400 | 16 | 13.5 | 8.1 | 2.06 | 63 | 48 | 215283269
GE | NS17H18SA4-**A | NCUC24BT4+TDR | NF97U070V3B | 18000 | 17400 | 16.4 | 13.5 | 8.1 | 2.08 | 63 | 48 | 215283266
GE | NS17H18SA4-**A | NCUC24BT4+TDR | NF97U045V3B | 18000 | 17400 | 16 | 13.5 | 8.1 | 2.06 | 63 | 48 | 215283264
GE | NS22H60MA4-**A | NCUU60CP4+TDR+TXV | NF97U110V5C | 54500 | 55500 | 18 | 11.7 | 8.2 | 2.02 | 67 | 56 | 215283929
GE | NS22H60MA4-**A | NCUC60DT5D-**+TDR | NF97U135V5D | 55000 | 55000 | 18 | 11.7 | 8.1 | 1.98 | 68 | 56 | 215283925
GE | NS22H60MA4-**A | NCUC60DT4+TDR | NF97U135V5D | 55000 | 55000 | 18 | 11.7 | 8.1 | 1.98 | 68 | 56 | 215283922
GE | NS22H60MA4-**A | NCUC60CT5D-**+TDR | NF97U110V5C | 54500 | 55500 | 18 | 11.7 | 8.2 | 2.02 | 67 | 56 | 215283920
GE | NS22H60MA4-**A | NCUC60CT4+TDR | NF97U110V5C | 54500 | 55500 | 18 | 11.7 | 8.2 | 2.02 | 67 | 56 | 215283916
GE | NS22H48MA4-**A | NCUU60CP4+TDR+TXV | NF97U090V5C | 47500 | 45500 | 19 | 12 | 8.5 | 2.02 | 64 | 55 | 215283888
GE | NS22H48MA4-**A | NCUC60CT5D-**+TDR | NF97U110V5C | 47500 | 45500 | 19 | 12 | 8.5 | 2.02 | 63 | 55 | 215283886
GE | NS22H48MA4-**A | NCUC60CT5D-**+TDR | NF97U090V5C | 47500 | 45500 | 19 | 12 | 8.5 | 2.02 | 64 | 55 | 215283884
GE | NS22H48MA4-**A | NCUC60CT4+TDR | NF97U110V5C | 47500 | 45500 | 19 | 12 | 8.5 | 2.02 | 63 | 55 | 215283882
GE | NS22H36MA4-**A | NCUU48CP4+TDR+TXV | NF97U110V5C | 35200 | 33600 | 19.5 | 12 | 8.8 | 2.26 | 66 | 55 | 215283861
GE | NS22H36MA4-**A | NCUU48BP4+TDR+TXV | NF97U070V3B | 35000 | 34000 | 20.5 | 12 | 8.8 | 2.18 | 66 | 55 | 215283854
GE | NS22H36MA4-**A | NCUU48BP4+TDR+TXV | NF97U045V3B | 34800 | 34000 | 20 | 12 | 8.8 | 2.18 | 66 | 55 | 215283852
GE | NS22H36MA4-**A | NCUU36BP4+TDR+TXV | NF97U045V3B | 34800 | 35000 | 20.5 | 11.7 | 8.5 | 2.1 | 63 | 52 | 215283848
GE | NS22H36MA4-**A | NCUU30BP4+TDR+TXV | NF97U070V3B | 34600 | 34800 | 20.5 | 12 | 8.5 | 2.1 | 63 | 52 | 215283846
GE | NS22H36MA4-**A | NCUC48CT5D-**+TDR | NF97U110V5C | 35200 | 33600 | 19.5 | 12 | 8.8 | 2.26 | 66 | 55 | 215283841
GE | NS22H36MA4-**A | NCUC48CT5D-**+TDR | NF97U090V5C | 35000 | 33800 | 19 | 12 | 8.8 | 2.24 | 66 | 55 | 215283839
GE | NS22H36MA4-**A | NCUC48CT4+TDR | NF97U090V5C | 35000 | 33800 | 19 | 12 | 8.8 | 2.24 | 66 | 55 | 215283833
GE | NS22H36MA4-**A | NCUC48CT4+TDR | NF97U110V5C | 35200 | 33600 | 19.5 | 12 | 8.8 | 2.26 | 66 | 55 | 215283835
GE | NS22H36MA4-**A | NCUC48CT4+TDR | NF97U090V3C | 35000 | 33800 | 20 | 12 | 9 | 2.24 | 66 | 55 | 215283831
GE | NS22H36MA4-**A | NCUC48BT5D-**+TDR | NF97U070V3B | 35000 | 34000 | 20.5 | 12 | 8.8 | 2.18 | 66 | 55 | 215283829
GE | NS22H36MA4-**A | NCUC48BT4+TDR | NF97U045V3B | 34800 | 34000 | 20 | 12 | 8.8 | 2.18 | 66 | 55 | 215283822
GE | NS22H36MA4-**A | NCUC36BT5D-**+TDR | NF97U070V3B | 35000 | 35000 | 20.5 | 12 | 8.5 | 2.12 | 63 | 52 | 215283820
GE | NS22H36MA4-**A | NCUC36BT4+TDR | NF97U070V3B | 35000 | 35000 | 20.5 | 12 | 8.5 | 2.12 | 63 | 52 | 215283816
GE | NS22H36MA4-**A | NCUC30BT4+TDR | NF97U070V3B | 34600 | 34800 | 20.5 | 12 | 8.5 | 2.1 | 63 | 52 | 215283807
GE | NS22H36MA4-**A | NCHC42CT5D-**+TDR | NF97U090V5C | 35400 | 33800 | 18 | 12 | 8.8 | 2.02 | 67 | 54 | 215283802
GE | NS22H36MA4-**A | NCHC42CT4+TDR | NF97U090V5C | 35400 | 33800 | 18 | 12 | 8.8 | 2.02 | 67 | 54 | 215283796
GE | NS22H36MA4-**A | NCHC42CT4+TDR | NF97U090V3C | 35400 | 33800 | 19 | 11.7 | 8.8 | 2.02 | 67 | 54 | 215283793
GE | NS22H36MA4-**A | NCHC36CT5D-**+TDR | NF97U110V5C | 34600 | 34800 | 19 | 11.7 | 8.5 | 2.04 | 66 | 52 | 215283791
GE | NS22H36MA4-**A | NCHC36CT4+TDR | NF97U110V5C | 34600 | 34800 | 19 | 11.7 | 8.5 | 2.04 | 66 | 52 | 215283785
GE | NS22H36MA4-**A | NCHC30BT5D-**+TDR | NF97U070V3B | 34600 | 34800 | 20 | 11.7 | 8.7 | 2.08 | 66 | 54 | 215283778
GE | NS22H36MA4-**A | NCHC30BT4+TDR | NF97U070V3B | 34600 | 34800 | 20 | 11.7 | 8.7 | 2.08 | 66 | 54 | 215283774
GE | NS22H36MA4-**A | NCDC42BT5D-**+TDR | NF97D070V4B | 35000 | 36000 | 19 | 11.7 | 9.4 | 1.94 | 67 | 41 | 215283769
GE | NS22H36MA4-**A | NCDC42BT4+TDR | NF97D070V4B | 35000 | 36000 | 19 | 11.7 | 9.4 | 1.94 | 67 | 41 | 215283767
GE | NS22H24MA4-**A | NCUU30BP4+TDR+TXV | NF97U070V3B | 23800 | 23600 | 20 | 13 | 8.5 | 1.96 | 60 | 68 | 215283765
GE | NS22H24MA4-**A | NCUU30BP4+TDR+TXV | NF97U045V3B | 23600 | 23600 | 20 | 12.5 | 8.5 | 1.96 | 61 | 69 | 215283763
GE | NS22H24MA4-**A | NCUU24BP4+TDR+TXV | NF97U070V3B | 23800 | 23600 | 21 | 13.5 | 8.5 | 1.92 | 62 | 67 | 215283761
GE | NS22H24MA4-**A | NCUU24BP4+TDR+TXV | NF97U045V3B | 23800 | 23800 | 20.5 | 13.5 | 8.5 | 1.9 | 62 | 66 | 215283759
GE | NS22H24MA4-**A | NCUC30BT5D-**+TDR | NF97U070V3B | 23800 | 23600 | 20 | 13 | 8.5 | 1.96 | 60 | 68 | 215283756
GE | NS22H24MA4-**A | NCUC30BT5D-**+TDR | NF97U045V3B | 23600 | 23600 | 20 | 12.5 | 8.5 | 1.96 | 61 | 69 | 215283754
GE | NS22H24MA4-**A | NCUC30BT4+TDR | NF97U070V3B | 23800 | 23600 | 20 | 13 | 8.5 | 1.96 | 60 | 68 | 215283752
GE | NS22H24MA4-**A | NCUC30BT4+TDR | NF97U045V3B | 23600 | 23600 | 20 | 12.5 | 8.5 | 1.96 | 61 | 69 | 215283750
GE | NS22H24MA4-**A | NCUC24BT5D-**+TDR | NF97U070V3B | 23800 | 23600 | 21 | 13.5 | 8.5 | 1.92 | 62 | 67 | 215283748
GE | NS22H24MA4-**A | NCUC24BT5D-**+TDR | NF97U045V3B | 23800 | 23800 | 20.5 | 13.5 | 8.5 | 1.9 | 62 | 66 | 215283746
GE | NS22H24MA4-**A | NCUC24BT4+TDR | NF97U070V3B | 23800 | 23600 | 21 | 13.5 | 8.5 | 1.92 | 62 | 67 | 215283744
GE | NS22H24MA4-**A | NCUC24BT4+TDR | NF97U045V3B | 23800 | 23800 | 20.5 | 13.5 | 8.5 | 1.9 | 62 | 66 | 215283742
GE | NS22H24MA4-**A | NCHC30BT5D-**+TDR | NF97U070V3B | 23400 | 22800 | 20.5 | 13.5 | 8.2 | 2 | 63 | 67 | 215283740
GE | NS22H24MA4-**A | NCHC30BT5D-**+TDR | NF97U045V3B | 23400 | 22800 | 20 | 13 | 8.2 | 2 | 63 | 68 | 215283738
GE | NS17H18SA4-**A | NCHC24BT4+TDR | NF97U045V3B | 18000 | 18000 | 16.4 | 13.5 | 8.1 | 2.06 | 62 | 47 | 215283247
GE | NS17H18SA4-**A | NCDC36BT5D-**+TDR | NF97D070V4B | 18000 | 18000 | 15.4 | 13 | 8.4 | 2.02 | 67 | 54 | 215283245
GE | NS17H18SA4-**A | NCDC3036BT4+TDR | NF97D070V4B | 18000 | 18000 | 15.4 | 13 | 8.4 | 2.02 | 67 | 54 | 215283243
GE | NS17H18SA4-**A | NCHC24BT4+TDR | NF97U070V3B | 18000 | 18000 | 16.4 | 13.5 | 8.1 | 2.1 | 62 | 47 | 215283249
GE | NS17H18SA4-**A | NCHC24BT5D-**+TDR | NF97U045V3B | 18000 | 18000 | 16.4 | 13.5 | 8.1 | 2.06 | 62 | 47 | 215283251
GE | NS17H18SA4-**A | NCHC24BT5D-**+TDR | NF97U070V3B | 18000 | 18000 | 16.4 | 13.5 | 8.1 | 2.1 | 62 | 47 | 215283253
GE | NS17H30SA4-**A | NCHC36CT4+TDR | NF97U110V5C | 30000 | 29200 | 15.2 | 12.5 | 8.5 | 2.22 | 66 | 52 | 215283345
GE | NS22H48MA4-**A | NCUU60CP4+TDR+TXV | NF97U110V5C | 47500 | 45500 | 19 | 12 | 8.5 | 2.02 | 63 | 55 | 215283891
GE | NS22H48MA4-**A | NCUC60CT4+TDR | NF97U090V5C | 47500 | 45500 | 19 | 12 | 8.5 | 2.02 | 64 | 55 | 215283880
GE | NS22H36MA4-**A | NCUU48CP4+TDR+TXV | NF97U090V5C | 35000 | 33800 | 19 | 12 | 8.8 | 2.24 | 66 | 55 | 215283858
GE | NS22H36MA4-**A | NCUU48CP4+TDR+TXV | NF97U090V3C | 35000 | 33800 | 20 | 12 | 9 | 2.24 | 66 | 55 | 215283856
GE | NS22H36MA4-**A | NCUU36BP4+TDR+TXV | NF97U070V3B | 35000 | 35000 | 20.5 | 12 | 8.5 | 2.12 | 63 | 52 | 215283850
GE | NS22H36MA4-**A | NCUU30BP4+TDR+TXV | NF97U045V3B | 34400 | 35000 | 20 | 11.7 | 8.5 | 2.08 | 63 | 52 | 215283844
GE | NS22H36MA4-**A | NCUC48CT5D-**+TDR | NF97U090V3C | 35000 | 33800 | 20 | 12 | 9 | 2.24 | 66 | 55 | 215283837
GE | NS22H36MA4-**A | NCUC48BT5D-**+TDR | NF97U045V3B | 34800 | 34000 | 20 | 12 | 8.8 | 2.18 | 66 | 55 | 215283827
GE | NS22H36MA4-**A | NCUC48BT4+TDR | NF97U070V3B | 35000 | 34000 | 20.5 | 12 | 8.8 | 2.18 | 66 | 55 | 215283824
GE | NS17H36SA4-**A | NCHC51CT5D-**+TDR | NF97U110V5C | 36000 | 33600 | 16.2 | 13 | 8.1 | 2.18 | 66 | 52 | 215283441
GE | NS17H36SA4-**A | NCHC51CT4+TDR | NF97U110V5C | 36000 | 33600 | 16.2 | 13 | 8.1 | 2.18 | 66 | 52 | 215283435
GE | NS17H36SA4-**A | NCHC51CT4+TDR | NF97U090V5C | 36000 | 33800 | 16 | 13 | 8.1 | 2.16 | 66 | 53 | 215283433
GE | NS17H36SA4-**A | NCDC48CT4+TDR | NF97D110V5C | 35600 | 35800 | 15.8 | 12.5 | 8.6 | 2.26 | 66 | 53 | 215283394
GE | NS17H36SA4-**A | NCDC48CT4+TDR | NF97D090V5C | 35600 | 35800 | 15.8 | 12.5 | 8.6 | 2.24 | 66 | 53 | 215283392
GE | NS22H36MA4-**A | NCUC36BT5D-**+TDR | NF97U045V3B | 34800 | 35000 | 20.5 | 11.7 | 8.5 | 2.1 | 63 | 52 | 215283818
GE | NS22H36MA4-**A | NCUC36BT4+TDR | NF97U045V3B | 34800 | 35000 | 20.5 | 11.7 | 8.5 | 2.1 | 63 | 52 | 215283814
GE | NS22H36MA4-**A | NCUC30BT5D-**+TDR | NF97U070V3B | 34600 | 34800 | 20.5 | 12 | 8.5 | 2.1 | 63 | 52 | 215283811
GE | NS22H36MA4-**A | NCUC30BT5D-**+TDR | NF97U045V3B | 34400 | 35000 | 20 | 11.7 | 8.5 | 2.08 | 63 | 52 | 215283809
GE | NS22H36MA4-**A | NCUC30BT4+TDR | NF97U045V3B | 34400 | 35000 | 20 | 11.7 | 8.5 | 2.08 | 63 | 52 | 215283805
GE | NS22H36MA4-**A | NCHC42CT5D-**+TDR | NF97U110V5C | 35400 | 33800 | 18.5 | 12 | 8.8 | 2.04 | 66 | 54 | 215283804
GE | NS22H36MA4-**A | NCHC42CT5D-**+TDR | NF97U090V3C | 35400 | 33800 | 19 | 11.7 | 8.8 | 2.02 | 67 | 54 | 215283800
GE | NS22H36MA4-**A | NCHC42CT4+TDR | NF97U110V5C | 35400 | 33800 | 18.5 | 12 | 8.8 | 2.04 | 66 | 54 | 215283798
GE | NS22H36MA4-**A | NCHC36CT5D-**+TDR | NF97U090V5C | 34400 | 34800 | 18.5 | 11.7 | 8.5 | 2.02 | 66 | 52 | 215283789
GE | NS22H36MA4-**A | NCHC36CT5D-**+TDR | NF97U090V3C | 34400 | 34800 | 20 | 11.7 | 8.5 | 2.02 | 66 | 53 | 215283787
GE | NS22H36MA4-**A | NCHC36CT4+TDR | NF97U090V5C | 34400 | 34800 | 18.5 | 11.7 | 8.5 | 2.02 | 66 | 52 | 215283783
GE | NS22H36MA4-**A | NCHC36CT4+TDR | NF97U090V3C | 34400 | 34800 | 20 | 11.7 | 8.5 | 2.02 | 66 | 53 | 215283780
GE | NS22H24MA4-**A | NCHC30BT4+TDR | NF97U070V3B | 23400 | 22800 | 20.5 | 13.5 | 8.2 | 2 | 63 | 67 | 215283736
GE | NS22H24MA4-**A | NCHC30BT4+TDR | NF97U045V3B | 23400 | 22800 | 20 | 13 | 8.2 | 2 | 63 | 68 | 215283734
GE | NS22H24MA4-**A | NCDC42BT5D-**+TDR | NF97D070V4B | 24000 | 24000 | 19 | 13 | 9.2 | 1.86 | 64 | 65 | 215283732
GE | NS22H24MA4-**A | NCDC42BT4+TDR | NF97D070V4B | 24000 | 24000 | 19 | 13 | 9.2 | 1.86 | 64 | 65 | 215283729
GE | NS17H36SA4-**A | NCDC48CT5D-**+TDR | NF97D090V5C | 35600 | 35800 | 15.8 | 12.5 | 8.6 | 2.24 | 66 | 53 | 215283396
GE | NS17H24SA4-**A | NCDC36BT5D-**+TDR | NF97D070V4B | 23400 | 22600 | 15.4 | 12.5 | 8.1 | 2.04 | 65 | 51 | 215283292
GE | NS17H48SA4-**A | NCUC60CT5D-**+TDR | NF97U090V3C | 48000 | 46000 | 15.2 | 12.5 | 8.1 | 2.36 | 68 | 55 | 215283663
GE | NS17H48SA4-**A | NCUC60CT4+TDR | NF97U090V3C | 48000 | 46000 | 15.2 | 12.5 | 8.1 | 2.36 | 68 | 55 | 215283657
GE | NS17H48SA4-**A | NCUU60CP4+TDR+TXV | NF97U090V3C | 48000 | 46000 | 15.2 | 12.5 | 8.1 | 2.36 | 68 | 55 | 215283687
GE | NS17H48SA4-**A | NCUU49CP4+TDR+TXV | NF97U090V3C | 47500 | 45000 | 15.2 | 12.5 | 8.1 | 2.22 | 68 | 56 | 215283680
GE | NS17H36SA4-**A | NCHC51CT5D-**+TDR | NF97U090V5C | 36000 | 33800 | 16 | 13 | 8.1 | 2.16 | 66 | 53 | 215283439
GE | NS17H30SA4-**A | NCUU36BP4+TDR+TXV | NF97U070V3B | 30000 | 28000 | 16 | 13 | 8.1 | 2.28 | 66 | 52 | 215283377
GE | NS17H30SA4-**A | NCUU36BP4+TDR+TXV | NF97U045V3B | 29800 | 28000 | 15.6 | 13 | 8.1 | 2.26 | 66 | 52 | 215283375
GE | NS17H30SA4-**A | NCUC36BT5D-**+TDR | NF97U070V3B | 30000 | 28000 | 16 | 13 | 8.1 | 2.28 | 66 | 52 | 215283368
GE | NS17H30SA4-**A | NCUC36BT5D-**+TDR | NF97U045V3B | 29800 | 28000 | 15.6 | 13 | 8.1 | 2.26 | 66 | 52 | 215283366
GE | NS17H30SA4-**A | NCUC36BT4+TDR | NF97U070V3B | 30000 | 28000 | 16 | 13 | 8.1 | 2.28 | 66 | 52 | 215283364
GE | NS17H30SA4-**A | NCUC36BT4+TDR | NF97U045V3B | 29800 | 28000 | 15.6 | 13 | 8.1 | 2.26 | 66 | 52 | 215283362
GE | NS17H48SA4-**A | NCUC49CT5D-**+TDR | NF97U090V3C | 47500 | 45000 | 15.2 | 12.5 | 8.1 | 2.22 | 68 | 56 | 215283638
GE | NS17H36SA4-**A | NCHC42CT5D-**+TDR | NF97U110V5C | 36000 | 33600 | 16.2 | 13.5 | 8.1 | 2.2 | 67 | 54 | 215283420
GE | NS17H36SA4-**A | NCHC42CT5D-**+TDR | NF97U090V5C | 36000 | 33800 | 16 | 13 | 8.1 | 2.18 | 67 | 54 | 215283418
GE | NS17H36SA4-**A | NCHC42CT4+TDR | NF97U110V5C | 36000 | 33600 | 16.2 | 13.5 | 8.1 | 2.2 | 67 | 54 | 215283414
GE | NS17H30SA4-**A | NCHC36CT4+TDR | NF97U090V3C | 28800 | 28200 | 15.6 | 12.5 | 8.3 | 2.22 | 66 | 52 | 215283341
GE | NS17H48SA4-**A | NCUC49CT4+TDR | NF97U090V3C | 47500 | 45000 | 15.2 | 12.5 | 8.1 | 2.22 | 68 | 56 | 215283631
ASPEN | YH2F60TB21 | D(A,C,E)60B44+TDR | Y91E120D20SMPS1 | 53000 | 58500 | 15.4 | 11.7 | 8.1 | 2.73 | 65 | 64 | 215285664
ASPEN | YH2F42TB21 | D(A,C,E)48B44+TDR | Y91E120D20SMPS1 | 39500 | 40500 | 15.4 | 12 | 8.4 | 2.65 | 63 | 60 | 215285659
ASPEN | YH2F42TB21 | D(A,C,E)48B44+TDR | Y91E100C20SMPS1 | 39000 | 41000 | 16.3 | 11.7 | 8.4 | 2.67 | 63 | 60 | 215285658
ASPEN | YH2F42TB21 | D(A,C,E)48B44+TDR | Y91E100C16SMPS1 | 39500 | 41500 | 16.3 | 11.8 | 8.4 | 2.7 | 64 | 61 | 215285657
ASPEN | YH2F42TB21 | D(A,C,E)48B44+TDR | Y91E080C20SMPS1 | 39000 | 41000 | 16.3 | 11.7 | 8.4 | 2.69 | 63 | 61 | 215285656
HISENSE | AUWR-3624P | AUH-3624 |  | 32000 | 34000 | 19.5 | 11.7 | 10.5 | 2.15 | 94 | 91 | 214855378
HISENSE | AUWR-36U3TW5 | AUH-36UX3TDH3 |  | 32000 | 34000 | 19.5 | 11.7 | 10.5 | 2.15 | 94 | 91 | 214802097
LENNOX | SL25XPV-024-230A** | CK40CT-36A-0*+TDR | SL280UH070V36A* | 22200 | 21600 | 21.8 | 14.3 | 9.2 | 1.84 | 112 | 94 | 215289205
MDV | MOX630-36HFN10-M2X | MTJ-36HWFN10-M2 |  | 36000 | 42000 | 17.8 | 12 | 11.1 | 2.1 | 75 | 90 | 214855475
MDV | MOD30-24HFN10-M1 | MTJ-24HWFN10-M1 |  | 24000 | 25000 | 19 | 12.5 | 11 | 2.3 | 85 | 76 | 214855455
MDV | MOX430-18HFN10-M1 | MTI-18HWFN10-M1 |  | 17000 | 20000 | 20 | 12.5 | 10.6 | 2.2 | 70 | 70 | 214855451
MDV | MOX230-12HFN10-M1 | MTIM-12HWFN10-M1 |  | 11500 | 12000 | 19 | 11.7 | 10.3 | 2.25 | 79 | 73 | 214855444
MDV | MOX230-09HFN10-M1 | MTI-09HWFN10-M1 |  | 9000 | 10000 | 19.6 | 12.8 | 11 | 2.25 | 89 | 86 | 214855437
MDV | MOD30-24HFN10-M1X | MTJ-24HWFN10-M1 |  | 24000 | 26000 | 19.2 | 12 | 11.7 | 2.18 | 83 | 92 | 214855420
MDV | MOX430-18HFN10-M1X | MTI-18HWFN10-M1 |  | 17000 | 19000 | 18 | 12 | 10.8 | 2 | 79 | 95 | 214855417
MDV | MOX330-12HFN10-M1X | MTIM-12HWFN10-M1 |  | 12000 | 12500 | 20 | 12 | 10.2 | 1.9 | 77 | 94 | 214855413
MDV | MOX330-09HFN10-M1X | MTI-09HWFN10-M1 |  | 9000 | 10000 | 21.5 | 13.5 | 12.5 | 1.89 | 96 | 112 | 214855409
MDV | MOX230-06HFN10-M1X | MTI-06HWFN10-M1 |  | 6500 | 8000 | 21.5 | 14.5 | 13.8 | 2.4 | 100 | 98 | 214855402
Mitsubishi Electric | SUZ-KA30NAHZ1*** | SVZ-KP30NA* |  | 27000 | 34000 | 15.2 | 12.8 | 8.5 | 1.75 | 63 | 94 | 213617714
Mitsubishi Electric | PUZ-HA36NKA1*** | PVA-A36AA* |  | 33000 | 40000 | 18.2 | 13.2 | 10 | 2 | 62 | 95 | 213617710
ADP | 288BNV037*0**B*+TSTAT | H,PG81936 | 926TC66120V24*** | 31600 | 45500 | 17 | 11.7 | 8.1 | 1.92 | 65 | 52 | 215289485
ADP | 288BNV037*0**B*+TSTAT | H,PG83936 | 926TC66120V24*** | 31600 | 45500 | 17 | 12 | 8.1 | 1.92 | 65 | 52 | 215289484
ADP | 288BNV037*0**B*+TSTAT | H,PG81936 | 926TC66100V21*** | 31800 | 47000 | 18 | 12 | 8.1 | 1.88 | 64 | 51 | 215289482
ADP | 288BNV037*0**B*+TSTAT | H,PE9J936 | 926TC66100V21*** | 30600 | 45000 | 17 | 11.7 | 8.1 | 1.94 | 65 | 52 | 215289481
ADP | 288BNV037*0**B*+TSTAT | H,PG81936 | 926TC60100V21*** | 32000 | 47000 | 17 | 11.7 | 8.5 | 1.9 | 64 | 51 | 215289480
ADP | 288BNV037*0**A*+TSTAT | H,PG83936 | 926TC60080V21*** | 31800 | 45500 | 18 | 12 | 8.1 | 1.94 | 65 | 52 | 215289461
ADP | 288BNV037*0**A*+TSTAT | H,PG81936 | 926TC60100V21*** | 32000 | 47000 | 17 | 11.7 | 8.5 | 1.9 | 64 | 51 | 215289464
ADP | 288BNV037*0**A*+TSTAT | H,PG35936 | 926TC66100V21*** | 31800 | 47000 | 17 | 11.7 | 8.1 | 1.88 | 64 | 51 | 215289465
ADP | 288BNV037*0**A*+TSTAT | H,PE9J936 | 926TC66100V21*** | 30600 | 45000 | 17 | 11.7 | 8.1 | 1.94 | 65 | 52 | 215289466
ADP | 288BNV037*0**A*+TSTAT | H,PG81936 | 926TC66100V21*** | 31800 | 47000 | 18 | 12 | 8.1 | 1.88 | 64 | 51 | 215289467
ADP | 288BNV037*0**A*+TSTAT | H,PG83936 | 926TC66120V24*** | 31600 | 45500 | 17 | 12 | 8.1 | 1.92 | 65 | 52 | 215289470
ADP | 288BNV037*0**A*+TSTAT | H,PG81936 | 926TC66120V24*** | 31600 | 45500 | 17 | 11.7 | 8.1 | 1.92 | 65 | 52 | 215289471
ADP | 288BNV037*0**B*+TSTAT | H,PG83936 | 926TC60080V21*** | 31800 | 45500 | 18 | 12 | 8.1 | 1.94 | 65 | 52 | 215289478
SUMMIT | 4SHP17LE118P-**A | C/SEHX-19-**-ED-1C80+CF019SCF2B+TXV+TDR |  | 17000 | 15000 | 16 | 13 | 8.5 | 2.3 | 71 | 53 | 215297404
SUMMIT | 4SHP17LE124P-**A | C/SEHX-25-**-ED-1C81+CF025SDF2B+TXV+TDR |  | 23000 | 20000 | 16 | 13 | 8.1 | 2.26 | 66 | 52 | 215297403
SUMMIT | 4SHP17LE130P-**A | C/SEHX-35-**-ED-1C81+CF035SGF2B+TXV+TDR |  | 29000 | 25600 | 15.8 | 13 | 8.5 | 2.68 | 70 | 55 | 215297402
INNOVAIR | GOV36H2BA | GAV36B2A |  | 34000 | 34200 | 18.6 | 11.7 | 9 | 2.1 | 70 | 70 | 215318727
INNOVAIR | GOV36H2BA | GAV24B2A |  | 24000 | 24000 | 20 | 13.3 | 9.4 | 2.1 | 80 | 83 | 215318726
YORK | YH2F42TB21 | XAHC60GBCN1 | Y82E100C16LMPS1 | 40500 | 38500 | 15.2 | 12 | 8.1 | 2.34 | 66 | 56 | 212593747
COLEMAN | THF2B42T21 | XAHC60GBCN1 | Z8ET100C16LMPS1 | 40500 | 38500 | 15.2 | 12 | 8.1 | 2.34 | 66 | 56 | 212594677
LUXAIRE | THF2B42T21 | XAHC60GBCN1 | Z8ET100C16LMPS1 | 40500 | 38500 | 15.2 | 12 | 8.1 | 2.34 | 66 | 56 | 212594678
FRASER-JOHNSTON | THF2B42T21 | XAHC60GBCN1 | Z8ET100C16LMPS1 | 40500 | 38500 | 15.2 | 12 | 8.1 | 2.34 | 66 | 56 | 212594679
CHAMPION HEATING AND COOLING | THF2B42T21 | XAHC60GBCN1 | Z8ET100C16LMPS1 | 40500 | 38500 | 15.2 | 12 | 8.1 | 2.34 | 66 | 56 | 212594680
JOHNSON CONTROLS | THF2B42T21 | XAHC60GBCN1 | Z8ET100C16LMPS1 | 40500 | 38500 | 15.2 | 12 | 8.1 | 2.34 | 66 | 56 | 212594681
MDV | MOX630-48HFN10-M3X | MVBDM-60HWFN10-WC3 |  | 48000 | 48000 | 17.5 | 12 | 9.5 | 2 | 71 | 100 | 215318732
BRYANT HEATING AND COOLING SYSTEMS | 227TAN060**AA* | PF4TNBD60L* |  | 56500 | 58000 | 16 | 12 | 8.1 | 2.3 | 63 | 50 | 213310724
BRYANT HEATING AND COOLING SYSTEMS | 227TAN048**AA* | PF4TNBD60L* |  | 46500 | 47000 | 16 | 12 | 8.1 | 2.32 | 61 | 49 | 213310723
BRYANT HEATING AND COOLING SYSTEMS | 227TAN024**AA* | PF4TNXC36L* |  | 23600 | 23800 | 16 | 12 | 8.1 | 2.18 | 59 | 43 | 213310718
CARRIER | 25TPA760A**30* | FG4ANBD60L* |  | 56500 | 58000 | 16 | 12 | 8.1 | 2.3 | 63 | 50 | 214391324
CARRIER | 25TPA760A**30* | FT4BNBD60L* |  | 56500 | 58000 | 16 | 12 | 8.1 | 2.3 | 63 | 50 | 213280678
CARRIER | 25TPA748A**30* | FG4ANBD60L* |  | 46500 | 47000 | 16 | 12 | 8.1 | 2.32 | 61 | 49 | 214391322
CARRIER | 25TPA724A**30* | FG4ANXC36L* |  | 23600 | 23800 | 16 | 12 | 8.1 | 2.18 | 59 | 43 | 214391320
CARRIER | 25TPA748A**30* | FT4BNBD60L* |  | 46500 | 47000 | 16 | 12 | 8.1 | 2.32 | 61 | 49 | 213280639
CARRIER | 25TPA724A**30* | FT4BN(B,X)C36L* |  | 23600 | 23800 | 16 | 12 | 8.1 | 2.18 | 59 | 43 | 213280524
KENMORE | D5CSHAH24AAK | D5FSDAH24XHK |  | 24000 | 26000 | 19.2 | 12 | 11.7 | 2.18 | 83 | 92 | 215324492
Weathermaker | 37MBHAQ36AA3 | 45MBDAQ36XH3 |  | 36000 | 42000 | 17.8 | 12 | 11.1 | 2.1 | 75 | 90 | 215324027
Weathermaker | 37MARAQ24AA3 | 45MBDAQ24XH3 |  | 24000 | 25000 | 19 | 12.5 | 11 | 2.3 | 85 | 76 | 215324018
Weathermaker | 37MARAQ18AA3 | 45MBDAQ18XH3 |  | 17500 | 20000 | 20 | 13.3 | 11.4 | 2.4 | 75 | 71 | 215324015
Weathermaker | 37MARAQ18AA3 | 45MBDAQ18XA3 |  | 17000 | 20000 | 20 | 12.5 | 10.6 | 2.2 | 70 | 70 | 215324014
Weathermaker | 37MARAQ12AA3 | 45MBDAQ12XH3 |  | 12000 | 12000 | 19.5 | 12 | 10.5 | 2.44 | 76 | 74 | 215324009
Weathermaker | 37MARAQ12AA3 | 45MBDAQ12XA3 |  | 11500 | 12000 | 19 | 11.7 | 10.3 | 2.25 | 79 | 73 | 215324008
Weathermaker | 37MARAQ09AA3 | 45MBDAQ12XH3 |  | 9000 | 10000 | 19.8 | 13 | 11.5 | 2.31 | 93 | 83 | 215324004
Weathermaker | 37MARAQ09AA3 | 45MBDAQ12XA3 |  | 9000 | 10000 | 19.6 | 12.8 | 11 | 2.25 | 89 | 86 | 215324003
TEMPSTAR | D5CSHAH24AAK | D5FSDAH24XHK |  | 24000 | 26000 | 19.2 | 12 | 11.7 | 2.18 | 83 | 92 | 215324638
TEMPSTAR | D5CSHAH18AAK | D5FSDAH18XHK |  | 17500 | 19500 | 18.5 | 12.1 | 11.1 | 2.1 | 77 | 92 | 215324634
TEMPSTAR | D5CSHAH18AAK | D5FSDAH18XAK |  | 17000 | 19000 | 18 | 12 | 10.8 | 2 | 79 | 95 | 215324633
TEMPSTAR | D5CSHAH12AAK | D5FSDAH12XHK |  | 12000 | 12000 | 20.2 | 12 | 10.6 | 1.95 | 85 | 100 | 215324627
TEMPSTAR | D5CSHAH12AAK | D5FSDAH12XAK |  | 12000 | 12500 | 20 | 12 | 10.2 | 1.9 | 77 | 94 | 215324626
TEMPSTAR | D5CSHAH09AAK | D5FSDAH12XHK |  | 9000 | 9900 | 20.6 | 14 | 13.8 | 1.85 | 103 | 120 | 215324621
TEMPSTAR | D5CSHAH09AAK | D5FSDAH12XAK |  | 9000 | 10000 | 21.5 | 13.5 | 12.5 | 1.89 | 96 | 112 | 215324620
TEMPSTAR | D5CSHAH06AAK | D5FSDAH06XAK |  | 6500 | 8000 | 21.5 | 14.5 | 13.8 | 2.4 | 100 | 98 | 215324615
MIDEA | D5CLHAH36AAK | D5FLDAH36XHK |  | 36000 | 42000 | 17.8 | 12 | 11.1 | 2.1 | 75 | 90 | 215324599
MIDEA | D5CSRAH24AAK | D5FSDAH24XHK |  | 24000 | 25000 | 19 | 12.5 | 11 | 2.3 | 85 | 76 | 215324590
MIDEA | D5CSRAH18AAK | D5FSDAH18XHK |  | 17500 | 20000 | 20 | 13.3 | 11.4 | 2.4 | 75 | 71 | 215324586
MIDEA | D5CSRAH18AAK | D5FSDAH18XAK |  | 17000 | 20000 | 20 | 12.5 | 10.6 | 2.2 | 70 | 70 | 215324585
Weathermaker | 37MAHAQ24AA3 | 45MBDAQ24XH3 |  | 24000 | 26000 | 19.2 | 12 | 11.7 | 2.18 | 83 | 92 | 215324000
Weathermaker | 37MAHAQ18AA3 | 45MBDAQ18XH3 |  | 17500 | 19500 | 18.5 | 12.1 | 11.1 | 2.1 | 77 | 92 | 215323997
Weathermaker | 37MAHAQ18AA3 | 45MBDAQ18XA3 |  | 17000 | 19000 | 18 | 12 | 10.8 | 2 | 79 | 95 | 215323996
Weathermaker | 37MAHAQ12AA3 | 45MBDAQ12XH3 |  | 12000 | 12000 | 20.2 | 12 | 10.6 | 1.95 | 85 | 100 | 215323991
Weathermaker | 37MAHAQ12AA3 | 45MBDAQ12XA3 |  | 12000 | 12500 | 20 | 12 | 10.2 | 1.9 | 77 | 94 | 215323990
Weathermaker | 37MAHAQ09AA3 | 45MBDAQ12XH3 |  | 9000 | 9900 | 20.6 | 14 | 13.8 | 1.85 | 103 | 120 | 215323986
Weathermaker | 37MAHAQ09AA3 | 45MBDAQ12XA3 |  | 9000 | 10000 | 21.5 | 13.5 | 12.5 | 1.89 | 96 | 112 | 215323985
Weathermaker | 37MAHAQ06AA3 | 45MBDAQ06XA3 |  | 6500 | 8000 | 21.5 | 14.5 | 13.8 | 2.4 | 100 | 98 | 215323981
PAYNE | 37MBHAQ36AA3 | 45MBDAQ36XH3 |  | 36000 | 42000 | 17.8 | 12 | 11.1 | 2.1 | 75 | 90 | 215323966
PAYNE | 37MARAQ24AA3 | 45MBDAQ24XH3 |  | 24000 | 25000 | 19 | 12.5 | 11 | 2.3 | 85 | 76 | 215323957
PAYNE | 37MARAQ18AA3 | 45MBDAQ18XA3 |  | 17000 | 20000 | 20 | 12.5 | 10.6 | 2.2 | 70 | 70 | 215323953
PAYNE | 37MARAQ12AA3 | 45MBDAQ12XH3 |  | 12000 | 12000 | 19.5 | 12 | 10.5 | 2.44 | 76 | 74 | 215323948
PAYNE | 37MARAQ12AA3 | 45MBDAQ12XA3 |  | 11500 | 12000 | 19 | 11.7 | 10.3 | 2.25 | 79 | 73 | 215323947
PAYNE | 37MARAQ09AA3 | 45MBDAQ12XH3 |  | 9000 | 10000 | 19.8 | 13 | 11.5 | 2.31 | 93 | 83 | 215323943
PAYNE | 37MAHAQ24AA3 | 45MBDAQ24XH3 |  | 24000 | 26000 | 19.2 | 12 | 11.7 | 2.18 | 83 | 92 | 215323939
PAYNE | 37MAHAQ18AA3 | 45MBDAQ18XH3 |  | 17500 | 19500 | 18.5 | 12.1 | 11.1 | 2.1 | 77 | 92 | 215323936
PAYNE | 37MAHAQ18AA3 | 45MBDAQ18XA3 |  | 17000 | 19000 | 18 | 12 | 10.8 | 2 | 79 | 95 | 215323935
MIDEA | D5CSRAH12AAK | D5FSDAH12XHK |  | 12000 | 12000 | 19.5 | 12 | 10.5 | 2.44 | 76 | 74 | 215324579
MIDEA | D5CSRAH12AAK | D5FSDAH12XAK |  | 11500 | 12000 | 19 | 11.7 | 10.3 | 2.25 | 79 | 73 | 215324578
MIDEA | D5CSRAH09AAK | D5FSDAH12XHK |  | 9000 | 10000 | 19.8 | 13 | 11.5 | 2.31 | 93 | 83 | 215324573
COMFORTMAKER | D5CSRAH18AAK | D5FSDAH18XAK |  | 17000 | 20000 | 20 | 12.5 | 10.6 | 2.2 | 70 | 70 | 215324220
MIDEA | D5CSHAH24AAK | D5FSDAH24XHK |  | 24000 | 26000 | 19.2 | 12 | 11.7 | 2.18 | 83 | 92 | 215324565
MIDEA | D5CSHAH18AAK | D5FSDAH18XHK |  | 17500 | 19500 | 18.5 | 12.1 | 11.1 | 2.1 | 77 | 92 | 215324561
MIDEA | D5CSHAH18AAK | D5FSDAH18XAK |  | 17000 | 19000 | 18 | 12 | 10.8 | 2 | 79 | 95 | 215324560
MIDEA | D5CSHAH12AAK | D5FSDAH12XHK |  | 12000 | 12000 | 20.2 | 12 | 10.6 | 1.95 | 85 | 100 | 215324554
MIDEA | D5CSHAH12AAK | D5FSDAH12XAK |  | 12000 | 12500 | 20 | 12 | 10.2 | 1.9 | 77 | 94 | 215324553
MIDEA | D5CSHAH09AAK | D5FSDAH12XHK |  | 9000 | 9900 | 20.6 | 14 | 13.8 | 1.85 | 103 | 120 | 215324548
MIDEA | D5CSHAH06AAK | D5FSDAH06XAK |  | 6500 | 8000 | 21.5 | 14.5 | 13.8 | 2.4 | 100 | 98 | 215324542
KENMORE | D5CLHAH36AAK | D5FLDAH36XHK |  | 36000 | 42000 | 17.8 | 12 | 11.1 | 2.1 | 75 | 90 | 215324526
KENMORE | D5CSRAH24AAK | D5FSDAH24XHK |  | 24000 | 25000 | 19 | 12.5 | 11 | 2.3 | 85 | 76 | 215324517
PAYNE | 37MAHAQ12AA3 | 45MBDAQ12XH3 |  | 12000 | 12000 | 20.2 | 12 | 10.6 | 1.95 | 85 | 100 | 215323930
PAYNE | 37MAHAQ12AA3 | 45MBDAQ12XA3 |  | 12000 | 12500 | 20 | 12 | 10.2 | 1.9 | 77 | 94 | 215323929
PAYNE | 37MAHAQ09AA3 | 45MBDAQ12XA3 |  | 9000 | 10000 | 21.5 | 13.5 | 12.5 | 1.89 | 96 | 112 | 215323924
PAYNE | 37MAHAQ06AA3 | 45MBDAQ06XA3 |  | 6500 | 8000 | 21.5 | 14.5 | 13.8 | 2.4 | 100 | 98 | 215323920
BRYANT | 37MBHAQ36AA3 | 45MBDAQ36XH3 |  | 36000 | 42000 | 17.8 | 12 | 11.1 | 2.1 | 75 | 90 | 215323905
BRYANT | 37MARAQ24AA3 | 45MBDAQ24XH3 |  | 24000 | 25000 | 19 | 12.5 | 11 | 2.3 | 85 | 76 | 215323896
BRYANT | 37MARAQ18AA3 | 45MBDAQ18XH3 |  | 17500 | 20000 | 20 | 13.3 | 11.4 | 2.4 | 75 | 71 | 215323893
BRYANT | 37MARAQ18AA3 | 45MBDAQ18XA3 |  | 17000 | 20000 | 20 | 12.5 | 10.6 | 2.2 | 70 | 70 | 215323892
BRYANT | 37MARAQ12AA3 | 45MBDAQ12XH3 |  | 12000 | 12000 | 19.5 | 12 | 10.5 | 2.44 | 76 | 74 | 215323887
BRYANT | 37MARAQ12AA3 | 45MBDAQ12XA3 |  | 11500 | 12000 | 19 | 11.7 | 10.3 | 2.25 | 79 | 73 | 215323886
BRYANT | 37MARAQ09AA3 | 45MBDAQ12XH3 |  | 9000 | 10000 | 19.8 | 13 | 11.5 | 2.31 | 93 | 83 | 215323882
BRYANT | 37MARAQ09AA3 | 45MBDAQ12XA3 |  | 9000 | 10000 | 19.6 | 12.8 | 11 | 2.25 | 89 | 86 | 215323881
BRYANT | 37MAHAQ24AA3 | 45MBDAQ24XH3 |  | 24000 | 26000 | 19.2 | 12 | 11.7 | 2.18 | 83 | 92 | 215323878
BRYANT | 37MAHAQ18AA3 | 45MBDAQ18XH3 |  | 17500 | 19500 | 18.5 | 12.1 | 11.1 | 2.1 | 77 | 92 | 215323875
BRYANT | 37MAHAQ12AA3 | 45MBDAQ12XH3 |  | 12000 | 12000 | 20.2 | 12 | 10.6 | 1.95 | 85 | 100 | 215323869
BRYANT | 37MAHAQ12AA3 | 45MBDAQ12XA3 |  | 12000 | 12500 | 20 | 12 | 10.2 | 1.9 | 77 | 94 | 215323868
KENMORE | D5CSRAH18AAK | D5FSDAH18XHK |  | 17500 | 20000 | 20 | 13.3 | 11.4 | 2.4 | 75 | 71 | 215324513
KENMORE | D5CSRAH18AAK | D5FSDAH18XAK |  | 17000 | 20000 | 20 | 12.5 | 10.6 | 2.2 | 70 | 70 | 215324512
KENMORE | D5CSRAH12AAK | D5FSDAH12XHK |  | 12000 | 12000 | 19.5 | 12 | 10.5 | 2.44 | 76 | 74 | 215324506
KENMORE | D5CSRAH12AAK | D5FSDAH12XAK |  | 11500 | 12000 | 19 | 11.7 | 10.3 | 2.25 | 79 | 73 | 215324505
KENMORE | D5CSRAH09AAK | D5FSDAH12XHK |  | 9000 | 10000 | 19.8 | 13 | 11.5 | 2.31 | 93 | 83 | 215324500
KENMORE | D5CSRAH09AAK | D5FSDAH12XAK |  | 9000 | 10000 | 19.6 | 12.8 | 11 | 2.25 | 89 | 86 | 215324499
DAY & NIGHT | D5CLHAH36AAK | D5FLDAH36XHK |  | 36000 | 42000 | 17.8 | 12 | 11.1 | 2.1 | 75 | 90 | 215324307
DAY & NIGHT | D5CSRAH24AAK | D5FSDAH24XHK |  | 24000 | 25000 | 19 | 12.5 | 11 | 2.3 | 85 | 76 | 215324298
DAY & NIGHT | D5CSRAH18AAK | D5FSDAH18XHK |  | 17500 | 20000 | 20 | 13.3 | 11.4 | 2.4 | 75 | 71 | 215324294
ARCOAIRE | D5CSRAH18AAK | D5FSDAH18XHK |  | 17500 | 20000 | 20 | 13.3 | 11.4 | 2.4 | 75 | 71 | 215324148
DAY & NIGHT | D5CSRAH18AAK | D5FSDAH18XAK |  | 17000 | 20000 | 20 | 12.5 | 10.6 | 2.2 | 70 | 70 | 215324293
DAY & NIGHT | D5CSRAH12AAK | D5FSDAH12XHK |  | 12000 | 12000 | 19.5 | 12 | 10.5 | 2.44 | 76 | 74 | 215324287
DAY & NIGHT | D5CSRAH12AAK | D5FSDAH12XAK |  | 11500 | 12000 | 19 | 11.7 | 10.3 | 2.25 | 79 | 73 | 215324286
DAY & NIGHT | D5CSRAH09AAK | D5FSDAH12XHK |  | 9000 | 10000 | 19.8 | 13 | 11.5 | 2.31 | 93 | 83 | 215324281
DAY & NIGHT | D5CSRAH09AAK | D5FSDAH12XAK |  | 9000 | 10000 | 19.6 | 12.8 | 11 | 2.25 | 89 | 86 | 215324280
Grandaire | D5CLHAH36AAK | D5FLDAH36XHK |  | 36000 | 42000 | 17.8 | 12 | 11.1 | 2.1 | 75 | 90 | 215324964
Grandaire | D5CSRAH24AAK | D5FSDAH24XHK |  | 24000 | 25000 | 19 | 12.5 | 11 | 2.3 | 85 | 76 | 215324955
Grandaire | D5CSRAH18AAK | D5FSDAH18XHK |  | 17500 | 20000 | 20 | 13.3 | 11.4 | 2.4 | 75 | 71 | 215324951
Grandaire | D5CSRAH18AAK | D5FSDAH18XAK |  | 17000 | 20000 | 20 | 12.5 | 10.6 | 2.2 | 70 | 70 | 215324950
Grandaire | D5CSRAH12AAK | D5FSDAH12XHK |  | 12000 | 12000 | 19.5 | 12 | 10.5 | 2.44 | 76 | 74 | 215324944
Grandaire | D5CSRAH09AAK | D5FSDAH12XHK |  | 9000 | 10000 | 19.8 | 13 | 11.5 | 2.31 | 93 | 83 | 215324938
Grandaire | D5CSRAH09AAK | D5FSDAH12XAK |  | 9000 | 10000 | 19.6 | 12.8 | 11 | 2.25 | 89 | 86 | 215324937
Grandaire | D5CSHAH24AAK | D5FSDAH24XHK |  | 24000 | 26000 | 19.2 | 12 | 11.7 | 2.18 | 83 | 92 | 215324930
Grandaire | D5CSHAH18AAK | D5FSDAH18XHK |  | 17500 | 19500 | 18.5 | 12.1 | 11.1 | 2.1 | 77 | 92 | 215324926
Grandaire | D5CSHAH18AAK | D5FSDAH18XAK |  | 17000 | 19000 | 18 | 12 | 10.8 | 2 | 79 | 95 | 215324925
Grandaire | D5CSHAH12AAK | D5FSDAH12XHK |  | 12000 | 12000 | 20.2 | 12 | 10.6 | 1.95 | 85 | 100 | 215324919
Grandaire | D5CSHAH09AAK | D5FSDAH12XHK |  | 9000 | 9900 | 20.6 | 14 | 13.8 | 1.85 | 103 | 120 | 215324913
Grandaire | D5CSHAH06AAK | D5FSDAH06XAK |  | 6500 | 8000 | 21.5 | 14.5 | 13.8 | 2.4 | 100 | 98 | 215324907
COMFORTMAKER | D5CSHAH24AAK | D5FSDAH24XHK |  | 24000 | 26000 | 19.2 | 12 | 11.7 | 2.18 | 83 | 92 | 215324200
COMFORTMAKER | D5CSHAH18AAK | D5FSDAH18XHK |  | 17500 | 19500 | 18.5 | 12.1 | 11.1 | 2.1 | 77 | 92 | 215324196
COMFORTMAKER | D5CSHAH18AAK | D5FSDAH18XAK |  | 17000 | 19000 | 18 | 12 | 10.8 | 2 | 79 | 95 | 215324195
COMFORTMAKER | D5CSHAH12AAK | D5FSDAH12XHK |  | 12000 | 12000 | 20.2 | 12 | 10.6 | 1.95 | 85 | 100 | 215324189
COMFORTMAKER | D5CSHAH12AAK | D5FSDAH12XAK |  | 12000 | 12500 | 20 | 12 | 10.2 | 1.9 | 77 | 94 | 215324188
COMFORTMAKER | D5CSHAH09AAK | D5FSDAH12XHK |  | 9000 | 9900 | 20.6 | 14 | 13.8 | 1.85 | 103 | 120 | 215324183
COMFORTMAKER | D5CSHAH09AAK | D5FSDAH12XAK |  | 9000 | 10000 | 21.5 | 13.5 | 12.5 | 1.89 | 96 | 112 | 215324182
ARCOAIRE | D5CLHAH36AAK | D5FLDAH36XHK |  | 36000 | 42000 | 17.8 | 12 | 11.1 | 2.1 | 75 | 90 | 215324161
ARCOAIRE | D5CSHAH09AAK | D5FSDAH12XHK |  | 9000 | 9900 | 20.6 | 14 | 13.8 | 1.85 | 103 | 120 | 215324110
ARCOAIRE | D5CSRAH24AAK | D5FSDAH24XHK |  | 24000 | 25000 | 19 | 12.5 | 11 | 2.3 | 85 | 76 | 215324152
ARCOAIRE | D5CSRAH18AAK | D5FSDAH18XAK |  | 17000 | 20000 | 20 | 12.5 | 10.6 | 2.2 | 70 | 70 | 215324147
ARCOAIRE | D5CSRAH12AAK | D5FSDAH12XHK |  | 12000 | 12000 | 19.5 | 12 | 10.5 | 2.44 | 76 | 74 | 215324141
ARCOAIRE | D5CSRAH12AAK | D5FSDAH12XAK |  | 11500 | 12000 | 19 | 11.7 | 10.3 | 2.25 | 79 | 73 | 215324140
ARCOAIRE | D5CSRAH09AAK | D5FSDAH12XHK |  | 9000 | 10000 | 19.8 | 13 | 11.5 | 2.31 | 93 | 83 | 215324135
LPS Legacy | D5CLHAH36AAK | D5FLDAH36XHK |  | 36000 | 42000 | 17.8 | 12 | 11.1 | 2.1 | 75 | 90 | 215324891
LPS Legacy | D5CSRAH24AAK | D5FSDAH24XHK |  | 24000 | 25000 | 19 | 12.5 | 11 | 2.3 | 85 | 76 | 215324882
LPS Legacy | D5CSRAH18AAK | D5FSDAH18XAK |  | 17000 | 20000 | 20 | 12.5 | 10.6 | 2.2 | 70 | 70 | 215324877
LPS Legacy | D5CSRAH12AAK | D5FSDAH12XHK |  | 12000 | 12000 | 19.5 | 12 | 10.5 | 2.44 | 76 | 74 | 215324871
LPS Legacy | D5CSRAH12AAK | D5FSDAH12XAK |  | 11500 | 12000 | 19 | 11.7 | 10.3 | 2.25 | 79 | 73 | 215324870
LPS Legacy | D5CSRAH09AAK | D5FSDAH12XHK |  | 9000 | 10000 | 19.8 | 13 | 11.5 | 2.31 | 93 | 83 | 215324865
LPS Legacy | D5CSRAH09AAK | D5FSDAH12XAK |  | 9000 | 10000 | 19.6 | 12.8 | 11 | 2.25 | 89 | 86 | 215324864
LPS Legacy | D5CSHAH24AAK | D5FSDAH24XHK |  | 24000 | 26000 | 19.2 | 12 | 11.7 | 2.18 | 83 | 92 | 215324857
LPS Legacy | D5CSHAH18AAK | D5FSDAH18XHK |  | 17500 | 19500 | 18.5 | 12.1 | 11.1 | 2.1 | 77 | 92 | 215324853
LPS Legacy | D5CSHAH18AAK | D5FSDAH18XAK |  | 17000 | 19000 | 18 | 12 | 10.8 | 2 | 79 | 95 | 215324852
LPS Legacy | D5CSHAH12AAK | D5FSDAH12XAK |  | 12000 | 12500 | 20 | 12 | 10.2 | 1.9 | 77 | 94 | 215324845
LPS Legacy | D5CSHAH09AAK | D5FSDAH12XHK |  | 9000 | 9900 | 20.6 | 14 | 13.8 | 1.85 | 103 | 120 | 215324840
LPS Legacy | D5CSHAH06AAK | D5FSDAH06XAK |  | 6500 | 8000 | 21.5 | 14.5 | 13.8 | 2.4 | 100 | 98 | 215324834
ARCOAIRE | D5CSRAH09AAK | D5FSDAH12XAK |  | 9000 | 10000 | 19.6 | 12.8 | 11 | 2.25 | 89 | 86 | 215324134
ARCOAIRE | D5CSHAH24AAK | D5FSDAH24XHK |  | 24000 | 26000 | 19.2 | 12 | 11.7 | 2.18 | 83 | 92 | 215324127
ARCOAIRE | D5CSHAH18AAK | D5FSDAH18XHK |  | 17500 | 19500 | 18.5 | 12.1 | 11.1 | 2.1 | 77 | 92 | 215324123
ARCOAIRE | D5CSHAH18AAK | D5FSDAH18XAK |  | 17000 | 19000 | 18 | 12 | 10.8 | 2 | 79 | 95 | 215324122
ARCOAIRE | D5CSHAH12AAK | D5FSDAH12XHK |  | 12000 | 12000 | 20.2 | 12 | 10.6 | 1.95 | 85 | 100 | 215324116
ARCOAIRE | D5CSHAH12AAK | D5FSDAH12XAK |  | 12000 | 12500 | 20 | 12 | 10.2 | 1.9 | 77 | 94 | 215324115
ARCOAIRE | D5CSHAH09AAK | D5FSDAH12XAK |  | 9000 | 10000 | 21.5 | 13.5 | 12.5 | 1.89 | 96 | 112 | 215324109
ARCOAIRE | D5CSHAH06AAK | D5FSDAH06XAK |  | 6500 | 8000 | 21.5 | 14.5 | 13.8 | 2.4 | 100 | 98 | 215324104
MIDEA | 37MBHAQ36AA3 | 45MBDAQ36XH3 |  | 36000 | 42000 | 17.8 | 12 | 11.1 | 2.1 | 75 | 90 | 215324088
MIDEA | 37MARAQ12AA3 | 45MBDAQ12XA3 |  | 11500 | 12000 | 19 | 11.7 | 10.3 | 2.25 | 79 | 73 | 215324069
PAYNE | 37MARAQ18AA3 | 45MBDAQ18XH3 |  | 17500 | 20000 | 20 | 13.3 | 11.4 | 2.4 | 75 | 71 | 215323954
PAYNE | 37MARAQ09AA3 | 45MBDAQ12XA3 |  | 9000 | 10000 | 19.6 | 12.8 | 11 | 2.25 | 89 | 86 | 215323942
PAYNE | 37MAHAQ09AA3 | 45MBDAQ12XH3 |  | 9000 | 9900 | 20.6 | 14 | 13.8 | 1.85 | 103 | 120 | 215323925
BRYANT | 37MAHAQ18AA3 | 45MBDAQ18XA3 |  | 17000 | 19000 | 18 | 12 | 10.8 | 2 | 79 | 95 | 215323874
BRYANT | 37MAHAQ09AA3 | 45MBDAQ12XA3 |  | 9000 | 10000 | 21.5 | 13.5 | 12.5 | 1.89 | 96 | 112 | 215323863
BRYANT | 37MAHAQ06AA3 | 45MBDAQ06XA3 |  | 6500 | 8000 | 21.5 | 14.5 | 13.8 | 2.4 | 100 | 98 | 215323859
MIDEA | 37MARAQ24AA3 | 45MBDAQ24XH3 |  | 24000 | 25000 | 19 | 12.5 | 11 | 2.3 | 85 | 76 | 215324079
MIDEA | 37MARAQ18AA3 | 45MBDAQ18XA3 |  | 17000 | 20000 | 20 | 12.5 | 10.6 | 2.2 | 70 | 70 | 215324075
MIDEA | 37MARAQ18AA3 | 45MBDAQ18XH3 |  | 17500 | 20000 | 20 | 13.3 | 11.4 | 2.4 | 75 | 71 | 215324076
MIDEA | 37MARAQ12AA3 | 45MBDAQ12XH3 |  | 12000 | 12000 | 19.5 | 12 | 10.5 | 2.44 | 76 | 74 | 215324070
MIDEA | 37MARAQ09AA3 | 45MBDAQ12XH3 |  | 9000 | 10000 | 19.8 | 13 | 11.5 | 2.31 | 93 | 83 | 215324065
MIDEA | 37MARAQ09AA3 | 45MBDAQ12XA3 |  | 9000 | 10000 | 19.6 | 12.8 | 11 | 2.25 | 89 | 86 | 215324064
MIDEA | 37MAHAQ24AA3 | 45MBDAQ24XH3 |  | 24000 | 26000 | 19.2 | 12 | 11.7 | 2.18 | 83 | 92 | 215324061
AIRQUEST | D5CSHAH06AAK | D5FSDAH06XAK |  | 6500 | 8000 | 21.5 | 14.5 | 13.8 | 2.4 | 100 | 98 | 215324761
DAY & NIGHT | D5CSHAH18AAK | D5FSDAH18XHK |  | 17500 | 19500 | 18.5 | 12.1 | 11.1 | 2.1 | 77 | 92 | 215324269
SMART COMFORT | D5CLHAH36AAK | D5FLDAH36XHK |  | 36000 | 42000 | 17.8 | 12 | 11.1 | 2.1 | 75 | 90 | 215324745
SMART COMFORT | D5CSRAH24AAK | D5FSDAH24XHK |  | 24000 | 25000 | 19 | 12.5 | 11 | 2.3 | 85 | 76 | 215324736
SMART COMFORT | D5CSRAH18AAK | D5FSDAH18XHK |  | 17500 | 20000 | 20 | 13.3 | 11.4 | 2.4 | 75 | 71 | 215324732
SMART COMFORT | D5CSRAH18AAK | D5FSDAH18XAK |  | 17000 | 20000 | 20 | 12.5 | 10.6 | 2.2 | 70 | 70 | 215324731
SMART COMFORT | D5CSRAH12AAK | D5FSDAH12XHK |  | 12000 | 12000 | 19.5 | 12 | 10.5 | 2.44 | 76 | 74 | 215324725
SMART COMFORT | D5CSRAH12AAK | D5FSDAH12XAK |  | 11500 | 12000 | 19 | 11.7 | 10.3 | 2.25 | 79 | 73 | 215324724
SMART COMFORT | D5CSRAH09AAK | D5FSDAH12XHK |  | 9000 | 10000 | 19.8 | 13 | 11.5 | 2.31 | 93 | 83 | 215324719
SMART COMFORT | D5CSHAH24AAK | D5FSDAH24XHK |  | 24000 | 26000 | 19.2 | 12 | 11.7 | 2.18 | 83 | 92 | 215324711
SMART COMFORT | D5CSHAH18AAK | D5FSDAH18XHK |  | 17500 | 19500 | 18.5 | 12.1 | 11.1 | 2.1 | 77 | 92 | 215324707
SMART COMFORT | D5CSHAH18AAK | D5FSDAH18XAK |  | 17000 | 19000 | 18 | 12 | 10.8 | 2 | 79 | 95 | 215324706
SMART COMFORT | D5CSHAH12AAK | D5FSDAH12XHK |  | 12000 | 12000 | 20.2 | 12 | 10.6 | 1.95 | 85 | 100 | 215324700
SMART COMFORT | D5CSHAH12AAK | D5FSDAH12XAK |  | 12000 | 12500 | 20 | 12 | 10.2 | 1.9 | 77 | 94 | 215324699
SMART COMFORT | D5CSHAH09AAK | D5FSDAH12XHK |  | 9000 | 9900 | 20.6 | 14 | 13.8 | 1.85 | 103 | 120 | 215324694
SMART COMFORT | D5CSHAH09AAK | D5FSDAH12XAK |  | 9000 | 10000 | 21.5 | 13.5 | 12.5 | 1.89 | 96 | 112 | 215324693
SMART COMFORT | D5CSHAH06AAK | D5FSDAH06XAK |  | 6500 | 8000 | 21.5 | 14.5 | 13.8 | 2.4 | 100 | 98 | 215324688
TEMPSTAR | D5CLHAH36AAK | D5FLDAH36XHK |  | 36000 | 42000 | 17.8 | 12 | 11.1 | 2.1 | 75 | 90 | 215324672
DAY & NIGHT | D5CSHAH06AAK | D5FSDAH06XAK |  | 6500 | 8000 | 21.5 | 14.5 | 13.8 | 2.4 | 100 | 98 | 215324250
TEMPSTAR | D5CSRAH24AAK | D5FSDAH24XHK |  | 24000 | 25000 | 19 | 12.5 | 11 | 2.3 | 85 | 76 | 215324663
TEMPSTAR | D5CSRAH18AAK | D5FSDAH18XHK |  | 17500 | 20000 | 20 | 13.3 | 11.4 | 2.4 | 75 | 71 | 215324659
TEMPSTAR | D5CSRAH18AAK | D5FSDAH18XAK |  | 17000 | 20000 | 20 | 12.5 | 10.6 | 2.2 | 70 | 70 | 215324658
TEMPSTAR | D5CSRAH12AAK | D5FSDAH12XAK |  | 11500 | 12000 | 19 | 11.7 | 10.3 | 2.25 | 79 | 73 | 215324651
TEMPSTAR | D5CSRAH09AAK | D5FSDAH12XAK |  | 9000 | 10000 | 19.6 | 12.8 | 11 | 2.25 | 89 | 86 | 215324645
MIDEA | 37MAHAQ09AA3 | 45MBDAQ12XH3 |  | 9000 | 9900 | 20.6 | 14 | 13.8 | 1.85 | 103 | 120 | 215324047
MIDEA | 37MAHAQ06AA3 | 45MBDAQ06XA3 |  | 6500 | 8000 | 21.5 | 14.5 | 13.8 | 2.4 | 100 | 98 | 215324042
MIDEA | 37MAHAQ18AA3 | 45MBDAQ18XA3 |  | 17000 | 19000 | 18 | 12 | 10.8 | 2 | 79 | 95 | 215324057
MIDEA | 37MAHAQ18AA3 | 45MBDAQ18XH3 |  | 17500 | 19500 | 18.5 | 12.1 | 11.1 | 2.1 | 77 | 92 | 215324058
MIDEA | 37MAHAQ12AA3 | 45MBDAQ12XH3 |  | 12000 | 12000 | 20.2 | 12 | 10.6 | 1.95 | 85 | 100 | 215324052
MIDEA | 37MAHAQ12AA3 | 45MBDAQ12XA3 |  | 12000 | 12500 | 20 | 12 | 10.2 | 1.9 | 77 | 94 | 215324051
CARRIER | 37MAHAQ06AA3 | 45MBDAQ06XA3 |  | 6500 | 8000 | 21.5 | 14.5 | 13.8 | 2.4 | 100 | 98 | 215323798
CARRIER | 37MAHAQ09AA3 | 45MBDAQ12XA3 |  | 9000 | 10000 | 21.5 | 13.5 | 12.5 | 1.89 | 96 | 112 | 215323802
CARRIER | 37MAHAQ09AA3 | 45MBDAQ12XH3 |  | 9000 | 9900 | 20.6 | 14 | 13.8 | 1.85 | 103 | 120 | 215323803
COMFORTMAKER | D5CSRAH09AAK | D5FSDAH12XAK |  | 9000 | 10000 | 19.6 | 12.8 | 11 | 2.25 | 89 | 86 | 215324207
COMFORTMAKER | D5CSRAH09AAK | D5FSDAH12XHK |  | 9000 | 10000 | 19.8 | 13 | 11.5 | 2.31 | 93 | 83 | 215324208
COMFORTMAKER | D5CSRAH12AAK | D5FSDAH12XAK |  | 11500 | 12000 | 19 | 11.7 | 10.3 | 2.25 | 79 | 73 | 215324213
COMFORTMAKER | D5CSRAH12AAK | D5FSDAH12XHK |  | 12000 | 12000 | 19.5 | 12 | 10.5 | 2.44 | 76 | 74 | 215324214
COMFORTMAKER | D5CSRAH18AAK | D5FSDAH18XHK |  | 17500 | 20000 | 20 | 13.3 | 11.4 | 2.4 | 75 | 71 | 215324221
COMFORTMAKER | D5CSRAH24AAK | D5FSDAH24XHK |  | 24000 | 25000 | 19 | 12.5 | 11 | 2.3 | 85 | 76 | 215324225
COMFORTMAKER | D5CLHAH36AAK | D5FLDAH36XHK |  | 36000 | 42000 | 17.8 | 12 | 11.1 | 2.1 | 75 | 90 | 215324234
DAY & NIGHT | D5CSHAH09AAK | D5FSDAH12XAK |  | 9000 | 10000 | 21.5 | 13.5 | 12.5 | 1.89 | 96 | 112 | 215324255
DAY & NIGHT | D5CSHAH09AAK | D5FSDAH12XHK |  | 9000 | 9900 | 20.6 | 14 | 13.8 | 1.85 | 103 | 120 | 215324256
DAY & NIGHT | D5CSHAH12AAK | D5FSDAH12XAK |  | 12000 | 12500 | 20 | 12 | 10.2 | 1.9 | 77 | 94 | 215324261
DAY & NIGHT | D5CSHAH12AAK | D5FSDAH12XHK |  | 12000 | 12000 | 20.2 | 12 | 10.6 | 1.95 | 85 | 100 | 215324262
DAY & NIGHT | D5CSHAH18AAK | D5FSDAH18XAK |  | 17000 | 19000 | 18 | 12 | 10.8 | 2 | 79 | 95 | 215324268
DAY & NIGHT | D5CSHAH24AAK | D5FSDAH24XHK |  | 24000 | 26000 | 19.2 | 12 | 11.7 | 2.18 | 83 | 92 | 215324273
HEIL | D5CSRAH18AAK | D5FSDAH18XHK |  | 17500 | 20000 | 20 | 13.3 | 11.4 | 2.4 | 75 | 71 | 215324367
HEIL | D5CLHAH36AAK | D5FLDAH36XHK |  | 36000 | 42000 | 17.8 | 12 | 11.1 | 2.1 | 75 | 90 | 215324380
KEEPRITE | D5CSHAH09AAK | D5FSDAH12XAK |  | 9000 | 10000 | 21.5 | 13.5 | 12.5 | 1.89 | 96 | 112 | 215324401
KEEPRITE | D5CSRAH09AAK | D5FSDAH12XAK |  | 9000 | 10000 | 19.6 | 12.8 | 11 | 2.25 | 89 | 86 | 215324426
KEEPRITE | D5CSRAH12AAK | D5FSDAH12XAK |  | 11500 | 12000 | 19 | 11.7 | 10.3 | 2.25 | 79 | 73 | 215324432
MIDEA | D5CSHAH09AAK | D5FSDAH12XAK |  | 9000 | 10000 | 21.5 | 13.5 | 12.5 | 1.89 | 96 | 112 | 215324547
MIDEA | D5CSRAH09AAK | D5FSDAH12XAK |  | 9000 | 10000 | 19.6 | 12.8 | 11 | 2.25 | 89 | 86 | 215324572
CARRIER | 37MAHAQ12AA3 | 45MBDAQ12XA3 |  | 12000 | 12500 | 20 | 12 | 10.2 | 1.9 | 77 | 94 | 215323807
CARRIER | 37MAHAQ12AA3 | 45MBDAQ12XH3 |  | 12000 | 12000 | 20.2 | 12 | 10.6 | 1.95 | 85 | 100 | 215323808
CARRIER | 37MAHAQ18AA3 | 45MBDAQ18XA3 |  | 17000 | 19000 | 18 | 12 | 10.8 | 2 | 79 | 95 | 215323813
CARRIER | 37MAHAQ18AA3 | 45MBDAQ18XH3 |  | 17500 | 19500 | 18.5 | 12.1 | 11.1 | 2.1 | 77 | 92 | 215323814
CARRIER | 37MAHAQ24AA3 | 45MBDAQ24XH3 |  | 24000 | 26000 | 19.2 | 12 | 11.7 | 2.18 | 83 | 92 | 215323817
CARRIER | 37MARAQ09AA3 | 45MBDAQ12XA3 |  | 9000 | 10000 | 19.6 | 12.8 | 11 | 2.25 | 89 | 86 | 215323820
CARRIER | 37MARAQ09AA3 | 45MBDAQ12XH3 |  | 9000 | 10000 | 19.8 | 13 | 11.5 | 2.31 | 93 | 83 | 215323821
CARRIER | 37MARAQ12AA3 | 45MBDAQ12XA3 |  | 11500 | 12000 | 19 | 11.7 | 10.3 | 2.25 | 79 | 73 | 215323825
CARRIER | 37MARAQ12AA3 | 45MBDAQ12XH3 |  | 12000 | 12000 | 19.5 | 12 | 10.5 | 2.44 | 76 | 74 | 215323826
CARRIER | 37MARAQ18AA3 | 45MBDAQ18XA3 |  | 17000 | 20000 | 20 | 12.5 | 10.6 | 2.2 | 70 | 70 | 215323831
CARRIER | 37MARAQ18AA3 | 45MBDAQ18XH3 |  | 17500 | 20000 | 20 | 13.3 | 11.4 | 2.4 | 75 | 71 | 215323832
CARRIER | 37MARAQ24AA3 | 45MBDAQ24XH3 |  | 24000 | 25000 | 19 | 12.5 | 11 | 2.3 | 85 | 76 | 215323835
CARRIER | 37MBHAQ36AA3 | 45MBDAQ36XH3 |  | 36000 | 42000 | 17.8 | 12 | 11.1 | 2.1 | 75 | 90 | 215323844
BRYANT | 37MAHAQ09AA3 | 45MBDAQ12XH3 |  | 9000 | 9900 | 20.6 | 14 | 13.8 | 1.85 | 103 | 120 | 215323864
KENMORE | D5CSHAH06AAK | D5FSDAH06XAK |  | 6500 | 8000 | 21.5 | 14.5 | 13.8 | 2.4 | 100 | 98 | 215324469
KENMORE | D5CSHAH09AAK | D5FSDAH12XAK |  | 9000 | 10000 | 21.5 | 13.5 | 12.5 | 1.89 | 96 | 112 | 215324474
KENMORE | D5CSHAH09AAK | D5FSDAH12XHK |  | 9000 | 9900 | 20.6 | 14 | 13.8 | 1.85 | 103 | 120 | 215324475
KENMORE | D5CSHAH12AAK | D5FSDAH12XAK |  | 12000 | 12500 | 20 | 12 | 10.2 | 1.9 | 77 | 94 | 215324480
KENMORE | D5CSHAH12AAK | D5FSDAH12XHK |  | 12000 | 12000 | 20.2 | 12 | 10.6 | 1.95 | 85 | 100 | 215324481
KENMORE | D5CSHAH18AAK | D5FSDAH18XAK |  | 17000 | 19000 | 18 | 12 | 10.8 | 2 | 79 | 95 | 215324487
KENMORE | D5CSHAH18AAK | D5FSDAH18XHK |  | 17500 | 19500 | 18.5 | 12.1 | 11.1 | 2.1 | 77 | 92 | 215324488
MIDEA | 37MAHAQ09AA3 | 45MBDAQ12XA3 |  | 9000 | 10000 | 21.5 | 13.5 | 12.5 | 1.89 | 96 | 112 | 215324046
HEIL | D5CSHAH06AAK | D5FSDAH06XAK |  | 6500 | 8000 | 21.5 | 14.5 | 13.8 | 2.4 | 100 | 98 | 215324323
HEIL | D5CSHAH09AAK | D5FSDAH12XAK |  | 9000 | 10000 | 21.5 | 13.5 | 12.5 | 1.89 | 96 | 112 | 215324328
TEMPSTAR | D5CSRAH09AAK | D5FSDAH12XHK |  | 9000 | 10000 | 19.8 | 13 | 11.5 | 2.31 | 93 | 83 | 215324646
TEMPSTAR | D5CSRAH12AAK | D5FSDAH12XHK |  | 12000 | 12000 | 19.5 | 12 | 10.5 | 2.44 | 76 | 74 | 215324652
SMART COMFORT | D5CSRAH09AAK | D5FSDAH12XAK |  | 9000 | 10000 | 19.6 | 12.8 | 11 | 2.25 | 89 | 86 | 215324718
LPS Legacy | D5CSHAH12AAK | D5FSDAH12XHK |  | 12000 | 12000 | 20.2 | 12 | 10.6 | 1.95 | 85 | 100 | 215324846
AIRQUEST | D5CSHAH09AAK | D5FSDAH12XHK |  | 9000 | 9900 | 20.6 | 14 | 13.8 | 1.85 | 103 | 120 | 215324767
AIRQUEST | D5CSRAH09AAK | D5FSDAH12XHK |  | 9000 | 10000 | 19.8 | 13 | 11.5 | 2.31 | 93 | 83 | 215324792
AIRQUEST | D5CSRAH12AAK | D5FSDAH12XAK |  | 11500 | 12000 | 19 | 11.7 | 10.3 | 2.25 | 79 | 73 | 215324797
AIRQUEST | D5CSRAH12AAK | D5FSDAH12XHK |  | 12000 | 12000 | 19.5 | 12 | 10.5 | 2.44 | 76 | 74 | 215324798
LPS Legacy | D5CSHAH09AAK | D5FSDAH12XAK |  | 9000 | 10000 | 21.5 | 13.5 | 12.5 | 1.89 | 96 | 112 | 215324839
LPS Legacy | D5CSRAH18AAK | D5FSDAH18XHK |  | 17500 | 20000 | 20 | 13.3 | 11.4 | 2.4 | 75 | 71 | 215324878
Grandaire | D5CSHAH09AAK | D5FSDAH12XAK |  | 9000 | 10000 | 21.5 | 13.5 | 12.5 | 1.89 | 96 | 112 | 215324912
Grandaire | D5CSHAH12AAK | D5FSDAH12XAK |  | 12000 | 12500 | 20 | 12 | 10.2 | 1.9 | 77 | 94 | 215324918
HEIL | D5CSHAH09AAK | D5FSDAH12XHK |  | 9000 | 9900 | 20.6 | 14 | 13.8 | 1.85 | 103 | 120 | 215324329
HEIL | D5CSHAH12AAK | D5FSDAH12XAK |  | 12000 | 12500 | 20 | 12 | 10.2 | 1.9 | 77 | 94 | 215324334
HEIL | D5CSHAH12AAK | D5FSDAH12XHK |  | 12000 | 12000 | 20.2 | 12 | 10.6 | 1.95 | 85 | 100 | 215324335
HEIL | D5CSHAH18AAK | D5FSDAH18XAK |  | 17000 | 19000 | 18 | 12 | 10.8 | 2 | 79 | 95 | 215324341
HEIL | D5CSHAH18AAK | D5FSDAH18XHK |  | 17500 | 19500 | 18.5 | 12.1 | 11.1 | 2.1 | 77 | 92 | 215324342
AIRQUEST | D5CLHAH36AAK | D5FLDAH36XHK |  | 36000 | 42000 | 17.8 | 12 | 11.1 | 2.1 | 75 | 90 | 215324818
AIRQUEST | D5CSRAH24AAK | D5FSDAH24XHK |  | 24000 | 25000 | 19 | 12.5 | 11 | 2.3 | 85 | 76 | 215324809
AIRQUEST | D5CSRAH18AAK | D5FSDAH18XHK |  | 17500 | 20000 | 20 | 13.3 | 11.4 | 2.4 | 75 | 71 | 215324805
AIRQUEST | D5CSRAH18AAK | D5FSDAH18XAK |  | 17000 | 20000 | 20 | 12.5 | 10.6 | 2.2 | 70 | 70 | 215324804
AIRQUEST | D5CSRAH09AAK | D5FSDAH12XAK |  | 9000 | 10000 | 19.6 | 12.8 | 11 | 2.25 | 89 | 86 | 215324791
AIRQUEST | D5CSHAH24AAK | D5FSDAH24XHK |  | 24000 | 26000 | 19.2 | 12 | 11.7 | 2.18 | 83 | 92 | 215324784
AIRQUEST | D5CSHAH18AAK | D5FSDAH18XHK |  | 17500 | 19500 | 18.5 | 12.1 | 11.1 | 2.1 | 77 | 92 | 215324780
AIRQUEST | D5CSHAH18AAK | D5FSDAH18XAK |  | 17000 | 19000 | 18 | 12 | 10.8 | 2 | 79 | 95 | 215324779
AIRQUEST | D5CSHAH12AAK | D5FSDAH12XHK |  | 12000 | 12000 | 20.2 | 12 | 10.6 | 1.95 | 85 | 100 | 215324773
AIRQUEST | D5CSHAH12AAK | D5FSDAH12XAK |  | 12000 | 12500 | 20 | 12 | 10.2 | 1.9 | 77 | 94 | 215324772
AIRQUEST | D5CSHAH09AAK | D5FSDAH12XAK |  | 9000 | 10000 | 21.5 | 13.5 | 12.5 | 1.89 | 96 | 112 | 215324766
KEEPRITE | D5CLHAH36AAK | D5FLDAH36XHK |  | 36000 | 42000 | 17.8 | 12 | 11.1 | 2.1 | 75 | 90 | 215324453
KEEPRITE | D5CSRAH24AAK | D5FSDAH24XHK |  | 24000 | 25000 | 19 | 12.5 | 11 | 2.3 | 85 | 76 | 215324444
KEEPRITE | D5CSRAH18AAK | D5FSDAH18XHK |  | 17500 | 20000 | 20 | 13.3 | 11.4 | 2.4 | 75 | 71 | 215324440
KEEPRITE | D5CSRAH18AAK | D5FSDAH18XAK |  | 17000 | 20000 | 20 | 12.5 | 10.6 | 2.2 | 70 | 70 | 215324439
KEEPRITE | D5CSRAH12AAK | D5FSDAH12XHK |  | 12000 | 12000 | 19.5 | 12 | 10.5 | 2.44 | 76 | 74 | 215324433
KEEPRITE | D5CSRAH09AAK | D5FSDAH12XHK |  | 9000 | 10000 | 19.8 | 13 | 11.5 | 2.31 | 93 | 83 | 215324427
KEEPRITE | D5CSHAH24AAK | D5FSDAH24XHK |  | 24000 | 26000 | 19.2 | 12 | 11.7 | 2.18 | 83 | 92 | 215324419
KEEPRITE | D5CSHAH18AAK | D5FSDAH18XHK |  | 17500 | 19500 | 18.5 | 12.1 | 11.1 | 2.1 | 77 | 92 | 215324415
KEEPRITE | D5CSHAH18AAK | D5FSDAH18XAK |  | 17000 | 19000 | 18 | 12 | 10.8 | 2 | 79 | 95 | 215324414
KEEPRITE | D5CSHAH12AAK | D5FSDAH12XHK |  | 12000 | 12000 | 20.2 | 12 | 10.6 | 1.95 | 85 | 100 | 215324408
KEEPRITE | D5CSHAH12AAK | D5FSDAH12XAK |  | 12000 | 12500 | 20 | 12 | 10.2 | 1.9 | 77 | 94 | 215324407
KEEPRITE | D5CSHAH09AAK | D5FSDAH12XHK |  | 9000 | 9900 | 20.6 | 14 | 13.8 | 1.85 | 103 | 120 | 215324402
KEEPRITE | D5CSHAH06AAK | D5FSDAH06XAK |  | 6500 | 8000 | 21.5 | 14.5 | 13.8 | 2.4 | 100 | 98 | 215324396
COMFORTMAKER | D5CSHAH06AAK | D5FSDAH06XAK |  | 6500 | 8000 | 21.5 | 14.5 | 13.8 | 2.4 | 100 | 98 | 215324177
Grandaire | D5CSRAH12AAK | D5FSDAH12XAK |  | 11500 | 12000 | 19 | 11.7 | 10.3 | 2.25 | 79 | 73 | 215324943
HEIL | D5CSRAH24AAK | D5FSDAH24XHK |  | 24000 | 25000 | 19 | 12.5 | 11 | 2.3 | 85 | 76 | 215324371
HEIL | D5CSRAH18AAK | D5FSDAH18XAK |  | 17000 | 20000 | 20 | 12.5 | 10.6 | 2.2 | 70 | 70 | 215324366
HEIL | D5CSRAH12AAK | D5FSDAH12XHK |  | 12000 | 12000 | 19.5 | 12 | 10.5 | 2.44 | 76 | 74 | 215324360
HEIL | D5CSRAH12AAK | D5FSDAH12XAK |  | 11500 | 12000 | 19 | 11.7 | 10.3 | 2.25 | 79 | 73 | 215324359
HEIL | D5CSRAH09AAK | D5FSDAH12XHK |  | 9000 | 10000 | 19.8 | 13 | 11.5 | 2.31 | 93 | 83 | 215324354
HEIL | D5CSRAH09AAK | D5FSDAH12XAK |  | 9000 | 10000 | 19.6 | 12.8 | 11 | 2.25 | 89 | 86 | 215324353
HEIL | D5CSHAH24AAK | D5FSDAH24XHK |  | 24000 | 26000 | 19.2 | 12 | 11.7 | 2.18 | 83 | 92 | 215324346
CARRIER | 37MUHAQ60AA3 | 45MUHAQ60XX3 |  | 54000 | 55000 | 17.5 | 12 | 9.5 | 1.9 | 64 | 98 | 215318754
CARRIER | 37MUHAQ48AA3 | 45MUHAQ60XX3 |  | 48000 | 48000 | 17.5 | 12 | 9.5 | 2 | 71 | 100 | 215318763
BRYANT | 37MUHAQ60AA3 | 45MUHAQ60XX3 |  | 54000 | 55000 | 17.5 | 12 | 9.5 | 1.9 | 64 | 98 | 215318782
COMFORTMAKER | D5CUHAH60AAK | D5FUHAH60XAK |  | 54000 | 55000 | 17.5 | 12 | 9.5 | 1.9 | 64 | 98 | 215318922
COMFORTMAKER | D5CUHAH48AAK | D5FUHAH60XAK |  | 48000 | 48000 | 17.5 | 12 | 9.5 | 2 | 71 | 100 | 215318931
DAY & NIGHT | D5CUHAH60AAK | D5FUHAH60XAK |  | 54000 | 55000 | 17.5 | 12 | 9.5 | 1.9 | 64 | 98 | 215318950
DAY & NIGHT | D5CUHAH48AAK | D5FUHAH60XAK |  | 48000 | 48000 | 17.5 | 12 | 9.5 | 2 | 71 | 100 | 215318959
KEEPRITE | D5CUHAH48AAK | D5FUHAH60XAK |  | 48000 | 48000 | 17.5 | 12 | 9.5 | 2 | 71 | 100 | 215319015
TEMPSTAR | D5CUHAH48AAK | D5FUHAH60XAK |  | 48000 | 48000 | 17.5 | 12 | 9.5 | 2 | 71 | 100 | 215319099
SMART COMFORT | D5CUHAH60AAK | D5FUHAH60XAK |  | 54000 | 55000 | 17.5 | 12 | 9.5 | 1.9 | 64 | 98 | 215319118
SMART COMFORT | D5CUHAH48AAK | D5FUHAH60XAK |  | 48000 | 48000 | 17.5 | 12 | 9.5 | 2 | 71 | 100 | 215319127
AIRQUEST | D5CUHAH48AAK | D5FUHAH60XAK |  | 48000 | 48000 | 17.5 | 12 | 9.5 | 2 | 71 | 100 | 215319155
LPS Legacy | D5CUHAH48AAK | D5FUHAH60XAK |  | 48000 | 48000 | 17.5 | 12 | 9.5 | 2 | 71 | 100 | 215319183
HEIL | D5CUHAH60AAK | D5FUHAH60XAK |  | 54000 | 55000 | 17.5 | 12 | 9.5 | 1.9 | 64 | 98 | 215318978
BRYANT | 37MUHAQ48AA3 | 45MUHAQ60XX3 |  | 48000 | 48000 | 17.5 | 12 | 9.5 | 2 | 71 | 100 | 215318791
PAYNE | 37MUHAQ60AA3 | 45MUHAQ60XX3 |  | 54000 | 55000 | 17.5 | 12 | 9.5 | 1.9 | 64 | 98 | 215318810
PAYNE | 37MUHAQ48AA3 | 45MUHAQ60XX3 |  | 48000 | 48000 | 17.5 | 12 | 9.5 | 2 | 71 | 100 | 215318819
Weathermaker | 37MUHAQ60AA3 | 45MUHAQ60XX3 |  | 54000 | 55000 | 17.5 | 12 | 9.5 | 1.9 | 64 | 98 | 215318838
MIDEA | D5CUHAH60AAK | D5FUHAH60XAK |  | 54000 | 55000 | 17.5 | 12 | 9.5 | 1.9 | 64 | 98 | 215319062
MIDEA | D5CUHAH48AAK | D5FUHAH60XAK |  | 48000 | 48000 | 17.5 | 12 | 9.5 | 2 | 71 | 100 | 215319071
Grandaire | D5CUHAH48AAK | D5FUHAH60XAK |  | 48000 | 48000 | 17.5 | 12 | 9.5 | 2 | 71 | 100 | 215319211
Grandaire | D5CUHAH60AAK | D5FUHAH60XAK |  | 54000 | 55000 | 17.5 | 12 | 9.5 | 1.9 | 64 | 98 | 215319202
LPS Legacy | D5CUHAH60AAK | D5FUHAH60XAK |  | 54000 | 55000 | 17.5 | 12 | 9.5 | 1.9 | 64 | 98 | 215319174
AIRQUEST | D5CUHAH60AAK | D5FUHAH60XAK |  | 54000 | 55000 | 17.5 | 12 | 9.5 | 1.9 | 64 | 98 | 215319146
TEMPSTAR | D5CUHAH60AAK | D5FUHAH60XAK |  | 54000 | 55000 | 17.5 | 12 | 9.5 | 1.9 | 64 | 98 | 215319090
KENMORE | D5CUHAH48AAK | D5FUHAH60XAK |  | 48000 | 48000 | 17.5 | 12 | 9.5 | 2 | 71 | 100 | 215319043
KENMORE | D5CUHAH60AAK | D5FUHAH60XAK |  | 54000 | 55000 | 17.5 | 12 | 9.5 | 1.9 | 64 | 98 | 215319034
KEEPRITE | D5CUHAH60AAK | D5FUHAH60XAK |  | 54000 | 55000 | 17.5 | 12 | 9.5 | 1.9 | 64 | 98 | 215319006
HEIL | D5CUHAH48AAK | D5FUHAH60XAK |  | 48000 | 48000 | 17.5 | 12 | 9.5 | 2 | 71 | 100 | 215318987
ARCOAIRE | D5CUHAH48AAK | D5FUHAH60XAK |  | 48000 | 48000 | 17.5 | 12 | 9.5 | 2 | 71 | 100 | 215318903
ARCOAIRE | D5CUHAH60AAK | D5FUHAH60XAK |  | 54000 | 55000 | 17.5 | 12 | 9.5 | 1.9 | 64 | 98 | 215318894
MIDEA | 37MUHAQ48AA3 | 45MUHAQ60XX3 |  | 48000 | 48000 | 17.5 | 12 | 9.5 | 2 | 71 | 100 | 215318875
MIDEA | 37MUHAQ60AA3 | 45MUHAQ60XX3 |  | 54000 | 55000 | 17.5 | 12 | 9.5 | 1.9 | 64 | 98 | 215318866
Weathermaker | 37MUHAQ48AA3 | 45MUHAQ60XX3 |  | 48000 | 48000 | 17.5 | 12 | 9.5 | 2 | 71 | 100 | 215318847
ADP | YH2F42TB21 | AD-48H*****9+JMVT16CC2N1 |  | 41000 | 38000 | 16 | 12 | 8.1 | 2.08 | 64 | 50 | 215333845
TOSOT | TU24-32WEDU | TUD24-32AH2EDU |  | 24000 | 24000 | 16 | 11.7 | 9.5 | 1.8 | 69 | 100 | 215351149
AIREASE | 4SHP17LE148P-**A | 7AH2AE48PX-0* |  | 47000 | 45000 | 15.2 | 12 | 8.2 | 2.34 | 68 | 54 | 214866094
ARMSTRONG AIR | 4SHP17LE148P-**A | 7AH2AE48PX-0* |  | 47000 | 45000 | 15.2 | 12 | 8.2 | 2.34 | 68 | 54 | 214865952
DUCANE | 4HP17L48P-**A | 7AH2AE48PX-0* |  | 47000 | 45000 | 15.2 | 12 | 8.2 | 2.34 | 68 | 54 | 214865824
CONCORD | 4HP17L48P-**A | 7AH2AE48PX-0* |  | 47000 | 45000 | 15.2 | 12 | 8.2 | 2.34 | 68 | 54 | 214865734
ALLIED | 4HP17L48P-**A | 7AH2AE48PX-0* |  | 47000 | 45000 | 15.2 | 12 | 8.2 | 2.34 | 68 | 54 | 214865641
AC PRO | 4HP17L48P-**A | 7AH2AE48PX-0* |  | 47000 | 45000 | 15.2 | 12 | 8.2 | 2.34 | 68 | 54 | 214865546
Breeze33 | 4HP17L48P-**A | 7AH2AE48PX-0* |  | 47000 | 45000 | 15.2 | 12 | 8.2 | 2.34 | 68 | 54 | 214865443
LENNOX | ML17XP1-048-230A** | CBK47UHET-048-230-0* |  | 47000 | 45000 | 15.2 | 12 | 8.2 | 2.34 | 68 | 54 | 214861296
ASPEN | NS17H30SA4-**A | CH36B34+TDR | NF80U090S5C-* | 28600 | 28400 | 16.2 | 13.1 | 8.2 | 2.68 | 66 | 65 | 215349279
ASPEN | NS18H36MA4-** | CH36A34+TDR | NF80U045S3A-* | 21800 | 23600 | 18.3 | 12 | 8.1 | 2.04 | 64 | 64 | 215349321
ASPEN | NS18H36MA4-** | CH36B34+TDR | NF80U045S3A-* | 22600 | 23800 | 18.5 | 12.2 | 8.3 | 2.04 | 63 | 63 | 215349322
ASPEN | NS18H36MA4-** | CH48A34+TDR | NF80U045S3A-* | 22600 | 23800 | 18.5 | 12.2 | 8.3 | 2.04 | 63 | 63 | 215349323
ASPEN | NS18H36MA4-** | CH48B34+TDR | NF80U045S3A-* | 23200 | 24000 | 18.5 | 12.3 | 8.4 | 2.04 | 63 | 63 | 215349324
ASPEN | BOVA-36HDN1-M20G | AE*S+DM36A34+TDR |  | 22200 | 23600 | 19.9 | 12.7 | 8.9 | 2.45 | 94 | 114 | 215350395
TUTTOKOOL | TDV-V18WMN1T | AWM5E181B00A |  | 18000 | 18000 | 16 | 12 | 8.5 | 1.8 | 70 | 70 | 215351174
ADP | 4SHP18LX136P | V,A,D36H175P139 | A96UH1E070B12 | 23400 | 22400 | 18 | 12 | 8.1 | 1.9 | 64 | 63 | 215351223
ADP | YH2F24TB21 | V,Y36H175P137 | Y81E080B12SMPS1 | 23800 | 20600 | 16 | 11.7 | 8.1 | 2.22 | 63 | 54 | 215357865
ADP | YH2F24TB21 | V,Y36H175P139 | Y81E080B12SMPS1 | 23800 | 20600 | 16 | 11.7 | 8.1 | 2.22 | 63 | 54 | 215357866
ADP | YH2F24TB21 | H,YG8J736 | Y81E080B12SMPS1 | 23800 | 21000 | 16 | 11.7 | 8.1 | 2.24 | 63 | 53 | 215357867
ADP | YH2F24TB21 | H,YG80736 | Y81E080B12SMPS1 | 24000 | 19600 | 16 | 12 | 8.1 | 2.3 | 65 | 56 | 215357868
ADP | YH2F36TB21 | V,Y36H210P177 | Y81E080C16SMPS1 | 35000 | 32400 | 16 | 12 | 8.1 | 2.2 | 65 | 55 | 215357871
ADP | YH2F42TB21 | H,YG48748 | Y81E080C16LMPS1 | 41000 | 38500 | 16 | 12 | 8.1 | 2.38 | 65 | 57 | 215357873
ADP | YH2F42TB21 | H,YG48748 | Y81E100C16SMPS1 | 40500 | 38500 | 16 | 12 | 8.1 | 2.36 | 64 | 57 | 215357874
ADP | YH2F42TB21 | H,YG48948 | Y81E100C16SMPS1 | 40500 | 38500 | 16 | 12 | 8.1 | 2.36 | 64 | 57 | 215357875
ADP | YH2F42TB21 | H,YG48748 | Y81E100C20SMPS1 | 40500 | 38500 | 16 | 12 | 8.1 | 2.36 | 64 | 57 | 215357876
ADP | YH2F42TB21 | H,YG48948 | Y81E100C20SMPS1 | 40500 | 38500 | 16 | 12 | 8.1 | 2.36 | 64 | 57 | 215357877
ADP | YH2F60TB21 | V,Y60H210P197 | Y81E100C16SMPS1 | 55500 | 57000 | 15.2 | 11.7 | 8.1 | 2.36 | 65 | 54 | 215357882
ADP | YH2F60TB21 | H,YG88760 | Y81E100C16SMPS1 | 55500 | 57000 | 15.2 | 11.7 | 8.1 | 2.36 | 65 | 54 | 215357883
ADP | YH2F30TB21 | V,Y36H175P387 | Y81E080B12SMPS1 | 30000 | 27400 | 16 | 12 | 8.1 | 2.28 | 64 | 56 | 215357886
ADP | YH2F30TB21 | H,YG80736 | Y81E080B12SMPS1 | 30000 | 27400 | 16 | 11.7 | 8.1 | 2.28 | 64 | 56 | 215357887
ADP | YH2F48TB21 | V,Y60H210P199 | Y81E080C16LMPS1 | 46500 | 43500 | 16 | 12 | 8.1 | 2.36 | 67 | 57 | 215357888
ADP | YH2F48TB21 | H,YG88760 | Y81E080C16LMPS1 | 46500 | 43500 | 16 | 12 | 8.1 | 2.36 | 67 | 57 | 215357889
ADP | YH2F48TB21 | H,YG88960 | Y81E080C16LMPS1 | 46500 | 43500 | 16 | 12 | 8.1 | 2.36 | 67 | 57 | 215357890
ADP | YH2F48TB21 | V,Y60H210P197 | Y81E080C16SMPS1 | 46500 | 43500 | 16 | 12 | 8.1 | 2.36 | 67 | 57 | 215357891
ADP | YH2F48TB21 | V,Y60H210P197 | Y81E100C20SMPS1 | 45500 | 42000 | 16 | 12 | 8.1 | 2.4 | 70 | 57 | 215357894
ADP | YH2F48TB21 | H,YG88760 | Y81E100C20SMPS1 | 45500 | 42000 | 16 | 12 | 8.1 | 2.4 | 70 | 57 | 215357895
Durastar | DRA1U24S2A | DRADH24F2A |  | 24000 | 25000 | 19 | 12.5 | 11 | 2.3 | 85 | 76 | 215359293
Durastar | DRA1U18S2A | DRADH18F2A |  | 17500 | 20000 | 20 | 13.3 | 11.3 | 2.4 | 75 | 71 | 215359289
Durastar | DRA1U18S2A | DRADL18F2A |  | 17000 | 20000 | 20 | 12.5 | 10.5 | 2.2 | 70 | 70 | 215359288
Durastar | DRA1U12S2A | DRADH0912F2A |  | 12000 | 12000 | 19.5 | 12 | 10.5 | 2.44 | 76 | 74 | 215359282
Durastar | DRA1U12S2A | DRADL0612F2A |  | 11500 | 12000 | 19 | 11.7 | 10.2 | 2.25 | 79 | 73 | 215359281
Durastar | DRA1U09S2A | DRADH0912F2A |  | 9000 | 10000 | 19.7 | 13 | 11.5 | 2.31 | 93 | 83 | 215359276
Durastar | DRA1U09S2A | DRADL0612F2A |  | 9000 | 10000 | 19.5 | 12.8 | 11 | 2.25 | 89 | 86 | 215359275
Durastar | DRA1H24S2A | DRADH24F2A |  | 24000 | 26000 | 19 | 12 | 11.7 | 2.18 | 83 | 92 | 215359268
Durastar | DRA1H18S2A | DRADH18F2A |  | 17500 | 19500 | 18.4 | 12 | 11.1 | 2.1 | 77 | 92 | 215359264
Durastar | DRA1H12S2A | DRADH0912F2A |  | 12000 | 12000 | 20 | 12 | 10.6 | 1.95 | 85 | 100 | 215359257
Durastar | DRA1H12S2A | DRADL0612F2A |  | 12000 | 12500 | 20 | 12 | 10 | 1.9 | 77 | 94 | 215359256
Durastar | DRA1H09S2A | DRADH0912F2A |  | 9000 | 9900 | 20.5 | 14 | 13.8 | 1.85 | 103 | 120 | 215359251
Durastar | DRA1H18S2A | DRADL18F2A |  | 17000 | 19000 | 18 | 12 | 10.5 | 2 | 79 | 95 | 215359263
Durastar | DRA1H06S2A | DRADL0612F2A |  | 6500 | 8000 | 21.4 | 14.4 | 13.8 | 2.4 | 100 | 98 | 215359244
Durastar | DRA1H09S2A | DRADL0612F2A |  | 9000 | 10000 | 21.4 | 13.4 | 12.5 | 1.89 | 96 | 112 | 215359250
HITACHI | PAS-12BLFASDQ1 | PPIM-B12UFA1DQ |  | 12000 | 14000 | 20.5 | 13.9 | 10 | 2.1 | 89 | 93 | 215359321
RUSSELL | RD17AZ36AJ3N | SH3VZ3617STACN |  | 34200 | 34200 | 18 | 11.7 | 8.5 | 2.3 | 68 | 53 | 215366208
SURE | RD17AZ36AJ3N | SH3VZ3617STACN |  | 34200 | 34200 | 18 | 11.7 | 8.5 | 2.3 | 68 | 53 | 215366206
RUSSELL | RD17AZ48AJ3N | SH3VZ6024STACN |  | 45500 | 45500 | 17 | 11.7 | 8.1 | 2.1 | 95 | 88 | 215366205
SURE | RD17AZ48AJ3N | SH3VZ6024STACN |  | 45500 | 45500 | 17 | 11.7 | 8.1 | 2.1 | 95 | 88 | 215366203
MDV | MOX630-48HFN10-M3X | MVBDM-60HWFN10-WC3-D |  | 48000 | 48000 | 17.5 | 12 | 9.5 | 2 | 71 | 100 | 215359331
MDV | MOX630-42HFN10-M3X-D | MVBC-48HWFN10-MD3E-DD |  | 42000 | 50000 | 16.7 | 11.7 | 9.5 | 1.9 | 74 | 92 | 215374763
ADP | BOVB-60HDN1-M20G | H,G,JG84948+AEFE4B* |  | 47000 | 46000 | 18 | 12 | 9.5 | 2 | 85 | 72 | 215368038
GOODMAN | GSZC702410A* | CAPTA3626*4A* | A*VC960403BNB* | 23600 | 23200 | 17.2 | 12.5 | 8.2 | 2 | 60 | 47 | 215375072
GREE | GWH12AGCXD-D3DNA1A/O | GFH(12)DA-D3DN***/I |  | 12000 | 12000 | 20 | 11.8 | 8.5 | 1.9 | 58 | 73 | 209424846
WABBAN | BB12HXP2A1DO | BBM12HSFDI |  | 12000 | 12000 | 20 | 11.8 | 8.5 | 1.9 | 58 | 73 | 213319274
GREE | 3VIR12HP230V1BO | DUCT12HP230V1BD |  | 12000 | 12000 | 20 | 11.8 | 8.5 | 1.9 | 58 | 73 | 211726652
TOSOT | TW12HXP2A1DO | TM12HSFDI |  | 12000 | 12000 | 20 | 11.8 | 8.5 | 1.9 | 58 | 73 | 212365394
KINGHOME | KW12HQ25SDO | KM12HF1DI |  | 12000 | 12000 | 20 | 11.8 | 8.5 | 1.9 | 58 | 73 | 212437227
ASPEN | BOVD-36HDN1-M20G | D(A,C,E)36C46+TDR |  | 22600 | 19400 | 15.2 | 12 | 9 | 2.73 | 125 | 100 | 215375385
ASPEN | BOVA-36HDN1-M20G | D(A,C,E)36A36+TDR | BGH96M060B3B | 22200 | 23600 | 18 | 11.8 | 8.4 | 2.17 | 94 | 83 | 215375386
ASPEN | BOVA-36HDN1-M20G | D(A,C,E)36A36+TDR | BGH96M080B3B | 22200 | 23600 | 18 | 11.8 | 8.4 | 2.17 | 94 | 83 | 215375387
ASPEN | BOVD-36HDN1-M20G | D(A,C,E)36C44+TDR |  | 22600 | 19400 | 15.2 | 12 | 9 | 2.73 | 125 | 100 | 215375384
ASPEN | NS22H36MA4-**A | CH48B34+TDR | NF80U110S5C | 34800 | 34400 | 18.5 | 12 | 8.1 | 2.04 | 66 | 52 | 215375487
ASPEN | NS22H36MA4-**A | CH48B34+TDR | NF80U090S5C | 33800 | 33200 | 18 | 11.9 | 8.5 | 2.06 | 66 | 54 | 215375486
ASPEN | NS22H36MA4-**A | CH48B34+TDR | NF80U090S4B | 34000 | 34200 | 20 | 12 | 8.3 | 2.18 | 63 | 52 | 215375485
ASPEN | NS22H36MA4-**A | CH48B34+TDR | NF80U070S3B | 34000 | 34200 | 20.5 | 12 | 8.4 | 2.14 | 63 | 51 | 215375484
ASPEN | NS22H36MA4-**A | CH48B34+TDR | NF80U070S3A | 33600 | 34000 | 20.5 | 12 | 8.3 | 2.14 | 64 | 52 | 215375483
ASPEN | NS22H36MA4-**A | CH48B34+TDR | NF80U045S3A | 33600 | 34000 | 20.5 | 12 | 8.3 | 2.14 | 64 | 52 | 215375482
ASPEN | NS22H36MA4-**A | CH48B24+TDR | NF80U110S5C | 32800 | 34400 | 18.5 | 11.9 | 8.1 | 2.04 | 66 | 52 | 215375481
ASPEN | NS22H36MA4-**A | CH48B24+TDR | NF80U070S3B | 32000 | 34200 | 20.3 | 11.7 | 8.5 | 2.14 | 63 | 51 | 215375478
ASPEN | NS22H36MA4-**A | CH48A34+TDR | NF80U090S5C | 33000 | 33000 | 17.8 | 11.7 | 8.3 | 2.06 | 67 | 54 | 215375474
ASPEN | NS22H36MA4-**A | CH48A34+TDR | NF80U090S4B | 33000 | 34000 | 20 | 11.8 | 8.2 | 2.18 | 63 | 52 | 215375473
ASPEN | NS22H36MA4-**A | CH48A34+TDR | NF80U070S3B | 33200 | 34000 | 20.5 | 12 | 8.3 | 2.14 | 64 | 52 | 215375472
ASPEN | NS22H36MA4-**A | CH48A34+TDR | NF80U070S3A | 32600 | 34000 | 20.5 | 11.8 | 8.2 | 2.14 | 63 | 52 | 215375471
ASPEN | NS22H36MA4-**A | CH48A34+TDR | NF80U045S3A | 32600 | 34000 | 20.5 | 11.8 | 8.2 | 2.14 | 63 | 52 | 215375470
ASPEN | NS22H36MA4-**A | CH36B34+TDR | NF80U090S5C | 33000 | 33000 | 17.8 | 11.7 | 8.3 | 2.06 | 67 | 54 | 215375468
ASPEN | NS22H36MA4-**A | CH36B34+TDR | NF80U090S4B | 33000 | 34000 | 20 | 11.8 | 8.2 | 2.18 | 63 | 52 | 215375467
ASPEN | NS22H36MA4-**A | CH36B34+TDR | NF80U070S3B | 33200 | 34000 | 20.5 | 12 | 8.3 | 2.14 | 64 | 52 | 215375466
ASPEN | NS22H36MA4-**A | CH36B34+TDR | NF80U070S3A | 32600 | 34000 | 20.5 | 11.8 | 8.2 | 2.14 | 63 | 52 | 215375465
ASPEN | NS22H36MA4-**A | CH36B34+TDR | NF80U045S3A | 32600 | 34000 | 20.5 | 11.8 | 8.2 | 2.14 | 63 | 52 | 215375464
ASPEN | NS22H24MA4-**A | CH36B34+TDR | NF80U090S4B | 23400 | 23800 | 18.5 | 13 | 8.5 | 1.9 | 62 | 67 | 215375463
ASPEN | NS22H24MA4-**A | CH36B34+TDR | NF80U070S3A | 23600 | 23200 | 20.5 | 13.5 | 8.5 | 1.9 | 63 | 67 | 215375461
ASPEN | NS22H24MA4-**A | CH36B34+TDR | NF80U070S3B | 23600 | 23200 | 20.5 | 14 | 8.5 | 1.9 | 63 | 67 | 215375462
ASPEN | NS22H24MA4-**A | CH36B24+TDR | NF80U090S4B | 22000 | 23800 | 18.3 | 12 | 8.5 | 1.9 | 62 | 67 | 215375459
ASPEN | NS22H24MA4-**A | CH36B24+TDR | NF80U070S3B | 22200 | 23200 | 20.3 | 13 | 8.5 | 1.9 | 63 | 67 | 215375458
ASPEN | NS22H24MA4-**A | CH36B24+TDR | NF80U070S3A | 22200 | 23200 | 20.3 | 13 | 8.5 | 1.9 | 63 | 67 | 215375457
ASPEN | NS22H36MA4-**A | CH36A34+TDR | NF80U070S3B | 32200 | 33800 | 20.4 | 11.7 | 8.1 | 2.14 | 63 | 52 | 215375452
ASPEN | NS22H24MA4-**A | CH36A34+TDR | NF80U090S4B | 22600 | 23600 | 18.5 | 12.9 | 8.3 | 1.9 | 62 | 67 | 215375449
ASPEN | NS22H24MA4-**A | CH36A34+TDR | NF80U070S3B | 22800 | 23000 | 20.5 | 13.9 | 8.3 | 1.9 | 63 | 67 | 215375448
ASPEN | NS22H24MA4-**A | CH36A34+TDR | NF80U070S3A | 22800 | 23000 | 20.5 | 13.4 | 8.3 | 1.9 | 63 | 67 | 215375447
ASPEN | NS22H24MA4-**A | CH24B34+TDR | NF80U090S4B | 22600 | 23600 | 18.5 | 12.9 | 8.3 | 1.9 | 62 | 67 | 215375445
ASPEN | NS22H24MA4-**A | CH24B34+TDR | NF80U070S3B | 22800 | 23000 | 20.5 | 13.9 | 8.3 | 1.9 | 63 | 67 | 215375444
ASPEN | NS22H24MA4-**A | CH24B34+TDR | NF80U070S3A | 22800 | 23000 | 20.5 | 13.4 | 8.3 | 1.9 | 63 | 67 | 215375443
ASPEN | BOVD-36HDN1-M20G | D(A,C,E)36C46+TDR | BGH96M100C5B | 31200 | 25600 | 18.5 | 11.9 | 9 | 2.98 | 125 | 100 | 215375441
ASPEN | BOVD-36HDN1-M20G | D(A,C,E)36C46+TDR | BGH96M080B3B | 23400 | 20000 | 18.5 | 12 | 9 | 2.86 | 125 | 100 | 215375440
ASPEN | BOVD-36HDN1-M20G | D(A,C,E)36C46+TDR | BGH96M060B3B | 23400 | 20000 | 18.5 | 12 | 9 | 2.86 | 125 | 100 | 215375439
ASPEN | BOVD-36HDN1-M20G | D(A,C,E)36C44+TDR | BGH96M100C5B | 31200 | 25600 | 18.5 | 11.9 | 9 | 2.98 | 125 | 100 | 215375438
ASPEN | BOVD-36HDN1-M20G | D(A,C,E)36C44+TDR | BGH96M080B3B | 23400 | 20000 | 18.5 | 12 | 9 | 2.86 | 125 | 100 | 215375437
ASPEN | BOVD-36HDN1-M20G | D(A,C,E)36C44+TDR | BGH96M060B3B | 23400 | 20000 | 18.5 | 12 | 9 | 2.86 | 125 | 100 | 215375436
ASPEN | BOVD-36HDN1-M20G | D(A,C,E)36A36+TDR | BGH96M080B3B | 22400 | 19900 | 18.4 | 11.8 | 8.5 | 2.92 | 126 | 101 | 215375434
ASPEN | BOVD-36HDN1-M20G | D(A,C,E)36A36+TDR | BGH96M060B3B | 22400 | 19900 | 18.4 | 11.8 | 8.5 | 2.92 | 126 | 101 | 215375433
ASPEN | BOVD-36HDN1-M20G | D(A,C,E)36A34+TDR | BGH96M080B3B | 22400 | 19900 | 18.4 | 11.8 | 8.5 | 2.92 | 126 | 101 | 215375431
ASPEN | BOVD-36HDN1-M20G | D(A,C,E)36A34+TDR | BGH96M060B3B | 22400 | 19900 | 18.4 | 11.8 | 8.5 | 2.92 | 126 | 101 | 215375430
ASPEN | BOVD-36HDN1-M20G | D(A,C,E)30B36+TDR | BGH96M080B3B | 22400 | 19900 | 18.4 | 11.8 | 8.7 | 2.9 | 126 | 101 | 215375429
ASPEN | BOVD-36HDN1-M20G | D(A,C,E)30B36+TDR | BGH96M060B3B | 22400 | 19900 | 18.4 | 11.8 | 8.7 | 2.9 | 126 | 101 | 215375428
ASPEN | BOVD-36HDN1-M20G | D(A,C,E)30B34+TDR | BGH96M080B3B | 22400 | 19900 | 18.4 | 11.8 | 8.7 | 2.9 | 126 | 101 | 215375427
ASPEN | BOVD-36HDN1-M20G | D(A,C,E)30B34+TDR | BGH96M060B3B | 22400 | 19900 | 18.4 | 11.8 | 8.7 | 2.9 | 126 | 101 | 215375426
ASPEN | BOVB-36HDN1-M20G | D(A,C,E)48A36+TDR | BGH96M100C5B | 30400 | 34000 | 18.5 | 11.7 | 8.7 | 2.43 | 81 | 75 | 215375413
ASPEN | BOVB-36HDN1-M20G | D(A,C,E)36A36+TDR | BGH96M080B3B | 22200 | 23600 | 18 | 11.8 | 8.4 | 2.17 | 94 | 83 | 215375407
ASPEN | BOVB-36HDN1-M20G | D(A,C,E)36A36+TDR | BGH96M060B3B | 22200 | 23600 | 18 | 11.8 | 8.4 | 2.17 | 94 | 83 | 215375406
ASPEN | BOVA-36HDN1-M20G | D(A,C,E)48A36+TDR | BGH96M100C5B | 30400 | 34000 | 18.5 | 11.7 | 8.7 | 2.43 | 81 | 75 | 215375393
Durastar | DRU1H42S2A | DRUM4260S2A |  | 42000 | 50000 | 16.7 | 11.7 | 9.5 | 1.9 | 74 | 92 | 215374888
Durastar | DRU1H49S2A | DRUM4260S2A |  | 48000 | 56000 | 16.3 | 11.7 | 9 | 1.8 | 80 | 93 | 215374890
ADP | 4HP18V36P | H,A,DP42(1,2)36+TXV | 80G1UH045AE12 | 23200 | 22200 | 18 | 11.7 | 8.2 | 1.98 | 66 | 66 | 215374803
ADP | 4HP18V36P | H,A,DP42(1,2)36+TXV | 80G1UH060AE12X | 23200 | 22400 | 19 | 12 | 8.1 | 1.9 | 64 | 63 | 215374804
ADP | 4HP18V36P | H,A,DP42(1,2)36+TXV | 80G1UH070AE12 | 23000 | 22200 | 18 | 11.7 | 8.2 | 1.98 | 65 | 68 | 215374805
ADP | 4HP18V36P | H,A,DP42(1,2)36+TXV | 80G2UH045AE12 | 22800 | 22400 | 18 | 12 | 8.1 | 1.9 | 62 | 61 | 215374809
ADP | 4HP18V36P | H,A,DP42(1,2)36+TXV | 80G2UH070AE12 | 23400 | 22400 | 19 | 12 | 8.1 | 1.9 | 64 | 63 | 215374810
ADP | 4HP18V36P | H,A,DP42(1,2)36+TXV | 80G2UH070AE12L | 23400 | 22400 | 19 | 12 | 8.1 | 1.9 | 64 | 63 | 215374811
ADP | 4HP18V36P | H,A,DP42(1,2)36+TXV | 80G2UH070AV12* | 23200 | 22400 | 19 | 12 | 8.1 | 1.92 | 63 | 63 | 215374812
ADP | 4HP18V36P | H,A,DP13(1,2)36+TXV | 80G2UH090BE12 | 23400 | 22400 | 19 | 12 | 8.1 | 1.91 | 64 | 63 | 215374813
ADP | 4HP18V36P | H,A,DP13(1,2)36+TXV | 92G1UH045BE12 | 23600 | 22400 | 18 | 12 | 8.35 | 2 | 67 | 66 | 215374820
ADP | 4HP18V36P | H,A,DP13(1,2)36+TXV | 92G1UH070BE12 | 23400 | 22400 | 19 | 12 | 8.1 | 1.92 | 64 | 63 | 215374821
ADP | 4HP18V36P | H,A,DP13(1,2)36+TXV | 95G1UH045BE12 | 23800 | 22400 | 18 | 12 | 8.1 | 1.97 | 66 | 66 | 215374824
ADP | 4HP18V36P | H,A,DP13(1,2)36+TXV | 96G1UH030BE08 | 22600 | 22400 | 18 | 12 | 8.1 | 1.88 | 62 | 61 | 215374828
ADP | 4HP18V36P | H,A,DP13(1,2)36+TXV | 96G1UH045BE12 | 23600 | 22400 | 18 | 12 | 8.35 | 2 | 67 | 67 | 215374829
ADP | 4HP18V36P | H,A,DP13(1,2)36+TXV | 96G1UH070BE12 | 23400 | 22400 | 18 | 12 | 8.1 | 1.9 | 64 | 63 | 215374830
ADP | 4HP18V36P | H,A,DP13(1,2)36+TXV | 96G2UH030BE08 | 23600 | 22400 | 19 | 12 | 8.1 | 1.9 | 63 | 62 | 215374832
ADP | 4HP18V36P | H,A,DP13(1,2)36+TXV | 96G2UH045BE12 | 23600 | 22400 | 17 | 12 | 8.35 | 2 | 67 | 66 | 215374833
ADP | 4HP18V36P | H,A,DP13(1,2)36+TXV | 96G2UH045BV12 | 23200 | 22400 | 19 | 12 | 8.1 | 1.89 | 63 | 62 | 215374834
ADP | 4HP18V36P | H,A,DP13(1,2)36+TXV | 96G2UH070BE12 | 23200 | 22400 | 17 | 12 | 8.35 | 2 | 67 | 66 | 215374835
ADP | 4HP18V36P | H,A,DP13(1,2)36+TXV | 96G2UH070BV12 | 23400 | 22400 | 19 | 12 | 8.1 | 1.97 | 65 | 64 | 215374836
ADP | 4HP18V36P | H,A,DP74(1,2)36+TXV | 97G2UH030BE08 | 23600 | 22400 | 19 | 12 | 8.1 | 1.9 | 63 | 62 | 215374841
ADP | 4HP18V36P | H,A,DP13(1,2)36+TXV | 97G2UH030BE08 | 23600 | 22400 | 19 | 12 | 8.1 | 1.9 | 63 | 62 | 215374842
ADP | 4HP18V36P | H,A,DP13(1,2)36+TXV | 97G2UH045BV12 | 23400 | 22400 | 19 | 12 | 8.1 | 1.96 | 65 | 65 | 215374844
ADP | 4HP18V36P | H,A,DP13(1,2)36+TXV | 97G2UH070BE12 | 23600 | 22400 | 18 | 12 | 8.35 | 2.08 | 67 | 66 | 215374845
ADP | 4HP18V36P | H,A,DP13(1,2)36+TXV | 97G2UH070BV12 | 23400 | 22400 | 19 | 12 | 8.1 | 1.97 | 65 | 64 | 215374846
ADP | 4HP18V36P | H,A,DP13(1,2)36+TXV | EFV08BCA | 23000 | 22400 | 17 | 12 | 8.5 | 2.14 | 71 | 72 | 215374849
ADP | 4HP18V36P | H,A,DP13(1,2)36+TXV | EFV12BCA | 23400 | 22400 | 18 | 12 | 8.5 | 2.18 | 70 | 71 | 215374850
ADP | 4HP18V36P | H,A,DP15(1,2)36+TXV | 80G2UH090BE12 | 23400 | 22400 | 19 | 12 | 8.1 | 1.91 | 64 | 63 | 215374912
ADP | 4HP18V36P | H,A,DP15(1,2)36+TXV | 92G1UH030BE12 | 23400 | 22400 | 18 | 12 | 8.1 | 1.99 | 66 | 66 | 215374918
ADP | 4HP18V36P | H,A,DP15(1,2)36+TXV | 92G1UH045BE12 | 24000 | 22400 | 19 | 12 | 8.5 | 2.03 | 67 | 66 | 215374919
ADP | 4HP18V36P | H,A,DP16(1,2)36+TXV | 92G1UH070BE12 | 24000 | 22400 | 19 | 12 | 8.5 | 2.04 | 66 | 66 | 215374920
ADP | 4HP18V36P | H,A,DP16(1,2)36+TXV | 92G1UH110CE16 | 34400 | 32200 | 18 | 11.7 | 8.5 | 2.12 | 65 | 55 | 215374923
ADP | 4HP18V36P | H,A,DP15(1,2)36+TXV | 95G1UH045BE12 | 23800 | 22400 | 18 | 12 | 8.1 | 1.97 | 66 | 66 | 215374924
ADP | 4HP18V36P | H,A,DP15(1,2)36+TXV | 96G1UH030BE08 | 22600 | 22400 | 18 | 12 | 8.1 | 1.88 | 62 | 61 | 215374928
ADP | 4HP18V36P | H,A,DP15(1,2)36+TXV | 96G1UH045BE12 | 24000 | 22400 | 18 | 12 | 8.5 | 2.03 | 67 | 67 | 215374929
ADP | 4HP18V36P | H,A,DP15(1,2)36+TXV | 96G1UH070BE12 | 24000 | 22400 | 18 | 12 | 8.5 | 2.03 | 67 | 67 | 215374930
ADP | 4HP18V36P | H,A,DP15(1,2)36+TXV | 96G2UH030BE08 | 23600 | 22400 | 19 | 12 | 8.1 | 1.9 | 63 | 62 | 215374932
ADP | 4HP18V36P | H,A,DP15(1,2)36+TXV | 96G2UH045BE12 | 24000 | 22400 | 18 | 12 | 8.5 | 2.02 | 67 | 66 | 215374933
ADP | 4HP18V36P | H,A,DP15(1,2)36+TXV | 96G2UH045BV12 | 23600 | 22400 | 19 | 12 | 8.5 | 2.03 | 65 | 65 | 215374934
ADP | 4HP18V36P | H,A,DP15(1,2)36+TXV | 96G2UH070BE12 | 23600 | 22400 | 18 | 12 | 8.5 | 2.02 | 67 | 66 | 215374935
ADP | 4HP18V36P | H,A,DP15(1,2)36+TXV | 96G2UH070BV12 | 23800 | 22400 | 19 | 12 | 8.5 | 2.04 | 65 | 65 | 215374936
ADP | 4HP18V36P | H,A,DP15(1,2)36+TXV | 97G2UH030BE08 | 23600 | 22400 | 19 | 12 | 8.1 | 1.9 | 63 | 62 | 215374942
ADP | 4HP18V36P | H,A,DP15(1,2)36+TXV | 97G2UH045BE12 | 24000 | 22400 | 18 | 12 | 8.5 | 2.11 | 67 | 66 | 215374943
ADP | 4HP18V36P | H,A,DP15(1,2)36+TXV | 97G2UH045BV12 | 23600 | 22400 | 19 | 12 | 8.5 | 2.03 | 65 | 65 | 215374944
ADP | 4HP18V36P | H,A,DP15(1,2)36+TXV | 97G2UH070BE12 | 24000 | 22400 | 18 | 12 | 8.5 | 2.11 | 67 | 66 | 215374945
ADP | 4HP18V36P | H,A,DP15(1,2)36+TXV | 97G2UH070BV12 | 23800 | 22400 | 19 | 12 | 8.5 | 2.04 | 65 | 65 | 215374946
ADP | 4HP18V36P | H,A,DP15(1,2)36+TXV | EFV08BCA | 23400 | 22400 | 17 | 12 | 8.5 | 1.99 | 66 | 66 | 215374949
ADP | 4HP18V36P | H,A,DP15(1,2)36+TXV | EFV12BCA | 23400 | 22400 | 19 | 12 | 8.5 | 2.18 | 70 | 71 | 215374950
ADP | 4HP18V36P | H,A,DP42(1,2)36+TXV | 80G1UH040AE12X | 23200 | 22400 | 19 | 12 | 8.1 | 1.9 | 64 | 63 | 215374802
ZEPHYR | ZE-636HPA | AH-636A |  | 32000 | 34000 | 19.5 | 11.7 | 10.5 | 2.15 | 94 | 91 | 215381146
ZEPHYR | ZE-624HPA | AH-624A |  | 24000 | 24000 | 20 | 12 | 10 | 2.3 | 85 | 87 | 215381145
BRYANT HEATING AND COOLING SYSTEMS | 288BNV037*0**A*+TSTAT | CAP**6124AL* | 986TD60080C21*** | 32000 | 45500 | 16.5 | 11.7 | 8.1 | 1.94 | 66 | 52 | 213767191
HEIL | HVH837GKA**+TSTAT | EA*4X61L24A* | *96CTN0802120B* | 32000 | 45500 | 16.5 | 11.7 | 8.1 | 1.94 | 66 | 52 | 213767192
AIRQUEST | HVH837GKA**+TSTAT | EA*4X61L24A* | *96CTN0802120B* | 32000 | 45500 | 16.5 | 11.7 | 8.1 | 1.94 | 66 | 52 | 213767193
ARCOAIRE | HVH837GKA**+TSTAT | EA*4X61L24A* | *96CTN0802120B* | 32000 | 45500 | 16.5 | 11.7 | 8.1 | 1.94 | 66 | 52 | 213767194
DAY & NIGHT | CVH837GKA**+TSTAT | EA*4X61L24A* | *96CTN0802120B* | 32000 | 45500 | 16.5 | 11.7 | 8.1 | 1.94 | 66 | 52 | 213767196
COMFORTMAKER | CVH837GKA**+TSTAT | EA*4X61L24A* | *96CTN0802120B* | 32000 | 45500 | 16.5 | 11.7 | 8.1 | 1.94 | 66 | 52 | 213767195
KEEPRITE | CVH837GKA**+TSTAT | EA*4X61L24A* | *96CTN0802120B* | 32000 | 45500 | 16.5 | 11.7 | 8.1 | 1.94 | 66 | 52 | 213767197
KENMORE | (C,H,T)VH837GKA**+TSTAT | EA*4X61L24A* | *96CTN0802120B* | 32000 | 45500 | 16.5 | 11.7 | 8.1 | 1.94 | 66 | 52 | 213767198
TEMPSTAR | TVH837GKA**+TSTAT | EA*4X61L24A* | *96CTN0802120B* | 32000 | 45500 | 16.5 | 11.7 | 8.1 | 1.94 | 66 | 52 | 213767199
CARRIER | 25VNA837A*030*+TSTAT | CAP**6124AL* | 59TN6C100C21**22 | 32200 | 45500 | 16.5 | 11.7 | 8.1 | 1.94 | 66 | 52 | 213767200
BRYANT HEATING AND COOLING SYSTEMS | 288BNV037*0**A*+TSTAT | CAP**6124AL* | 986TD66100C21*** | 32200 | 45500 | 16.5 | 11.7 | 8.1 | 1.94 | 66 | 52 | 213767201
HEIL | HVH837GKA**+TSTAT | EA*4X61L21A* | *96CTN1002122B* | 32200 | 45500 | 16.5 | 11.7 | 8.1 | 1.94 | 66 | 52 | 213767082
AIRQUEST | HVH837GKA**+TSTAT | EA*4X61L21A* | *96CTN1002122B* | 32200 | 45500 | 16.5 | 11.7 | 8.1 | 1.94 | 66 | 52 | 213767083
CARRIER | 25VNA837A*030*+TSTAT | CAP**6121AL* | 59TN6C080C21**20 | 32000 | 45500 | 16.5 | 11.7 | 8.1 | 1.94 | 66 | 52 | 213767070
BRYANT HEATING AND COOLING SYSTEMS | 288BNV037*0**A*+TSTAT | CAP**6121AL* | 986TD60080C21*** | 32000 | 45500 | 16.5 | 11.7 | 8.1 | 1.94 | 66 | 52 | 213767071
HEIL | HVH837GKA**+TSTAT | EA*4X61L21A* | *96CTN0802120B* | 32000 | 45500 | 16.5 | 11.7 | 8.1 | 1.94 | 66 | 52 | 213767072
AIRQUEST | HVH837GKA**+TSTAT | EA*4X61L21A* | *96CTN0802120B* | 32000 | 45500 | 16.5 | 11.7 | 8.1 | 1.94 | 66 | 52 | 213767073
ARCOAIRE | HVH837GKA**+TSTAT | EA*4X61L21A* | *96CTN0802120B* | 32000 | 45500 | 16.5 | 11.7 | 8.1 | 1.94 | 66 | 52 | 213767074
COMFORTMAKER | CVH837GKA**+TSTAT | EA*4X61L21A* | *96CTN0802120B* | 32000 | 45500 | 16.5 | 11.7 | 8.1 | 1.94 | 66 | 52 | 213767075
DAY & NIGHT | CVH837GKA**+TSTAT | EA*4X61L21A* | *96CTN0802120B* | 32000 | 45500 | 16.5 | 11.7 | 8.1 | 1.94 | 66 | 52 | 213767076
KEEPRITE | CVH837GKA**+TSTAT | EA*4X61L21A* | *96CTN0802120B* | 32000 | 45500 | 16.5 | 11.7 | 8.1 | 1.94 | 66 | 52 | 213767077
TEMPSTAR | TVH837GKA**+TSTAT | EA*4X61L21A* | *96CTN0802120B* | 32000 | 45500 | 16.5 | 11.7 | 8.1 | 1.94 | 66 | 52 | 213767079
CARRIER | 25VNA837A*030*+TSTAT | CAP**6121AL* | 59TN6C100C21**22 | 32200 | 45500 | 16.5 | 11.7 | 8.1 | 1.94 | 66 | 52 | 213767080
BRYANT HEATING AND COOLING SYSTEMS | 288BNV037*0**A*+TSTAT | CAP**6121AL* | 986TD66100C21*** | 32200 | 45500 | 16.5 | 11.7 | 8.1 | 1.94 | 66 | 52 | 213767081
KENMORE | (C,H,T)VH837GKA**+TSTAT | EA*4X61L21A* | *96CTN0802120B* | 32000 | 45500 | 16.5 | 11.7 | 8.1 | 1.94 | 66 | 52 | 213767078
CARRIER | 25VNA837A*030*+TSTAT | CAP**6124AL* | 59MN7C100C21**22 | 32200 | 45500 | 16.5 | 11.7 | 8.1 | 1.94 | 66 | 52 | 213767170
TEMPSTAR | TVH837GKA**+TSTAT | EA*4X61L24A* | *97CMN0802120B* | 32000 | 45500 | 16.5 | 11.7 | 8.1 | 1.94 | 66 | 52 | 213767169
KENMORE | (C,H,T)VH837GKA**+TSTAT | EA*4X61L24A* | *97CMN0802120B* | 32000 | 45500 | 16.5 | 11.7 | 8.1 | 1.94 | 66 | 52 | 213767168
KEEPRITE | CVH837GKA**+TSTAT | EA*4X61L24A* | *97CMN0802120B* | 32000 | 45500 | 16.5 | 11.7 | 8.1 | 1.94 | 66 | 52 | 213767167
DAY & NIGHT | CVH837GKA**+TSTAT | EA*4X61L24A* | *97CMN0802120B* | 32000 | 45500 | 16.5 | 11.7 | 8.1 | 1.94 | 66 | 52 | 213767166
COMFORTMAKER | CVH837GKA**+TSTAT | EA*4X61L24A* | *97CMN0802120B* | 32000 | 45500 | 16.5 | 11.7 | 8.1 | 1.94 | 66 | 52 | 213767165
ARCOAIRE | HVH837GKA**+TSTAT | EA*4X61L24A* | *97CMN0802120B* | 32000 | 45500 | 16.5 | 11.7 | 8.1 | 1.94 | 66 | 52 | 213767164
AIRQUEST | HVH837GKA**+TSTAT | EA*4X61L24A* | *97CMN0802120B* | 32000 | 45500 | 16.5 | 11.7 | 8.1 | 1.94 | 66 | 52 | 213767163
HEIL | HVH837GKA**+TSTAT | EA*4X61L24A* | *97CMN0802120B* | 32000 | 45500 | 16.5 | 11.7 | 8.1 | 1.94 | 66 | 52 | 213767162
CARRIER | 25VNA837A*030*+TSTAT | CAP**6124AL* | 59MN7C080C21**20 | 32000 | 45500 | 16.5 | 11.7 | 8.1 | 1.94 | 66 | 52 | 213767160
BRYANT HEATING AND COOLING SYSTEMS | 288BNV037*0**A*+TSTAT | CAP**6124AL* | 987MC60080C21*** | 32000 | 45500 | 16.5 | 11.7 | 8.1 | 1.94 | 66 | 52 | 213767161
TEMPSTAR | TVH837GKA**+TSTAT | EA*4X61L24A* | *95CSU1002122B* | 32200 | 46000 | 16.5 | 11.7 | 8.1 | 1.96 | 66 | 52 | 213767149
KENMORE | (C,H,T)VH837GKA**+TSTAT | EA*4X61L24A* | *95CSU1002122B* | 32200 | 46000 | 16.5 | 11.7 | 8.1 | 1.96 | 66 | 52 | 213767148
KEEPRITE | CVH837GKA**+TSTAT | EA*4X61L24A* | *95CSU1002122B* | 32200 | 46000 | 16.5 | 11.7 | 8.1 | 1.96 | 66 | 52 | 213767147
DAY & NIGHT | CVH837GKA**+TSTAT | EA*4X61L24A* | *95CSU1002122B* | 32200 | 46000 | 16.5 | 11.7 | 8.1 | 1.96 | 66 | 52 | 213767146
COMFORTMAKER | CVH837GKA**+TSTAT | EA*4X61L24A* | *95CSU1002122B* | 32200 | 46000 | 16.5 | 11.7 | 8.1 | 1.96 | 66 | 52 | 213767145
ARCOAIRE | HVH837GKA**+TSTAT | EA*4X61L24A* | *95CSU1002122B* | 32200 | 46000 | 16.5 | 11.7 | 8.1 | 1.96 | 66 | 52 | 213767144
HEIL | HVH837GKA**+TSTAT | EA*4X61L24A* | *96CTN1002122B* | 32200 | 45500 | 16.5 | 11.7 | 8.1 | 1.94 | 66 | 52 | 213767202
ARCOAIRE | HVH837GKA**+TSTAT | EA*4X61L24A* | *96CTN1002122B* | 32200 | 45500 | 16.5 | 11.7 | 8.1 | 1.94 | 66 | 52 | 213767204
COMFORTMAKER | CVH837GKA**+TSTAT | EA*4X61L24A* | *96CTN1002122B* | 32200 | 45500 | 16.5 | 11.7 | 8.1 | 1.94 | 66 | 52 | 213767205
AIRQUEST | HVH837GKA**+TSTAT | EA*4X61L24A* | *96CTN1002122B* | 32200 | 45500 | 16.5 | 11.7 | 8.1 | 1.94 | 66 | 52 | 213767203
DAY & NIGHT | CVH837GKA**+TSTAT | EA*4X61L24A* | *96CTN1002122B* | 32200 | 45500 | 16.5 | 11.7 | 8.1 | 1.94 | 66 | 52 | 213767206
KEEPRITE | CVH837GKA**+TSTAT | EA*4X61L24A* | *96CTN1002122B* | 32200 | 45500 | 16.5 | 11.7 | 8.1 | 1.94 | 66 | 52 | 213767207
KENMORE | (C,H,T)VH837GKA**+TSTAT | EA*4X61L24A* | *96CTN1002122B* | 32200 | 45500 | 16.5 | 11.7 | 8.1 | 1.94 | 66 | 52 | 213767208
TEMPSTAR | TVH837GKA**+TSTAT | EA*4X61L24A* | *96CTN1002122B* | 32200 | 45500 | 16.5 | 11.7 | 8.1 | 1.94 | 66 | 52 | 213767209
CARRIER | 25VNA837A*030*+TSTAT | CAP**6124AL* | 59TN6C120C24**22 | 32200 | 45500 | 16.5 | 11.7 | 8.1 | 1.96 | 66 | 53 | 213767210
BRYANT HEATING AND COOLING SYSTEMS | 288BNV037*0**A*+TSTAT | CAP**6124AL* | 986TD66120C24*** | 32200 | 45500 | 16.5 | 11.7 | 8.1 | 1.96 | 66 | 53 | 213767211
HEIL | HVH837GKA**+TSTAT | EA*4X61L24A* | *96CTN1202422B* | 32200 | 45500 | 16.5 | 11.7 | 8.1 | 1.96 | 66 | 53 | 213767212
AIRQUEST | HVH837GKA**+TSTAT | EA*4X61L24A* | *96CTN1202422B* | 32200 | 45500 | 16.5 | 11.7 | 8.1 | 1.96 | 66 | 53 | 213767213
COMFORTMAKER | CVH837GKA**+TSTAT | EA*4X61L24A* | *96CTN1202422B* | 32200 | 45500 | 16.5 | 11.7 | 8.1 | 1.96 | 66 | 53 | 213767215
ARCOAIRE | HVH837GKA**+TSTAT | EA*4X61L24A* | *96CTN1202422B* | 32200 | 45500 | 16.5 | 11.7 | 8.1 | 1.96 | 66 | 53 | 213767214
DAY & NIGHT | CVH837GKA**+TSTAT | EA*4X61L24A* | *96CTN1202422B* | 32200 | 45500 | 16.5 | 11.7 | 8.1 | 1.96 | 66 | 53 | 213767216
KEEPRITE | CVH837GKA**+TSTAT | EA*4X61L24A* | *96CTN1202422B* | 32200 | 45500 | 16.5 | 11.7 | 8.1 | 1.96 | 66 | 53 | 213767217
KENMORE | (C,H,T)VH837GKA**+TSTAT | EA*4X61L24A* | *96CTN1202422B* | 32200 | 45500 | 16.5 | 11.7 | 8.1 | 1.96 | 66 | 53 | 213767218
TEMPSTAR | TVH837GKA**+TSTAT | EA*4X61L24A* | *96CTN1202422B* | 32200 | 45500 | 16.5 | 11.7 | 8.1 | 1.96 | 66 | 53 | 213767219
KEEPRITE | CVH837GKA**+TSTAT | EA*4X61L24A* | *80CTL1102120B* | 32200 | 46000 | 16.5 | 11.7 | 8.1 | 1.96 | 66 | 52 | 213767117
KENMORE | (C,H,T)VH837GKA**+TSTAT | EA*4X61L24A* | *80CTL1102120B* | 32200 | 46000 | 16.5 | 11.7 | 8.1 | 1.96 | 66 | 52 | 213767118
TEMPSTAR | TVH837GKA**+TSTAT | EA*4X61L24A* | *80CTL1102120B* | 32200 | 46000 | 16.5 | 11.7 | 8.1 | 1.96 | 66 | 52 | 213767119
CARRIER | 25VNA837A*030*+TSTAT | CAP**6124AL* | 58TN*B135C24**22 | 32200 | 46000 | 16.5 | 11.7 | 8.1 | 1.94 | 65 | 52 | 213767120
BRYANT HEATING AND COOLING SYSTEMS | 288BNV037*0**A*+TSTAT | CAP**6124AL* | 88*TB66135C24*** | 32200 | 46000 | 16.5 | 11.7 | 8.1 | 1.94 | 65 | 52 | 213767121
HEIL | HVH837GKA**+TSTAT | EA*4X61L24A* | *80CTL1352422B* | 32200 | 46000 | 16.5 | 11.7 | 8.1 | 1.94 | 65 | 52 | 213767122
AIRQUEST | HVH837GKA**+TSTAT | EA*4X61L24A* | *80CTL1352422B* | 32200 | 46000 | 16.5 | 11.7 | 8.1 | 1.94 | 65 | 52 | 213767123
ARCOAIRE | HVH837GKA**+TSTAT | EA*4X61L24A* | *80CTL1352422B* | 32200 | 46000 | 16.5 | 11.7 | 8.1 | 1.94 | 65 | 52 | 213767124
COMFORTMAKER | CVH837GKA**+TSTAT | EA*4X61L24A* | *80CTL1352422B* | 32200 | 46000 | 16.5 | 11.7 | 8.1 | 1.94 | 65 | 52 | 213767125
DAY & NIGHT | CVH837GKA**+TSTAT | EA*4X61L24A* | *80CTL1352422B* | 32200 | 46000 | 16.5 | 11.7 | 8.1 | 1.94 | 65 | 52 | 213767126
KENMORE | (C,H,T)VH837GKA**+TSTAT | EA*4X61L24A* | *80CTL1352422B* | 32200 | 46000 | 16.5 | 11.7 | 8.1 | 1.94 | 65 | 52 | 213767128
KEEPRITE | CVH837GKA**+TSTAT | EA*4X61L24A* | *80CTL1352422B* | 32200 | 46000 | 16.5 | 11.7 | 8.1 | 1.94 | 65 | 52 | 213767127
TEMPSTAR | TVH837GKA**+TSTAT | EA*4X61L24A* | *80CTL1352422B* | 32200 | 46000 | 16.5 | 11.7 | 8.1 | 1.94 | 65 | 52 | 213767129
AIRQUEST | HVH837GKA**+TSTAT | EA*4X61L21A* | *95CSU1002122B* | 32200 | 46000 | 16 | 11.7 | 8.1 | 1.96 | 66 | 52 | 213766993
ARCOAIRE | HVH837GKA**+TSTAT | EA*4X61L21A* | *95CSU1002122B* | 32200 | 46000 | 16 | 11.7 | 8.1 | 1.96 | 66 | 52 | 213766994
COMFORTMAKER | CVH837GKA**+TSTAT | EA*4X61L21A* | *95CSU1002122B* | 32200 | 46000 | 16 | 11.7 | 8.1 | 1.96 | 66 | 52 | 213766995
DAY & NIGHT | CVH837GKA**+TSTAT | EA*4X61L21A* | *95CSU1002122B* | 32200 | 46000 | 16 | 11.7 | 8.1 | 1.96 | 66 | 52 | 213766996
KEEPRITE | CVH837GKA**+TSTAT | EA*4X61L21A* | *95CSU1002122B* | 32200 | 46000 | 16 | 11.7 | 8.1 | 1.96 | 66 | 52 | 213766997
KENMORE | (C,H,T)VH837GKA**+TSTAT | EA*4X61L21A* | *95CSU1002122B* | 32200 | 46000 | 16 | 11.7 | 8.1 | 1.96 | 66 | 52 | 213766998
TEMPSTAR | TVH837GKA**+TSTAT | EA*4X61L21A* | *95CSU1002122B* | 32200 | 46000 | 16 | 11.7 | 8.1 | 1.96 | 66 | 52 | 213766999
CARRIER | 25VNA837A*030*+TSTAT | CAP**6124AL* | 59CU5B100C21**22 | 32200 | 46000 | 16.5 | 11.7 | 8.1 | 1.96 | 66 | 52 | 213767140
BRYANT HEATING AND COOLING SYSTEMS | 288BNV037*0**A*+TSTAT | CAP**6124AL* | 935CB66100C21*** | 32200 | 46000 | 16.5 | 11.7 | 8.1 | 1.96 | 66 | 52 | 213767141
HEIL | HVH837GKA**+TSTAT | EA*4X61L24A* | *95CSU1002122B* | 32200 | 46000 | 16.5 | 11.7 | 8.1 | 1.96 | 66 | 52 | 213767142
AIRQUEST | HVH837GKA**+TSTAT | EA*4X61L24A* | *95CSU1002122B* | 32200 | 46000 | 16.5 | 11.7 | 8.1 | 1.96 | 66 | 52 | 213767143
CARRIER | 25VNA837A*030*+TSTAT | CAP**6121AL* | 58TN*B090C21**20 | 32200 | 46000 | 16.5 | 11.7 | 8.1 | 1.94 | 66 | 52 | 213766950
BRYANT HEATING AND COOLING SYSTEMS | 288BNV037*0**A*+TSTAT | CAP**6121AL* | 88*TB60090C21*** | 32200 | 46000 | 16.5 | 11.7 | 8.1 | 1.94 | 66 | 52 | 213766951
HEIL | HVH837GKA**+TSTAT | EA*4X61L21A* | *80CTL0902120B* | 32200 | 46000 | 16.5 | 11.7 | 8.1 | 1.94 | 66 | 52 | 213766952
AIRQUEST | HVH837GKA**+TSTAT | EA*4X61L21A* | *80CTL0902120B* | 32200 | 46000 | 16.5 | 11.7 | 8.1 | 1.94 | 66 | 52 | 213766953
COMFORTMAKER | CVH837GKA**+TSTAT | EA*4X61L21A* | *80CTL0902120B* | 32200 | 46000 | 16.5 | 11.7 | 8.1 | 1.94 | 66 | 52 | 213766955
ARCOAIRE | HVH837GKA**+TSTAT | EA*4X61L21A* | *80CTL0902120B* | 32200 | 46000 | 16.5 | 11.7 | 8.1 | 1.94 | 66 | 52 | 213766954
DAY & NIGHT | CVH837GKA**+TSTAT | EA*4X61L21A* | *80CTL0902120B* | 32200 | 46000 | 16.5 | 11.7 | 8.1 | 1.94 | 66 | 52 | 213766956
KEEPRITE | CVH837GKA**+TSTAT | EA*4X61L21A* | *80CTL0902120B* | 32200 | 46000 | 16.5 | 11.7 | 8.1 | 1.94 | 66 | 52 | 213766957
KENMORE | (C,H,T)VH837GKA**+TSTAT | EA*4X61L21A* | *80CTL0902120B* | 32200 | 46000 | 16.5 | 11.7 | 8.1 | 1.94 | 66 | 52 | 213766958
TEMPSTAR | TVH837GKA**+TSTAT | EA*4X61L21A* | *80CTL0902120B* | 32200 | 46000 | 16.5 | 11.7 | 8.1 | 1.94 | 66 | 52 | 213766959
CARRIER | 25VNA837A*030*+TSTAT | CAP**6121AL* | 58TN*B110C21**20 | 32200 | 46000 | 16.5 | 11.7 | 8.1 | 1.96 | 66 | 52 | 213766960
BRYANT HEATING AND COOLING SYSTEMS | 288BNV037*0**A*+TSTAT | CAP**6121AL* | 88*TB60110C21*** | 32200 | 46000 | 16.5 | 11.7 | 8.1 | 1.96 | 66 | 52 | 213766961
HEIL | HVH837GKA**+TSTAT | EA*4X61L21A* | *80CTL1102120B* | 32200 | 46000 | 16.5 | 11.7 | 8.1 | 1.96 | 66 | 52 | 213766962
AIRQUEST | HVH837GKA**+TSTAT | EA*4X61L21A* | *80CTL1102120B* | 32200 | 46000 | 16.5 | 11.7 | 8.1 | 1.96 | 66 | 52 | 213766963
ARCOAIRE | HVH837GKA**+TSTAT | EA*4X61L21A* | *80CTL1102120B* | 32200 | 46000 | 16.5 | 11.7 | 8.1 | 1.96 | 66 | 52 | 213766964
COMFORTMAKER | CVH837GKA**+TSTAT | EA*4X61L21A* | *80CTL1102120B* | 32200 | 46000 | 16.5 | 11.7 | 8.1 | 1.96 | 66 | 52 | 213766965
DAY & NIGHT | CVH837GKA**+TSTAT | EA*4X61L21A* | *80CTL1102120B* | 32200 | 46000 | 16.5 | 11.7 | 8.1 | 1.96 | 66 | 52 | 213766966
KEEPRITE | CVH837GKA**+TSTAT | EA*4X61L21A* | *80CTL1102120B* | 32200 | 46000 | 16.5 | 11.7 | 8.1 | 1.96 | 66 | 52 | 213766967
KENMORE | (C,H,T)VH837GKA**+TSTAT | EA*4X61L21A* | *80CTL1102120B* | 32200 | 46000 | 16.5 | 11.7 | 8.1 | 1.96 | 66 | 52 | 213766968
TEMPSTAR | TVH837GKA**+TSTAT | EA*4X61L21A* | *80CTL1102120B* | 32200 | 46000 | 16.5 | 11.7 | 8.1 | 1.96 | 66 | 52 | 213766969
ARCOAIRE | HVH837GKA**+TSTAT | EA*4X61L21A* | *96CTN1002122B* | 32200 | 45500 | 16.5 | 11.7 | 8.1 | 1.94 | 66 | 52 | 213767084
COMFORTMAKER | CVH837GKA**+TSTAT | EA*4X61L21A* | *96CTN1002122B* | 32200 | 45500 | 16.5 | 11.7 | 8.1 | 1.94 | 66 | 52 | 213767085
KEEPRITE | CVH837GKA**+TSTAT | EA*4X61L21A* | *96CTN1002122B* | 32200 | 45500 | 16.5 | 11.7 | 8.1 | 1.94 | 66 | 52 | 213767087
DAY & NIGHT | CVH837GKA**+TSTAT | EA*4X61L21A* | *96CTN1002122B* | 32200 | 45500 | 16.5 | 11.7 | 8.1 | 1.94 | 66 | 52 | 213767086
KENMORE | (C,H,T)VH837GKA**+TSTAT | EA*4X61L21A* | *96CTN1002122B* | 32200 | 45500 | 16.5 | 11.7 | 8.1 | 1.94 | 66 | 52 | 213767088
TEMPSTAR | TVH837GKA**+TSTAT | EA*4X61L21A* | *96CTN1002122B* | 32200 | 45500 | 16.5 | 11.7 | 8.1 | 1.94 | 66 | 52 | 213767089
CARRIER | 25VNA837A*030*+TSTAT | CAP**6124AL* | 58TN*B070C21**20 | 32200 | 46000 | 16.5 | 11.7 | 8.1 | 1.96 | 66 | 52 | 213767090
BRYANT HEATING AND COOLING SYSTEMS | 288BNV037*0**A*+TSTAT | CAP**6124AL* | 88*TB60070C21*** | 32200 | 46000 | 16.5 | 11.7 | 8.1 | 1.96 | 66 | 52 | 213767091
HEIL | HVH837GKA**+TSTAT | EA*4X61L24A* | *80CTL0702120B* | 32200 | 46000 | 16.5 | 11.7 | 8.1 | 1.96 | 66 | 52 | 213767092
AIRQUEST | HVH837GKA**+TSTAT | EA*4X61L24A* | *80CTL0702120B* | 32200 | 46000 | 16.5 | 11.7 | 8.1 | 1.96 | 66 | 52 | 213767093
ARCOAIRE | HVH837GKA**+TSTAT | EA*4X61L24A* | *80CTL0702120B* | 32200 | 46000 | 16.5 | 11.7 | 8.1 | 1.96 | 66 | 52 | 213767094
COMFORTMAKER | CVH837GKA**+TSTAT | EA*4X61L24A* | *80CTL0702120B* | 32200 | 46000 | 16.5 | 11.7 | 8.1 | 1.96 | 66 | 52 | 213767095
DAY & NIGHT | CVH837GKA**+TSTAT | EA*4X61L24A* | *80CTL0702120B* | 32200 | 46000 | 16.5 | 11.7 | 8.1 | 1.96 | 66 | 52 | 213767096
KEEPRITE | CVH837GKA**+TSTAT | EA*4X61L24A* | *80CTL0702120B* | 32200 | 46000 | 16.5 | 11.7 | 8.1 | 1.96 | 66 | 52 | 213767097
KENMORE | (C,H,T)VH837GKA**+TSTAT | EA*4X61L24A* | *80CTL0702120B* | 32200 | 46000 | 16.5 | 11.7 | 8.1 | 1.96 | 66 | 52 | 213767098
TEMPSTAR | TVH837GKA**+TSTAT | EA*4X61L24A* | *80CTL0702120B* | 32200 | 46000 | 16.5 | 11.7 | 8.1 | 1.96 | 66 | 52 | 213767099
CARRIER | 25VNA837A*030*+TSTAT | CAP**6124AL* | 58TN*B090C21**20 | 32200 | 46000 | 16.5 | 11.7 | 8.1 | 1.96 | 66 | 52 | 213767100
BRYANT HEATING AND COOLING SYSTEMS | 288BNV037*0**A*+TSTAT | CAP**6124AL* | 88*TB60090C21*** | 32200 | 46000 | 16.5 | 11.7 | 8.1 | 1.96 | 66 | 52 | 213767101
HEIL | HVH837GKA**+TSTAT | EA*4X61L24A* | *80CTL0902120B* | 32200 | 46000 | 16.5 | 11.7 | 8.1 | 1.96 | 66 | 52 | 213767102
AIRQUEST | HVH837GKA**+TSTAT | EA*4X61L24A* | *80CTL0902120B* | 32200 | 46000 | 16.5 | 11.7 | 8.1 | 1.96 | 66 | 52 | 213767103
ARCOAIRE | HVH837GKA**+TSTAT | EA*4X61L24A* | *80CTL0902120B* | 32200 | 46000 | 16.5 | 11.7 | 8.1 | 1.96 | 66 | 52 | 213767104
COMFORTMAKER | CVH837GKA**+TSTAT | EA*4X61L24A* | *80CTL0902120B* | 32200 | 46000 | 16.5 | 11.7 | 8.1 | 1.96 | 66 | 52 | 213767105
DAY & NIGHT | CVH837GKA**+TSTAT | EA*4X61L24A* | *80CTL0902120B* | 32200 | 46000 | 16.5 | 11.7 | 8.1 | 1.96 | 66 | 52 | 213767106
KEEPRITE | CVH837GKA**+TSTAT | EA*4X61L24A* | *80CTL0902120B* | 32200 | 46000 | 16.5 | 11.7 | 8.1 | 1.96 | 66 | 52 | 213767107
KENMORE | (C,H,T)VH837GKA**+TSTAT | EA*4X61L24A* | *80CTL0902120B* | 32200 | 46000 | 16.5 | 11.7 | 8.1 | 1.96 | 66 | 52 | 213767108
TEMPSTAR | TVH837GKA**+TSTAT | EA*4X61L24A* | *80CTL0902120B* | 32200 | 46000 | 16.5 | 11.7 | 8.1 | 1.96 | 66 | 52 | 213767109
CARRIER | 25VNA837A*030*+TSTAT | CAP**6124AL* | 58TN*B110C21**20 | 32200 | 46000 | 16.5 | 11.7 | 8.1 | 1.96 | 66 | 52 | 213767110
BRYANT HEATING AND COOLING SYSTEMS | 288BNV037*0**A*+TSTAT | CAP**6124AL* | 88*TB60110C21*** | 32200 | 46000 | 16.5 | 11.7 | 8.1 | 1.96 | 66 | 52 | 213767111
HEIL | HVH837GKA**+TSTAT | EA*4X61L24A* | *80CTL1102120B* | 32200 | 46000 | 16.5 | 11.7 | 8.1 | 1.96 | 66 | 52 | 213767112
AIRQUEST | HVH837GKA**+TSTAT | EA*4X61L24A* | *80CTL1102120B* | 32200 | 46000 | 16.5 | 11.7 | 8.1 | 1.96 | 66 | 52 | 213767113
ARCOAIRE | HVH837GKA**+TSTAT | EA*4X61L24A* | *80CTL1102120B* | 32200 | 46000 | 16.5 | 11.7 | 8.1 | 1.96 | 66 | 52 | 213767114
COMFORTMAKER | CVH837GKA**+TSTAT | EA*4X61L24A* | *80CTL1102120B* | 32200 | 46000 | 16.5 | 11.7 | 8.1 | 1.96 | 66 | 52 | 213767115
DAY & NIGHT | CVH837GKA**+TSTAT | EA*4X61L24A* | *80CTL1102120B* | 32200 | 46000 | 16.5 | 11.7 | 8.1 | 1.96 | 66 | 52 | 213767116
TEMPSTAR | TVH837GKA**+TSTAT | EA*4X61L21A* | *97CMN1002122B* | 32200 | 45500 | 16.5 | 11.7 | 8.1 | 1.94 | 66 | 52 | 213767049
KENMORE | (C,H,T)VH837GKA**+TSTAT | EA*4X61L21A* | *97CMN1002122B* | 32200 | 45500 | 16.5 | 11.7 | 8.1 | 1.94 | 66 | 52 | 213767048
KEEPRITE | CVH837GKA**+TSTAT | EA*4X61L21A* | *97CMN1002122B* | 32200 | 45500 | 16.5 | 11.7 | 8.1 | 1.94 | 66 | 52 | 213767047
DAY & NIGHT | CVH837GKA**+TSTAT | EA*4X61L21A* | *97CMN1002122B* | 32200 | 45500 | 16.5 | 11.7 | 8.1 | 1.94 | 66 | 52 | 213767046
COMFORTMAKER | CVH837GKA**+TSTAT | EA*4X61L21A* | *97CMN1002122B* | 32200 | 45500 | 16.5 | 11.7 | 8.1 | 1.94 | 66 | 52 | 213767045
ARCOAIRE | HVH837GKA**+TSTAT | EA*4X61L21A* | *97CMN1002122B* | 32200 | 45500 | 16.5 | 11.7 | 8.1 | 1.94 | 66 | 52 | 213767044
AIRQUEST | HVH837GKA**+TSTAT | EA*4X61L21A* | *97CMN1002122B* | 32200 | 45500 | 16.5 | 11.7 | 8.1 | 1.94 | 66 | 52 | 213767043
HEIL | HVH837GKA**+TSTAT | EA*4X61L21A* | *97CMN1002122B* | 32200 | 45500 | 16.5 | 11.7 | 8.1 | 1.94 | 66 | 52 | 213767042
BRYANT HEATING AND COOLING SYSTEMS | 288BNV037*0**A*+TSTAT | CAP**6121AL* | 987MC66100C21*** | 32200 | 45500 | 16.5 | 11.7 | 8.1 | 1.94 | 66 | 52 | 213767041
CARRIER | 25VNA837A*030*+TSTAT | CAP**6121AL* | 59MN7C100C21**22 | 32200 | 45500 | 16.5 | 11.7 | 8.1 | 1.94 | 66 | 52 | 213767040
CARRIER | 25VNA837A*030*+TSTAT | CAP**6121AL* | 59CU5B100C21**22 | 32200 | 46000 | 16 | 11.7 | 8.1 | 1.96 | 66 | 52 | 213766990
BRYANT HEATING AND COOLING SYSTEMS | 288BNV037*0**A*+TSTAT | CAP**6121AL* | 935CB66100C21*** | 32200 | 46000 | 16 | 11.7 | 8.1 | 1.96 | 66 | 52 | 213766991
HEIL | HVH837GKA**+TSTAT | EA*4X61L21A* | *95CSU1002122B* | 32200 | 46000 | 16 | 11.7 | 8.1 | 1.96 | 66 | 52 | 213766992
BRYANT HEATING AND COOLING SYSTEMS | 288BNV037*0**A*+TSTAT | CAP**6124AL* | 987MC66100C21*** | 32200 | 45500 | 16.5 | 11.7 | 8.1 | 1.94 | 66 | 52 | 213767171
HEIL | HVH837GKA**+TSTAT | EA*4X61L24A* | *97CMN1002122B* | 32200 | 45500 | 16.5 | 11.7 | 8.1 | 1.94 | 66 | 52 | 213767172
AIRQUEST | HVH837GKA**+TSTAT | EA*4X61L24A* | *97CMN1002122B* | 32200 | 45500 | 16.5 | 11.7 | 8.1 | 1.94 | 66 | 52 | 213767173
COMFORTMAKER | CVH837GKA**+TSTAT | EA*4X61L24A* | *97CMN1002122B* | 32200 | 45500 | 16.5 | 11.7 | 8.1 | 1.94 | 66 | 52 | 213767175
DAY & NIGHT | CVH837GKA**+TSTAT | EA*4X61L24A* | *97CMN1002122B* | 32200 | 45500 | 16.5 | 11.7 | 8.1 | 1.94 | 66 | 52 | 213767176
KEEPRITE | CVH837GKA**+TSTAT | EA*4X61L24A* | *97CMN1002122B* | 32200 | 45500 | 16.5 | 11.7 | 8.1 | 1.94 | 66 | 52 | 213767177
ARCOAIRE | HVH837GKA**+TSTAT | EA*4X61L24A* | *97CMN1002122B* | 32200 | 45500 | 16.5 | 11.7 | 8.1 | 1.94 | 66 | 52 | 213767174
KENMORE | (C,H,T)VH837GKA**+TSTAT | EA*4X61L24A* | *97CMN1002122B* | 32200 | 45500 | 16.5 | 11.7 | 8.1 | 1.94 | 66 | 52 | 213767178
TEMPSTAR | TVH837GKA**+TSTAT | EA*4X61L24A* | *97CMN1002122B* | 32200 | 45500 | 16.5 | 11.7 | 8.1 | 1.94 | 66 | 52 | 213767179
CARRIER | 25VNA837A*030*+TSTAT | CAP**6124AL* | 59MN7C120C24**22 | 32200 | 46000 | 16.5 | 11.7 | 8.1 | 1.96 | 66 | 52 | 213767180
BRYANT HEATING AND COOLING SYSTEMS | 288BNV037*0**A*+TSTAT | CAP**6124AL* | 987MC66120C24*** | 32200 | 46000 | 16.5 | 11.7 | 8.1 | 1.96 | 66 | 52 | 213767181
HEIL | HVH837GKA**+TSTAT | EA*4X61L24A* | *97CMN1202422B* | 32200 | 46000 | 16.5 | 11.7 | 8.1 | 1.96 | 66 | 52 | 213767182
AIRQUEST | HVH837GKA**+TSTAT | EA*4X61L24A* | *97CMN1202422B* | 32200 | 46000 | 16.5 | 11.7 | 8.1 | 1.96 | 66 | 52 | 213767183
ARCOAIRE | HVH837GKA**+TSTAT | EA*4X61L24A* | *97CMN1202422B* | 32200 | 46000 | 16.5 | 11.7 | 8.1 | 1.96 | 66 | 52 | 213767184
COMFORTMAKER | CVH837GKA**+TSTAT | EA*4X61L24A* | *97CMN1202422B* | 32200 | 46000 | 16.5 | 11.7 | 8.1 | 1.96 | 66 | 52 | 213767185
KEEPRITE | CVH837GKA**+TSTAT | EA*4X61L24A* | *97CMN1202422B* | 32200 | 46000 | 16.5 | 11.7 | 8.1 | 1.96 | 66 | 52 | 213767187
DAY & NIGHT | CVH837GKA**+TSTAT | EA*4X61L24A* | *97CMN1202422B* | 32200 | 46000 | 16.5 | 11.7 | 8.1 | 1.96 | 66 | 52 | 213767186
KENMORE | (C,H,T)VH837GKA**+TSTAT | EA*4X61L24A* | *97CMN1202422B* | 32200 | 46000 | 16.5 | 11.7 | 8.1 | 1.96 | 66 | 52 | 213767188
TEMPSTAR | TVH837GKA**+TSTAT | EA*4X61L24A* | *97CMN1202422B* | 32200 | 46000 | 16.5 | 11.7 | 8.1 | 1.96 | 66 | 52 | 213767189
CARRIER | 25VNA837A*030*+TSTAT | CAP**6124AL* | 59TN6C080C21**20 | 32000 | 45500 | 16.5 | 11.7 | 8.1 | 1.94 | 66 | 52 | 213767190
KENMORE | (C,H,T)VH837GKA2*+TSTAT | EA*4X61L24A* | *96CTN1002122B* | 32200 | 45500 | 16.5 | 11.7 | 8.1 | 1.94 | 66 | 52 | 213751238
KEEPRITE | CVH837GKA2*+TSTAT | EA*4X61L24A* | *96CTN1002122B* | 32200 | 45500 | 16.5 | 11.7 | 8.1 | 1.94 | 66 | 52 | 213751237
DAY & NIGHT | CVH837GKA2*+TSTAT | EA*4X61L24A* | *96CTN1002122B* | 32200 | 45500 | 16.5 | 11.7 | 8.1 | 1.94 | 66 | 52 | 213751236
COMFORTMAKER | CVH837GKA2*+TSTAT | EA*4X61L24A* | *96CTN1002122B* | 32200 | 45500 | 16.5 | 11.7 | 8.1 | 1.94 | 66 | 52 | 213751235
ARCOAIRE | HVH837GKA2*+TSTAT | EA*4X61L24A* | *96CTN1002122B* | 32200 | 45500 | 16.5 | 11.7 | 8.1 | 1.94 | 66 | 52 | 213751234
AIRQUEST | HVH837GKA2*+TSTAT | EA*4X61L24A* | *96CTN1002122B* | 32200 | 45500 | 16.5 | 11.7 | 8.1 | 1.94 | 66 | 52 | 213751233
HEIL | HVH837GKA2*+TSTAT | EA*4X61L24A* | *96CTN1002122B* | 32200 | 45500 | 16.5 | 11.7 | 8.1 | 1.94 | 66 | 52 | 213751232
BRYANT HEATING AND COOLING SYSTEMS | 288BNV037*0**B*+TSTAT | CAP**6124AL* | 986TD66100C21*** | 32200 | 45500 | 16.5 | 11.7 | 8.1 | 1.94 | 66 | 52 | 213751231
CARRIER | 25VNA837A*031*+TSTAT | CAP**6124AL* | 59TN6C100C21**22 | 32200 | 45500 | 16.5 | 11.7 | 8.1 | 1.94 | 66 | 52 | 213751230
TEMPSTAR | TVH837GKA2*+TSTAT | EA*4X61L24A* | *97CMN1002122B* | 32200 | 45500 | 16.5 | 11.7 | 8.1 | 1.94 | 66 | 52 | 213751229
KENMORE | (C,H,T)VH837GKA2*+TSTAT | EA*4X61L24A* | *97CMN1002122B* | 32200 | 45500 | 16.5 | 11.7 | 8.1 | 1.94 | 66 | 52 | 213751228
KEEPRITE | CVH837GKA2*+TSTAT | EA*4X61L24A* | *97CMN1002122B* | 32200 | 45500 | 16.5 | 11.7 | 8.1 | 1.94 | 66 | 52 | 213751227
DAY & NIGHT | CVH837GKA2*+TSTAT | EA*4X61L24A* | *97CMN1002122B* | 32200 | 45500 | 16.5 | 11.7 | 8.1 | 1.94 | 66 | 52 | 213751226
COMFORTMAKER | CVH837GKA2*+TSTAT | EA*4X61L24A* | *97CMN1002122B* | 32200 | 45500 | 16.5 | 11.7 | 8.1 | 1.94 | 66 | 52 | 213751225
ARCOAIRE | HVH837GKA2*+TSTAT | EA*4X61L24A* | *97CMN1002122B* | 32200 | 45500 | 16.5 | 11.7 | 8.1 | 1.94 | 66 | 52 | 213751224
AIRQUEST | HVH837GKA2*+TSTAT | EA*4X61L24A* | *97CMN1002122B* | 32200 | 45500 | 16.5 | 11.7 | 8.1 | 1.94 | 66 | 52 | 213751223
HEIL | HVH837GKA2*+TSTAT | EA*4X61L24A* | *97CMN1002122B* | 32200 | 45500 | 16.5 | 11.7 | 8.1 | 1.94 | 66 | 52 | 213751222
BRYANT HEATING AND COOLING SYSTEMS | 288BNV037*0**B*+TSTAT | CAP**6124AL* | 987MC66100C21*** | 32200 | 45500 | 16.5 | 11.7 | 8.1 | 1.94 | 66 | 52 | 213751221
CARRIER | 25VNA837A*031*+TSTAT | CAP**6124AL* | 59MN7C100C21**22 | 32200 | 45500 | 16.5 | 11.7 | 8.1 | 1.94 | 66 | 52 | 213751220
TEMPSTAR | TVH837GKA2*+TSTAT | EA*4X61L24A* | *95CSU1002122B* | 32200 | 46000 | 16.5 | 11.7 | 8.1 | 1.96 | 66 | 52 | 213751219
KENMORE | (C,H,T)VH837GKA2*+TSTAT | EA*4X61L24A* | *95CSU1002122B* | 32200 | 46000 | 16.5 | 11.7 | 8.1 | 1.96 | 66 | 52 | 213751218
KEEPRITE | CVH837GKA2*+TSTAT | EA*4X61L24A* | *95CSU1002122B* | 32200 | 46000 | 16.5 | 11.7 | 8.1 | 1.96 | 66 | 52 | 213751217
DAY & NIGHT | CVH837GKA2*+TSTAT | EA*4X61L24A* | *95CSU1002122B* | 32200 | 46000 | 16.5 | 11.7 | 8.1 | 1.96 | 66 | 52 | 213751216
COMFORTMAKER | CVH837GKA2*+TSTAT | EA*4X61L24A* | *95CSU1002122B* | 32200 | 46000 | 16.5 | 11.7 | 8.1 | 1.96 | 66 | 52 | 213751215
ARCOAIRE | HVH837GKA2*+TSTAT | EA*4X61L24A* | *95CSU1002122B* | 32200 | 46000 | 16.5 | 11.7 | 8.1 | 1.96 | 66 | 52 | 213751214
AIRQUEST | HVH837GKA2*+TSTAT | EA*4X61L24A* | *95CSU1002122B* | 32200 | 46000 | 16.5 | 11.7 | 8.1 | 1.96 | 66 | 52 | 213751213
HEIL | HVH837GKA2*+TSTAT | EA*4X61L24A* | *95CSU1002122B* | 32200 | 46000 | 16.5 | 11.7 | 8.1 | 1.96 | 66 | 52 | 213751212
BRYANT HEATING AND COOLING SYSTEMS | 288BNV037*0**B*+TSTAT | CAP**6124AL* | 935CB66100C21*** | 32200 | 46000 | 16.5 | 11.7 | 8.1 | 1.96 | 66 | 52 | 213751211
CARRIER | 25VNA837A*031*+TSTAT | CAP**6124AL* | 59CU5B100C21**22 | 32200 | 46000 | 16.5 | 11.7 | 8.1 | 1.96 | 66 | 52 | 213751210
TEMPSTAR | TVH837GKA2*+TSTAT | EA*4X61L24A* | *80CTL1352422B* | 32200 | 46000 | 16.5 | 11.7 | 8.1 | 1.94 | 65 | 52 | 213751209
KENMORE | (C,H,T)VH837GKA2*+TSTAT | EA*4X61L24A* | *80CTL1352422B* | 32200 | 46000 | 16.5 | 11.7 | 8.1 | 1.94 | 65 | 52 | 213751208
KEEPRITE | CVH837GKA2*+TSTAT | EA*4X61L24A* | *80CTL1352422B* | 32200 | 46000 | 16.5 | 11.7 | 8.1 | 1.94 | 65 | 52 | 213751207
DAY & NIGHT | CVH837GKA2*+TSTAT | EA*4X61L24A* | *80CTL1352422B* | 32200 | 46000 | 16.5 | 11.7 | 8.1 | 1.94 | 65 | 52 | 213751206
COMFORTMAKER | CVH837GKA2*+TSTAT | EA*4X61L24A* | *80CTL1352422B* | 32200 | 46000 | 16.5 | 11.7 | 8.1 | 1.94 | 65 | 52 | 213751205
ARCOAIRE | HVH837GKA2*+TSTAT | EA*4X61L24A* | *80CTL1352422B* | 32200 | 46000 | 16.5 | 11.7 | 8.1 | 1.94 | 65 | 52 | 213751204
AIRQUEST | HVH837GKA2*+TSTAT | EA*4X61L24A* | *80CTL1352422B* | 32200 | 46000 | 16.5 | 11.7 | 8.1 | 1.94 | 65 | 52 | 213751203
HEIL | HVH837GKA2*+TSTAT | EA*4X61L24A* | *80CTL1352422B* | 32200 | 46000 | 16.5 | 11.7 | 8.1 | 1.94 | 65 | 52 | 213751202
BRYANT HEATING AND COOLING SYSTEMS | 288BNV037*0**B*+TSTAT | CAP**6124AL* | 88*TB66135C24*** | 32200 | 46000 | 16.5 | 11.7 | 8.1 | 1.94 | 65 | 52 | 213751201
CARRIER | 25VNA837A*031*+TSTAT | CAP**6124AL* | 58TN*B135C24**22 | 32200 | 46000 | 16.5 | 11.7 | 8.1 | 1.94 | 65 | 52 | 213751200
CARRIER | 25VNA837A*031*+TSTAT | CAP**6121AL* | 59MN7C100C21**22 | 32200 | 45500 | 16.5 | 11.7 | 8.1 | 1.94 | 66 | 52 | 213769350
BRYANT HEATING AND COOLING SYSTEMS | 288BNV037*0**B*+TSTAT | CAP**6121AL* | 987MC66100C21*** | 32200 | 45500 | 16.5 | 11.7 | 8.1 | 1.94 | 66 | 52 | 213769351
HEIL | HVH837GKA2*+TSTAT | EA*4X61L21A* | *97CMN1002122B* | 32200 | 45500 | 16.5 | 11.7 | 8.1 | 1.94 | 66 | 52 | 213769352
AIRQUEST | HVH837GKA2*+TSTAT | EA*4X61L21A* | *97CMN1002122B* | 32200 | 45500 | 16.5 | 11.7 | 8.1 | 1.94 | 66 | 52 | 213769353
ARCOAIRE | HVH837GKA2*+TSTAT | EA*4X61L21A* | *97CMN1002122B* | 32200 | 45500 | 16.5 | 11.7 | 8.1 | 1.94 | 66 | 52 | 213769354
DAY & NIGHT | CVH837GKA2*+TSTAT | EA*4X61L21A* | *97CMN1002122B* | 32200 | 45500 | 16.5 | 11.7 | 8.1 | 1.94 | 66 | 52 | 213769356
COMFORTMAKER | CVH837GKA2*+TSTAT | EA*4X61L21A* | *97CMN1002122B* | 32200 | 45500 | 16.5 | 11.7 | 8.1 | 1.94 | 66 | 52 | 213769355
KENMORE | (C,H,T)VH837GKA2*+TSTAT | EA*4X61L21A* | *97CMN1002122B* | 32200 | 45500 | 16.5 | 11.7 | 8.1 | 1.94 | 66 | 52 | 213769358
KEEPRITE | CVH837GKA2*+TSTAT | EA*4X61L21A* | *97CMN1002122B* | 32200 | 45500 | 16.5 | 11.7 | 8.1 | 1.94 | 66 | 52 | 213769357
TEMPSTAR | TVH837GKA2*+TSTAT | EA*4X61L21A* | *97CMN1002122B* | 32200 | 45500 | 16.5 | 11.7 | 8.1 | 1.94 | 66 | 52 | 213769359
TEMPSTAR | TVH837GKA2*+TSTAT | EA*4X61L21A* | *96CTN1002122B* | 32200 | 45500 | 16.5 | 11.7 | 8.1 | 1.94 | 66 | 52 | 213769369
KENMORE | (C,H,T)VH837GKA2*+TSTAT | EA*4X61L21A* | *96CTN1002122B* | 32200 | 45500 | 16.5 | 11.7 | 8.1 | 1.94 | 66 | 52 | 213769368
KEEPRITE | CVH837GKA2*+TSTAT | EA*4X61L21A* | *96CTN1002122B* | 32200 | 45500 | 16.5 | 11.7 | 8.1 | 1.94 | 66 | 52 | 213769367
DAY & NIGHT | CVH837GKA2*+TSTAT | EA*4X61L21A* | *96CTN1002122B* | 32200 | 45500 | 16.5 | 11.7 | 8.1 | 1.94 | 66 | 52 | 213769366
COMFORTMAKER | CVH837GKA2*+TSTAT | EA*4X61L21A* | *96CTN1002122B* | 32200 | 45500 | 16.5 | 11.7 | 8.1 | 1.94 | 66 | 52 | 213769365
ARCOAIRE | HVH837GKA2*+TSTAT | EA*4X61L21A* | *96CTN1002122B* | 32200 | 45500 | 16.5 | 11.7 | 8.1 | 1.94 | 66 | 52 | 213769364
AIRQUEST | HVH837GKA2*+TSTAT | EA*4X61L21A* | *96CTN1002122B* | 32200 | 45500 | 16.5 | 11.7 | 8.1 | 1.94 | 66 | 52 | 213769363
HEIL | HVH837GKA2*+TSTAT | EA*4X61L21A* | *96CTN1002122B* | 32200 | 45500 | 16.5 | 11.7 | 8.1 | 1.94 | 66 | 52 | 213769362
BRYANT HEATING AND COOLING SYSTEMS | 288BNV037*0**B*+TSTAT | CAP**6121AL* | 986TD66100C21*** | 32200 | 45500 | 16.5 | 11.7 | 8.1 | 1.94 | 66 | 52 | 213769361
CARRIER | 25VNA837A*031*+TSTAT | CAP**6121AL* | 59TN6C100C21**22 | 32200 | 45500 | 16.5 | 11.7 | 8.1 | 1.94 | 66 | 52 | 213769360
TEMPSTAR | TVH837GKA2*+TSTAT | EA*4X61L21A* | *80CTL0902120B* | 32200 | 46000 | 16.5 | 11.7 | 8.1 | 1.94 | 66 | 52 | 213769329
KENMORE | (C,H,T)VH837GKA2*+TSTAT | EA*4X61L21A* | *80CTL0902120B* | 32200 | 46000 | 16.5 | 11.7 | 8.1 | 1.94 | 66 | 52 | 213769328
KEEPRITE | CVH837GKA2*+TSTAT | EA*4X61L21A* | *80CTL0902120B* | 32200 | 46000 | 16.5 | 11.7 | 8.1 | 1.94 | 66 | 52 | 213769327
DAY & NIGHT | CVH837GKA2*+TSTAT | EA*4X61L21A* | *80CTL0902120B* | 32200 | 46000 | 16.5 | 11.7 | 8.1 | 1.94 | 66 | 52 | 213769326
AIRQUEST | HVH837GKA2*+TSTAT | EA*4X61L21A* | *80CTL0902120B* | 32200 | 46000 | 16.5 | 11.7 | 8.1 | 1.94 | 66 | 52 | 213769323
ARCOAIRE | HVH837GKA2*+TSTAT | EA*4X61L21A* | *80CTL0902120B* | 32200 | 46000 | 16.5 | 11.7 | 8.1 | 1.94 | 66 | 52 | 213769324
COMFORTMAKER | CVH837GKA2*+TSTAT | EA*4X61L21A* | *80CTL0902120B* | 32200 | 46000 | 16.5 | 11.7 | 8.1 | 1.94 | 66 | 52 | 213769325
HEIL | HVH837GKA2*+TSTAT | EA*4X61L21A* | *80CTL0902120B* | 32200 | 46000 | 16.5 | 11.7 | 8.1 | 1.94 | 66 | 52 | 213769322
BRYANT HEATING AND COOLING SYSTEMS | 288BNV037*0**B*+TSTAT | CAP**6121AL* | 88*TB60090C21*** | 32200 | 46000 | 16.5 | 11.7 | 8.1 | 1.94 | 66 | 52 | 213769321
CARRIER | 25VNA837A*031*+TSTAT | CAP**6121AL* | 58TN*B090C21**20 | 32200 | 46000 | 16.5 | 11.7 | 8.1 | 1.94 | 66 | 52 | 213769320
AIRQUEST | HVH837GKA2*+TSTAT | EA*4X61L24A* | OMV154L20A | 33000 | 43000 | 17 | 11.7 | 8.1 | 2.12 | 72 | 60 | 210462017
ACIQ | HVH837GKA2*+TSTAT | EA*4X61L24A* | OMV154L20A | 33000 | 43000 | 17 | 11.7 | 8.1 | 2.12 | 72 | 60 | 213066907
HEIL | HVH837GKA2*+TSTAT | EA*4X61L24A* | OMV154L20A | 33000 | 43000 | 17 | 11.7 | 8.1 | 2.12 | 72 | 60 | 210462015
CARRIER | 25VNA837A*031*+TSTAT | CAP**6124AL* | OVMAAB060154 | 33000 | 43000 | 17 | 11.7 | 8.1 | 2.12 | 72 | 60 | 210462013
BRYANT HEATING AND COOLING SYSTEMS | 288BNV037*0**B*+TSTAT | CAP**6124AL* | OVMAAB060154 | 33000 | 43000 | 17 | 11.7 | 8.1 | 2.12 | 72 | 60 | 210462014
TEMPSTAR | TVH837GKA2*+TSTAT | EA*4X61L24A* | *96CTN1202422B* | 32200 | 45500 | 16.5 | 11.7 | 8.1 | 1.96 | 66 | 53 | 213751249
KENMORE | (C,H,T)VH837GKA2*+TSTAT | EA*4X61L24A* | *96CTN1202422B* | 32200 | 45500 | 16.5 | 11.7 | 8.1 | 1.96 | 66 | 53 | 213751248
DAY & NIGHT | CVH837GKA2*+TSTAT | EA*4X61L24A* | *96CTN1202422B* | 32200 | 45500 | 16.5 | 11.7 | 8.1 | 1.96 | 66 | 53 | 213751246
KEEPRITE | CVH837GKA2*+TSTAT | EA*4X61L24A* | *96CTN1202422B* | 32200 | 45500 | 16.5 | 11.7 | 8.1 | 1.96 | 66 | 53 | 213751247
AIRQUEST | HVH837GKA2*+TSTAT | EA*4X61L24A* | *96CTN1202422B* | 32200 | 45500 | 16.5 | 11.7 | 8.1 | 1.96 | 66 | 53 | 213751243
COMFORTMAKER | CVH837GKA2*+TSTAT | EA*4X61L24A* | *96CTN1202422B* | 32200 | 45500 | 16.5 | 11.7 | 8.1 | 1.96 | 66 | 53 | 213751245
ARCOAIRE | HVH837GKA2*+TSTAT | EA*4X61L24A* | *96CTN1202422B* | 32200 | 45500 | 16.5 | 11.7 | 8.1 | 1.96 | 66 | 53 | 213751244
BRYANT HEATING AND COOLING SYSTEMS | 288BNV037*0**B*+TSTAT | CAP**6124AL* | 986TD66120C24*** | 32200 | 45500 | 16.5 | 11.7 | 8.1 | 1.96 | 66 | 53 | 213751241
HEIL | HVH837GKA2*+TSTAT | EA*4X61L24A* | *96CTN1202422B* | 32200 | 45500 | 16.5 | 11.7 | 8.1 | 1.96 | 66 | 53 | 213751242
TEMPSTAR | TVH837GKA2*+TSTAT | EA*4X61L24A* | *96CTN1002122B* | 32200 | 45500 | 16.5 | 11.7 | 8.1 | 1.94 | 66 | 52 | 213751239
CARRIER | 25VNA837A*031*+TSTAT | CAP**6124AL* | 59TN6C120C24**22 | 32200 | 45500 | 16.5 | 11.7 | 8.1 | 1.96 | 66 | 53 | 213751240
TEMPSTAR | TVH837GKA2*+TSTAT | EA*4X61L24A* | OMV154L20A | 33000 | 43000 | 17 | 11.7 | 8.1 | 2.12 | 72 | 60 | 210462023
KENMORE | (C,H,T)VH837GKA2*+TSTAT | EA*4X61L24A* | OMV154L20A | 33000 | 43000 | 17 | 11.7 | 8.1 | 2.12 | 72 | 60 | 210462022
KEEPRITE | CVH837GKA2*+TSTAT | EA*4X61L24A* | OMV154L20A | 33000 | 43000 | 17 | 11.7 | 8.1 | 2.12 | 72 | 60 | 210462021
DAY & NIGHT | CVH837GKA2*+TSTAT | EA*4X61L24A* | OMV154L20A | 33000 | 43000 | 17 | 11.7 | 8.1 | 2.12 | 72 | 60 | 210462020
COMFORTMAKER | CVH837GKA2*+TSTAT | EA*4X61L24A* | OMV154L20A | 33000 | 43000 | 17 | 11.7 | 8.1 | 2.12 | 72 | 60 | 210462019
ARCOAIRE | HVH837GKA2*+TSTAT | EA*4X61L24A* | OMV154L20A | 33000 | 43000 | 17 | 11.7 | 8.1 | 2.12 | 72 | 60 | 210462018
BRYANT HEATING AND COOLING SYSTEMS | 288BNV037*0**B*+TSTAT | CAP**6124AL* | 88*TB60070C21*** | 32200 | 46000 | 16.5 | 11.7 | 8.1 | 1.96 | 66 | 52 | 213751191
CARRIER | 25VNA837A*031*+TSTAT | CAP**6124AL* | 58TN*B070C21**20 | 32200 | 46000 | 16.5 | 11.7 | 8.1 | 1.96 | 66 | 52 | 213751190
HEIL | HVH837GKA2*+TSTAT | EA*4X61L24A* | *80CTL0702120B* | 32200 | 46000 | 16.5 | 11.7 | 8.1 | 1.96 | 66 | 52 | 213751192
AIRQUEST | HVH837GKA2*+TSTAT | EA*4X61L24A* | *80CTL0702120B* | 32200 | 46000 | 16.5 | 11.7 | 8.1 | 1.96 | 66 | 52 | 213751193
ARCOAIRE | HVH837GKA2*+TSTAT | EA*4X61L24A* | *80CTL0702120B* | 32200 | 46000 | 16.5 | 11.7 | 8.1 | 1.96 | 66 | 52 | 213751194
COMFORTMAKER | CVH837GKA2*+TSTAT | EA*4X61L24A* | *80CTL0702120B* | 32200 | 46000 | 16.5 | 11.7 | 8.1 | 1.96 | 66 | 52 | 213751195
DAY & NIGHT | CVH837GKA2*+TSTAT | EA*4X61L24A* | *80CTL0702120B* | 32200 | 46000 | 16.5 | 11.7 | 8.1 | 1.96 | 66 | 52 | 213751196
KEEPRITE | CVH837GKA2*+TSTAT | EA*4X61L24A* | *80CTL0702120B* | 32200 | 46000 | 16.5 | 11.7 | 8.1 | 1.96 | 66 | 52 | 213751197
KENMORE | (C,H,T)VH837GKA2*+TSTAT | EA*4X61L24A* | *80CTL0702120B* | 32200 | 46000 | 16.5 | 11.7 | 8.1 | 1.96 | 66 | 52 | 213751198
TEMPSTAR | TVH837GKA2*+TSTAT | EA*4X61L24A* | *80CTL0702120B* | 32200 | 46000 | 16.5 | 11.7 | 8.1 | 1.96 | 66 | 52 | 213751199
CARRIER | 25VNA837A*031*+TSTAT | CAP**6124AL* | 58TN*B090C21**20 | 32200 | 46000 | 16.5 | 11.7 | 8.1 | 1.96 | 66 | 52 | 213769370
HEIL | HVH837GKA2*+TSTAT | EA*4X61L24A* | *80CTL0902120B* | 32200 | 46000 | 16.5 | 11.7 | 8.1 | 1.96 | 66 | 52 | 213769372
BRYANT HEATING AND COOLING SYSTEMS | 288BNV037*0**B*+TSTAT | CAP**6124AL* | 88*TB60090C21*** | 32200 | 46000 | 16.5 | 11.7 | 8.1 | 1.96 | 66 | 52 | 213769371
ARCOAIRE | HVH837GKA2*+TSTAT | EA*4X61L24A* | *80CTL0902120B* | 32200 | 46000 | 16.5 | 11.7 | 8.1 | 1.96 | 66 | 52 | 213769374
COMFORTMAKER | CVH837GKA2*+TSTAT | EA*4X61L24A* | *80CTL0902120B* | 32200 | 46000 | 16.5 | 11.7 | 8.1 | 1.96 | 66 | 52 | 213769375
AIRQUEST | HVH837GKA2*+TSTAT | EA*4X61L24A* | *80CTL0902120B* | 32200 | 46000 | 16.5 | 11.7 | 8.1 | 1.96 | 66 | 52 | 213769373
DAY & NIGHT | CVH837GKA2*+TSTAT | EA*4X61L24A* | *80CTL0902120B* | 32200 | 46000 | 16.5 | 11.7 | 8.1 | 1.96 | 66 | 52 | 213769376
KEEPRITE | CVH837GKA2*+TSTAT | EA*4X61L24A* | *80CTL0902120B* | 32200 | 46000 | 16.5 | 11.7 | 8.1 | 1.96 | 66 | 52 | 213769377
KENMORE | (C,H,T)VH837GKA2*+TSTAT | EA*4X61L24A* | *80CTL0902120B* | 32200 | 46000 | 16.5 | 11.7 | 8.1 | 1.96 | 66 | 52 | 213769378
TEMPSTAR | TVH837GKA2*+TSTAT | EA*4X61L24A* | *80CTL0902120B* | 32200 | 46000 | 16.5 | 11.7 | 8.1 | 1.96 | 66 | 52 | 213769379
ADP | EODA19H-4860A | PL48H175P389+TD |  | 42000 | 41000 | 15.2 | 11.7 | 8.6 | 1.9 | 88 | 78 | 215389839
ADP | EODA19H-4860A | HG84948+TD |  | 42000 | 41000 | 15.2 | 11.7 | 8.6 | 1.9 | 88 | 78 | 215389836
ADP | EODA19H-2436A | PL36H***P449+TD |  | 23200 | 21400 | 15.2 | 11.7 | 8.8 | 1.9 | 93 | 85 | 215389835
FRASER-JOHNSTON | HL19B4821 | XAFD60HBCN1 | Z9ET120D20SMPS1 | 45500 | 48000 | 16 | 12 | 8.1 | 2.22 | 68 | 51 | 211771742
FRASER-JOHNSTON | HL19B4821 | XAHC60HBCN1 | Z9ET100C20SMPS1 | 45000 | 47000 | 17 | 12.5 | 8.1 | 2.34 | 68 | 55 | 211771711
JOHNSON CONTROLS | HL19B4821 | XAFD60HBCN1 | Z9ET120D20SMPS1 | 45500 | 48000 | 16 | 12 | 8.1 | 2.22 | 68 | 51 | 211771604
JOHNSON CONTROLS | HL19B4821 | XAHC60HBCN1 | Z9ET100C20SMPS1 | 45000 | 47000 | 17 | 12.5 | 8.1 | 2.34 | 68 | 55 | 211771585
JOHNSON CONTROLS | HL19B4821 | XAHC60HBCN1 | Z9ET100C16SMPS1 | 45500 | 48000 | 17 | 12 | 8.1 | 2.18 | 68 | 50 | 211771550
LUXAIRE | HL19B4821 | XAFD60HBCN1 | Z9ET120D20SMPS1 | 45500 | 48000 | 16 | 12 | 8.1 | 2.22 | 68 | 51 | 211771484
LUXAIRE | HL19B4821 | XAHC60HBCN1 | Z9ET100C20SMPS1 | 45000 | 47000 | 17 | 12.5 | 8.1 | 2.34 | 68 | 55 | 211771455
LUXAIRE | HL19B4821 | XAHC60HBCN1 | Z9ET100C16SMPS1 | 45500 | 48000 | 17 | 12 | 8.1 | 2.18 | 68 | 50 | 211771244
COLEMAN | HC19B4821 | XAHC60HBCN1 | Z9ET100C16SMPS1 | 45500 | 48000 | 17 | 12 | 8.1 | 2.18 | 68 | 50 | 211771192
COLEMAN | HC19B4821 | XAFD60HBCN1 | Z9ET120D20SMPS1 | 45500 | 48000 | 16 | 12 | 8.1 | 2.22 | 68 | 51 | 211771070
COLEMAN | HC19B4821 | XAHC60HBCN1 | Z9ET100C20SMPS1 | 45000 | 47000 | 17 | 12.5 | 8.1 | 2.34 | 68 | 55 | 211771009
CHAMPION HEATING AND COOLING | HL19B4821 | XAFD60HBCN1 | Z9ET120D20SMPS1 | 45500 | 48000 | 16 | 12 | 8.1 | 2.22 | 68 | 51 | 211770894
FRASER-JOHNSTON | HL19B4821 | XAHC60HBCN1 | Z9ET100C16SMPS1 | 45500 | 48000 | 17 | 12 | 8.1 | 2.18 | 68 | 50 | 211771825
CHAMPION HEATING AND COOLING | HL19B4821 | XAHC60HBCN1 | Z9ET100C20SMPS1 | 45000 | 47000 | 17 | 12.5 | 8.1 | 2.34 | 68 | 55 | 211770882
CHAMPION HEATING AND COOLING | HL19B4821 | XAHC60HBCN1 | Z9ET100C16SMPS1 | 45500 | 48000 | 17 | 12 | 8.1 | 2.18 | 68 | 50 | 211770551
YORK | YZT48B21 | XAHC60HBCN1 | Y92E100C16SMPS1 | 45500 | 48000 | 17 | 12 | 8.1 | 2.18 | 68 | 50 | 211771099
YORK | YZT48B21 | XAHC60HBCN1 | Y92E100C20SMPS1 | 45000 | 47000 | 17 | 12.5 | 8.1 | 2.34 | 68 | 55 | 211771080
YORK | YZT48B21 | XAFD60HBCN1 | Y92E120D20SMPS1 | 45500 | 48000 | 16 | 12 | 8.1 | 2.22 | 68 | 51 | 211771069
CARRIER | GH7TAN436**AA* | FT4BN(B,X)C36L* |  | 34200 | 34800 | 15.2 | 11.7 | 8.1 | 2.08 | 61 | 49 | 213280571
CARRIER | GH7TAN436**AA* | FG4ANXC36L* |  | 34200 | 34800 | 15.2 | 11.7 | 8.1 | 2.08 | 61 | 49 | 213280572
BRYANT HEATING AND COOLING SYSTEMS | 227TBN036**AA* | FG4ANXC36L* |  | 34200 | 34800 | 15.2 | 11.7 | 8.1 | 2.08 | 61 | 49 | 214783479
BRYANT HEATING AND COOLING SYSTEMS | 227TBN036**AA* | PF4TNXC36L* |  | 34200 | 34800 | 15.2 | 11.7 | 8.1 | 2.08 | 61 | 49 | 214783480
BRYANT HEATING AND COOLING SYSTEMS | GH7TAN436**AA* | FT4BN(B,X)C36L* |  | 34200 | 34800 | 15.2 | 11.7 | 8.1 | 2.08 | 61 | 49 | 213280575
BRYANT HEATING AND COOLING SYSTEMS | PH7TAN436**AA* | FT4BN(B,X)C36L* |  | 34200 | 34800 | 15.2 | 11.7 | 8.1 | 2.08 | 61 | 49 | 213280577
BRYANT HEATING AND COOLING SYSTEMS | GH7TAN436**AA* | FG4ANXC36L* |  | 34200 | 34800 | 15.2 | 11.7 | 8.1 | 2.08 | 61 | 49 | 213280576
BRYANT HEATING AND COOLING SYSTEMS | GH7TAN436**AA* | PF4TNXC36L* |  | 34200 | 34800 | 15.2 | 11.7 | 8.1 | 2.08 | 61 | 49 | 213310684
BRYANT HEATING AND COOLING SYSTEMS | PH7TAN436**AA* | FG4ANXC36L* |  | 34200 | 34800 | 15.2 | 11.7 | 8.1 | 2.08 | 61 | 49 | 213280578
BRYANT HEATING AND COOLING SYSTEMS | PH7TAN436**AA* | PF4TNXC36L* |  | 34200 | 34800 | 15.2 | 11.7 | 8.1 | 2.08 | 61 | 49 | 213310675
BROCK | PH7TAN436**AA* | PF4TNXC36L* |  | 34200 | 34800 | 15.2 | 11.7 | 8.1 | 2.08 | 61 | 49 | 213280580
PAYNE HEATING AND COOLING | PH7TAN436**AA* | PF4TNXC36L* |  | 34200 | 34800 | 15.2 | 11.7 | 8.1 | 2.08 | 61 | 49 | 213280579
HEIL | N4H7T36*K*AAA* | FTMA4B36L0C* |  | 34200 | 34800 | 15.2 | 11.7 | 8.1 | 2.08 | 61 | 49 | 213280582
WEATHERMAKER | PH7TAN436**AA* | PF4TNXC36L* |  | 34200 | 34800 | 15.2 | 11.7 | 8.1 | 2.08 | 61 | 49 | 213280581
AIRQUEST | N4H7T36*K*AAA* | FTMA4B36L0C* |  | 34200 | 34800 | 15.2 | 11.7 | 8.1 | 2.08 | 61 | 49 | 213280583
ARCOAIRE | N4H7T36*K*AAA* | FTMA4B36L0C* |  | 34200 | 34800 | 15.2 | 11.7 | 8.1 | 2.08 | 61 | 49 | 213280584
COMFORTMAKER | N4H7T36*K*AAA* | FTMA4B36L0C* |  | 34200 | 34800 | 15.2 | 11.7 | 8.1 | 2.08 | 61 | 49 | 213280585
DAY & NIGHT | N4H7T36*K*AAA* | FTMA4B36L0C* |  | 34200 | 34800 | 15.2 | 11.7 | 8.1 | 2.08 | 61 | 49 | 213280586
KENMORE | N4H7T36*K*AAA* | FTMA4B36L0C* |  | 34200 | 34800 | 15.2 | 11.7 | 8.1 | 2.08 | 61 | 49 | 213280588
KEEPRITE | N4H7T36*K*AAA* | FTMA4B36L0C* |  | 34200 | 34800 | 15.2 | 11.7 | 8.1 | 2.08 | 61 | 49 | 213280587
MARATHERM | N4H7T36*K*AAA* | FTMA4B36L0C* |  | 34200 | 34800 | 15.2 | 11.7 | 8.1 | 2.08 | 61 | 49 | 213280589
AIRQUEST | H4H7T36*K*AAA* | FTMA4B36L0C* |  | 34200 | 34800 | 15.2 | 11.7 | 8.1 | 2.08 | 61 | 49 | 214056793
TEMPSTAR | N4H7T36*K*AAA* | FTMA4B36L0C* |  | 34200 | 34800 | 15.2 | 11.7 | 8.1 | 2.08 | 61 | 49 | 213280590
GRANDAIRE | W4H7T36*K*AAA* | WBGL364BC |  | 34200 | 34800 | 15.2 | 11.7 | 8.1 | 2.08 | 61 | 49 | 213280614
ECOTEMP | W4H7T36*K*AAA* | WBGL364BC |  | 34200 | 34800 | 15.2 | 11.7 | 8.1 | 2.08 | 61 | 49 | 213280615
HEIL | H4H7T36*K*AAA* | FTMA4B36L0C* |  | 34200 | 34800 | 15.2 | 11.7 | 8.1 | 2.08 | 61 | 49 | 214056792
ARCOAIRE | H4H7T36*K*AAA* | FTMA4B36L0C* |  | 34200 | 34800 | 15.2 | 11.7 | 8.1 | 2.08 | 61 | 49 | 214056794
COMFORTMAKER | C4H7T36*K*AAA* | FTMA4B36L0C* |  | 34200 | 34800 | 15.2 | 11.7 | 8.1 | 2.08 | 61 | 49 | 214056795
DAY & NIGHT | C4H7T36*K*AAA* | FTMA4B36L0C* |  | 34200 | 34800 | 15.2 | 11.7 | 8.1 | 2.08 | 61 | 49 | 214056796
KEEPRITE | C4H7T36*K*AAA* | FTMA4B36L0C* |  | 34200 | 34800 | 15.2 | 11.7 | 8.1 | 2.08 | 61 | 49 | 214056797
KENMORE | (C,H,T)4H7T36*K*AAA* | FTMA4B36L0C* |  | 34200 | 34800 | 15.2 | 11.7 | 8.1 | 2.08 | 61 | 49 | 214056798
TEMPSTAR | T4H7T36*K*AAA* | FTMA4B36L0C* |  | 34200 | 34800 | 15.2 | 11.7 | 8.1 | 2.08 | 61 | 49 | 214056799
TOSOT | TU24W-EDU | TUD24AH2-EDU |  | 24000 | 24000 | 16 | 11.7 | 9.5 | 1.8 | 69 | 100 | 215390436
ADP | NS17H48SA4-**A | HG84(1,2)48+TXV | NF96U110S5C-* | 46500 | 43000 | 15.2 | 13 | 8.1 | 2.18 | 68 | 55 | 215390681
ADP | NS17H48SA4-**A | HG84(1,2)48+TXV | NF80U110V5C-* | 48000 | 43500 | 15.2 | 12.5 | 8.3 | 2.28 | 70 | 58 | 215390666
ADP | NS17H48SA4-**A | HG84(1,2)48+TXV | NF80U110T5C-* | 48000 | 44500 | 15.2 | 13 | 8.15 | 2.34 | 68 | 56 | 215390665
ADP | NS17H48SA4-**A | HG84(1,2)48+TXV | NF80U110S5C-* | 48000 | 43500 | 15.2 | 12.5 | 8.3 | 2.3 | 70 | 58 | 215390664
ADP | NS17H48SA4-**A | HG84(1,2)48+TXV | NF80U090S5C-* | 48000 | 43000 | 15.2 | 13 | 8.1 | 2.26 | 69 | 57 | 215390663
ADP | RD17AZ36AJ3N | SM6937 |  | 33000 | 32600 | 17 | 11.7 | 8.5 | 2.3 | 69 | 54 | 215390482
ADP | NS17H48SA4-**A | HG84(1,2)60+TXV | NF96U110S5C-* | 46500 | 43000 | 15.2 | 13 | 8.1 | 2.18 | 68 | 55 | 215390473
ADP | NS17H30SA4-**A | HG9J(1,2)36+TXV | NF96U070S3B-* | 29200 | 26200 | 15.2 | 12.5 | 8.1 | 2.26 | 66 | 53 | 215390455
ADP | NS17H30SA4-**A | HG9J(1,2)36+TXV | NF96U045V3B-* | 29600 | 26400 | 15.2 | 12.5 | 8.1 | 2.26 | 66 | 53 | 215390454
ADP | NS17H18SA4-**A | HG7J(1,2)36+TXV | NF97U070M3B-* | 18000 | 15800 | 16 | 13.5 | 8.1 | 2.08 | 63 | 51 | 215390448
ADP | NS17H18SA4-**A | HG7J(1,2)36+TXV | NF96U045V3B-* | 18000 | 15800 | 16 | 13.5 | 8.1 | 2.06 | 63 | 51 | 215390446
ADP | NS17H18SA4-**A | HG36(1,2)36+TXV | NF96U045V3B-* | 18000 | 15800 | 16 | 14 | 8.1 | 2.06 | 63 | 51 | 215390445
ADP | NS17H48SA4-**A | HG84(1,2)60+TXV | NF80U110V5C-* | 48000 | 43500 | 15.2 | 12.5 | 8.3 | 2.28 | 70 | 58 | 215390004
ADP | NS17H48SA4-**A | HG49(1,2)60+TXV | NF80U110V5C-* | 48000 | 43500 | 15.2 | 12.5 | 8.3 | 2.28 | 70 | 58 | 215390002
ADP | NS17H48SA4-**A | HG84(1,2)60+TXV | NF80U110T5C-* | 48000 | 44500 | 15.2 | 13 | 8.15 | 2.34 | 68 | 56 | 215390001
ADP | NS17H48SA4-**A | HG84(1,2)60+TXV | NF80U110S5C-* | 48000 | 43500 | 15.2 | 12.5 | 8.3 | 2.3 | 70 | 58 | 215389999
ADP | NS17H48SA4-**A | HG84(1,2)60+TXV | NF80U090S5C-* | 48000 | 43000 | 15.2 | 13 | 8.1 | 2.26 | 69 | 57 | 215389998
ADP | NS17H30SA4-**A | HG36(1,2)36+TXV | NF80U070V3A-* | 30000 | 26600 | 15.2 | 13 | 8.1 | 2.26 | 65 | 53 | 215389984
ADP | NS17H30SA4-**A | HG9J(1,2)36+TXV | NF80U045T3A-* | 29200 | 26200 | 15.2 | 13 | 8.1 | 2.24 | 66 | 53 | 215389976
ADP | NS17H24SA4-**A | HG9J(1,2)36+TXV | NF80U070V3A-* | 23800 | 20200 | 16 | 13.5 | 8.1 | 2.12 | 63 | 50 | 215389965
ADP | NS17H18SA4-**A | HG36(1,2)36+TXV | NF80U045T3A-* | 18000 | 16400 | 16 | 14 | 8.1 | 2.02 | 61 | 48 | 215389933
ADP | NS17H18SA4-**A | HG7J(1,2)36+TXV | NF80U045T3A-* | 18000 | 15800 | 16 | 13.5 | 8.1 | 2.06 | 63 | 51 | 215389936
ADP | BOVD-36HDN1-M20G | HG36936+TD |  | 23400 | 22400 | 15.2 | 12 | 9 | 1.99 | 82 | 74 | 215398329
ADP | BOVD-36HDN1-M20G | HG36936+AEFE3A* |  | 34000 | 32600 | 18 | 12 | 9.5 | 1.9 | 83 | 72 | 215397419
ADP | BOVD-36HDN1-M20G | HG36936+AEFE4B* |  | 34200 | 32600 | 19 | 12 | 9.5 | 1.9 | 83 | 72 | 215397418
ADP | BOVD-36HDN1-M20G | HG32924+AEFE3A* |  | 23000 | 22400 | 19 | 12.5 | 9.3 | 1.96 | 96 | 77 | 215397416
ADP | BOVD-36HDN1-M20G | HG32924+AEFE4B* |  | 23200 | 22400 | 20 | 12.5 | 9.3 | 1.96 | 96 | 77 | 215397415
GOODMAN | GLZS5BA6010A* | AMST60DU1300A* |  | 57000 | 57000 | 16 | 12 | 8.2 | 2 | 65 | 53 | 215381165
DAIKIN | DH5SEA6010A* | AMST60DU1300A* |  | 57000 | 57000 | 16 | 12 | 8.2 | 2 | 65 | 53 | 215381158
AMANA | ALZS5BA6010A* | AMST60DU1300A* |  | 57000 | 57000 | 16 | 12 | 8.2 | 2 | 65 | 53 | 215381153
ECOER | EODA18H-4860BAA | GNC3036BPT | MGH96M060B3A | 33000 | 35000 | 17.5 | 11.7 | 8.8 | 2.1 | 80 | 77 | 214608208
ECOER | EODA18H-4860B | GNC3036BPT | MGH96M060B3A | 33000 | 35000 | 17.5 | 11.7 | 8.8 | 2.1 | 80 | 77 | 208141153
TCL | TCU-60D7HEWA/DV2O | TCE-3036D6HWA/DVOE(02) | MGH96M060B3A | 33000 | 35000 | 17.5 | 11.7 | 8.8 | 2.1 | 80 | 77 | 208141138
ECOER | EODA18H-4860BAA | GNC3036BPT | MGH96M080B3A | 33000 | 35000 | 17.5 | 11.7 | 8.8 | 2.1 | 80 | 77 | 214608207
ECOER | EODA18H-4860B | GNC3036BPT | MGH96M080B3A | 33000 | 35000 | 17.5 | 11.7 | 8.8 | 2.1 | 80 | 77 | 208141152
TCL | TCU-60D7HEWA/DV2O | TCE-3036D6HWA/DVOE(02) | MGH96M080B3A | 33000 | 35000 | 17.5 | 11.7 | 8.8 | 2.1 | 80 | 77 | 208141137
ECOER | EODA18H-2436BAA | GNC2430BPT | MGH96M060B3A | 22800 | 24000 | 18 | 12.5 | 8.8 | 2.1 | 98 | 80 | 214608205
ECOER | EODA18H-2436B | GNC2430BPT | MGH96M060B3A | 22800 | 24000 | 18 | 12.5 | 8.8 | 2.1 | 98 | 80 | 208141147
TCL | TCU-36D7HEWA/DV2O | TCE-2430D6HWA/DVOE(02) | MGH96M060B3A | 22800 | 24000 | 18 | 12.5 | 8.8 | 2.1 | 98 | 80 | 208141132
ECOER | EODA18H-2436BAA | GNC2430BPT | MGH96M080B3A | 22800 | 24000 | 18 | 12.5 | 8.8 | 2.1 | 98 | 80 | 214608203
ECOER | EODA18H-2436B | GNC2430BPT | MGH96M080B3A | 22800 | 24000 | 18 | 12.5 | 8.8 | 2.1 | 98 | 80 | 208141145
TCL | TCU-36D7HEWA/DV2O | TCE-2430D6HWA/DVOE(02) | MGH96M080B3A | 22800 | 24000 | 18 | 12.5 | 8.8 | 2.1 | 98 | 80 | 208141130
ECOER | EODA18H-4860BAA | EAHATN-36BAA |  | 35200 | 36000 | 19 | 12 | 9.2 | 2.1 | 89 | 81 | 214608195
ECOER | EODA18H-4860B | EAHATN-36B |  | 35200 | 36000 | 19 | 12 | 9.2 | 2.1 | 89 | 81 | 207861758
TCL | TCU-60D7HEWA/DV2O | TCU-36D7HWA/DV2I |  | 35200 | 36000 | 19 | 12 | 9.2 | 2.1 | 89 | 81 | 207827231
ECOER | EODA18H-2436BAA | EAHATN-24BAA |  | 24000 | 24000 | 20 | 13 | 9.2 | 2.1 | 93 | 82 | 214608194
ECOER | EODA18H-2436B | EAHATN-24B |  | 24000 | 24000 | 20 | 13 | 9.2 | 2.1 | 93 | 82 | 207861756
TCL | TCU-36D7HEWA/DV2O | TCU-24D7HWA/DV2I |  | 24000 | 24000 | 20 | 13 | 9.2 | 2.1 | 93 | 82 | 207827229
Invertercool | COH16S-60AA | CVTAN-36A |  | 35000 | 35400 | 17 | 11.7 | 8.5 | 2 | 85 | 80 | 207742360
Honeywell | HOH16S-60AA | HVTAN-36A |  | 35000 | 35400 | 17 | 11.7 | 8.5 | 2 | 85 | 80 | 207698174
TCL | TCE-60HA/DV2ON | TCE-36D7HWA/DV2I |  | 35000 | 35400 | 17 | 11.7 | 8.5 | 2 | 85 | 80 | 207698168
Invertercool | COH16S-36AA | CVTAN-24A |  | 23600 | 24000 | 17 | 11.7 | 8.5 | 2.1 | 88 | 73 | 207742359
Honeywell | HOH16S-36AA | HVTAN-24A |  | 23600 | 24000 | 17 | 11.7 | 8.5 | 2.1 | 88 | 73 | 207698173
TCL | TCE-36HA/DV2ON | TCE-24D7HWA/DV2I |  | 23600 | 24000 | 17 | 11.7 | 8.5 | 2.1 | 88 | 73 | 207698166
ECOER | EODA18H-2436 | EAHATN-24 |  | 23400 | 24000 | 18 | 12 | 8.5 | 2.1 | 80 | 73 | 202337969
TCL | TCE-36HA/DV2O | TCE-24D7HWA/DV2I |  | 23400 | 24000 | 18 | 12 | 8.5 | 2.1 | 80 | 73 | 202329929
ECOER | EODA18H-4860 | EAHATN-36 |  | 36000 | 36000 | 17.5 | 12 | 8.5 | 2.1 | 67 | 78 | 202110529
TCL | TCE-60HA/DV2O | TCE-36D7HWA/DV2I |  | 36000 | 36000 | 17.5 | 12 | 8.5 | 2.1 | 67 | 78 | 201864502
ASPEN | 227TAN024**AA* | AE*S+CM36A34+TDR |  | 22200 | 23800 | 16 | 12 | 8.1 | 2.68 | 59 | 53 | 215399889
ASPEN | 227TAN024**AA* | AE*S+DM36A34+TDR |  | 22200 | 23800 | 16 | 12 | 8.1 | 2.68 | 59 | 53 | 215399890
AMERICAN STANDARD | 4A6V0X36A1 | TAMXA0C42V41 |  | 35600 | 32800 | 20.5 | 12.7 | 8.7 | 1.8 | 83 | 65 | 207690049
TRANE | 4TWV0X36A1 | TAMXA0C42V41 |  | 35600 | 32800 | 20.5 | 12.7 | 8.7 | 1.8 | 83 | 65 | 207690033
ADP | BOVD-36HDN1-M20G | BV**B9737 |  | 34000 | 32600 | 19 | 12 | 9.4 | 1.88 | 83 | 72 | 215402574
ADP | BOVD-36HDN1-M20G | BV**B1725 |  | 22000 | 22200 | 17 | 12 | 9 | 1.92 | 96 | 77 | 215402575
ADP | XH536E2S11 | H,YE9J(1,2)36+TXV-BLEED+JMVT16CC2N1 |  | 33600 | 30000 | 15.2 | 11.7 | 8.1 | 2 | 66 | 57 | 214844452
ADP | YH548E2S11 | CX601C935 | Y81E080C20SMPS1 | 47000 | 43500 | 15.2 | 11.7 | 8.1 | 2.38 | 70 | 59 | 214849188
ADP | YH548E2S11 | CV603*9-A | Y81E080C20SMPS1 | 47000 | 43500 | 15.2 | 11.7 | 8.1 | 2.38 | 70 | 59 | 214849190
ADP | YH548E2S11 | CV609*9-A | Y81E080C20SMPS1 | 47000 | 43500 | 15.2 | 12 | 8.1 | 2.38 | 70 | 59 | 214849191
ADP | YH548E2S11 | CX601C935 | Y81E100C20SMPS1 | 47000 | 44000 | 15.2 | 11.7 | 8.1 | 2.38 | 69 | 59 | 214849200
ADP | YH548E2S11 | CV603*9-A | Y81E100C20SMPS1 | 47000 | 44500 | 15.2 | 11.7 | 8.1 | 2.36 | 69 | 59 | 214849202
ADP | YH548E2S11 | CV609*9-A | Y81E100C20SMPS1 | 47000 | 44500 | 15.2 | 12 | 8.1 | 2.36 | 69 | 59 | 214849203
ADP | YH548E2S11 | CX601C935 | Y81E120C16SMPS1 | 47000 | 44000 | 15.2 | 11.7 | 8.1 | 2.36 | 70 | 59 | 214849206
ADP | YH548E2S11 | CV603*9-A | Y81E120C16SMPS1 | 47000 | 44000 | 15.2 | 11.7 | 8.1 | 2.36 | 70 | 59 | 214849208
ADP | YH548E2S11 | CV609*9-A | Y81E120C16SMPS1 | 47000 | 44000 | 15.2 | 12 | 8.1 | 2.36 | 70 | 59 | 214849209
ADP | YH548E2S11 | CV609*9-A | Y81E130D20SMPS1 | 47000 | 45000 | 15.2 | 12 | 8.1 | 2.38 | 69 | 58 | 214849218
ADP | 4A6L5024N1 | PL36H175P789 | L8V1A040U3VSB | 25600 | 24000 | 15.2 | 12.5 | 8.1 | 2 | 75 | 60 | 215401979
ADP | 4A6L5024N1 | V,T36H***P229 | L8V1A040U3VSB | 25600 | 24000 | 15.2 | 12.5 | 8.1 | 2 | 75 | 60 | 215401980
ADP | 4A6L5024N1 | H,TG80936 | L8V1A040U3VSB | 25600 | 24000 | 15.2 | 12.5 | 8.1 | 2 | 75 | 60 | 215401981
ADP | 4A6L5024N1 | PL36H175P789 | L8V1A060U3VSB | 25400 | 24000 | 16 | 12 | 8.1 | 2.1 | 72 | 58 | 215401982
ADP | 4A6L5024N1 | V,T36H***P229 | L8V1A060U3VSB | 25400 | 24000 | 16 | 12 | 8.1 | 2.1 | 72 | 58 | 215401983
ADP | 4A6L5024N1 | H,TG80936 | L8V1A060U3VSB | 25400 | 24000 | 16 | 12 | 8.1 | 2.1 | 72 | 58 | 215401984
ADP | 4A6L5030N1 | PL36H175P789 | L8V1A040U3VSB | 27800 | 27600 | 15.2 | 12.5 | 8.1 | 2 | 66 | 52 | 215401985
ADP | 4A6L5030N1 | V,T36H***P229 | L8V1A040U3VSB | 27800 | 27600 | 15.2 | 12.5 | 8.1 | 2 | 66 | 52 | 215401986
ADP | 4A6L5030N1 | H,TG80936 | L8V1A040U3VSB | 27800 | 27600 | 15.2 | 12.5 | 8.1 | 2 | 66 | 52 | 215401987
ADP | 4A6L5030N1 | PL36H175P789 | L8V1A060U3VSB | 29000 | 26000 | 16 | 12 | 8.1 | 2.1 | 67 | 53 | 215401988
ADP | 4A6L5030N1 | V,T36H***P229 | L8V1A060U3VSB | 29000 | 26000 | 16 | 12 | 8.1 | 2.1 | 67 | 53 | 215401989
ADP | 4A6L5030N1 | H,TG80936 | L8V1A060U3VSB | 29000 | 26000 | 16 | 12 | 8.1 | 2.1 | 67 | 53 | 215401990
ADP | 4A6L5030N1 | V,T36H175P149 | L8V1B080U4VSB | 28800 | 28000 | 15.2 | 12 | 8.1 | 2.1 | 65 | 51 | 215401991
ADP | 4A6L5030N1 | PL36H175P789 | L8V1B080U4VSB | 30000 | 26400 | 16 | 12 | 8.1 | 2.2 | 66 | 53 | 215401992
ADP | 4A6L5030N1 | V,T36H175P789 | L8V1B080U4VSB | 30000 | 26400 | 16 | 12 | 8.1 | 2.2 | 66 | 53 | 215401993
ADP | 4A6L5030N1 | V,T36H175P459 | L8V1B080U4VSB | 30200 | 26000 | 16 | 12 | 8.1 | 2.2 | 67 | 53 | 215401994
ADP | 4A6L5030N1 | H,TG80936 | L8V1B080U4VSB | 30000 | 26400 | 16 | 12 | 8.1 | 2.2 | 66 | 53 | 215401995
ADP | 4A6L5030N1 | H,TG81936 | L8V1B080U4VSB | 30200 | 26400 | 16 | 12 | 8.1 | 2.2 | 66 | 53 | 215401996
ADP | 4A6L5036N1 | V,T36H175P459 | L8V1B080U4VSB | 34800 | 30800 | 15.2 | 12 | 8.1 | 2 | 62 | 47 | 215402006
ADP | 4A6L5036N1 | H,TG81936 | L8V1B080U4VSB | 34400 | 30800 | 15.2 | 12 | 8.1 | 1.9 | 63 | 48 | 215402008
ADP | 4A6L5036N1 | V,T36H210P479 | L8V1C100U5VSB | 35400 | 31200 | 15.2 | 12.5 | 8.1 | 2 | 62 | 46 | 215402009
ADP | 4A6L5036N1 | H,TG81936 | L8V1C100U5VSB | 35400 | 30800 | 15.2 | 12 | 8.1 | 2 | 62 | 47 | 215402010
ADP | 4A6L9024A1 | V,T36H***P129 | L8V1A040U3VSB+RP | 22800 | 19200 | 16 | 11.7 | 8.7 | 2.2 | 68 | 55 | 215402025
ADP | 4A6L9024A1 | H,TG32936 | L8V1A040U3VSB+RP | 22600 | 19200 | 16 | 11.7 | 8.7 | 2.2 | 68 | 55 | 215402026
ADP | 4A6L9024A1 | PL36H175P789 | L8V1A040U3VSB+RP | 22800 | 19200 | 16 | 11.7 | 8.7 | 2.2 | 68 | 55 | 215402027
ADP | 4A6L9024A1 | V,T36H***P229 | L8V1A040U3VSB+RP | 22800 | 19200 | 16 | 11.7 | 8.7 | 2.2 | 68 | 55 | 215402028
ADP | 4A6L9024A1 | H,TG80936 | L8V1A040U3VSB+RP | 22800 | 19200 | 16 | 11.7 | 8.7 | 2.2 | 68 | 55 | 215402029
ADP | 4A6L9024A1 | V,T36H***P129 | L8V1A060U3VSB+RP | 22800 | 19200 | 17 | 11.7 | 8.7 | 2.2 | 67 | 55 | 215402030
ADP | 4A6L9024A1 | H,TG32936 | L8V1A060U3VSB+RP | 22800 | 19200 | 17 | 11.7 | 8.7 | 2.2 | 67 | 55 | 215402031
ADP | 4A6L9024A1 | PL36H175P789 | L8V1A060U3VSB+RP | 22800 | 19200 | 17 | 11.7 | 8.7 | 2.2 | 67 | 55 | 215402032
ADP | 4A6L9024A1 | V,T36H***P229 | L8V1A060U3VSB+RP | 22800 | 19200 | 17 | 11.7 | 8.7 | 2.2 | 67 | 55 | 215402033
ADP | 4A6L9024A1 | H,TG80936 | L8V1A060U3VSB+RP | 22800 | 19200 | 17 | 11.7 | 8.7 | 2.2 | 67 | 55 | 215402034
ADP | 4A6L9036A1 | V,T36H210P479 | L8V1C100U5VSB+RP | 37800 | 31600 | 18 | 12 | 8.7 | 2.3 | 70 | 56 | 215402048
ADP | 4A6L9036A1 | H,TG81936 | L8V1C100U5VSB+RP | 37400 | 31600 | 18 | 11.7 | 8.7 | 2.3 | 70 | 56 | 215402049
ADP | 4A6L9048A1 | H,TG86960 | L8V1C100U5VSB+RP | 49000 | 41500 | 19 | 12 | 9 | 2.3 | 74 | 60 | 215402066
ADP | 4A6L9048A1 | H,TG84960 | L8V1C100U5VSB+RP | 49000 | 41500 | 19 | 12 | 9 | 2.3 | 74 | 60 | 215402065
ADP | 4A6L9048A1 | V,T60H210P199 | L8V1C100U5VSB+RP | 49000 | 41500 | 19 | 12 | 9 | 2.3 | 74 | 60 | 215402064
ADP | 4A6L9048A1 | PL60H210P199 | L8V1C100U5VSB+RP | 49000 | 41500 | 19 | 12 | 9 | 2.3 | 74 | 60 | 215402063
ADP | 4A6L9048A1 | H,TG3K948 | L8V1C100U5VSB+RP | 47500 | 42000 | 19 | 11.7 | 9 | 2.2 | 74 | 60 | 215402062
ADP | 4A6L9048A1 | H,TG2K948 | L8V1C100U5VSB+RP | 47000 | 42000 | 19 | 11.7 | 9 | 2.2 | 74 | 60 | 215402061
ADP | 4A6L9048A1 | V,T60H210P179 | L8V1C100U5VSB+RP | 47500 | 42000 | 19 | 11.7 | 9 | 2.2 | 74 | 60 | 215402060
ADP | 4A6L9048A1 | PL60H210P179 | L8V1C100U5VSB+RP | 47500 | 42000 | 19 | 11.7 | 9 | 2.2 | 74 | 60 | 215402059
ADP | 4A6L9048A1 | PL60H245P189 | L8V1C100U5VSB+RP | 48500 | 41500 | 19 | 12 | 9 | 2.3 | 74 | 60 | 215402058
COLEMAN | XH536E2S11 | CTM48C5CFS1 | Z8ES100C16SMPS1 | 33600 | 31800 | 15.2 | 11.7 | 8.1 | 2 | 65 | 55 | 214605294
LUXAIRE | XH536E2S11 | CTM48C5CFS1 | Z8ES100C16SMPS1 | 33600 | 31800 | 15.2 | 11.7 | 8.1 | 2 | 65 | 55 | 214605295
FRASER-JOHNSTON | XH536E2S11 | CTM48C5CFS1 | Z8ES100C16SMPS1 | 33600 | 31800 | 15.2 | 11.7 | 8.1 | 2 | 65 | 55 | 214605296
CHAMPION HEATING AND COOLING | XH536E2S11 | CTM48C5CFS1 | Z8ES100C16SMPS1 | 33600 | 31800 | 15.2 | 11.7 | 8.1 | 2 | 65 | 55 | 214605297
JOHNSON CONTROLS | XH536E2S11 | CTM48C5CFS1 | Z8ES100C16SMPS1 | 33600 | 31800 | 15.2 | 11.7 | 8.1 | 2 | 65 | 55 | 214605298
COLEMAN | XH536E2S11 | CTF36C5CDS1 | Z8ES080C16SMPS1 | 32400 | 31200 | 15.2 | 11.7 | 8.1 | 2 | 65 | 55 | 214605369
LUXAIRE | XH536E2S11 | CTF36C5CDS1 | Z8ES080C16SMPS1 | 32400 | 31200 | 15.2 | 11.7 | 8.1 | 2 | 65 | 55 | 214605370
FRASER-JOHNSTON | XH536E2S11 | CTF36C5CDS1 | Z8ES080C16SMPS1 | 32400 | 31200 | 15.2 | 11.7 | 8.1 | 2 | 65 | 55 | 214605371
CHAMPION HEATING AND COOLING | XH536E2S11 | CTF36C5CDS1 | Z8ES080C16SMPS1 | 32400 | 31200 | 15.2 | 11.7 | 8.1 | 2 | 65 | 55 | 214605372
JOHNSON CONTROLS | XH536E2S11 | CTF36C5CDS1 | Z8ES080C16SMPS1 | 32400 | 31200 | 15.2 | 11.7 | 8.1 | 2 | 65 | 55 | 214605373
COLEMAN | XH536E2S11 | CTF48C5CFS1 | Z8ES120C16SMPS1 | 33600 | 31800 | 15.2 | 11.7 | 8.1 | 2 | 65 | 55 | 214605484
LUXAIRE | XH536E2S11 | CTF48C5CFS1 | Z8ES120C16SMPS1 | 33600 | 31800 | 15.2 | 11.7 | 8.1 | 2 | 65 | 55 | 214605485
FRASER-JOHNSTON | XH536E2S11 | CTF48C5CFS1 | Z8ES120C16SMPS1 | 33600 | 31800 | 15.2 | 11.7 | 8.1 | 2 | 65 | 55 | 214605486
CHAMPION HEATING AND COOLING | XH536E2S11 | CTF48C5CFS1 | Z8ES120C16SMPS1 | 33600 | 31800 | 15.2 | 11.7 | 8.1 | 2 | 65 | 55 | 214605487
JOHNSON CONTROLS | XH536E2S11 | CTF48C5CFS1 | Z8ES120C16SMPS1 | 33600 | 31800 | 15.2 | 11.7 | 8.1 | 2 | 65 | 55 | 214605488
COLEMAN | XH536E2S11 | CTM36C5CDS1 | Z8ES080C16SMPS1 | 32200 | 31200 | 15.2 | 11.7 | 8.1 | 2 | 65 | 55 | 214605574
LUXAIRE | XH536E2S11 | CTM36C5CDS1 | Z8ES080C16SMPS1 | 32200 | 31200 | 15.2 | 11.7 | 8.1 | 2 | 65 | 55 | 214605575
FRASER-JOHNSTON | XH536E2S11 | CTM36C5CDS1 | Z8ES080C16SMPS1 | 32200 | 31200 | 15.2 | 11.7 | 8.1 | 2 | 65 | 55 | 214605576
CHAMPION HEATING AND COOLING | XH536E2S11 | CTM36C5CDS1 | Z8ES080C16SMPS1 | 32200 | 31200 | 15.2 | 11.7 | 8.1 | 2 | 65 | 55 | 214605577
JOHNSON CONTROLS | XH536E2S11 | CTM36C5CDS1 | Z8ES080C16SMPS1 | 32200 | 31200 | 15.2 | 11.7 | 8.1 | 2 | 65 | 55 | 214605578
YORK | YH548E2S11 | CTU60D5XHS1+TXV | Y81E130D20SMPS1 | 47000 | 47000 | 15.2 | 11.7 | 8.1 | 2.38 | 68 | 57 | 214650207
YORK | YH548E2S11 | CTM60C5CHS1 | Y81E080C20SMPS1 | 47000 | 45500 | 15.2 | 11.7 | 8.1 | 2.38 | 69 | 57 | 214425020
YORK | YH548E2S11 | CTF60D5CHS1+JMVT20DC2N1 |  | 47000 | 46000 | 15.2 | 12 | 8.1 | 2.42 | 68 | 57 | 214425015
YORK | YH548E2S11 | CTM60D5CHS1+JMET18DS2N1 |  | 47000 | 46000 | 15.2 | 12 | 8.1 | 2.4 | 68 | 57 | 214424902
YORK | YH548E2S11 | CTM60C5CHS1+JMET16CS2N1 |  | 47000 | 46000 | 15.2 | 11.7 | 8.1 | 2.38 | 69 | 57 | 214424900
YORK | YH548E2S11 | CTM60D5CHS1 | Y81E130D20SMPS1 | 47000 | 47000 | 15.2 | 11.7 | 8.1 | 2.36 | 68 | 57 | 214424854
YORK | YH548E2S11 | CTM60C5CHS1 | Y81E120C16SMPS1 | 47000 | 46000 | 15.2 | 11.7 | 8.1 | 2.36 | 69 | 57 | 214424784
YORK | YH548E2S11 | CTM60D5CHS1+JME18D2SN1 |  | 47000 | 46000 | 15.2 | 12 | 8.1 | 2.42 | 68 | 57 | 214424781
YORK | YH548E2S11 | CTF60D5CHS1+JMC20D2SN1 |  | 47000 | 46000 | 15.2 | 12 | 8.1 | 2.42 | 68 | 57 | 214424780
JOHNSON CONTROLS | XH548E2S11 | CTM60D5CHS1+JMC20D2SN1 |  | 47000 | 46500 | 15.2 | 11.7 | 8.1 | 2.4 | 68 | 57 | 214428877
CHAMPION HEATING AND COOLING | XH548E2S11 | CTM60D5CHS1+JMC20D2SN1 |  | 47000 | 46500 | 15.2 | 11.7 | 8.1 | 2.4 | 68 | 57 | 214428876
FRASER-JOHNSTON | XH548E2S11 | CTM60D5CHS1+JMC20D2SN1 |  | 47000 | 46500 | 15.2 | 11.7 | 8.1 | 2.4 | 68 | 57 | 214428875
LUXAIRE | XH548E2S11 | CTM60D5CHS1+JMC20D2SN1 |  | 47000 | 46500 | 15.2 | 11.7 | 8.1 | 2.4 | 68 | 57 | 214428874
COLEMAN | XH548E2S11 | CTM60D5CHS1+JMC20D2SN1 |  | 47000 | 46500 | 15.2 | 11.7 | 8.1 | 2.4 | 68 | 57 | 214428873
JOHNSON CONTROLS | XH548E2S11 | CTF60D5CHS1+JMVT20DC2N1 |  | 47000 | 46000 | 15.2 | 12 | 8.1 | 2.42 | 68 | 57 | 214427145
YORK | YH548E2S11 | CTM60D5CHS1+JMVT20DC2N1 |  | 47000 | 46500 | 15.2 | 11.7 | 8.1 | 2.4 | 68 | 57 | 214425304
YORK | YH548E2S11 | CTF60D5CHS1 | Y81E130D20SMPS1 | 47000 | 47000 | 15.2 | 11.7 | 8.1 | 2.38 | 68 | 57 | 214425278
YORK | YH548E2S11 | CTF60C5CHS1+JME16C2SN1 |  | 47000 | 46000 | 15.2 | 12 | 8.1 | 2.4 | 68 | 57 | 214425197
YORK | YH548E2S11 | CTF60C5CHS1 | Y81E100C20SMPS1 | 47000 | 46000 | 15.2 | 11.7 | 8.1 | 2.38 | 68 | 57 | 214425163
YORK | YH548E2S11 | CTF60D5CHS1+JMET18DS2N1 |  | 47000 | 46000 | 15.2 | 12 | 8.1 | 2.4 | 68 | 57 | 214425110
YORK | YH548E2S11 | JHE60C5CH2SS1 |  | 47000 | 46000 | 15.2 | 11.7 | 8.1 | 2.38 | 69 | 57 | 214425107
CHAMPION HEATING AND COOLING | XH548E2S11 | CTF60D5CHS1+JMVT20DC2N1 |  | 47000 | 46000 | 15.2 | 12 | 8.1 | 2.42 | 68 | 57 | 214427143
FRASER-JOHNSTON | XH548E2S11 | CTF60D5CHS1+JMVT20DC2N1 |  | 47000 | 46000 | 15.2 | 12 | 8.1 | 2.42 | 68 | 57 | 214427141
LUXAIRE | XH548E2S11 | CTF60D5CHS1+JMVT20DC2N1 |  | 47000 | 46000 | 15.2 | 12 | 8.1 | 2.42 | 68 | 57 | 214427139
COLEMAN | XH548E2S11 | CTF60D5CHS1+JMVT20DC2N1 |  | 47000 | 46000 | 15.2 | 12 | 8.1 | 2.42 | 68 | 57 | 214427137
JOHNSON CONTROLS | XH548E2S11 | CTM60D5CHS1+JMET18DS2N1 |  | 47000 | 46000 | 15.2 | 12 | 8.1 | 2.4 | 68 | 57 | 214426642
CHAMPION HEATING AND COOLING | XH548E2S11 | CTM60D5CHS1+JMET18DS2N1 |  | 47000 | 46000 | 15.2 | 12 | 8.1 | 2.4 | 68 | 57 | 214426640
FRASER-JOHNSTON | XH548E2S11 | CTM60D5CHS1+JMET18DS2N1 |  | 47000 | 46000 | 15.2 | 12 | 8.1 | 2.4 | 68 | 57 | 214426638
LUXAIRE | XH548E2S11 | CTM60D5CHS1+JMET18DS2N1 |  | 47000 | 46000 | 15.2 | 12 | 8.1 | 2.4 | 68 | 57 | 214426636
COLEMAN | XH548E2S11 | CTM60D5CHS1+JMET18DS2N1 |  | 47000 | 46000 | 15.2 | 12 | 8.1 | 2.4 | 68 | 57 | 214426634
JOHNSON CONTROLS | XH548E2S11 | CTM60C5CHS1+JMET16CS2N1 |  | 47000 | 46000 | 15.2 | 11.7 | 8.1 | 2.38 | 69 | 57 | 214426632
CHAMPION HEATING AND COOLING | XH548E2S11 | CTM60C5CHS1+JMET16CS2N1 |  | 47000 | 46000 | 15.2 | 11.7 | 8.1 | 2.38 | 69 | 57 | 214426630
FRASER-JOHNSTON | XH548E2S11 | CTM60C5CHS1+JMET16CS2N1 |  | 47000 | 46000 | 15.2 | 11.7 | 8.1 | 2.38 | 69 | 57 | 214426628
LUXAIRE | XH548E2S11 | CTM60C5CHS1+JMET16CS2N1 |  | 47000 | 46000 | 15.2 | 11.7 | 8.1 | 2.38 | 69 | 57 | 214426626
COLEMAN | XH548E2S11 | CTM60C5CHS1+JMET16CS2N1 |  | 47000 | 46000 | 15.2 | 11.7 | 8.1 | 2.38 | 69 | 57 | 214426624
JOHNSON CONTROLS | XH548E2S11 | JHC60C5CH2SS1 |  | 47000 | 47000 | 15.2 | 11.7 | 8.1 | 2.38 | 68 | 57 | 214429313
CHAMPION HEATING AND COOLING | XH548E2S11 | JHC60C5CH2SS1 |  | 47000 | 47000 | 15.2 | 11.7 | 8.1 | 2.38 | 68 | 57 | 214429312
FRASER-JOHNSTON | XH548E2S11 | JHC60C5CH2SS1 |  | 47000 | 47000 | 15.2 | 11.7 | 8.1 | 2.38 | 68 | 57 | 214429311
LUXAIRE | XH548E2S11 | JHC60C5CH2SS1 |  | 47000 | 47000 | 15.2 | 11.7 | 8.1 | 2.38 | 68 | 57 | 214429310
COLEMAN | XH548E2S11 | JHC60C5CH2SS1 |  | 47000 | 47000 | 15.2 | 11.7 | 8.1 | 2.38 | 68 | 57 | 214429309
JOHNSON CONTROLS | XH548E2S11 | CTF60D5CHS1+JMET18DS2N1 |  | 47000 | 46000 | 15.2 | 12 | 8.1 | 2.4 | 68 | 57 | 214427408
CHAMPION HEATING AND COOLING | XH548E2S11 | CTF60D5CHS1+JMET18DS2N1 |  | 47000 | 46000 | 15.2 | 12 | 8.1 | 2.4 | 68 | 57 | 214427407
FRASER-JOHNSTON | XH548E2S11 | CTF60D5CHS1+JMET18DS2N1 |  | 47000 | 46000 | 15.2 | 12 | 8.1 | 2.4 | 68 | 57 | 214427406
LUXAIRE | XH548E2S11 | CTF60D5CHS1+JMET18DS2N1 |  | 47000 | 46000 | 15.2 | 12 | 8.1 | 2.4 | 68 | 57 | 214427405
COLEMAN | XH548E2S11 | CTF60D5CHS1+JMET18DS2N1 |  | 47000 | 46000 | 15.2 | 12 | 8.1 | 2.4 | 68 | 57 | 214427404
JOHNSON CONTROLS | XH548E2S11 | JHE60C5CH2SS1 |  | 47000 | 46000 | 15.2 | 11.7 | 8.1 | 2.38 | 69 | 57 | 214427403
CHAMPION HEATING AND COOLING | XH548E2S11 | JHE60C5CH2SS1 |  | 47000 | 46000 | 15.2 | 11.7 | 8.1 | 2.38 | 69 | 57 | 214427402
FRASER-JOHNSTON | XH548E2S11 | JHE60C5CH2SS1 |  | 47000 | 46000 | 15.2 | 11.7 | 8.1 | 2.38 | 69 | 57 | 214427401
LUXAIRE | XH548E2S11 | JHE60C5CH2SS1 |  | 47000 | 46000 | 15.2 | 11.7 | 8.1 | 2.38 | 69 | 57 | 214427400
COLEMAN | XH548E2S11 | JHE60C5CH2SS1 |  | 47000 | 46000 | 15.2 | 11.7 | 8.1 | 2.38 | 69 | 57 | 214427399
YORK | YH548E2S11 | CTF60D5CHS1+JME18D2SN1 |  | 47000 | 46000 | 15.2 | 12 | 8.1 | 2.42 | 68 | 57 | 214425674
YORK | YH548E2S11 | CTM60C5CHS1+JME16C2SN1 |  | 47000 | 46000 | 15.2 | 12 | 8.1 | 2.4 | 68 | 57 | 214425672
YORK | YH548E2S11 | CTF60C5CHS1 | Y81E120C16SMPS1 | 47000 | 46000 | 15.2 | 11.7 | 8.1 | 2.36 | 69 | 57 | 214425609
YORK | YH548E2S11 | CTF60C5CHS1+JMET16CS2N1 |  | 47000 | 46000 | 15.2 | 11.7 | 8.1 | 2.38 | 69 | 57 | 214425538
YORK | YH548E2S11 | JHE60D5CH2SS1 |  | 47000 | 46000 | 15.2 | 12 | 8.1 | 2.42 | 68 | 57 | 214425534
YORK | YH548E2S11 | JHC60D5CH2SS1 |  | 47000 | 46500 | 15.2 | 12 | 8.1 | 2.42 | 68 | 57 | 214425532
YORK | YH548E2S11 | CTM60C5CHS1 | Y81E100C20SMPS1 | 47000 | 46500 | 15.2 | 11.7 | 8.1 | 2.36 | 68 | 57 | 214425437
YORK | YH548E2S11 | CTM60D5CHS1+JMC20D2SN1 |  | 47000 | 46500 | 15.2 | 11.7 | 8.1 | 2.4 | 68 | 57 | 214425782
YORK | YH548E2S11 | JHC60C5CH2SS1 |  | 47000 | 47000 | 15.2 | 11.7 | 8.1 | 2.38 | 68 | 57 | 214425979
COLEMAN | XH548E2S11 | CTF60C5CHS1+JME16C2SN1 |  | 47000 | 46000 | 15.2 | 12 | 8.1 | 2.4 | 68 | 57 | 214427575
LUXAIRE | XH548E2S11 | CTF60C5CHS1+JME16C2SN1 |  | 47000 | 46000 | 15.2 | 12 | 8.1 | 2.4 | 68 | 57 | 214427576
FRASER-JOHNSTON | XH548E2S11 | CTF60C5CHS1+JME16C2SN1 |  | 47000 | 46000 | 15.2 | 12 | 8.1 | 2.4 | 68 | 57 | 214427577
CHAMPION HEATING AND COOLING | XH548E2S11 | CTF60C5CHS1+JME16C2SN1 |  | 47000 | 46000 | 15.2 | 12 | 8.1 | 2.4 | 68 | 57 | 214427578
JOHNSON CONTROLS | XH548E2S11 | CTF60C5CHS1+JME16C2SN1 |  | 47000 | 46000 | 15.2 | 12 | 8.1 | 2.4 | 68 | 57 | 214427579
YORK | YH548E2S11 | CTU60D5XHS1+JMET18DS2N1+TXV |  | 47000 | 46000 | 15.2 | 12 | 8.1 | 2.4 | 68 | 57 | 214807463
YORK | YH548E2S11 | CTU60D5XHS1+JMVT20DC2N1+TXV |  | 47000 | 46000 | 15.2 | 12 | 8.1 | 2.42 | 68 | 57 | 214807464
YORK | YH548E2S11 | CTU60D5XHS1+JMC20D2SN1+TXV |  | 47000 | 46000 | 15.2 | 12 | 8.1 | 2.42 | 68 | 57 | 214807465
YORK | YH548E2S11 | CTU60D5XHS1+JME18D2SN1+TXV |  | 47000 | 46000 | 15.2 | 12 | 8.1 | 2.42 | 68 | 57 | 214807466
YORK | YH548E2S11 | CTM60C5CHS1+JME12C2SN1 |  | 46500 | 45500 | 15.2 | 12 | 8.1 | 2.4 | 68 | 57 | 214430037
COLEMAN | XH548E2S11 | CTM60D5CHS1+JMVT20DC2N1 |  | 47000 | 46500 | 15.2 | 11.7 | 8.1 | 2.4 | 68 | 57 | 214427795
LUXAIRE | XH548E2S11 | CTM60D5CHS1+JMVT20DC2N1 |  | 47000 | 46500 | 15.2 | 11.7 | 8.1 | 2.4 | 68 | 57 | 214427796
FRASER-JOHNSTON | XH548E2S11 | CTM60D5CHS1+JMVT20DC2N1 |  | 47000 | 46500 | 15.2 | 11.7 | 8.1 | 2.4 | 68 | 57 | 214427797
CHAMPION HEATING AND COOLING | XH548E2S11 | CTM60D5CHS1+JMVT20DC2N1 |  | 47000 | 46500 | 15.2 | 11.7 | 8.1 | 2.4 | 68 | 57 | 214427798
JOHNSON CONTROLS | XH548E2S11 | CTM60D5CHS1+JMVT20DC2N1 |  | 47000 | 46500 | 15.2 | 11.7 | 8.1 | 2.4 | 68 | 57 | 214427799
FRASER-JOHNSTON | XH548E2S11 | CTM60C5CHS1+JME12C2SN1 |  | 46500 | 45500 | 15.2 | 12 | 8.1 | 2.4 | 68 | 57 | 214431879
LUXAIRE | XH548E2S11 | CTM60C5CHS1+JME12C2SN1 |  | 46500 | 45500 | 15.2 | 12 | 8.1 | 2.4 | 68 | 57 | 214431910
COLEMAN | XH548E2S11 | CTM60C5CHS1+JME12C2SN1 |  | 46500 | 45500 | 15.2 | 12 | 8.1 | 2.4 | 68 | 57 | 214431940
JOHNSON CONTROLS | XH548E2S11 | CTM60C5CHS1+JME12C2SN1 |  | 46500 | 45500 | 15.2 | 12 | 8.1 | 2.4 | 68 | 57 | 214432002
CHAMPION HEATING AND COOLING | XH548E2S11 | CTM60C5CHS1+JME12C2SN1 |  | 46500 | 45500 | 15.2 | 12 | 8.1 | 2.4 | 68 | 57 | 214432033
JOHNSON CONTROLS | XH536E2S11 | CTF48C5CFS1 | Z8ES100C16SMPS1 | 33600 | 31800 | 15.2 | 11.7 | 8.1 | 2 | 65 | 55 | 214605753
CHAMPION HEATING AND COOLING | XH536E2S11 | CTF48C5CFS1 | Z8ES100C16SMPS1 | 33600 | 31800 | 15.2 | 11.7 | 8.1 | 2 | 65 | 55 | 214605752
FRASER-JOHNSTON | XH536E2S11 | CTF48C5CFS1 | Z8ES100C16SMPS1 | 33600 | 31800 | 15.2 | 11.7 | 8.1 | 2 | 65 | 55 | 214605751
LUXAIRE | XH536E2S11 | CTF48C5CFS1 | Z8ES100C16SMPS1 | 33600 | 31800 | 15.2 | 11.7 | 8.1 | 2 | 65 | 55 | 214605750
COLEMAN | XH536E2S11 | CTF48C5CFS1 | Z8ES100C16SMPS1 | 33600 | 31800 | 15.2 | 11.7 | 8.1 | 2 | 65 | 55 | 214605749
JOHNSON CONTROLS | XH536E2S11 | CTM48C5CFS1 | Z8ES120C16SMPS1 | 33600 | 31600 | 15.2 | 11.7 | 8.1 | 2 | 66 | 55 | 214605678
CHAMPION HEATING AND COOLING | XH536E2S11 | CTM48C5CFS1 | Z8ES120C16SMPS1 | 33600 | 31600 | 15.2 | 11.7 | 8.1 | 2 | 66 | 55 | 214605677
FRASER-JOHNSTON | XH536E2S11 | CTM48C5CFS1 | Z8ES120C16SMPS1 | 33600 | 31600 | 15.2 | 11.7 | 8.1 | 2 | 66 | 55 | 214605676
LUXAIRE | XH536E2S11 | CTM48C5CFS1 | Z8ES120C16SMPS1 | 33600 | 31600 | 15.2 | 11.7 | 8.1 | 2 | 66 | 55 | 214605675
COLEMAN | XH536E2S11 | CTM48C5CFS1 | Z8ES120C16SMPS1 | 33600 | 31600 | 15.2 | 11.7 | 8.1 | 2 | 66 | 55 | 214605674
JOHNSON CONTROLS | XH548E2S11 | CTF60C5CHS1 | Z8ES120C16SMPS1 | 47000 | 46000 | 15.2 | 11.7 | 8.1 | 2.36 | 69 | 57 | 214605603
CHAMPION HEATING AND COOLING | XH548E2S11 | CTF60C5CHS1 | Z8ES120C16SMPS1 | 47000 | 46000 | 15.2 | 11.7 | 8.1 | 2.36 | 69 | 57 | 214605602
FRASER-JOHNSTON | XH548E2S11 | CTF60C5CHS1 | Z8ES120C16SMPS1 | 47000 | 46000 | 15.2 | 11.7 | 8.1 | 2.36 | 69 | 57 | 214605601
LUXAIRE | XH548E2S11 | CTF60C5CHS1 | Z8ES120C16SMPS1 | 47000 | 46000 | 15.2 | 11.7 | 8.1 | 2.36 | 69 | 57 | 214605600
COLEMAN | XH548E2S11 | CTF60C5CHS1 | Z8ES120C16SMPS1 | 47000 | 46000 | 15.2 | 11.7 | 8.1 | 2.36 | 69 | 57 | 214605599
JOHNSON CONTROLS | XH548E2S11 | CTM60C5CHS1 | Z8ES080C20SMPS1 | 47000 | 45500 | 15.2 | 11.7 | 8.1 | 2.38 | 69 | 57 | 214605478
CHAMPION HEATING AND COOLING | XH548E2S11 | CTM60C5CHS1 | Z8ES080C20SMPS1 | 47000 | 45500 | 15.2 | 11.7 | 8.1 | 2.38 | 69 | 57 | 214605477
FRASER-JOHNSTON | XH548E2S11 | CTM60C5CHS1 | Z8ES080C20SMPS1 | 47000 | 45500 | 15.2 | 11.7 | 8.1 | 2.38 | 69 | 57 | 214605476
LUXAIRE | XH548E2S11 | CTM60C5CHS1 | Z8ES080C20SMPS1 | 47000 | 45500 | 15.2 | 11.7 | 8.1 | 2.38 | 69 | 57 | 214605475
COLEMAN | XH548E2S11 | CTM60C5CHS1 | Z8ES080C20SMPS1 | 47000 | 45500 | 15.2 | 11.7 | 8.1 | 2.38 | 69 | 57 | 214605474
JOHNSON CONTROLS | XH548E2S11 | CTM60C5CHS1 | Z8ES120C16SMPS1 | 47000 | 46000 | 15.2 | 11.7 | 8.1 | 2.36 | 69 | 57 | 214605363
CHAMPION HEATING AND COOLING | XH548E2S11 | CTM60C5CHS1 | Z8ES120C16SMPS1 | 47000 | 46000 | 15.2 | 11.7 | 8.1 | 2.36 | 69 | 57 | 214605362
FRASER-JOHNSTON | XH548E2S11 | CTM60C5CHS1 | Z8ES120C16SMPS1 | 47000 | 46000 | 15.2 | 11.7 | 8.1 | 2.36 | 69 | 57 | 214605361
LUXAIRE | XH548E2S11 | CTM60C5CHS1 | Z8ES120C16SMPS1 | 47000 | 46000 | 15.2 | 11.7 | 8.1 | 2.36 | 69 | 57 | 214605360
COLEMAN | XH548E2S11 | CTM60C5CHS1 | Z8ES120C16SMPS1 | 47000 | 46000 | 15.2 | 11.7 | 8.1 | 2.36 | 69 | 57 | 214605359
JOHNSON CONTROLS | XH548E2S11 | CTM60D5CHS1 | Z8ES130D20SMPS1 | 47000 | 47000 | 15.2 | 11.7 | 8.1 | 2.36 | 68 | 57 | 214605293
CHAMPION HEATING AND COOLING | XH548E2S11 | CTM60D5CHS1 | Z8ES130D20SMPS1 | 47000 | 47000 | 15.2 | 11.7 | 8.1 | 2.36 | 68 | 57 | 214605292
FRASER-JOHNSTON | XH548E2S11 | CTM60D5CHS1 | Z8ES130D20SMPS1 | 47000 | 47000 | 15.2 | 11.7 | 8.1 | 2.36 | 68 | 57 | 214605291
LUXAIRE | XH548E2S11 | CTM60D5CHS1 | Z8ES130D20SMPS1 | 47000 | 47000 | 15.2 | 11.7 | 8.1 | 2.36 | 68 | 57 | 214605290
COLEMAN | XH548E2S11 | CTM60D5CHS1 | Z8ES130D20SMPS1 | 47000 | 47000 | 15.2 | 11.7 | 8.1 | 2.36 | 68 | 57 | 214605289
JOHNSON CONTROLS | XH548E2S11 | CTF60C5CHS1+JMET16CS2N1 |  | 47000 | 46000 | 15.2 | 11.7 | 8.1 | 2.38 | 69 | 57 | 214428303
CHAMPION HEATING AND COOLING | XH548E2S11 | CTF60C5CHS1+JMET16CS2N1 |  | 47000 | 46000 | 15.2 | 11.7 | 8.1 | 2.38 | 69 | 57 | 214428302
FRASER-JOHNSTON | XH548E2S11 | CTF60C5CHS1+JMET16CS2N1 |  | 47000 | 46000 | 15.2 | 11.7 | 8.1 | 2.38 | 69 | 57 | 214428301
LUXAIRE | XH548E2S11 | CTF60C5CHS1+JMET16CS2N1 |  | 47000 | 46000 | 15.2 | 11.7 | 8.1 | 2.38 | 69 | 57 | 214428300
COLEMAN | XH548E2S11 | CTF60C5CHS1+JMET16CS2N1 |  | 47000 | 46000 | 15.2 | 11.7 | 8.1 | 2.38 | 69 | 57 | 214428299
JOHNSON CONTROLS | XH548E2S11 | JHE60D5CH2SS1 |  | 47000 | 46000 | 15.2 | 12 | 8.1 | 2.42 | 68 | 57 | 214428298
CHAMPION HEATING AND COOLING | XH548E2S11 | JHE60D5CH2SS1 |  | 47000 | 46000 | 15.2 | 12 | 8.1 | 2.42 | 68 | 57 | 214428297
FRASER-JOHNSTON | XH548E2S11 | JHE60D5CH2SS1 |  | 47000 | 46000 | 15.2 | 12 | 8.1 | 2.42 | 68 | 57 | 214428296
LUXAIRE | XH548E2S11 | JHE60D5CH2SS1 |  | 47000 | 46000 | 15.2 | 12 | 8.1 | 2.42 | 68 | 57 | 214428295
COLEMAN | XH548E2S11 | JHE60D5CH2SS1 |  | 47000 | 46000 | 15.2 | 12 | 8.1 | 2.42 | 68 | 57 | 214428294
JOHNSON CONTROLS | XH548E2S11 | JHC60D5CH2SS1 |  | 47000 | 46500 | 15.2 | 12 | 8.1 | 2.42 | 68 | 57 | 214428293
CHAMPION HEATING AND COOLING | XH548E2S11 | JHC60D5CH2SS1 |  | 47000 | 46500 | 15.2 | 12 | 8.1 | 2.42 | 68 | 57 | 214428292
FRASER-JOHNSTON | XH548E2S11 | JHC60D5CH2SS1 |  | 47000 | 46500 | 15.2 | 12 | 8.1 | 2.42 | 68 | 57 | 214428291
LUXAIRE | XH548E2S11 | JHC60D5CH2SS1 |  | 47000 | 46500 | 15.2 | 12 | 8.1 | 2.42 | 68 | 57 | 214428290
COLEMAN | XH548E2S11 | JHC60D5CH2SS1 |  | 47000 | 46500 | 15.2 | 12 | 8.1 | 2.42 | 68 | 57 | 214428289
JOHNSON CONTROLS | XH548E2S11 | CTU60D5XHS1+TXV | Z8ES130D20SMPS1 | 47000 | 47000 | 15.2 | 11.7 | 8.1 | 2.38 | 68 | 57 | 214650355
CHAMPION HEATING AND COOLING | XH548E2S11 | CTU60D5XHS1+TXV | Z8ES130D20SMPS1 | 47000 | 47000 | 15.2 | 11.7 | 8.1 | 2.38 | 68 | 57 | 214650350
FRASER-JOHNSTON | XH548E2S11 | CTU60D5XHS1+TXV | Z8ES130D20SMPS1 | 47000 | 47000 | 15.2 | 11.7 | 8.1 | 2.38 | 68 | 57 | 214650346
LUXAIRE | XH548E2S11 | CTU60D5XHS1+TXV | Z8ES130D20SMPS1 | 47000 | 47000 | 15.2 | 11.7 | 8.1 | 2.38 | 68 | 57 | 214650342
COLEMAN | XH548E2S11 | CTU60D5XHS1+TXV | Z8ES130D20SMPS1 | 47000 | 47000 | 15.2 | 11.7 | 8.1 | 2.38 | 68 | 57 | 214650338
JOHNSON CONTROLS | XH548E2S11 | CTF60C5CHS1 | Z8ES100C20SMPS1 | 47000 | 46000 | 15.2 | 11.7 | 8.1 | 2.38 | 68 | 57 | 214605788
CHAMPION HEATING AND COOLING | XH548E2S11 | CTF60C5CHS1 | Z8ES100C20SMPS1 | 47000 | 46000 | 15.2 | 11.7 | 8.1 | 2.38 | 68 | 57 | 214605787
FRASER-JOHNSTON | XH548E2S11 | CTF60C5CHS1 | Z8ES100C20SMPS1 | 47000 | 46000 | 15.2 | 11.7 | 8.1 | 2.38 | 68 | 57 | 214605786
LUXAIRE | XH548E2S11 | CTF60C5CHS1 | Z8ES100C20SMPS1 | 47000 | 46000 | 15.2 | 11.7 | 8.1 | 2.38 | 68 | 57 | 214605785
COLEMAN | XH548E2S11 | CTF60C5CHS1 | Z8ES100C20SMPS1 | 47000 | 46000 | 15.2 | 11.7 | 8.1 | 2.38 | 68 | 57 | 214605784
JOHNSON CONTROLS | XH548E2S11 | CTF60D5CHS1 | Z8ES130D20SMPS1 | 47000 | 47000 | 15.2 | 11.7 | 8.1 | 2.38 | 68 | 57 | 214605743
CHAMPION HEATING AND COOLING | XH548E2S11 | CTF60D5CHS1 | Z8ES130D20SMPS1 | 47000 | 47000 | 15.2 | 11.7 | 8.1 | 2.38 | 68 | 57 | 214605742
FRASER-JOHNSTON | XH548E2S11 | CTF60D5CHS1 | Z8ES130D20SMPS1 | 47000 | 47000 | 15.2 | 11.7 | 8.1 | 2.38 | 68 | 57 | 214605741
LUXAIRE | XH548E2S11 | CTF60D5CHS1 | Z8ES130D20SMPS1 | 47000 | 47000 | 15.2 | 11.7 | 8.1 | 2.38 | 68 | 57 | 214605740
COLEMAN | XH548E2S11 | CTF60D5CHS1 | Z8ES130D20SMPS1 | 47000 | 47000 | 15.2 | 11.7 | 8.1 | 2.38 | 68 | 57 | 214605739
JOHNSON CONTROLS | XH548E2S11 | CTM60C5CHS1 | Z8ES100C20SMPS1 | 47000 | 46500 | 15.2 | 11.7 | 8.1 | 2.36 | 68 | 57 | 214605698
CHAMPION HEATING AND COOLING | XH548E2S11 | CTM60C5CHS1 | Z8ES100C20SMPS1 | 47000 | 46500 | 15.2 | 11.7 | 8.1 | 2.36 | 68 | 57 | 214605697
FRASER-JOHNSTON | XH548E2S11 | CTM60C5CHS1 | Z8ES100C20SMPS1 | 47000 | 46500 | 15.2 | 11.7 | 8.1 | 2.36 | 68 | 57 | 214605696
LUXAIRE | XH548E2S11 | CTM60C5CHS1 | Z8ES100C20SMPS1 | 47000 | 46500 | 15.2 | 11.7 | 8.1 | 2.36 | 68 | 57 | 214605695
COLEMAN | XH548E2S11 | CTM60C5CHS1 | Z8ES100C20SMPS1 | 47000 | 46500 | 15.2 | 11.7 | 8.1 | 2.36 | 68 | 57 | 214605694
JOHNSON CONTROLS | XH548E2S11 | CTU60D5XHS1+JME18D2SN1+TXV |  | 47000 | 46000 | 15.2 | 12 | 8.1 | 2.42 | 68 | 57 | 214808204
CHAMPION HEATING AND COOLING | XH548E2S11 | CTU60D5XHS1+JME18D2SN1+TXV |  | 47000 | 46000 | 15.2 | 12 | 8.1 | 2.42 | 68 | 57 | 214808203
FRASER-JOHNSTON | XH548E2S11 | CTU60D5XHS1+JME18D2SN1+TXV |  | 47000 | 46000 | 15.2 | 12 | 8.1 | 2.42 | 68 | 57 | 214808202
LUXAIRE | XH548E2S11 | CTU60D5XHS1+JME18D2SN1+TXV |  | 47000 | 46000 | 15.2 | 12 | 8.1 | 2.42 | 68 | 57 | 214808201
COLEMAN | XH548E2S11 | CTU60D5XHS1+JME18D2SN1+TXV |  | 47000 | 46000 | 15.2 | 12 | 8.1 | 2.42 | 68 | 57 | 214808200
JOHNSON CONTROLS | XH548E2S11 | CTU60D5XHS1+JMC20D2SN1+TXV |  | 47000 | 46000 | 15.2 | 12 | 8.1 | 2.42 | 68 | 57 | 214808199
CHAMPION HEATING AND COOLING | XH548E2S11 | CTU60D5XHS1+JMC20D2SN1+TXV |  | 47000 | 46000 | 15.2 | 12 | 8.1 | 2.42 | 68 | 57 | 214808198
FRASER-JOHNSTON | XH548E2S11 | CTU60D5XHS1+JMC20D2SN1+TXV |  | 47000 | 46000 | 15.2 | 12 | 8.1 | 2.42 | 68 | 57 | 214808197
LUXAIRE | XH548E2S11 | CTU60D5XHS1+JMC20D2SN1+TXV |  | 47000 | 46000 | 15.2 | 12 | 8.1 | 2.42 | 68 | 57 | 214808196
COLEMAN | XH548E2S11 | CTU60D5XHS1+JMC20D2SN1+TXV |  | 47000 | 46000 | 15.2 | 12 | 8.1 | 2.42 | 68 | 57 | 214808195
JOHNSON CONTROLS | XH548E2S11 | CTU60D5XHS1+JMVT20DC2N1+TXV |  | 47000 | 46000 | 15.2 | 12 | 8.1 | 2.42 | 68 | 57 | 214808194
CHAMPION HEATING AND COOLING | XH548E2S11 | CTU60D5XHS1+JMVT20DC2N1+TXV |  | 47000 | 46000 | 15.2 | 12 | 8.1 | 2.42 | 68 | 57 | 214808193
FRASER-JOHNSTON | XH548E2S11 | CTU60D5XHS1+JMVT20DC2N1+TXV |  | 47000 | 46000 | 15.2 | 12 | 8.1 | 2.42 | 68 | 57 | 214808192
LUXAIRE | XH548E2S11 | CTU60D5XHS1+JMVT20DC2N1+TXV |  | 47000 | 46000 | 15.2 | 12 | 8.1 | 2.42 | 68 | 57 | 214808191
COLEMAN | XH548E2S11 | CTU60D5XHS1+JMVT20DC2N1+TXV |  | 47000 | 46000 | 15.2 | 12 | 8.1 | 2.42 | 68 | 57 | 214808190
JOHNSON CONTROLS | XH548E2S11 | CTU60D5XHS1+JMET18DS2N1+TXV |  | 47000 | 46000 | 15.2 | 12 | 8.1 | 2.4 | 68 | 57 | 214808189
CHAMPION HEATING AND COOLING | XH548E2S11 | CTU60D5XHS1+JMET18DS2N1+TXV |  | 47000 | 46000 | 15.2 | 12 | 8.1 | 2.4 | 68 | 57 | 214808188
FRASER-JOHNSTON | XH548E2S11 | CTU60D5XHS1+JMET18DS2N1+TXV |  | 47000 | 46000 | 15.2 | 12 | 8.1 | 2.4 | 68 | 57 | 214808187
LUXAIRE | XH548E2S11 | CTU60D5XHS1+JMET18DS2N1+TXV |  | 47000 | 46000 | 15.2 | 12 | 8.1 | 2.4 | 68 | 57 | 214808186
COLEMAN | XH548E2S11 | CTU60D5XHS1+JMET18DS2N1+TXV |  | 47000 | 46000 | 15.2 | 12 | 8.1 | 2.4 | 68 | 57 | 214808185
COLEMAN | XH548E2S11 | CTF60D5CHS1+JMC20D2SN1 |  | 47000 | 46000 | 15.2 | 12 | 8.1 | 2.42 | 68 | 57 | 214426058
LUXAIRE | XH548E2S11 | CTF60D5CHS1+JMC20D2SN1 |  | 47000 | 46000 | 15.2 | 12 | 8.1 | 2.42 | 68 | 57 | 214426060
FRASER-JOHNSTON | XH548E2S11 | CTF60D5CHS1+JMC20D2SN1 |  | 47000 | 46000 | 15.2 | 12 | 8.1 | 2.42 | 68 | 57 | 214426062
CHAMPION HEATING AND COOLING | XH548E2S11 | CTF60D5CHS1+JMC20D2SN1 |  | 47000 | 46000 | 15.2 | 12 | 8.1 | 2.42 | 68 | 57 | 214426064
JOHNSON CONTROLS | XH548E2S11 | CTF60D5CHS1+JMC20D2SN1 |  | 47000 | 46000 | 15.2 | 12 | 8.1 | 2.42 | 68 | 57 | 214426066
COLEMAN | XH548E2S11 | CTM60D5CHS1+JME18D2SN1 |  | 47000 | 46000 | 15.2 | 12 | 8.1 | 2.42 | 68 | 57 | 214426068
LUXAIRE | XH548E2S11 | CTM60D5CHS1+JME18D2SN1 |  | 47000 | 46000 | 15.2 | 12 | 8.1 | 2.42 | 68 | 57 | 214426070
FRASER-JOHNSTON | XH548E2S11 | CTM60D5CHS1+JME18D2SN1 |  | 47000 | 46000 | 15.2 | 12 | 8.1 | 2.42 | 68 | 57 | 214426072
CHAMPION HEATING AND COOLING | XH548E2S11 | CTM60D5CHS1+JME18D2SN1 |  | 47000 | 46000 | 15.2 | 12 | 8.1 | 2.42 | 68 | 57 | 214426074
JOHNSON CONTROLS | XH548E2S11 | CTM60D5CHS1+JME18D2SN1 |  | 47000 | 46000 | 15.2 | 12 | 8.1 | 2.42 | 68 | 57 | 214426076
COLEMAN | XH548E2S11 | CTM60C5CHS1+JME16C2SN1 |  | 47000 | 46000 | 15.2 | 12 | 8.1 | 2.4 | 68 | 57 | 214428615
LUXAIRE | XH548E2S11 | CTM60C5CHS1+JME16C2SN1 |  | 47000 | 46000 | 15.2 | 12 | 8.1 | 2.4 | 68 | 57 | 214428616
FRASER-JOHNSTON | XH548E2S11 | CTM60C5CHS1+JME16C2SN1 |  | 47000 | 46000 | 15.2 | 12 | 8.1 | 2.4 | 68 | 57 | 214428617
CHAMPION HEATING AND COOLING | XH548E2S11 | CTM60C5CHS1+JME16C2SN1 |  | 47000 | 46000 | 15.2 | 12 | 8.1 | 2.4 | 68 | 57 | 214428618
JOHNSON CONTROLS | XH548E2S11 | CTM60C5CHS1+JME16C2SN1 |  | 47000 | 46000 | 15.2 | 12 | 8.1 | 2.4 | 68 | 57 | 214428619
COLEMAN | XH548E2S11 | CTF60D5CHS1+JME18D2SN1 |  | 47000 | 46000 | 15.2 | 12 | 8.1 | 2.42 | 68 | 57 | 214428620
LUXAIRE | XH548E2S11 | CTF60D5CHS1+JME18D2SN1 |  | 47000 | 46000 | 15.2 | 12 | 8.1 | 2.42 | 68 | 57 | 214428621
FRASER-JOHNSTON | XH548E2S11 | CTF60D5CHS1+JME18D2SN1 |  | 47000 | 46000 | 15.2 | 12 | 8.1 | 2.42 | 68 | 57 | 214428622
CHAMPION HEATING AND COOLING | XH548E2S11 | CTF60D5CHS1+JME18D2SN1 |  | 47000 | 46000 | 15.2 | 12 | 8.1 | 2.42 | 68 | 57 | 214428623
JOHNSON CONTROLS | XH548E2S11 | CTF60D5CHS1+JME18D2SN1 |  | 47000 | 46000 | 15.2 | 12 | 8.1 | 2.42 | 68 | 57 | 214428624
FRASER-JOHNSTON | XH536E2S11 | CTM36C5CDS1+JMVT17CC2N1 |  | 33200 | 31400 | 15.2 | 11.7 | 8.1 | 2 | 66 | 55 | 214431887
LUXAIRE | XH536E2S11 | CTM36C5CDS1+JMC16C2SN1 |  | 32600 | 31600 | 15.2 | 11.7 | 8.1 | 2 | 66 | 55 | 214431899
LUXAIRE | XH536E2S11 | CTM36C5CDS1+JMVT17CC2N1 |  | 33200 | 31400 | 15.2 | 11.7 | 8.1 | 2 | 66 | 55 | 214431918
COLEMAN | XH536E2S11 | CTM36C5CDS1+JMC16C2SN1 |  | 32600 | 31600 | 15.2 | 11.7 | 8.1 | 2 | 66 | 55 | 214431930
COLEMAN | XH536E2S11 | CTM36C5CDS1+JMVT17CC2N1 |  | 33200 | 31400 | 15.2 | 11.7 | 8.1 | 2 | 66 | 55 | 214431948
JOHNSON CONTROLS | XH536E2S11 | CTM36C5CDS1+JMC16C2SN1 |  | 32600 | 31600 | 15.2 | 11.7 | 8.1 | 2 | 66 | 55 | 214431991
JOHNSON CONTROLS | XH536E2S11 | CTM36C5CDS1+JMVT17CC2N1 |  | 33200 | 31400 | 15.2 | 11.7 | 8.1 | 2 | 66 | 55 | 214432010
YORK | YH536E2S11 | CTU48C5XFS1+TXV | Y81E100C16SMPS1 | 33600 | 31800 | 15.2 | 11.7 | 8.1 | 2 | 65 | 55 | 214807560
COLEMAN | XH536E2S11 | CTM48C5CFS1+JMVT17CC2N1 |  | 33400 | 31400 | 15.2 | 11.7 | 8.1 | 2 | 65 | 54 | 214425642
LUXAIRE | XH536E2S11 | CTM48C5CFS1+JMVT17CC2N1 |  | 33400 | 31400 | 15.2 | 11.7 | 8.1 | 2 | 65 | 54 | 214425643
FRASER-JOHNSTON | XH536E2S11 | CTM48C5CFS1+JMVT17CC2N1 |  | 33400 | 31400 | 15.2 | 11.7 | 8.1 | 2 | 65 | 54 | 214425645
CHAMPION HEATING AND COOLING | XH536E2S11 | CTM48C5CFS1+JMVT17CC2N1 |  | 33400 | 31400 | 15.2 | 11.7 | 8.1 | 2 | 65 | 54 | 214425647
JOHNSON CONTROLS | XH536E2S11 | CTM48C5CFS1+JMVT17CC2N1 |  | 33400 | 31400 | 15.2 | 11.7 | 8.1 | 2 | 65 | 54 | 214425649
COLEMAN | XH536E2S11 | CTM48C5CFS1+JMVT16CC2N1 |  | 34000 | 31800 | 15.2 | 11.7 | 8.1 | 2 | 65 | 55 | 214425651
LUXAIRE | XH536E2S11 | CTM48C5CFS1+JMVT16CC2N1 |  | 34000 | 31800 | 15.2 | 11.7 | 8.1 | 2 | 65 | 55 | 214425653
FRASER-JOHNSTON | XH536E2S11 | CTM48C5CFS1+JMVT16CC2N1 |  | 34000 | 31800 | 15.2 | 11.7 | 8.1 | 2 | 65 | 55 | 214425655
CHAMPION HEATING AND COOLING | XH536E2S11 | CTM48C5CFS1+JMVT16CC2N1 |  | 34000 | 31800 | 15.2 | 11.7 | 8.1 | 2 | 65 | 55 | 214425657
JOHNSON CONTROLS | XH536E2S11 | CTM48C5CFS1+JMVT16CC2N1 |  | 34000 | 31800 | 15.2 | 11.7 | 8.1 | 2 | 65 | 55 | 214425659
COLEMAN | XH536E2S11 | CTF36C5CDS1+JMVT16CC2N1 |  | 33600 | 31600 | 15.2 | 11.7 | 8.1 | 2 | 66 | 55 | 214427409
LUXAIRE | XH536E2S11 | CTF36C5CDS1+JMVT16CC2N1 |  | 33600 | 31600 | 15.2 | 11.7 | 8.1 | 2 | 66 | 55 | 214427410
FRASER-JOHNSTON | XH536E2S11 | CTF36C5CDS1+JMVT16CC2N1 |  | 33600 | 31600 | 15.2 | 11.7 | 8.1 | 2 | 66 | 55 | 214427411
CHAMPION HEATING AND COOLING | XH536E2S11 | CTF36C5CDS1+JMVT16CC2N1 |  | 33600 | 31600 | 15.2 | 11.7 | 8.1 | 2 | 66 | 55 | 214427412
JOHNSON CONTROLS | XH536E2S11 | CTF36C5CDS1+JMVT16CC2N1 |  | 33600 | 31600 | 15.2 | 11.7 | 8.1 | 2 | 66 | 55 | 214427413
CHAMPION HEATING AND COOLING | XH536E2S11 | CTM36C5CDS1+JMC16C2SN1 |  | 32600 | 31600 | 15.2 | 11.7 | 8.1 | 2 | 66 | 55 | 214432022
CHAMPION HEATING AND COOLING | XH536E2S11 | CTM36C5CDS1+JMVT17CC2N1 |  | 33200 | 31400 | 15.2 | 11.7 | 8.1 | 2 | 66 | 55 | 214432041
FRASER-JOHNSTON | XH536E2S11 | CTM36C5CDS1+JMC16C2SN1 |  | 32600 | 31600 | 15.2 | 11.7 | 8.1 | 2 | 66 | 55 | 214432053
COLEMAN | XH536E2S11 | CTF36C5CDS1+JMVT17CC2N1 |  | 33200 | 31400 | 15.2 | 11.7 | 8.1 | 2 | 66 | 55 | 214428878
LUXAIRE | XH536E2S11 | CTF36C5CDS1+JMVT17CC2N1 |  | 33200 | 31400 | 15.2 | 11.7 | 8.1 | 2 | 66 | 55 | 214428879
FRASER-JOHNSTON | XH536E2S11 | CTF36C5CDS1+JMVT17CC2N1 |  | 33200 | 31400 | 15.2 | 11.7 | 8.1 | 2 | 66 | 55 | 214428880
CHAMPION HEATING AND COOLING | XH536E2S11 | CTF36C5CDS1+JMVT17CC2N1 |  | 33200 | 31400 | 15.2 | 11.7 | 8.1 | 2 | 66 | 55 | 214428881
JOHNSON CONTROLS | XH536E2S11 | CTF36C5CDS1+JMVT17CC2N1 |  | 33200 | 31400 | 15.2 | 11.7 | 8.1 | 2 | 66 | 55 | 214428882
COLEMAN | XH536E2S11 | CTM48C5CFS1+JME12C2SN1 |  | 33800 | 31600 | 15.2 | 11.7 | 8.1 | 2 | 65 | 55 | 214431142
LUXAIRE | XH536E2S11 | CTM48C5CFS1+JME12C2SN1 |  | 33800 | 31600 | 15.2 | 11.7 | 8.1 | 2 | 65 | 55 | 214431143
FRASER-JOHNSTON | XH536E2S11 | CTM48C5CFS1+JME12C2SN1 |  | 33800 | 31600 | 15.2 | 11.7 | 8.1 | 2 | 65 | 55 | 214431144
CHAMPION HEATING AND COOLING | XH536E2S11 | CTM48C5CFS1+JME12C2SN1 |  | 33800 | 31600 | 15.2 | 11.7 | 8.1 | 2 | 65 | 55 | 214431145
JOHNSON CONTROLS | XH536E2S11 | CTM48C5CFS1+JME12C2SN1 |  | 33800 | 31600 | 15.2 | 11.7 | 8.1 | 2 | 65 | 55 | 214431146
COLEMAN | XH536E2S11 | CTM48C5CFS1+JMET12CS2N1 |  | 33400 | 31600 | 15.2 | 11.7 | 8.1 | 2 | 65 | 55 | 214431147
LUXAIRE | XH536E2S11 | CTM48C5CFS1+JMET12CS2N1 |  | 33400 | 31600 | 15.2 | 11.7 | 8.1 | 2 | 65 | 55 | 214431148
FRASER-JOHNSTON | XH536E2S11 | CTM48C5CFS1+JMET12CS2N1 |  | 33400 | 31600 | 15.2 | 11.7 | 8.1 | 2 | 65 | 55 | 214431149
CHAMPION HEATING AND COOLING | XH536E2S11 | CTM48C5CFS1+JMET12CS2N1 |  | 33400 | 31600 | 15.2 | 11.7 | 8.1 | 2 | 65 | 55 | 214431150
JOHNSON CONTROLS | XH536E2S11 | CTM48C5CFS1+JMET12CS2N1 |  | 33400 | 31600 | 15.2 | 11.7 | 8.1 | 2 | 65 | 55 | 214431151
COLEMAN | XH536E2S11 | CTM48C5CFS1+JMET16CS2N1 |  | 33600 | 31600 | 15.2 | 11.7 | 8.1 | 2 | 65 | 55 | 214431157
LUXAIRE | XH536E2S11 | CTM48C5CFS1+JMET16CS2N1 |  | 33600 | 31600 | 15.2 | 11.7 | 8.1 | 2 | 65 | 55 | 214431158
FRASER-JOHNSTON | XH536E2S11 | CTM48C5CFS1+JMET16CS2N1 |  | 33600 | 31600 | 15.2 | 11.7 | 8.1 | 2 | 65 | 55 | 214431159
CHAMPION HEATING AND COOLING | XH536E2S11 | CTM48C5CFS1+JMET16CS2N1 |  | 33600 | 31600 | 15.2 | 11.7 | 8.1 | 2 | 65 | 55 | 214431160
JOHNSON CONTROLS | XH536E2S11 | CTM48C5CFS1+JMET16CS2N1 |  | 33600 | 31600 | 15.2 | 11.7 | 8.1 | 2 | 65 | 55 | 214431161
COLEMAN | XH536E2S11 | CTM48C5CFS1+JME16C2SN1 |  | 33600 | 31600 | 15.2 | 11.7 | 8.1 | 2 | 65 | 55 | 214431162
LUXAIRE | XH536E2S11 | CTM48C5CFS1+JME16C2SN1 |  | 33600 | 31600 | 15.2 | 11.7 | 8.1 | 2 | 65 | 55 | 214431163
FRASER-JOHNSTON | XH536E2S11 | CTM48C5CFS1+JME16C2SN1 |  | 33600 | 31600 | 15.2 | 11.7 | 8.1 | 2 | 65 | 55 | 214431164
CHAMPION HEATING AND COOLING | XH536E2S11 | CTM48C5CFS1+JME16C2SN1 |  | 33600 | 31600 | 15.2 | 11.7 | 8.1 | 2 | 65 | 55 | 214431165
JOHNSON CONTROLS | XH536E2S11 | CTM48C5CFS1+JME16C2SN1 |  | 33600 | 31600 | 15.2 | 11.7 | 8.1 | 2 | 65 | 55 | 214431166
COLEMAN | XH536E2S11 | CTM48C5CFS1+JMC16C2SN1 |  | 34000 | 31800 | 15.2 | 11.7 | 8.1 | 2 | 65 | 55 | 214431167
LUXAIRE | XH536E2S11 | CTM48C5CFS1+JMC16C2SN1 |  | 34000 | 31800 | 15.2 | 11.7 | 8.1 | 2 | 65 | 55 | 214431168
FRASER-JOHNSTON | XH536E2S11 | CTM48C5CFS1+JMC16C2SN1 |  | 34000 | 31800 | 15.2 | 11.7 | 8.1 | 2 | 65 | 55 | 214431169
CHAMPION HEATING AND COOLING | XH536E2S11 | CTM48C5CFS1+JMC16C2SN1 |  | 34000 | 31800 | 15.2 | 11.7 | 8.1 | 2 | 65 | 55 | 214431170
JOHNSON CONTROLS | XH536E2S11 | CTM48C5CFS1+JMC16C2SN1 |  | 34000 | 31800 | 15.2 | 11.7 | 8.1 | 2 | 65 | 55 | 214431171
COLEMAN | XH536E2S11 | CTM48C5CFS1 | TL8E100C20UH11 | 33200 | 31400 | 15.2 | 11.7 | 8.1 | 2 | 66 | 55 | 214431172
LUXAIRE | XH536E2S11 | CTM48C5CFS1 | TL8E100C20UH11 | 33200 | 31400 | 15.2 | 11.7 | 8.1 | 2 | 66 | 55 | 214431173
FRASER-JOHNSTON | XH536E2S11 | CTM48C5CFS1 | TL8E100C20UH11 | 33200 | 31400 | 15.2 | 11.7 | 8.1 | 2 | 66 | 55 | 214431174
CHAMPION HEATING AND COOLING | XH536E2S11 | CTM48C5CFS1 | TL8E100C20UH11 | 33200 | 31400 | 15.2 | 11.7 | 8.1 | 2 | 66 | 55 | 214431175
COLEMAN | XH536E2S11 | CTU48C5XFS1+TXV | Z8ES120C16SMPS1 | 33600 | 31800 | 15.2 | 11.7 | 8.1 | 2 | 65 | 55 | 214808575
LUXAIRE | XH536E2S11 | CTU48C5XFS1+TXV | Z8ES120C16SMPS1 | 33600 | 31800 | 15.2 | 11.7 | 8.1 | 2 | 65 | 55 | 214808576
FRASER-JOHNSTON | XH536E2S11 | CTU48C5XFS1+TXV | Z8ES120C16SMPS1 | 33600 | 31800 | 15.2 | 11.7 | 8.1 | 2 | 65 | 55 | 214808577
CHAMPION HEATING AND COOLING | XH536E2S11 | CTU48C5XFS1+TXV | Z8ES120C16SMPS1 | 33600 | 31800 | 15.2 | 11.7 | 8.1 | 2 | 65 | 55 | 214808578
JOHNSON CONTROLS | XH536E2S11 | CTU48C5XFS1+TXV | Z8ES120C16SMPS1 | 33600 | 31800 | 15.2 | 11.7 | 8.1 | 2 | 65 | 55 | 214808579
JOHNSON CONTROLS | XH536E2S11 | CTM48C5CFS1 | TL8E100C20UH11 | 33200 | 31400 | 15.2 | 11.7 | 8.1 | 2 | 66 | 55 | 214431176
COLEMAN | XH536E2S11 | CTM48C5CFS1+JMC17C2SN1 |  | 33600 | 31600 | 15.2 | 11.7 | 8.1 | 2 | 65 | 55 | 214431199
LUXAIRE | XH536E2S11 | CTM48C5CFS1+JMC17C2SN1 |  | 33600 | 31600 | 15.2 | 11.7 | 8.1 | 2 | 65 | 55 | 214431200
FRASER-JOHNSTON | XH536E2S11 | CTM48C5CFS1+JMC17C2SN1 |  | 33600 | 31600 | 15.2 | 11.7 | 8.1 | 2 | 65 | 55 | 214431201
CHAMPION HEATING AND COOLING | XH536E2S11 | CTM48C5CFS1+JMC17C2SN1 |  | 33600 | 31600 | 15.2 | 11.7 | 8.1 | 2 | 65 | 55 | 214431202
JOHNSON CONTROLS | XH536E2S11 | CTM48C5CFS1+JMC17C2SN1 |  | 33600 | 31600 | 15.2 | 11.7 | 8.1 | 2 | 65 | 55 | 214431203
COLEMAN | XH536E2S11 | CTU48C5XFS1+TXV | Z8ES100C16SMPS1 | 33600 | 31800 | 15.2 | 11.7 | 8.1 | 2 | 65 | 55 | 214808678
LUXAIRE | XH536E2S11 | CTU48C5XFS1+TXV | Z8ES100C16SMPS1 | 33600 | 31800 | 15.2 | 11.7 | 8.1 | 2 | 65 | 55 | 214808679
FRASER-JOHNSTON | XH536E2S11 | CTU48C5XFS1+TXV | Z8ES100C16SMPS1 | 33600 | 31800 | 15.2 | 11.7 | 8.1 | 2 | 65 | 55 | 214808680
CHAMPION HEATING AND COOLING | XH536E2S11 | CTU48C5XFS1+TXV | Z8ES100C16SMPS1 | 33600 | 31800 | 15.2 | 11.7 | 8.1 | 2 | 65 | 55 | 214808681
JOHNSON CONTROLS | XH536E2S11 | CTU48C5XFS1+TXV | Z8ES100C16SMPS1 | 33600 | 31800 | 15.2 | 11.7 | 8.1 | 2 | 65 | 55 | 214808682
LUXAIRE | XH536E2S11 | CTM36C5CDS1+JME16C2SN1 |  | 32400 | 31400 | 15.2 | 11.7 | 8.1 | 2 | 66 | 55 | 214431539
YORK | YH536E2S11 | CTU48C5XFS1+TXV | Y81E120C16SMPS1 | 33600 | 31800 | 15.2 | 11.7 | 8.1 | 2 | 65 | 55 | 214807537
YORK | YH536E2S11 | CTM36C5CDS1+JMC16C2SN1 |  | 32600 | 31600 | 15.2 | 11.7 | 8.1 | 2 | 66 | 55 | 214430076
YORK | YH536E2S11 | CTM36C5CDS1+JMVT17CC2N1 |  | 33200 | 31400 | 15.2 | 11.7 | 8.1 | 2 | 66 | 55 | 214430052
YORK | YH536E2S11 | CTM48C5CFS1+JMVT16CC2N1 |  | 34000 | 31800 | 15.2 | 11.7 | 8.1 | 2 | 65 | 55 | 214427272
YORK | YH536E2S11 | CTM48C5CFS1+JMVT17CC2N1 |  | 33400 | 31400 | 15.2 | 11.7 | 8.1 | 2 | 65 | 54 | 214427270
YORK | YH536E2S11 | CTF36C5CDS1+JME12C2SN1 |  | 32600 | 31400 | 15.2 | 11.7 | 8.1 | 2 | 66 | 55 | 214427060
JOHNSON CONTROLS | XH536E2S11 | CTF36C5CDS1+JME12C2SN1 |  | 32600 | 31400 | 15.2 | 11.7 | 8.1 | 2 | 66 | 55 | 214431792
CHAMPION HEATING AND COOLING | XH536E2S11 | CTF36C5CDS1+JME12C2SN1 |  | 32600 | 31400 | 15.2 | 11.7 | 8.1 | 2 | 66 | 55 | 214431791
FRASER-JOHNSTON | XH536E2S11 | CTF36C5CDS1+JME12C2SN1 |  | 32600 | 31400 | 15.2 | 11.7 | 8.1 | 2 | 66 | 55 | 214431790
LUXAIRE | XH536E2S11 | CTF36C5CDS1+JME12C2SN1 |  | 32600 | 31400 | 15.2 | 11.7 | 8.1 | 2 | 66 | 55 | 214431789
COLEMAN | XH536E2S11 | CTF36C5CDS1+JME12C2SN1 |  | 32600 | 31400 | 15.2 | 11.7 | 8.1 | 2 | 66 | 55 | 214431788
JOHNSON CONTROLS | XH536E2S11 | CTF36C5CDS1+JME16C2SN1 |  | 32800 | 31600 | 15.2 | 11.7 | 8.1 | 2 | 66 | 55 | 214431752
CHAMPION HEATING AND COOLING | XH536E2S11 | CTF36C5CDS1+JME16C2SN1 |  | 32800 | 31600 | 15.2 | 11.7 | 8.1 | 2 | 66 | 55 | 214431751
FRASER-JOHNSTON | XH536E2S11 | CTF36C5CDS1+JME16C2SN1 |  | 32800 | 31600 | 15.2 | 11.7 | 8.1 | 2 | 66 | 55 | 214431750
LUXAIRE | XH536E2S11 | CTF36C5CDS1+JME16C2SN1 |  | 32800 | 31600 | 15.2 | 11.7 | 8.1 | 2 | 66 | 55 | 214431749
COLEMAN | XH536E2S11 | CTF36C5CDS1+JME16C2SN1 |  | 32800 | 31600 | 15.2 | 11.7 | 8.1 | 2 | 66 | 55 | 214431748
YORK | YH536E2S11 | CTF36C5CDS1+JME16C2SN1 |  | 32800 | 31600 | 15.2 | 11.7 | 8.1 | 2 | 66 | 55 | 214427044
YORK | YH536E2S11 | CTF36C5CDS1+JMC17C2SN1 |  | 32400 | 31200 | 15.2 | 11.7 | 8.1 | 2 | 65 | 55 | 214427014
YORK | YH536E2S11 | CTM36C5CDS1+JME12C2SN1 |  | 32600 | 31400 | 15.2 | 11.7 | 8.1 | 2 | 66 | 55 | 214426980
YORK | YH536E2S11 | CTF36C5CDS1+JMC16C2SN1 |  | 32600 | 31600 | 15.2 | 11.7 | 8.1 | 2 | 65 | 55 | 214426964
YORK | YH536E2S11 | CTF36C5CDS1 | Y81E080C16SMPS1 | 32400 | 31200 | 15.2 | 11.7 | 8.1 | 2 | 65 | 55 | 214426948
YORK | YH536E2S11 | CTM36C5CDS1 | Y81E080C16SMPS1 | 32200 | 31200 | 15.2 | 11.7 | 8.1 | 2 | 65 | 55 | 214426946
YORK | YH536E2S11 | JHC36C5CD2SS1 |  | 32600 | 31200 | 15.2 | 11.7 | 8.1 | 2 | 65 | 55 | 214426928
YORK | YH536E2S11 | CTM36C5CDS1+JME16C2SN1 |  | 32400 | 31400 | 15.2 | 11.7 | 8.1 | 2 | 66 | 55 | 214426926
YORK | YH536E2S11 | CTM48C5CFS1 | Y81E120C16SMPS1 | 33600 | 31600 | 15.2 | 11.7 | 8.1 | 2 | 66 | 55 | 214426916
JOHNSON CONTROLS | XH536E2S11 | CTF36C5CDS1+JMC17C2SN1 |  | 32400 | 31200 | 15.2 | 11.7 | 8.1 | 2 | 65 | 55 | 214431693
CHAMPION HEATING AND COOLING | XH536E2S11 | CTF36C5CDS1+JMC17C2SN1 |  | 32400 | 31200 | 15.2 | 11.7 | 8.1 | 2 | 65 | 55 | 214431692
FRASER-JOHNSTON | XH536E2S11 | CTF36C5CDS1+JMC17C2SN1 |  | 32400 | 31200 | 15.2 | 11.7 | 8.1 | 2 | 65 | 55 | 214431691
LUXAIRE | XH536E2S11 | CTF36C5CDS1+JMC17C2SN1 |  | 32400 | 31200 | 15.2 | 11.7 | 8.1 | 2 | 65 | 55 | 214431690
COLEMAN | XH536E2S11 | CTF36C5CDS1+JMC17C2SN1 |  | 32400 | 31200 | 15.2 | 11.7 | 8.1 | 2 | 65 | 55 | 214431689
YORK | YH536E2S11 | CTM48C5CFS1 | Y81E100C16SMPS1 | 33600 | 31800 | 15.2 | 11.7 | 8.1 | 2 | 65 | 55 | 214426914
YORK | YH536E2S11 | CTF48C5CFS1 | Y81E100C16SMPS1 | 33600 | 31800 | 15.2 | 11.7 | 8.1 | 2 | 65 | 55 | 214426912
JOHNSON CONTROLS | XH536E2S11 | CTM36C5CDS1+JME12C2SN1 |  | 32600 | 31400 | 15.2 | 11.7 | 8.1 | 2 | 66 | 55 | 214431624
CHAMPION HEATING AND COOLING | XH536E2S11 | CTM36C5CDS1+JME12C2SN1 |  | 32600 | 31400 | 15.2 | 11.7 | 8.1 | 2 | 66 | 55 | 214431623
FRASER-JOHNSTON | XH536E2S11 | CTM36C5CDS1+JME12C2SN1 |  | 32600 | 31400 | 15.2 | 11.7 | 8.1 | 2 | 66 | 55 | 214431622
LUXAIRE | XH536E2S11 | CTM36C5CDS1+JME12C2SN1 |  | 32600 | 31400 | 15.2 | 11.7 | 8.1 | 2 | 66 | 55 | 214431621
COLEMAN | XH536E2S11 | CTM36C5CDS1+JME12C2SN1 |  | 32600 | 31400 | 15.2 | 11.7 | 8.1 | 2 | 66 | 55 | 214431620
YORK | YH536E2S11 | CTF48C5CFS1 | Y81E120C16SMPS1 | 33600 | 31800 | 15.2 | 11.7 | 8.1 | 2 | 65 | 55 | 214426767
YORK | YH536E2S11 | CTM48C5CFS1+JMC17C2SN1 |  | 33600 | 31600 | 15.2 | 11.7 | 8.1 | 2 | 65 | 55 | 214426763
YORK | YH536E2S11 | CTM48C5CFS1 | TL8E100C20UH11 | 33200 | 31400 | 15.2 | 11.7 | 8.1 | 2 | 66 | 55 | 214426751
YORK | YH536E2S11 | CTM48C5CFS1+JMC16C2SN1 |  | 34000 | 31800 | 15.2 | 11.7 | 8.1 | 2 | 65 | 55 | 214426749
YORK | YH536E2S11 | CTM48C5CFS1+JME16C2SN1 |  | 33600 | 31600 | 15.2 | 11.7 | 8.1 | 2 | 65 | 55 | 214426747
YORK | YH536E2S11 | CTM48C5CFS1+JMET16CS2N1 |  | 33600 | 31600 | 15.2 | 11.7 | 8.1 | 2 | 65 | 55 | 214426745
YORK | YH536E2S11 | CTM48C5CFS1+JMET12CS2N1 |  | 33400 | 31600 | 15.2 | 11.7 | 8.1 | 2 | 65 | 55 | 214426741
YORK | YH536E2S11 | CTM48C5CFS1+JME12C2SN1 |  | 33800 | 31600 | 15.2 | 11.7 | 8.1 | 2 | 65 | 55 | 214426739
YORK | YH536E2S11 | CTF36C5CDS1+JMVT17CC2N1 |  | 33200 | 31400 | 15.2 | 11.7 | 8.1 | 2 | 66 | 55 | 214425784
YORK | YH536E2S11 | CTF36C5CDS1+JMVT16CC2N1 |  | 33600 | 31600 | 15.2 | 11.7 | 8.1 | 2 | 66 | 55 | 214425112
JOHNSON CONTROLS | XH536E2S11 | CTF36C5CDS1+JMC16C2SN1 |  | 32600 | 31600 | 15.2 | 11.7 | 8.1 | 2 | 65 | 55 | 214431592
CHAMPION HEATING AND COOLING | XH536E2S11 | CTF36C5CDS1+JMC16C2SN1 |  | 32600 | 31600 | 15.2 | 11.7 | 8.1 | 2 | 65 | 55 | 214431591
FRASER-JOHNSTON | XH536E2S11 | CTF36C5CDS1+JMC16C2SN1 |  | 32600 | 31600 | 15.2 | 11.7 | 8.1 | 2 | 65 | 55 | 214431590
LUXAIRE | XH536E2S11 | CTF36C5CDS1+JMC16C2SN1 |  | 32600 | 31600 | 15.2 | 11.7 | 8.1 | 2 | 65 | 55 | 214431589
COLEMAN | XH536E2S11 | CTF36C5CDS1+JMC16C2SN1 |  | 32600 | 31600 | 15.2 | 11.7 | 8.1 | 2 | 65 | 55 | 214431588
COLEMAN | XH536E2S11 | JHC36C5CD2SS1 |  | 32600 | 31200 | 15.2 | 11.7 | 8.1 | 2 | 65 | 55 | 214431543
JOHNSON CONTROLS | XH536E2S11 | CTM36C5CDS1+JME16C2SN1 |  | 32400 | 31400 | 15.2 | 11.7 | 8.1 | 2 | 66 | 55 | 214431542
CHAMPION HEATING AND COOLING | XH536E2S11 | CTM36C5CDS1+JME16C2SN1 |  | 32400 | 31400 | 15.2 | 11.7 | 8.1 | 2 | 66 | 55 | 214431541
CHAMPION HEATING AND COOLING | XH536E2S11 | JHC36C5CD2SS1 |  | 32600 | 31200 | 15.2 | 11.7 | 8.1 | 2 | 65 | 55 | 214431546
FRASER-JOHNSTON | XH536E2S11 | JHC36C5CD2SS1 |  | 32600 | 31200 | 15.2 | 11.7 | 8.1 | 2 | 65 | 55 | 214431545
LUXAIRE | XH536E2S11 | JHC36C5CD2SS1 |  | 32600 | 31200 | 15.2 | 11.7 | 8.1 | 2 | 65 | 55 | 214431544
JOHNSON CONTROLS | XH536E2S11 | JHC36C5CD2SS1 |  | 32600 | 31200 | 15.2 | 11.7 | 8.1 | 2 | 65 | 55 | 214431547
COLEMAN | XH536E2S11 | CTM36C5CDS1+JME16C2SN1 |  | 32400 | 31400 | 15.2 | 11.7 | 8.1 | 2 | 66 | 55 | 214431538
FRASER-JOHNSTON | XH536E2S11 | CTM36C5CDS1+JME16C2SN1 |  | 32400 | 31400 | 15.2 | 11.7 | 8.1 | 2 | 66 | 55 | 214431540
ADP | HH860E2S11 | CH480C*C+TXV+AEF60CXP* |  | 45500 | 44000 | 19 | 11.7 | 8.8 | 2.06 | 79 | 76 | 215405744
ADP | HH824E2S11 | CH368A*C+TXV+AEF36AXP* |  | 24000 | 22400 | 19 | 12 | 9.5 | 2.1 | 78 | 74 | 215405741
ADP | HH824E2S11 | CH360B*C+TXV+AEF48BXP* |  | 24000 | 22400 | 19 | 12 | 9.4 | 2.08 | 78 | 74 | 215405740
ADP | HH824E2S11 | CH360**C+TXV+AEF36AXP* |  | 24000 | 22400 | 19 | 12 | 9.4 | 2.08 | 78 | 74 | 215405739
ADP | HH824E2S11 | CH240A*C+TXV+AEF36AXP* |  | 24000 | 22400 | 19 | 12 | 9.45 | 2.1 | 78 | 74 | 215405738
ADP | EODA19H-2436AA* | HG7J924+AEFE4B* |  | 23200 | 22400 | 20 | 12.5 | 9.25 | 2.06 | 96 | 86 | 215405105
ADP | EODA19H-4860AA* | HG49960+AEFE5* |  | 44500 | 46000 | 18 | 11.7 | 9.45 | 2.1 | 85 | 74 | 215405107
ADP | EODA19H-2436AA* | HG7J924+AEFE3A* |  | 23000 | 22400 | 20 | 12.5 | 9.25 | 2.06 | 96 | 86 | 215405106
ASPEN | YH2F30TB21 | D(A,C,E)36A46+TDR | Y82E080C16LMPS1 | 28200 | 28200 | 16 | 11.9 | 8.1 | 2.68 | 65 | 63 | 215405791
ASPEN | YH2F30TB21 | D(A,C,E)36D36+TDR | Y82E080C16LMPS1 | 29000 | 28400 | 16.3 | 12 | 8.3 | 2.74 | 64 | 63 | 215405792
ASPEN | YH2F36TB21 | D(A,C,E)36D36+TDR | Y82E080C16LMPS1 | 34200 | 34600 | 16.3 | 11.7 | 8.3 | 2.66 | 65 | 63 | 215405802
ASPEN | YH2F24TB21 | D(A,C,E)36A46+TDR | Y82E080B12LMPS1 | 22400 | 21200 | 16 | 11.8 | 8.2 | 2.75 | 65 | 63 | 215405783
ASPEN | YZT24B21 | D(A,C,E)36D36+TDR | TM9Y060B12MP11 | 23800 | 23400 | 17.5 | 13.5 | 8.1 | 2.52 | 62 | 59 | 215405811
ASPEN | BOVD-36HDN1-M20G | CM36B34+TDR |  | 21800 | 23800 | 15.2 | 11.9 | 8.8 | 1.97 | 80 | 71 | 215406385
ASPEN | BOVD-36HDN1-M20G | CM36B36+TDR |  | 21800 | 23800 | 15.2 | 11.9 | 8.8 | 1.97 | 80 | 71 | 215406394
ADP | HH860E2S11 | H,YG48*60+TXV | TM9V100C20MP12 | 44000 | 42500 | 18 | 11.7 | 8.5 | 2 | 75 | 78 | 215407223
ADP | HH860E2S11 | H,YG48*60+TXV | TM9V100C16MP12 | 43500 | 42000 | 18 | 11.7 | 8.5 | 2 | 74 | 78 | 215407221
ADP | 4HP17L36P-**A | SL6937 |  | 33400 | 33200 | 15.2 | 12.5 | 8.4 | 2.24 | 67 | 55 | 215407196
ADP | HH824E2S11 | H,YG8J*36+TXV | TM9V080B12MP12 | 23000 | 21400 | 17 | 12 | 9 | 2 | 82 | 84 | 215407230
ADP | HH824E2S11 | H,YG8J*36+TXV | TM9V060B12MP12 | 23000 | 21400 | 17 | 12 | 9 | 2 | 81 | 82 | 215407229
ADP | HH860E2S11 | H,YG48*60+TXV | TM9V120D20MP12 | 44000 | 42500 | 18 | 11.7 | 8.5 | 2 | 75 | 78 | 215407225
ADP | BOVB-36HDN1-M20G | H,RG82936+AEFE3A* |  | 34200 | 32600 | 18 | 12 | 9.5 | 2.02 | 83 | 64 | 215412960
ADP | BOVB-36HDN1-M20G | H,RG82936+AEFE4B* |  | 34200 | 32600 | 19 | 12 | 9.5 | 2.02 | 83 | 64 | 215412959
ADP | RD17AZ48AJ3N | H,RG84948+AEFE4B* |  | 45500 | 43500 | 18 | 12 | 8.5 | 2.3 | 73 | 58 | 215412943
ADP | BOVB-36HDN1-M20G | H,RG34936+AEFE3A* |  | 33200 | 32400 | 18 | 11.7 | 9.25 | 1.98 | 83 | 64 | 215412958
ADP | RD17AZ48AJ3N | H,RG50960+AEFE5* |  | 45500 | 43500 | 18 | 12 | 8.5 | 2.3 | 73 | 58 | 215412941
ADP | RD17AZ48AJ3N | H,RG84948+AEFE5* |  | 45500 | 43500 | 18 | 12 | 8.5 | 2.3 | 73 | 58 | 215412942
ADP | RD17AZ48AJ3N | H,RG88960+AEFE5* |  | 45500 | 43500 | 18 | 12 | 8.5 | 2.3 | 73 | 58 | 215412944
ADP | BOVB-36HDN1-M20G | H,RG34936+AEFE4B* |  | 33600 | 32600 | 19 | 11.7 | 9.3 | 1.98 | 83 | 64 | 215412957
ADP | BOVD-36HDN1-M20G | V,R36H175P149+AEFE4B* |  | 23800 | 22400 | 20 | 13 | 9.5 | 2 | 96 | 77 | 215412961
ADP | BOVD-36HDN1-M20G | V,R36H175P159+AEFE4B* |  | 24000 | 22400 | 20 | 13 | 9.5 | 2 | 96 | 77 | 215412962
ADP | BOVD-36HDN1-M20G | V,R36H***P449+AEFE3A* |  | 23800 | 22400 | 19 | 13 | 9.5 | 2 | 96 | 77 | 215412963
ADP | BOVD-36HDN1-M20G | H,RG8J936+AEFE4B* |  | 23600 | 22400 | 20 | 12.5 | 9.5 | 2 | 96 | 77 | 215412964
ADP | BOVD-36HDN1-M20G | H,RG8J936+AEFE3A* |  | 23400 | 22400 | 19 | 12.5 | 9.5 | 2 | 96 | 77 | 215412965
ADP | BOVD-36HDN1-M20G | V,R36H175P459+AEFE4B* |  | 24000 | 22400 | 20 | 13 | 9.5 | 2 | 96 | 77 | 215412966
HITACHI | PAS-48BUFASDQ1 | JPE48C3XG2HS1A |  | 48000 | 48000 | 18 | 11.7 | 8.5 | 2 | 83 | 76 | 214911493
HITACHI | PAS-30BUFASDQ1 | JPE30B3XD2HS1A |  | 28000 | 43000 | 18 | 11.7 | 8.5 | 2 | 65 | 75 | 214991605
HITACHI | PAS-24BUFASDQ1 | JPE24B3XC2HS1A |  | 22000 | 24000 | 18 | 11.7 | 8.5 | 1.9 | 81 | 75 | 214911492
HITACHI | PAS-18BUFASDQ1 | JPE18B3XB2HS1A |  | 18000 | 19000 | 18 | 11.7 | 8.5 | 2.2 | 89 | 78 | 214911491
GREE | GWH09AUCXD-D6DNA1C/O | GFH(09)DA-D6DN***/I |  | 9100 | 10500 | 22 | 14.2 | 9.2 | 2.15 | 63 | 90 | 215406442
GREE | GWH36ATEXH-D6DNA1G/O | GFH(36)CDXH-D6DN***/I |  | 33600 | 34000 | 20 | 11.95 | 8.5 | 1.9 | 69 | 69 | 215414346
GREE | VIR09HP230V1R32AO | DUC09HP230V1R32AH |  | 9100 | 10500 | 22 | 14.2 | 9.2 | 2.15 | 63 | 90 | 215413817
GREE | ENV09HP230V1R32AO | DUC09HP230V1R32AH |  | 9100 | 10500 | 22 | 14.2 | 9.2 | 2.15 | 63 | 90 | 215413812
ADP | BOVD-36HDN1-M20G | A24VBA+TXV+AEFE3A* |  | 23200 | 22400 | 19 | 12.5 | 9.35 | 1.98 | 96 | 77 | 215413740
ADP | BOVD-36HDN1-M20G | A36VDA+TXV+AEFE4B* |  | 24000 | 22400 | 20 | 13 | 9.5 | 2 | 96 | 77 | 215413741
ADP | BOVD-36HDN1-M20G | V36H175P149+AEFE4B* |  | 23800 | 22400 | 20 | 13 | 9.5 | 2 | 96 | 77 | 215413743
ADP | BOVD-36HDN1-M20G | PL36H175P159+AEFE4B* |  | 24000 | 22400 | 20 | 13 | 9.5 | 2 | 96 | 77 | 215413744
ADP | BOVD-36HDN1-M20G | V36H175P159+AEFE4B* |  | 24000 | 22400 | 20 | 13 | 9.5 | 2 | 96 | 77 | 215413745
ADP | BOVD-36HDN1-M20G | PL36H***P449+AEFE3A* |  | 23800 | 22400 | 19 | 13 | 9.5 | 2 | 96 | 77 | 215413746
ADP | BOVD-36HDN1-M20G | HG8J936+AEFE4B* |  | 23600 | 22400 | 20 | 12.5 | 9.5 | 2 | 96 | 77 | 215413747
ADP | BOVD-36HDN1-M20G | HG8J936+AEFE3A* |  | 23400 | 22400 | 19 | 12.5 | 9.5 | 2 | 96 | 77 | 215413748
ADP | BOVD-36HDN1-M20G | PL36H175P459+AEFE4B* |  | 24000 | 22400 | 20 | 13 | 9.5 | 2 | 96 | 77 | 215413749
ADP | BOVD-36HDN1-M20G | PL36H175P149+AEFE4B* |  | 23800 | 22400 | 20 | 13 | 9.5 | 2 | 96 | 77 | 215413742
ADP | THF2B60T21 | F,PE*TT4(1,2)60+TXV |  | 56000 | 54000 | 16 | 12 | 8.1 | 2.26 | 68 | 56 | 215413775
ADP | YH2F60TB21 | F,PE*TT4(1,2)60+TXV |  | 56000 | 54000 | 16 | 12 | 8.1 | 2.26 | 68 | 56 | 215413771
ADP | YH2F42TB21 | F,PE*TT1(1,2)48+TXV |  | 41000 | 36800 | 15.2 | 12 | 8.1 | 2.32 | 65 | 55 | 215414572
ADP | THF2B42T21 | F,PE*TT6(1,2)48+TXV |  | 41000 | 36800 | 15.2 | 12 | 8.1 | 2.32 | 65 | 55 | 215414578
ADP | THF2B42T21 | F,PE*TT1(1,2)48+TXV |  | 41000 | 36800 | 15.2 | 12 | 8.1 | 2.32 | 65 | 55 | 215414579
BOSCH | BOVA-60MTB-M19E | BIVA-48MCB-M19X |  | 48500 | 48500 | 19 | 12 | 10 | 2.1 | 100 | 100 | 214825961
MIDEA | MOVA-60HDN10-M20G | MVME48C2MN10TA |  | 48500 | 48500 | 19 | 12 | 10 | 2.1 | 100 | 100 | 214814476
ADP | 4HP18V36P | H,A,DP44(1,2)36+TXV | 80G1UH045AE12 | 23800 | 22400 | 18 | 12 | 8.5 | 2.04 | 66 | 65 | 215415594
ADP | 4HP18V36P | H,A,DP44(1,2)36+TXV | 80G1UH040AE12X | 23800 | 22400 | 19 | 12 | 8.5 | 2.04 | 66 | 65 | 215415593
ADP | 4HP18V36P | H,A,DP44(1,2)36+TXV | 80G1UH060AE12X | 23800 | 22400 | 19 | 12 | 8.5 | 2.04 | 66 | 65 | 215415595
ADP | 4HP18V36P | H,A,DP44(1,2)36+TXV | 80G1UH070AE12 | 23600 | 22400 | 18 | 12 | 8.5 | 2.05 | 65 | 67 | 215415596
ADP | 4HP18V36P | H,A,DP44(1,2)36+TXV | 80G2UH045AE12 | 23400 | 22200 | 18 | 12 | 8.5 | 2.05 | 65 | 64 | 215415600
ADP | 4HP18V36P | H,A,DP44(1,2)30+TXV | 80G2UH070AE12 | 24000 | 22400 | 19 | 12 | 8.5 | 2.05 | 66 | 66 | 215415601
ADP | 4HP18V36P | H,A,DP44(1,2)36+TXV | 80G2UH070AE12L | 24000 | 22400 | 19 | 12 | 8.5 | 2.05 | 66 | 66 | 215415602
ADP | 4HP18V36P | H,A,DP44(1,2)36+TXV | 80G2UH070AV12* | 23800 | 22400 | 19 | 12 | 8.5 | 2.05 | 65 | 65 | 215415603
ADP | 4HP18V36P | H,A,DP14(1,2)36+TXV | 80G2UH090BE12 | 23400 | 22400 | 19 | 12 | 8.1 | 1.91 | 64 | 63 | 215415604
ADP | 4HP18V36P | H,A,DP14(1,2)36+TXV | 92G1UH045BE12 | 23800 | 22400 | 18 | 12 | 8.4 | 2.02 | 67 | 66 | 215415609
ADP | 4HP18V36P | H,A,DP14(1,2)36+TXV | 92G1UH070BE12 | 23400 | 22400 | 19 | 12 | 8.1 | 1.92 | 64 | 63 | 215415610
ADP | 4HP18V36P | H,A,DP15(1,2)36+TXV | 92G1UH070BE12 | 24000 | 22400 | 19 | 12 | 8.5 | 2.04 | 66 | 66 | 215415611
ADP | 4HP18V36P | H,A,DP14(1,2)36+TXV | 95G1UH045BE12 | 23800 | 22400 | 18 | 12 | 8.1 | 1.97 | 66 | 66 | 215415613
ADP | 4HP18V36P | H,A,DP14(1,2)36+TXV | 96G1UH030BE08 | 22600 | 22400 | 18 | 12 | 8.1 | 1.88 | 62 | 61 | 215415615
ADP | 4HP18V36P | H,A,DP14(1,2)36+TXV | 96G1UH045BE12 | 23800 | 22400 | 18 | 12 | 8.4 | 2.02 | 67 | 67 | 215415616
ADP | 4HP18V36P | H,A,DP14(1,2)36+TXV | 96G1UH070BE12 | 23400 | 22400 | 18 | 12 | 8.1 | 1.9 | 64 | 63 | 215415617
ADP | 4HP18V36P | H,A,DP14(1,2)36+TXV | 96G2UH030BE08 | 23600 | 22400 | 19 | 12 | 8.1 | 1.9 | 63 | 62 | 215415618
ADP | 4HP18V36P | H,A,DP14(1,2)36+TXV | 96G2UH045BE12 | 23800 | 22400 | 17 | 12 | 8.4 | 2 | 67 | 66 | 215415619
ADP | 4HP18V36P | H,A,DP14(1,2)36+TXV | 96G2UH045BV12 | 23200 | 22400 | 19 | 12 | 8.1 | 1.89 | 63 | 62 | 215415620
ADP | 4HP18V36P | H,A,DP14(1,2)36+TXV | 96G2UH070BE12 | 23400 | 22400 | 17 | 12 | 8.4 | 2 | 67 | 66 | 215415621
ADP | 4HP18V36P | H,A,DP14(1,2)36+TXV | 96G2UH070BV12 | 23400 | 22400 | 19 | 12 | 8.1 | 1.97 | 65 | 64 | 215415622
ADP | 4HP18V36P | H,A,DP14(1,2)36+TXV | 97G2UH030BE08 | 23600 | 22400 | 19 | 12 | 8.1 | 1.9 | 63 | 62 | 215415629
ADP | 4HP18V36P | H,A,DP14(1,2)36+TXV | 97G2UH045BV12 | 23400 | 22400 | 19 | 12 | 8.1 | 1.96 | 65 | 65 | 215415631
ADP | 4HP18V36P | H,A,DP14(1,2)36+TXV | 97G2UH070BE12 | 23800 | 22400 | 18 | 12 | 8.4 | 2.1 | 67 | 66 | 215415632
ADP | 4HP18V36P | H,A,DP14(1,2)36+TXV | 97G2UH070BV12 | 23400 | 22400 | 19 | 12 | 8.1 | 1.97 | 65 | 64 | 215415633
GREE | LIV36HP230V1R32AO | DUC36HP230V1R32AH |  | 33600 | 34000 | 20 | 11.95 | 8.5 | 1.9 | 69 | 69 | 215415559
GREE | SAP09HP230V1R32AO | DUC09HP230V1R32AH |  | 9100 | 10500 | 22.3 | 14.3 | 9.5 | 1.8 | 63 | 88 | 215415547
GREE | GWH09AVDXE-D6DNA1A/O | GFH(09)DA-D6DN***/I |  | 9100 | 10500 | 22.3 | 14.3 | 9.5 | 1.8 | 63 | 88 | 215415542
GREE | ENV24HP230V1R32AO | DUC24HP230V1R32AH |  | 22000 | 24000 | 19.5 | 12.3 | 9 | 1.8 | 65 | 82 | 215415518
GREE | VIR24HP230V1R32AO | DUC24HP230V1R32AH |  | 22000 | 24000 | 19.5 | 12.3 | 9 | 1.8 | 65 | 82 | 215415515
GREE | GWH24AWEXF-D6DNA1I/O | GFH(24)DB-D6DN***/I |  | 22000 | 24000 | 19.5 | 12.3 | 9 | 1.8 | 65 | 82 | 215415512
ADP | EODA19H-4860A | HG86948+TD |  | 42000 | 41000 | 15.2 | 11.7 | 8.6 | 1.9 | 88 | 78 | 215418106
ADP | 4HP17L48P-**A | H,A,DP38(1,2)48+TXV | 80G1UH090BE16L | 46500 | 43000 | 15.2 | 12.5 | 8.1 | 2.18 | 68 | 55 | 215417468
ADP | 4HP17L48P-**A | H,A,DP38(1,2)48+TXV | 80G1UH090BE16 | 46500 | 43000 | 15.2 | 12.5 | 8.1 | 2.18 | 68 | 55 | 215417467
ADP | 4HP17L42P-**A | H,A,DP19(1,2)60+TXV | 92G1DF090CE16 | 40500 | 40000 | 15.2 | 13.5 | 8.1 | 2.12 | 66 | 53 | 215416434
ADP | 4HP17L42P-**A | H,A,DP17(1,2)60+TXV | 92G1DF090CE16 | 40500 | 40000 | 15.2 | 13 | 8.1 | 2.12 | 66 | 53 | 215416433
ADP | 4HP17L48P-**A | H,A,DP19(1,2)60+TXV | 97G2UH110CV20 | 47000 | 43500 | 15.2 | 12.5 | 8.1 | 2.16 | 69 | 56 | 215416407
ADP | 4HP17L48P-**A | H,A,DP19(1,2)60+TXV | 97G2UH110CE20 | 46500 | 43000 | 15.2 | 13 | 8.1 | 2.18 | 68 | 55 | 215416405
ADP | 4HP17L48P-**A | H,A,DP17(1,2)60+TXV | 97G2UH110CE20 | 46500 | 43000 | 15.2 | 12.5 | 8.1 | 2.18 | 68 | 55 | 215416404
ADP | 4HP17L48P-**A | H,A,DP19(1,2)60+TXV | 97G2UH090CV20 | 47000 | 43500 | 15.2 | 12.5 | 8.1 | 2.16 | 69 | 56 | 215416403
ADP | 4HP17L48P-**A | H,A,DP79(1,2)60+TXV | 96G2UH135DV20 | 48000 | 44000 | 15.2 | 12.5 | 8.1 | 2.18 | 68 | 55 | 215416397
ADP | 4HP17L48P-**A | H,A,DP19(1,2)60+TXV | 96G2UH110CV20 | 47000 | 43500 | 15.2 | 12.5 | 8.1 | 2.16 | 69 | 56 | 215416396
ADP | 4HP17L48P-**A | H,A,DP19(1,2)60+TXV | 96G2UH110CE20 | 46500 | 43000 | 15.2 | 13 | 8.1 | 2.18 | 68 | 55 | 215416394
ADP | 4HP17L48P-**A | H,A,DP17(1,2)60+TXV | 96G2UH110CE20 | 46500 | 43000 | 15.2 | 12.5 | 8.1 | 2.18 | 68 | 55 | 215416393
ADP | 4HP17L48P-**A | H,A,DP19(1,2)60+TXV | 96G2UH090CV20 | 47000 | 43500 | 15.2 | 12.5 | 8.1 | 2.16 | 69 | 56 | 215416392
ADP | 4HP17L48P-**A | H,A,DP19(1,2)60+TXV | 96G1UH110CE20 | 46500 | 43000 | 15.2 | 13 | 8.1 | 2.18 | 68 | 55 | 215416386
ADP | 4HP17L48P-**A | H,A,DP17(1,2)60+TXV | 96G1UH110CE20 | 47500 | 43000 | 15.2 | 12.5 | 8.3 | 2.28 | 70 | 58 | 215416385
ADP | 4HP17L48P-**A | H,A,DP19(1,2)60+TXV | 95G1UH100CE20X | 47500 | 43000 | 15.2 | 12.5 | 8.1 | 2.24 | 70 | 58 | 215416382
ADP | 4HP17L48P-**A | H,A,DP19(1,2)60+TXV | 92G1UH110CE20 | 46500 | 42500 | 15.2 | 13 | 8.1 | 2.18 | 69 | 56 | 215416380
ADP | 4HP17L48P-**A | H,A,DP17(1,2)60+TXV | 92G1UH110CE20 | 46500 | 42500 | 15.2 | 12.5 | 8.1 | 2.18 | 69 | 56 | 215416379
ADP | 4HP17L48P-**A | H,A,DP19(1,2)60+TXV | 92G1UH110CE16 | 46500 | 43000 | 15.2 | 13 | 8.1 | 2.18 | 68 | 56 | 215416378
ADP | 4HP17L48P-**A | H,A,DP17(1,2)60+TXV | 92G1UH110CE16 | 47500 | 43000 | 15.2 | 12.5 | 8.3 | 2.32 | 70 | 59 | 215416377
ADP | 4HP17L48P-**A | H,A,DP19(1,2)60+TXV | 92G1DF090CE16 | 47000 | 43000 | 15.2 | 13 | 8.1 | 2.18 | 68 | 55 | 215416374
ADP | 4HP17L48P-**A | H,A,DP17(1,2)60+TXV | 92G1DF090CE16 | 47000 | 43000 | 15.2 | 12.5 | 8.1 | 2.18 | 68 | 55 | 215416373
ADP | 4HP17L48P-**A | H,A,DP19(1,2)60+TXV | 80G2UH110CV20 | 47000 | 44000 | 15.2 | 13 | 8.1 | 2.16 | 68 | 56 | 215416372
ADP | 4HP17L48P-**A | H,A,DP19(1,2)60+TXV | 80G2UH110CE20L | 46500 | 42500 | 16 | 13 | 8.1 | 2.2 | 68 | 56 | 215416370
ADP | 4HP17L48P-**A | H,A,DP17(1,2)60+TXV | 80G2UH110CE20L | 47500 | 43000 | 15.2 | 12.5 | 8.3 | 2.28 | 70 | 58 | 215416369
ADP | 4HP17L48P-**A | H,A,DP19(1,2)60+TXV | 80G2UH110CE20 | 46500 | 42500 | 16 | 13 | 8.1 | 2.2 | 68 | 56 | 215416368
ADP | 4HP17L48P-**A | H,A,DP17(1,2)60+TXV | 80G2UH110CE20 | 47500 | 43000 | 15.2 | 12.5 | 8.3 | 2.28 | 70 | 58 | 215416367
ADP | 4HP17L48P-**A | H,A,DP19(1,2)60+TXV | 80G2UH110CE16 | 48000 | 44500 | 15.2 | 13 | 8.25 | 2.34 | 68 | 56 | 215416366
ADP | 4HP17L48P-**A | H,A,DP17(1,2)60+TXV | 80G2UH110CE16 | 47500 | 43000 | 15.2 | 12.5 | 8.3 | 2.3 | 70 | 59 | 215416365
ADP | 4HP17L48P-**A | H,A,DP79(1,2)60+TXV | 80G1UH135DE20 | 48000 | 44000 | 15.2 | 12.5 | 8.1 | 2.18 | 68 | 55 | 215416364
ADP | 4HP17L48P-**A | H,A,DP19(1,2)60+TXV | 80G1UH110CE20L | 46500 | 43000 | 15.2 | 13 | 8.1 | 2.16 | 69 | 57 | 215416363
ADP | 4HP17L48P-**A | H,A,DP19(1,2)60+TXV | 80G1UH110CE20 | 46500 | 43000 | 15.2 | 13 | 8.1 | 2.16 | 69 | 57 | 215416361
ADP | 4HP17L48P-**A | H,A,DP19(1,2)60+TXV | 80G1UH100CE20X | 47000 | 43500 | 15.2 | 12.5 | 8.1 | 2.16 | 69 | 56 | 215416359
ADP | 4HP17L48P-**A | H,A,DP19(1,2)60+TXV | 80G1UH090CE20 | 48000 | 43000 | 15.2 | 13 | 8.1 | 2.26 | 69 | 57 | 215416357
ADP | 4HP17L48P-**A | H,A,DP17(1,2)60+TXV | 80G1UH090CE20 | 47000 | 42500 | 15.2 | 12.5 | 8.3 | 2.3 | 70 | 58 | 215416356
ADP | 4HP17L36P-**A | H,A,DP16(1,2)36+TXV | 97G2UH110CV20 | 35800 | 32000 | 16 | 13 | 8.1 | 2.2 | 68 | 56 | 215416355
ADP | 4HP17L36P-**A | H,A,DP16(1,2)36+TXV | 80G1UH110CE20L | 35800 | 31600 | 16 | 13 | 8.1 | 2.2 | 68 | 56 | 215416300
ADP | 4HP17L30P-**A | H,A,DP16(1,2)36+TXV | 97G2UH110CE20 | 29400 | 27200 | 15.2 | 12.5 | 8.5 | 2.24 | 65 | 53 | 215416287
ADP | 4HP17L30P-**A | H,A,DP75(1,2)36+TXV | 97G2UH110CE20 | 29400 | 27200 | 15.2 | 12.5 | 8.5 | 2.24 | 65 | 53 | 215416286
ADP | 4HP17L30P-**A | H,A,DP74(1,2)36+TXV | 97G2UH110CE20 | 29200 | 27200 | 15.2 | 12 | 8.45 | 2.22 | 65 | 53 | 215416285
ADP | 4HP17L30P-**A | H,A,DP16(1,2)36+TXV | 97G2UH090CV12 | 28800 | 26600 | 15.2 | 12.5 | 8.3 | 2.22 | 66 | 54 | 215416284
ADP | 4HP17L30P-**A | H,A,DP75(1,2)36+TXV | 97G2UH090CV12 | 28800 | 26600 | 15.2 | 12.5 | 8.3 | 2.22 | 66 | 54 | 215416283
ADP | 4HP17L30P-**A | H,A,DP74(1,2)36+TXV | 97G2UH090CV12 | 28400 | 26600 | 15.2 | 12 | 8.25 | 2.2 | 66 | 54 | 215416282
ADP | 4HP17L30P-**A | H,A,DP16(1,2)36+TXV | 97G2UH090CE16 | 28600 | 26400 | 15.2 | 13 | 8.3 | 2.2 | 66 | 53 | 215416281
ADP | 4HP17L30P-**A | H,A,DP75(1,2)36+TXV | 97G2UH090CE16 | 28600 | 26400 | 15.2 | 13 | 8.3 | 2.2 | 66 | 53 | 215416280
ADP | 4HP17L30P-**A | H,A,DP74(1,2)36+TXV | 97G2UH090CE16 | 28400 | 26400 | 15.2 | 12.5 | 8.25 | 2.18 | 66 | 53 | 215416279
ADP | 4HP17L30P-**A | H,A,DP15(1,2)36+TXV | 97G2UH070BV12 | 30000 | 26400 | 16 | 13 | 8.1 | 2.28 | 66 | 53 | 215416278
ADP | 4HP17L30P-**A | H,A,DP15(1,2)36+TXV | 97G2UH045BV12 | 29800 | 26400 | 15.2 | 13 | 8.1 | 2.26 | 66 | 53 | 215416274
ADP | 4HP17L30P-**A | H,A,DP15(1,2)36+TXV | 97G2UH045BE12 | 29400 | 26200 | 15.2 | 13 | 8.1 | 2.24 | 66 | 53 | 215416272
ADP | 4HP17L30P-**A | H,A,DP16(1,2)36+TXV | 96G2UH110CE20 | 29400 | 27200 | 15.2 | 12.5 | 8.5 | 2.24 | 65 | 53 | 215416270
ADP | 4HP17L30P-**A | H,A,DP75(1,2)36+TXV | 96G2UH110CE20 | 29400 | 27200 | 15.2 | 12.5 | 8.5 | 2.24 | 65 | 53 | 215416269
ADP | 4HP17L30P-**A | H,A,DP74(1,2)36+TXV | 96G2UH110CE20 | 29200 | 27200 | 15.2 | 12 | 8.45 | 2.22 | 65 | 53 | 215416268
ADP | 4HP17L30P-**A | H,A,DP16(1,2)36+TXV | 96G2UH090CV12 | 28800 | 26600 | 15.2 | 12.5 | 8.3 | 2.22 | 66 | 54 | 215416267
ADP | 4HP17L30P-**A | H,A,DP75(1,2)36+TXV | 96G2UH090CV12 | 28800 | 26600 | 15.2 | 12.5 | 8.3 | 2.22 | 66 | 54 | 215416266
ADP | 4HP17L30P-**A | H,A,DP74(1,2)36+TXV | 96G2UH090CV12 | 28400 | 26600 | 15.2 | 12 | 8.25 | 2.2 | 66 | 54 | 215416265
ADP | 4HP17L30P-**A | H,A,DP16(1,2)36+TXV | 96G2UH090CE16 | 28600 | 26400 | 15.2 | 13 | 8.3 | 2.26 | 66 | 53 | 215416264
ADP | 4HP17L30P-**A | H,A,DP75(1,2)36+TXV | 96G2UH090CE16 | 28600 | 26400 | 15.2 | 13 | 8.3 | 2.26 | 66 | 53 | 215416263
ADP | 4HP17L30P-**A | H,A,DP74(1,2)36+TXV | 96G2UH090CE16 | 28200 | 26400 | 15.2 | 12.5 | 8.2 | 2.24 | 66 | 53 | 215416262
ADP | 4HP17L30P-**A | H,A,DP15(1,2)36+TXV | 96G2UH070BV12 | 30000 | 26400 | 16 | 13 | 8.1 | 2.28 | 66 | 53 | 215416261
ADP | 4HP17L30P-**A | H,A,DP15(1,2)36+TXV | 96G2UH045BV12 | 29800 | 26400 | 15.2 | 13 | 8.1 | 2.26 | 66 | 53 | 215416257
ADP | 4HP17L30P-**A | H,A,DP15(1,2)36+TXV | 96G2UH045BE12 | 29400 | 26200 | 15.2 | 13 | 8.1 | 2.24 | 66 | 53 | 215416255
ADP | 4HP17L30P-**A | H,A,DP16(1,2)36+TXV | 96G1UH110CE20 | 29400 | 27200 | 15.2 | 12.5 | 8.5 | 2.26 | 65 | 53 | 215416253
ADP | 4HP17L30P-**A | H,A,DP75(1,2)36+TXV | 96G1UH110CE20 | 29400 | 27200 | 15.2 | 12.5 | 8.5 | 2.26 | 65 | 53 | 215416252
ADP | 4HP17L30P-**A | H,A,DP74(1,2)36+TXV | 96G1UH110CE20 | 29400 | 27200 | 15.2 | 12.5 | 8.45 | 2.24 | 65 | 53 | 215416251
ADP | 4HP17L30P-**A | H,A,DP16(1,2)36+TXV | 96G1UH090CE16 | 28200 | 26400 | 15.2 | 12.5 | 8.3 | 2.22 | 66 | 53 | 215416250
ADP | 4HP17L30P-**A | H,A,DP75(1,2)36+TXV | 96G1UH090CE16 | 28000 | 26400 | 15.2 | 12 | 8.3 | 2.22 | 66 | 53 | 215416249
ADP | 4HP17L30P-**A | H,A,DP74(1,2)36+TXV | 96G1UH090CE16 | 27600 | 26400 | 15.2 | 12 | 8.2 | 2.2 | 66 | 53 | 215416248
ADP | 4HP17L30P-**A | H,A,DP15(1,2)36+TXV | 96G1UH070BE12 | 29400 | 26200 | 15.2 | 13 | 8.1 | 2.26 | 66 | 53 | 215416247
ADP | 4HP17L30P-**A | H,A,DP16(1,2)36+TXV | 95G1UH100CE20X | 29400 | 27200 | 15.2 | 12.5 | 8.5 | 2.24 | 65 | 53 | 215416241
ADP | 4HP17L30P-**A | H,A,DP75(1,2)36+TXV | 95G1UH100CE20X | 29400 | 27200 | 15.2 | 12.5 | 8.5 | 2.24 | 65 | 53 | 215416240
ADP | 4HP17L30P-**A | H,A,DP74(1,2)36+TXV | 95G1UH100CE20X | 29200 | 27200 | 15.2 | 12 | 8.45 | 2.22 | 65 | 53 | 215416239
ADP | 4HP17L30P-**A | H,A,DP16(1,2)36+TXV | 95G1UH080CE16X | 28200 | 26400 | 15.2 | 12.5 | 8.3 | 2.22 | 66 | 53 | 215416238
ADP | 4HP17L30P-**A | H,A,DP75(1,2)36+TXV | 95G1UH080CE16X | 28000 | 26400 | 15.2 | 12 | 8.3 | 2.22 | 66 | 53 | 215416237
ADP | 4HP17L30P-**A | H,A,DP74(1,2)36+TXV | 95G1UH080CE16X | 27600 | 26400 | 15.2 | 12 | 8.2 | 2.2 | 66 | 53 | 215416236
ADP | 4HP17L30P-**A | H,A,DP15(1,2)36+TXV | 95G1UH060BE12X | 29600 | 26400 | 15.2 | 13 | 8.1 | 2.26 | 65 | 52 | 215416235
ADP | 4HP17L30P-**A | H,A,DP14(1,2)36+TXV | 95G1UH060BE12X | 28200 | 25600 | 15.2 | 12.5 | 8.1 | 2.1 | 66 | 53 | 215416234
ADP | 4HP17L30P-**A | H,A,DP16(1,2)36+TXV | 92G1UH110CE20 | 29200 | 27000 | 15.2 | 12.5 | 8.5 | 2.24 | 66 | 53 | 215416231
ADP | 4HP17L30P-**A | H,A,DP75(1,2)36+TXV | 92G1UH110CE20 | 29200 | 27000 | 15.2 | 12.5 | 8.5 | 2.24 | 66 | 53 | 215416230
ADP | 4HP17L30P-**A | H,A,DP74(1,2)36+TXV | 92G1UH110CE20 | 29000 | 27000 | 15.2 | 12 | 8.45 | 2.22 | 66 | 53 | 215416229
ADP | 4HP17L30P-**A | H,A,DP16(1,2)36+TXV | 92G1UH110CE16 | 28800 | 26600 | 15.2 | 13 | 8.3 | 2.24 | 66 | 54 | 215416228
ADP | 4HP17L30P-**A | H,A,DP75(1,2)36+TXV | 92G1UH110CE16 | 28800 | 26600 | 15.2 | 13 | 8.3 | 2.24 | 66 | 54 | 215416227
ADP | 4HP17L30P-**A | H,A,DP74(1,2)36+TXV | 92G1UH110CE16 | 28400 | 26600 | 15.2 | 12.5 | 8.25 | 2.22 | 66 | 54 | 215416226
ADP | 4HP17L30P-**A | H,A,DP16(1,2)36+TXV | 92G1UH090CE16 | 28800 | 26800 | 15.2 | 12.5 | 8.3 | 2.24 | 66 | 53 | 215416225
ADP | 4HP17L30P-**A | H,A,DP75(1,2)36+TXV | 92G1UH090CE16 | 28800 | 26800 | 15.2 | 12.5 | 8.3 | 2.24 | 66 | 53 | 215416224
ADP | 4HP17L30P-**A | H,A,DP74(1,2)36+TXV | 92G1UH090CE16 | 28400 | 26800 | 15.2 | 12 | 8.25 | 2.22 | 66 | 53 | 215416223
ADP | 4HP17L30P-**A | H,A,DP16(1,2)36+TXV | 92G1UH090CE12 | 28800 | 26600 | 15.2 | 13 | 8.3 | 2.24 | 66 | 54 | 215416222
ADP | 4HP17L30P-**A | H,A,DP75(1,2)36+TXV | 92G1UH090CE12 | 28800 | 26600 | 15.2 | 13 | 8.3 | 2.24 | 66 | 54 | 215416221
ADP | 4HP17L30P-**A | H,A,DP74(1,2)36+TXV | 92G1UH090CE12 | 28400 | 26600 | 15.2 | 12.5 | 8.25 | 2.22 | 66 | 54 | 215416220
ADP | 4HP17L30P-**A | H,A,DP15(1,2)36+TXV | 92G1UH070BE12 | 29400 | 26000 | 16 | 13 | 8.1 | 2.28 | 66 | 54 | 215416219
ADP | 4HP17L30P-**A | H,A,DP15(1,2)36+TXV | 92G1UH045BE12 | 29400 | 26200 | 15.2 | 13 | 8.1 | 2.26 | 66 | 53 | 215416217
ADP | 4HP17L30P-**A | H,A,DP15(1,2)36+TXV | 92G1UH030BE12 | 29600 | 26400 | 15.2 | 13 | 8.1 | 2.26 | 65 | 52 | 215416215
ADP | 4HP17L30P-**A | H,A,DP16(1,2)36+TXV | 80G2UH110CE20L | 29400 | 27200 | 15.2 | 12.5 | 8.5 | 2.22 | 65 | 53 | 215416213
ADP | 4HP17L30P-**A | H,A,DP75(1,2)36+TXV | 80G2UH110CE20L | 29400 | 27200 | 15.2 | 12.5 | 8.5 | 2.22 | 65 | 53 | 215416212
ADP | 4HP17L30P-**A | H,A,DP74(1,2)36+TXV | 80G2UH110CE20L | 29400 | 27200 | 15.2 | 12.5 | 8.45 | 2.2 | 65 | 53 | 215416211
ADP | 4HP17L30P-**A | H,A,DP16(1,2)36+TXV | 80G2UH110CE20 | 29400 | 27200 | 15.2 | 12.5 | 8.5 | 2.22 | 65 | 53 | 215416210
ADP | 4HP17L30P-**A | H,A,DP75(1,2)36+TXV | 80G2UH110CE20 | 29400 | 27200 | 15.2 | 12.5 | 8.5 | 2.22 | 65 | 53 | 215416209
ADP | 4HP17L30P-**A | H,A,DP74(1,2)36+TXV | 80G2UH110CE20 | 29400 | 27200 | 15.2 | 12.5 | 8.45 | 2.2 | 65 | 53 | 215416208
ADP | 4HP17L30P-**A | H,A,DP16(1,2)36+TXV | 80G2UH110CE16 | 28400 | 26400 | 15.2 | 13 | 8.3 | 2.22 | 66 | 53 | 215416207
ADP | 4HP17L30P-**A | H,A,DP75(1,2)36+TXV | 80G2UH110CE16 | 28400 | 26400 | 15.2 | 13 | 8.3 | 2.22 | 66 | 53 | 215416206
ADP | 4HP17L30P-**A | H,A,DP74(1,2)36+TXV | 80G2UH110CE16 | 28000 | 26400 | 15.2 | 12.5 | 8.2 | 2.2 | 66 | 53 | 215416205
ADP | 4HP17L30P-**A | H,A,DP15(1,2)36+TXV | 80G2UH090BE16L | 29400 | 26000 | 16 | 13 | 8.1 | 2.28 | 65 | 53 | 215416204
ADP | 4HP17L30P-**A | H,A,DP15(1,2)36+TXV | 80G2UH090BE16 | 29400 | 26000 | 16 | 13 | 8.1 | 2.28 | 65 | 53 | 215416202
ADP | 4HP17L30P-**A | H,A,DP15(1,2)36+TXV | 80G2UH090BE12 | 29800 | 26200 | 16 | 13 | 8.1 | 2.3 | 66 | 53 | 215416200
ADP | 4HP17L30P-**A | H,A,DP44(1,2)36+TXV | 80G2UH070AV12 | 30000 | 26600 | 15.2 | 13 | 8.1 | 2.26 | 65 | 53 | 215416198
ADP | 4HP17L30P-**A | H,A,DP44(1,2)36+TXV | 80G2UH070AE12L | 29600 | 26200 | 15.2 | 13 | 8.1 | 2.26 | 66 | 53 | 215416197
ADP | 4HP17L30P-**A | H,A,DP44(1,2)36+TXV | 80G2UH070AE12 | 29600 | 26200 | 15.2 | 13 | 8.1 | 2.26 | 66 | 53 | 215416196
ADP | 4HP17L30P-**A | H,A,DP44(1,2)36+TXV | 80G2UH045AE12 | 29600 | 26200 | 15.2 | 13 | 8.1 | 2.28 | 66 | 53 | 215416195
ADP | 4HP17L30P-**A | H,A,DP16(1,2)36+TXV | 80G1UH110CE20L | 29000 | 26800 | 15.2 | 13 | 8.3 | 2.22 | 66 | 53 | 215416194
ADP | 4HP17L30P-**A | H,A,DP75(1,2)36+TXV | 80G1UH110CE20L | 29000 | 26800 | 15.2 | 13 | 8.3 | 2.22 | 66 | 53 | 215416193
ADP | 4HP17L30P-**A | H,A,DP74(1,2)36+TXV | 80G1UH110CE20L | 28800 | 26800 | 15.2 | 12.5 | 8.25 | 2.2 | 66 | 53 | 215416192
ADP | 4HP17L30P-**A | H,A,DP16(1,2)36+TXV | 80G1UH110CE20 | 29000 | 26800 | 15.2 | 13 | 8.3 | 2.22 | 66 | 53 | 215416191
ADP | 4HP17L30P-**A | H,A,DP75(1,2)36+TXV | 80G1UH110CE20 | 29000 | 26800 | 15.2 | 13 | 8.3 | 2.22 | 66 | 53 | 215416190
ADP | 4HP17L30P-**A | H,A,DP74(1,2)36+TXV | 80G1UH110CE20 | 28800 | 26800 | 15.2 | 12.5 | 8.25 | 2.2 | 66 | 53 | 215416189
ADP | 4HP17L30P-**A | H,A,DP16(1,2)36+TXV | 80G1UH090CE20 | 29400 | 27000 | 15.2 | 13 | 8.5 | 2.26 | 66 | 53 | 215416185
ADP | 4HP17L30P-**A | H,A,DP75(1,2)36+TXV | 80G1UH090CE20 | 29400 | 27000 | 15.2 | 13 | 8.5 | 2.26 | 66 | 53 | 215416184
ADP | 4HP17L30P-**A | H,A,DP74(1,2)36+TXV | 80G1UH090CE20 | 29200 | 27000 | 15.2 | 12.5 | 8.45 | 2.24 | 66 | 53 | 215416183
ADP | 4HP17L30P-**A | H,A,DP15(1,2)36+TXV | 80G1UH090BE16L | 29200 | 26000 | 16 | 13 | 8.1 | 2.26 | 65 | 53 | 215416182
ADP | 4HP17L30P-**A | H,A,DP15(1,2)36+TXV | 80G1UH090BE16 | 29200 | 26000 | 16 | 13 | 8.1 | 2.26 | 65 | 53 | 215416180
ADP | 4HP17L30P-**A | H,A,DP15(1,2)36+TXV | 80G1UH070BE12L | 29600 | 26200 | 16 | 13 | 8.1 | 2.26 | 66 | 53 | 215416176
ADP | 4HP17L30P-**A | H,A,DP15(1,2)36+TXV | 80G1UH070BE12 | 29600 | 26200 | 16 | 13 | 8.1 | 2.26 | 66 | 53 | 215416174
ADP | 4HP17L30P-**A | H,A,DP44(1,2)36+TXV | 80G1UH070AE12L | 29400 | 26000 | 15.2 | 13 | 8.1 | 2.28 | 66 | 54 | 215416172
ADP | 4HP17L30P-**A | H,A,DP44(1,2)36+TXV | 80G1UH070AE12 | 29400 | 26000 | 15.2 | 13 | 8.1 | 2.28 | 66 | 54 | 215416171
ADP | 4HP17L30P-**A | H,A,DP44(1,2)36+TXV | 80G1UH045AE12L | 29400 | 26000 | 15.2 | 13 | 8.1 | 2.28 | 66 | 54 | 215416169
ADP | 4HP17L30P-**A | H,A,DP44(1,2)36+TXV | 80G1UH045AE12 | 29400 | 26000 | 15.2 | 13 | 8.1 | 2.28 | 66 | 54 | 215416168
ADP | 4HP17L24P-**A | H,A,DP44(1,2)36+TXV | 80G2UH070AV12 | 23800 | 20200 | 16 | 13.5 | 8.1 | 2.12 | 63 | 50 | 215416128
ADP | 4HP17L24P-**A | H,A,DP44(1,2)36+TXV | 80G2UH070AE12L | 24000 | 20400 | 16 | 13 | 8.1 | 2.12 | 64 | 51 | 215416126
ADP | 4HP17L24P-**A | H,A,DP44(1,2)36+TXV | 80G2UH070AE12 | 24000 | 20400 | 16 | 13 | 8.1 | 2.12 | 64 | 51 | 215416124
ADP | 4HP17L24P-**A | H,A,DP44(1,2)36+TXV | 80G2UH045AE12 | 23600 | 19800 | 16 | 13.5 | 8.1 | 2.12 | 64 | 51 | 215416122
ADP | 4HP17L24P-**A | H,A,DP44(1,2)36+TXV | 80G1UH060AE12X | 23800 | 20400 | 16 | 13 | 8.1 | 2.1 | 63 | 50 | 215416106
ADP | 4HP17L24P-**A | H,A,DP44(1,2)36+TXV | 80G1UH040AE12X | 23800 | 20400 | 16 | 13 | 8.1 | 2.1 | 63 | 50 | 215416100
ADP | 4HP17L18P-**A | H,A,DP13(1,2)36+TXV | 97G2UH070BV12 | 18000 | 15800 | 16 | 13.5 | 8.1 | 2.08 | 63 | 51 | 215416098
ADP | 4HP17L18P-**A | H,A,DP14(1,2)36+TXV | 97G2UH070BV12 | 18000 | 16400 | 16 | 13.5 | 8.1 | 2.1 | 62 | 49 | 215416097
ADP | 4HP17L18P-**A | H,A,DP13(1,2)36+TXV | 97G2UH045BV12 | 18000 | 15800 | 16 | 13.5 | 8.1 | 2.06 | 63 | 51 | 215416094
ADP | 4HP17L18P-**A | H,A,DP14(1,2)36+TXV | 97G2UH045BV12 | 18000 | 16400 | 16 | 13.5 | 8.1 | 2.06 | 62 | 49 | 215416093
ADP | 4HP17L18P-**A | H,A,DP13(1,2)36+TXV | 96G2UH070BV12 | 18000 | 15800 | 16 | 13.5 | 8.1 | 2.08 | 63 | 51 | 215416090
ADP | 4HP17L18P-**A | H,A,DP14(1,2)36+TXV | 96G2UH070BV12 | 18000 | 15800 | 16 | 13.5 | 8.1 | 2.08 | 63 | 51 | 215416089
ADP | 4HP17L18P-**A | H,A,DP13(1,2)36+TXV | 96G2UH045BV12 | 18000 | 15800 | 16 | 13.5 | 8.1 | 2.06 | 63 | 51 | 215416086
ADP | 4HP17L18P-**A | H,A,DP14(1,2)36+TXV | 96G2UH045BV12 | 18000 | 15800 | 16 | 13.5 | 8.1 | 2.06 | 63 | 51 | 215416085
ADP | 4HP17L18P-**A | H,A,DP14(1,2)36+TXV | 96G1UH030BE08 | 18000 | 16400 | 15.2 | 13 | 8.1 | 2.06 | 62 | 49 | 215416077
ADP | 4HP17L18P-**A | H,A,DP13(1,2)36+TXV | 92G1UH070BE12 | 18000 | 15600 | 16 | 13.5 | 8.1 | 2.1 | 63 | 50 | 215416072
ADP | 4HP17L18P-**A | H,A,DP14(1,2)36+TXV | 92G1UH070BE12 | 18000 | 15600 | 16 | 13.5 | 8.1 | 2.1 | 63 | 50 | 215416071
ADP | 4HP17L18P-**A | H,A,DP13(1,2)36+TXV | 92G1UH030BE12 | 18000 | 15800 | 16 | 13.5 | 8.1 | 2.08 | 63 | 51 | 215416068
ADP | 4HP17L18P-**A | H,A,DP14(1,2)36+TXV | 92G1UH045BE12 | 18000 | 16400 | 16 | 13.5 | 8.1 | 2.08 | 61 | 48 | 215416069
ADP | 4HP17L18P-**A | H,A,DP14(1,2)36+TXV | 92G1UH030BE12 | 18000 | 15800 | 16 | 13.5 | 8.1 | 2.08 | 63 | 51 | 215416067
ADP | 4HP17L18P-**A | H,A,DP13(1,2)36+TXV | 80G2UH090BE12 | 18000 | 15800 | 16 | 14 | 8.1 | 2.12 | 62 | 49 | 215416062
ADP | 4HP17L18P-**A | H,A,DP14(1,2)36+TXV | 80G2UH090BE12 | 18000 | 15800 | 16 | 14 | 8.1 | 2.12 | 62 | 49 | 215416061
ADP | 4HP17L18P-**A | H,A,DP44(1,2)36+TXV | 80G2UH070AE12L | 18000 | 16200 | 16 | 13.5 | 8.1 | 2.06 | 62 | 48 | 215416060
ADP | 4HP17L18P-**A | H,A,DP42(1,2)36+TXV | 80G2UH070AE12L | 18000 | 16200 | 16 | 13.5 | 8.1 | 2.06 | 62 | 48 | 215416059
ADP | 4HP17L18P-**A | H,A,DP44(1,2)36+TXV | 80G2UH070AE12 | 18000 | 15600 | 16 | 13.5 | 8.1 | 2.12 | 63 | 50 | 215416058
ADP | 4HP17L18P-**A | H,A,DP42(1,2)36+TXV | 80G2UH070AE12 | 18000 | 15600 | 16 | 13.5 | 8.1 | 2.12 | 63 | 50 | 215416057
ADP | 4HP17L18P-**A | H,A,DP44(1,2)36+TXV | 80G2UH045AE12 | 18000 | 16400 | 16 | 13.5 | 8.1 | 2.02 | 61 | 48 | 215416056
ADP | 4HP17L18P-**A | H,A,DP42(1,2)36+TXV | 80G2UH045AE12 | 18000 | 16400 | 16 | 13.5 | 8.1 | 2.02 | 61 | 48 | 215416055
BOREAL | ENX24HPJ132OA | ENX24HPJ132IA |  | 24000 | 24000 | 16 | 11.7 | 9.5 | 1.8 | 69 | 100 | 215420685
ASPEN | HH824E2S11 | D(A,C,E)25B4J+TDR | Z9ES040A10SMPS1 | 21200 | 23000 | 18 | 11.7 | 8.5 | 2 | 80 | 77 | 215419907
ADP | HH860E2S11 | H,YE48*60+TXV | TM8V100C20MP12 | 44000 | 42500 | 18 | 11.7 | 8.5 | 2 | 75 | 78 | 215423621
ADP | HH860E2S11 | H,YE48*48+TXV | TM8V100C20MP12 | 44000 | 42500 | 18 | 11.7 | 8.5 | 2 | 75 | 78 | 215423620
ADP | HH860E2S11 | H,YE48*60+TXV-BLEED | TM8V100C20MP12 | 44000 | 42500 | 18 | 11.7 | 8.5 | 2 | 75 | 78 | 215423619
ADP | HH860E2S11 | H,YE49*48+TXV | Y91E100C20SMPS1 | 45500 | 45000 | 18 | 11.7 | 8.5 | 2 | 73 | 75 | 215425606
ADP | HH860E2S11 | H,YE53*48+TXV | Y91E100C20SMPS1 | 45500 | 45000 | 18 | 11.7 | 8.5 | 2 | 73 | 75 | 215425605
ADP | HH860E2S11 | H,YE55*48+TXV | Y91E100C20SMPS1 | 45500 | 45000 | 18 | 11.7 | 8.5 | 2 | 73 | 75 | 215425604
ADP | HH860E2S11 | H,YE3K*48+TXV | Y91E100C20SMPS1 | 45500 | 45000 | 18 | 11.7 | 8.5 | 2 | 73 | 75 | 215425602
ADP | HH860E2S11 | H,YE72*60+TXV | Y91E100C20SMPS1 | 45500 | 45000 | 18 | 11.7 | 8.5 | 2 | 73 | 75 | 215425601
ADP | HH860E2S11 | H,YE72*48+TXV | Y91E100C20SMPS1 | 45500 | 45000 | 18 | 11.7 | 8.5 | 2 | 73 | 75 | 215425600
ADP | HH860E2S11 | H,YE37*48+TXV | Y91E100C20SMPS1 | 45500 | 45000 | 17 | 11.7 | 8.5 | 2 | 73 | 75 | 215425599
ADP | HH860E2S11 | H,YE86*48+TXV | Y91E100C16SMPS1 | 45500 | 45000 | 18 | 11.7 | 8.5 | 2 | 74 | 75 | 215425598
ADP | HH860E2S11 | H,YE84*48+TXV | Y91E100C16SMPS1 | 45500 | 45000 | 18 | 11.7 | 8.5 | 2 | 74 | 75 | 215425597
ADP | HH860E2S11 | H,YE74*60+TXV | Y91E100C16SMPS1 | 45500 | 45000 | 18 | 11.7 | 8.5 | 2 | 74 | 75 | 215425596
ADP | HH860E2S11 | H,YE49*48+TXV | Y91E100C16SMPS1 | 45500 | 45000 | 18 | 11.7 | 8.5 | 2 | 74 | 75 | 215425595
ADP | HH860E2S11 | H,YE53*48+TXV | Y91E100C16SMPS1 | 45500 | 45000 | 18 | 11.7 | 8.5 | 2 | 74 | 75 | 215425594
ADP | HH860E2S11 | H,YE55*48+TXV | Y91E100C16SMPS1 | 45500 | 45000 | 18 | 11.7 | 8.5 | 2 | 74 | 75 | 215425593
ADP | HH860E2S11 | H,YE3K*48+TXV | Y91E100C16SMPS1 | 45500 | 45000 | 18 | 11.7 | 8.5 | 2 | 74 | 75 | 215425591
ADP | HH860E2S11 | H,YE72*60+TXV | Y91E100C16SMPS1 | 45500 | 45000 | 18 | 11.7 | 8.5 | 2 | 74 | 75 | 215425590
ADP | HH860E2S11 | H,YE72*48+TXV | Y91E100C16SMPS1 | 45500 | 45000 | 18 | 11.7 | 8.5 | 2 | 74 | 75 | 215425589
ADP | HH860E2S11 | H,YE37*48+TXV | Y91E100C16SMPS1 | 45500 | 45000 | 17 | 11.7 | 8.5 | 2 | 74 | 75 | 215425588
ADP | HH860E2S11 | H,YE86*48+TXV | Y91E080C20SMPS1 | 44500 | 44500 | 18 | 12 | 8.5 | 2 | 71 | 74 | 215425587
ADP | HH860E2S11 | H,YE84*48+TXV | Y91E080C20SMPS1 | 44500 | 44500 | 18 | 12 | 8.5 | 2 | 71 | 74 | 215425586
ADP | HH860E2S11 | H,YE74*60+TXV | Y91E080C20SMPS1 | 44500 | 44500 | 18 | 12 | 8.5 | 2 | 71 | 74 | 215425585
ADP | HH860E2S11 | H,YE49*48+TXV | Y91E080C20SMPS1 | 44500 | 44500 | 18 | 12 | 8.5 | 2 | 71 | 74 | 215425584
ADP | HH860E2S11 | H,YE53*48+TXV | Y91E080C20SMPS1 | 44500 | 44500 | 18 | 12 | 8.5 | 2 | 71 | 74 | 215425583
ADP | HH860E2S11 | H,YE55*48+TXV | Y91E080C20SMPS1 | 44500 | 44500 | 18 | 12 | 8.5 | 2 | 71 | 74 | 215425582
ADP | HH860E2S11 | H,YE1K*48+TXV | Y91E080C20SMPS1 | 44000 | 44500 | 17 | 11.7 | 8.45 | 1.98 | 71 | 74 | 215425581
ADP | HH860E2S11 | H,YE3K*48+TXV | Y91E080C20SMPS1 | 44500 | 44500 | 17 | 12 | 8.5 | 2 | 71 | 74 | 215425580
ADP | HH860E2S11 | H,YE72*60+TXV | Y91E080C20SMPS1 | 44500 | 44500 | 18 | 12 | 8.5 | 2 | 71 | 74 | 215425579
ADP | HH860E2S11 | H,YE72*48+TXV | Y91E080C20SMPS1 | 44500 | 44500 | 18 | 12 | 8.5 | 2 | 71 | 74 | 215425578
ADP | HH860E2S11 | H,YE37*48+TXV | Y91E080C20SMPS1 | 44500 | 44500 | 17 | 12 | 8.5 | 2 | 71 | 74 | 215425577
ADP | HH860E2S11 | H,YE86*48+TXV | Y91E080C16SMPS1 | 45000 | 45000 | 18 | 11.7 | 8.5 | 2 | 72 | 74 | 215425576
ADP | HH860E2S11 | H,YE84*48+TXV | Y91E080C16SMPS1 | 45000 | 45000 | 18 | 11.7 | 8.5 | 2 | 72 | 74 | 215425575
ADP | HH860E2S11 | H,YE74*60+TXV | Y91E080C16SMPS1 | 45000 | 45000 | 18 | 11.7 | 8.5 | 2 | 72 | 74 | 215425574
ADP | HH860E2S11 | H,YE49*48+TXV | Y91E080C16SMPS1 | 45000 | 45000 | 18 | 11.7 | 8.5 | 2 | 72 | 74 | 215425573
ADP | HH860E2S11 | H,YE53*48+TXV | Y91E080C16SMPS1 | 45000 | 45000 | 18 | 11.7 | 8.5 | 2 | 72 | 74 | 215425572
ADP | HH860E2S11 | H,YE55*48+TXV | Y91E080C16SMPS1 | 45000 | 45000 | 18 | 11.7 | 8.5 | 2 | 72 | 74 | 215425571
ADP | HH860E2S11 | H,YE3K*48+TXV | Y91E080C16SMPS1 | 45000 | 45000 | 18 | 11.7 | 8.5 | 2 | 72 | 74 | 215425569
ADP | HH860E2S11 | H,YE72*60+TXV | Y91E080C16SMPS1 | 45000 | 45000 | 18 | 11.7 | 8.5 | 2 | 72 | 74 | 215425568
ADP | HH860E2S11 | H,YE72*48+TXV | Y91E080C16SMPS1 | 45000 | 45000 | 18 | 11.7 | 8.5 | 2 | 72 | 74 | 215425567
ADP | HH824E2S11 | H,YE33*36+TXV | Y91E060B12SMPS1 | 23000 | 21400 | 17 | 11.7 | 9 | 2 | 84 | 85 | 215424674
ADP | HH824E2S11 | H,YE8J*36+TXV | Y91E060A10SMPS1 | 22600 | 21400 | 17 | 11.7 | 8.45 | 1.98 | 80 | 80 | 215424670
ADP | HH824E2S11 | H,YE8J*30+TXV | Y91E060A10SMPS1 | 22600 | 21400 | 17 | 11.7 | 8.45 | 1.98 | 80 | 80 | 215424669
ADP | HH824E2S11 | H,YE8J*36+TXV | Y91E040A10SMPS1 | 22600 | 21400 | 17 | 11.7 | 8.45 | 1.98 | 81 | 81 | 215424661
ADP | HH824E2S11 | H,YE8J*30+TXV | Y91E040A10SMPS1 | 22600 | 21400 | 17 | 11.7 | 8.45 | 1.98 | 81 | 81 | 215424660
ADP | HH824E2S11 | H,YE33*36+TXV | Y91E040A10SMPS1 | 22600 | 21400 | 17 | 11.7 | 8.3 | 1.96 | 81 | 81 | 215424656
ADP | HH824E2S11 | H,YE8J*36+TXV | Y91E026A08SMPS1 | 22600 | 21400 | 17 | 11.7 | 8.45 | 1.98 | 78 | 79 | 215424652
ADP | HH824E2S11 | H,YE8J*30+TXV | Y91E026A08SMPS1 | 22600 | 21400 | 17 | 11.7 | 8.45 | 1.98 | 78 | 79 | 215424651
ADP | HH824E2S11 | H,YE8J*36+TXV | Y82E080B12LMPS1 | 23000 | 21400 | 18 | 12 | 9 | 2 | 83 | 85 | 215424643
ADP | HH824E2S11 | H,YE8J*30+TXV | Y82E080B12LMPS1 | 23000 | 21400 | 18 | 12 | 9 | 2 | 83 | 85 | 215424642
ADP | HH824E2S11 | H,YE7J*36+TXV | Y82E080B12LMPS1 | 23000 | 21400 | 18 | 12 | 9 | 2 | 83 | 85 | 215424641
ADP | HH824E2S11 | H,YE7J*30+TXV | Y82E080B12LMPS1 | 23000 | 21400 | 18 | 12 | 9 | 2 | 83 | 85 | 215424640
ADP | HH824E2S11 | H,YE7J*36+TXV-BLEED | Y82E080B12LMPS1 | 23000 | 21400 | 18 | 12 | 9 | 2 | 83 | 85 | 215424639
ADP | HH824E2S11 | H,YE33*36+TXV | Y82E080B12LMPS1 | 23000 | 21400 | 18 | 12 | 9 | 2 | 83 | 85 | 215424638
ADP | HH860E2S11 | H,YE48*60+TXV | YP9C100C20MP13 | 44000 | 42500 | 18 | 11.7 | 8.5 | 2 | 75 | 78 | 215424133
ADP | HH860E2S11 | H,YE48*48+TXV | YP9C100C20MP13 | 44000 | 42500 | 18 | 11.7 | 8.5 | 2 | 75 | 78 | 215424132
ADP | HH860E2S11 | H,YE48*60+TXV-BLEED | YP9C100C20MP13 | 44000 | 42500 | 18 | 11.7 | 8.5 | 2 | 75 | 78 | 215424131
ADP | HH860E2S11 | H,YE86*60+TXV | YP9C100C16MP13 | 43500 | 42000 | 18 | 11.7 | 8.5 | 2 | 74 | 78 | 215424125
ADP | HH860E2S11 | H,YE84*60+TXV | YP9C100C16MP13 | 43500 | 42000 | 18 | 11.7 | 8.5 | 2 | 74 | 78 | 215424124
ADP | HH860E2S11 | H,YE74*48+TXV | YP9C100C16MP13 | 43500 | 42000 | 18 | 11.7 | 8.5 | 2 | 74 | 78 | 215424123
ADP | HH860E2S11 | H,YE49*60+TXV | YP9C100C16MP13 | 43500 | 42000 | 18 | 11.7 | 8.5 | 2 | 74 | 78 | 215424122
ADP | HH860E2S11 | H,YE55*60+TXV | YP9C100C16MP13 | 43500 | 42000 | 18 | 11.7 | 8.5 | 2 | 74 | 78 | 215424121
ADP | HH860E2S11 | H,YE54*60+TXV | YP9C100C16MP13 | 43500 | 42000 | 18 | 11.7 | 8.5 | 2 | 74 | 78 | 215424120
ADP | HH860E2S11 | H,YE54*48+TXV | YP9C100C16MP13 | 43500 | 42000 | 18 | 11.7 | 8.5 | 2 | 74 | 78 | 215424119
ADP | HH860E2S11 | H,YE48*60+TXV | YP9C100C16MP13 | 43500 | 42000 | 18 | 11.7 | 8.5 | 2 | 74 | 78 | 215424118
ADP | HH860E2S11 | H,YE48*48+TXV | YP9C100C16MP13 | 43500 | 42000 | 18 | 11.7 | 8.5 | 2 | 74 | 78 | 215424117
ADP | HH860E2S11 | H,YE48*60+TXV-BLEED | YP9C100C16MP13 | 43500 | 42000 | 18 | 11.7 | 8.5 | 2 | 74 | 78 | 215424116
ADP | HH860E2S11 | H,YE3K*60+TXV | YP9C100C16MP13 | 43500 | 42000 | 17 | 11.7 | 8.5 | 2 | 74 | 78 | 215424115
ADP | HH860E2S11 | H,YE37*60+TXV | YP9C100C16MP13 | 43500 | 42000 | 17 | 11.7 | 8.5 | 2 | 74 | 78 | 215424112
ADP | HH836E2S11 | H,YE35*36+TXV | TM8Y120C20MP11 | 33200 | 29000 | 18 | 11.7 | 8.5 | 2 | 89 | 85 | 215423277
ADP | HH860E2S11 | H,YE37*48+TXV | Y91E080C16SMPS1 | 45000 | 45000 | 17 | 11.7 | 8.5 | 2 | 72 | 74 | 215425566
ADP | HH860E2S11 | H,YE74*60+TXV | Y81E130D20SMPS1 | 54000 | 52500 | 19 | 11.7 | 8.5 | 2 | 69 | 74 | 215425565
ADP | HH860E2S11 | H,YE3K*48+TXV | Y81E130D20SMPS1 | 45000 | 43000 | 18 | 12 | 9 | 2 | 75 | 77 | 215425564
ADP | HH860E2S11 | H,YE72*60+TXV | Y81E130D20SMPS1 | 54000 | 52500 | 19 | 11.7 | 8.5 | 2 | 69 | 74 | 215425563
ADP | HH860E2S11 | H,YE74*60+TXV | Y81E120C20SMPS1 | 52500 | 51500 | 19 | 11.7 | 8.5 | 2 | 69 | 74 | 215425562
ADP | HH860E2S11 | H,YE3K*48+TXV | Y81E120C20SMPS1 | 45000 | 43500 | 18 | 11.7 | 8.5 | 2 | 75 | 77 | 215425561
ADP | HH860E2S11 | H,YE72*60+TXV | Y81E120C20SMPS1 | 52500 | 51500 | 18 | 11.7 | 8.5 | 2 | 69 | 74 | 215425560
ADP | HH860E2S11 | H,YE86*48+TXV | Y81E120C16SMPS1 | 44000 | 41500 | 18 | 12 | 8.5 | 2 | 75 | 79 | 215425559
ADP | HH860E2S11 | H,YE84*48+TXV | Y81E120C16SMPS1 | 44000 | 41500 | 18 | 12 | 8.5 | 2 | 75 | 79 | 215425558
ADP | HH860E2S11 | H,YE74*60+TXV | Y81E120C16SMPS1 | 44000 | 41500 | 18 | 12 | 8.5 | 2 | 75 | 79 | 215425557
ADP | HH860E2S11 | H,YE49*48+TXV | Y81E120C16SMPS1 | 44000 | 41500 | 18 | 12 | 8.5 | 2 | 75 | 79 | 215425556
ADP | HH860E2S11 | H,YE53*48+TXV | Y81E120C16SMPS1 | 44000 | 42000 | 18 | 12 | 8.5 | 2 | 74 | 78 | 215425555
ADP | HH860E2S11 | H,YE55*48+TXV | Y81E120C16SMPS1 | 44000 | 42000 | 18 | 12 | 8.5 | 2 | 74 | 78 | 215425554
ADP | HH860E2S11 | H,YE1K*48+TXV | Y81E120C16SMPS1 | 43500 | 41500 | 17 | 11.7 | 8.45 | 1.98 | 75 | 79 | 215425553
ADP | HH860E2S11 | H,YE3K*48+TXV | Y81E120C16SMPS1 | 44000 | 41500 | 17 | 12 | 8.5 | 2 | 75 | 79 | 215425552
ADP | HH860E2S11 | H,YE72*60+TXV | Y81E120C16SMPS1 | 44000 | 42000 | 18 | 12 | 8.5 | 2 | 74 | 78 | 215425551
ADP | HH860E2S11 | H,YE72*48+TXV | Y81E120C16SMPS1 | 44000 | 42000 | 18 | 12 | 8.5 | 2 | 74 | 78 | 215425550
ADP | HH860E2S11 | H,YE37*48+TXV | Y81E120C16SMPS1 | 44000 | 41500 | 17 | 12 | 8.5 | 2 | 75 | 79 | 215425549
ADP | HH860E2S11 | H,YE74*60+TXV | Y81E100C20SMPS1 | 53000 | 51500 | 19 | 11.7 | 8.5 | 2 | 69 | 74 | 215425548
ADP | HH860E2S11 | H,YE3K*48+TXV | Y81E100C20SMPS1 | 44500 | 42500 | 18 | 12 | 8.5 | 2 | 75 | 78 | 215425547
ADP | HH860E2S11 | H,YE72*60+TXV | Y81E100C20SMPS1 | 44500 | 42500 | 18 | 12 | 8.5 | 2 | 75 | 78 | 215425546
ADP | HH860E2S11 | H,YE72*48+TXV | Y81E100C20SMPS1 | 44500 | 42500 | 18 | 12 | 8.5 | 2 | 75 | 78 | 215425545
ADP | HH860E2S11 | H,YE86*48+TXV | Y81E100C16SMPS1 | 44000 | 42000 | 18 | 12 | 8.5 | 2 | 75 | 78 | 215425544
ADP | HH860E2S11 | H,YE84*48+TXV | Y81E100C16SMPS1 | 44000 | 42000 | 18 | 12 | 8.5 | 2 | 75 | 78 | 215425543
ADP | HH860E2S11 | H,YE74*60+TXV | Y81E100C16SMPS1 | 44000 | 42000 | 18 | 12 | 8.5 | 2 | 75 | 78 | 215425542
ADP | HH860E2S11 | H,YE49*48+TXV | Y81E100C16SMPS1 | 44000 | 42000 | 18 | 12 | 8.5 | 2 | 75 | 78 | 215425541
ADP | HH860E2S11 | H,YE53*48+TXV | Y81E100C16SMPS1 | 44000 | 42000 | 18 | 12 | 8.5 | 2 | 75 | 78 | 215425540
ADP | HH860E2S11 | H,YE55*48+TXV | Y81E100C16SMPS1 | 44000 | 42000 | 18 | 12 | 8.5 | 2 | 75 | 78 | 215425539
ADP | HH860E2S11 | H,YE1K*48+TXV | Y81E100C16SMPS1 | 43500 | 42000 | 17 | 11.7 | 8.45 | 1.98 | 75 | 78 | 215425538
ADP | HH860E2S11 | H,YE3K*48+TXV | Y81E100C16SMPS1 | 44000 | 42000 | 17 | 12 | 8.5 | 2 | 75 | 78 | 215425537
ADP | HH860E2S11 | H,YE72*60+TXV | Y81E100C16SMPS1 | 44000 | 42000 | 18 | 12 | 8.5 | 2 | 75 | 78 | 215425536
ADP | HH860E2S11 | H,YE72*48+TXV | Y81E100C16SMPS1 | 44000 | 42000 | 18 | 12 | 8.5 | 2 | 75 | 78 | 215425535
ADP | HH860E2S11 | H,YE37*48+TXV | Y81E100C16SMPS1 | 44000 | 42000 | 17 | 12 | 8.5 | 2 | 75 | 78 | 215425534
ADP | HH860E2S11 | H,YE72*60+TXV | Y81E080C20SMPS1 | 44000 | 42500 | 18 | 12 | 8.5 | 2 | 74 | 78 | 215425532
ADP | HH860E2S11 | H,YE72*48+TXV | Y81E080C20SMPS1 | 44000 | 42500 | 18 | 12 | 8.5 | 2 | 74 | 78 | 215425531
ADP | HH860E2S11 | H,YE86*48+TXV | Y81E080C16SMPS1 | 44500 | 42500 | 18 | 12 | 8.5 | 2 | 75 | 78 | 215425530
ADP | HH860E2S11 | H,YE84*48+TXV | Y81E080C16SMPS1 | 44500 | 42500 | 18 | 12 | 8.5 | 2 | 75 | 78 | 215425529
ADP | HH860E2S11 | H,YE74*60+TXV | Y81E080C16SMPS1 | 44500 | 42500 | 18 | 12 | 8.5 | 2 | 75 | 78 | 215425528
ADP | HH860E2S11 | H,YE49*48+TXV | Y81E080C16SMPS1 | 44500 | 42500 | 18 | 12 | 8.5 | 2 | 75 | 78 | 215425527
ADP | HH824E2S11 | H,YE8J*36+TXV | Y82E060A12LMPS1 | 22600 | 21400 | 18 | 11.7 | 8.9 | 1.98 | 80 | 81 | 215424634
ADP | HH824E2S11 | H,YE8J*30+TXV | Y82E060A12LMPS1 | 22600 | 21400 | 18 | 11.7 | 8.9 | 1.98 | 80 | 81 | 215424633
ADP | HH824E2S11 | H,YE33*36+TXV | Y82E060A12LMPS1 | 22600 | 21400 | 18 | 11.7 | 8.8 | 1.96 | 80 | 81 | 215424629
ADP | HH824E2S11 | H,YE8J*36+TXV | Y81E100B12SMPS1 | 23000 | 21400 | 18 | 12 | 9 | 2 | 84 | 85 | 215424625
ADP | HH824E2S11 | H,YE8J*30+TXV | Y81E100B12SMPS1 | 23000 | 21400 | 18 | 12 | 9 | 2 | 84 | 85 | 215424624
ADP | HH824E2S11 | H,YE7J*36+TXV | Y81E100B12SMPS1 | 23000 | 21400 | 18 | 12 | 9 | 2 | 84 | 85 | 215424623
ADP | HH824E2S11 | H,YE7J*30+TXV | Y81E100B12SMPS1 | 23000 | 21400 | 18 | 12 | 9 | 2 | 84 | 85 | 215424622
ADP | HH824E2S11 | H,YE7J*36+TXV-BLEED | Y81E100B12SMPS1 | 23000 | 21400 | 18 | 12 | 9 | 2 | 84 | 85 | 215424621
ADP | HH824E2S11 | H,YE33*36+TXV | Y81E100B12SMPS1 | 23000 | 21400 | 18 | 12 | 9 | 2 | 84 | 85 | 215424620
ADP | HH824E2S11 | H,YE32*36+TXV | Y81E100B12SMPS1 | 23000 | 21400 | 17 | 12 | 8.95 | 1.98 | 84 | 85 | 215424619
ADP | HH824E2S11 | H,YE8J*36+TXV | Y81E080B12SMPS1 | 23000 | 21400 | 18 | 12 | 9 | 2 | 83 | 85 | 215424618
ADP | HH824E2S11 | H,YE8J*30+TXV | Y81E080B12SMPS1 | 23000 | 21400 | 18 | 12 | 9 | 2 | 83 | 85 | 215424617
ADP | HH824E2S11 | H,YE7J*36+TXV | Y81E080B12SMPS1 | 23000 | 21400 | 18 | 12 | 9 | 2 | 83 | 85 | 215424616
ADP | HH824E2S11 | H,YE7J*30+TXV | Y81E080B12SMPS1 | 23000 | 21400 | 18 | 12 | 9 | 2 | 83 | 85 | 215424615
ADP | HH824E2S11 | H,YE7J*36+TXV-BLEED | Y81E080B12SMPS1 | 23000 | 21400 | 18 | 12 | 9 | 2 | 83 | 85 | 215424614
ADP | HH824E2S11 | H,YE33*36+TXV | Y81E080B12SMPS1 | 23000 | 21400 | 18 | 12 | 9 | 2 | 83 | 85 | 215424613
ADP | HH824E2S11 | H,YE8J*36+TXV | Y81E060A12SMPS1 | 22600 | 21000 | 17 | 11.7 | 8.9 | 1.98 | 79 | 80 | 215424609
ADP | HH824E2S11 | H,YE8J*30+TXV | Y81E060A12SMPS1 | 22600 | 21000 | 17 | 11.7 | 8.9 | 1.98 | 79 | 80 | 215424608
ADP | HH824E2S11 | H,YE8J*36+TXV | TM9Y080B12MP11 | 23000 | 21400 | 17 | 11.7 | 9 | 2 | 83 | 85 | 215424598
ADP | HH824E2S11 | H,YE8J*30+TXV | TM9Y080B12MP11 | 23000 | 21400 | 17 | 11.7 | 9 | 2 | 83 | 85 | 215424597
ADP | HH824E2S11 | H,YE7J*36+TXV | TM9Y080B12MP11 | 23000 | 21400 | 17 | 11.7 | 9 | 2 | 83 | 85 | 215424596
ADP | HH824E2S11 | H,YE7J*30+TXV | TM9Y080B12MP11 | 23000 | 21400 | 17 | 11.7 | 9 | 2 | 83 | 85 | 215424595
ADP | HH860E2S11 | H,YE86*60+TXV | Y91E120D20SMPS1 | 53500 | 51500 | 18 | 11.7 | 8.5 | 2 | 70 | 75 | 215424089
ADP | HH860E2S11 | H,YE84*60+TXV | Y91E120D20SMPS1 | 53500 | 51500 | 18 | 11.7 | 8.5 | 2 | 70 | 75 | 215424088
ADP | HH860E2S11 | H,YE49*60+TXV | Y91E120D20SMPS1 | 53500 | 51500 | 18 | 11.7 | 8.5 | 2 | 70 | 75 | 215424087
ADP | HH860E2S11 | H,YE55*60+TXV | Y91E120D20SMPS1 | 53500 | 51500 | 18 | 11.7 | 8.5 | 2 | 70 | 75 | 215424086
ADP | HH860E2S11 | H,YE54*60+TXV | Y91E120D20SMPS1 | 53500 | 51500 | 18 | 11.7 | 8.5 | 2 | 70 | 75 | 215424085
ADP | HH860E2S11 | H,YE48*60+TXV | Y91E120D20SMPS1 | 46500 | 45000 | 18 | 11.7 | 8.5 | 2 | 74 | 75 | 215424084
ADP | HH860E2S11 | H,YE48*48+TXV | Y91E120D20SMPS1 | 46500 | 45000 | 18 | 11.7 | 8.5 | 2 | 74 | 75 | 215424083
ADP | HH860E2S11 | H,YE48*60+TXV-BLEED | Y91E120D20SMPS1 | 46500 | 45000 | 18 | 11.7 | 8.5 | 2 | 74 | 75 | 215424082
ADP | HH860E2S11 | H,YE3K*60+TXV | Y91E120D20SMPS1 | 46500 | 45000 | 18 | 11.7 | 8.5 | 2 | 74 | 75 | 215424081
ADP | HH860E2S11 | H,YE2K*60+TXV | Y91E120D20SMPS1 | 46500 | 45000 | 17 | 11.7 | 8.45 | 2 | 74 | 75 | 215424080
ADP | HH860E2S11 | H,YE2K*48+TXV | Y91E120D20SMPS1 | 46500 | 45000 | 17 | 11.7 | 8.45 | 2 | 74 | 75 | 215424079
ADP | HH860E2S11 | H,YE37*60+TXV | Y91E120D20SMPS1 | 46500 | 45000 | 17 | 11.7 | 8.5 | 2 | 74 | 75 | 215424078
ADP | HH860E2S11 | H,YE86*60+TXV | Y91E100C20SMPS1 | 45500 | 45000 | 18 | 11.7 | 8.5 | 2 | 73 | 75 | 215424073
ADP | HH860E2S11 | H,YE84*60+TXV | Y91E100C20SMPS1 | 45500 | 45000 | 18 | 11.7 | 8.5 | 2 | 73 | 75 | 215424072
ADP | HH860E2S11 | H,YE74*48+TXV | Y91E100C20SMPS1 | 45500 | 45000 | 18 | 11.7 | 8.5 | 2 | 73 | 75 | 215424071
ADP | HH860E2S11 | H,YE49*60+TXV | Y91E100C20SMPS1 | 45500 | 45000 | 18 | 11.7 | 8.5 | 2 | 73 | 75 | 215424070
ADP | HH860E2S11 | H,YE55*60+TXV | Y91E100C20SMPS1 | 45500 | 45000 | 18 | 11.7 | 8.5 | 2 | 73 | 75 | 215424069
ADP | HH860E2S11 | H,YE54*60+TXV | Y91E100C20SMPS1 | 45500 | 45000 | 18 | 11.7 | 8.5 | 2 | 73 | 75 | 215424068
ADP | HH860E2S11 | H,YE54*48+TXV | Y91E100C20SMPS1 | 45500 | 45000 | 18 | 11.7 | 8.5 | 2 | 73 | 75 | 215424067
ADP | HH860E2S11 | H,YE48*60+TXV | Y91E100C20SMPS1 | 45500 | 45000 | 18 | 11.7 | 8.5 | 2 | 73 | 75 | 215424066
ADP | HH860E2S11 | H,YE48*48+TXV | Y91E100C20SMPS1 | 45500 | 45000 | 18 | 11.7 | 8.5 | 2 | 73 | 75 | 215424065
ADP | HH860E2S11 | H,YE48*60+TXV-BLEED | Y91E100C20SMPS1 | 45500 | 45000 | 18 | 11.7 | 8.5 | 2 | 73 | 75 | 215424064
ADP | HH860E2S11 | H,YE3K*60+TXV | Y91E100C20SMPS1 | 45500 | 45000 | 18 | 11.7 | 8.5 | 2 | 73 | 75 | 215424063
ADP | HH860E2S11 | H,YE2K*60+TXV | Y91E100C20SMPS1 | 45500 | 45000 | 17 | 11.7 | 8.45 | 2 | 73 | 75 | 215424062
ADP | HH860E2S11 | H,YE2K*48+TXV | Y91E100C20SMPS1 | 45500 | 45000 | 17 | 11.7 | 8.45 | 2 | 73 | 75 | 215424061
ADP | HH860E2S11 | H,YE37*60+TXV | Y91E100C20SMPS1 | 45500 | 45000 | 17 | 11.7 | 8.5 | 2 | 73 | 75 | 215424060
ADP | HH836E2S11 | H,YE35*36+TXV | TM8Y100C20MP11 | 33200 | 29000 | 18 | 11.7 | 8.5 | 2 | 89 | 85 | 215423272
ADP | HH836E2S11 | H,YE35*36+TXV | TM8Y100C16MP11 | 33200 | 28800 | 18 | 11.7 | 8.5 | 2 | 90 | 85 | 215423267
ADP | HH836E2S11 | H,YE35*36+TXV | TM8Y080C16MP11 | 33200 | 28800 | 18 | 11.7 | 8.5 | 2 | 90 | 85 | 215423262
ADP | HH860E2S11 | H,YE86*60+TXV | TM8V100C16MP12 | 43500 | 42000 | 18 | 11.7 | 8.5 | 2 | 74 | 78 | 215423613
ADP | HH860E2S11 | H,YE84*60+TXV | TM8V100C16MP12 | 43500 | 42000 | 18 | 11.7 | 8.5 | 2 | 74 | 78 | 215423612
ADP | HH860E2S11 | H,YE74*48+TXV | TM8V100C16MP12 | 43500 | 42000 | 18 | 11.7 | 8.5 | 2 | 74 | 78 | 215423611
ADP | HH860E2S11 | H,YE49*60+TXV | TM8V100C16MP12 | 43500 | 42000 | 18 | 11.7 | 8.5 | 2 | 74 | 78 | 215423610
ADP | HH860E2S11 | H,YE55*60+TXV | TM8V100C16MP12 | 43500 | 42000 | 18 | 11.7 | 8.5 | 2 | 74 | 78 | 215423609
ADP | HH860E2S11 | H,YE54*60+TXV | TM8V100C16MP12 | 43500 | 42000 | 18 | 11.7 | 8.5 | 2 | 74 | 78 | 215423608
ADP | HH860E2S11 | H,YE54*48+TXV | TM8V100C16MP12 | 43500 | 42000 | 18 | 11.7 | 8.5 | 2 | 74 | 78 | 215423607
ADP | HH860E2S11 | H,YE48*60+TXV | TM8V100C16MP12 | 43500 | 42000 | 18 | 11.7 | 8.5 | 2 | 74 | 78 | 215423606
ADP | HH860E2S11 | H,YE48*48+TXV | TM8V100C16MP12 | 43500 | 42000 | 18 | 11.7 | 8.5 | 2 | 74 | 78 | 215423605
ADP | HH860E2S11 | H,YE48*60+TXV-BLEED | TM8V100C16MP12 | 43500 | 42000 | 18 | 11.7 | 8.5 | 2 | 74 | 78 | 215423604
ADP | HH860E2S11 | H,YE3K*60+TXV | TM8V100C16MP12 | 43500 | 42000 | 17 | 11.7 | 8.5 | 2 | 74 | 78 | 215423603
ADP | HH860E2S11 | H,YE37*60+TXV | TM8V100C16MP12 | 43500 | 42000 | 17 | 11.7 | 8.5 | 2 | 74 | 78 | 215423600
ADP | HH860E2S11 | H,YE86*60+TXV | TM8V080C16MP12 | 43500 | 42000 | 18 | 11.7 | 8.5 | 2 | 74 | 78 | 215423595
ADP | HH860E2S11 | H,YE84*60+TXV | TM8V080C16MP12 | 43500 | 42000 | 18 | 11.7 | 8.5 | 2 | 74 | 78 | 215423594
ADP | HH860E2S11 | H,YE74*48+TXV | TM8V080C16MP12 | 43500 | 42000 | 18 | 11.7 | 8.5 | 2 | 74 | 78 | 215423593
ADP | HH860E2S11 | H,YE49*60+TXV | TM8V080C16MP12 | 43500 | 42000 | 18 | 11.7 | 8.5 | 2 | 74 | 78 | 215423592
ADP | HH860E2S11 | H,YE55*60+TXV | TM8V080C16MP12 | 43500 | 42000 | 18 | 11.7 | 8.5 | 2 | 74 | 78 | 215423591
ADP | HH860E2S11 | H,YE54*60+TXV | TM8V080C16MP12 | 43500 | 42000 | 18 | 11.7 | 8.5 | 2 | 74 | 78 | 215423590
ADP | HH860E2S11 | H,YE54*48+TXV | TM8V080C16MP12 | 43500 | 42000 | 18 | 11.7 | 8.5 | 2 | 74 | 78 | 215423589
ADP | HH860E2S11 | H,YE48*60+TXV | TM8V080C16MP12 | 43500 | 42000 | 18 | 11.7 | 8.5 | 2 | 74 | 78 | 215423588
ADP | HH860E2S11 | H,YE48*48+TXV | TM8V080C16MP12 | 43500 | 42000 | 18 | 11.7 | 8.5 | 2 | 74 | 78 | 215423587
ADP | HH860E2S11 | H,YE48*60+TXV-BLEED | TM8V080C16MP12 | 43500 | 42000 | 18 | 11.7 | 8.5 | 2 | 74 | 78 | 215423586
ADP | HH860E2S11 | H,YE3K*60+TXV | TM8V080C16MP12 | 43500 | 42000 | 17 | 11.7 | 8.5 | 2 | 74 | 78 | 215423585
ADP | HH860E2S11 | H,YE37*60+TXV | TM8V080C16MP12 | 43500 | 42000 | 17 | 11.7 | 8.5 | 2 | 74 | 78 | 215423582
ADP | HH824E2S11 | H,YE7J*36+TXV-BLEED | TM9Y080B12MP11 | 23000 | 21400 | 17 | 11.7 | 9 | 2 | 83 | 85 | 215424594
ADP | HH824E2S11 | H,YE33*36+TXV | TM9Y080B12MP11 | 23000 | 21400 | 17 | 11.7 | 9 | 2 | 83 | 85 | 215424593
ADP | HH824E2S11 | H,YE8J*36+TXV | TM9Y060B12MP11 | 23000 | 21400 | 17 | 11.7 | 9 | 2 | 83 | 84 | 215424589
ADP | HH824E2S11 | H,YE8J*30+TXV | TM9Y060B12MP11 | 23000 | 21400 | 17 | 11.7 | 9 | 2 | 83 | 84 | 215424588
ADP | HH824E2S11 | H,YE33*36+TXV | TM9Y060B12MP11 | 23000 | 21400 | 17 | 11.7 | 9 | 2 | 83 | 84 | 215424584
ADP | HH824E2S11 | H,YE8J*36+TXV | TM9V080B12MP12 | 23000 | 21400 | 17 | 12 | 9 | 2 | 82 | 84 | 215424571
ADP | HH824E2S11 | H,YE8J*30+TXV | TM9V080B12MP12 | 23000 | 21400 | 17 | 12 | 9 | 2 | 82 | 84 | 215424570
ADP | HH824E2S11 | H,YE33*36+TXV | TM9V080B12MP12 | 23000 | 21400 | 17 | 12 | 9 | 2 | 82 | 84 | 215424566
ADP | HH824E2S11 | H,YE8J*36+TXV | TM9V060B12MP12 | 23000 | 21400 | 17 | 12 | 9 | 2 | 81 | 82 | 215424562
ADP | HH824E2S11 | H,YE8J*30+TXV | TM9V060B12MP12 | 23000 | 21400 | 17 | 12 | 9 | 2 | 81 | 82 | 215424561
ADP | HH860E2S11 | H,YE86*60+TXV | Y91E100C16SMPS1 | 45500 | 45000 | 18 | 11.7 | 8.5 | 2 | 74 | 75 | 215424055
ADP | HH860E2S11 | H,YE84*60+TXV | Y91E100C16SMPS1 | 45500 | 45000 | 18 | 11.7 | 8.5 | 2 | 74 | 75 | 215424054
ADP | HH860E2S11 | H,YE74*48+TXV | Y91E100C16SMPS1 | 45500 | 45000 | 18 | 11.7 | 8.5 | 2 | 74 | 75 | 215424053
ADP | HH860E2S11 | H,YE49*60+TXV | Y91E100C16SMPS1 | 45500 | 45000 | 18 | 11.7 | 8.5 | 2 | 74 | 75 | 215424052
ADP | HH860E2S11 | H,YE55*60+TXV | Y91E100C16SMPS1 | 45500 | 45000 | 18 | 11.7 | 8.5 | 2 | 74 | 75 | 215424051
ADP | HH860E2S11 | H,YE54*60+TXV | Y91E100C16SMPS1 | 45500 | 45000 | 18 | 11.7 | 8.5 | 2 | 74 | 75 | 215424050
ADP | HH860E2S11 | H,YE54*48+TXV | Y91E100C16SMPS1 | 45500 | 45000 | 18 | 11.7 | 8.5 | 2 | 74 | 75 | 215424049
ADP | HH860E2S11 | H,YE48*60+TXV | Y91E100C16SMPS1 | 45500 | 45000 | 18 | 11.7 | 8.5 | 2 | 74 | 75 | 215424048
ADP | HH860E2S11 | H,YE48*48+TXV | Y91E100C16SMPS1 | 45500 | 45000 | 18 | 11.7 | 8.5 | 2 | 74 | 75 | 215424047
ADP | HH860E2S11 | H,YE48*60+TXV-BLEED | Y91E100C16SMPS1 | 45500 | 45000 | 18 | 11.7 | 8.5 | 2 | 74 | 75 | 215424046
ADP | HH860E2S11 | H,YE3K*60+TXV | Y91E100C16SMPS1 | 45500 | 45000 | 18 | 11.7 | 8.5 | 2 | 74 | 75 | 215424045
ADP | HH860E2S11 | H,YE2K*60+TXV | Y91E100C16SMPS1 | 45500 | 45000 | 17 | 11.7 | 8.45 | 2 | 74 | 75 | 215424044
ADP | HH860E2S11 | H,YE2K*48+TXV | Y91E100C16SMPS1 | 45500 | 45000 | 17 | 11.7 | 8.45 | 2 | 74 | 75 | 215424043
ADP | HH860E2S11 | H,YE37*60+TXV | Y91E100C16SMPS1 | 45500 | 45000 | 17 | 11.7 | 8.5 | 2 | 74 | 75 | 215424042
ADP | HH860E2S11 | H,YE86*60+TXV | Y91E080C20SMPS1 | 44500 | 44500 | 18 | 12 | 8.5 | 2 | 71 | 74 | 215424037
ADP | HH860E2S11 | H,YE84*60+TXV | Y91E080C20SMPS1 | 44500 | 44500 | 18 | 12 | 8.5 | 2 | 71 | 74 | 215424036
ADP | HH860E2S11 | H,YE74*48+TXV | Y91E080C20SMPS1 | 44500 | 44500 | 18 | 12 | 8.5 | 2 | 71 | 74 | 215424035
ADP | HH860E2S11 | H,YE49*60+TXV | Y91E080C20SMPS1 | 44500 | 44500 | 18 | 12 | 8.5 | 2 | 71 | 74 | 215424034
ADP | HH860E2S11 | H,YE55*60+TXV | Y91E080C20SMPS1 | 44500 | 44500 | 18 | 12 | 8.5 | 2 | 71 | 74 | 215424033
ADP | HH860E2S11 | H,YE54*60+TXV | Y91E080C20SMPS1 | 44500 | 44500 | 18 | 12 | 8.5 | 2 | 71 | 74 | 215424032
ADP | HH860E2S11 | H,YE54*48+TXV | Y91E080C20SMPS1 | 44500 | 44500 | 18 | 12 | 8.5 | 2 | 71 | 74 | 215424031
ADP | HH860E2S11 | H,YE48*60+TXV | Y91E080C20SMPS1 | 44500 | 44500 | 18 | 12 | 8.5 | 2 | 71 | 74 | 215424030
ADP | HH860E2S11 | H,YE48*48+TXV | Y91E080C20SMPS1 | 44500 | 44500 | 18 | 12 | 8.5 | 2 | 71 | 74 | 215424029
ADP | HH860E2S11 | H,YE48*60+TXV-BLEED | Y91E080C20SMPS1 | 44500 | 44500 | 18 | 12 | 8.5 | 2 | 71 | 74 | 215424028
ADP | HH860E2S11 | H,YE3K*60+TXV | Y91E080C20SMPS1 | 44500 | 44500 | 17 | 12 | 8.5 | 2 | 71 | 74 | 215424027
ADP | HH860E2S11 | H,YE2K*60+TXV | Y91E080C20SMPS1 | 44000 | 44500 | 17 | 11.7 | 8.45 | 2 | 71 | 74 | 215424026
ADP | HH860E2S11 | H,YE2K*48+TXV | Y91E080C20SMPS1 | 44000 | 44500 | 17 | 11.7 | 8.45 | 2 | 71 | 74 | 215424025
ADP | HH860E2S11 | H,YE37*60+TXV | Y91E080C20SMPS1 | 44500 | 44500 | 17 | 12 | 8.5 | 2 | 71 | 74 | 215424024
ADP | HH860E2S11 | H,YE36*60+TXV | Y91E080C20SMPS1 | 44000 | 44500 | 17 | 11.7 | 8.4 | 1.98 | 71 | 74 | 215424023
ADP | HH860E2S11 | H,YE36*48+TXV | Y91E080C20SMPS1 | 44000 | 44500 | 17 | 11.7 | 8.4 | 1.98 | 71 | 74 | 215424022
ADP | HH860E2S11 | H,YE36*60+TXV-BLEED | Y91E080C20SMPS1 | 44000 | 44500 | 17 | 11.7 | 8.4 | 1.98 | 71 | 74 | 215424021
ADP | HH860E2S11 | H,YE35*48+TXV | Y91E080C20SMPS1 | 43500 | 44500 | 17 | 11.7 | 8.3 | 1.96 | 71 | 74 | 215424020
ADP | HH836E2S11 | H,YE35*36+TXV | TM8E120C16MP11 | 32800 | 28600 | 18 | 11.7 | 8.5 | 2 | 89 | 85 | 215423232
ADP | HH860E2S11 | H,YE53*48+TXV | Y81E080C16SMPS1 | 44500 | 42500 | 18 | 12 | 8.5 | 2 | 75 | 78 | 215425526
ADP | HH860E2S11 | H,YE55*48+TXV | Y81E080C16SMPS1 | 44500 | 42500 | 18 | 12 | 8.5 | 2 | 75 | 78 | 215425525
ADP | HH860E2S11 | H,YE1K*48+TXV | Y81E080C16SMPS1 | 44000 | 42500 | 17 | 11.7 | 8.45 | 1.98 | 75 | 78 | 215425524
ADP | HH860E2S11 | H,YE3K*48+TXV | Y81E080C16SMPS1 | 44500 | 42500 | 18 | 12 | 8.5 | 2 | 75 | 78 | 215425523
ADP | HH860E2S11 | H,YE72*60+TXV | Y81E080C16SMPS1 | 44500 | 42500 | 18 | 12 | 8.5 | 2 | 75 | 78 | 215425522
ADP | HH860E2S11 | H,YE72*48+TXV | Y81E080C16SMPS1 | 44500 | 42500 | 18 | 12 | 8.5 | 2 | 75 | 78 | 215425521
ADP | HH860E2S11 | H,YE37*48+TXV | Y81E080C16SMPS1 | 44500 | 42500 | 17 | 12 | 8.5 | 2 | 75 | 78 | 215425520
ADP | HH860E2S11 | H,YE72*60+TXV | TM9Y120D20MP11 | 44000 | 42000 | 18 | 11.7 | 8.5 | 2 | 75 | 79 | 215425518
ADP | HH860E2S11 | H,YE72*48+TXV | TM9Y120D20MP11 | 44000 | 42000 | 18 | 11.7 | 8.5 | 2 | 75 | 79 | 215425517
ADP | HH860E2S11 | H,YE72*60+TXV | TM9V100C20MP12 | 44000 | 42500 | 18 | 11.7 | 8.5 | 2 | 75 | 78 | 215425487
ADP | HH824E2S11 | H,YE8J*36+TXV | TM9E080B12MP12 | 23000 | 21400 | 17 | 11.7 | 9 | 2 | 84 | 86 | 215424544
ADP | HH824E2S11 | H,YE8J*30+TXV | TM9E080B12MP12 | 23000 | 21400 | 17 | 11.7 | 9 | 2 | 84 | 86 | 215424543
ADP | HH824E2S11 | H,YE7J*36+TXV | TM9E080B12MP12 | 23000 | 21400 | 17 | 11.7 | 9 | 2 | 84 | 86 | 215424542
ADP | HH824E2S11 | H,YE7J*30+TXV | TM9E080B12MP12 | 23000 | 21400 | 17 | 11.7 | 9 | 2 | 84 | 86 | 215424541
ADP | HH824E2S11 | H,YE7J*36+TXV-BLEED | TM9E080B12MP12 | 23000 | 21400 | 17 | 11.7 | 9 | 2 | 84 | 86 | 215424540
ADP | HH824E2S11 | H,YE33*36+TXV | TM9E080B12MP12 | 23000 | 21400 | 17 | 11.7 | 9 | 2 | 84 | 86 | 215424539
ADP | HH824E2S11 | H,YE8J*36+TXV | TM9E060B12MP12 | 23000 | 21400 | 17 | 11.7 | 9 | 2 | 83 | 84 | 215424535
ADP | HH824E2S11 | H,YE8J*30+TXV | TM9E060B12MP12 | 23000 | 21400 | 17 | 11.7 | 9 | 2 | 83 | 84 | 215424534
ADP | HH824E2S11 | H,YE7J*36+TXV | TM9E060B12MP12 | 23000 | 21400 | 16 | 11.7 | 9 | 2 | 83 | 84 | 215424533
ADP | HH824E2S11 | H,YE7J*30+TXV | TM9E060B12MP12 | 23000 | 21400 | 16 | 11.7 | 9 | 2 | 83 | 84 | 215424532
ADP | HH824E2S11 | H,YE7J*36+TXV-BLEED | TM9E060B12MP12 | 23000 | 21400 | 16 | 11.7 | 9 | 2 | 83 | 84 | 215424531
ADP | HH824E2S11 | H,YE33*36+TXV | TM9E060B12MP12 | 23000 | 21400 | 17 | 11.7 | 9 | 2 | 83 | 84 | 215424530
ADP | HH860E2S11 | H,YE86*60+TXV | Y91E080C16SMPS1 | 45000 | 45000 | 18 | 11.7 | 8.5 | 2 | 72 | 74 | 215424019
ADP | HH860E2S11 | H,YE84*60+TXV | Y91E080C16SMPS1 | 45000 | 45000 | 18 | 11.7 | 8.5 | 2 | 72 | 74 | 215424018
ADP | HH860E2S11 | H,YE74*48+TXV | Y91E080C16SMPS1 | 45000 | 45000 | 18 | 11.7 | 8.5 | 2 | 72 | 74 | 215424017
ADP | HH860E2S11 | H,YE49*60+TXV | Y91E080C16SMPS1 | 45000 | 45000 | 18 | 11.7 | 8.5 | 2 | 72 | 74 | 215424016
ADP | HH860E2S11 | H,YE55*60+TXV | Y91E080C16SMPS1 | 45000 | 45000 | 18 | 11.7 | 8.5 | 2 | 72 | 74 | 215424015
ADP | HH860E2S11 | H,YE54*60+TXV | Y91E080C16SMPS1 | 45000 | 45000 | 18 | 11.7 | 8.5 | 2 | 72 | 74 | 215424014
ADP | HH860E2S11 | H,YE54*48+TXV | Y91E080C16SMPS1 | 45000 | 45000 | 18 | 11.7 | 8.5 | 2 | 72 | 74 | 215424013
ADP | HH860E2S11 | H,YE48*60+TXV | Y91E080C16SMPS1 | 45000 | 45000 | 18 | 11.7 | 8.5 | 2 | 72 | 74 | 215424012
ADP | HH860E2S11 | H,YE48*48+TXV | Y91E080C16SMPS1 | 45000 | 45000 | 18 | 11.7 | 8.5 | 2 | 72 | 74 | 215424011
ADP | HH860E2S11 | H,YE48*60+TXV-BLEED | Y91E080C16SMPS1 | 45000 | 45000 | 18 | 11.7 | 8.5 | 2 | 72 | 74 | 215424010
ADP | HH860E2S11 | H,YE3K*60+TXV | Y91E080C16SMPS1 | 45000 | 45000 | 18 | 11.7 | 8.5 | 2 | 72 | 74 | 215424009
ADP | HH860E2S11 | H,YE37*60+TXV | Y91E080C16SMPS1 | 45000 | 45000 | 17 | 11.7 | 8.5 | 2 | 72 | 74 | 215424006
ADP | HH860E2S11 | H,YE86*60+TXV | Y81E130D20SMPS1 | 54000 | 52500 | 19 | 11.7 | 8.5 | 2 | 69 | 74 | 215424001
ADP | HH860E2S11 | H,YE84*60+TXV | Y81E130D20SMPS1 | 54000 | 52500 | 19 | 11.7 | 8.5 | 2 | 69 | 74 | 215424000
ADP | HH860E2S11 | H,YE49*60+TXV | Y81E130D20SMPS1 | 54000 | 52500 | 19 | 11.7 | 8.5 | 2 | 69 | 74 | 215423999
ADP | HH860E2S11 | H,YE55*60+TXV | Y81E130D20SMPS1 | 54000 | 52500 | 19 | 11.7 | 8.5 | 2 | 69 | 74 | 215423998
ADP | HH860E2S11 | H,YE54*60+TXV | Y81E130D20SMPS1 | 54000 | 52500 | 19 | 11.7 | 8.5 | 2 | 69 | 74 | 215423997
ADP | HH860E2S11 | H,YE48*60+TXV | Y81E130D20SMPS1 | 45000 | 43000 | 18 | 12 | 9 | 2 | 75 | 77 | 215423996
ADP | HH860E2S11 | H,YE48*48+TXV | Y81E130D20SMPS1 | 45000 | 43000 | 18 | 12 | 9 | 2 | 75 | 77 | 215423995
ADP | HH860E2S11 | H,YE48*60+TXV-BLEED | Y81E130D20SMPS1 | 45000 | 43000 | 18 | 12 | 9 | 2 | 75 | 77 | 215423994
ADP | HH860E2S11 | H,YE3K*60+TXV | Y81E130D20SMPS1 | 45000 | 43000 | 18 | 12 | 9 | 2 | 75 | 77 | 215423993
ADP | HH860E2S11 | H,YE86*60+TXV | Y81E120C20SMPS1 | 52500 | 51500 | 19 | 11.7 | 8.5 | 2 | 69 | 74 | 215423988
ADP | HH860E2S11 | H,YE84*60+TXV | Y81E120C20SMPS1 | 52500 | 51500 | 19 | 11.7 | 8.5 | 2 | 69 | 74 | 215423987
ADP | HH860E2S11 | H,YE49*60+TXV | Y81E120C20SMPS1 | 52500 | 51500 | 19 | 11.7 | 8.5 | 2 | 69 | 74 | 215423986
ADP | HH860E2S11 | H,YE55*60+TXV | Y81E120C20SMPS1 | 52500 | 51500 | 19 | 11.7 | 8.5 | 2 | 69 | 74 | 215423985
ADP | HH860E2S11 | H,YE54*60+TXV | Y81E120C20SMPS1 | 52500 | 51500 | 19 | 11.7 | 8.5 | 2 | 69 | 74 | 215423984
ADP | HH860E2S11 | H,YE48*60+TXV | Y81E120C20SMPS1 | 52500 | 51500 | 18 | 11.7 | 8.5 | 2 | 69 | 74 | 215423983
ADP | HH860E2S11 | H,YE48*60+TXV-BLEED | Y81E120C20SMPS1 | 52500 | 51500 | 18 | 11.7 | 8.5 | 2 | 69 | 74 | 215423982
ADP | HH860E2S11 | H,YE3K*60+TXV | Y81E120C20SMPS1 | 45000 | 43500 | 18 | 11.7 | 8.5 | 2 | 75 | 77 | 215423981
ADP | 4HP17L48P-**A | H,A,DP79(1,2)60+TXV | 97G2UH135DV20 | 48000 | 44000 | 15.2 | 12.5 | 8.1 | 2.18 | 68 | 55 | 215423146
ADP | 4HP17L48P-**A | H,A,DP79(1,2)60+TXV | 96G1UH135DE20 | 48000 | 43500 | 15.2 | 12.5 | 8.1 | 2.2 | 68 | 56 | 215423141
ADP | HH860E2S11 | H,YE54*48+TXV | Y81E100C16SMPS1 | 44000 | 42000 | 18 | 12 | 8.5 | 2 | 75 | 78 | 215423939
ADP | HH860E2S11 | H,YE48*60+TXV | Y81E100C16SMPS1 | 44000 | 42000 | 18 | 12 | 8.5 | 2 | 75 | 78 | 215423938
ADP | HH860E2S11 | H,YE48*48+TXV | Y81E100C16SMPS1 | 44000 | 42000 | 18 | 12 | 8.5 | 2 | 75 | 78 | 215423937
ADP | HH860E2S11 | H,YE48*60+TXV-BLEED | Y81E100C16SMPS1 | 44000 | 42000 | 18 | 12 | 8.5 | 2 | 75 | 78 | 215423936
ADP | HH860E2S11 | H,YE3K*60+TXV | Y81E100C16SMPS1 | 44000 | 42000 | 17 | 12 | 8.5 | 2 | 75 | 78 | 215423935
ADP | HH860E2S11 | H,YE2K*60+TXV | Y81E100C16SMPS1 | 43500 | 42000 | 17 | 11.7 | 8.45 | 2 | 75 | 78 | 215423934
ADP | HH860E2S11 | H,YE2K*48+TXV | Y81E100C16SMPS1 | 43500 | 42000 | 17 | 11.7 | 8.45 | 2 | 75 | 78 | 215423933
ADP | HH860E2S11 | H,YE37*60+TXV | Y81E100C16SMPS1 | 44000 | 42000 | 17 | 12 | 8.5 | 2 | 75 | 78 | 215423932
ADP | HH860E2S11 | H,YE36*60+TXV | Y81E100C16SMPS1 | 43500 | 42000 | 17 | 11.7 | 8.4 | 1.98 | 75 | 78 | 215423931
ADP | HH860E2S11 | H,YE36*48+TXV | Y81E100C16SMPS1 | 43500 | 42000 | 17 | 11.7 | 8.4 | 1.98 | 75 | 78 | 215423930
ADP | HH860E2S11 | H,YE36*60+TXV-BLEED | Y81E100C16SMPS1 | 43500 | 42000 | 17 | 11.7 | 8.4 | 1.98 | 75 | 78 | 215423929
ADP | HH860E2S11 | H,YE35*48+TXV | Y81E100C16SMPS1 | 43000 | 42000 | 17 | 11.7 | 8.3 | 1.96 | 75 | 78 | 215423928
ADP | HH860E2S11 | H,YE48*60+TXV | Y81E080C20SMPS1 | 44000 | 42500 | 18 | 12 | 8.5 | 2 | 74 | 78 | 215423922
ADP | HH860E2S11 | H,YE48*48+TXV | Y81E080C20SMPS1 | 44000 | 42500 | 18 | 12 | 8.5 | 2 | 74 | 78 | 215423921
ADP | HH860E2S11 | H,YE48*60+TXV-BLEED | Y81E080C20SMPS1 | 44000 | 42500 | 18 | 12 | 8.5 | 2 | 74 | 78 | 215423920
ADP | HH860E2S11 | H,YE86*60+TXV | Y81E080C16SMPS1 | 44500 | 42500 | 18 | 12 | 8.5 | 2 | 75 | 78 | 215423914
ADP | HH860E2S11 | H,YE84*60+TXV | Y81E080C16SMPS1 | 44500 | 42500 | 18 | 12 | 8.5 | 2 | 75 | 78 | 215423913
ADP | HH860E2S11 | H,YE74*48+TXV | Y81E080C16SMPS1 | 44500 | 42500 | 18 | 12 | 8.5 | 2 | 75 | 78 | 215423912
ADP | HH860E2S11 | H,YE49*60+TXV | Y81E080C16SMPS1 | 44500 | 42500 | 18 | 12 | 8.5 | 2 | 75 | 78 | 215423911
ADP | HH860E2S11 | H,YE55*60+TXV | Y81E080C16SMPS1 | 44500 | 42500 | 18 | 12 | 8.5 | 2 | 75 | 78 | 215423910
ADP | HH860E2S11 | H,YE54*60+TXV | Y81E080C16SMPS1 | 44500 | 42500 | 18 | 12 | 8.5 | 2 | 75 | 78 | 215423909
ADP | HH860E2S11 | H,YE54*48+TXV | Y81E080C16SMPS1 | 44500 | 42500 | 18 | 12 | 8.5 | 2 | 75 | 78 | 215423908
ADP | HH860E2S11 | H,YE48*60+TXV | Y81E080C16SMPS1 | 44500 | 42500 | 18 | 12 | 8.5 | 2 | 75 | 78 | 215423907
ADP | HH860E2S11 | H,YE48*48+TXV | Y81E080C16SMPS1 | 44500 | 42500 | 18 | 12 | 8.5 | 2 | 75 | 78 | 215423906
ADP | HH860E2S11 | H,YE48*60+TXV-BLEED | Y81E080C16SMPS1 | 44500 | 42500 | 18 | 12 | 8.5 | 2 | 75 | 78 | 215423905
ADP | HH860E2S11 | H,YE3K*60+TXV | Y81E080C16SMPS1 | 44500 | 42500 | 18 | 12 | 8.5 | 2 | 75 | 78 | 215423904
ADP | HH860E2S11 | H,YE2K*60+TXV | Y81E080C16SMPS1 | 44000 | 42500 | 17 | 11.7 | 8.45 | 2 | 75 | 78 | 215423903
ADP | HH860E2S11 | H,YE2K*48+TXV | Y81E080C16SMPS1 | 44000 | 42500 | 17 | 11.7 | 8.45 | 2 | 75 | 78 | 215423902
ADP | HH860E2S11 | H,YE37*60+TXV | Y81E080C16SMPS1 | 44500 | 42500 | 17 | 12 | 8.5 | 2 | 75 | 78 | 215423901
ADP | HH860E2S11 | H,YE36*60+TXV | Y81E080C16SMPS1 | 44000 | 42500 | 17 | 11.7 | 8.4 | 1.98 | 75 | 78 | 215423900
ADP | 5A6H5042A1 | H,TG86*60+TXV | L8V1C100U5VSB | 40000 | 38000 | 16 | 12.5 | 8.1 | 2.1 | 65 | 49 | 215423045
ADP | 5A6H5042A1 | H,TG84*60+TXV | L8V1C100U5VSB | 40000 | 38000 | 16 | 12.5 | 8.1 | 2.1 | 65 | 49 | 215423044
ADP | 5A6H5042A1 | V,T60H210P19*+TXV | L8V1C100U5VSB | 40000 | 38000 | 16 | 12.5 | 8.1 | 2.1 | 65 | 49 | 215423043
ADP | 5A6H5042A1 | PL60H210P19*+TXV | L8V1C100U5VSB | 40000 | 38000 | 16 | 12.5 | 8.1 | 2.1 | 65 | 49 | 215423042
ADP | 5A6H5042A1 | V,T60H210P17*+TXV | L8V1C100U5VSB | 40000 | 38000 | 16 | 12 | 8.1 | 2.1 | 65 | 49 | 215423041
ADP | 5A6H5042A1 | PL60H210P17*+TXV | L8V1C100U5VSB | 40000 | 38000 | 16 | 12 | 8.1 | 2.1 | 65 | 49 | 215423040
ADP | 5A6H5036A1 | H,TG81*36+TXV | L8V1B080U4VSB | 34000 | 30000 | 15.2 | 12 | 8.1 | 2.3 | 69 | 56 | 215423027
ADP | 5A6H5036A1 | V,T36H175P45*+TXV | L8V1B080U4VSB | 34000 | 30000 | 15.2 | 12 | 8.1 | 2.3 | 69 | 56 | 215423026
ADP | HH824E2S11 | H,YE32*30+TXV-BLEED | Z8ES100B12SMPS1 | 23000 | 21400 | 17 | 12 | 8.95 | 1.98 | 84 | 85 | 215425873
ADP | HH824E2S11 | H,YE33*30+TXV | YP9C080B12MP13 | 23000 | 21400 | 17 | 12 | 9 | 2 | 82 | 84 | 215425850
ADP | HH860E2S11 | H,YE3K*48+TXV | TM8Y120C20MP11 | 44500 | 43000 | 18 | 11.7 | 8.5 | 2 | 75 | 78 | 215425434
ADP | HH860E2S11 | H,YE3K*48+TXV | TM8Y100C20MP11 | 44500 | 43000 | 18 | 11.7 | 8.5 | 2 | 75 | 78 | 215425431
ADP | HH860E2S11 | H,YE86*48+TXV | TM8Y100C16MP11 | 44000 | 42000 | 18 | 11.7 | 8.5 | 2 | 75 | 79 | 215425429
ADP | HH860E2S11 | H,YE84*48+TXV | TM8Y100C16MP11 | 44000 | 42000 | 18 | 11.7 | 8.5 | 2 | 75 | 79 | 215425428
ADP | HH860E2S11 | H,YE74*60+TXV | TM8Y100C16MP11 | 44000 | 42000 | 18 | 11.7 | 8.5 | 2 | 75 | 79 | 215425427
ADP | HH860E2S11 | H,YE49*48+TXV | TM8Y100C16MP11 | 44000 | 42000 | 18 | 11.7 | 8.5 | 2 | 75 | 79 | 215425426
ADP | HH860E2S11 | H,YE53*48+TXV | TM8Y100C16MP11 | 44000 | 42000 | 18 | 11.7 | 8.5 | 2 | 75 | 79 | 215425425
ADP | HH860E2S11 | H,YE55*48+TXV | TM8Y100C16MP11 | 44000 | 42000 | 18 | 11.7 | 8.5 | 2 | 75 | 79 | 215425424
ADP | HH860E2S11 | H,YE3K*48+TXV | TM8Y100C16MP11 | 44000 | 42000 | 17 | 11.7 | 8.5 | 2 | 75 | 79 | 215425422
ADP | HH860E2S11 | H,YE72*60+TXV | TM8Y100C16MP11 | 44000 | 42000 | 18 | 11.7 | 8.5 | 2 | 75 | 79 | 215425421
ADP | HH860E2S11 | H,YE72*48+TXV | TM8Y100C16MP11 | 44000 | 42000 | 18 | 11.7 | 8.5 | 2 | 75 | 79 | 215425420
ADP | HH860E2S11 | H,YE37*48+TXV | TM8Y100C16MP11 | 44000 | 42000 | 17 | 11.7 | 8.5 | 2 | 75 | 79 | 215425419
ADP | HH860E2S11 | H,YE86*48+TXV | TM8Y080C16MP11 | 44000 | 42000 | 18 | 11.7 | 8.5 | 2 | 75 | 79 | 215425418
ADP | HH860E2S11 | H,YE84*48+TXV | TM8Y080C16MP11 | 44000 | 42000 | 18 | 11.7 | 8.5 | 2 | 75 | 79 | 215425417
ADP | HH860E2S11 | H,YE74*60+TXV | TM8Y080C16MP11 | 44000 | 42000 | 18 | 11.7 | 8.5 | 2 | 75 | 79 | 215425416
ADP | HH860E2S11 | H,YE49*48+TXV | TM8Y080C16MP11 | 44000 | 42000 | 18 | 11.7 | 8.5 | 2 | 75 | 79 | 215425415
ADP | HH860E2S11 | H,YE53*48+TXV | TM8Y080C16MP11 | 44000 | 42000 | 18 | 11.7 | 8.5 | 2 | 75 | 79 | 215425414
ADP | HH860E2S11 | H,YE55*48+TXV | TM8Y080C16MP11 | 44000 | 42000 | 18 | 11.7 | 8.5 | 2 | 75 | 79 | 215425413
ADP | HH860E2S11 | H,YE3K*48+TXV | TM8Y080C16MP11 | 44000 | 42000 | 17 | 11.7 | 8.5 | 2 | 75 | 79 | 215425411
ADP | HH860E2S11 | H,YE72*60+TXV | TM8Y080C16MP11 | 44000 | 42000 | 18 | 11.7 | 8.5 | 2 | 75 | 79 | 215425410
ADP | HH860E2S11 | H,YE72*48+TXV | TM8Y080C16MP11 | 44000 | 42000 | 18 | 11.7 | 8.5 | 2 | 75 | 79 | 215425409
ADP | HH860E2S11 | H,YE37*48+TXV | TM8Y080C16MP11 | 44000 | 42000 | 17 | 11.7 | 8.5 | 2 | 75 | 79 | 215425408
ADP | HH824E2S11 | H,YE33*36+TXV | TM8E100B12MP11 | 22600 | 21400 | 17 | 11.7 | 8.8 | 1.96 | 82 | 83 | 215424474
ADP | HH824E2S11 | H,YE8J*36+TXV | TM8E080B12MP11 | 23000 | 21400 | 17 | 12 | 9 | 2 | 81 | 82 | 215424470
ADP | HH824E2S11 | H,YE8J*30+TXV | TM8E080B12MP11 | 23000 | 21400 | 17 | 12 | 9 | 2 | 81 | 82 | 215424469
ADP | HH824E2S11 | H,YE33*36+TXV | TM8E080B12MP11 | 22600 | 21400 | 17 | 11.7 | 8.8 | 1.96 | 81 | 82 | 215424465
ADP | HH824E2S11 | H,YE8J*36+TXV | TM8E040A12MP11 | 22600 | 21000 | 16 | 11.7 | 8.9 | 1.98 | 79 | 80 | 215424452
ADP | HH824E2S11 | H,YE8J*30+TXV | TM8E040A12MP11 | 22600 | 21000 | 16 | 11.7 | 8.9 | 1.98 | 79 | 80 | 215424451
ADP | HH824E2S11 | H,YE8J*36+TXV | TL9E060B12UH11 | 23000 | 21400 | 17 | 12 | 9 | 2 | 81 | 82 | 215424443
ADP | HH824E2S11 | H,YE8J*30+TXV | TL9E060B12UH11 | 23000 | 21400 | 17 | 12 | 9 | 2 | 81 | 82 | 215424442
ADP | HH860E2S11 | H,YE48*60+TXV | TM9V120D20MP12 | 44000 | 42000 | 18 | 11.7 | 8.5 | 2 | 75 | 79 | 215423830
ADP | HH860E2S11 | H,YE48*48+TXV | TM9V120D20MP12 | 44000 | 42000 | 18 | 11.7 | 8.5 | 2 | 75 | 79 | 215423829
ADP | HH860E2S11 | H,YE48*60+TXV-BLEED | TM9V120D20MP12 | 44000 | 42000 | 18 | 11.7 | 8.5 | 2 | 75 | 79 | 215423828
ADP | HH860E2S11 | H,YE48*60+TXV | TM9V100C20MP12 | 44000 | 42500 | 18 | 11.7 | 8.5 | 2 | 75 | 78 | 215423817
ADP | HH860E2S11 | H,YE48*48+TXV | TM9V100C20MP12 | 44000 | 42500 | 18 | 11.7 | 8.5 | 2 | 75 | 78 | 215423816
ADP | HH860E2S11 | H,YE48*60+TXV-BLEED | TM9V100C20MP12 | 44000 | 42500 | 18 | 11.7 | 8.5 | 2 | 75 | 78 | 215423815
ADP | HH824E2S11 | H,YE7J*24+TXV | Y82E080B12LMPS1 | 23000 | 21400 | 18 | 12 | 9 | 2 | 83 | 85 | 215425802
ADP | HH824E2S11 | H,YE33*30+TXV | Y82E080B12LMPS1 | 23000 | 21400 | 18 | 12 | 9 | 2 | 83 | 85 | 215425801
ADP | HH824E2S11 | H,YE33*30+TXV | Y82E060A12LMPS1 | 22600 | 21400 | 18 | 11.7 | 8.8 | 1.96 | 80 | 81 | 215425794
ADP | HH824E2S11 | H,YE7J*24+TXV | Y81E100B12SMPS1 | 23000 | 21400 | 18 | 12 | 9 | 2 | 84 | 85 | 215425788
ADP | HH824E2S11 | H,YE33*30+TXV | Y81E100B12SMPS1 | 23000 | 21400 | 18 | 12 | 9 | 2 | 84 | 85 | 215425787
ADP | HH824E2S11 | H,YE32*30+TXV | Y81E100B12SMPS1 | 23000 | 21400 | 17 | 12 | 8.95 | 1.98 | 84 | 85 | 215425786
ADP | HH824E2S11 | H,YE32*24+TXV | Y81E100B12SMPS1 | 23000 | 21400 | 17 | 12 | 8.95 | 1.98 | 84 | 85 | 215425785
ADP | HH824E2S11 | H,YE32*30+TXV-BLEED | Y81E100B12SMPS1 | 23000 | 21400 | 17 | 12 | 8.95 | 1.98 | 84 | 85 | 215425784
ADP | HH824E2S11 | H,YE7J*24+TXV | Y81E080B12SMPS1 | 23000 | 21400 | 18 | 12 | 9 | 2 | 83 | 85 | 215425783
ADP | HH824E2S11 | H,YE33*30+TXV | Y81E080B12SMPS1 | 23000 | 21400 | 18 | 12 | 9 | 2 | 83 | 85 | 215425782
ADP | HH824E2S11 | H,YE7J*24+TXV | TM9Y080B12MP11 | 23000 | 21400 | 17 | 11.7 | 9 | 2 | 83 | 85 | 215425769
ADP | HH824E2S11 | H,YE33*30+TXV | TM9Y080B12MP11 | 23000 | 21400 | 17 | 11.7 | 9 | 2 | 83 | 85 | 215425768
ADP | HH836E2S11 | H,YE1K*36+TXV | Y82E080B12LMPS1 | 32800 | 28400 | 19 | 11.7 | 8.5 | 2 | 89 | 86 | 215425314
ADP | HH836E2S11 | H,YE1K*36+TXV | Y81E120C16SMPS1 | 33400 | 29600 | 19 | 11.7 | 8.5 | 2 | 84 | 84 | 215425312
ADP | HH836E2S11 | H,YE1K*36+TXV | Y81E100B12SMPS1 | 33000 | 28800 | 18 | 11.7 | 8.5 | 2 | 89 | 85 | 215425309
ADP | HH836E2S11 | H,YE1K*36+TXV | Y81E080B12SMPS1 | 32800 | 28400 | 18 | 11.7 | 8.5 | 2 | 89 | 86 | 215425306
ADP | HH860E2S11 | H,YE48*60+TXV-BLEED | Z8ES080C16SMPS1 | 44500 | 42500 | 18 | 12 | 8.5 | 2 | 75 | 78 | 215424318
ADP | HH860E2S11 | H,YE36*60+TXV-BLEED | Z8ES080C16SMPS1 | 44000 | 42500 | 17 | 11.7 | 8.4 | 1.98 | 75 | 78 | 215424317
ADP | HH860E2S11 | H,YE48*60+TXV-BLEED | TM9Y120D20MP11 | 44000 | 42000 | 18 | 11.7 | 8.5 | 2 | 75 | 79 | 215424316
ADP | HH860E2S11 | H,YE48*60+TXV-BLEED | TM9V120D20MP12 | 44000 | 42500 | 18 | 11.7 | 8.5 | 2 | 75 | 78 | 215424308
ADP | HH860E2S11 | H,YE48*60+TXV-BLEED | TM9V100C20MP12 | 44000 | 42500 | 18 | 11.7 | 8.5 | 2 | 75 | 78 | 215424306
ADP | HH860E2S11 | H,YE48*60+TXV-BLEED | TM9V100C16MP12 | 43500 | 42000 | 18 | 11.7 | 8.5 | 2 | 74 | 78 | 215424304
ADP | HH860E2S11 | H,YE48*60+TXV-BLEED | TM8Y120C20MP11 | 44500 | 43000 | 18 | 11.7 | 8.5 | 2 | 75 | 78 | 215424290
ADP | HH860E2S11 | H,YE48*60+TXV-BLEED | TM8Y100C20MP11 | 44500 | 43000 | 18 | 11.7 | 8.5 | 2 | 75 | 78 | 215424288
ADP | HH860E2S11 | H,YE48*60+TXV-BLEED | TM8Y100C16MP11 | 44000 | 42000 | 18 | 11.7 | 8.5 | 2 | 75 | 79 | 215424286
ADP | HH860E2S11 | H,YE48*60+TXV-BLEED | TM8Y080C16MP11 | 44000 | 42000 | 18 | 11.7 | 8.5 | 2 | 75 | 79 | 215424284
ADP | HH860E2S11 | H,YE48*60+TXV-BLEED | TM8V120C20MP12 | 44000 | 42500 | 18 | 11.7 | 8.5 | 2 | 75 | 78 | 215424282
ADP | HH860E2S11 | H,YE48*60+TXV-BLEED | TM8V100C20MP12 | 44000 | 42500 | 18 | 11.7 | 8.5 | 2 | 75 | 78 | 215424280
ADP | HH860E2S11 | H,YE86*60+TXV | TM9V100C16MP12 | 43500 | 42000 | 18 | 11.7 | 8.5 | 2 | 74 | 78 | 215423809
ADP | HH860E2S11 | H,YE84*60+TXV | TM9V100C16MP12 | 43500 | 42000 | 18 | 11.7 | 8.5 | 2 | 74 | 78 | 215423808
ADP | HH860E2S11 | H,YE74*48+TXV | TM9V100C16MP12 | 43500 | 42000 | 18 | 11.7 | 8.5 | 2 | 74 | 78 | 215423807
ADP | HH860E2S11 | H,YE49*60+TXV | TM9V100C16MP12 | 43500 | 42000 | 18 | 11.7 | 8.5 | 2 | 74 | 78 | 215423806
ADP | HH860E2S11 | H,YE55*60+TXV | TM9V100C16MP12 | 43500 | 42000 | 18 | 11.7 | 8.5 | 2 | 74 | 78 | 215423805
ADP | HH860E2S11 | H,YE54*60+TXV | TM9V100C16MP12 | 43500 | 42000 | 18 | 11.7 | 8.5 | 2 | 74 | 78 | 215423804
ADP | HH860E2S11 | H,YE54*48+TXV | TM9V100C16MP12 | 43500 | 42000 | 18 | 11.7 | 8.5 | 2 | 74 | 78 | 215423803
ADP | HH860E2S11 | H,YE48*60+TXV | TM9V100C16MP12 | 43500 | 42000 | 18 | 11.7 | 8.5 | 2 | 74 | 78 | 215423802
ADP | HH860E2S11 | H,YE48*48+TXV | TM9V100C16MP12 | 43500 | 42000 | 18 | 11.7 | 8.5 | 2 | 74 | 78 | 215423801
ADP | HH860E2S11 | H,YE48*60+TXV-BLEED | TM9V100C16MP12 | 43500 | 42000 | 18 | 11.7 | 8.5 | 2 | 74 | 78 | 215423800
ADP | HH860E2S11 | H,YE3K*60+TXV | TM9V100C16MP12 | 43500 | 42000 | 17 | 11.7 | 8.5 | 2 | 74 | 78 | 215423799
ADP | HH860E2S11 | H,YE37*60+TXV | TM9V100C16MP12 | 43500 | 42000 | 17 | 11.7 | 8.5 | 2 | 74 | 78 | 215423796
ADP | HH824E2S11 | H,YE33*30+TXV | TM9Y060B12MP11 | 23000 | 21400 | 17 | 11.7 | 9 | 2 | 83 | 84 | 215425761
ADP | HH824E2S11 | H,YE33*30+TXV | TM9V080B12MP12 | 23000 | 21400 | 17 | 12 | 9 | 2 | 82 | 84 | 215425747
ADP | HH824E2S11 | H,YE7J*24+TXV | TM9E080B12MP12 | 23000 | 21400 | 17 | 11.7 | 9 | 2 | 84 | 86 | 215425727
ADP | HH824E2S11 | H,YE33*30+TXV | TM9E080B12MP12 | 23000 | 21400 | 17 | 11.7 | 9 | 2 | 84 | 86 | 215425726
ADP | HH824E2S11 | H,YE7J*24+TXV | TM9E060B12MP12 | 23000 | 21400 | 16 | 11.7 | 9 | 2 | 83 | 84 | 215425720
ADP | HH824E2S11 | H,YE33*30+TXV | TM9E060B12MP12 | 23000 | 21400 | 17 | 11.7 | 9 | 2 | 83 | 84 | 215425719
ADP | HH824E2S11 | H,YE33*30+TXV | TM8Y080B12MP11 | 23000 | 21400 | 17 | 12 | 9 | 2 | 82 | 84 | 215425691
ADP | 5A6H5042A1 | V,T60H245P79*+TXV+TD |  | 40500 | 38500 | 15.2 | 12 | 8.1 | 2.1 | 65 | 50 | 215425258
ADP | 5A6H5042A1 | V,T60H210P19*+TXV+TD |  | 40500 | 38500 | 15.2 | 12 | 8.1 | 2.1 | 65 | 50 | 215425257
ADP | 5A6H5042A1 | V,T60H245P77*+TXV+TD |  | 39500 | 38500 | 15.2 | 11.7 | 8.1 | 2.1 | 65 | 50 | 215425256
ADP | 5A6H5042A1 | V,T60H210P17*+TXV+TD |  | 39500 | 38500 | 15.2 | 11.7 | 8.1 | 2.1 | 65 | 50 | 215425255
ADP | 5A6H5042A1 | V,T48H175P46*+TXV+TD |  | 39500 | 38500 | 15.2 | 12 | 8.1 | 2.1 | 65 | 50 | 215425254
ADP | 5A6H5042A1 | V,T48H175P38*+TXV+TD |  | 39500 | 38500 | 15.2 | 11.7 | 8.1 | 2.1 | 65 | 50 | 215425253
ADP | 5A6H5042A1 | PL60H245P18*+TXV+TD |  | 40500 | 38500 | 15.2 | 11.7 | 8.1 | 2.1 | 65 | 50 | 215425252
ADP | 5A6H5036A1 | V,T36H175P45*+TXV+TD |  | 34000 | 30200 | 15.2 | 11.7 | 8.1 | 2.3 | 70 | 57 | 215425251
ADP | HH860E2S11 | H,YE48*60+TXV-BLEED | TM8V100C16MP12 | 43500 | 42000 | 18 | 11.7 | 8.5 | 2 | 74 | 78 | 215424278
ADP | HH860E2S11 | H,YE48*60+TXV-BLEED | TM8V080C16MP12 | 43500 | 42000 | 18 | 11.7 | 8.5 | 2 | 74 | 78 | 215424276
ADP | HH860E2S11 | H,YE48*60+TXV-BLEED | LP9C120D20MP13 | 44000 | 42500 | 18 | 11.7 | 8.5 | 2 | 75 | 78 | 215424260
ADP | HH860E2S11 | H,YE48*60+TXV-BLEED | LP9C100C20MP13 | 44000 | 42500 | 18 | 11.7 | 8.5 | 2 | 75 | 78 | 215424258
ADP | HH860E2S11 | H,YE48*60+TXV-BLEED | LP9C100C16MP13 | 43500 | 42000 | 18 | 11.7 | 8.5 | 2 | 74 | 78 | 215424256
ADP | HH836E2S11 | H,YE9J*36+TXV-BLEED | Z8ET080B12LMPS1 | 32800 | 28400 | 18 | 11.7 | 8.5 | 2 | 89 | 86 | 215424249
ADP | HH836E2S11 | H,YE9J*36+TXV-BLEED | Z8ES100C16SMPS1 | 34000 | 29800 | 18 | 11.7 | 8.5 | 2 | 89 | 83 | 215424245
ADP | HH836E2S11 | H,YE9J*36+TXV-BLEED | Z8ES100B12SMPS1 | 33000 | 28800 | 17 | 11.7 | 8.5 | 2 | 89 | 85 | 215424244
ADP | HH836E2S11 | H,YE9J*36+TXV-BLEED | Z8ES080B12SMPS1 | 32800 | 28400 | 17 | 11.7 | 8.5 | 2 | 89 | 86 | 215424241
ADP | HH836E2S11 | H,YE80*36+TXV | Y82E080B12LMPS1 | 32800 | 28400 | 19 | 11.7 | 8.5 | 2 | 89 | 86 | 215423405
ADP | HH836E2S11 | H,YE9J*36+TXV | Y82E080B12LMPS1 | 32800 | 28400 | 18 | 11.7 | 8.5 | 2 | 89 | 86 | 215423404
ADP | HH836E2S11 | H,YE9J*36+TXV-BLEED | Y82E080B12LMPS1 | 32800 | 28400 | 18 | 11.7 | 8.5 | 2 | 89 | 86 | 215423403
ADP | HH836E2S11 | H,YE35*36+TXV | Y82E080B12LMPS1 | 32800 | 28400 | 19 | 11.7 | 8.5 | 2 | 89 | 86 | 215423402
ADP | HH824E2S11 | H,YE7J*36+TXV-BLEED | Z9ES060B12SMPS1 | 23000 | 21400 | 17 | 11.7 | 9 | 2 | 84 | 85 | 215424734
ADP | HH824E2S11 | H,YE7J*36+TXV-BLEED | Z8ET080B12LMPS1 | 23000 | 21400 | 18 | 12 | 9 | 2 | 83 | 85 | 215424730
ADP | HH824E2S11 | H,YE7J*36+TXV-BLEED | Z8ES100B12SMPS1 | 23000 | 21400 | 18 | 12 | 9 | 2 | 84 | 85 | 215424728
ADP | HH824E2S11 | H,YE7J*36+TXV-BLEED | Z8ES080B12SMPS1 | 23000 | 21400 | 18 | 12 | 9 | 2 | 83 | 85 | 215424727
ADP | HH824E2S11 | H,YE7J*36+TXV-BLEED | TM9Y080B12MP11 | 23000 | 21400 | 17 | 11.7 | 9 | 2 | 83 | 85 | 215424725
ADP | HH824E2S11 | H,YE7J*36+TXV-BLEED | TM9E080B12MP12 | 23000 | 21400 | 17 | 11.7 | 9 | 2 | 84 | 86 | 215424719
ADP | HH824E2S11 | H,YE7J*36+TXV-BLEED | TM9E060B12MP12 | 23000 | 21400 | 16 | 11.7 | 9 | 2 | 83 | 84 | 215424718
ADP | HH836E2S11 | H,YE80*36+TXV | Y81E120C16SMPS1 | 33400 | 29600 | 19 | 11.7 | 8.5 | 2 | 84 | 84 | 215423395
ADP | HH836E2S11 | H,YE35*36+TXV | Y81E120C16SMPS1 | 34000 | 29600 | 18 | 11.7 | 8.5 | 2 | 89 | 84 | 215423392
ADP | HH836E2S11 | H,YE9J*36+TXV | Y81E100C16SMPS1 | 34000 | 29800 | 18 | 11.7 | 8.5 | 2 | 89 | 83 | 215423384
ADP | HH836E2S11 | H,YE9J*36+TXV-BLEED | Y81E100C16SMPS1 | 34000 | 29800 | 18 | 11.7 | 8.5 | 2 | 89 | 83 | 215423383
ADP | HH836E2S11 | H,YE35*36+TXV | Y81E100C16SMPS1 | 34000 | 29800 | 18 | 11.7 | 8.5 | 2 | 89 | 83 | 215423382
ADP | HH836E2S11 | H,YE80*36+TXV | Y81E100B12SMPS1 | 33000 | 28800 | 18 | 11.7 | 8.5 | 2 | 89 | 85 | 215423380
ADP | HH836E2S11 | H,YE9J*36+TXV | Y81E100B12SMPS1 | 33000 | 28800 | 17 | 11.7 | 8.5 | 2 | 89 | 85 | 215423379
ADP | HH836E2S11 | H,YE9J*36+TXV-BLEED | Y81E100B12SMPS1 | 33000 | 28800 | 17 | 11.7 | 8.5 | 2 | 89 | 85 | 215423378
ADP | HH836E2S11 | H,YE35*36+TXV | Y81E100B12SMPS1 | 33000 | 28800 | 18 | 11.7 | 8.5 | 2 | 89 | 85 | 215423377
ADP | HH836E2S11 | H,YE35*36+TXV | Y81E080C16SMPS1 | 33600 | 29200 | 18 | 11.7 | 8.5 | 2 | 89 | 84 | 215423367
ADP | HH836E2S11 | H,YE80*36+TXV | Y81E080B12SMPS1 | 32800 | 28400 | 18 | 11.7 | 8.5 | 2 | 89 | 86 | 215423365
ADP | HH836E2S11 | H,YE9J*36+TXV | Y81E080B12SMPS1 | 32800 | 28400 | 17 | 11.7 | 8.5 | 2 | 89 | 86 | 215423364
ADP | HH836E2S11 | H,YE9J*36+TXV-BLEED | Y81E080B12SMPS1 | 32800 | 28400 | 17 | 11.7 | 8.5 | 2 | 89 | 86 | 215423363
ADP | HH836E2S11 | H,YE35*36+TXV | Y81E080B12SMPS1 | 32800 | 28400 | 18 | 11.7 | 8.5 | 2 | 89 | 86 | 215423362
ADP | HH860E2S11 | H,YE48*60+TXV | TM8Y120C20MP11 | 44500 | 43000 | 18 | 11.7 | 8.5 | 2 | 75 | 78 | 215423696
ADP | HH860E2S11 | H,YE48*48+TXV | TM8Y120C20MP11 | 44500 | 43000 | 18 | 11.7 | 8.5 | 2 | 75 | 78 | 215423695
ADP | HH860E2S11 | H,YE48*60+TXV-BLEED | TM8Y120C20MP11 | 44500 | 43000 | 18 | 11.7 | 8.5 | 2 | 75 | 78 | 215423694
ADP | HH824E2S11 | H,YE33*30+TXV | TM8E100B12MP11 | 22600 | 21400 | 17 | 11.7 | 8.8 | 1.96 | 82 | 83 | 215425677
ADP | HH824E2S11 | H,YE33*30+TXV | TM8E080B12MP11 | 22600 | 21400 | 17 | 11.7 | 8.8 | 1.96 | 81 | 82 | 215425670
ADP | HH860E2S11 | H,YE48*60+TXV | YP9C120D20MP13 | 44000 | 42000 | 18 | 11.7 | 8.5 | 2 | 75 | 79 | 215424146
ADP | HH860E2S11 | H,YE48*48+TXV | YP9C120D20MP13 | 44000 | 42000 | 18 | 11.7 | 8.5 | 2 | 75 | 79 | 215424145
ADP | HH860E2S11 | H,YE48*60+TXV-BLEED | YP9C120D20MP13 | 44000 | 42000 | 18 | 11.7 | 8.5 | 2 | 75 | 79 | 215424144
ADP | HH860E2S11 | H,YE3K*60+TXV | TM8Y120C20MP11 | 44500 | 43000 | 18 | 11.7 | 8.5 | 2 | 75 | 78 | 215423693
ADP | HH860E2S11 | H,YE48*60+TXV | TM8Y100C20MP11 | 44500 | 43000 | 18 | 11.7 | 8.5 | 2 | 75 | 78 | 215423683
ADP | HH860E2S11 | H,YE48*48+TXV | TM8Y100C20MP11 | 44500 | 43000 | 18 | 11.7 | 8.5 | 2 | 75 | 78 | 215423682
ADP | HH860E2S11 | H,YE48*60+TXV-BLEED | TM8Y100C20MP11 | 44500 | 43000 | 18 | 11.7 | 8.5 | 2 | 75 | 78 | 215423681
ADP | HH860E2S11 | H,YE3K*60+TXV | TM8Y100C20MP11 | 44500 | 43000 | 18 | 11.7 | 8.5 | 2 | 75 | 78 | 215423680
ADP | HH860E2S11 | H,YE86*60+TXV | TM8Y100C16MP11 | 44000 | 42000 | 18 | 11.7 | 8.5 | 2 | 75 | 79 | 215423675
ADP | HH860E2S11 | H,YE84*60+TXV | TM8Y100C16MP11 | 44000 | 42000 | 18 | 11.7 | 8.5 | 2 | 75 | 79 | 215423674
ADP | HH860E2S11 | H,YE74*48+TXV | TM8Y100C16MP11 | 44000 | 42000 | 18 | 11.7 | 8.5 | 2 | 75 | 79 | 215423673
ADP | HH860E2S11 | H,YE49*60+TXV | TM8Y100C16MP11 | 44000 | 42000 | 18 | 11.7 | 8.5 | 2 | 75 | 79 | 215423672
ADP | HH860E2S11 | H,YE55*60+TXV | TM8Y100C16MP11 | 44000 | 42000 | 18 | 11.7 | 8.5 | 2 | 75 | 79 | 215423671
ADP | HH860E2S11 | H,YE54*60+TXV | TM8Y100C16MP11 | 44000 | 42000 | 18 | 11.7 | 8.5 | 2 | 75 | 79 | 215423670
ADP | HH860E2S11 | H,YE54*48+TXV | TM8Y100C16MP11 | 44000 | 42000 | 18 | 11.7 | 8.5 | 2 | 75 | 79 | 215423669
ADP | HH860E2S11 | H,YE48*60+TXV | TM8Y100C16MP11 | 44000 | 42000 | 18 | 11.7 | 8.5 | 2 | 75 | 79 | 215423668
ADP | HH860E2S11 | H,YE48*48+TXV | TM8Y100C16MP11 | 44000 | 42000 | 18 | 11.7 | 8.5 | 2 | 75 | 79 | 215423667
ADP | HH860E2S11 | H,YE48*60+TXV-BLEED | TM8Y100C16MP11 | 44000 | 42000 | 18 | 11.7 | 8.5 | 2 | 75 | 79 | 215423666
ADP | HH860E2S11 | H,YE3K*60+TXV | TM8Y100C16MP11 | 44000 | 42000 | 17 | 11.7 | 8.5 | 2 | 75 | 79 | 215423665
ADP | HH860E2S11 | H,YE37*60+TXV | TM8Y100C16MP11 | 44000 | 42000 | 17 | 11.7 | 8.5 | 2 | 75 | 79 | 215423662
ADP | HH860E2S11 | H,YE86*60+TXV | TM8Y080C16MP11 | 44000 | 42000 | 18 | 11.7 | 8.5 | 2 | 75 | 79 | 215423657
ADP | HH860E2S11 | H,YE84*60+TXV | TM8Y080C16MP11 | 44000 | 42000 | 18 | 11.7 | 8.5 | 2 | 75 | 79 | 215423656
ADP | HH860E2S11 | H,YE74*48+TXV | TM8Y080C16MP11 | 44000 | 42000 | 18 | 11.7 | 8.5 | 2 | 75 | 79 | 215423655
ADP | HH860E2S11 | H,YE49*60+TXV | TM8Y080C16MP11 | 44000 | 42000 | 18 | 11.7 | 8.5 | 2 | 75 | 79 | 215423654
ADP | HH860E2S11 | H,YE72*60+TXV | YP9C100C20MP13 | 44000 | 42500 | 18 | 11.7 | 8.5 | 2 | 75 | 78 | 215425639
ADP | HH860E2S11 | H,YE72*48+TXV | YP9C100C20MP13 | 44000 | 42500 | 18 | 11.7 | 8.5 | 2 | 75 | 78 | 215425638
ADP | HH860E2S11 | H,YE86*48+TXV | YP9C100C16MP13 | 43500 | 42000 | 18 | 11.7 | 8.5 | 2 | 74 | 78 | 215425637
ADP | HH860E2S11 | H,YE84*48+TXV | YP9C100C16MP13 | 43500 | 42000 | 18 | 11.7 | 8.5 | 2 | 74 | 78 | 215425636
ADP | HH860E2S11 | H,YE74*60+TXV | YP9C100C16MP13 | 43500 | 42000 | 18 | 11.7 | 8.5 | 2 | 74 | 78 | 215425635
ADP | HH860E2S11 | H,YE49*48+TXV | YP9C100C16MP13 | 43500 | 42000 | 18 | 11.7 | 8.5 | 2 | 74 | 78 | 215425634
ADP | HH860E2S11 | H,YE53*48+TXV | YP9C100C16MP13 | 43500 | 42000 | 18 | 11.7 | 8.5 | 2 | 74 | 78 | 215425633
ADP | HH860E2S11 | H,YE55*48+TXV | YP9C100C16MP13 | 43500 | 42000 | 18 | 11.7 | 8.5 | 2 | 74 | 78 | 215425632
ADP | HH860E2S11 | H,YE3K*48+TXV | YP9C100C16MP13 | 43500 | 42000 | 17 | 11.7 | 8.5 | 2 | 74 | 78 | 215425630
ADP | HH860E2S11 | H,YE72*60+TXV | YP9C100C16MP13 | 43500 | 42000 | 18 | 11.7 | 8.5 | 2 | 74 | 78 | 215425629
ADP | HH860E2S11 | H,YE72*48+TXV | YP9C100C16MP13 | 43500 | 42000 | 18 | 11.7 | 8.5 | 2 | 74 | 78 | 215425628
ADP | HH860E2S11 | H,YE37*48+TXV | YP9C100C16MP13 | 43500 | 42000 | 17 | 11.7 | 8.5 | 2 | 74 | 78 | 215425627
ADP | HH860E2S11 | H,YE74*60+TXV | Y91E120D20SMPS1 | 53500 | 51500 | 18 | 11.7 | 8.5 | 2 | 70 | 75 | 215425615
ADP | HH860E2S11 | H,YE3K*48+TXV | Y91E120D20SMPS1 | 46500 | 45000 | 18 | 11.7 | 8.5 | 2 | 74 | 75 | 215425613
ADP | HH860E2S11 | H,YE72*60+TXV | Y91E120D20SMPS1 | 46500 | 45000 | 18 | 11.7 | 8.5 | 2 | 74 | 75 | 215425612
ADP | HH860E2S11 | H,YE72*48+TXV | Y91E120D20SMPS1 | 46500 | 45000 | 18 | 11.7 | 8.5 | 2 | 74 | 75 | 215425611
ADP | HH860E2S11 | H,YE37*48+TXV | Y91E120D20SMPS1 | 46500 | 45000 | 17 | 11.7 | 8.5 | 2 | 74 | 75 | 215425610
ADP | HH860E2S11 | H,YE86*48+TXV | Y91E100C20SMPS1 | 45500 | 45000 | 18 | 11.7 | 8.5 | 2 | 73 | 75 | 215425609
ADP | HH860E2S11 | H,YE84*48+TXV | Y91E100C20SMPS1 | 45500 | 45000 | 18 | 11.7 | 8.5 | 2 | 73 | 75 | 215425608
ADP | HH860E2S11 | H,YE74*60+TXV | Y91E100C20SMPS1 | 45500 | 45000 | 18 | 11.7 | 8.5 | 2 | 73 | 75 | 215425607
ADP | HH824E2S11 | H,YE8J*36+TXV | YP9C080B12MP13 | 23000 | 21400 | 17 | 12 | 9 | 2 | 82 | 84 | 215424706
ADP | HH824E2S11 | H,YE8J*30+TXV | YP9C080B12MP13 | 23000 | 21400 | 17 | 12 | 9 | 2 | 82 | 84 | 215424705
ADP | HH824E2S11 | H,YE33*36+TXV | YP9C080B12MP13 | 23000 | 21400 | 17 | 12 | 9 | 2 | 82 | 84 | 215424701
ADP | HH824E2S11 | H,YE8J*36+TXV | YP9C060B12MP13 | 23000 | 21400 | 17 | 12 | 9 | 2 | 81 | 82 | 215424697
ADP | HH824E2S11 | H,YE8J*30+TXV | YP9C060B12MP13 | 23000 | 21400 | 17 | 12 | 9 | 2 | 81 | 82 | 215424696
ADP | HH824E2S11 | H,YE8J*36+TXV | Y91E080B12SMPS1 | 23000 | 21400 | 17 | 12 | 9 | 2 | 81 | 83 | 215424688
ADP | HH824E2S11 | H,YE8J*30+TXV | Y91E080B12SMPS1 | 23000 | 21400 | 17 | 12 | 9 | 2 | 81 | 83 | 215424687
ADP | HH824E2S11 | H,YE33*36+TXV | Y91E080B12SMPS1 | 22600 | 21400 | 17 | 11.7 | 8.8 | 1.96 | 81 | 81 | 215424683
ADP | HH824E2S11 | H,YE8J*36+TXV | Y91E060B12SMPS1 | 23000 | 21400 | 17 | 11.7 | 9 | 2 | 84 | 85 | 215424679
ADP | HH824E2S11 | H,YE8J*30+TXV | Y91E060B12SMPS1 | 23000 | 21400 | 17 | 11.7 | 9 | 2 | 84 | 85 | 215424678
ADP | HH824E2S11 | H,YE7J*36+TXV | Y91E060B12SMPS1 | 23000 | 21400 | 17 | 11.7 | 9 | 2 | 84 | 85 | 215424677
ADP | HH824E2S11 | H,YE7J*30+TXV | Y91E060B12SMPS1 | 23000 | 21400 | 17 | 11.7 | 9 | 2 | 84 | 85 | 215424676
ADP | HH824E2S11 | H,YE7J*36+TXV-BLEED | Y91E060B12SMPS1 | 23000 | 21400 | 17 | 11.7 | 9 | 2 | 84 | 85 | 215424675
ADP | HH860E2S11 | H,YE55*60+TXV | TM8Y080C16MP11 | 44000 | 42000 | 18 | 11.7 | 8.5 | 2 | 75 | 79 | 215423653
ADP | HH860E2S11 | H,YE54*60+TXV | TM8Y080C16MP11 | 44000 | 42000 | 18 | 11.7 | 8.5 | 2 | 75 | 79 | 215423652
ADP | HH860E2S11 | H,YE54*48+TXV | TM8Y080C16MP11 | 44000 | 42000 | 18 | 11.7 | 8.5 | 2 | 75 | 79 | 215423651
ADP | HH860E2S11 | H,YE48*60+TXV | TM8Y080C16MP11 | 44000 | 42000 | 18 | 11.7 | 8.5 | 2 | 75 | 79 | 215423650
ADP | HH860E2S11 | H,YE48*48+TXV | TM8Y080C16MP11 | 44000 | 42000 | 18 | 11.7 | 8.5 | 2 | 75 | 79 | 215423649
ADP | HH860E2S11 | H,YE48*60+TXV-BLEED | TM8Y080C16MP11 | 44000 | 42000 | 18 | 11.7 | 8.5 | 2 | 75 | 79 | 215423648
ADP | HH860E2S11 | H,YE3K*60+TXV | TM8Y080C16MP11 | 44000 | 42000 | 17 | 11.7 | 8.5 | 2 | 75 | 79 | 215423647
ADP | HH860E2S11 | H,YE37*60+TXV | TM8Y080C16MP11 | 44000 | 42000 | 17 | 11.7 | 8.5 | 2 | 75 | 79 | 215423644
ADP | HH860E2S11 | H,YE48*60+TXV | TM8V120C20MP12 | 44000 | 42500 | 18 | 11.7 | 8.5 | 2 | 75 | 78 | 215423634
ADP | HH860E2S11 | H,YE48*48+TXV | TM8V120C20MP12 | 44000 | 42500 | 18 | 11.7 | 8.5 | 2 | 75 | 78 | 215423633
ADP | HH860E2S11 | H,YE48*60+TXV-BLEED | TM8V120C20MP12 | 44000 | 42500 | 18 | 11.7 | 8.5 | 2 | 75 | 78 | 215423632
ADP | HH860E2S11 | H,YE48*60+TXV-BLEED | Z9ES120D20SMPS1 | 46500 | 45000 | 18 | 11.7 | 8.5 | 2 | 74 | 75 | 215424340
ADP | HH860E2S11 | H,YE48*60+TXV-BLEED | Z9ES100C20SMPS1 | 45500 | 45000 | 18 | 11.7 | 8.5 | 2 | 73 | 75 | 215424338
ADP | HH860E2S11 | H,YE48*60+TXV-BLEED | Z9ES100C16SMPS1 | 45500 | 45000 | 18 | 11.7 | 8.5 | 2 | 74 | 75 | 215424336
ADP | HH860E2S11 | H,YE48*60+TXV-BLEED | Z9ES080C20SMPS1 | 44500 | 44500 | 18 | 12 | 8.5 | 2 | 71 | 74 | 215424334
ADP | HH860E2S11 | H,YE36*60+TXV-BLEED | Z9ES080C20SMPS1 | 44000 | 44500 | 17 | 11.7 | 8.4 | 1.98 | 71 | 74 | 215424333
ADP | HH860E2S11 | H,YE48*60+TXV-BLEED | Z9ES080C16SMPS1 | 45000 | 45000 | 18 | 11.7 | 8.5 | 2 | 72 | 74 | 215424332
ADP | HH860E2S11 | H,YE48*60+TXV-BLEED | Z8ES130D20SMPS1 | 45000 | 43000 | 18 | 12 | 9 | 2 | 75 | 77 | 215424330
ADP | HH860E2S11 | H,YE48*60+TXV-BLEED | Z8ES120C20SMPS1 | 52500 | 51500 | 18 | 11.7 | 8.5 | 2 | 69 | 74 | 215424328
ADP | HH860E2S11 | H,YE48*60+TXV-BLEED | Z8ES120C16SMPS1 | 44000 | 42000 | 18 | 12 | 8.5 | 2 | 74 | 78 | 215424326
ADP | HH860E2S11 | H,YE36*60+TXV-BLEED | Z8ES120C16SMPS1 | 43500 | 42000 | 17 | 11.7 | 8.4 | 1.98 | 74 | 78 | 215424325
ADP | HH860E2S11 | H,YE48*60+TXV-BLEED | Z8ES100C20SMPS1 | 44500 | 42500 | 18 | 12 | 8.5 | 2 | 75 | 78 | 215424324
ADP | HH860E2S11 | H,YE48*60+TXV-BLEED | Z8ES100C16SMPS1 | 44000 | 42000 | 18 | 12 | 8.5 | 2 | 75 | 78 | 215424322
ADP | HH860E2S11 | H,YE36*60+TXV-BLEED | Z8ES100C16SMPS1 | 43500 | 42000 | 17 | 11.7 | 8.4 | 1.98 | 75 | 78 | 215424321
ADP | HH860E2S11 | H,YE48*60+TXV-BLEED | Z8ES080C20SMPS1 | 44000 | 42500 | 18 | 12 | 8.5 | 2 | 74 | 78 | 215424320
ADP | HH860E2S11 | H,YE72*48+TXV | TM9V100C20MP12 | 44000 | 42500 | 18 | 11.7 | 8.5 | 2 | 75 | 78 | 215425486
ADP | HH860E2S11 | H,YE86*48+TXV | TM9V100C16MP12 | 43500 | 42000 | 18 | 11.7 | 8.5 | 2 | 74 | 78 | 215425485
ADP | HH860E2S11 | H,YE84*48+TXV | TM9V100C16MP12 | 43500 | 42000 | 18 | 11.7 | 8.5 | 2 | 74 | 78 | 215425484
ADP | HH860E2S11 | H,YE74*60+TXV | TM9V100C16MP12 | 43500 | 42000 | 18 | 11.7 | 8.5 | 2 | 74 | 78 | 215425483
ADP | HH860E2S11 | H,YE49*48+TXV | TM9V100C16MP12 | 43500 | 42000 | 18 | 11.7 | 8.5 | 2 | 74 | 78 | 215425482
ADP | HH860E2S11 | H,YE53*48+TXV | TM9V100C16MP12 | 43500 | 42000 | 18 | 11.7 | 8.5 | 2 | 74 | 78 | 215425481
ADP | HH860E2S11 | H,YE55*48+TXV | TM9V100C16MP12 | 43500 | 42000 | 18 | 11.7 | 8.5 | 2 | 74 | 78 | 215425480
ADP | HH860E2S11 | H,YE3K*48+TXV | TM9V100C16MP12 | 43500 | 42000 | 17 | 11.7 | 8.5 | 2 | 74 | 78 | 215425478
ADP | HH860E2S11 | H,YE72*60+TXV | TM9V100C16MP12 | 43500 | 42000 | 18 | 11.7 | 8.5 | 2 | 74 | 78 | 215425477
ADP | HH860E2S11 | H,YE72*48+TXV | TM9V100C16MP12 | 43500 | 42000 | 18 | 11.7 | 8.5 | 2 | 74 | 78 | 215425476
ADP | HH860E2S11 | H,YE37*48+TXV | TM9V100C16MP12 | 43500 | 42000 | 17 | 11.7 | 8.5 | 2 | 74 | 78 | 215425475
ADP | HH824E2S11 | H,YE8J*36+TXV | TM8Y080B12MP11 | 23000 | 21400 | 17 | 12 | 9 | 2 | 82 | 84 | 215424499
ADP | HH824E2S11 | H,YE8J*30+TXV | TM8Y080B12MP11 | 23000 | 21400 | 17 | 12 | 9 | 2 | 82 | 84 | 215424498
ADP | HH824E2S11 | H,YE33*36+TXV | TM8Y080B12MP11 | 23000 | 21400 | 17 | 12 | 9 | 2 | 82 | 84 | 215424494
ADP | HH824E2S11 | H,YE8J*36+TXV | TM8E100B12MP11 | 23000 | 21400 | 17 | 12 | 9 | 2 | 81 | 82 | 215424479
ADP | HH824E2S11 | H,YE8J*30+TXV | TM8E100B12MP11 | 23000 | 21400 | 17 | 12 | 9 | 2 | 81 | 82 | 215424478
ADP | HH860E2S11 | H,YE86*60+TXV | Y81E120C16SMPS1 | 44000 | 41500 | 18 | 12 | 8.5 | 2 | 75 | 79 | 215423976
ADP | HH860E2S11 | H,YE84*60+TXV | Y81E120C16SMPS1 | 44000 | 41500 | 18 | 12 | 8.5 | 2 | 75 | 79 | 215423975
ADP | HH860E2S11 | H,YE74*48+TXV | Y81E120C16SMPS1 | 44000 | 41500 | 18 | 12 | 8.5 | 2 | 75 | 79 | 215423974
ADP | HH860E2S11 | H,YE49*60+TXV | Y81E120C16SMPS1 | 44000 | 41500 | 18 | 12 | 8.5 | 2 | 75 | 79 | 215423973
ADP | HH860E2S11 | H,YE55*60+TXV | Y81E120C16SMPS1 | 44000 | 42000 | 18 | 12 | 8.5 | 2 | 74 | 78 | 215423972
ADP | HH860E2S11 | H,YE54*60+TXV | Y81E120C16SMPS1 | 44000 | 41500 | 18 | 12 | 8.5 | 2 | 75 | 79 | 215423971
ADP | HH860E2S11 | H,YE54*48+TXV | Y81E120C16SMPS1 | 44000 | 41500 | 18 | 12 | 8.5 | 2 | 75 | 79 | 215423970
ADP | HH860E2S11 | H,YE48*60+TXV | Y81E120C16SMPS1 | 44000 | 42000 | 18 | 12 | 8.5 | 2 | 74 | 78 | 215423969
ADP | HH860E2S11 | H,YE48*48+TXV | Y81E120C16SMPS1 | 44000 | 42000 | 18 | 12 | 8.5 | 2 | 74 | 78 | 215423968
ADP | HH860E2S11 | H,YE48*60+TXV-BLEED | Y81E120C16SMPS1 | 44000 | 42000 | 18 | 12 | 8.5 | 2 | 74 | 78 | 215423967
ADP | HH860E2S11 | H,YE3K*60+TXV | Y81E120C16SMPS1 | 44000 | 41500 | 17 | 12 | 8.5 | 2 | 75 | 79 | 215423966
ADP | HH860E2S11 | H,YE2K*60+TXV | Y81E120C16SMPS1 | 43500 | 42000 | 17 | 11.7 | 8.45 | 2 | 74 | 78 | 215423965
ADP | HH860E2S11 | H,YE2K*48+TXV | Y81E120C16SMPS1 | 43500 | 42000 | 17 | 11.7 | 8.45 | 2 | 74 | 78 | 215423964
ADP | HH860E2S11 | H,YE37*60+TXV | Y81E120C16SMPS1 | 44000 | 41500 | 17 | 12 | 8.5 | 2 | 75 | 79 | 215423963
ADP | HH860E2S11 | H,YE36*60+TXV | Y81E120C16SMPS1 | 43500 | 41500 | 17 | 11.7 | 8.4 | 1.98 | 75 | 79 | 215423962
ADP | HH860E2S11 | H,YE36*48+TXV | Y81E120C16SMPS1 | 43500 | 41500 | 17 | 11.7 | 8.4 | 1.98 | 75 | 79 | 215423961
ADP | HH860E2S11 | H,YE36*60+TXV-BLEED | Y81E120C16SMPS1 | 43500 | 41500 | 17 | 11.7 | 8.4 | 1.98 | 75 | 79 | 215423960
ADP | HH860E2S11 | H,YE35*48+TXV | Y81E120C16SMPS1 | 43000 | 42000 | 17 | 11.7 | 8.3 | 1.96 | 74 | 78 | 215423959
ADP | HH860E2S11 | H,YE86*60+TXV | Y81E100C20SMPS1 | 53000 | 51500 | 19 | 11.7 | 8.5 | 2 | 69 | 74 | 215423958
ADP | HH860E2S11 | H,YE84*60+TXV | Y81E100C20SMPS1 | 53000 | 51500 | 19 | 11.7 | 8.5 | 2 | 69 | 74 | 215423957
ADP | HH860E2S11 | H,YE49*60+TXV | Y81E100C20SMPS1 | 53000 | 51500 | 19 | 11.7 | 8.5 | 2 | 69 | 74 | 215423956
ADP | HH860E2S11 | H,YE55*60+TXV | Y81E100C20SMPS1 | 53000 | 51500 | 19 | 11.7 | 8.5 | 2 | 69 | 74 | 215423955
ADP | HH860E2S11 | H,YE54*60+TXV | Y81E100C20SMPS1 | 53000 | 51500 | 19 | 11.7 | 8.5 | 2 | 69 | 74 | 215423954
ADP | HH860E2S11 | H,YE48*60+TXV | Y81E100C20SMPS1 | 44500 | 42500 | 18 | 12 | 8.5 | 2 | 75 | 78 | 215423953
ADP | HH860E2S11 | H,YE48*48+TXV | Y81E100C20SMPS1 | 44500 | 42500 | 18 | 12 | 8.5 | 2 | 75 | 78 | 215423952
ADP | HH860E2S11 | H,YE48*60+TXV-BLEED | Y81E100C20SMPS1 | 44500 | 42500 | 18 | 12 | 8.5 | 2 | 75 | 78 | 215423951
ADP | HH860E2S11 | H,YE3K*60+TXV | Y81E100C20SMPS1 | 44500 | 42500 | 18 | 12 | 8.5 | 2 | 75 | 78 | 215423950
ADP | HH860E2S11 | H,YE86*60+TXV | Y81E100C16SMPS1 | 44000 | 42000 | 18 | 12 | 8.5 | 2 | 75 | 78 | 215423945
ADP | HH860E2S11 | H,YE84*60+TXV | Y81E100C16SMPS1 | 44000 | 42000 | 18 | 12 | 8.5 | 2 | 75 | 78 | 215423944
ADP | HH860E2S11 | H,YE74*48+TXV | Y81E100C16SMPS1 | 44000 | 42000 | 18 | 12 | 8.5 | 2 | 75 | 78 | 215423943
ADP | HH860E2S11 | H,YE49*60+TXV | Y81E100C16SMPS1 | 44000 | 42000 | 18 | 12 | 8.5 | 2 | 75 | 78 | 215423942
ADP | HH860E2S11 | H,YE55*60+TXV | Y81E100C16SMPS1 | 44000 | 42000 | 18 | 12 | 8.5 | 2 | 75 | 78 | 215423941
ADP | HH860E2S11 | H,YE54*60+TXV | Y81E100C16SMPS1 | 44000 | 42000 | 18 | 12 | 8.5 | 2 | 75 | 78 | 215423940
ADP | 5A6H5024A1 | H,TG81*36+TXV | L9X1A050U3VSA | 21200 | 19000 | 16 | 11.7 | 8.1 | 1.9 | 67 | 54 | 215423125
ADP | 5A6H5024A1 | H,TG80*36+TXV | L9X1A050U3VSA | 21000 | 19000 | 16 | 11.7 | 8.1 | 1.9 | 67 | 54 | 215423124
ADP | 5A6H5024A1 | V,T36H***P22*+TXV | L9X1A050U3VSA | 21200 | 19000 | 16 | 11.7 | 8.1 | 1.9 | 67 | 54 | 215423123
ADP | 5A6H5024A1 | PL36H175P78*+TXV | L9X1A050U3VSA | 21200 | 19000 | 16 | 11.7 | 8.1 | 1.9 | 67 | 54 | 215423122
ADP | 5A6H5042A1 | H,TG86*60+TXV+TD |  | 40500 | 38500 | 15.2 | 12 | 8.1 | 2.1 | 65 | 50 | 215423094
ADP | 5A6H5042A1 | H,TG84*60+TXV+TD |  | 39500 | 38500 | 15.2 | 12 | 8.1 | 2.1 | 65 | 50 | 215423093
ADP | 5A6H5042A1 | H,TG84*48+TXV+TD |  | 39500 | 38500 | 15.2 | 12 | 8.1 | 2.1 | 65 | 50 | 215423092
ADP | 5A6H5042A1 | PL60H210P19*+TXV+TD |  | 40500 | 38500 | 15.2 | 12 | 8.1 | 2.1 | 65 | 50 | 215423091
ADP | 5A6H5042A1 | PL60H210P17*+TXV+TD |  | 39500 | 38500 | 15.2 | 11.7 | 8.1 | 2.1 | 65 | 50 | 215423090
ADP | HH860E2S11 | H,YE36*48+TXV | Y81E080C16SMPS1 | 44000 | 42500 | 17 | 11.7 | 8.4 | 1.98 | 75 | 78 | 215423899
ADP | HH860E2S11 | H,YE36*60+TXV-BLEED | Y81E080C16SMPS1 | 44000 | 42500 | 17 | 11.7 | 8.4 | 1.98 | 75 | 78 | 215423898
ADP | HH860E2S11 | H,YE35*48+TXV | Y81E080C16SMPS1 | 43500 | 42500 | 17 | 11.7 | 8.3 | 1.96 | 75 | 78 | 215423897
ADP | HH860E2S11 | H,YE48*60+TXV | TM9Y120D20MP11 | 44000 | 42000 | 18 | 11.7 | 8.5 | 2 | 75 | 79 | 215423891
ADP | HH860E2S11 | H,YE48*48+TXV | TM9Y120D20MP11 | 44000 | 42000 | 18 | 11.7 | 8.5 | 2 | 75 | 79 | 215423890
ADP | HH860E2S11 | H,YE48*60+TXV-BLEED | TM9Y120D20MP11 | 44000 | 42000 | 18 | 11.7 | 8.5 | 2 | 75 | 79 | 215423889
ADP | HH824E2S11 | H,YE33*30+TXV | Y91E080B12SMPS1 | 22600 | 21400 | 17 | 11.7 | 8.8 | 1.96 | 81 | 81 | 215425836
ADP | HH824E2S11 | H,YE7J*24+TXV | Y91E060B12SMPS1 | 23000 | 21400 | 17 | 11.7 | 9 | 2 | 84 | 85 | 215425830
ADP | HH824E2S11 | H,YE33*30+TXV | Y91E060B12SMPS1 | 23000 | 21400 | 17 | 11.7 | 9 | 2 | 84 | 85 | 215425829
ADP | HH824E2S11 | H,YE33*30+TXV | Y91E040A10SMPS1 | 22600 | 21400 | 17 | 11.7 | 8.3 | 1.96 | 81 | 81 | 215425815
ADP | HH860E2S11 | H,YE72*60+TXV | TM8V120C20MP12 | 44000 | 42500 | 18 | 11.7 | 8.5 | 2 | 75 | 78 | 215425405
ADP | HH860E2S11 | H,YE72*48+TXV | TM8V120C20MP12 | 44000 | 42500 | 18 | 11.7 | 8.5 | 2 | 75 | 78 | 215425404
ADP | HH860E2S11 | H,YE72*60+TXV | TM8V100C20MP12 | 44000 | 42500 | 18 | 11.7 | 8.5 | 2 | 75 | 78 | 215425401
ADP | HH860E2S11 | H,YE72*48+TXV | TM8V100C20MP12 | 44000 | 42500 | 18 | 11.7 | 8.5 | 2 | 75 | 78 | 215425400
ADP | HH860E2S11 | H,YE86*48+TXV | TM8V100C16MP12 | 43500 | 42000 | 18 | 11.7 | 8.5 | 2 | 74 | 78 | 215425399
ADP | HH860E2S11 | H,YE84*48+TXV | TM8V100C16MP12 | 43500 | 42000 | 18 | 11.7 | 8.5 | 2 | 74 | 78 | 215425398
ADP | HH860E2S11 | H,YE74*60+TXV | TM8V100C16MP12 | 43500 | 42000 | 18 | 11.7 | 8.5 | 2 | 74 | 78 | 215425397
ADP | HH860E2S11 | H,YE49*48+TXV | TM8V100C16MP12 | 43500 | 42000 | 18 | 11.7 | 8.5 | 2 | 74 | 78 | 215425396
ADP | HH860E2S11 | H,YE53*48+TXV | TM8V100C16MP12 | 43500 | 42000 | 18 | 11.7 | 8.5 | 2 | 74 | 78 | 215425395
ADP | HH860E2S11 | H,YE55*48+TXV | TM8V100C16MP12 | 43500 | 42000 | 18 | 11.7 | 8.5 | 2 | 74 | 78 | 215425394
ADP | HH860E2S11 | H,YE3K*48+TXV | TM8V100C16MP12 | 43500 | 42000 | 17 | 11.7 | 8.5 | 2 | 74 | 78 | 215425392
ADP | HH860E2S11 | H,YE72*60+TXV | TM8V100C16MP12 | 43500 | 42000 | 18 | 11.7 | 8.5 | 2 | 74 | 78 | 215425391
ADP | HH860E2S11 | H,YE72*48+TXV | TM8V100C16MP12 | 43500 | 42000 | 18 | 11.7 | 8.5 | 2 | 74 | 78 | 215425390
ADP | HH860E2S11 | H,YE37*48+TXV | TM8V100C16MP12 | 43500 | 42000 | 17 | 11.7 | 8.5 | 2 | 74 | 78 | 215425389
ADP | HH860E2S11 | H,YE86*48+TXV | TM8V080C16MP12 | 43500 | 42000 | 18 | 11.7 | 8.5 | 2 | 74 | 78 | 215425388
ADP | HH860E2S11 | H,YE84*48+TXV | TM8V080C16MP12 | 43500 | 42000 | 18 | 11.7 | 8.5 | 2 | 74 | 78 | 215425387
ADP | HH860E2S11 | H,YE74*60+TXV | TM8V080C16MP12 | 43500 | 42000 | 18 | 11.7 | 8.5 | 2 | 74 | 78 | 215425386
ADP | HH860E2S11 | H,YE49*48+TXV | TM8V080C16MP12 | 43500 | 42000 | 18 | 11.7 | 8.5 | 2 | 74 | 78 | 215425385
ADP | HH860E2S11 | H,YE53*48+TXV | TM8V080C16MP12 | 43500 | 42000 | 18 | 11.7 | 8.5 | 2 | 74 | 78 | 215425384
ADP | HH860E2S11 | H,YE55*48+TXV | TM8V080C16MP12 | 43500 | 42000 | 18 | 11.7 | 8.5 | 2 | 74 | 78 | 215425383
ADP | HH860E2S11 | H,YE3K*48+TXV | TM8V080C16MP12 | 43500 | 42000 | 17 | 11.7 | 8.5 | 2 | 74 | 78 | 215425381
ADP | HH860E2S11 | H,YE72*60+TXV | TM8V080C16MP12 | 43500 | 42000 | 18 | 11.7 | 8.5 | 2 | 74 | 78 | 215425380
ADP | HH860E2S11 | H,YE72*48+TXV | TM8V080C16MP12 | 43500 | 42000 | 18 | 11.7 | 8.5 | 2 | 74 | 78 | 215425379
ADP | HH860E2S11 | H,YE37*48+TXV | TM8V080C16MP12 | 43500 | 42000 | 17 | 11.7 | 8.5 | 2 | 74 | 78 | 215425378
GOODMAN | GZV6SA1810A* | AHVE24BP1300A* |  | 17100 | 17400 | 19 | 12 | 8.8 | 2.1 | 62 | 75 | 215429190
AMANA | AZV6SA1810A* | AHVE24BP1300A* |  | 17100 | 17400 | 19 | 12 | 8.8 | 2.1 | 62 | 75 | 215429180
ADP | THF2B60T21 | PL60H210P199 | Z8ET100C20LMPS1 | 55500 | 56500 | 16 | 11.7 | 8.1 | 2.36 | 65 | 55 | 215428259
ADP | THF2B48T21 | PL60H210P199 | Z8ET100C20LMPS1 | 45500 | 42000 | 16 | 12 | 8.1 | 2.4 | 70 | 57 | 215428256
ADP | THF2B48T21 | PL60H210P199 | Z8ET080C16LMPS1 | 45500 | 42500 | 16 | 12 | 8.1 | 2.4 | 70 | 56 | 215428254
ADP | THF2B24T21 | H,YG9J936 | Z8ET080B12LMPS1 | 23800 | 21000 | 16 | 12 | 8.1 | 2.24 | 63 | 53 | 215428252
ADP | THF2B24T21 | PL36H210P759 | Z8ET080B12LMPS1 | 24000 | 19600 | 16 | 12 | 8.1 | 2.3 | 65 | 56 | 215428251
ADP | THF2B24T21 | PL36H175P159 | Z8ET080B12LMPS1 | 24000 | 19600 | 16 | 12 | 8.1 | 2.3 | 65 | 56 | 215428250
ADP | 4SHP18LX136P | H,A,DE1K936 | A97USMV070B12 + TSTAT | 23600 | 22400 | 19 | 12 | 8.5 | 2.04 | 65 | 65 | 215428237
ADP | 4SHP18LX136P | H,A,DE9J936 | A97USMV070B12 + TSTAT | 23400 | 22400 | 19 | 12 | 8.1 | 1.97 | 65 | 64 | 215428236
ADP | 4SHP18LX136P | H,A,DE1K936 | A97USMV070B12 | 23600 | 22400 | 19 | 12 | 8.5 | 2.04 | 65 | 65 | 215428234
ADP | 4SHP18LX136P | H,A,DE1K936 | A97US2V070B12 | 23600 | 22400 | 19 | 12 | 8.5 | 2.04 | 65 | 65 | 215428215
ADP | 4SHP18LX136P | H,A,DE9J936 | A97US2V070B12 | 23400 | 22400 | 19 | 12 | 8.1 | 1.97 | 65 | 64 | 215428214
ADP | 4SHP18LX136P | H,A,DE1K936 | A97US2V060B12X + TSTAT | 23600 | 22400 | 19 | 12 | 8.5 | 2.03 | 65 | 65 | 215428212
ADP | 4SHP18LX136P | H,A,DE1K936 | A97US2V060B12X | 23600 | 22400 | 19 | 12 | 8.5 | 2.02 | 65 | 65 | 215428209
ADP | 4SHP18LX136P | H,A,DE1K936 | A97US2V045B12 | 23600 | 22400 | 19 | 12 | 8.5 | 2.03 | 65 | 65 | 215428207
ADP | 4SHP18LX136P | H,A,DE9J936 | A97US2V045B12 | 23000 | 22400 | 19 | 12 | 8.1 | 1.89 | 63 | 62 | 215428206
ADP | 4SHP18LX136P | H,A,DE1K936 | A97US2V040B12X + TSTAT | 23600 | 22400 | 19 | 12 | 8.5 | 2.04 | 65 | 65 | 215428204
ADP | 4SHP18LX136P | H,A,DE9J936 | A97US2V040B12X + TSTAT | 23400 | 22400 | 19 | 12 | 8.1 | 1.98 | 65 | 65 | 215428203
ADP | 4SHP18LX136P | H,A,DE1K936 | A97US2V040B12X | 23600 | 22400 | 19 | 12 | 8.5 | 2.02 | 65 | 65 | 215428201
ADP | 4SHP18LX136P | H,A,DE1K936 | A97UH2E045B12 | 24000 | 22400 | 18 | 12 | 8.5 | 2.11 | 67 | 66 | 215428196
ADP | 4SHP18LX136P | H,A,DE1K936 | A97UH2E030B08 | 23600 | 22400 | 19 | 12 | 8.1 | 2.2 | 63 | 47 | 215428194
ADP | 4SHP18LX136P | H,A,DE9J936 | A97UH2E030B08 | 23600 | 22400 | 19 | 12 | 8.1 | 2.2 | 63 | 47 | 215428193
HISENSE | AUWR-4824P | AUH-4824 |  | 48000 | 48000 | 19 | 12 | 9 | 2.52 | 76 | 77 | 215278607
ZEPHYR | ZE-648HPA | AH-648A |  | 48000 | 48000 | 19 | 12 | 9 | 2.52 | 76 | 77 | 215381147
HISENSE | AUWR-60U3TH5 | AUH-48UX3TEH3 |  | 48000 | 48000 | 19 | 12 | 9 | 2.52 | 76 | 77 | 215270433
DAIKIN | DH6VSA1810A* | DFVE24BP0300A* |  | 17100 | 17400 | 19 | 12 | 8.8 | 2.1 | 62 | 75 | 215429753
AMANA | AZV6SA1810A* | AHVE24BP0300A* |  | 17100 | 17400 | 19 | 12 | 8.8 | 2.1 | 62 | 75 | 215429768
GOODMAN | GZV6SA1810A* | AHVE24BP0300A* |  | 17100 | 17400 | 19 | 12 | 8.8 | 2.1 | 62 | 75 | 215429783
AMERICAN STANDARD | 4A6V8X36A1 | TEM6A0C42H41+TDR+RP |  | 34800 | 31800 | 18 | 11.7 | 8.5 | 1.86 | 81 | 64 | 207590601
AMERICAN STANDARD | 4A6V8X48A1 | TEM6A0C48H41+TDR+RP |  | 46500 | 44500 | 18 | 11.7 | 8.5 | 1.9 | 83 | 65 | 209844546
TRANE | 4TWV0X36A1 | TEM6A0C36H31+TDR+RP |  | 34600 | 33600 | 20 | 12 | 8.5 | 2 | 82 | 63 | 207526880
TRANE | 4TWV0X36A1 | TEM6A0C42H41+TDR+RP |  | 35200 | 34000 | 20 | 12 | 8.5 | 1.94 | 81 | 63 | 207526881
TRANE | 4TWV0X48A1 | TEM6A0C48H41+TDR+RP |  | 46500 | 43500 | 19.5 | 11.7 | 8.5 | 1.87 | 84 | 65 | 207708985
AMERICAN STANDARD | 4A6V0X36A1 | TEM6A0B30H21+TDR+RP |  | 32800 | 33800 | 19 | 12 | 8.2 | 1.78 | 82 | 63 | 215429060
AMERICAN STANDARD | 4A6V0X60A1 | TEM6A0C48H41+TDR+RP |  | 53000 | 53000 | 19 | 11.7 | 8.2 | 1.79 | 92 | 73 | 215429061
AMERICAN STANDARD | 4A6V8X48A1 | TEM6B0C60H51+TDR+RP |  | 47500 | 44500 | 18 | 12 | 8.5 | 1.93 | 83 | 65 | 215429062
AMERICAN STANDARD | 4A6V8X60A1 | TEM6A0C48H41+TDR+RP |  | 53000 | 53000 | 18 | 11.7 | 8.5 | 1.79 | 92 | 73 | 215429063
AMERICAN STANDARD | 4A6V8X60A1 | TEM6B0C60H51+TDR+RP |  | 54000 | 52500 | 18 | 12 | 8.5 | 1.8 | 92 | 72 | 215429064
TRANE | 4TWV0X36A1 | TEM6A0B30H21+TDR+RP |  | 32800 | 33800 | 19 | 12 | 8.2 | 1.78 | 82 | 63 | 215429065
TRANE | 4TWV0X60A1 | TEM6A0C48H41+TDR+RP |  | 53000 | 53000 | 19 | 11.7 | 8.2 | 1.79 | 92 | 73 | 215429066
TRANE | 4TWV8X60A1 | TEM6A0C48H41+TDR+RP |  | 53000 | 53000 | 18 | 11.7 | 8.5 | 1.79 | 92 | 73 | 215429067
AMERICAN STANDARD | 4A6V0X36A1 | TEM6A0C36H31+TDR+RP |  | 34600 | 33600 | 20 | 12 | 8.5 | 2 | 82 | 63 | 207590594
AMERICAN STANDARD | 4A6V0X48A1 | TEM6A0C48H41+TDR+RP |  | 46500 | 43500 | 19.5 | 11.7 | 8.5 | 1.87 | 84 | 65 | 207709024
AMERICAN STANDARD | 4A6V0X48A1 | TEM6B0C60H51+TDR+RP |  | 47000 | 43500 | 19.5 | 11.7 | 8.5 | 1.89 | 84 | 65 | 207820990
AMERICAN STANDARD | 4A6V0X36A1 | TEM6A0C42H41+TDR+RP |  | 35200 | 34000 | 20 | 12 | 8.5 | 1.94 | 81 | 63 | 207590595
AMERICAN STANDARD | 4A6V0X60A1 | TEM6B0C60H51+TDR+RP |  | 54000 | 52500 | 19 | 12 | 8.5 | 1.8 | 92 | 72 | 207820992
TRANE | 4TWV0X60A1 | TEM6B0C60H51+TDR+RP |  | 54000 | 52500 | 19 | 12 | 8.5 | 1.8 | 92 | 72 | 207820946
TRANE | 4TWV0X48A1 | TEM6B0C60H51+TDR+RP |  | 47000 | 43500 | 19.5 | 11.7 | 8.5 | 1.89 | 84 | 65 | 207820944
TRANE | 4TWV8X36A1 | TEM6A0C42H41+TDR+RP |  | 34800 | 31800 | 18 | 11.7 | 8.5 | 1.86 | 81 | 64 | 207526887
TRANE | 4TWV8X48A1 | TEM6A0C48H41+TDR+RP |  | 46500 | 44500 | 18 | 11.7 | 8.5 | 1.9 | 83 | 65 | 207708991
TRANE | 4TWV8X48A1 | TEM6B0C60H51+TDR+RP |  | 47500 | 44500 | 18 | 12 | 8.5 | 1.93 | 83 | 65 | 207820954
TRANE | 4TWV8X60A1 | TEM6B0C60H51+TDR+RP |  | 54000 | 52500 | 18 | 12 | 8.5 | 1.8 | 92 | 72 | 207820956
ZEPHYR | ZE-624HPA | AH- 624A |  | 24000 | 24000 | 20 | 12 | 10 | 2.3 | 85 | 87 | 215434507
ZEPHYR | ZE-636HPA | AH- 636A |  | 32000 | 34000 | 19.5 | 11.7 | 10.5 | 2.15 | 94 | 91 | 215434508
ZEPHYR | ZE-648HPA | AH- 648A |  | 48000 | 48000 | 19 | 12 | 9 | 2.52 | 76 | 77 | 215434509
ADP | HH824E2S11 | H,YG80(1,2)36+TXV | Z8ET080B12LMPS1 | 23000 | 21400 | 19 | 11.7 | 9.5 | 2 | 81 | 82 | 215430839
ADP | HH824E2S11 | H,YG80(1,2)36+TXV | Z8ET060A12LMPS1 | 23000 | 21400 | 19 | 12 | 9 | 2 | 80 | 81 | 215430837
ADP | HH824E2S11 | H,YG80(1,2)36+TXV | Z8ES100B12SMPS1 | 23000 | 21400 | 19 | 11.7 | 9.5 | 2 | 82 | 82 | 215430836
ADP | HH824E2S11 | H,YG80(1,2)36+TXV | Z8ES080B12SMPS1 | 23000 | 21400 | 19 | 11.7 | 9.5 | 2 | 81 | 82 | 215430834
ADP | HH824E2S11 | H,YG80(1,2)36+TXV | Z8ES060A12SMPS1 | 23000 | 21000 | 18 | 12 | 9 | 2 | 79 | 80 | 215430832
ADP | HH824E2S11 | H,YG80(1,2)36+TXV | Z8ES040A12SMPS1 | 23000 | 21400 | 18 | 11.7 | 9.5 | 2 | 82 | 83 | 215430831
ADP | HH824E2S11 | H,YG80(1,2)36+TXV | TM9Y080B12MP11 | 23000 | 21200 | 18 | 12 | 9 | 2 | 79 | 80 | 215430829
ADP | HH824E2S11 | H,YG80(1,2)36+TXV | TM9Y060B12MP11 | 23000 | 21400 | 18 | 11.7 | 9 | 2 | 80 | 81 | 215430827
ADP | HH824E2S11 | H,YG80(1,2)36+TXV | TM9V080B12MP12 | 23000 | 21400 | 18 | 12 | 9 | 2 | 80 | 81 | 215430824
ADP | HH824E2S11 | H,YG80(1,2)36+TXV | TM9V060B12MP12 | 23000 | 21400 | 18 | 11.7 | 9 | 2 | 79 | 80 | 215430822
ADP | HH824E2S11 | H,YG80(1,2)36+TXV | TM9E080B12MP12 | 23000 | 21400 | 18 | 11.7 | 9 | 2 | 82 | 82 | 215430819
ADP | HH824E2S11 | H,YG80(1,2)36+TXV | TM9E060B12MP12 | 23000 | 21400 | 18 | 11.7 | 9 | 2 | 84 | 84 | 215430818
ADP | HH824E2S11 | H,YG80(1,2)36+TXV | LP9C080B12MP13 | 23000 | 21400 | 18 | 12 | 9 | 2 | 80 | 81 | 215430811
ADP | HH824E2S11 | H,YG80(1,2)36+TXV | LP9C060B12MP13 | 23000 | 21400 | 18 | 11.7 | 9 | 2 | 79 | 80 | 215430809
ADP | THF2B30T21 | H,YG80(1,2)36+TXV | Z8ET080C16LMPS1 | 30000 | 26800 | 16 | 12 | 8.1 | 2.34 | 63 | 55 | 215430808
ADP | THF2B30T21 | H,YG80(1,2)36+TXV | Z8ET080B12LMPS1 | 30000 | 27400 | 16 | 12 | 8.1 | 2.26 | 65 | 57 | 215430806
ADP | THF2B30T21 | H,YG80(1,2)36+TXV | Z8ES100B12SMPS1 | 30000 | 27000 | 16 | 12 | 8.1 | 2.26 | 65 | 57 | 215430804
ADP | THF2B30T21 | H,YG80(1,2)36+TXV | Z8ES100B12LMPS1 | 30000 | 27000 | 16 | 12 | 8.1 | 2.26 | 65 | 57 | 215430803
ADP | THF2B30T21 | H,YG80(1,2)36+TXV | Z8ES080B12SMPS1 | 30000 | 27400 | 16 | 11.7 | 8.1 | 2.28 | 64 | 56 | 215430801
ADP | THF2B30T21 | H,YG80(1,2)36+TXV | Z8ES080B12LMPS1 | 30000 | 27400 | 16 | 11.7 | 8.1 | 2.28 | 64 | 56 | 215430800
ADP | THF2B30T21 | H,YG80(1,2)36+TXV | Z8ES040A12SMPS1 | 30000 | 26600 | 16 | 12 | 8.1 | 2.26 | 65 | 57 | 215430795
ADP | THF2B30T21 | H,YG80(1,2)36+TXV | Z8ES040A12LMPS1 | 30000 | 26600 | 16 | 12 | 8.1 | 2.26 | 65 | 57 | 215430793
ADP | THF2B30T21 | H,YG80(1,2)36+TXV | TM9Y120D20MP11 | 30000 | 27200 | 15.2 | 11.7 | 8.1 | 2.12 | 64 | 51 | 215430791
ADP | THF2B24T21 | H,YG80(1,2)36+TXV | Z8ET080B12LMPS1 | 24000 | 19600 | 16 | 12 | 8.1 | 2.3 | 65 | 56 | 215430755
ADP | THF2B24T21 | H,YG80(1,2)36+TXV | Z8ES100B12SMPS1 | 24000 | 19600 | 16 | 12 | 8.1 | 2.28 | 66 | 57 | 215430751
ADP | THF2B24T21 | H,YG80(1,2)36+TXV | Z8ES100B12LMPS1 | 24000 | 19600 | 16 | 12 | 8.1 | 2.28 | 66 | 57 | 215430749
ADP | THF2B24T21 | H,YG80(1,2)36+TXV | Z8ES080B12SMPS1 | 24000 | 19600 | 16 | 12 | 8.1 | 2.3 | 65 | 56 | 215430747
ADP | THF2B24T21 | H,YG80(1,2)36+TXV | Z8ES080B12LMPS1 | 24000 | 19600 | 16 | 12 | 8.1 | 2.3 | 65 | 56 | 215430745
ADP | THF2B24T21 | H,YG80(1,2)36+TXV | Z8ES040A12SMPS1 | 24000 | 20800 | 16 | 12 | 8.1 | 2.2 | 63 | 54 | 215430740
ADP | THF2B24T21 | H,YG80(1,2)36+TXV | Z8ES040A12LMPS1 | 24000 | 20800 | 16 | 12 | 8.1 | 2.2 | 63 | 54 | 215430738
ADP | THF2B24T21 | H,YG80(1,2)36+TXV | TM9E100C16MP12 | 23800 | 20800 | 16 | 12 | 8.1 | 2.02 | 63 | 49 | 215430723
ADP | HH860E2S11 | H,YG48(1,2)60+TXV | Z8ES130D20SMPS1 | 45000 | 43000 | 18 | 12 | 9 | 2 | 75 | 77 | 215430683
ADP | HH860E2S11 | H,YG48(1,2)60+TXV | Z8ES120C20SMPS1 | 52500 | 51500 | 18 | 11.7 | 8.5 | 2 | 69 | 74 | 215430681
ADP | HH860E2S11 | H,YG48(1,2)60+TXV | Z8ES120C16SMPS1 | 44000 | 41500 | 18 | 12 | 8.5 | 2 | 75 | 79 | 215430680
ADP | HH860E2S11 | H,YG48(1,2)60+TXV | Z8ES100C20SMPS1 | 44500 | 42500 | 18 | 12 | 8.5 | 2 | 75 | 78 | 215430678
ADP | HH860E2S11 | H,YG48(1,2)60+TXV | Z8ES100C16SMPS1 | 44000 | 42000 | 18 | 12 | 8.5 | 2 | 75 | 78 | 215430676
ADP | HH860E2S11 | H,YG48(1,2)60+TXV | Z8ES080C20SMPS1 | 44000 | 42500 | 18 | 12 | 8.5 | 2 | 74 | 78 | 215430674
ADP | HH860E2S11 | H,YG48(1,2)60+TXV | Z8ES080C16SMPS1 | 44500 | 42500 | 18 | 12 | 8.5 | 2 | 75 | 78 | 215430672
ADP | HH860E2S11 | H,YG48(1,2)60+TXV | TM9Y120D20MP11 | 44000 | 42000 | 18 | 11.7 | 8.5 | 2 | 75 | 79 | 215430670
ADP | HH860E2S11 | H,YG48(1,2)60+TXV | TM9V120D20MP12 | 44000 | 42000 | 18 | 11.7 | 8.5 | 2 | 75 | 79 | 215430663
ADP | HH860E2S11 | H,YG48(1,2)60+TXV | TM9V100C20MP12 | 44000 | 42500 | 18 | 11.7 | 8.5 | 2 | 75 | 78 | 215430661
ADP | HH860E2S11 | H,YG48(1,2)60+TXV | TM9V100C16MP12 | 43500 | 42000 | 18 | 11.7 | 8.5 | 2 | 74 | 78 | 215430659
ADP | HH860E2S11 | H,YG48(1,2)60+TXV | LP9C120D20MP13 | 44000 | 42500 | 18 | 11.7 | 8.5 | 2 | 75 | 78 | 215430646
ADP | HH860E2S11 | H,YG48(1,2)60+TXV | LP9C100C20MP13 | 44000 | 42500 | 18 | 11.7 | 8.5 | 2 | 75 | 78 | 215430644
ADP | HH860E2S11 | H,YG48(1,2)60+TXV | LP9C100C16MP13 | 43500 | 42000 | 18 | 11.7 | 8.5 | 2 | 74 | 78 | 215430642
ADP | HH836E2S11 | H,YG80(1,2)36+TXV | Z8ET080B12LMPS1 | 32800 | 28400 | 19 | 11.7 | 8.5 | 2 | 89 | 86 | 215430639
ADP | HH836E2S11 | H,YG80(1,2)36+TXV | Z8ES120C16SMPS1 | 33400 | 29600 | 19 | 11.7 | 8.5 | 2 | 84 | 84 | 215430635
ADP | HH836E2S11 | H,YG80(1,2)36+TXV | Z8ES100B12SMPS1 | 33000 | 28800 | 18 | 11.7 | 8.5 | 2 | 89 | 85 | 215430628
ADP | HH836E2S11 | H,YG80(1,2)36+TXV | Z8ES080B12SMPS1 | 32800 | 28400 | 18 | 11.7 | 8.5 | 2 | 89 | 86 | 215430622
ADP | 4HP18V36P | H,A,DE1K936 | 97G2UH070BV12 | 23800 | 22400 | 19 | 12 | 8.5 | 2.04 | 65 | 65 | 215430573
ADP | 4HP18V36P | H,A,DE9J936 | 97G2UH070BV12 | 23400 | 22400 | 19 | 12 | 8.1 | 1.97 | 65 | 64 | 215430571
ADP | 4HP18V36P | H,A,DE1K936 | 97G2UH070BE12 | 24000 | 22400 | 18 | 12 | 8.5 | 2.11 | 67 | 66 | 215430567
ADP | 4HP18V36P | H,A,DE9J936 | 97G2UH070BE12 | 24000 | 22400 | 18 | 12 | 8.5 | 2.11 | 67 | 66 | 215430565
ADP | 4HP18V36P | H,A,DE1K936 | 97G2UH045BV12 | 23600 | 22400 | 19 | 12 | 8.5 | 2.03 | 65 | 65 | 215430561
ADP | 4HP18V36P | H,A,DE9J936 | 97G2UH045BV12 | 23400 | 22400 | 19 | 12 | 8.1 | 1.96 | 65 | 65 | 215430559
ADP | 4HP18V36P | H,A,DE1K936 | 97G2UH045BE12 | 24000 | 22400 | 18 | 12 | 8.5 | 2.11 | 67 | 66 | 215430555
ADP | 4HP18V36P | H,A,DE1K936 | 97G2UH030BE08 | 23600 | 22400 | 19 | 12 | 8.1 | 1.9 | 63 | 62 | 215430554
ADP | 4SHP18LX136P | SK3925 |  | 22000 | 22200 | 18 | 11.7 | 8.15 | 1.82 | 68 | 68 | 215431171
ADP | THF2B42T21 | H,YG48(1,2)60+TXV | Z8ET120C20LMPS1 | 40500 | 38500 | 16 | 12 | 8.1 | 2.34 | 64 | 57 | 215431077
ADP | THF2B42T21 | H,YG48(1,2)60+TXV | Z8ET100C20LMPS1 | 41500 | 38000 | 16 | 12 | 8.1 | 2.38 | 66 | 56 | 215431075
ADP | THF2B42T21 | H,YG48(1,2)60+TXV | Z8ET100C16LMPS1 | 40500 | 38000 | 16 | 12 | 8.1 | 2.36 | 64 | 57 | 215431074
ADP | THF2B42T21 | H,YG48(1,2)60+TXV | Z8ET080C16LMPS1 | 41000 | 36800 | 16 | 12 | 8.1 | 2.28 | 66 | 56 | 215431072
ADP | THF2B42T21 | H,YG48(1,2)60+TXV | Z8ET080B12LMPS1 | 40000 | 38000 | 16 | 12 | 8.1 | 2.34 | 63 | 57 | 215431070
ADP | THF2B42T21 | H,YG48(1,2)60+TXV | Z8ES130D20SMPS1 | 40500 | 38000 | 16 | 12 | 8.1 | 2.38 | 64 | 57 | 215431069
ADP | THF2B42T21 | H,YG48(1,2)60+TXV | Z8ES130D20LMPS1 | 40500 | 38000 | 16 | 12 | 8.1 | 2.38 | 64 | 57 | 215431067
ADP | THF2B42T21 | H,YG48(1,2)60+TXV | Z8ES120C20SMPS1 | 40500 | 38500 | 16 | 12 | 8.1 | 2.34 | 64 | 57 | 215431065
ADP | THF2B42T21 | H,YG48(1,2)60+TXV | Z8ES120C20LMPS1 | 40500 | 38500 | 16 | 12 | 8.1 | 2.34 | 64 | 57 | 215431064
ADP | THF2B42T21 | H,YG48(1,2)60+TXV | Z8ES120C16SMPS1 | 41000 | 39000 | 16 | 12 | 8.1 | 2.36 | 65 | 56 | 215431062
ADP | THF2B42T21 | H,YG48(1,2)60+TXV | Z8ES120C16LMPS1 | 41000 | 38500 | 16 | 12 | 8.1 | 2.22 | 64 | 55 | 215431060
ADP | THF2B42T21 | H,YG48(1,2)60+TXV | Z8ES100C20SMPS1 | 40500 | 38500 | 16 | 12 | 8.1 | 2.36 | 64 | 57 | 215431058
ADP | THF2B42T21 | H,YG48(1,2)60+TXV | Z8ES100C20LMPS1 | 40500 | 38500 | 16 | 12 | 8.1 | 2.36 | 64 | 57 | 215431057
ADP | THF2B42T21 | H,YG48(1,2)60+TXV | Z8ES100C16LMPS1 | 40500 | 38500 | 16 | 12 | 8.1 | 2.36 | 64 | 57 | 215431053
ADP | THF2B42T21 | H,YG48(1,2)60+TXV | Z8ES100C16SMPS1 | 40500 | 38500 | 16 | 12 | 8.1 | 2.36 | 64 | 57 | 215431055
ADP | THF2B42T21 | H,YG48(1,2)60+TXV | Z8ES100B12SMPS1 | 40500 | 38500 | 16 | 12 | 8.1 | 2.34 | 64 | 57 | 215431052
ADP | THF2B42T21 | H,YG48(1,2)60+TXV | Z8ES100B12LMPS1 | 40500 | 38500 | 16 | 12 | 8.1 | 2.34 | 64 | 57 | 215431050
ADP | THF2B42T21 | H,YG48(1,2)60+TXV | Z8ES080C20SMPS1 | 40500 | 38000 | 16 | 12 | 8.1 | 2.22 | 64 | 54 | 215431048
ADP | THF2B42T21 | H,YG48(1,2)60+TXV | Z8ES080C20LMPS1 | 40500 | 38500 | 16 | 12 | 8.1 | 2.36 | 64 | 57 | 215431047
ADP | THF2B42T21 | H,YG48(1,2)60+TXV | Z8ES080C16SMPS1 | 41000 | 38000 | 16 | 12 | 8.1 | 2.24 | 65 | 55 | 215431045
ADP | THF2B42T21 | H,YG48(1,2)60+TXV | Z8ES080C16LMPS1 | 41000 | 38000 | 16 | 12 | 8.1 | 2.24 | 65 | 55 | 215431043
ADP | THF2B42T21 | H,YG48(1,2)60+TXV | Z8ES080B12SMPS1 | 40000 | 38000 | 16 | 12 | 8.1 | 2.34 | 63 | 57 | 215431042
ADP | THF2B42T21 | H,YG48(1,2)60+TXV | Z8ES080B12LMPS1 | 40000 | 38000 | 16 | 12 | 8.1 | 2.34 | 63 | 57 | 215431040
ADP | THF2B42T21 | H,YG48(1,2)60+TXV | TM9Y120D20MP11 | 40500 | 38500 | 16 | 12 | 8.1 | 2.12 | 65 | 52 | 215431038
ADP | THF2B42T21 | H,YG48(1,2)60+TXV | TM9Y100C20MP11 | 40500 | 38500 | 15.2 | 12 | 8.1 | 2.08 | 65 | 51 | 215431037
ADP | THF2B42T21 | H,YG48(1,2)60+TXV | TM9Y100C16MP11 | 40000 | 38000 | 15.2 | 12 | 8.1 | 2.02 | 62 | 47 | 215431035
ADP | THF2B42T21 | H,YG48(1,2)60+TXV | TM9Y080C16MP11 | 39500 | 37800 | 15.2 | 12 | 8.1 | 2.04 | 62 | 48 | 215431033
ADP | THF2B42T21 | H,YG48(1,2)60+TXV | TM9V120D20MP12 | 40500 | 38500 | 16 | 12 | 8.1 | 2.14 | 64 | 51 | 215431028
ADP | THF2B42T21 | H,YG48(1,2)60+TXV | TM9V100C20MP12 | 40500 | 38000 | 16 | 12 | 8.1 | 2.12 | 65 | 52 | 215431027
ADP | THF2B42T21 | H,YG48(1,2)60+TXV | TM9V100C16MP12 | 40000 | 38000 | 16 | 12 | 8.1 | 2.08 | 63 | 49 | 215431025
ADP | THF2B42T21 | H,YG48(1,2)60+TXV | TM9V080C16MP12 | 40000 | 38000 | 15.2 | 11.7 | 8.1 | 2.06 | 64 | 50 | 215431023
ADP | THF2B42T21 | H,YG48(1,2)60+TXV | TM9V080B12MP12 | 39500 | 37800 | 15.2 | 12 | 8.1 | 2.06 | 64 | 51 | 215431022
ADP | THF2B42T21 | H,YG48(1,2)60+TXV | TM9V060B12MP12 | 39500 | 37800 | 15.2 | 12 | 8.1 | 2 | 63 | 49 | 215431020
ADP | THF2B42T21 | H,YG48(1,2)60+TXV | TM9E120D20MP12 | 40500 | 38000 | 15.2 | 12 | 8.1 | 2.14 | 67 | 54 | 215431018
ADP | THF2B42T21 | H,YG48(1,2)60+TXV | TM9E100C20MP12 | 40500 | 38000 | 15.2 | 12 | 8.1 | 2.12 | 65 | 51 | 215431017
ADP | THF2B42T21 | H,YG48(1,2)60+TXV | TM9E080C20MP12 | 40500 | 38000 | 15.2 | 12 | 8.1 | 2.12 | 65 | 51 | 215431013
ADP | THF2B42T21 | H,YG48(1,2)60+TXV | TM9E080C16MP12 | 40500 | 38500 | 16 | 12 | 8.1 | 2.1 | 66 | 53 | 215431012
ADP | THF2B42T21 | H,YG48(1,2)60+TXV | TM9E080B12MP12 | 39500 | 37800 | 15.2 | 12 | 8.1 | 2.02 | 63 | 49 | 215431010
ADP | THF2B42T21 | H,YG48(1,2)60+TXV | LP9C120D20MP13 | 40500 | 38500 | 16 | 12 | 8.1 | 2.14 | 64 | 51 | 215431007
ADP | THF2B42T21 | H,YG48(1,2)60+TXV | LP9C100C20MP13 | 40500 | 38000 | 16 | 12 | 8.1 | 2.12 | 65 | 52 | 215431005
ADP | THF2B42T21 | H,YG48(1,2)60+TXV | LP9C100C16MP13 | 40000 | 38000 | 16 | 12 | 8.1 | 2.08 | 63 | 49 | 215431003
ADP | THF2B42T21 | H,YG48(1,2)60+TXV | LP9C080C16MP13 | 40000 | 38000 | 15.2 | 11.7 | 8.1 | 2.06 | 64 | 50 | 215431002
ADP | THF2B42T21 | H,YG48(1,2)60+TXV | LP9C080B12MP13 | 39500 | 37800 | 15.2 | 12 | 8.1 | 2.06 | 64 | 51 | 215431000
ADP | THF2B42T21 | H,YG48(1,2)60+TXV | LP9C060B12MP13 | 39500 | 37800 | 15.2 | 12 | 8.1 | 2 | 63 | 49 | 215430998
ADP | THF2B36T21 | H,YG80(1,2)36+TXV | Z8ET100C20LMPS1 | 35000 | 32200 | 16 | 12 | 8.1 | 2.2 | 66 | 56 | 215430995
ADP | THF2B36T21 | H,YG80(1,2)36+TXV | Z8ET100C16LMPS1 | 35000 | 32400 | 16 | 12 | 8.1 | 2.18 | 65 | 56 | 215430993
ADP | THF2B36T21 | H,YG80(1,2)36+TXV | Z8ET080C16LMPS1 | 36000 | 33000 | 16 | 12 | 8.1 | 2.16 | 65 | 53 | 215430992
ADP | THF2B36T21 | H,YG80(1,2)36+TXV | Z8ES120C16SMPS1 | 35200 | 32600 | 16 | 12 | 8.1 | 2.18 | 66 | 56 | 215430985
ADP | THF2B36T21 | H,YG80(1,2)36+TXV | Z8ES120C16LMPS1 | 35200 | 32600 | 16 | 12 | 8.1 | 2.18 | 66 | 56 | 215430983
ADP | THF2B36T21 | H,YG80(1,2)36+TXV | Z8ES080C20SMPS1 | 34800 | 32200 | 16 | 12 | 8.1 | 2.18 | 66 | 56 | 215430976
ADP | THF2B36T21 | H,YG80(1,2)36+TXV | Z8ES080C20LMPS1 | 34800 | 32200 | 16 | 12 | 8.1 | 2.18 | 66 | 56 | 215430975
ADP | THF2B36T21 | H,YG80(1,2)36+TXV | Z8ES080C16SMPS1 | 35000 | 32400 | 16 | 12 | 8.1 | 2.2 | 65 | 55 | 215430974
ADP | THF2B36T21 | H,YG80(1,2)36+TXV | Z8ES080C16LMPS1 | 35000 | 32400 | 16 | 12 | 8.1 | 2.2 | 65 | 55 | 215430973
FUJITSU | AOUH24KUAS1 | ARUH24KUAS |  | 24000 | 27000 | 18.5 | 11.7 | 10.2 | 2.04 | 66 | 87 | 215434558
FUJITSU | AOUH18KUAS1 | ARUH18KUAS |  | 18000 | 21600 | 18.6 | 11.7 | 10.3 | 2.16 | 67 | 79 | 215434557
FUJITSU | AOUH12KUAS1 | ARUH12KUAS |  | 12000 | 16000 | 19.1 | 12.7 | 10.5 | 2.02 | 67 | 97 | 215434556
GE | NS17H30SA4-**A | NCUU36BP4+TDR+TXV | NF98U070M3B | 30000 | 28000 | 16 | 13 | 8.1 | 2.28 | 66 | 52 | 215438195
GE | NS17H36SA4-**A | NCHC42BT4+TDR | NF98U070M3B | 36000 | 33800 | 15.6 | 13 | 8.1 | 2.26 | 69 | 56 | 215438196
GE | NS17H36SA4-**A | NCHC42CT4+TDR | NF98U090M5C | 36000 | 33800 | 16 | 13 | 8.1 | 2.18 | 67 | 54 | 215438199
GE | NS17H36SA4-**A | NCHC42CT4+TDR | NF98U110M5C | 36000 | 33600 | 16.2 | 13.5 | 8.1 | 2.2 | 67 | 54 | 215438200
GE | NS17H18SA4-**A | NCHC24BT4+TDR | NF98U070M3B | 18000 | 18000 | 16.4 | 13.5 | 8.1 | 2.1 | 62 | 47 | 215438177
GE | NS17H18SA4-**A | NCUC24BT4+TDR | NF98U070M3B | 18000 | 17400 | 16.4 | 13.5 | 8.1 | 2.08 | 63 | 48 | 215438179
GE | NS17H18SA4-**A | NCUU24BP4+TDR+TXV | NF98U070M3B | 18000 | 17400 | 16.4 | 13.5 | 8.1 | 2.08 | 63 | 48 | 215438181
GE | NS17H30SA4-**A | NCHC36CT4+TDR | NF98U090M3C | 28800 | 28200 | 15.6 | 12.5 | 8.3 | 2.22 | 66 | 52 | 215438189
GE | NS17H30SA4-**A | NCHC36CT4+TDR | NF98U090M4C | 28600 | 28200 | 15.6 | 13 | 8.3 | 2.22 | 65 | 51 | 215438190
GE | NS17H30SA4-**A | NCHC36CT4+TDR | NF98U110M5C | 30000 | 29200 | 15.2 | 12.5 | 8.5 | 2.22 | 66 | 52 | 215438191
GE | NS17H48SA4-**A | NCHC51CT4+TDR | NF98U090M3C | 47000 | 45000 | 15.2 | 12.5 | 8.1 | 2.28 | 69 | 56 | 215438244
GE | NS17H48SA4-**A | NCHC60DT4+TDR | NF98U135M5D | 48000 | 46000 | 15.2 | 12.5 | 8.1 | 2.2 | 67 | 53 | 215438248
GE | NS17H36SA4-**A | NCHC51CT4+TDR | NF98U110M5C | 36000 | 33600 | 16.2 | 13 | 8.1 | 2.18 | 66 | 52 | 215438205
GE | NS22H36MA4-**A | NCHC42CT4+TDR | NF98U090M4C | 35400 | 33800 | 19 | 11.7 | 8.8 | 2.02 | 67 | 54 | 215438297
GE | NS22H36MA4-**A | NCHC42CT4+TDR | NF98U090M5C | 35400 | 33800 | 18 | 12 | 8.7 | 2.02 | 67 | 54 | 215438298
GE | NS22H36MA4-**A | NCHC42CT4+TDR | NF98U110M5C | 35400 | 33800 | 18.5 | 12 | 8.8 | 2.04 | 66 | 54 | 215438299
GE | NS22H36MA4-**A | NCUC30BT4+TDR | NF98U070M3B | 34600 | 34800 | 20.5 | 12 | 8.5 | 2.1 | 63 | 52 | 215438300
GE | NS22H36MA4-**A | NCUC36BT4+TDR | NF98U070M3B | 35000 | 35000 | 20.5 | 12 | 8.5 | 2.12 | 63 | 52 | 215438301
GE | NS22H36MA4-**A | NCUU48CP4+TDR+TXV | NF98U090M3C | 35000 | 33800 | 20 | 12 | 9 | 2.24 | 66 | 55 | 215438310
GE | NS22H48MA4-**A | NCUC60CT4+TDR | NF98U090M4C | 47500 | 46000 | 19 | 11.7 | 8.5 | 2.02 | 63 | 55 | 215438320
GE | NS22H48MA4-**A | NCUC60CT4+TDR | NF98U090M5C | 47500 | 45500 | 19 | 12 | 8.5 | 2.04 | 63 | 55 | 215438321
GE | NS22H48MA4-**A | NCUU60CP4+TDR+TXV | NF98U090M4C | 47500 | 46000 | 19 | 11.7 | 8.5 | 2.02 | 63 | 55 | 215438323
GE | NS17H48SA4-**A | NCUU49CP4+TDR+TXV | NF98U090M3C | 47500 | 45000 | 15.2 | 12.5 | 8.1 | 2.22 | 68 | 56 | 215438271
GE | NS17H30SA4-**A | NCUC36BT4+TDR | NF98U070M3B | 30000 | 28000 | 16 | 13 | 8.1 | 2.28 | 66 | 52 | 215438193
GE | NS17H48SA4-**A | NCUU60CP4+TDR+TXV | NF98U090M3C | 48000 | 46000 | 15.2 | 12.5 | 8.1 | 2.36 | 68 | 55 | 215438275
GE | NS17H36SA4-**A | NCHC51CT4+TDR | NF98U090M5C | 36000 | 33800 | 16 | 13 | 8.1 | 2.16 | 66 | 53 | 215438204
GE | NS22H24MA4-**A | NCHC30BT4+TDR | NF98U070M3B | 23400 | 22600 | 20 | 13 | 8.2 | 2 | 63 | 67 | 215438286
GE | NS22H24MA4-**A | NCUC24BT4+TDR | NF98U070M3B | 23800 | 23600 | 21 | 13.5 | 8.5 | 1.92 | 62 | 67 | 215438287
GE | NS22H24MA4-**A | NCUC30BT4+TDR | NF98U070M3B | 23800 | 23600 | 20 | 13 | 8.5 | 1.96 | 60 | 68 | 215438288
GE | NS22H24MA4-**A | NCUU24BP4+TDR+TXV | NF98U070M3B | 23800 | 23600 | 21 | 13.5 | 8.5 | 1.92 | 62 | 67 | 215438289
GE | NS22H24MA4-**A | NCUU30BP4+TDR+TXV | NF98U070M3B | 23800 | 23600 | 20 | 13 | 8.5 | 1.96 | 60 | 68 | 215438290
GE | NS22H36MA4-**A | NCHC30BT4+TDR | NF98U070M3B | 34600 | 35000 | 19.5 | 11.7 | 8.7 | 2.08 | 66 | 53 | 215438291
GE | NS22H36MA4-**A | NCHC36CT4+TDR | NF98U090M3C | 34400 | 34800 | 20 | 11.7 | 8.5 | 2.02 | 66 | 53 | 215438292
GE | NS22H36MA4-**A | NCHC36CT4+TDR | NF98U090M4C | 34400 | 34800 | 19.5 | 11.7 | 8.5 | 2.02 | 66 | 52 | 215438293
GE | NS22H36MA4-**A | NCHC36CT4+TDR | NF98U090M5C | 34400 | 34800 | 18.5 | 11.7 | 8.5 | 2.02 | 66 | 52 | 215438294
GE | NS22H36MA4-**A | NCHC36CT4+TDR | NF98U110M5C | 34600 | 34800 | 19 | 11.7 | 8.5 | 2.04 | 66 | 52 | 215438295
GE | NS22H36MA4-**A | NCHC42CT4+TDR | NF98U090M3C | 35400 | 33800 | 19 | 11.7 | 8.8 | 2.02 | 67 | 54 | 215438296
GE | NS22H36MA4-**A | NCUC48BT4+TDR | NF98U070M3B | 35000 | 34000 | 20.5 | 12 | 8.8 | 2.18 | 66 | 55 | 215438302
GE | NS22H36MA4-**A | NCUC48CT4+TDR | NF98U090M3C | 35000 | 33800 | 20 | 12 | 9 | 2.24 | 66 | 55 | 215438303
GE | NS22H36MA4-**A | NCUC48CT4+TDR | NF98U090M4C | 35000 | 33800 | 20 | 12 | 9 | 2.24 | 66 | 55 | 215438304
GE | NS22H36MA4-**A | NCUC48CT4+TDR | NF98U090M5C | 35000 | 33800 | 19 | 12 | 8.8 | 2.24 | 66 | 55 | 215438305
GE | NS22H36MA4-**A | NCUC48CT4+TDR | NF98U110M5C | 35000 | 33600 | 19.5 | 12 | 9 | 2.26 | 67 | 55 | 215438306
GE | NS22H36MA4-**A | NCUU30BP4+TDR+TXV | NF98U070M3B | 34600 | 34800 | 20.5 | 12 | 8.5 | 2.1 | 63 | 52 | 215438307
GE | NS22H36MA4-**A | NCUU36BP4+TDR+TXV | NF98U070M3B | 35000 | 35000 | 20.5 | 12 | 8.5 | 2.12 | 63 | 52 | 215438308
GE | NS22H36MA4-**A | NCUU48BP4+TDR+TXV | NF98U070M3B | 35000 | 34000 | 20.5 | 12 | 8.8 | 2.18 | 66 | 55 | 215438309
GE | NS22H36MA4-**A | NCUU48CP4+TDR+TXV | NF98U090M4C | 35000 | 33800 | 20 | 12 | 9 | 2.24 | 66 | 55 | 215438311
GE | NS22H36MA4-**A | NCUU48CP4+TDR+TXV | NF98U090M5C | 35000 | 33800 | 19 | 12 | 8.8 | 2.24 | 66 | 55 | 215438312
GE | NS22H36MA4-**A | NCUU48CP4+TDR+TXV | NF98U110M5C | 35000 | 33600 | 19.5 | 12 | 9 | 2.26 | 67 | 55 | 215438313
GE | NS22H48MA4-**A | NCUC60CT4+TDR | NF98U110M5C | 47500 | 45500 | 19 | 12 | 8.5 | 2.02 | 63 | 55 | 215438322
GE | NS22H48MA4-**A | NCUU60CP4+TDR+TXV | NF98U090M5C | 47500 | 45500 | 19 | 12 | 8.5 | 2.04 | 63 | 55 | 215438324
GE | NS22H48MA4-**A | NCUU60CP4+TDR+TXV | NF98U110M5C | 47500 | 45500 | 19 | 12 | 8.5 | 2.02 | 63 | 55 | 215438325
GE | NS22H60MA4-**A | NCUC60CT4+TDR | NF98U110M5C | 54500 | 55500 | 18 | 11.7 | 8.2 | 2.02 | 67 | 56 | 215438334
GE | NS22H60MA4-**A | NCUC60DT4+TDR | NF98U135M5D | 55000 | 55000 | 18 | 11.7 | 8.1 | 1.96 | 68 | 56 | 215438335
GE | NS22H60MA4-**A | NCUU60CP4+TDR+TXV | NF98U110M5C | 54500 | 55500 | 18 | 11.7 | 8.2 | 2.02 | 67 | 56 | 215438338
GE | NS17H48SA4-**A | NCUC60CT4+TDR | NF98U090M3C | 48000 | 46000 | 15.2 | 12.5 | 8.1 | 2.36 | 68 | 55 | 215438262
GE | NS17H48SA4-**A | NCUC49CT4+TDR | NF98U090M3C | 47500 | 45000 | 15.2 | 12.5 | 8.1 | 2.22 | 68 | 56 | 215438254
ADP | HH824E2S11 | FE*E33*30+TXV |  | 24000 | 22400 | 19 | 12 | 9.5 | 2.1 | 78 | 74 | 215438169
ADP | HH824E2S11 | FE*E32*25+TXV |  | 24000 | 22400 | 19 | 12 | 9.4 | 2.08 | 78 | 74 | 215438168
ADP | HH824E2S11 | FE*G32*24+TXV |  | 24000 | 22400 | 19 | 12 | 9.4 | 2.08 | 78 | 74 | 215438167
ADP | HH824E2S11 | FE*G32*25+TXV |  | 24000 | 22400 | 19 | 12 | 9.4 | 2.08 | 78 | 74 | 215438166
ADP | HH860E2S11 | FE*TT4*48+TXV |  | 46000 | 44000 | 18 | 12 | 9 | 2.1 | 79 | 76 | 215438165
ADP | HH860E2S11 | FE*BB9*48+TXV |  | 45000 | 44000 | 18 | 11.7 | 8.8 | 2.06 | 79 | 76 | 215438162
ADP | HH836E2S11 | FE*SS9*37+TXV |  | 33800 | 29400 | 19 | 11.7 | 8.5 | 2 | 89 | 84 | 215438161
ADP | HH824E2S11 | AX241B*C+TXV |  | 23600 | 22400 | 19 | 11.7 | 9.25 | 2.04 | 78 | 74 | 215438159
ADP | HH824E2S11 | AX242B*A+TXV |  | 24000 | 22400 | 19 | 12 | 9.5 | 2.1 | 78 | 74 | 215438160
ADP | HH860E2S11 | AX482C*A+TXV |  | 46000 | 44000 | 18 | 12 | 9 | 2.1 | 79 | 76 | 215438154
ADP | HH860E2S11 | AX480C*C+TXV |  | 46000 | 44000 | 18 | 12 | 9 | 2.1 | 79 | 76 | 215438153
ADP | HH860E2S11 | AV480C*+TXV |  | 44500 | 42500 | 18 | 11.7 | 8.9 | 1.98 | 76 | 78 | 215438151
ADP | HH836E2S11 | AX360C*A+TXV |  | 33400 | 29400 | 19 | 11.7 | 9 | 2 | 84 | 84 | 215438149
ADP | HH836E2S11 | AX362C*A+TXV |  | 33800 | 29400 | 19 | 11.7 | 8.5 | 2 | 89 | 84 | 215438148
ADP | BOVA-60MTB-M19E | FE*TT7*60+TXV |  | 43500 | 44000 | 15.2 | 11.7 | 8.5 | 1.8 | 102 | 91 | 215438144
ADP | BOVA-60MTB-M19E | FE*CC6*60+TXV |  | 43500 | 44000 | 15.2 | 11.7 | 8.5 | 1.8 | 102 | 91 | 215438143
ADP | BOVA-60MTB-M19E | FE*TT6*60+TXV |  | 43500 | 44000 | 15.2 | 11.7 | 8.5 | 1.8 | 102 | 91 | 215438142
ADP | BOVA-36RTB-M20S | FE*G34*30+TXV |  | 23400 | 22400 | 15.2 | 12 | 9 | 1.9 | 82 | 73 | 215438141
ADP | BOVA-36RTB-M20S | FE*E32*30+TXV |  | 23000 | 22400 | 15.2 | 11.7 | 8.8 | 1.86 | 82 | 73 | 215438139
ADP | BOVA-36RTB-M20S | FE*G32*25+TXV |  | 23000 | 22400 | 15.2 | 11.7 | 8.8 | 1.86 | 82 | 73 | 215438138
ADP | BOVA-36RTB-M20S | FE*E31*24+TXV |  | 22600 | 22200 | 15.2 | 11.7 | 8.65 | 1.84 | 83 | 74 | 215438137
ADP | 4A6V7X48A1 | H,TG88960 | L8V1C100U5VSB+LRP | 47000 | 42500 | 17 | 12 | 8.5 | 1.8 | 85 | 66 | 215434697
ADP | 4A6V7X48A1 | V,T60H210P199 | L8V1C100U5VSB+LRP | 47000 | 42500 | 17 | 12 | 8.5 | 1.8 | 85 | 66 | 215434696
ADP | 4A6V8X48A1 | H,TG88960 | L8V1C100U5VSB+RP | 47000 | 41000 | 18 | 12 | 8.5 | 1.8 | 87 | 68 | 215434693
ADP | 4A6V8X48A1 | V,T60H210P199 | L8V1C100U5VSB+RP | 47000 | 41000 | 18 | 12 | 8.5 | 1.8 | 87 | 68 | 215434692
ADP | 4A6V8X48A1 | H,TG88960 | L8V1C100U5VSA+RP | 47000 | 41000 | 18 | 12 | 8.5 | 1.86 | 87 | 68 | 215434691
ADP | 4A6V0X48A1 | H,TG88960 | L8V1C100U5VSB+RP | 46500 | 40000 | 19 | 11.7 | 8.5 | 1.8 | 88 | 69 | 215434688
ADP | 4A6V0X48A1 | V,T60H210P199 | L8V1C100U5VSB+RP | 46500 | 40000 | 19 | 11.7 | 8.5 | 1.8 | 88 | 69 | 215434687
ADP | 4A6V0X48A1 | H,TG88960 | L8V1C100U5VSA+RP | 46500 | 40000 | 19 | 11.7 | 8.5 | 1.82 | 88 | 69 | 215434686
ADP | 4A6L9048A1 | H,TG88960 | L8V1C100U5VSB+RP | 49000 | 41500 | 19 | 12 | 9 | 2.3 | 74 | 60 | 215434680
ADP | 4A6L9024A1 | V,T36H175P159 | S9V2B080U4VSB+RP | 23800 | 19200 | 18 | 12.5 | 8.5 | 2.2 | 66 | 54 | 215434673
ADP | 4A6L9024A1 | H,TG32936 | S9V2B080U4VSB+RP | 22800 | 19200 | 18 | 12 | 8.5 | 2.2 | 66 | 54 | 215434672
ADP | 4A6L9024A1 | V,T36H175P159 | S9V2B060U3VSB+RP | 24000 | 19200 | 18 | 12.5 | 8.5 | 2.2 | 67 | 54 | 215434671
ADP | 4A6L9024A1 | H,TG32936 | S9V2B060U3VSB+RP | 23000 | 19200 | 18 | 12 | 8.5 | 2.2 | 67 | 54 | 215434670
ADP | 4A6L9024A1 | V,T36H175P159 | S9V2B040U3VSB+RP | 24000 | 19200 | 18 | 12 | 8.5 | 2.2 | 67 | 54 | 215434669
ADP | 4A6L5036N1 | V,T36H175P159 | S9V2B040U3VSB | 33600 | 30800 | 15.2 | 11.7 | 8.1 | 1.9 | 63 | 48 | 215434659
ADP | 4A6L5030N1 | V,T36H175P159 | S9V2B080U4VSB | 28800 | 27800 | 15.2 | 12.5 | 8.1 | 2.1 | 65 | 51 | 215434657
ADP | 4A6L5030N1 | V,T36H175P159 | S9V2B060U3VSB | 28600 | 27800 | 15.2 | 12.5 | 8.1 | 2.1 | 65 | 51 | 215434656
ADP | 4A6L5030N1 | V,T36H175P159 | S9V2B040U3VSB | 28600 | 27800 | 15.2 | 12.5 | 8.1 | 2.1 | 65 | 51 | 215434655
ADP | 4A6L5030N1 | V,T36H175P159 | L8V1B080U4VSB | 28800 | 28000 | 15.2 | 12.5 | 8.1 | 2.1 | 65 | 51 | 215434654
ADP | 4A6L5024N1 | V,T36H175P159 | S9V2B080U4VSB | 25600 | 24000 | 15.2 | 12.5 | 8.1 | 2.1 | 76 | 60 | 215434653
ADP | 4A6L5024N1 | V,T36H175P159 | S9V2B060U3VSB | 25600 | 24000 | 15.2 | 12.5 | 8.1 | 2.1 | 76 | 60 | 215434652
ADP | 4A6L5024N1 | V,T36H175P159 | S9V2B040U3VSB | 25600 | 24000 | 15.2 | 12.5 | 8.1 | 2.1 | 76 | 59 | 215434651
ADP | 4A6L5024N1 | V,T36H175P159 | L8V1B080U4VSB | 25600 | 24000 | 15.2 | 12.5 | 8.1 | 2.1 | 76 | 60 | 215434650
ADP | 4A6L5024N1 | V,T36H175P159 | L8V1B080U4VSA | 25600 | 24000 | 15.2 | 12.5 | 8.1 | 2.12 | 76 | 60 | 215434649
TRANE | 4TWL9048A1 | TEM6B0C60H51+TDR+RP |  | 49000 | 44500 | 19 | 11.7 | 8.7 | 2.35 | 71 | 57 | 207820924
TRANE | 4TWL9048A1 | TEM6A0C48H41+TDR+RP |  | 48500 | 44500 | 19 | 11.7 | 8.5 | 2.31 | 71 | 57 | 207708970
TRANE | 4TWL9048A1 | TEM6A0C42H41+TDR+RP |  | 45500 | 43500 | 19 | 11.7 | 8.5 | 2.2 | 72 | 57 | 206918556
TRANE | 4TWL9036A1 | TEM6A0C42H41+TDR+RP |  | 35800 | 33400 | 17.5 | 11.7 | 8.5 | 2.3 | 68 | 54 | 206918554
TRANE | 4TWL9036A1 | TEM6A0C36H31+TDR+RP |  | 35400 | 33000 | 17.5 | 11.7 | 8.5 | 2.35 | 69 | 55 | 206918553
AMERICAN STANDARD | 4A6L9048A1 | TEM6B0C60H51+TDR+RP |  | 49000 | 44500 | 19 | 11.7 | 8.7 | 2.35 | 71 | 57 | 207820970
AMERICAN STANDARD | 4A6L9048A1 | TEM6A0C48H41+TDR+RP |  | 48500 | 44500 | 19 | 11.7 | 8.5 | 2.31 | 71 | 57 | 207709009
AMERICAN STANDARD | 4A6L9048A1 | TEM6A0C42H41+TDR+RP |  | 45500 | 43500 | 19 | 11.7 | 8.5 | 2.2 | 72 | 57 | 206918581
AMERICAN STANDARD | 4A6L9036A1 | TEM6A0C42H41+TDR+RP |  | 35800 | 33400 | 17.5 | 11.7 | 8.5 | 2.3 | 68 | 54 | 206918579
AMERICAN STANDARD | 4A6L9036A1 | TEM6A0C36H31+TDR+RP |  | 35400 | 33000 | 17.5 | 11.7 | 8.5 | 2.35 | 69 | 55 | 206918578
ADP | HH860E2S11 | FE*TT9*60+TXV |  | 54000 | 52000 | 19 | 11.7 | 9 | 2 | 70 | 73 | 215438164
ADP | HH860E2S11 | CH605D*C+TXV+AEF60DXP* |  | 54000 | 52000 | 19 | 11.7 | 9 | 2 | 70 | 73 | 215405748
ADP | HH860E2S11 | CH604**C+TXV+AEF60*XP* |  | 54000 | 52000 | 19 | 11.7 | 9 | 2 | 70 | 73 | 215405746
ADP | HH860E2S11 | CX601C*35+TXV+AEF60CXP* |  | 54000 | 52000 | 19 | 11.7 | 9 | 2 | 70 | 73 | 214776964
ADP | HH860E2S11 | CV603**A+TXV+AEF60*XP* |  | 53500 | 51500 | 18 | 12 | 8.5 | 2 | 70 | 74 | 214776969
ADP | HH860E2S11 | CV601**C+TXV+AEF60*XP* |  | 52500 | 51500 | 17 | 11.7 | 8.35 | 1.98 | 70 | 74 | 214776962
ADP | HH860E2S11 | AX600C*C+TXV |  | 53500 | 51500 | 18 | 12 | 8.5 | 2 | 70 | 74 | 215438152
ADP | GH5SAN530**AA* | CF371E*+TXV |  | 29000 | 27400 | 15.2 | 12.5 | 8.1 | 2.26 | 61 | 49 | 215439602
ADP | GH5SAN530**AA* | CF371E*+TXV |  | 29000 | 27400 | 15.2 | 12.5 | 8.1 | 2.26 | 61 | 49 | 215439596
GOODMAN | GZV6SA1810A* | CA*EA2418*3A* | G*VM970804CNA* | 17000 | 16800 | 19 | 12 | 8.8 | 2.1 | 64 | 77 | 215439753
GOODMAN | GZV6SA1810A* | CHPEA2422*3A* | G*VM970803BNA* | 17000 | 16800 | 19 | 12 | 8.8 | 2.1 | 64 | 77 | 215439754
GOODMAN | GZV6SA1810A* | CA*EA3022*3A* | G*VM970803BNA* | 17000 | 16800 | 19 | 12 | 8.8 | 2.1 | 64 | 77 | 215439755
GOODMAN | GZV6SA1810A* | CA*EA2418*3A* | G*VM970803BNA* | 17000 | 16800 | 19 | 12 | 8.8 | 2.1 | 64 | 77 | 215439756
GOODMAN | GZV6SA1810A* | CHPEA2422*3A* | G*VM970603BNA* | 17000 | 16800 | 19 | 12 | 8.8 | 2.1 | 64 | 77 | 215439757
GOODMAN | GZV6SA1810A* | CA*EA3022*3A* | G*VM970603BNA* | 17000 | 16800 | 19 | 12 | 8.8 | 2.1 | 64 | 77 | 215439758
GOODMAN | GZV6SA1810A* | CA*EA2418*3A* | G*VM970603BNA* | 17000 | 16800 | 19 | 12 | 8.8 | 2.1 | 64 | 77 | 215439759
DAIKIN | DH6VSA1810A* | CA*EA3022*3A*+MBVK16CP1X00A* |  | 17000 | 16800 | 19 | 12 | 8.8 | 2.1 | 64 | 77 | 215439760
DAIKIN | DH6VSA1810A* | CA*EA2418*3A*+MBVK16CP1X00A* |  | 17000 | 16800 | 19 | 12 | 8.8 | 2.1 | 64 | 77 | 215439761
DAIKIN | DH6VSA1810A* | CHPEA2422*3A*+MBVK12BP1X00A* |  | 17000 | 16800 | 19 | 12 | 8.8 | 2.1 | 64 | 77 | 215439762
DAIKIN | DH6VSA1810A* | CA*EA3022*3A*+MBVK12BP1X00A* |  | 17000 | 16800 | 19 | 12 | 8.8 | 2.1 | 64 | 77 | 215439763
DAIKIN | DH6VSA1810A* | CA*EA2418*3A*+MBVK12BP1X00A* |  | 17000 | 16800 | 19 | 12 | 8.8 | 2.1 | 64 | 77 | 215439764
AMANA | AZV6SA1810A* | CA*EA3022*3A*+MBVK16CP1X00A* |  | 17000 | 16800 | 19 | 12 | 8.8 | 2.1 | 64 | 77 | 215439765
AMANA | AZV6SA1810A* | CA*EA2418*3A*+MBVK16CP1X00A* |  | 17000 | 16800 | 19 | 12 | 8.8 | 2.1 | 64 | 77 | 215439766
AMANA | AZV6SA1810A* | CHPEA2422*3A*+MBVK12BP1X00A* |  | 17000 | 16800 | 19 | 12 | 8.8 | 2.1 | 64 | 77 | 215439767
AMANA | AZV6SA1810A* | CA*EA3022*3A*+MBVK12BP1X00A* |  | 17000 | 16800 | 19 | 12 | 8.8 | 2.1 | 64 | 77 | 215439768
AMANA | AZV6SA1810A* | CA*EA2418*3A*+MBVK12BP1X00A* |  | 17000 | 16800 | 19 | 12 | 8.8 | 2.1 | 64 | 77 | 215439769
GOODMAN | GZV6SA1810A* | CA*EA3022*3A*+MBVK16CP1X00A* |  | 17000 | 16800 | 19 | 12 | 8.8 | 2.1 | 64 | 77 | 215439770
GOODMAN | GZV6SA1810A* | CA*EA2418*3A*+MBVK16CP1X00A* |  | 17000 | 16800 | 19 | 12 | 8.8 | 2.1 | 64 | 77 | 215439771
GOODMAN | GZV6SA1810A* | CHPEA2422*3A*+MBVK12BP1X00A* |  | 17000 | 16800 | 19 | 12 | 8.8 | 2.1 | 64 | 77 | 215439772
GOODMAN | GZV6SA1810A* | CA*EA3022*3A*+MBVK12BP1X00A* |  | 17000 | 16800 | 19 | 12 | 8.8 | 2.1 | 64 | 77 | 215439773
GOODMAN | GZV6SA1810A* | CA*EA2418*3A*+MBVK12BP1X00A* |  | 17000 | 16800 | 19 | 12 | 8.8 | 2.1 | 64 | 77 | 215439774
DAIKIN | DH6VSA1810A* | CA*EA3022*3A* | D*96TC0804CNA* | 17000 | 16800 | 19 | 12 | 8.8 | 2.1 | 64 | 77 | 215439634
DAIKIN | DH6VSA1810A* | CHPEA2422*3A* | D*96TC0803BNA* | 17000 | 16800 | 19 | 12 | 8.8 | 2.1 | 64 | 77 | 215439636
DAIKIN | DH6VSA1810A* | CA*EA2418*3A* | D*96TC0804CNA* | 17000 | 16800 | 19 | 12 | 8.8 | 2.1 | 64 | 77 | 215439635
DAIKIN | DH6VSA1810A* | CA*EA3022*3A* | D*96TC0803BNA* | 17000 | 16800 | 19 | 12 | 8.8 | 2.1 | 64 | 77 | 215439637
DAIKIN | DH6VSA1810A* | CA*EA2418*3A* | D*96TC0803BNA* | 17000 | 16800 | 19 | 12 | 8.8 | 2.1 | 64 | 77 | 215439638
DAIKIN | DH6VSA1810A* | CHPEA2422*3A* | D*96TC0603BNA* | 17000 | 16800 | 19 | 12 | 8.8 | 2.1 | 64 | 77 | 215439639
DAIKIN | DH6VSA1810A* | CA*EA3022*3A* | D*96TC0603BNA* | 17000 | 16800 | 19 | 12 | 8.8 | 2.1 | 64 | 77 | 215439640
DAIKIN | DH6VSA1810A* | CA*EA2418*3A* | D*96TC0603BNA* | 17000 | 16800 | 19 | 12 | 8.8 | 2.1 | 64 | 77 | 215439641
DAIKIN | DH6VSA1810A* | CHPEA2422*3A* | D*96TC0403BNA* | 17000 | 16800 | 19 | 12 | 8.8 | 2.1 | 64 | 77 | 215439642
DAIKIN | DH6VSA1810A* | CA*EA3022*3A* | D*96TC0403BNA* | 17000 | 16800 | 19 | 12 | 8.8 | 2.1 | 64 | 77 | 215439643
DAIKIN | DH6VSA1810A* | CA*EA2418*3A* | D*96TC0403BNA* | 17000 | 16800 | 19 | 12 | 8.8 | 2.1 | 64 | 77 | 215439644
DAIKIN | DH6VSA1810A* | CA*EA3022*3A* | D*80TC0805C*A* | 17000 | 16800 | 19 | 12 | 8.8 | 2.1 | 64 | 77 | 215439645
DAIKIN | DH6VSA1810A* | CA*EA2418*3A* | D*80TC0805C*A* | 17000 | 16800 | 19 | 12 | 8.8 | 2.1 | 64 | 77 | 215439646
DAIKIN | DH6VSA1810A* | CA*EA3022*3A* | D*80TC0804C*A* | 17000 | 16800 | 19 | 12 | 8.8 | 2.1 | 64 | 77 | 215439647
DAIKIN | DH6VSA1810A* | CA*EA2418*3A* | D*80TC0804C*A* | 17000 | 16800 | 19 | 12 | 8.8 | 2.1 | 64 | 77 | 215439648
DAIKIN | DH6VSA1810A* | CHPEA2422*3A* | D*80TC0803B*A* | 17000 | 16800 | 19 | 12 | 8.8 | 2.1 | 64 | 77 | 215439649
DAIKIN | DH6VSA1810A* | CA*EA3022*3A* | D*80TC0803B*A* | 17000 | 16800 | 19 | 12 | 8.8 | 2.1 | 64 | 77 | 215439650
DAIKIN | DH6VSA1810A* | CA*EA2418*3A* | D*80TC0803B*A* | 17000 | 16800 | 19 | 12 | 8.8 | 2.1 | 64 | 77 | 215439651
DAIKIN | DH6VSA1810A* | CHPEA2422*3A* | D*80TC0604B*A* | 17000 | 16800 | 19 | 12 | 8.8 | 2.1 | 64 | 77 | 215439652
DAIKIN | DH6VSA1810A* | CA*EA3022*3A* | D*80TC0604B*A* | 17000 | 16800 | 19 | 12 | 8.8 | 2.1 | 64 | 77 | 215439653
DAIKIN | DH6VSA1810A* | CA*EA2418*3A* | D*80TC0604B*A* | 17000 | 16800 | 19 | 12 | 8.8 | 2.1 | 64 | 77 | 215439654
DAIKIN | DH6VSA1810A* | CHPEA2422*3A* | D*80TC0603B*A* | 17000 | 16800 | 19 | 12 | 8.8 | 2.1 | 64 | 77 | 215439655
DAIKIN | DH6VSA1810A* | CA*EA3022*3A* | D*80TC0603B*A* | 17000 | 16800 | 19 | 12 | 8.8 | 2.1 | 64 | 77 | 215439656
DAIKIN | DH6VSA1810A* | CA*EA2418*3A* | D*80TC0603B*A* | 17000 | 16800 | 19 | 12 | 8.8 | 2.1 | 64 | 77 | 215439657
DAIKIN | DH6VSA1810A* | CA*EA3022*3A* | D*96SC0805CUA* | 17000 | 16800 | 19 | 12 | 8.8 | 2.1 | 64 | 77 | 215439658
DAIKIN | DH6VSA1810A* | CA*EA2418*3A* | D*96SC0805CUA* | 17000 | 16800 | 19 | 12 | 8.8 | 2.1 | 64 | 77 | 215439659
DAIKIN | DH6VSA1810A* | CHPEA2422*3A* | D*96SC0603BUA* | 17000 | 16800 | 19 | 12 | 8.8 | 2.1 | 64 | 77 | 215439660
DAIKIN | DH6VSA1810A* | CA*EA3022*3A* | D*96SC0603BUA* | 17000 | 16800 | 19 | 12 | 8.8 | 2.1 | 64 | 77 | 215439661
DAIKIN | DH6VSA1810A* | CA*EA2418*3A* | D*96SC0603BUA* | 17000 | 16800 | 19 | 12 | 8.8 | 2.1 | 64 | 77 | 215439662
DAIKIN | DH6VSA1810A* | CA*EA3022*3A* | D*80SC0805CUA* | 17000 | 16800 | 19 | 12 | 8.8 | 2.1 | 64 | 77 | 215439663
DAIKIN | DH6VSA1810A* | CA*EA2418*3A* | D*80SC0805CUA* | 17000 | 16800 | 19 | 12 | 8.8 | 2.1 | 64 | 77 | 215439664
DAIKIN | DH6VSA1810A* | CHPEA2422*3A* | D*80SC0604BUA* | 17000 | 16800 | 19 | 12 | 8.8 | 2.1 | 64 | 77 | 215439665
DAIKIN | DH6VSA1810A* | CA*EA3022*3A* | D*80SC0604BUA* | 17000 | 16800 | 19 | 12 | 8.8 | 2.1 | 64 | 77 | 215439666
DAIKIN | DH6VSA1810A* | CA*EA2418*3A* | D*80SC0604BUA* | 17000 | 16800 | 19 | 12 | 8.8 | 2.1 | 64 | 77 | 215439667
DAIKIN | DH6VSA1810A* | CA*EA3022*3A* | D*97MC0804CNA* | 17000 | 16800 | 19 | 12 | 8.8 | 2.1 | 64 | 77 | 215439668
DAIKIN | DH6VSA1810A* | CA*EA2418*3A* | D*97MC0804CNA* | 17000 | 16800 | 19 | 12 | 8.8 | 2.1 | 64 | 77 | 215439669
DAIKIN | DH6VSA1810A* | CHPEA2422*3A* | D*97MC0803BNA* | 17000 | 16800 | 19 | 12 | 8.8 | 2.1 | 64 | 77 | 215439670
DAIKIN | DH6VSA1810A* | CA*EA3022*3A* | D*97MC0803BNA* | 17000 | 16800 | 19 | 12 | 8.8 | 2.1 | 64 | 77 | 215439671
DAIKIN | DH6VSA1810A* | CA*EA2418*3A* | D*97MC0803BNA* | 17000 | 16800 | 19 | 12 | 8.8 | 2.1 | 64 | 77 | 215439672
DAIKIN | DH6VSA1810A* | CHPEA2422*3A* | D*97MC0603BNA* | 17000 | 16800 | 19 | 12 | 8.8 | 2.1 | 64 | 77 | 215439673
DAIKIN | DH6VSA1810A* | CA*EA3022*3A* | D*97MC0603BNA* | 17000 | 16800 | 19 | 12 | 8.8 | 2.1 | 64 | 77 | 215439674
DAIKIN | DH6VSA1810A* | CA*EA2418*3A* | D*97MC0603BNA* | 17000 | 16800 | 19 | 12 | 8.8 | 2.1 | 64 | 77 | 215439675
AMANA | AZV6SA1810A* | CA*EA3022*3A* | A*VT960804CNA* | 17000 | 16800 | 19 | 12 | 8.8 | 2.1 | 64 | 77 | 215439676
AMANA | AZV6SA1810A* | CA*EA2418*3A* | A*VT960804CNA* | 17000 | 16800 | 19 | 12 | 8.8 | 2.1 | 64 | 77 | 215439677
AMANA | AZV6SA1810A* | CHPEA2422*3A* | A*VT960803BNA* | 17000 | 16800 | 19 | 12 | 8.8 | 2.1 | 64 | 77 | 215439678
AMANA | AZV6SA1810A* | CA*EA3022*3A* | A*VT960803BNA* | 17000 | 16800 | 19 | 12 | 8.8 | 2.1 | 64 | 77 | 215439679
AMANA | AZV6SA1810A* | CA*EA2418*3A* | A*VT960803BNA* | 17000 | 16800 | 19 | 12 | 8.8 | 2.1 | 64 | 77 | 215439680
AMANA | AZV6SA1810A* | CHPEA2422*3A* | A*VT960603BNA* | 17000 | 16800 | 19 | 12 | 8.8 | 2.1 | 64 | 77 | 215439681
AMANA | AZV6SA1810A* | CA*EA3022*3A* | A*VT960603BNA* | 17000 | 16800 | 19 | 12 | 8.8 | 2.1 | 64 | 77 | 215439682
AMANA | AZV6SA1810A* | CA*EA2418*3A* | A*VT960603BNA* | 17000 | 16800 | 19 | 12 | 8.8 | 2.1 | 64 | 77 | 215439683
AMANA | AZV6SA1810A* | CHPEA2422*3A* | A*VT960403BNA* | 17000 | 16800 | 19 | 12 | 8.8 | 2.1 | 64 | 77 | 215439684
AMANA | AZV6SA1810A* | CA*EA3022*3A* | A*VT960403BNA* | 17000 | 16800 | 19 | 12 | 8.8 | 2.1 | 64 | 77 | 215439685
AMANA | AZV6SA1810A* | CA*EA2418*3A* | A*VT960403BNA* | 17000 | 16800 | 19 | 12 | 8.8 | 2.1 | 64 | 77 | 215439686
AMANA | AZV6SA1810A* | CA*EA3022*3A* | A*VT800805C*A* | 17000 | 16800 | 19 | 12 | 8.8 | 2.1 | 64 | 77 | 215439687
AMANA | AZV6SA1810A* | CA*EA2418*3A* | A*VT800805C*A* | 17000 | 16800 | 19 | 12 | 8.8 | 2.1 | 64 | 77 | 215439688
AMANA | AZV6SA1810A* | CA*EA3022*3A* | A*VT800804C*A* | 17000 | 16800 | 19 | 12 | 8.8 | 2.1 | 64 | 77 | 215439689
AMANA | AZV6SA1810A* | CA*EA2418*3A* | A*VT800804C*A* | 17000 | 16800 | 19 | 12 | 8.8 | 2.1 | 64 | 77 | 215439690
AMANA | AZV6SA1810A* | CHPEA2422*3A* | A*VT800803B*A* | 17000 | 16800 | 19 | 12 | 8.8 | 2.1 | 64 | 77 | 215439691
AMANA | AZV6SA1810A* | CA*EA3022*3A* | A*VT800803B*A* | 17000 | 16800 | 19 | 12 | 8.8 | 2.1 | 64 | 77 | 215439692
AMANA | AZV6SA1810A* | CA*EA2418*3A* | A*VT800803B*A* | 17000 | 16800 | 19 | 12 | 8.8 | 2.1 | 64 | 77 | 215439693
AMANA | AZV6SA1810A* | CHPEA2422*3A* | A*VT800604B*A* | 17000 | 16800 | 19 | 12 | 8.8 | 2.1 | 64 | 77 | 215439694
AMANA | AZV6SA1810A* | CA*EA3022*3A* | A*VT800604B*A* | 17000 | 16800 | 19 | 12 | 8.8 | 2.1 | 64 | 77 | 215439695
AMANA | AZV6SA1810A* | CA*EA2418*3A* | A*VT800604B*A* | 17000 | 16800 | 19 | 12 | 8.8 | 2.1 | 64 | 77 | 215439696
AMANA | AZV6SA1810A* | CHPEA2422*3A* | A*VT800603B*A* | 17000 | 16800 | 19 | 12 | 8.8 | 2.1 | 64 | 77 | 215439697
AMANA | AZV6SA1810A* | CA*EA3022*3A* | A*VT800603B*A* | 17000 | 16800 | 19 | 12 | 8.8 | 2.1 | 64 | 77 | 215439698
AMANA | AZV6SA1810A* | CA*EA2418*3A* | A*VT800603B*A* | 17000 | 16800 | 19 | 12 | 8.8 | 2.1 | 64 | 77 | 215439699
AMANA | AZV6SA1810A* | CA*EA3022*3A* | A*VS960805CUA* | 17000 | 16800 | 19 | 12 | 8.8 | 2.1 | 64 | 77 | 215439700
AMANA | AZV6SA1810A* | CA*EA2418*3A* | A*VS960805CUA* | 17000 | 16800 | 19 | 12 | 8.8 | 2.1 | 64 | 77 | 215439701
AMANA | AZV6SA1810A* | CHPEA2422*3A* | A*VS960603BUA* | 17000 | 16800 | 19 | 12 | 8.8 | 2.1 | 64 | 77 | 215439702
AMANA | AZV6SA1810A* | CA*EA3022*3A* | A*VS960603BUA* | 17000 | 16800 | 19 | 12 | 8.8 | 2.1 | 64 | 77 | 215439703
AMANA | AZV6SA1810A* | CA*EA3022*3A* | A*VS800805CUA* | 17000 | 16800 | 19 | 12 | 8.8 | 2.1 | 64 | 77 | 215439705
AMANA | AZV6SA1810A* | CA*EA2418*3A* | A*VS960603BUA* | 17000 | 16800 | 19 | 12 | 8.8 | 2.1 | 64 | 77 | 215439704
AMANA | AZV6SA1810A* | CA*EA2418*3A* | A*VS800805CUA* | 17000 | 16800 | 19 | 12 | 8.8 | 2.1 | 64 | 77 | 215439706
AMANA | AZV6SA1810A* | CHPEA2422*3A* | A*VS800604BUA* | 17000 | 16800 | 19 | 12 | 8.8 | 2.1 | 64 | 77 | 215439707
AMANA | AZV6SA1810A* | CA*EA3022*3A* | A*VS800604BUA* | 17000 | 16800 | 19 | 12 | 8.8 | 2.1 | 64 | 77 | 215439708
AMANA | AZV6SA1810A* | CA*EA2418*3A* | A*VS800604BUA* | 17000 | 16800 | 19 | 12 | 8.8 | 2.1 | 64 | 77 | 215439709
AMANA | AZV6SA1810A* | CA*EA3022*3A* | A*VM970804CNA* | 17000 | 16800 | 19 | 12 | 8.8 | 2.1 | 64 | 77 | 215439710
AMANA | AZV6SA1810A* | CA*EA2418*3A* | A*VM970804CNA* | 17000 | 16800 | 19 | 12 | 8.8 | 2.1 | 64 | 77 | 215439711
AMANA | AZV6SA1810A* | CHPEA2422*3A* | A*VM970803BNA* | 17000 | 16800 | 19 | 12 | 8.8 | 2.1 | 64 | 77 | 215439712
AMANA | AZV6SA1810A* | CA*EA3022*3A* | A*VM970803BNA* | 17000 | 16800 | 19 | 12 | 8.8 | 2.1 | 64 | 77 | 215439713
AMANA | AZV6SA1810A* | CA*EA2418*3A* | A*VM970803BNA* | 17000 | 16800 | 19 | 12 | 8.8 | 2.1 | 64 | 77 | 215439714
AMANA | AZV6SA1810A* | CHPEA2422*3A* | A*VM970603BNA* | 17000 | 16800 | 19 | 12 | 8.8 | 2.1 | 64 | 77 | 215439715
AMANA | AZV6SA1810A* | CA*EA3022*3A* | A*VM970603BNA* | 17000 | 16800 | 19 | 12 | 8.8 | 2.1 | 64 | 77 | 215439716
AMANA | AZV6SA1810A* | CA*EA2418*3A* | A*VM970603BNA* | 17000 | 16800 | 19 | 12 | 8.8 | 2.1 | 64 | 77 | 215439717
GOODMAN | GZV6SA1810A* | CA*EA3022*3A* | G*VT960804CNA* | 17000 | 16800 | 19 | 12 | 8.8 | 2.1 | 64 | 77 | 215439718
GOODMAN | GZV6SA1810A* | CA*EA2418*3A* | G*VT960804CNA* | 17000 | 16800 | 19 | 12 | 8.8 | 2.1 | 64 | 77 | 215439719
GOODMAN | GZV6SA1810A* | CHPEA2422*3A* | G*VT960803BNA* | 17000 | 16800 | 19 | 12 | 8.8 | 2.1 | 64 | 77 | 215439720
GOODMAN | GZV6SA1810A* | CA*EA3022*3A* | G*VT960803BNA* | 17000 | 16800 | 19 | 12 | 8.8 | 2.1 | 64 | 77 | 215439721
GOODMAN | GZV6SA1810A* | CA*EA2418*3A* | G*VT960803BNA* | 17000 | 16800 | 19 | 12 | 8.8 | 2.1 | 64 | 77 | 215439722
GOODMAN | GZV6SA1810A* | CHPEA2422*3A* | G*VT960603BNA* | 17000 | 16800 | 19 | 12 | 8.8 | 2.1 | 64 | 77 | 215439723
GOODMAN | GZV6SA1810A* | CA*EA3022*3A* | G*VT960603BNA* | 17000 | 16800 | 19 | 12 | 8.8 | 2.1 | 64 | 77 | 215439724
GOODMAN | GZV6SA1810A* | CA*EA2418*3A* | G*VT960603BNA* | 17000 | 16800 | 19 | 12 | 8.8 | 2.1 | 64 | 77 | 215439725
GOODMAN | GZV6SA1810A* | CHPEA2422*3A* | G*VT960403BNA* | 17000 | 16800 | 19 | 12 | 8.8 | 2.1 | 64 | 77 | 215439726
GOODMAN | GZV6SA1810A* | CA*EA3022*3A* | G*VT960403BNA* | 17000 | 16800 | 19 | 12 | 8.8 | 2.1 | 64 | 77 | 215439727
GOODMAN | GZV6SA1810A* | CA*EA2418*3A* | G*VT960403BNA* | 17000 | 16800 | 19 | 12 | 8.8 | 2.1 | 64 | 77 | 215439728
GOODMAN | GZV6SA1810A* | CA*EA3022*3A* | G*VT800805C*A* | 17000 | 16800 | 19 | 12 | 8.8 | 2.1 | 64 | 77 | 215439729
GOODMAN | GZV6SA1810A* | CA*EA2418*3A* | G*VT800805C*A* | 17000 | 16800 | 19 | 12 | 8.8 | 2.1 | 64 | 77 | 215439730
GOODMAN | GZV6SA1810A* | CA*EA3022*3A* | G*VT800804C*A* | 17000 | 16800 | 19 | 12 | 8.8 | 2.1 | 64 | 77 | 215439731
GOODMAN | GZV6SA1810A* | CA*EA2418*3A* | G*VT800804C*A* | 17000 | 16800 | 19 | 12 | 8.8 | 2.1 | 64 | 77 | 215439732
GOODMAN | GZV6SA1810A* | CHPEA2422*3A* | G*VT800803B*A* | 17000 | 16800 | 19 | 12 | 8.8 | 2.1 | 64 | 77 | 215439733
GOODMAN | GZV6SA1810A* | CA*EA3022*3A* | G*VT800803B*A* | 17000 | 16800 | 19 | 12 | 8.8 | 2.1 | 64 | 77 | 215439734
GOODMAN | GZV6SA1810A* | CA*EA3022*3A* | G*VS960805CUA* | 17000 | 16800 | 19 | 12 | 8.8 | 2.1 | 64 | 77 | 215439742
GOODMAN | GZV6SA1810A* | CA*EA2418*3A* | G*VT800803B*A* | 17000 | 16800 | 19 | 12 | 8.8 | 2.1 | 64 | 77 | 215439735
GOODMAN | GZV6SA1810A* | CHPEA2422*3A* | G*VT800604B*A* | 17000 | 16800 | 19 | 12 | 8.8 | 2.1 | 64 | 77 | 215439736
GOODMAN | GZV6SA1810A* | CA*EA3022*3A* | G*VT800604B*A* | 17000 | 16800 | 19 | 12 | 8.8 | 2.1 | 64 | 77 | 215439737
GOODMAN | GZV6SA1810A* | CA*EA2418*3A* | G*VT800604B*A* | 17000 | 16800 | 19 | 12 | 8.8 | 2.1 | 64 | 77 | 215439738
GOODMAN | GZV6SA1810A* | CHPEA2422*3A* | G*VT800603B*A* | 17000 | 16800 | 19 | 12 | 8.8 | 2.1 | 64 | 77 | 215439739
GOODMAN | GZV6SA1810A* | CA*EA3022*3A* | G*VS800805CUA* | 17000 | 16800 | 19 | 12 | 8.8 | 2.1 | 64 | 77 | 215439747
GOODMAN | GZV6SA1810A* | CA*EA3022*3A* | G*VT800603B*A* | 17000 | 16800 | 19 | 12 | 8.8 | 2.1 | 64 | 77 | 215439740
GOODMAN | GZV6SA1810A* | CA*EA3022*3A* | G*VS800604BUA* | 17000 | 16800 | 19 | 12 | 8.8 | 2.1 | 64 | 77 | 215439750
GOODMAN | GZV6SA1810A* | CA*EA2418*3A* | G*VT800603B*A* | 17000 | 16800 | 19 | 12 | 8.8 | 2.1 | 64 | 77 | 215439741
GOODMAN | GZV6SA1810A* | CA*EA2418*3A* | G*VS960805CUA* | 17000 | 16800 | 19 | 12 | 8.8 | 2.1 | 64 | 77 | 215439743
GOODMAN | GZV6SA1810A* | CHPEA2422*3A* | G*VS960603BUA* | 17000 | 16800 | 19 | 12 | 8.8 | 2.1 | 64 | 77 | 215439744
GOODMAN | GZV6SA1810A* | CA*EA3022*3A* | G*VS960603BUA* | 17000 | 16800 | 19 | 12 | 8.8 | 2.1 | 64 | 77 | 215439745
GOODMAN | GZV6SA1810A* | CA*EA2418*3A* | G*VS960603BUA* | 17000 | 16800 | 19 | 12 | 8.8 | 2.1 | 64 | 77 | 215439746
GOODMAN | GZV6SA1810A* | CA*EA2418*3A* | G*VS800805CUA* | 17000 | 16800 | 19 | 12 | 8.8 | 2.1 | 64 | 77 | 215439748
GOODMAN | GZV6SA1810A* | CHPEA2422*3A* | G*VS800604BUA* | 17000 | 16800 | 19 | 12 | 8.8 | 2.1 | 64 | 77 | 215439749
GOODMAN | GZV6SA1810A* | CA*EA2418*3A* | G*VS800604BUA* | 17000 | 16800 | 19 | 12 | 8.8 | 2.1 | 64 | 77 | 215439751
GOODMAN | GZV6SA1810A* | CA*EA3022*3A* | G*VM970804CNA* | 17000 | 16800 | 19 | 12 | 8.8 | 2.1 | 64 | 77 | 215439752
ADP | 4HP17L30P-**A | H,A,DP15(1,2)36+TXV | 80G2UH090BV16 | 30000 | 26600 | 16 | 13 | 8.1 | 2.28 | 65 | 53 | 215441398
ADP | 4HP17L30P-**A | H,A,DP14(1,2)36+TXV | 80G2UH090BV16 | 29200 | 26400 | 15.2 | 13 | 8.1 | 2.18 | 66 | 53 | 215441397
DAIKIN | DH6VSA1810A* | DFVE24BP1300A* |  | 17100 | 17400 | 19 | 12 | 8.8 | 2.1 | 62 | 75 | 215415502
TEMPSTAR | T4H7T60*K*AAA* | FTMA4B60L0D* |  | 56500 | 58000 | 16.5 | 12.5 | 8.1 | 2.3 | 63 | 50 | 213280708
KENMORE | (C,H,T)4H7T60*K*AAA* | FTMA4B60L0D* |  | 56500 | 58000 | 16.5 | 12.5 | 8.1 | 2.3 | 63 | 50 | 213280707
KEEPRITE | C4H7T60*K*AAA* | FTMA4B60L0D* |  | 56500 | 58000 | 16.5 | 12.5 | 8.1 | 2.3 | 63 | 50 | 213280706
DAY & NIGHT | C4H7T60*K*AAA* | FTMA4B60L0D* |  | 56500 | 58000 | 16.5 | 12.5 | 8.1 | 2.3 | 63 | 50 | 213280705
COMFORTMAKER | C4H7T60*K*AAA* | FTMA4B60L0D* |  | 56500 | 58000 | 16.5 | 12.5 | 8.1 | 2.3 | 63 | 50 | 213280704
ARCOAIRE | H4H7T60*K*AAA* | FTMA4B60L0D* |  | 56500 | 58000 | 16.5 | 12.5 | 8.1 | 2.3 | 63 | 50 | 213280703
AIRQUEST | H4H7T60*K*AAA* | FTMA4B60L0D* |  | 56500 | 58000 | 16.5 | 12.5 | 8.1 | 2.3 | 63 | 50 | 213280702
HEIL | H4H7T60*K*AAA* | FTMA4B60L0D* |  | 56500 | 58000 | 16.5 | 12.5 | 8.1 | 2.3 | 63 | 50 | 213280701
ECOTEMP | W4H7T60*K*AAA* | WBGL604BD |  | 56500 | 58000 | 16.5 | 12.5 | 8.1 | 2.3 | 63 | 50 | 213307861
GRANDAIRE | W4H7T60*K*AAA* | WBGL604BD |  | 56500 | 58000 | 16.5 | 12.5 | 8.1 | 2.3 | 63 | 50 | 213307860
TEMPSTAR | N4H7T60*K*AAA* | FTMA4B60L0D* |  | 56500 | 58000 | 16.5 | 12.5 | 8.1 | 2.3 | 63 | 50 | 213280698
MARATHERM | N4H7T60*K*AAA* | FTMA4B60L0D* |  | 56500 | 58000 | 16.5 | 12.5 | 8.1 | 2.3 | 63 | 50 | 213280697
KENMORE | N4H7T60*K*AAA* | FTMA4B60L0D* |  | 56500 | 58000 | 16.5 | 12.5 | 8.1 | 2.3 | 63 | 50 | 213280696
KEEPRITE | N4H7T60*K*AAA* | FTMA4B60L0D* |  | 56500 | 58000 | 16.5 | 12.5 | 8.1 | 2.3 | 63 | 50 | 213280695
DAY & NIGHT | N4H7T60*K*AAA* | FTMA4B60L0D* |  | 56500 | 58000 | 16.5 | 12.5 | 8.1 | 2.3 | 63 | 50 | 213280694
COMFORTMAKER | N4H7T60*K*AAA* | FTMA4B60L0D* |  | 56500 | 58000 | 16.5 | 12.5 | 8.1 | 2.3 | 63 | 50 | 213280693
ARCOAIRE | N4H7T60*K*AAA* | FTMA4B60L0D* |  | 56500 | 58000 | 16.5 | 12.5 | 8.1 | 2.3 | 63 | 50 | 213280692
AIRQUEST | N4H7T60*K*AAA* | FTMA4B60L0D* |  | 56500 | 58000 | 16.5 | 12.5 | 8.1 | 2.3 | 63 | 50 | 213280691
HEIL | N4H7T60*K*AAA* | FTMA4B60L0D* |  | 56500 | 58000 | 16.5 | 12.5 | 8.1 | 2.3 | 63 | 50 | 213280690
WEATHERMAKER | PH7TAN460**AA* | PF4TNBD60L* |  | 56500 | 58000 | 16.5 | 12.5 | 8.1 | 2.3 | 63 | 50 | 213280689
BROCK | PH7TAN460**AA* | PF4TNBD60L* |  | 56500 | 58000 | 16.5 | 12.5 | 8.1 | 2.3 | 63 | 50 | 213280688
PAYNE HEATING AND COOLING | PH7TAN460**AA* | PF4TNBD60L* |  | 56500 | 58000 | 16.5 | 12.5 | 8.1 | 2.3 | 63 | 50 | 213280687
BRYANT HEATING AND COOLING SYSTEMS | PH7TAN460**AA* | PF4TNBD60L* |  | 56500 | 58000 | 16.5 | 12.5 | 8.1 | 2.3 | 63 | 50 | 213310679
BRYANT HEATING AND COOLING SYSTEMS | PH7TAN460**AA* | FG4ANBD60L* |  | 56500 | 58000 | 16.5 | 12.5 | 8.1 | 2.3 | 63 | 50 | 213280686
BRYANT HEATING AND COOLING SYSTEMS | PH7TAN460**AA* | FT4BNBD60L* |  | 56500 | 58000 | 16.5 | 12.5 | 8.1 | 2.3 | 63 | 50 | 213280685
BRYANT HEATING AND COOLING SYSTEMS | GH7TAN460**AA* | PF4TNBD60L* |  | 56500 | 58000 | 16.5 | 12.5 | 8.1 | 2.3 | 63 | 50 | 213310688
BRYANT HEATING AND COOLING SYSTEMS | GH7TAN460**AA* | FG4ANBD60L* |  | 56500 | 58000 | 16.5 | 12.5 | 8.1 | 2.3 | 63 | 50 | 213280684
BRYANT HEATING AND COOLING SYSTEMS | GH7TAN460**AA* | FT4BNBD60L* |  | 56500 | 58000 | 16.5 | 12.5 | 8.1 | 2.3 | 63 | 50 | 213280683
BRYANT HEATING AND COOLING SYSTEMS | 227TBN060**AA* | PF4TNBD60L* |  | 56500 | 58000 | 16.5 | 12.5 | 8.1 | 2.3 | 63 | 50 | 214783484
BRYANT HEATING AND COOLING SYSTEMS | 227TBN060**AA* | FG4ANBD60L* |  | 56500 | 58000 | 16.5 | 12.5 | 8.1 | 2.3 | 63 | 50 | 214783483
CARRIER | GH7TAN460**AA* | FG4ANBD60L* |  | 56500 | 58000 | 16.5 | 12.5 | 8.1 | 2.3 | 63 | 50 | 213280680
CARRIER | GH7TAN460**AA* | FT4BNBD60L* |  | 56500 | 58000 | 16.5 | 12.5 | 8.1 | 2.3 | 63 | 50 | 213280679
TEMPSTAR | T4H7T48*K*AAA* | FTMA4B60L0D* |  | 46500 | 47000 | 17.5 | 13 | 8.1 | 2.32 | 61 | 49 | 213280677
KENMORE | (C,H,T)4H7T48*K*AAA* | FTMA4B60L0D* |  | 46500 | 47000 | 17.5 | 13 | 8.1 | 2.32 | 61 | 49 | 213280676
KEEPRITE | C4H7T48*K*AAA* | FTMA4B60L0D* |  | 46500 | 47000 | 17.5 | 13 | 8.1 | 2.32 | 61 | 49 | 213280675
DAY & NIGHT | C4H7T48*K*AAA* | FTMA4B60L0D* |  | 46500 | 47000 | 17.5 | 13 | 8.1 | 2.32 | 61 | 49 | 213280674
COMFORTMAKER | C4H7T48*K*AAA* | FTMA4B60L0D* |  | 46500 | 47000 | 17.5 | 13 | 8.1 | 2.32 | 61 | 49 | 213280673
ARCOAIRE | H4H7T48*K*AAA* | FTMA4B60L0D* |  | 46500 | 47000 | 17.5 | 13 | 8.1 | 2.32 | 61 | 49 | 213280672
AIRQUEST | H4H7T48*K*AAA* | FTMA4B60L0D* |  | 46500 | 47000 | 17.5 | 13 | 8.1 | 2.32 | 61 | 49 | 213280671
HEIL | H4H7T48*K*AAA* | FTMA4B60L0D* |  | 46500 | 47000 | 17.5 | 13 | 8.1 | 2.32 | 61 | 49 | 213280670
GRANDAIRE | W4H7T48*K*AAA* | WBGL604BD |  | 46500 | 47000 | 17.5 | 13 | 8.1 | 2.32 | 61 | 49 | 213307858
ECOTEMP | W4H7T48*K*AAA* | WBGL604BD |  | 46500 | 47000 | 17.5 | 13 | 8.1 | 2.32 | 61 | 49 | 213307859
TEMPSTAR | N4H7T48*K*AAA* | FTMA4B60L0D* |  | 46500 | 47000 | 17.5 | 13 | 8.1 | 2.32 | 61 | 49 | 213280659
MARATHERM | N4H7T48*K*AAA* | FTMA4B60L0D* |  | 46500 | 47000 | 17.5 | 13 | 8.1 | 2.32 | 61 | 49 | 213280658
KENMORE | N4H7T48*K*AAA* | FTMA4B60L0D* |  | 46500 | 47000 | 17.5 | 13 | 8.1 | 2.32 | 61 | 49 | 213280657
KEEPRITE | N4H7T48*K*AAA* | FTMA4B60L0D* |  | 46500 | 47000 | 17.5 | 13 | 8.1 | 2.32 | 61 | 49 | 213280656
DAY & NIGHT | N4H7T48*K*AAA* | FTMA4B60L0D* |  | 46500 | 47000 | 17.5 | 13 | 8.1 | 2.32 | 61 | 49 | 213280655
COMFORTMAKER | N4H7T48*K*AAA* | FTMA4B60L0D* |  | 46500 | 47000 | 17.5 | 13 | 8.1 | 2.32 | 61 | 49 | 213280654
ARCOAIRE | N4H7T48*K*AAA* | FTMA4B60L0D* |  | 46500 | 47000 | 17.5 | 13 | 8.1 | 2.32 | 61 | 49 | 213280653
AIRQUEST | N4H7T48*K*AAA* | FTMA4B60L0D* |  | 46500 | 47000 | 17.5 | 13 | 8.1 | 2.32 | 61 | 49 | 213280652
HEIL | N4H7T48*K*AAA* | FTMA4B60L0D* |  | 46500 | 47000 | 17.5 | 13 | 8.1 | 2.32 | 61 | 49 | 213280651
WEATHERMAKER | PH7TAN448**AA* | PF4TNBD60L* |  | 46500 | 47000 | 17.5 | 13 | 8.1 | 2.32 | 61 | 49 | 213280650
BROCK | PH7TAN448**AA* | PF4TNBD60L* |  | 46500 | 47000 | 17.5 | 13 | 8.1 | 2.32 | 61 | 49 | 213280649
PAYNE HEATING AND COOLING | PH7TAN448**AA* | PF4TNBD60L* |  | 46500 | 47000 | 17.5 | 13 | 8.1 | 2.32 | 61 | 49 | 213280648
BRYANT HEATING AND COOLING SYSTEMS | PH7TAN448**AA* | PF4TNBD60L* |  | 46500 | 47000 | 17.5 | 13 | 8.1 | 2.32 | 61 | 49 | 213310678
BRYANT HEATING AND COOLING SYSTEMS | PH7TAN448**AA* | FG4ANBD60L* |  | 46500 | 47000 | 17.5 | 13 | 8.1 | 2.32 | 61 | 49 | 213280647
BRYANT HEATING AND COOLING SYSTEMS | PH7TAN448**AA* | FT4BNBD60L* |  | 46500 | 47000 | 17.5 | 13 | 8.1 | 2.32 | 61 | 49 | 213280646
BRYANT HEATING AND COOLING SYSTEMS | GH7TAN448**AA* | PF4TNBD60L* |  | 46500 | 47000 | 17.5 | 13 | 8.1 | 2.32 | 61 | 49 | 213310687
BRYANT HEATING AND COOLING SYSTEMS | GH7TAN448**AA* | FG4ANBD60L* |  | 46500 | 47000 | 17.5 | 13 | 8.1 | 2.32 | 61 | 49 | 213280645
BRYANT HEATING AND COOLING SYSTEMS | GH7TAN448**AA* | FT4BNBD60L* |  | 46500 | 47000 | 17.5 | 13 | 8.1 | 2.32 | 61 | 49 | 213280644
BRYANT HEATING AND COOLING SYSTEMS | 227TBN048**AA* | PF4TNBD60L* |  | 46500 | 47000 | 17.5 | 13 | 8.1 | 2.32 | 61 | 49 | 214783482
BRYANT HEATING AND COOLING SYSTEMS | 227TBN048**AA* | FG4ANBD60L* |  | 46500 | 47000 | 17.5 | 13 | 8.1 | 2.32 | 61 | 49 | 214783481
CARRIER | GH7TAN448**AA* | FG4ANBD60L* |  | 46500 | 47000 | 17.5 | 13 | 8.1 | 2.32 | 61 | 49 | 213280641
CARRIER | GH7TAN448**AA* | FT4BNBD60L* |  | 46500 | 47000 | 17.5 | 13 | 8.1 | 2.32 | 61 | 49 | 213280640
TEMPSTAR | T4H7T24*K*AAA* | FTMA4B36L0C* |  | 23600 | 23800 | 17 | 12.5 | 8.1 | 2.18 | 59 | 43 | 214056783
KENMORE | (C,H,T)4H7T24*K*AAA* | FTMA4B36L0C* |  | 23600 | 23800 | 17 | 12.5 | 8.1 | 2.18 | 59 | 43 | 214056782
KEEPRITE | C4H7T24*K*AAA* | FTMA4B36L0C* |  | 23600 | 23800 | 17 | 12.5 | 8.1 | 2.18 | 59 | 43 | 214056781
DAY & NIGHT | C4H7T24*K*AAA* | FTMA4B36L0C* |  | 23600 | 23800 | 17 | 12.5 | 8.1 | 2.18 | 59 | 43 | 214056780
ARCOAIRE | H4H7T24*K*AAA* | FTMA4B36L0C* |  | 23600 | 23800 | 17 | 12.5 | 8.1 | 2.18 | 59 | 43 | 214056778
COMFORTMAKER | C4H7T24*K*AAA* | FTMA4B36L0C* |  | 23600 | 23800 | 17 | 12.5 | 8.1 | 2.18 | 59 | 43 | 214056779
AIRQUEST | H4H7T24*K*AAA* | FTMA4B36L0C* |  | 23600 | 23800 | 17 | 12.5 | 8.1 | 2.18 | 59 | 43 | 214056777
HEIL | H4H7T24*K*AAA* | FTMA4B36L0C* |  | 23600 | 23800 | 17 | 12.5 | 8.1 | 2.18 | 59 | 43 | 214056776
ECOTEMP | W4H7T24*K*AAA* | WBGL364BC |  | 23600 | 23800 | 17 | 12.5 | 8.1 | 2.18 | 59 | 43 | 213307855
GRANDAIRE | W4H7T24*K*AAA* | WBGL364BC |  | 23600 | 23800 | 17 | 12.5 | 8.1 | 2.18 | 59 | 43 | 213307854
TEMPSTAR | N4H7T24*K*AAA* | FTMA4B36L0C* |  | 23600 | 23800 | 17 | 12.5 | 8.1 | 2.18 | 59 | 43 | 213280544
MARATHERM | N4H7T24*K*AAA* | FTMA4B36L0C* |  | 23600 | 23800 | 17 | 12.5 | 8.1 | 2.18 | 59 | 43 | 213280543
KEEPRITE | N4H7T24*K*AAA* | FTMA4B36L0C* |  | 23600 | 23800 | 17 | 12.5 | 8.1 | 2.18 | 59 | 43 | 213280541
KENMORE | N4H7T24*K*AAA* | FTMA4B36L0C* |  | 23600 | 23800 | 17 | 12.5 | 8.1 | 2.18 | 59 | 43 | 213280542
DAY & NIGHT | N4H7T24*K*AAA* | FTMA4B36L0C* |  | 23600 | 23800 | 17 | 12.5 | 8.1 | 2.18 | 59 | 43 | 213280540
COMFORTMAKER | N4H7T24*K*AAA* | FTMA4B36L0C* |  | 23600 | 23800 | 17 | 12.5 | 8.1 | 2.18 | 59 | 43 | 213280539
ARCOAIRE | N4H7T24*K*AAA* | FTMA4B36L0C* |  | 23600 | 23800 | 17 | 12.5 | 8.1 | 2.18 | 59 | 43 | 213280538
AIRQUEST | N4H7T24*K*AAA* | FTMA4B36L0C* |  | 23600 | 23800 | 17 | 12.5 | 8.1 | 2.18 | 59 | 43 | 213280537
HEIL | N4H7T24*K*AAA* | FTMA4B36L0C* |  | 23600 | 23800 | 17 | 12.5 | 8.1 | 2.18 | 59 | 43 | 213280536
WEATHERMAKER | PH7TAN424**AA* | PF4TNXC36L* |  | 23600 | 23800 | 17 | 12.5 | 8.1 | 2.18 | 59 | 43 | 213280535
BROCK | PH7TAN424**AA* | PF4TNXC36L* |  | 23600 | 23800 | 17 | 12.5 | 8.1 | 2.18 | 59 | 43 | 213280534
PAYNE HEATING AND COOLING | PH7TAN424**AA* | PF4TNXC36L* |  | 23600 | 23800 | 17 | 12.5 | 8.1 | 2.18 | 59 | 43 | 213280533
BRYANT HEATING AND COOLING SYSTEMS | PH7TAN424**AA* | PF4TNXC36L* |  | 23600 | 23800 | 17 | 12.5 | 8.1 | 2.18 | 59 | 43 | 213310673
BRYANT HEATING AND COOLING SYSTEMS | PH7TAN424**AA* | FG4ANXC36L* |  | 23600 | 23800 | 17 | 12.5 | 8.1 | 2.18 | 59 | 43 | 213280532
BRYANT HEATING AND COOLING SYSTEMS | PH7TAN424**AA* | FT4BN(B,X)C36L* |  | 23600 | 23800 | 17 | 12.5 | 8.1 | 2.18 | 59 | 43 | 213280531
BRYANT HEATING AND COOLING SYSTEMS | GH7TAN424**AA* | PF4TNXC36L* |  | 23600 | 23800 | 17 | 12.5 | 8.1 | 2.18 | 59 | 43 | 213310731
BRYANT HEATING AND COOLING SYSTEMS | GH7TAN424**AA* | FG4ANXC36L* |  | 23600 | 23800 | 17 | 12.5 | 8.1 | 2.18 | 59 | 43 | 213280530
BRYANT HEATING AND COOLING SYSTEMS | GH7TAN424**AA* | FT4BN(B,X)C36L* |  | 23600 | 23800 | 17 | 12.5 | 8.1 | 2.18 | 59 | 43 | 213280529
BRYANT HEATING AND COOLING SYSTEMS | 227TBN024**AA* | FG4ANXC36L* |  | 23600 | 23800 | 17 | 12.5 | 8.1 | 2.18 | 59 | 43 | 214783477
BRYANT HEATING AND COOLING SYSTEMS | 227TBN024**AA* | PF4TNXC36L* |  | 23600 | 23800 | 17 | 12.5 | 8.1 | 2.18 | 59 | 43 | 214783478
CARRIER | GH7TAN424**AA* | FG4ANXC36L* |  | 23600 | 23800 | 17 | 12.5 | 8.1 | 2.18 | 59 | 43 | 213280526
CARRIER | GH7TAN424**AA* | FT4BN(B,X)C36L* |  | 23600 | 23800 | 17 | 12.5 | 8.1 | 2.18 | 59 | 43 | 213280525
ECOER | EODA19H-2436AA* | EAHAEC-36 |  | 33600 | 35000 | 18.2 | 11.7 | 9.5 | 2 | 80 | 70 | 215447639
ECOER | EODA19H-2436AA* | EAHAEC-24 |  | 23000 | 23000 | 19.2 | 12.2 | 9.2 | 1.95 | 93 | 83 | 215447638
ECOER | EODA19H-4860AA* | GNC4860DPT | FG7TC-120D-E45D* | 52000 | 54000 | 18 | 11.7 | 8.7 | 1.9 | 76 | 70 | 215447637
ECOER | EODA19H-4860AA* | GNC4248CPT | FG7TC-080D-V35C* | 45000 | 46000 | 18 | 11.7 | 8.8 | 1.95 | 83 | 70 | 215447635
ECOER | EODA19H-4860AA* | GNC4248CPT | FG7TC-100D-V35C* | 45000 | 46000 | 18 | 11.7 | 8.8 | 1.95 | 83 | 70 | 215447634
ECOER | EODA19H-4860AA* | GNC3036BPT | FG7TC-060D-V24B* | 33000 | 35000 | 18 | 12 | 9 | 1.95 | 86 | 80 | 215447633
ECOER | EODA19H-2436AA* | GNC4248CPT | FG7TC-080D-V35C* | 33000 | 34600 | 18.5 | 11.7 | 9 | 1.95 | 77 | 65 | 215447632
ECOER | EODA19H-2436AA* | GNC4248CPT | FG7TC-100D-V35C* | 33000 | 34600 | 18.5 | 11.7 | 9 | 1.95 | 77 | 65 | 215447631
ECOER | EODA19H-2436AA* | GNC2430BPT | FG7TC-060D-V24B* | 24000 | 24000 | 18.5 | 12 | 9 | 2.1 | 98 | 81 | 215447629
ECOER | EODA19H-2436AA* | GNC2430APT | FG7TC-060D-V24B* | 23800 | 24000 | 18.5 | 12 | 9 | 2 | 93 | 80 | 215447628
YISO | YOHA2-36AA | YAHA2-24AA |  | 23000 | 23000 | 19.2 | 12.2 | 9.2 | 1.95 | 93 | 83 | 215447627
YISO | YOHA2-36AA | YAHA2-36AA |  | 33600 | 35000 | 18.2 | 11.7 | 9.5 | 2 | 80 | 70 | 215447626
YISO | YOHA2-60AA | YLCN2-4860DA | FG7TC-120D-E45D* | 52000 | 54000 | 18 | 11.7 | 8.7 | 1.9 | 76 | 70 | 215447625
YISO | YOHA2-60AA | YLCN2-4248CA | FG7TC-080D-V35C* | 45000 | 46000 | 18 | 11.7 | 8.8 | 1.95 | 83 | 70 | 215447623
YISO | YOHA2-60AA | YLCN2-4248CA | FG7TC-100D-V35C* | 45000 | 46000 | 18 | 11.7 | 8.8 | 1.95 | 83 | 70 | 215447622
YISO | YOHA2-60AA | YLCN2-3036BA | FG7TC-060D-V24B* | 33000 | 35000 | 18 | 12 | 9 | 1.95 | 86 | 80 | 215447621
YISO | YOHA2-36AA | YLCN2-4248CA | FG7TC-080D-V35C* | 33000 | 34600 | 18.5 | 11.7 | 9 | 1.95 | 77 | 65 | 215447620
YISO | YOHA2-36AA | YLCN2-4248CA | FG7TC-100D-V35C* | 33000 | 34600 | 18.5 | 11.7 | 9 | 1.95 | 77 | 65 | 215447619
YISO | YOHA2-36AA | YLCN2-2430BA | FG7TC-060D-V24B* | 24000 | 24000 | 18.5 | 12 | 9 | 2.1 | 98 | 81 | 215447617
YISO | YOHA2-36AA | YLCN2-2430AA | FG7TC-060D-V24B* | 23800 | 24000 | 18.5 | 12 | 9 | 2 | 93 | 80 | 215447616
TOSOT | TWH36ATE19R32A3DO | TM36R32SFDI |  | 33600 | 34000 | 20 | 11.95 | 8.5 | 1.9 | 69 | 69 | 215444916
ASPEN | GLZS5BA6010A* | AE*L+CM60B4M+TDR |  | 53500 | 56000 | 15.2 | 12 | 8.1 | 2.69 | 65 | 65 | 215445872
ASPEN | DH5SEA6010A* | AE*L+CM60B4M+TDR |  | 53500 | 56500 | 15.2 | 12 | 8.1 | 2.69 | 65 | 64 | 215445862
ASPEN | ALZS5BA6010A* | AE*L+CM60B4M+TDR |  | 53500 | 56500 | 15.2 | 12 | 8.1 | 2.69 | 65 | 64 | 215445854
ASPEN | ALZS5BA6010A* | AE*L+CM60B4D+TDR |  | 53500 | 56500 | 16 | 12 | 8.1 | 2.69 | 65 | 64 | 215445689
ASPEN | ALZS5BA6010A* | AE*L+CM60A4D+TDR |  | 51500 | 56000 | 15.2 | 11.7 | 8.1 | 2.63 | 65 | 64 | 215445688
ASPEN | DH5SEA6010A* | AE*L+CM60A4D+TDR |  | 51500 | 56000 | 15.2 | 11.7 | 8.1 | 2.63 | 65 | 64 | 215445707
ASPEN | DH5SEA6010A* | AE*L+CM60B4D+TDR |  | 53500 | 56500 | 16 | 12 | 8.1 | 2.69 | 65 | 64 | 215445708
ASPEN | GLZS5BA6010A* | AE*L+CM60A4D+TDR |  | 51500 | 55500 | 15.2 | 11.7 | 8.1 | 2.63 | 65 | 65 | 215445767
ASPEN | GLZS5BA6010A* | AE*L+CM60B4D+TDR |  | 53500 | 56000 | 16 | 12 | 8.1 | 2.69 | 65 | 65 | 215445768
Trane / Mitsubishi Electric | SUZ-KA09NAHZ* | TPEADA0091AA90A |  | 9000 | 12000 | 19 | 13.4 | 9.9 | 3.28 | 57 | 73 | 213362131
Trane / Mitsubishi Electric | SUZ-KA12NAHZ* | TPEADA0121AA90A |  | 12000 | 15000 | 20.6 | 14.1 | 10 | 2.08 | 61 | 100 | 213362139
Trane / Mitsubishi Electric | SUZ-KA15NAHZ* | TPEADA0151AA90A |  | 15000 | 18000 | 18.3 | 12.5 | 9.2 | 1.83 | 66 | 100 | 213362145
Trane / Mitsubishi Electric | SUZ-KA18NAHZ* | TPEADA0181AA90A |  | 18000 | 21600 | 18.9 | 12.7 | 9.5 | 2.12 | 68 | 38 | 213362154
Trane / Mitsubishi Electric | NTXSKH09A112** | TPEADA0091AA90A |  | 9000 | 12000 | 19 | 13.4 | 9.9 | 3.28 | 57 | 73 | 213362258
Trane / Mitsubishi Electric | NTXSKH12A112** | TPEADA0121AA90A |  | 12000 | 15000 | 20.6 | 14.1 | 10 | 2.08 | 61 | 100 | 213362264
Trane / Mitsubishi Electric | NTXSKH15A112** | TPEADA0151AA90A |  | 15000 | 18000 | 18.3 | 12.5 | 9.2 | 1.83 | 66 | 100 | 213362270
Trane / Mitsubishi Electric | NTXSKS18A112** | TPEADA0181AA90A |  | 18000 | 21600 | 22 | 14.1 | 11.2 | 2.63 | 66 | 42 | 213362274
Trane / Mitsubishi Electric | NTXSKH18A112** | TPEADA0181AA90A |  | 18000 | 21600 | 18.9 | 12.7 | 9.5 | 2.12 | 68 | 38 | 213362275
Trane / Mitsubishi Electric | NTXSKS24A112** | TPEADA0241AA90A |  | 24000 | 25000 | 19.7 | 12.3 | 9.7 | 2.78 | 61 | 62 | 213362277
Trane / Mitsubishi Electric | NTXSKS30A112** | TPEADA0301AA90A |  | 27000 | 30000 | 19.4 | 12 | 11.7 | 2.19 | 83 | 50 | 213362281
Trane / Mitsubishi Electric | NTXSKH30A112** | TPEADA0301AA90A |  | 30000 | 34000 | 17.8 | 12.5 | 8.6 | 1.75 | 63 | 94 | 213362283
Trane / Mitsubishi Electric | NTXSKH36A112** | TPEADA0361AA90A |  | 33000 | 40000 | 15.2 | 12.5 | 9.3 | 1.75 | 65 | 95 | 213362287
Trane / Mitsubishi Electric | SUZ-KA18NA* | TPEADA0181AA90A |  | 18000 | 21600 | 22 | 14.1 | 11.2 | 2.63 | 66 | 42 | 213363171
Trane / Mitsubishi Electric | SUZ-KA24NA* | TPEADA0241AA90A |  | 24000 | 25000 | 19.7 | 12.3 | 9.7 | 2.78 | 61 | 62 | 213363173
Trane / Mitsubishi Electric | SUZ-KA18NAH* | TPEADA0181AA90A |  | 18000 | 21600 | 22 | 14.1 | 10.4 | 2.26 | 66 | 42 | 213363172
Trane / Mitsubishi Electric | SUZ-KA24NAH* | TPEADA0241AA90A |  | 27000 | 34000 | 15.2 | 12.8 | 8.5 | 1.75 | 63 | 94 | 213363174
Trane / Mitsubishi Electric | SUZ-KA30NA* | TPEADA0301AA90A |  | 27000 | 30000 | 19.4 | 12 | 11.7 | 2.19 | 83 | 50 | 213363175
Trane / Mitsubishi Electric | NTXSKH30A112** | NTXAMT30A112** |  | 27000 | 34000 | 15.2 | 12.8 | 8.5 | 1.75 | 63 | 94 | 213617753
Trane / Mitsubishi Electric | SUZ-KA30NAH* | TPEADA0301AA90A |  | 27000 | 30000 | 19.4 | 12 | 11.5 | 2.04 | 83 | 50 | 213363176
Trane / Mitsubishi Electric | NTXSKH30A112** | SVZ-KP30NA* |  | 27000 | 34000 | 15.2 | 12.8 | 8.5 | 1.75 | 63 | 94 | 213617764
Trane / Mitsubishi Electric | SUZ-KA24NAHZ* | TPEADA0241AA90A |  | 24000 | 28000 | 16.7 | 11.7 | 9.4 | 1.75 | 65 | 89 | 213362162
Trane / Mitsubishi Electric | TRUZH0241HA**** | TPEADA0241AA90A |  | 24000 | 28000 | 16.7 | 11.7 | 9.4 | 2.08 | 65 | 89 | 213362163
Trane / Mitsubishi Electric | SUZ-KA30NAHZ* | TPEADA0301AA90A |  | 30000 | 34000 | 17.8 | 12.5 | 8.6 | 1.75 | 63 | 94 | 213362174
Trane / Mitsubishi Electric | TRUZH0301KA**** | TPEADA0301AA90A |  | 30000 | 34000 | 17.8 | 12.5 | 8.6 | 1.93 | 63 | 94 | 213362175
Trane / Mitsubishi Electric | SUZ-KA36NAHZ* | TPEADA0361AA90A |  | 33000 | 40000 | 15.2 | 12.5 | 9.3 | 1.75 | 65 | 95 | 213362179
Trane / Mitsubishi Electric | TRUZH0361KA**** | TPEADA0361AA90A |  | 36000 | 40000 | 17.6 | 12.7 | 9.3 | 2.01 | 65 | 95 | 213362189
Trane / Mitsubishi Electric | PUZ-HA24NHA**** | TPEADA0241AA90A |  | 24000 | 28000 | 16.7 | 11.7 | 9.4 | 2.08 | 65 | 89 | 213362201
Trane / Mitsubishi Electric | NTXSKS12A112** | TPEADA0121AA90A |  | 12000 | 15000 | 22 | 12.7 | 11.9 | 3 | 67 | 45 | 213362262
Trane / Mitsubishi Electric | NTXSKH24A112** | TPEADA0241AA90A |  | 24000 | 28000 | 16.7 | 11.7 | 9.4 | 1.75 | 65 | 89 | 213362278
Trane / Mitsubishi Electric | SUZ-KA12NA* | TPEADA0121AA90A |  | 12000 | 15000 | 22 | 12.7 | 11.9 | 3 | 67 | 45 | 213363167
Trane / Mitsubishi Electric | SUZ-KA12NAH* | TPEADA0121AA90A |  | 12000 | 15000 | 22 | 12.7 | 10.7 | 2.32 | 67 | 45 | 213363168
Trane / Mitsubishi Electric | PUZ-HA30NKA1*** | TPVA0A0301AA*** |  | 30000 | 34000 | 18 | 13 | 8.7 | 2.1 | 62 | 94 | 213617719
Trane / Mitsubishi Electric | PUZ-HA36NKA1*** | TPVA0A0361AA*** |  | 33000 | 40000 | 18.2 | 13.2 | 10 | 2 | 62 | 95 | 213617723
Trane / Mitsubishi Electric | SUZ-KA30NAHZ1*** | NTXAMT30A112** |  | 27000 | 34000 | 15.2 | 12.8 | 8.5 | 1.75 | 63 | 94 | 213617727
Trane / Mitsubishi Electric | TRUZH0301KA10** | TPVA0A0301AA*** |  | 30000 | 34000 | 18 | 13 | 8.7 | 2.1 | 62 | 94 | 213617748
Trane / Mitsubishi Electric | TRUZH0361KA10** | TPVA0A0361AA*** |  | 33000 | 40000 | 18.2 | 13.2 | 10 | 2 | 62 | 95 | 213617752
Trane / Mitsubishi Electric | TRUZH0301KA10** | PVA-A30AA* |  | 30000 | 34000 | 18 | 13 | 8.7 | 2.1 | 62 | 94 | 213617757
Trane / Mitsubishi Electric | TRUZH0361KA10** | PVA-A36AA* |  | 33000 | 40000 | 18.2 | 13.2 | 10 | 2 | 62 | 95 | 213617763
Trane / Mitsubishi Electric | SUZ-KA36NAHZ | TPEADA0361AA*** |  | 33000 | 40000 | 15.2 | 12.5 | 8.9 | 1.75 | 62 | 93 | 207702823
Trane / Mitsubishi Electric | SUZ-KA30NAHZ | TPEADA0301AA*** |  | 30000 | 34000 | 17.4 | 12.1 | 8.3 | 1.75 | 62 | 94 | 207702820
Trane / Mitsubishi Electric | NTXSKH18A112AA | SVZ-KP18NA |  | 18000 | 21600 | 18.7 | 12.4 | 9.2 | 1.75 | 66 | 100 | 206331357
Mitsubishi Electric | PUZ-HA30NKA1*** | PVA-A30AA* |  | 30000 | 34000 | 18 | 13 | 8.7 | 2.1 | 62 | 94 | 213617706
Trane / Mitsubishi Electric | NTXSKH30A112** | PEAD-A30AA* |  | 30000 | 34000 | 17.4 | 12.1 | 8.3 | 1.75 | 62 | 94 | 207702751
Trane / Mitsubishi Electric | NTXSKS18A112** | PEAD-A18AA9 |  | 18000 | 21600 | 22 | 14.1 | 11.2 | 2.63 | 66 | 42 | 213363182
Trane / Mitsubishi Electric | NTXSKH18A112** | PEAD-A18AA9 |  | 18000 | 21600 | 18.9 | 12.7 | 9.5 | 2.12 | 68 | 38 | 213363183
Mitsubishi Electric | SUZ-KA18NA* | PEAD-A18AA9 |  | 18000 | 21600 | 22 | 14.1 | 11.2 | 2.63 | 66 | 42 | 213362150
Mitsubishi Electric | SUZ-KA18NAHZ* | PEAD-A18AA9 |  | 18000 | 21600 | 18.9 | 12.7 | 9.5 | 2.12 | 68 | 38 | 213362153
HISENSE | AUW-09U3TS1 | ADT-09UX3TBL1 |  | 9000 | 9000 | 19.5 | 11.7 | 9.5 | 1.8 | 97 | 133 | 215449560
HISENSE | AUW-12U3TS1 | ADT-12UX3TBL1 |  | 12000 | 12000 | 19.5 | 11.7 | 9.5 | 1.8 | 73 | 100 | 215449561
GUARDIAN | UPC09CN23STG1 | UNI09DT23STG1 |  | 9000 | 9000 | 19.5 | 11.7 | 9.5 | 1.8 | 97 | 133 | 215449568
GUARDIAN | UPC12CN23STG1 | UNI12DT23STG1 |  | 12000 | 12000 | 19.5 | 11.7 | 9.5 | 1.8 | 73 | 100 | 215449569
TRANE | 4TWV8X36A1 | 4TXCB006DS3 | S9V2B080U4VSA+RP | 35000 | 32400 | 18 | 12 | 8.2 | 1.8 | 81 | 64 | 215453465
AMERICAN STANDARD | 4A6V8X36A1 | 4TXCB006DS3 | S9V2B080U4VSA+RP | 35000 | 32400 | 18 | 12 | 8.2 | 1.8 | 81 | 64 | 215453466
ECO AC | EHI-O36KBA | EHI-V24KBA |  | 24000 | 24000 | 17 | 12 | 9 | 1.8 | 67 | 92 | 215428290
HISENSE | AUW-36U3TW1(JCH) | AUD-36UX3TEH1(JCH ) |  | 33000 | 36000 | 18.5 | 11.7 | 9 | 2 | 71 | 100 | 215441403
GUARDIAN | UPC36CN23STG1 | UNI36DT23STG1 |  | 33000 | 36000 | 18.5 | 11.7 | 9 | 2 | 71 | 100 | 215441404
GREE | GWH18QDXF-D3DNB2A/O | GFH(18)DB-D3DN***/I |  | 18000 | 18000 | 20 | 12.5 | 8.5 | 2.12 | 58 | 74 | 211497198
WABBAN | BB09HXP2A1DO | BBM09HSFDI |  | 9100 | 10500 | 21 | 13.45 | 9 | 1.9 | 60 | 66 | 213319272
GREE | GWH09AGCXD-D3DNA1A/O | GFH(09)DA-D3DN***/I |  | 9100 | 10500 | 21 | 13.45 | 9 | 1.9 | 60 | 66 | 209550321
WABBAN | BB12HXP2A1DO | BBM12HSFDI |  | 12000 | 12000 | 20 | 11.8 | 8.5 | 1.9 | 58 | 73 | 213319274
GREE | GWH12AGCXD-D3DNA1A/O | GFH(12)DA-D3DN***/I |  | 12000 | 12000 | 20 | 11.8 | 8.5 | 1.9 | 58 | 73 | 209424846
ECO AC | EHH-O24KBA | EHH-D24KBA |  | 22000 | 24000 | 20 | 12.7 | 9 | 1.9 | 62 | 79 | 215416026
ECO AC | EHH-O12KBA | EHH-D12KBA |  | 12000 | 12000 | 20 | 11.8 | 8.5 | 1.9 | 58 | 73 | 215416029
ECO AC | EHH-O09KBA | EHH-D09KBA |  | 9100 | 10500 | 21 | 13.45 | 9 | 1.9 | 60 | 66 | 215416030
ECO AC | EHH-O18KBA | EHH-D18KBA |  | 18000 | 18000 | 20 | 12.5 | 8.5 | 2.12 | 58 | 74 | 215416032
GREE | GWH36ATEXH-D6DNA1G/O | GFH(36)CDXH-D6DN***/I |  | 33600 | 34000 | 20 | 11.95 | 8.5 | 1.9 | 69 | 69 | 215414346
GREE | GWH24AGE-D3DNA1A/O | GFH(24)DB-D3DN***/I |  | 22000 | 24000 | 20 | 12.5 | 9 | 1.9 | 62 | 79 | 206913032
AMERICAN STANDARD | 4TXK2524A10N0** | 4MXD2324A10N0** |  | 22000 | 24000 | 20 | 12.5 | 9 | 1.9 | 62 | 79 | 211727035
TRANE | 4TXK2524A10N0** | 4MXD2324A10N0** |  | 22000 | 24000 | 20 | 12.5 | 9 | 1.9 | 62 | 79 | 211727042
GREE | GWH09AGC-D3DNA1B/O | GFH(09)DA-D3DN***/I |  | 9100 | 11000 | 20.4 | 14.2 | 9.5 | 1.93 | 63 | 62 | 207168479
TRANE | 4TXK2509A10N0** | 4MXD2309A10N0** |  | 9100 | 11000 | 20.4 | 14.2 | 9.5 | 1.93 | 63 | 62 | 212292414
AMERICAN STANDARD | 4TXK2509A10N0** | 4MXD2309A10N0** |  | 9100 | 11000 | 20.4 | 14.2 | 9.5 | 1.93 | 63 | 62 | 212292415
KINGHOME | KW24HQ25SDO | KM24HF1DI |  | 22000 | 24000 | 20 | 12.7 | 9 | 1.9 | 62 | 79 | 212437233
TOSOT | TW24HXP2A1DO | TM24HSFDI |  | 22000 | 24000 | 20 | 12.7 | 9 | 1.9 | 62 | 79 | 212365400
TOSOT | TW18HXP2A1DO | TM18HSFDI |  | 18000 | 18000 | 20 | 12.5 | 8.5 | 2.12 | 58 | 74 | 212365397
KINGHOME | KAM12HO | KM12HF1DI |  | 12000 | 12000 | 20 | 11.8 | 8.5 | 1.9 | 58 | 73 | 211749838
GREE | 3VIR24HP230V1BO | DUCT24HP230V1BD |  | 22000 | 24000 | 20 | 12.7 | 9 | 1.9 | 62 | 79 | 211726658
GREE | 3VIR18HP230V1BO | DUCT18HP230V1BD |  | 18000 | 18000 | 20 | 12.5 | 8.5 | 2.12 | 58 | 74 | 211726655
GREE | GWH18AGDXF-D3DNA1A/O | GFH(18)DB-D3DN***/I |  | 18000 | 18000 | 20 | 12.5 | 8.5 | 2.12 | 58 | 74 | 211497195
WABBAN | BB18HXP2A1DO | BBM18HSFDI |  | 18000 | 18000 | 20 | 12.5 | 8.5 | 2.12 | 58 | 74 | 213319277
AIR TECH | ATSO24NAMG2 | ATSD24HAMG2 |  | 22000 | 24000 | 20 | 12.7 | 9 | 1.9 | 62 | 79 | 214010064
WABBAN | BB24HXP2A1DO | BBM24HSFDI |  | 22000 | 24000 | 20 | 12.7 | 9 | 1.9 | 62 | 79 | 213319280
GREE | GWH24AGEXH-D3DNA1A/O | GFH(24)DB-D3DN***/I |  | 22000 | 24000 | 20 | 12.7 | 9 | 1.9 | 62 | 79 | 208158334
TRANE | 4TXK2512A10N0** | 4MXD2312A10N0** |  | 12000 | 12000 | 20 | 11.8 | 8.5 | 1.9 | 58 | 73 | 211727038
AMERICAN STANDARD | 4TXK2512A10N0** | 4MXD2312A10N0** |  | 12000 | 12000 | 20 | 11.8 | 8.5 | 1.9 | 58 | 73 | 211727031
GREE | GWH12AGC-D3DNA1A/O | GFH(12)DA-D3DN***/I |  | 12000 | 12000 | 20 | 11.8 | 8.5 | 1.9 | 58 | 73 | 206913029
KINGHOME | KW18HQ25SDO | KM18HF1DI |  | 18000 | 18000 | 20 | 12.5 | 8.5 | 2.12 | 58 | 74 | 212437230
KINGHOME | KW12HQ25SDO | KM12HF1DI |  | 12000 | 12000 | 20 | 11.8 | 8.5 | 1.9 | 58 | 73 | 212437227
KINGHOME | KW09HQ25SDO | KM09HF1DI |  | 9100 | 10500 | 21 | 13.45 | 9 | 1.9 | 60 | 66 | 212437225
TOSOT | TW12HXP2A1DO | TM12HSFDI |  | 12000 | 12000 | 20 | 11.8 | 8.5 | 1.9 | 58 | 73 | 212365394
TOSOT | TW09HXP2A1DO | TM09HSFDI |  | 9100 | 10500 | 21 | 13.45 | 9 | 1.9 | 60 | 66 | 212365392
KINGHOME | KAM24HO | KM24HF1DI |  | 22000 | 24000 | 20 | 12.5 | 9 | 1.9 | 62 | 79 | 211749844
KINGHOME | KAM09HO | KM09HF1DI |  | 9100 | 11000 | 20.4 | 14.2 | 9.5 | 1.93 | 63 | 62 | 211749836
GREE | 3VIR12HP230V1BO | DUCT12HP230V1BD |  | 12000 | 12000 | 20 | 11.8 | 8.5 | 1.9 | 58 | 73 | 211726652
GREE | 3VIR09HP230V1BO | DUCT09HP230V1BD |  | 9100 | 10500 | 21 | 13.45 | 9 | 1.9 | 60 | 66 | 211726650
Breeze33 | BZ33-HYP09OUT2-454-G3-P | BZ33-DIDU9-454-G3-P |  | 9000 | 10000 | 21.4 | 13.4 | 12.5 | 1.89 | 96 | 112 | 215449772
Breeze33 | BZ33-HYP12OUT2-454-G3-P | BZ33-DIDU12-454-G3-P |  | 12000 | 12500 | 20 | 12 | 10 | 1.9 | 77 | 94 | 215449773
Breeze33 | BZ33-HYP18OUT2-454-G3-P | BZ33-DIDU18-454-G3-P |  | 17000 | 19000 | 18 | 12 | 10.5 | 2 | 79 | 95 | 215449774
Breeze33 | BZ33-HYP24OUT2-454-G3-P | BZ33-DIDU24-454-G3-P |  | 24000 | 26000 | 19 | 12 | 11.7 | 2.18 | 83 | 92 | 215449775
Breeze33 | BZ33-HYP36OUT2-454-G3-P | BZ33-DIDU36-454-G3-P |  | 36000 | 42000 | 17.7 | 12 | 11.1 | 2.1 | 75 | 90 | 215449776
Breeze33 | BZ33-INV60OUT2-454-G3-J | BZ33-AHU60-454-G3-J |  | 54000 | 55000 | 17.5 | 12 | 9.5 | 1.9 | 64 | 98 | 215449749
Breeze33 | BZ33-INV48OUT2-454-G3-J | BZ33-AHU48-454-G3-J |  | 48000 | 48000 | 17.5 | 12 | 9.5 | 2 | 71 | 100 | 215449748
ADP | THF2B24T21 | H,YG80936 | Z8ET080B12LMPS1 | 24000 | 19600 | 16 | 12 | 8.1 | 2.3 | 65 | 56 | 215450771
GOODMAN | GZV6SA1810A* | CA*EA2418*3A* | G*VM970603BNB* | 17000 | 16800 | 19 | 12 | 8.8 | 2.1 | 64 | 77 | 215488168
GOODMAN | GZV6SA1810A* | CA*EA3022*3A* | G*VM970603BNB* | 17000 | 16800 | 19 | 12 | 8.8 | 2.1 | 64 | 77 | 215488167
GOODMAN | GZV6SA1810A* | CHPEA2422*3A* | G*VM970603BNB* | 17000 | 16800 | 19 | 12 | 8.8 | 2.1 | 64 | 77 | 215488166
GOODMAN | GZV6SA1810A* | CA*EA2418*3A* | G*VM970803BNB* | 17000 | 16800 | 19 | 12 | 8.8 | 2.1 | 64 | 77 | 215488165
GOODMAN | GZV6SA1810A* | CA*EA3022*3A* | G*VM970803BNB* | 17000 | 16800 | 19 | 12 | 8.8 | 2.1 | 64 | 77 | 215488164
GOODMAN | GZV6SA1810A* | CHPEA2422*3A* | G*VM970803BNB* | 17000 | 16800 | 19 | 12 | 8.8 | 2.1 | 64 | 77 | 215488163
GOODMAN | GZV6SA1810A* | CA*EA2418*3A* | G*VM970804CNB* | 17000 | 16800 | 19 | 12 | 8.8 | 2.1 | 64 | 77 | 215488162
GOODMAN | GZV6SA1810A* | CA*EA3022*3A* | G*VM970804CNB* | 17000 | 16800 | 19 | 12 | 8.8 | 2.1 | 64 | 77 | 215488161
GOODMAN | GZV6SA1810A* | CA*EA2418*3A* | G*VC800603B*A* | 17000 | 16800 | 19 | 12 | 8.8 | 2.1 | 64 | 77 | 215488160
GOODMAN | GZV6SA1810A* | CA*EA3022*3A* | G*VC800603B*A* | 17000 | 16800 | 19 | 12 | 8.8 | 2.1 | 64 | 77 | 215488159
GOODMAN | GZV6SA1810A* | CHPEA2422*3A* | G*VC800603B*A* | 17000 | 16800 | 19 | 12 | 8.8 | 2.1 | 64 | 77 | 215488158
GOODMAN | GZV6SA1810A* | CA*EA2418*3A* | G*VC800604B*A* | 17000 | 16800 | 19 | 12 | 8.8 | 2.1 | 64 | 77 | 215488157
GOODMAN | GZV6SA1810A* | CA*EA3022*3A* | G*VC800604B*A* | 17000 | 16800 | 19 | 12 | 8.8 | 2.1 | 64 | 77 | 215488156
GOODMAN | GZV6SA1810A* | CHPEA2422*3A* | G*VC800604B*A* | 17000 | 16800 | 19 | 12 | 8.8 | 2.1 | 64 | 77 | 215488155
GOODMAN | GZV6SA1810A* | CA*EA2418*3A* | G*VC800803B*A* | 17000 | 16800 | 19 | 12 | 8.8 | 2.1 | 64 | 77 | 215488154
GOODMAN | GZV6SA1810A* | CA*EA3022*3A* | G*VC800803B*A* | 17000 | 16800 | 19 | 12 | 8.8 | 2.1 | 64 | 77 | 215488153
GOODMAN | GZV6SA1810A* | CHPEA2422*3A* | G*VC800803B*A* | 17000 | 16800 | 19 | 12 | 8.8 | 2.1 | 64 | 77 | 215488152
GOODMAN | GZV6SA1810A* | CA*EA2418*3A* | G*VC800804C*A* | 17000 | 16800 | 19 | 12 | 8.8 | 2.1 | 64 | 77 | 215488151
GOODMAN | GZV6SA1810A* | CA*EA3022*3A* | G*VC800804C*A* | 17000 | 16800 | 19 | 12 | 8.8 | 2.1 | 64 | 77 | 215488150
GOODMAN | GZV6SA1810A* | CA*EA2418*3A* | G*VC800805C*A* | 17000 | 16800 | 19 | 12 | 8.8 | 2.1 | 64 | 77 | 215488149
GOODMAN | GZV6SA1810A* | CA*EA3022*3A* | G*VC800805C*A* | 17000 | 16800 | 19 | 12 | 8.8 | 2.1 | 64 | 77 | 215488148
GOODMAN | GZV6SA1810A* | CA*EA2418*3A* | G*VC960403BNB* | 17000 | 16800 | 19 | 12 | 8.8 | 2.1 | 64 | 77 | 215488147
GOODMAN | GZV6SA1810A* | CA*EA3022*3A* | G*VC960403BNB* | 17000 | 16800 | 19 | 12 | 8.8 | 2.1 | 64 | 77 | 215488146
GOODMAN | GZV6SA1810A* | CHPEA2422*3A* | G*VC960403BNB* | 17000 | 16800 | 19 | 12 | 8.8 | 2.1 | 64 | 77 | 215488145
GOODMAN | GZV6SA1810A* | CA*EA2418*3A* | G*VC960603BNB* | 17000 | 16800 | 19 | 12 | 8.8 | 2.1 | 64 | 77 | 215488144
GOODMAN | GZV6SA1810A* | CA*EA3022*3A* | G*VC960603BNB* | 17000 | 16800 | 19 | 12 | 8.8 | 2.1 | 64 | 77 | 215488143
GOODMAN | GZV6SA1810A* | CHPEA2422*3A* | G*VC960603BNB* | 17000 | 16800 | 19 | 12 | 8.8 | 2.1 | 64 | 77 | 215488142
GOODMAN | GZV6SA1810A* | CA*EA2418*3A* | G*VC960803BNB* | 17000 | 16800 | 19 | 12 | 8.8 | 2.1 | 64 | 77 | 215488141
GOODMAN | GZV6SA1810A* | CA*EA3022*3A* | G*VC960803BNB* | 17000 | 16800 | 19 | 12 | 8.8 | 2.1 | 64 | 77 | 215488140
GOODMAN | GZV6SA1810A* | CHPEA2422*3A* | G*VC960803BNB* | 17000 | 16800 | 19 | 12 | 8.8 | 2.1 | 64 | 77 | 215488139
GOODMAN | GZV6SA1810A* | CA*EA2418*3A* | G*VC960804CNB* | 17000 | 16800 | 19 | 12 | 8.8 | 2.1 | 64 | 77 | 215488138
GOODMAN | GZV6SA1810A* | CA*EA3022*3A* | G*VC960804CNB* | 17000 | 16800 | 19 | 12 | 8.8 | 2.1 | 64 | 77 | 215488137
DAIKIN | DH6VSA1810A* | CA*EA2418*3A* | D*80VC0603B*A* | 17000 | 16800 | 19 | 12 | 8.8 | 2.1 | 64 | 77 | 215487486
DAIKIN | DH6VSA1810A* | CA*EA3022*3A* | D*80VC0603B*A* | 17000 | 16800 | 19 | 12 | 8.8 | 2.1 | 64 | 77 | 215487485
DAIKIN | DH6VSA1810A* | CHPEA2422*3A* | D*80VC0603B*A* | 17000 | 16800 | 19 | 12 | 8.8 | 2.1 | 64 | 77 | 215487484
DAIKIN | DH6VSA1810A* | CA*EA2418*3A* | D*80VC0604B*A* | 17000 | 16800 | 19 | 12 | 8.8 | 2.1 | 64 | 77 | 215487483
DAIKIN | DH6VSA1810A* | CA*EA3022*3A* | D*80VC0604B*A* | 17000 | 16800 | 19 | 12 | 8.8 | 2.1 | 64 | 77 | 215487482
DAIKIN | DH6VSA1810A* | CHPEA2422*3A* | D*80VC0604B*A* | 17000 | 16800 | 19 | 12 | 8.8 | 2.1 | 64 | 77 | 215487481
DAIKIN | DH6VSA1810A* | CA*EA2418*3A* | D*80VC0803B*A* | 17000 | 16800 | 19 | 12 | 8.8 | 2.1 | 64 | 77 | 215487480
DAIKIN | DH6VSA1810A* | CA*EA3022*3A* | D*80VC0803B*A* | 17000 | 16800 | 19 | 12 | 8.8 | 2.1 | 64 | 77 | 215487479
DAIKIN | DH6VSA1810A* | CHPEA2422*3A* | D*80VC0803B*A* | 17000 | 16800 | 19 | 12 | 8.8 | 2.1 | 64 | 77 | 215487478
DAIKIN | DH6VSA1810A* | CA*EA2418*3A* | D*80VC0804C*A* | 17000 | 16800 | 19 | 12 | 8.8 | 2.1 | 64 | 77 | 215487477
DAIKIN | DH6VSA1810A* | CA*EA3022*3A* | D*80VC0804C*A* | 17000 | 16800 | 19 | 12 | 8.8 | 2.1 | 64 | 77 | 215487476
DAIKIN | DH6VSA1810A* | CA*EA2418*3A* | D*80VC0805C*A* | 17000 | 16800 | 19 | 12 | 8.8 | 2.1 | 64 | 77 | 215487475
DAIKIN | DH6VSA1810A* | CA*EA3022*3A* | D*80VC0805C*A* | 17000 | 16800 | 19 | 12 | 8.8 | 2.1 | 64 | 77 | 215487474
DAIKIN | DH6VSA1810A* | CA*EA2418*3A* | D*96VC0403BNA* | 17000 | 16800 | 19 | 12 | 8.8 | 2.1 | 64 | 77 | 215487473
DAIKIN | DH6VSA1810A* | CA*EA3022*3A* | D*96VC0403BNA* | 17000 | 16800 | 19 | 12 | 8.8 | 2.1 | 64 | 77 | 215487472
DAIKIN | DH6VSA1810A* | CHPEA2422*3A* | D*96VC0403BNA* | 17000 | 16800 | 19 | 12 | 8.8 | 2.1 | 64 | 77 | 215487471
DAIKIN | DH6VSA1810A* | CA*EA2418*3A* | D*96VC0603BNA* | 17000 | 16800 | 19 | 12 | 8.8 | 2.1 | 64 | 77 | 215487470
DAIKIN | DH6VSA1810A* | CA*EA3022*3A* | D*96VC0603BNA* | 17000 | 16800 | 19 | 12 | 8.8 | 2.1 | 64 | 77 | 215487469
DAIKIN | DH6VSA1810A* | CHPEA2422*3A* | D*96VC0603BNA* | 17000 | 16800 | 19 | 12 | 8.8 | 2.1 | 64 | 77 | 215487468
DAIKIN | DH6VSA1810A* | CA*EA2418*3A* | D*96VC0803BNA* | 17000 | 16800 | 19 | 12 | 8.8 | 2.1 | 64 | 77 | 215487467
DAIKIN | DH6VSA1810A* | CA*EA3022*3A* | D*96VC0803BNA* | 17000 | 16800 | 19 | 12 | 8.8 | 2.1 | 64 | 77 | 215487466
DAIKIN | DH6VSA1810A* | CHPEA2422*3A* | D*96VC0803BNA* | 17000 | 16800 | 19 | 12 | 8.8 | 2.1 | 64 | 77 | 215487465
DAIKIN | DH6VSA1810A* | CA*EA2418*3A* | D*96VC0804CNA* | 17000 | 16800 | 19 | 12 | 8.8 | 2.1 | 64 | 77 | 215487464
DAIKIN | DH6VSA1810A* | CA*EA3022*3A* | D*96VC0804CNA* | 17000 | 16800 | 19 | 12 | 8.8 | 2.1 | 64 | 77 | 215487463
AMANA | AZV6SA1810A* | CA*EA2418*3A* | A*VM970603BNB* | 17000 | 16800 | 19 | 12 | 8.8 | 2.1 | 64 | 77 | 215487804
AMANA | AZV6SA1810A* | CA*EA3022*3A* | A*VM970603BNB* | 17000 | 16800 | 19 | 12 | 8.8 | 2.1 | 64 | 77 | 215487803
AMANA | AZV6SA1810A* | CHPEA2422*3A* | A*VM970603BNB* | 17000 | 16800 | 19 | 12 | 8.8 | 2.1 | 64 | 77 | 215487802
AMANA | AZV6SA1810A* | CA*EA2418*3A* | A*VM970803BNB* | 17000 | 16800 | 19 | 12 | 8.8 | 2.1 | 64 | 77 | 215487801
AMANA | AZV6SA1810A* | CA*EA3022*3A* | A*VM970803BNB* | 17000 | 16800 | 19 | 12 | 8.8 | 2.1 | 64 | 77 | 215487800
AMANA | AZV6SA1810A* | CHPEA2422*3A* | A*VM970803BNB* | 17000 | 16800 | 19 | 12 | 8.8 | 2.1 | 64 | 77 | 215487799
AMANA | AZV6SA1810A* | CA*EA2418*3A* | A*VM970804CNB* | 17000 | 16800 | 19 | 12 | 8.8 | 2.1 | 64 | 77 | 215487798
AMANA | AZV6SA1810A* | CA*EA3022*3A* | A*VM970804CNB* | 17000 | 16800 | 19 | 12 | 8.8 | 2.1 | 64 | 77 | 215487797
AMANA | AZV6SA1810A* | CA*EA2418*3A* | A*VC800603B*A* | 17000 | 16800 | 19 | 12 | 8.8 | 2.1 | 64 | 77 | 215487796
AMANA | AZV6SA1810A* | CA*EA3022*3A* | A*VC800603B*A* | 17000 | 16800 | 19 | 12 | 8.8 | 2.1 | 64 | 77 | 215487795
AMANA | AZV6SA1810A* | CHPEA2422*3A* | A*VC800603B*A* | 17000 | 16800 | 19 | 12 | 8.8 | 2.1 | 64 | 77 | 215487794
AMANA | AZV6SA1810A* | CA*EA2418*3A* | A*VC800604B*A* | 17000 | 16800 | 19 | 12 | 8.8 | 2.1 | 64 | 77 | 215487793
AMANA | AZV6SA1810A* | CA*EA3022*3A* | A*VC800604B*A* | 17000 | 16800 | 19 | 12 | 8.8 | 2.1 | 64 | 77 | 215487792
AMANA | AZV6SA1810A* | CHPEA2422*3A* | A*VC800604B*A* | 17000 | 16800 | 19 | 12 | 8.8 | 2.1 | 64 | 77 | 215487791
AMANA | AZV6SA1810A* | CA*EA2418*3A* | A*VC800803B*A* | 17000 | 16800 | 19 | 12 | 8.8 | 2.1 | 64 | 77 | 215487790
AMANA | AZV6SA1810A* | CA*EA3022*3A* | A*VC800803B*A* | 17000 | 16800 | 19 | 12 | 8.8 | 2.1 | 64 | 77 | 215487789
AMANA | AZV6SA1810A* | CHPEA2422*3A* | A*VC800803B*A* | 17000 | 16800 | 19 | 12 | 8.8 | 2.1 | 64 | 77 | 215487788
AMANA | AZV6SA1810A* | CA*EA2418*3A* | A*VC800804C*A* | 17000 | 16800 | 19 | 12 | 8.8 | 2.1 | 64 | 77 | 215487787
AMANA | AZV6SA1810A* | CA*EA3022*3A* | A*VC800804C*A* | 17000 | 16800 | 19 | 12 | 8.8 | 2.1 | 64 | 77 | 215487786
AMANA | AZV6SA1810A* | CA*EA2418*3A* | A*VC800805C*A* | 17000 | 16800 | 19 | 12 | 8.8 | 2.1 | 64 | 77 | 215487785
AMANA | AZV6SA1810A* | CA*EA3022*3A* | A*VC800805C*A* | 17000 | 16800 | 19 | 12 | 8.8 | 2.1 | 64 | 77 | 215487784
AMANA | AZV6SA1810A* | CA*EA2418*3A* | A*VC960403BNB* | 17000 | 16800 | 19 | 12 | 8.8 | 2.1 | 64 | 77 | 215487783
AMANA | AZV6SA1810A* | CA*EA3022*3A* | A*VC960403BNB* | 17000 | 16800 | 19 | 12 | 8.8 | 2.1 | 64 | 77 | 215487782
AMANA | AZV6SA1810A* | CHPEA2422*3A* | A*VC960403BNB* | 17000 | 16800 | 19 | 12 | 8.8 | 2.1 | 64 | 77 | 215487781
AMANA | AZV6SA1810A* | CA*EA2418*3A* | A*VC960603BNB* | 17000 | 16800 | 19 | 12 | 8.8 | 2.1 | 64 | 77 | 215487780
AMANA | AZV6SA1810A* | CA*EA3022*3A* | A*VC960603BNB* | 17000 | 16800 | 19 | 12 | 8.8 | 2.1 | 64 | 77 | 215487779
AMANA | AZV6SA1810A* | CHPEA2422*3A* | A*VC960603BNB* | 17000 | 16800 | 19 | 12 | 8.8 | 2.1 | 64 | 77 | 215487778
AMANA | AZV6SA1810A* | CA*EA2418*3A* | A*VC960803BNB* | 17000 | 16800 | 19 | 12 | 8.8 | 2.1 | 64 | 77 | 215487777
AMANA | AZV6SA1810A* | CA*EA3022*3A* | A*VC960803BNB* | 17000 | 16800 | 19 | 12 | 8.8 | 2.1 | 64 | 77 | 215487776
AMANA | AZV6SA1810A* | CHPEA2422*3A* | A*VC960803BNB* | 17000 | 16800 | 19 | 12 | 8.8 | 2.1 | 64 | 77 | 215487775
AMANA | AZV6SA1810A* | CA*EA2418*3A* | A*VC960804CNB* | 17000 | 16800 | 19 | 12 | 8.8 | 2.1 | 64 | 77 | 215487774
AMANA | AZV6SA1810A* | CA*EA3022*3A* | A*VC960804CNB* | 17000 | 16800 | 19 | 12 | 8.8 | 2.1 | 64 | 77 | 215487773
ASPEN | 4TWV8X48A1 | D(A,C,E)60B44+TDR | S9V2C100U5PSC+RP | 45000 | 44000 | 18 | 11.7 | 8.2 | 2.23 | 97 | 84 | 215472308
ASPEN | 4TWV8X48A1 | D(A,C,E)60B44+TDR | S9V2C080U5PSC+RP | 45000 | 44000 | 18 | 11.7 | 8.2 | 2.23 | 97 | 84 | 215472307
ASPEN | 4TWV8X48A1 | D(A,C,E)60B34+TDR | S9V2C080U5PSC+RP | 44000 | 44000 | 18 | 11.7 | 8.2 | 2.16 | 97 | 84 | 215472305
ASPEN | 4TWV8X36A1 | D(A,C,E)48C34+TDR | S9V2B060U4PSB+RP | 32800 | 31000 | 18 | 11.7 | 8.2 | 2.39 | 96 | 83 | 215472299
ASPEN | 4TWV8X24A1 | D(A,C,E)36C34+TDR | S9V2B060U4PSB+RP | 22400 | 20800 | 18 | 12.4 | 8.2 | 2.51 | 92 | 81 | 215472297
ASPEN | 4TWV8X24A1 | D(A,C,E)36A34+TDR | S9V2B060U4PSB+RP | 21800 | 20800 | 17.8 | 12.2 | 8.1 | 2.41 | 91 | 81 | 215472295
ASPEN | 4TWV0X36A1 | D(A,C,E)48C34+TDR | S9V2C080U5PSC+RP | 33400 | 34200 | 19.5 | 12 | 8.7 | 2.59 | 95 | 82 | 215472282
ASPEN | 4TWV0X36A1 | D(A,C,E)48C34+TDR | S9V2B060U4PSB+RP | 33000 | 31600 | 19.5 | 12 | 8.5 | 2.52 | 94 | 82 | 215472281
ASPEN | 4TWV0X24A1 | D(A,C,E)36C34+TDR | S9V2B060U4PSB+RP | 22400 | 20200 | 18.5 | 12.6 | 8.2 | 2.53 | 97 | 84 | 215472279
MIDEA | MO1HE-H60B-2A | MAUSE-H60B-2A |  | 54000 | 55000 | 17.5 | 12 | 9.5 | 1.9 | 64 | 98 | 215471345
MIDEA | MO1HE-H48B-2A | MAUSE-H48B-2A |  | 48000 | 48000 | 17.5 | 12 | 9.5 | 2 | 71 | 100 | 215471344
MIDEA | MO1SE-H48B-2A | MAUHE-H60B-2A |  | 48000 | 56000 | 16.3 | 11.7 | 9 | 1.8 | 80 | 93 | 215471337
MIDEA | MO1HE-H42B-2A | MAUHE-H48B-2A |  | 42000 | 50000 | 16.7 | 11.7 | 9.5 | 1.9 | 74 | 92 | 215471335
GREE | VIR18HP230V1R32AO | DUC21HP230V1R32AH |  | 21000 | 21000 | 21 | 12.6 | 9 | 1.9 | 59 | 71 | 215417459
GREE | VIR18HP230V1R32AO | DUC18HP230V1R32AH |  | 18000 | 18000 | 22.5 | 14 | 9 | 1.9 | 61 | 83 | 215417458
GREE | ENV18HP230V1R32AO | DUC21HP230V1R32AH |  | 21000 | 21000 | 21 | 12.6 | 9 | 1.9 | 59 | 71 | 215417452
GREE | ENV18HP230V1R32AO | DUC18HP230V1R32AH |  | 18000 | 18000 | 22.5 | 14 | 9 | 1.9 | 61 | 83 | 215417451
GREE | SAP18HP230V1R32AO | DUC21HP230V1R32AH |  | 21000 | 21000 | 23 | 13 | 9.2 | 1.8 | 60 | 74 | 215416021
GREE | SAP18HP230V1R32AO | DUC18HP230V1R32AH |  | 18000 | 18000 | 24 | 13.65 | 9.2 | 1.8 | 64 | 86 | 215416020
GREE | GWH18AVEXF-D6DNA1A/O | GFH(21)DB-D6DN***/I |  | 21000 | 21000 | 23 | 13 | 9.2 | 1.8 | 60 | 74 | 215416015
GREE | GWH18AVEXF-D6DNA1A/O | GFH(18)DB-D6DN***/I |  | 18000 | 18000 | 24 | 13.65 | 9.2 | 1.8 | 64 | 86 | 215416014
GREE | ENV12HP230V1R32AO | DUC12HP230V1R32AH |  | 12000 | 12000 | 21 | 13 | 9 | 1.9 | 63 | 88 | 215415567
GREE | VIR12HP230V1R32AO | DUC12HP230V1R32AH |  | 12000 | 12000 | 21 | 13 | 9 | 1.9 | 63 | 88 | 215415562
GREE | LIV36HP230V1R32AO | DUC36HP230V1R32AH |  | 33600 | 34000 | 20 | 11.95 | 8.5 | 1.9 | 69 | 69 | 215415559
GREE | GWH18AUDXF-D6DNA1A/O | GFH(21)DB-D6DN***/I |  | 21000 | 21000 | 21 | 12.6 | 9 | 1.9 | 59 | 71 | 215415553
GREE | GWH18AUDXF-D6DNA1A/O | GFH(18)DB-D6DN***/I |  | 18000 | 18000 | 22.5 | 14 | 9 | 1.9 | 61 | 83 | 215415552
GREE | SAP09HP230V1R32AO | DUC09HP230V1R32AH |  | 9100 | 10500 | 22.3 | 14.3 | 9.5 | 1.8 | 63 | 88 | 215415547
GREE | GWH09AVDXE-D6DNA1A/O | GFH(09)DA-D6DN***/I |  | 9100 | 10500 | 22.3 | 14.3 | 9.5 | 1.8 | 63 | 88 | 215415542
GREE | SAP12HP230V1R32AO | DUC12HP230V1R32AH |  | 12000 | 12000 | 22 | 13 | 9 | 1.9 | 63 | 88 | 215415527
GREE | GWH12AVDXE-D6DNA1A/O | GFH(12)DA-D6DN***/I |  | 12000 | 12000 | 22 | 13 | 9 | 1.9 | 63 | 88 | 215415523
GREE | ENV24HP230V1R32AO | DUC24HP230V1R32AH |  | 22000 | 24000 | 19.5 | 12.3 | 9 | 1.8 | 65 | 82 | 215415518
GREE | VIR24HP230V1R32AO | DUC24HP230V1R32AH |  | 22000 | 24000 | 19.5 | 12.3 | 9 | 1.8 | 65 | 82 | 215415515
GREE | GWH24AWEXF-D6DNA1I/O | GFH(24)DB-D6DN***/I |  | 22000 | 24000 | 19.5 | 12.3 | 9 | 1.8 | 65 | 82 | 215415512
GREE | GWH09AUCXD-D6DNA1C/O | GFH(09)DA-D6DN***/I |  | 9100 | 10500 | 22 | 14.2 | 9.2 | 2.15 | 63 | 90 | 215406442
GREE | GWH12AUCXD-D6DNA1B/O | GFH(12)DA-D6DN***/I |  | 12000 | 12000 | 21 | 13 | 9 | 1.9 | 63 | 88 | 215414347
GREE | VIR09HP230V1R32AO | DUC09HP230V1R32AH |  | 9100 | 10500 | 22 | 14.2 | 9.2 | 2.15 | 63 | 90 | 215413817
GREE | ENV09HP230V1R32AO | DUC09HP230V1R32AH |  | 9100 | 10500 | 22 | 14.2 | 9.2 | 2.15 | 63 | 90 | 215413812
YORK | YH536E2S11 | CTF48C5CFS1+JMET16CS2N1 |  | 33400 | 31600 | 15.2 | 11.7 | 8.1 | 2 | 65 | 55 | 214426743
YORK | YH536E2S11 | CTF48C5CFS1+JMC16C2SN1 |  | 33200 | 31400 | 15.2 | 11.7 | 8.1 | 2 | 65 | 55 | 214426753
YORK | YH536E2S11 | CTF48C5CFS1+JMC17C2SN1 |  | 33600 | 31600 | 15.2 | 11.7 | 8.1 | 2 | 65 | 55 | 214426761
YORK | YH536E2S11 | CTF48C5CFS1+JME12C2SN1 |  | 33800 | 31600 | 15.2 | 11.7 | 8.1 | 2 | 65 | 55 | 214426765
YORK | YH536E2S11 | CTF48C5CFS1+JME16C2SN1 |  | 33800 | 31600 | 15.2 | 11.7 | 8.1 | 2 | 66 | 55 | 214426769
YORK | YH536E2S11 | CTF48C5CFS1+JMET12CS2N1 |  | 33400 | 31600 | 15.2 | 11.7 | 8.1 | 2 | 65 | 55 | 214426900
YORK | YH536E2S11 | JHE42C5CF2SS1 |  | 33600 | 31600 | 15.2 | 11.7 | 8.1 | 2 | 65 | 55 | 214427266
YORK | YH536E2S11 | JHC42C5CF2SS1 |  | 34200 | 32000 | 15.2 | 11.7 | 8.1 | 2 | 66 | 55 | 214427268
YORK | YH536E2S11 | CTF48C5CFS1+JMVT17CC2N1 |  | 33400 | 31400 | 15.2 | 11.7 | 8.1 | 2 | 65 | 55 | 214427274
YORK | YH536E2S11 | CTF48C5CFS1+JMVT16CC2N1 |  | 34000 | 31800 | 15.2 | 11.7 | 8.1 | 2 | 65 | 55 | 214427276
YORK | YH536E2S11 | CTU48C5XFS1+JMET16CS2N1+TXV |  | 33400 | 31600 | 15.2 | 11.7 | 8.1 | 2 | 65 | 55 | 214807530
YORK | YH536E2S11 | CTU48C5XFS1+JMC16C2SN1+TXV |  | 33200 | 31400 | 15.2 | 11.7 | 8.1 | 2 | 65 | 55 | 214807531
YORK | YH536E2S11 | CTU48C5XFS1+JMC17C2SN1+TXV |  | 33600 | 31600 | 15.2 | 11.7 | 8.1 | 2 | 65 | 55 | 214807535
YORK | YH536E2S11 | CTU48C5XFS1+JME12C2SN1+TXV |  | 33800 | 31600 | 15.2 | 11.7 | 8.1 | 2 | 65 | 55 | 214807536
YORK | YH536E2S11 | CTU48C5XFS1+JME16C2SN1+TXV |  | 33800 | 31600 | 15.2 | 11.7 | 8.1 | 2 | 66 | 55 | 214807538
YORK | YH536E2S11 | CTU48C5XFS1+JMET12CS2N1+TXV |  | 33400 | 31600 | 15.2 | 11.7 | 8.1 | 2 | 65 | 55 | 214807556
YORK | YH536E2S11 | CTU48C5XFS1+JMVT17CC2N1+TXV |  | 33400 | 31400 | 15.2 | 11.7 | 8.1 | 2 | 65 | 55 | 214807561
YORK | YH536E2S11 | CTU48C5XFS1+JMVT16CC2N1+TXV |  | 34000 | 31800 | 15.2 | 11.7 | 8.1 | 2 | 65 | 55 | 214807562
COLEMAN | XH536E2S11 | JHE42C5CF2SS1 |  | 33600 | 31600 | 15.2 | 11.7 | 8.1 | 2 | 65 | 55 | 214425622
LUXAIRE | XH536E2S11 | JHE42C5CF2SS1 |  | 33600 | 31600 | 15.2 | 11.7 | 8.1 | 2 | 65 | 55 | 214425624
FRASER-JOHNSTON | XH536E2S11 | JHE42C5CF2SS1 |  | 33600 | 31600 | 15.2 | 11.7 | 8.1 | 2 | 65 | 55 | 214425626
CHAMPION HEATING AND COOLING | XH536E2S11 | JHE42C5CF2SS1 |  | 33600 | 31600 | 15.2 | 11.7 | 8.1 | 2 | 65 | 55 | 214425628
JOHNSON CONTROLS | XH536E2S11 | JHE42C5CF2SS1 |  | 33600 | 31600 | 15.2 | 11.7 | 8.1 | 2 | 65 | 55 | 214425630
COLEMAN | XH536E2S11 | JHC42C5CF2SS1 |  | 34200 | 32000 | 15.2 | 11.7 | 8.1 | 2 | 66 | 55 | 214425632
LUXAIRE | XH536E2S11 | JHC42C5CF2SS1 |  | 34200 | 32000 | 15.2 | 11.7 | 8.1 | 2 | 66 | 55 | 214425634
FRASER-JOHNSTON | XH536E2S11 | JHC42C5CF2SS1 |  | 34200 | 32000 | 15.2 | 11.7 | 8.1 | 2 | 66 | 55 | 214425636
CHAMPION HEATING AND COOLING | XH536E2S11 | JHC42C5CF2SS1 |  | 34200 | 32000 | 15.2 | 11.7 | 8.1 | 2 | 66 | 55 | 214425638
JOHNSON CONTROLS | XH536E2S11 | JHC42C5CF2SS1 |  | 34200 | 32000 | 15.2 | 11.7 | 8.1 | 2 | 66 | 55 | 214425639
COLEMAN | XH536E2S11 | CTF48C5CFS1+JMVT17CC2N1 |  | 33400 | 31400 | 15.2 | 11.7 | 8.1 | 2 | 65 | 55 | 214425662
LUXAIRE | XH536E2S11 | CTF48C5CFS1+JMVT17CC2N1 |  | 33400 | 31400 | 15.2 | 11.7 | 8.1 | 2 | 65 | 55 | 214425663
FRASER-JOHNSTON | XH536E2S11 | CTF48C5CFS1+JMVT17CC2N1 |  | 33400 | 31400 | 15.2 | 11.7 | 8.1 | 2 | 65 | 55 | 214425665
CHAMPION HEATING AND COOLING | XH536E2S11 | CTF48C5CFS1+JMVT17CC2N1 |  | 33400 | 31400 | 15.2 | 11.7 | 8.1 | 2 | 65 | 55 | 214425667
JOHNSON CONTROLS | XH536E2S11 | CTF48C5CFS1+JMVT17CC2N1 |  | 33400 | 31400 | 15.2 | 11.7 | 8.1 | 2 | 65 | 55 | 214425669
COLEMAN | XH536E2S11 | CTF48C5CFS1+JMVT16CC2N1 |  | 34000 | 31800 | 15.2 | 11.7 | 8.1 | 2 | 65 | 55 | 214425671
LUXAIRE | XH536E2S11 | CTF48C5CFS1+JMVT16CC2N1 |  | 34000 | 31800 | 15.2 | 11.7 | 8.1 | 2 | 65 | 55 | 214425673
FRASER-JOHNSTON | XH536E2S11 | CTF48C5CFS1+JMVT16CC2N1 |  | 34000 | 31800 | 15.2 | 11.7 | 8.1 | 2 | 65 | 55 | 214425675
CHAMPION HEATING AND COOLING | XH536E2S11 | CTF48C5CFS1+JMVT16CC2N1 |  | 34000 | 31800 | 15.2 | 11.7 | 8.1 | 2 | 65 | 55 | 214425677
JOHNSON CONTROLS | XH536E2S11 | CTF48C5CFS1+JMVT16CC2N1 |  | 34000 | 31800 | 15.2 | 11.7 | 8.1 | 2 | 65 | 55 | 214425679
COLEMAN | XH536E2S11 | CTF48C5CFS1+JMET16CS2N1 |  | 33400 | 31600 | 15.2 | 11.7 | 8.1 | 2 | 65 | 55 | 214431152
LUXAIRE | XH536E2S11 | CTF48C5CFS1+JMET16CS2N1 |  | 33400 | 31600 | 15.2 | 11.7 | 8.1 | 2 | 65 | 55 | 214431153
FRASER-JOHNSTON | XH536E2S11 | CTF48C5CFS1+JMET16CS2N1 |  | 33400 | 31600 | 15.2 | 11.7 | 8.1 | 2 | 65 | 55 | 214431154
CHAMPION HEATING AND COOLING | XH536E2S11 | CTF48C5CFS1+JMET16CS2N1 |  | 33400 | 31600 | 15.2 | 11.7 | 8.1 | 2 | 65 | 55 | 214431155
JOHNSON CONTROLS | XH536E2S11 | CTF48C5CFS1+JMET16CS2N1 |  | 33400 | 31600 | 15.2 | 11.7 | 8.1 | 2 | 65 | 55 | 214431156
COLEMAN | XH536E2S11 | CTF48C5CFS1+JMC16C2SN1 |  | 33200 | 31400 | 15.2 | 11.7 | 8.1 | 2 | 65 | 55 | 214431177
LUXAIRE | XH536E2S11 | CTF48C5CFS1+JMC16C2SN1 |  | 33200 | 31400 | 15.2 | 11.7 | 8.1 | 2 | 65 | 55 | 214431178
FRASER-JOHNSTON | XH536E2S11 | CTF48C5CFS1+JMC16C2SN1 |  | 33200 | 31400 | 15.2 | 11.7 | 8.1 | 2 | 65 | 55 | 214431179
CHAMPION HEATING AND COOLING | XH536E2S11 | CTF48C5CFS1+JMC16C2SN1 |  | 33200 | 31400 | 15.2 | 11.7 | 8.1 | 2 | 65 | 55 | 214431180
JOHNSON CONTROLS | XH536E2S11 | CTF48C5CFS1+JMC16C2SN1 |  | 33200 | 31400 | 15.2 | 11.7 | 8.1 | 2 | 65 | 55 | 214431181
COLEMAN | XH536E2S11 | CTF48C5CFS1+JMC17C2SN1 |  | 33600 | 31600 | 15.2 | 11.7 | 8.1 | 2 | 65 | 55 | 214431194
LUXAIRE | XH536E2S11 | CTF48C5CFS1+JMC17C2SN1 |  | 33600 | 31600 | 15.2 | 11.7 | 8.1 | 2 | 65 | 55 | 214431195
CHAMPION HEATING AND COOLING | XH536E2S11 | CTF48C5CFS1+JMC17C2SN1 |  | 33600 | 31600 | 15.2 | 11.7 | 8.1 | 2 | 65 | 55 | 214431197
JOHNSON CONTROLS | XH536E2S11 | CTF48C5CFS1+JMC17C2SN1 |  | 33600 | 31600 | 15.2 | 11.7 | 8.1 | 2 | 65 | 55 | 214431198
FRASER-JOHNSTON | XH536E2S11 | CTF48C5CFS1+JMC17C2SN1 |  | 33600 | 31600 | 15.2 | 11.7 | 8.1 | 2 | 65 | 55 | 214431196
COLEMAN | XH536E2S11 | CTF48C5CFS1+JME12C2SN1 |  | 33800 | 31600 | 15.2 | 11.7 | 8.1 | 2 | 65 | 55 | 214431204
LUXAIRE | XH536E2S11 | CTF48C5CFS1+JME12C2SN1 |  | 33800 | 31600 | 15.2 | 11.7 | 8.1 | 2 | 65 | 55 | 214431205
FRASER-JOHNSTON | XH536E2S11 | CTF48C5CFS1+JME12C2SN1 |  | 33800 | 31600 | 15.2 | 11.7 | 8.1 | 2 | 65 | 55 | 214431206
CHAMPION HEATING AND COOLING | XH536E2S11 | CTF48C5CFS1+JME12C2SN1 |  | 33800 | 31600 | 15.2 | 11.7 | 8.1 | 2 | 65 | 55 | 214431207
JOHNSON CONTROLS | XH536E2S11 | CTF48C5CFS1+JME12C2SN1 |  | 33800 | 31600 | 15.2 | 11.7 | 8.1 | 2 | 65 | 55 | 214431208
COLEMAN | XH536E2S11 | CTF48C5CFS1+JME16C2SN1 |  | 33800 | 31600 | 15.2 | 11.7 | 8.1 | 2 | 66 | 55 | 214431209
LUXAIRE | XH536E2S11 | CTF48C5CFS1+JME16C2SN1 |  | 33800 | 31600 | 15.2 | 11.7 | 8.1 | 2 | 66 | 55 | 214431210
FRASER-JOHNSTON | XH536E2S11 | CTF48C5CFS1+JME16C2SN1 |  | 33800 | 31600 | 15.2 | 11.7 | 8.1 | 2 | 66 | 55 | 214431211
CHAMPION HEATING AND COOLING | XH536E2S11 | CTF48C5CFS1+JME16C2SN1 |  | 33800 | 31600 | 15.2 | 11.7 | 8.1 | 2 | 66 | 55 | 214431212
JOHNSON CONTROLS | XH536E2S11 | CTF48C5CFS1+JME16C2SN1 |  | 33800 | 31600 | 15.2 | 11.7 | 8.1 | 2 | 66 | 55 | 214431213
COLEMAN | XH536E2S11 | CTF48C5CFS1+JMET12CS2N1 |  | 33400 | 31600 | 15.2 | 11.7 | 8.1 | 2 | 65 | 55 | 214431501
LUXAIRE | XH536E2S11 | CTF48C5CFS1+JMET12CS2N1 |  | 33400 | 31600 | 15.2 | 11.7 | 8.1 | 2 | 65 | 55 | 214431502
FRASER-JOHNSTON | XH536E2S11 | CTF48C5CFS1+JMET12CS2N1 |  | 33400 | 31600 | 15.2 | 11.7 | 8.1 | 2 | 65 | 55 | 214431503
CHAMPION HEATING AND COOLING | XH536E2S11 | CTF48C5CFS1+JMET12CS2N1 |  | 33400 | 31600 | 15.2 | 11.7 | 8.1 | 2 | 65 | 55 | 214431504
JOHNSON CONTROLS | XH536E2S11 | CTF48C5CFS1+JMET12CS2N1 |  | 33400 | 31600 | 15.2 | 11.7 | 8.1 | 2 | 65 | 55 | 214431505
COLEMAN | XH536E2S11 | CTU48C5XFS1+JMET16CS2N1+TXV |  | 33400 | 31600 | 15.2 | 11.7 | 8.1 | 2 | 65 | 55 | 214808543
LUXAIRE | XH536E2S11 | CTU48C5XFS1+JMET16CS2N1+TXV |  | 33400 | 31600 | 15.2 | 11.7 | 8.1 | 2 | 65 | 55 | 214808544
FRASER-JOHNSTON | XH536E2S11 | CTU48C5XFS1+JMET16CS2N1+TXV |  | 33400 | 31600 | 15.2 | 11.7 | 8.1 | 2 | 65 | 55 | 214808545
CHAMPION HEATING AND COOLING | XH536E2S11 | CTU48C5XFS1+JMET16CS2N1+TXV |  | 33400 | 31600 | 15.2 | 11.7 | 8.1 | 2 | 65 | 55 | 214808546
COLEMAN | XH536E2S11 | CTU48C5XFS1+JMC16C2SN1+TXV |  | 33200 | 31400 | 15.2 | 11.7 | 8.1 | 2 | 65 | 55 | 214808548
LUXAIRE | XH536E2S11 | CTU48C5XFS1+JMC16C2SN1+TXV |  | 33200 | 31400 | 15.2 | 11.7 | 8.1 | 2 | 65 | 55 | 214808549
JOHNSON CONTROLS | XH536E2S11 | CTU48C5XFS1+JMET16CS2N1+TXV |  | 33400 | 31600 | 15.2 | 11.7 | 8.1 | 2 | 65 | 55 | 214808547
FRASER-JOHNSTON | XH536E2S11 | CTU48C5XFS1+JMC16C2SN1+TXV |  | 33200 | 31400 | 15.2 | 11.7 | 8.1 | 2 | 65 | 55 | 214808550
CHAMPION HEATING AND COOLING | XH536E2S11 | CTU48C5XFS1+JMC16C2SN1+TXV |  | 33200 | 31400 | 15.2 | 11.7 | 8.1 | 2 | 65 | 55 | 214808551
JOHNSON CONTROLS | XH536E2S11 | CTU48C5XFS1+JMC16C2SN1+TXV |  | 33200 | 31400 | 15.2 | 11.7 | 8.1 | 2 | 65 | 55 | 214808552
COLEMAN | XH536E2S11 | CTU48C5XFS1+JMC17C2SN1+TXV |  | 33600 | 31600 | 15.2 | 11.7 | 8.1 | 2 | 65 | 55 | 214808565
LUXAIRE | XH536E2S11 | CTU48C5XFS1+JMC17C2SN1+TXV |  | 33600 | 31600 | 15.2 | 11.7 | 8.1 | 2 | 65 | 55 | 214808566
FRASER-JOHNSTON | XH536E2S11 | CTU48C5XFS1+JMC17C2SN1+TXV |  | 33600 | 31600 | 15.2 | 11.7 | 8.1 | 2 | 65 | 55 | 214808567
CHAMPION HEATING AND COOLING | XH536E2S11 | CTU48C5XFS1+JMC17C2SN1+TXV |  | 33600 | 31600 | 15.2 | 11.7 | 8.1 | 2 | 65 | 55 | 214808568
JOHNSON CONTROLS | XH536E2S11 | CTU48C5XFS1+JMC17C2SN1+TXV |  | 33600 | 31600 | 15.2 | 11.7 | 8.1 | 2 | 65 | 55 | 214808569
COLEMAN | XH536E2S11 | CTU48C5XFS1+JME12C2SN1+TXV |  | 33800 | 31600 | 15.2 | 11.7 | 8.1 | 2 | 65 | 55 | 214808570
LUXAIRE | XH536E2S11 | CTU48C5XFS1+JME12C2SN1+TXV |  | 33800 | 31600 | 15.2 | 11.7 | 8.1 | 2 | 65 | 55 | 214808571
FRASER-JOHNSTON | XH536E2S11 | CTU48C5XFS1+JME12C2SN1+TXV |  | 33800 | 31600 | 15.2 | 11.7 | 8.1 | 2 | 65 | 55 | 214808572
CHAMPION HEATING AND COOLING | XH536E2S11 | CTU48C5XFS1+JME12C2SN1+TXV |  | 33800 | 31600 | 15.2 | 11.7 | 8.1 | 2 | 65 | 55 | 214808573
JOHNSON CONTROLS | XH536E2S11 | CTU48C5XFS1+JME12C2SN1+TXV |  | 33800 | 31600 | 15.2 | 11.7 | 8.1 | 2 | 65 | 55 | 214808574
COLEMAN | XH536E2S11 | CTU48C5XFS1+JME16C2SN1+TXV |  | 33800 | 31600 | 15.2 | 11.7 | 8.1 | 2 | 66 | 55 | 214808580
LUXAIRE | XH536E2S11 | CTU48C5XFS1+JME16C2SN1+TXV |  | 33800 | 31600 | 15.2 | 11.7 | 8.1 | 2 | 66 | 55 | 214808581
FRASER-JOHNSTON | XH536E2S11 | CTU48C5XFS1+JME16C2SN1+TXV |  | 33800 | 31600 | 15.2 | 11.7 | 8.1 | 2 | 66 | 55 | 214808582
CHAMPION HEATING AND COOLING | XH536E2S11 | CTU48C5XFS1+JME16C2SN1+TXV |  | 33800 | 31600 | 15.2 | 11.7 | 8.1 | 2 | 66 | 55 | 214808583
JOHNSON CONTROLS | XH536E2S11 | CTU48C5XFS1+JME16C2SN1+TXV |  | 33800 | 31600 | 15.2 | 11.7 | 8.1 | 2 | 66 | 55 | 214808584
COLEMAN | XH536E2S11 | CTU48C5XFS1+JMET12CS2N1+TXV |  | 33400 | 31600 | 15.2 | 11.7 | 8.1 | 2 | 65 | 55 | 214808658
LUXAIRE | XH536E2S11 | CTU48C5XFS1+JMET12CS2N1+TXV |  | 33400 | 31600 | 15.2 | 11.7 | 8.1 | 2 | 65 | 55 | 214808659
FRASER-JOHNSTON | XH536E2S11 | CTU48C5XFS1+JMET12CS2N1+TXV |  | 33400 | 31600 | 15.2 | 11.7 | 8.1 | 2 | 65 | 55 | 214808660
CHAMPION HEATING AND COOLING | XH536E2S11 | CTU48C5XFS1+JMET12CS2N1+TXV |  | 33400 | 31600 | 15.2 | 11.7 | 8.1 | 2 | 65 | 55 | 214808661
JOHNSON CONTROLS | XH536E2S11 | CTU48C5XFS1+JMET12CS2N1+TXV |  | 33400 | 31600 | 15.2 | 11.7 | 8.1 | 2 | 65 | 55 | 214808662
COLEMAN | XH536E2S11 | CTU48C5XFS1+JMVT17CC2N1+TXV |  | 33400 | 31400 | 15.2 | 11.7 | 8.1 | 2 | 65 | 55 | 214808683
LUXAIRE | XH536E2S11 | CTU48C5XFS1+JMVT17CC2N1+TXV |  | 33400 | 31400 | 15.2 | 11.7 | 8.1 | 2 | 65 | 55 | 214808684
FRASER-JOHNSTON | XH536E2S11 | CTU48C5XFS1+JMVT17CC2N1+TXV |  | 33400 | 31400 | 15.2 | 11.7 | 8.1 | 2 | 65 | 55 | 214808685
CHAMPION HEATING AND COOLING | XH536E2S11 | CTU48C5XFS1+JMVT17CC2N1+TXV |  | 33400 | 31400 | 15.2 | 11.7 | 8.1 | 2 | 65 | 55 | 214808686
JOHNSON CONTROLS | XH536E2S11 | CTU48C5XFS1+JMVT17CC2N1+TXV |  | 33400 | 31400 | 15.2 | 11.7 | 8.1 | 2 | 65 | 55 | 214808687
COLEMAN | XH536E2S11 | CTU48C5XFS1+JMVT16CC2N1+TXV |  | 34000 | 31800 | 15.2 | 11.7 | 8.1 | 2 | 65 | 55 | 214808688
LUXAIRE | XH536E2S11 | CTU48C5XFS1+JMVT16CC2N1+TXV |  | 34000 | 31800 | 15.2 | 11.7 | 8.1 | 2 | 65 | 55 | 214808689
FRASER-JOHNSTON | XH536E2S11 | CTU48C5XFS1+JMVT16CC2N1+TXV |  | 34000 | 31800 | 15.2 | 11.7 | 8.1 | 2 | 65 | 55 | 214808690
CHAMPION HEATING AND COOLING | XH536E2S11 | CTU48C5XFS1+JMVT16CC2N1+TXV |  | 34000 | 31800 | 15.2 | 11.7 | 8.1 | 2 | 65 | 55 | 214808691
JOHNSON CONTROLS | XH536E2S11 | CTU48C5XFS1+JMVT16CC2N1+TXV |  | 34000 | 31800 | 15.2 | 11.7 | 8.1 | 2 | 65 | 55 | 214808692
MIDEA | MO1ES-H18B-2A | MDHHU-H18B-2A |  | 17500 | 20000 | 20 | 13.3 | 11.3 | 2.4 | 75 | 71 | 215471417
MIDEA | MO1HS-H12B-2A | MDLHU-H12B-2A |  | 12000 | 12500 | 20 | 12 | 10 | 1.9 | 77 | 94 | 215471413
MIDEA | MO1ES-H24B-2A | MDHHU-H24B-2A |  | 24000 | 25000 | 19 | 12.5 | 11 | 2.3 | 85 | 76 | 215471418
MIDEA | MO1ES-H09B-2A | MDLHU-H09B-2A |  | 9000 | 10000 | 19.5 | 12.8 | 11 | 2.25 | 89 | 86 | 215471408
MIDEA | MO1ES-H12B-2A | MDLHU-H12B-2A |  | 11500 | 12000 | 19 | 11.7 | 10.2 | 2.25 | 79 | 73 | 215471409
MIDEA | MO1ES-H18B-2A | MDLHU-H18B-2A |  | 17000 | 20000 | 20 | 12.5 | 10.5 | 2.2 | 70 | 70 | 215471410
MIDEA | MO1HS-H06B-2A | MDLHU-H06B-2A |  | 6500 | 8000 | 21.4 | 14.4 | 13.8 | 2.4 | 100 | 98 | 215471411
MIDEA | MO1HU-H36B-2A | MDHHS-H36B-2A |  | 36000 | 42000 | 17.7 | 12 | 11.1 | 2.1 | 75 | 90 | 215471426
MIDEA | MO1HS-H24B-2A | MDHHU-H24B-2A |  | 24000 | 26000 | 19 | 12 | 11.7 | 2.18 | 83 | 92 | 215471425
MIDEA | MO1HS-H18B-2A | MDHHU-H18B-2A |  | 17500 | 19500 | 18.4 | 12 | 11.1 | 2.1 | 77 | 92 | 215471424
MIDEA | MO1HS-H12B-2A | MDHHU-H12B-2A |  | 12000 | 12000 | 20 | 12 | 10.6 | 1.95 | 85 | 100 | 215471423
MIDEA | MO1HS-H09B-2A | MDHHU-H09B-2A |  | 9000 | 9900 | 20.5 | 14 | 13.8 | 1.85 | 103 | 120 | 215471422
MIDEA | MO1ES-H12B-2A | MDHHU-H12B-2A |  | 12000 | 12000 | 19.5 | 12 | 10.5 | 2.44 | 76 | 74 | 215471416
MIDEA | MO1HS-H09B-2A | MDLHU-H09B-2A |  | 9000 | 10000 | 21.4 | 13.4 | 12.5 | 1.89 | 96 | 112 | 215471412
MIDEA | MO1HS-H18B-2A | MDLHU-H18B-2A |  | 17000 | 19000 | 18 | 12 | 10.5 | 2 | 79 | 95 | 215471414
MIDEA | MO1ES-H09B-2A | MDHHU-H09B-2A |  | 9000 | 10000 | 19.7 | 13 | 11.5 | 2.31 | 93 | 83 | 215471415
ADP | 4SHP18LX136P | H,A,DP14(1,2)36+TXV | A97DSMV070B12 | 23600 | 22400 | 19 | 12 | 8.5 | 2.18 | 71 | 72 | 215465006
ADP | 4SHP18LX136P | H,A,DP42(1,2)36+TXV | A97DSMV070B12 | 22800 | 22400 | 19 | 12 | 8.1 | 1.82 | 65 | 64 | 215465005
ADP | 4SHP18LX136P | H,A,DP13(1,2)36+TXV | A97DS2V070B16 | 23400 | 22400 | 18 | 12 | 8.5 | 2.16 | 71 | 72 | 215464998
ADP | 4SHP18LX136P | H,A,DP44(1,2)36+TXV | A97DS2V070B16 | 23400 | 22400 | 18 | 12 | 8.5 | 2.16 | 71 | 72 | 215464997
ADP | 4SHP18LX136P | H,A,DP15(1,2)36+TXV | A97DS2V070B16 | 23400 | 22400 | 18 | 12 | 8.5 | 2.16 | 71 | 72 | 215464996
ADP | 4SHP18LX136P | H,A,DP14(1,2)36+TXV | A97DS2V070B16 | 23400 | 22400 | 18 | 12 | 8.5 | 2.16 | 71 | 72 | 215464995
ADP | 4SHP18LX136P | H,A,DP42(1,2)36+TXV | A97DS2V070B16 | 23200 | 22400 | 18 | 12 | 8.35 | 2.12 | 71 | 72 | 215464994
ADP | 4SHP18LX136P | H,A,DP44(1,2)36+TXV | A97DS2V045B12 | 23400 | 22400 | 19 | 12 | 8.5 | 2.18 | 71 | 72 | 215464992
ADP | 4SHP17LE142P-**A | H,A,DP17(1,2)60+TXV | A80DS2V110C20 | 40500 | 39500 | 15.2 | 13 | 8.3 | 2.14 | 67 | 55 | 215464351
ADP | 4SHP17LE136P-**A | H,A,DP16(1,2)36+TXV | A97US2V110C20S* | 35800 | 32000 | 16 | 13 | 8.1 | 2.2 | 68 | 56 | 215464340
ADP | 4SHP17LE136P-**A | H,A,DP16(1,2)36+TXV | A97US2V110C20S | 35800 | 32000 | 16 | 13 | 8.1 | 2.2 | 68 | 56 | 215464339
ADP | 4SHP18LX136P | H,A,DP15(1,2)36+TXV | A97DS2V045B12 | 23400 | 22400 | 19 | 12 | 8.5 | 2.18 | 71 | 72 | 215464991
ADP | 4SHP18LX136P | H,A,DP14(1,2)36+TXV | A97DS2V045B12 | 23400 | 22400 | 19 | 12 | 8.5 | 2.18 | 71 | 72 | 215464990
ADP | 4SHP18LX136P | H,A,DP13(1,2)36+TXV | A96US2V070B12 | 23000 | 22400 | 19 | 12 | 8.1 | 1.91 | 63 | 62 | 215464973
ADP | 4SHP18LX136P | H,A,DP44(1,2)36+TXV | A96US2V070B12 | 23600 | 22400 | 19 | 12 | 8.5 | 2.04 | 65 | 65 | 215464972
ADP | 4SHP18LX136P | H,A,DP15(1,2)36+TXV | A96US2V070B12 | 23600 | 22400 | 19 | 12 | 8.5 | 2.04 | 65 | 65 | 215464971
ADP | 4SHP18LX136P | H,A,DP14(1,2)36+TXV | A96US2V070B12 | 23400 | 22400 | 19 | 12 | 8.1 | 1.97 | 65 | 64 | 215464970
ADP | 4SHP18LX136P | H,A,DP42(1,2)36+TXV | A96US2V070B12 | 23000 | 22400 | 19 | 12 | 8.1 | 1.9 | 63 | 62 | 215464969
ADP | 4SHP18LX136P | H,A,DP13(1,2)36+TXV | A96US2V045B12 | 23000 | 22400 | 19 | 12 | 8.1 | 1.89 | 63 | 62 | 215464968
ADP | 4SHP18LX136P | H,A,DP44(1,2)36+TXV | A96US2V045B12 | 23600 | 22400 | 19 | 12 | 8.5 | 2.03 | 65 | 65 | 215464967
ADP | 4SHP18LX136P | H,A,DP15(1,2)36+TXV | A96US2V045B12 | 23600 | 22400 | 19 | 12 | 8.5 | 2.03 | 65 | 65 | 215464966
ADP | 4SHP18LX136P | H,A,DP14(1,2)36+TXV | A96US2V045B12 | 23000 | 22400 | 19 | 12 | 8.1 | 1.89 | 63 | 62 | 215464965
ADP | 4SHP18LX136P | H,A,DP42(1,2)36+TXV | A96US2V045B12 | 23000 | 22400 | 19 | 12 | 8.1 | 1.88 | 63 | 62 | 215464964
ADP | 4SHP18LX136P | H,A,DP44(1,2)36+TXV | A96UH2E070B12 | 24000 | 22400 | 18 | 12 | 8.5 | 2.02 | 67 | 66 | 215464959
ADP | 4SHP18LX136P | H,A,DP15(1,2)36+TXV | A96UH2E070B12 | 24000 | 22400 | 18 | 12 | 8.5 | 2.02 | 67 | 66 | 215464958
ADP | 4SHP18LX136P | H,A,DP44(1,2)36+TXV | A96UH2E045B12 | 24000 | 22400 | 18 | 12 | 8.5 | 2.02 | 67 | 66 | 215464954
ADP | 4SHP18LX136P | H,A,DP15(1,2)36+TXV | A96UH2E045B12 | 24000 | 22400 | 18 | 12 | 8.5 | 2.02 | 67 | 66 | 215464953
ADP | 4SHP18LX136P | H,A,DP13(1,2)36+TXV | A96UH1E070B12 | 23400 | 22400 | 18 | 12 | 8.1 | 1.9 | 64 | 63 | 215464947
ADP | 4SHP18LX136P | H,A,DP44(1,2)36+TXV | A96UH1E070B12 | 24000 | 22400 | 18 | 12 | 8.5 | 2.03 | 67 | 67 | 215464946
ADP | 4SHP18LX136P | H,A,DP15(1,2)36+TXV | A96UH1E070B12 | 24000 | 22400 | 18 | 12 | 8.5 | 2.03 | 67 | 67 | 215464945
ADP | 4SHP18LX136P | H,A,DP14(1,2)36+TXV | A96UH1E070B12 | 23400 | 22400 | 18 | 12 | 8.1 | 1.9 | 64 | 63 | 215464944
ADP | 4SHP18LX136P | H,A,DP42(1,2)36+TXV | A96UH1E070B12 | 23400 | 22400 | 18 | 12 | 8.1 | 1.9 | 64 | 63 | 215464943
ADP | 4SHP18LX136P | H,A,DP13(1,2)36+TXV | A96UH1E045B12 | 23600 | 22400 | 18 | 12 | 8.35 | 2 | 67 | 67 | 215464942
ADP | 4SHP18LX136P | H,A,DP44(1,2)36+TXV | A96UH1E045B12 | 24000 | 22400 | 18 | 12 | 8.5 | 2.02 | 67 | 67 | 215464941
ADP | 4SHP18LX136P | H,A,DP15(1,2)36+TXV | A96UH1E045B12 | 24000 | 22400 | 18 | 12 | 8.5 | 2.02 | 67 | 67 | 215464940
ADP | 4SHP18LX136P | H,A,DP14(1,2)36+TXV | A96UH1E045B12 | 23800 | 22400 | 18 | 12 | 8.4 | 2 | 67 | 67 | 215464939
ADP | 4SHP18LX136P | H,A,DP42(1,2)36+TXV | A96UH1E045B12 | 23400 | 22400 | 18 | 12 | 8.1 | 1.9 | 64 | 63 | 215464938
ADP | 4SHP18LX136P | H,A,DP13(1,2)36+TXV | A96DS2V070B16 | 23600 | 22400 | 18 | 12 | 8.5 | 2.16 | 71 | 72 | 215464926
ADP | 4SHP18LX136P | H,A,DP44(1,2)36+TXV | A96DS2V070B16 | 23600 | 22400 | 18 | 12 | 8.5 | 2.16 | 71 | 72 | 215464925
ADP | 4SHP18LX136P | H,A,DP15(1,2)36+TXV | A96DS2V070B16 | 23600 | 22400 | 18 | 12 | 8.5 | 2.16 | 71 | 72 | 215464924
ADP | 4SHP18LX136P | H,A,DP14(1,2)36+TXV | A96DS2V070B16 | 23600 | 22400 | 18 | 12 | 8.5 | 2.16 | 71 | 72 | 215464923
ADP | 4SHP18LX136P | H,A,DP42(1,2)36+TXV | A96DS2V070B16 | 23200 | 22400 | 18 | 12 | 8.35 | 2.12 | 71 | 72 | 215464922
ADP | 4SHP18LX136P | H,A,DP44(1,2)36+TXV | A96DS2V045B12 | 23600 | 22400 | 19 | 12 | 8.5 | 2.18 | 71 | 72 | 215464920
ADP | 4SHP18LX136P | H,A,DP15(1,2)36+TXV | A96DS2V045B12 | 23600 | 22400 | 19 | 12 | 8.5 | 2.18 | 71 | 72 | 215464919
ADP | 4SHP18LX136P | H,A,DP14(1,2)36+TXV | A96DS2V045B12 | 23600 | 22400 | 19 | 12 | 8.5 | 2.18 | 71 | 72 | 215464918
ADP | 4SHP17LE136P-**A | H,A,DP16(1,2)36+TXV | A96DS2V110C20 | 35600 | 31000 | 15.2 | 12.5 | 8.1 | 2.18 | 68 | 57 | 215464295
ADP | 4SHP17LE136P-**A | H,A,DP16(1,2)36+TXV | A80US2V100C20X | 36000 | 32200 | 16 | 13.5 | 8.1 | 2.22 | 68 | 56 | 215464282
ADP | 4SHP17LE136P-**A | H,A,DP16(1,2)36+TXV | A80DS2V110C20 | 36000 | 34200 | 16 | 13.5 | 8.1 | 2.18 | 66 | 54 | 215464266
ADP | 4SHP17LE130P-**A | H,A,DP16(1,2)36+TXV | A98USMV090C16 | 28600 | 26600 | 15.2 | 13 | 8.3 | 2.22 | 65 | 53 | 215464264
ADP | 4SHP17LE130P-**A | H,A,DP75(1,2)36+TXV | A98USMV090C16 | 28600 | 26600 | 15.2 | 13 | 8.3 | 2.22 | 65 | 53 | 215464263
ADP | 4SHP17LE130P-**A | H,A,DP74(1,2)36+TXV | A98USMV090C16 | 28200 | 26600 | 15.2 | 12.5 | 8.2 | 2.2 | 65 | 53 | 215464262
ADP | 4SHP17LE130P-**A | H,A,DP16(1,2)36+TXV | A98USMV090C12 | 28800 | 26600 | 15.2 | 12.5 | 8.3 | 2.22 | 66 | 54 | 215464261
ADP | 4SHP17LE130P-**A | H,A,DP75(1,2)36+TXV | A98USMV090C12 | 28800 | 26600 | 15.2 | 12.5 | 8.3 | 2.22 | 66 | 54 | 215464260
ADP | 4SHP17LE130P-**A | H,A,DP74(1,2)36+TXV | A98USMV090C12 | 28400 | 26600 | 15.2 | 12 | 8.25 | 2.2 | 66 | 54 | 215464259
ADP | 4SHP17LE130P-**A | H,A,DP15(1,2)36+TXV | A98USMV070B12 | 30000 | 26400 | 16 | 13 | 8.1 | 2.28 | 66 | 53 | 215464258
ADP | 4SHP17LE130P-**A | H,A,DP16(1,2)36+TXV | A97USMV090C16 | 28600 | 26600 | 15.2 | 13 | 8.3 | 2.22 | 65 | 53 | 215464256
ADP | 4SHP17LE130P-**A | H,A,DP75(1,2)36+TXV | A97USMV090C16 | 28600 | 26600 | 15.2 | 13 | 8.3 | 2.22 | 65 | 53 | 215464255
ADP | 4SHP17LE130P-**A | H,A,DP74(1,2)36+TXV | A97USMV090C16 | 28200 | 26600 | 15.2 | 12.5 | 8.2 | 2.2 | 65 | 53 | 215464254
ADP | 4SHP17LE130P-**A | H,A,DP16(1,2)36+TXV | A97USMV090C12 | 28800 | 26600 | 15.2 | 12.5 | 8.3 | 2.22 | 66 | 54 | 215464253
ADP | 4SHP17LE130P-**A | H,A,DP75(1,2)36+TXV | A97USMV090C12 | 28800 | 26600 | 15.2 | 12.5 | 8.3 | 2.22 | 66 | 54 | 215464252
ADP | 4SHP17LE130P-**A | H,A,DP74(1,2)36+TXV | A97USMV090C12 | 28400 | 26600 | 15.2 | 12 | 8.25 | 2.2 | 66 | 54 | 215464251
ADP | 4SHP17LE130P-**A | H,A,DP15(1,2)36+TXV | A97USMV070B12 | 30000 | 26400 | 16 | 13 | 8.1 | 2.28 | 66 | 53 | 215464250
ADP | 4SHP17LE130P-**A | H,A,DP16(1,2)36+TXV | A97US2V110C16S* | 29000 | 26800 | 15.2 | 12.5 | 8.3 | 2.22 | 66 | 53 | 215464248
ADP | 4SHP17LE130P-**A | H,A,DP75(1,2)36+TXV | A97US2V110C16S* | 29000 | 26800 | 15.2 | 12.5 | 8.3 | 2.22 | 66 | 53 | 215464247
ADP | 4SHP17LE130P-**A | H,A,DP74(1,2)36+TXV | A97US2V110C16S* | 28800 | 26800 | 15.2 | 12 | 8.25 | 2.2 | 66 | 53 | 215464246
ADP | 4SHP18LX136P | H,A,DP13(1,2)36+TXV | A80US2V090B16L | 23200 | 22400 | 18 | 12 | 8.35 | 2 | 65 | 65 | 215464866
ADP | 4SHP18LX136P | H,A,DP44(1,2)36+TXV | A80US2V090B16L | 23600 | 22400 | 19 | 12 | 8.5 | 2.02 | 65 | 65 | 215464865
ADP | 4SHP18LX136P | H,A,DP15(1,2)36+TXV | A80US2V090B16L | 23600 | 22400 | 19 | 12 | 8.5 | 2.02 | 65 | 65 | 215464864
ADP | 4SHP18LX136P | H,A,DP14(1,2)36+TXV | A80US2V090B16L | 23400 | 22400 | 18 | 12 | 8.4 | 2 | 65 | 65 | 215464863
ADP | 4SHP18LX136P | H,A,DP42(1,2)36+TXV | A80US2V090B16L | 23000 | 22400 | 18 | 12 | 8.1 | 1.9 | 63 | 62 | 215464862
ADP | 4SHP18LX136P | H,A,DP13(1,2)36+TXV | A80US2V090B16* | 23200 | 22400 | 18 | 12 | 8.35 | 2 | 65 | 65 | 215464861
ADP | 4SHP17LE130P-**A | H,A,DP16(1,2)36+TXV | A97US2V110C16S | 29000 | 26800 | 15.2 | 12.5 | 8.3 | 2.22 | 66 | 53 | 215464245
ADP | 4SHP18LX136P | H,A,DP44(1,2)36+TXV | A80US2V090B16* | 23600 | 22400 | 19 | 12 | 8.5 | 2.02 | 65 | 65 | 215464860
ADP | 4SHP18LX136P | H,A,DP15(1,2)36+TXV | A80US2V090B16* | 23600 | 22400 | 19 | 12 | 8.5 | 2.02 | 65 | 65 | 215464859
ADP | 4SHP18LX136P | H,A,DP14(1,2)36+TXV | A80US2V090B16* | 23400 | 22400 | 18 | 12 | 8.4 | 2 | 65 | 65 | 215464858
ADP | 4SHP18LX136P | H,A,DP42(1,2)36+TXV | A80US2V090B16* | 23000 | 22400 | 18 | 12 | 8.1 | 1.9 | 63 | 62 | 215464857
ADP | 4SHP18LX136P | H,A,DP13(1,2)36+TXV | A80US2V090B12* | 23200 | 22400 | 19 | 12 | 8.1 | 1.91 | 63 | 62 | 215464851
ADP | 4SHP18LX136P | H,A,DP44(1,2)36+TXV | A80US2V090B12* | 23600 | 22400 | 19 | 12 | 8.5 | 2.04 | 65 | 64 | 215464850
ADP | 4SHP18LX136P | H,A,DP15(1,2)36+TXV | A80US2V090B12* | 23600 | 22400 | 19 | 12 | 8.5 | 2.04 | 65 | 64 | 215464849
ADP | 4SHP18LX136P | H,A,DP14(1,2)36+TXV | A80US2V090B12* | 23600 | 22400 | 19 | 12 | 8.1 | 1.97 | 64 | 64 | 215464848
ADP | 4SHP18LX136P | H,A,DP42(1,2)36+TXV | A80US2V090B12* | 23200 | 22400 | 19 | 12 | 8.1 | 1.9 | 63 | 62 | 215464847
ADP | 4SHP18LX136P | H,A,DP44(1,2)36+TXV | A80US2V070A12 | 23600 | 22400 | 19 | 12 | 8.5 | 2.22 | 65 | 65 | 215464834
ADP | 4SHP18LX136P | H,A,DP44(1,2)36+TXV | A80US2V060A12X | 23600 | 22400 | 19 | 12 | 8.1 | 1.98 | 64 | 64 | 215464832
ADP | 4SHP17LE130P-**A | H,A,DP75(1,2)36+TXV | A97US2V110C16S | 29000 | 26800 | 15.2 | 12.5 | 8.3 | 2.22 | 66 | 53 | 215464244
ADP | 4SHP17LE130P-**A | H,A,DP74(1,2)36+TXV | A97US2V110C16S | 28800 | 26800 | 15.2 | 12 | 8.25 | 2.2 | 66 | 53 | 215464243
ADP | 4SHP17LE130P-**A | H,A,DP16(1,2)36+TXV | A97US2V090C16S* | 28600 | 26600 | 15.2 | 13 | 8.3 | 2.22 | 65 | 53 | 215464242
ADP | 4SHP17LE130P-**A | H,A,DP75(1,2)36+TXV | A97US2V090C16S* | 28600 | 26600 | 15.2 | 13 | 8.3 | 2.22 | 65 | 53 | 215464241
ADP | 4SHP17LE130P-**A | H,A,DP74(1,2)36+TXV | A97US2V090C16S* | 28200 | 26600 | 15.2 | 12.5 | 8.2 | 2.2 | 65 | 53 | 215464240
ADP | 4SHP17LE130P-**A | H,A,DP16(1,2)36+TXV | A97US2V090C16S | 28600 | 26600 | 15.2 | 13 | 8.3 | 2.22 | 65 | 53 | 215464239
ADP | 4SHP17LE130P-**A | H,A,DP75(1,2)36+TXV | A97US2V090C16S | 28600 | 26600 | 15.2 | 13 | 8.3 | 2.22 | 65 | 53 | 215464238
ADP | 4SHP17LE130P-**A | H,A,DP74(1,2)36+TXV | A97US2V090C16S | 28200 | 26600 | 15.2 | 12.5 | 8.2 | 2.2 | 65 | 53 | 215464237
ADP | 4SHP17LE130P-**A | H,A,DP16(1,2)36+TXV | A97US2V090C12S* | 28800 | 26600 | 15.2 | 12.5 | 8.3 | 2.22 | 66 | 54 | 215464236
ADP | 4SHP17LE130P-**A | H,A,DP75(1,2)36+TXV | A97US2V090C12S* | 28800 | 26600 | 15.2 | 12.5 | 8.3 | 2.22 | 66 | 54 | 215464235
ADP | 4SHP17LE130P-**A | H,A,DP74(1,2)36+TXV | A97US2V090C12S* | 28400 | 26600 | 15.2 | 12 | 8.25 | 2.2 | 66 | 54 | 215464234
ADP | 4SHP17LE130P-**A | H,A,DP16(1,2)36+TXV | A97US2V090C12S | 28800 | 26600 | 15.2 | 12.5 | 8.3 | 2.22 | 66 | 54 | 215464233
ADP | 4SHP17LE130P-**A | H,A,DP75(1,2)36+TXV | A97US2V090C12S | 28800 | 26600 | 15.2 | 12.5 | 8.3 | 2.22 | 66 | 54 | 215464232
ADP | 4SHP17LE130P-**A | H,A,DP74(1,2)36+TXV | A97US2V090C12S | 28400 | 26600 | 15.2 | 12 | 8.25 | 2.2 | 66 | 54 | 215464231
ADP | 4SHP17LE130P-**A | H,A,DP16(1,2)36+TXV | A97US2V080C16X | 29000 | 26800 | 15.2 | 12.5 | 8.3 | 2.2 | 66 | 53 | 215464230
ADP | 4SHP17LE130P-**A | H,A,DP75(1,2)36+TXV | A97US2V080C16X | 29000 | 26800 | 15.2 | 12.5 | 8.3 | 2.2 | 66 | 53 | 215464229
ADP | 4SHP17LE130P-**A | H,A,DP74(1,2)36+TXV | A97US2V080C16X | 28800 | 26800 | 15.2 | 12 | 8.25 | 2.18 | 66 | 53 | 215464228
ADP | 4SHP17LE130P-**A | H,A,DP15(1,2)36+TXV | A97US2V070B12S* | 30000 | 26400 | 16 | 13 | 8.1 | 2.28 | 66 | 53 | 215464227
ADP | 4SHP17LE130P-**A | H,A,DP15(1,2)36+TXV | A97US2V070B12S | 30000 | 26400 | 16 | 13 | 8.1 | 2.28 | 66 | 53 | 215464225
ADP | 4SHP17LE130P-**A | H,A,DP15(1,2)36+TXV | A97US2V060B12X | 29800 | 26600 | 15.2 | 13 | 8.1 | 2.26 | 65 | 53 | 215464223
ADP | 4SHP17LE130P-**A | H,A,DP15(1,2)36+TXV | A97US2V045B12S* | 29800 | 26400 | 15.2 | 13 | 8.1 | 2.26 | 66 | 53 | 215464221
ADP | 4SHP17LE130P-**A | H,A,DP15(1,2)36+TXV | A97US2V045B12S | 29800 | 26400 | 15.2 | 13 | 8.1 | 2.26 | 66 | 53 | 215464219
ADP | 4SHP17LE130P-**A | H,A,DP15(1,2)36+TXV | A97US2V040B12X | 30000 | 26600 | 16 | 13 | 8.1 | 2.28 | 65 | 53 | 215464217
ADP | 4SHP17LE130P-**A | H,A,DP16(1,2)36+TXV | A97UH2E110C20 | 29400 | 27200 | 15.2 | 12.5 | 8.5 | 2.24 | 65 | 53 | 215464215
ADP | 4SHP17LE130P-**A | H,A,DP75(1,2)36+TXV | A97UH2E110C20 | 29400 | 27200 | 15.2 | 12.5 | 8.5 | 2.24 | 65 | 53 | 215464214
ADP | 4SHP17LE130P-**A | H,A,DP74(1,2)36+TXV | A97UH2E110C20 | 29200 | 27200 | 15.2 | 12 | 8.45 | 2.22 | 65 | 53 | 215464213
ADP | 4SHP17LE130P-**A | H,A,DP16(1,2)36+TXV | A97UH2E090C16 | 28600 | 26400 | 15.2 | 13 | 8.3 | 2.2 | 66 | 53 | 215464212
ADP | 4SHP17LE130P-**A | H,A,DP75(1,2)36+TXV | A97UH2E090C16 | 28600 | 26400 | 15.2 | 13 | 8.3 | 2.2 | 66 | 53 | 215464211
ADP | 4SHP17LE130P-**A | H,A,DP74(1,2)36+TXV | A97UH2E090C16 | 28400 | 26400 | 15.2 | 12.5 | 8.25 | 2.18 | 66 | 53 | 215464210
ADP | 4SHP17LE130P-**A | H,A,DP15(1,2)36+TXV | A97UH2E045B12 | 29400 | 26200 | 15.2 | 13 | 8.1 | 2.24 | 66 | 53 | 215464209
ADP | 4SHP17LE130P-**A | H,A,DP16(1,2)36+TXV | A97DSMV090C16 | 28000 | 27600 | 15.2 | 13 | 8.5 | 2.2 | 64 | 50 | 215464207
ADP | 4SHP17LE130P-**A | H,A,DP75(1,2)36+TXV | A97DSMV090C16 | 28000 | 27600 | 15.2 | 12.5 | 8.5 | 2.2 | 64 | 50 | 215464206
ADP | 4SHP17LE130P-**A | H,A,DP74(1,2)36+TXV | A97DSMV090C16 | 28000 | 27600 | 15.2 | 12.5 | 8.5 | 2.2 | 64 | 50 | 215464205
ADP | 4SHP17LE130P-**A | H,A,DP15(1,2)36+TXV | A97DSMV070B12 | 28000 | 27600 | 15.2 | 12.5 | 8.5 | 2.18 | 64 | 50 | 215464204
ADP | 4SHP17LE130P-**A | H,A,DP14(1,2)36+TXV | A97DSMV070B12 | 28800 | 28200 | 15.2 | 12.5 | 8.3 | 2.24 | 66 | 53 | 215464203
ADP | 4SHP17LE130P-**A | H,A,DP15(1,2)36+TXV | A97DS2V045B12S* | 29400 | 28400 | 15.2 | 12.5 | 8.45 | 2.28 | 65 | 52 | 215464200
ADP | 4SHP17LE130P-**A | H,A,DP14(1,2)36+TXV | A97DS2V045B12S* | 28800 | 28200 | 15.2 | 12.5 | 8.3 | 2.24 | 65 | 53 | 215464199
ADP | 4SHP17LE130P-**A | H,A,DP16(1,2)36+TXV | A96US2V110C16 | 29000 | 26800 | 15.2 | 12.5 | 8.3 | 2.22 | 66 | 53 | 215464198
ADP | 4SHP17LE130P-**A | H,A,DP75(1,2)36+TXV | A96US2V110C16 | 29000 | 26800 | 15.2 | 12.5 | 8.3 | 2.22 | 66 | 53 | 215464197
ADP | 4SHP17LE130P-**A | H,A,DP74(1,2)36+TXV | A96US2V110C16 | 28800 | 26800 | 15.2 | 12 | 8.25 | 2.2 | 66 | 53 | 215464196
ADP | 4SHP17LE130P-**A | H,A,DP15(1,2)36+TXV | A96US2V110C16 | 29000 | 26800 | 15.2 | 12.5 | 8.3 | 2.22 | 66 | 53 | 215464195
ADP | 4SHP17LE130P-**A | H,A,DP14(1,2)36+TXV | A96US2V110C16 | 28800 | 26800 | 15.2 | 12 | 8.25 | 2.22 | 66 | 53 | 215464194
ADP | 4SHP17LE130P-**A | H,A,DP16(1,2)36+TXV | A96US2V090C16 | 28600 | 26600 | 15.2 | 13 | 8.3 | 2.22 | 65 | 53 | 215464193
ADP | 4SHP17LE130P-**A | H,A,DP75(1,2)36+TXV | A96US2V090C16 | 28600 | 26600 | 15.2 | 13 | 8.3 | 2.22 | 65 | 53 | 215464192
ADP | 4SHP17LE130P-**A | H,A,DP74(1,2)36+TXV | A96US2V090C16 | 28200 | 26600 | 15.2 | 12.5 | 8.2 | 2.2 | 65 | 53 | 215464191
ADP | 4SHP17LE130P-**A | H,A,DP16(1,2)36+TXV | A96US2V090C12 | 28800 | 26600 | 15.2 | 12.5 | 8.3 | 2.22 | 66 | 54 | 215464190
ADP | 4SHP17LE130P-**A | H,A,DP75(1,2)36+TXV | A96US2V090C12 | 28800 | 26600 | 15.2 | 12.5 | 8.3 | 2.22 | 66 | 54 | 215464189
ADP | 4SHP17LE130P-**A | H,A,DP74(1,2)36+TXV | A96US2V090C12 | 28400 | 26600 | 15.2 | 12 | 8.25 | 2.2 | 66 | 54 | 215464188
ADP | 4SHP17LE130P-**A | H,A,DP15(1,2)36+TXV | A96US2V070B12 | 30000 | 26400 | 16 | 13 | 8.1 | 2.28 | 66 | 53 | 215464187
ADP | 4SHP17LE130P-**A | H,A,DP15(1,2)36+TXV | A96US2V045B12 | 29800 | 26400 | 15.2 | 13 | 8.1 | 2.26 | 66 | 53 | 215464185
ADP | 4SHP17LE130P-**A | H,A,DP16(1,2)36+TXV | A96UH2E110C20 | 29400 | 27200 | 15.2 | 12.5 | 8.5 | 2.24 | 65 | 53 | 215464183
ADP | 4SHP17LE130P-**A | H,A,DP75(1,2)36+TXV | A96UH2E110C20 | 29400 | 27200 | 15.2 | 12.5 | 8.5 | 2.24 | 65 | 53 | 215464182
ADP | 4SHP17LE130P-**A | H,A,DP74(1,2)36+TXV | A96UH2E110C20 | 29200 | 27200 | 15.2 | 12 | 8.45 | 2.22 | 65 | 53 | 215464181
ADP | 4SHP17LE130P-**A | H,A,DP16(1,2)36+TXV | A96UH2E090C16 | 28600 | 26400 | 15.2 | 13 | 8.3 | 2.26 | 66 | 53 | 215464180
ADP | 4SHP17LE130P-**A | H,A,DP75(1,2)36+TXV | A96UH2E090C16 | 28600 | 26400 | 15.2 | 13 | 8.3 | 2.26 | 66 | 53 | 215464179
ADP | 4SHP17LE130P-**A | H,A,DP74(1,2)36+TXV | A96UH2E090C16 | 28200 | 26400 | 15.2 | 12.5 | 8.2 | 2.24 | 66 | 53 | 215464178
ADP | 4SHP17LE130P-**A | H,A,DP15(1,2)36+TXV | A96UH2E045B12 | 29400 | 26200 | 15.2 | 13 | 8.1 | 2.24 | 66 | 53 | 215464175
ADP | 4SHP17LE130P-**A | H,A,DP16(1,2)36+TXV | A96UH1E110C20 | 29400 | 27200 | 15.2 | 12.5 | 8.5 | 2.26 | 65 | 53 | 215464173
ADP | 4SHP18LX136P | H,A,DP42(1,2)36+TXV | A80US2V060A12X | 23200 | 22400 | 19 | 12 | 8.1 | 1.92 | 63 | 62 | 215464831
ADP | 4SHP18LX136P | H,A,DP13(1,2)36+TXV | A80UH2E090B12 | 23400 | 22400 | 19 | 12 | 8.1 | 1.91 | 64 | 63 | 215464822
ADP | 4SHP18LX136P | H,A,DP44(1,2)36+TXV | A80UH2E090B12 | 23400 | 22400 | 19 | 12 | 8.1 | 1.91 | 64 | 63 | 215464821
ADP | 4SHP18LX136P | H,A,DP15(1,2)36+TXV | A80UH2E090B12 | 23400 | 22400 | 19 | 12 | 8.1 | 1.91 | 64 | 63 | 215464820
ADP | 4SHP18LX136P | H,A,DP14(1,2)36+TXV | A80UH2E090B12 | 23400 | 22400 | 19 | 12 | 8.1 | 1.91 | 64 | 63 | 215464819
ADP | 4SHP18LX136P | H,A,DP42(1,2)36+TXV | A80UH2E090B12 | 23400 | 22400 | 19 | 12 | 8.1 | 1.9 | 64 | 63 | 215464818
ADP | 4SHP18LX136P | H,A,DP44(1,2)36+TXV | A80UH2E070A12 | 24000 | 22400 | 19 | 12 | 8.5 | 2.06 | 66 | 66 | 215464817
ADP | 4SHP18LX136P | H,A,DP42(1,2)36+TXV | A80UH2E070A12 | 23400 | 22400 | 19 | 12 | 8.1 | 1.9 | 64 | 63 | 215464816
ADP | 4SHP18LX136P | H,A,DP44(1,2)36+TXV | A80UH2E045A12 | 23400 | 22400 | 18 | 12 | 8.5 | 2.05 | 64 | 64 | 215464815
ADP | 4SHP18LX136P | H,A,DP42(1,2)36+TXV | A80UH2E045A12 | 22800 | 22400 | 18 | 12 | 8.1 | 1.9 | 62 | 61 | 215464814
ADP | 4SHP18LX136P | H,A,DP44(1,2)36+TXV | A80UH1E070B12 | 23800 | 22400 | 18 | 12 | 8.5 | 2.04 | 65 | 65 | 215464802
ADP | 4SHP18LX136P | H,A,DP15(1,2)36+TXV | A80UH1E070B12 | 23800 | 22400 | 18 | 12 | 8.5 | 2.04 | 65 | 65 | 215464801
ADP | 4SHP18LX136P | H,A,DP44(1,2)36+TXV | A80UH1E070A12 | 23600 | 22400 | 18 | 12 | 8.5 | 2.05 | 65 | 65 | 215464798
ADP | 4SHP18LX136P | H,A,DP42(1,2)36+TXV | A80UH1E070A12 | 23000 | 22200 | 18 | 11.7 | 8.2 | 1.98 | 65 | 65 | 215464797
ADP | 4SHP18LX136P | H,A,DP44(1,2)36+TXV | A80UH1E060A12X | 23800 | 22400 | 19 | 12 | 8.5 | 2.04 | 66 | 65 | 215464796
ADP | 4SHP18LX136P | H,A,DP42(1,2)36+TXV | A80UH1E060A12X | 23200 | 22400 | 19 | 12 | 8.1 | 1.9 | 64 | 63 | 215464795
ADP | 4SHP18LX136P | H,A,DP44(1,2)36+TXV | A80UH1E045A12 | 23800 | 22400 | 18 | 12 | 8.5 | 2.04 | 66 | 65 | 215464794
ADP | 4SHP18LX136P | H,A,DP42(1,2)36+TXV | A80UH1E045A12 | 23200 | 22200 | 18 | 11.7 | 8.2 | 1.98 | 66 | 66 | 215464793
ADP | 4SHP18LX136P | H,A,DP44(1,2)36+TXV | A80UH1E040A12X | 23800 | 22400 | 19 | 12 | 8.5 | 2.06 | 66 | 65 | 215464792
ADP | 4SHP17LE130P-**A | H,A,DP75(1,2)36+TXV | A96UH1E110C20 | 29400 | 27200 | 15.2 | 12.5 | 8.5 | 2.26 | 65 | 53 | 215464172
ADP | 4SHP17LE130P-**A | H,A,DP74(1,2)36+TXV | A96UH1E110C20 | 29400 | 27200 | 15.2 | 12.5 | 8.45 | 2.24 | 65 | 53 | 215464171
ADP | 4SHP17LE130P-**A | H,A,DP16(1,2)36+TXV | A96UH1E090C16 | 28200 | 26400 | 15.2 | 12.5 | 8.3 | 2.22 | 66 | 53 | 215464170
ADP | 4SHP17LE130P-**A | H,A,DP75(1,2)36+TXV | A96UH1E090C16 | 28000 | 26400 | 15.2 | 12 | 8.3 | 2.22 | 66 | 53 | 215464169
ADP | 4SHP17LE130P-**A | H,A,DP74(1,2)36+TXV | A96UH1E090C16 | 27600 | 26400 | 15.2 | 12 | 8.2 | 2.2 | 66 | 53 | 215464168
ADP | 4SHP17LE130P-**A | H,A,DP15(1,2)36+TXV | A96UH1E070B12 | 29400 | 26200 | 15.2 | 13 | 8.1 | 2.26 | 66 | 53 | 215464167
ADP | 4SHP17LE130P-**A | H,A,DP15(1,2)36+TXV | A96DS2V045B12 | 28000 | 27600 | 15.2 | 12.5 | 8.5 | 2.2 | 64 | 50 | 215464159
ADP | 4SHP17LE130P-**A | H,A,DP14(1,2)36+TXV | A96DS2V045B12 | 28000 | 27600 | 15.2 | 12.5 | 8.5 | 2.2 | 64 | 50 | 215464158
ADP | 4SHP17LE130P-**A | H,A,DP15(1,2)36+TXV | A96DF1E045B12 | 27600 | 27200 | 15.2 | 12.5 | 8.5 | 2.2 | 64 | 51 | 215464157
ADP | 4SHP17LE130P-**A | H,A,DP14(1,2)36+TXV | A96DF1E045B12 | 27600 | 27200 | 15.2 | 12.5 | 8.5 | 2.2 | 64 | 51 | 215464156
ADP | 4SHP17LE130P-**A | H,A,DP16(1,2)36+TXV | A93UH1E110C20 | 29200 | 27000 | 15.2 | 12.5 | 8.5 | 2.24 | 66 | 53 | 215464155
ADP | 4SHP17LE130P-**A | H,A,DP75(1,2)36+TXV | A93UH1E110C20 | 29200 | 27000 | 15.2 | 12.5 | 8.5 | 2.24 | 66 | 53 | 215464154
ADP | 4SHP17LE130P-**A | H,A,DP74(1,2)36+TXV | A93UH1E110C20 | 29000 | 27000 | 15.2 | 12 | 8.45 | 2.22 | 66 | 53 | 215464153
ADP | 4SHP17LE130P-**A | H,A,DP16(1,2)36+TXV | A93UH1E090C16 | 28800 | 26800 | 15.2 | 12.5 | 8.3 | 2.24 | 66 | 53 | 215464152
ADP | 4SHP17LE130P-**A | H,A,DP75(1,2)36+TXV | A93UH1E090C16 | 28800 | 26800 | 15.2 | 12.5 | 8.3 | 2.24 | 66 | 53 | 215464151
ADP | 4SHP17LE130P-**A | H,A,DP74(1,2)36+TXV | A93UH1E090C16 | 28400 | 26800 | 15.2 | 12 | 8.25 | 2.22 | 66 | 53 | 215464150
ADP | 4SHP17LE130P-**A | H,A,DP16(1,2)36+TXV | A93UH1E090C12 | 28800 | 26600 | 15.2 | 13 | 8.3 | 2.24 | 66 | 54 | 215464149
ADP | 4SHP17LE130P-**A | H,A,DP75(1,2)36+TXV | A93UH1E090C12 | 28800 | 26600 | 15.2 | 13 | 8.3 | 2.24 | 66 | 54 | 215464148
ADP | 4SHP17LE130P-**A | H,A,DP74(1,2)36+TXV | A93UH1E090C12 | 28400 | 26600 | 15.2 | 12.5 | 8.25 | 2.22 | 66 | 54 | 215464147
ADP | 4SHP17LE130P-**A | H,A,DP15(1,2)36+TXV | A93UH1E070B12 | 29400 | 26000 | 16 | 13 | 8.1 | 2.28 | 66 | 54 | 215464146
ADP | 4SHP17LE130P-**A | H,A,DP15(1,2)36+TXV | A93UH1E045B12 | 29400 | 26200 | 15.2 | 13 | 8.1 | 2.26 | 66 | 53 | 215464144
ADP | 4SHP17LE130P-**A | H,A,DP15(1,2)36+TXV | A93UH1E030B12 | 29600 | 26400 | 15.2 | 13 | 8.1 | 2.26 | 65 | 52 | 215464142
ADP | 4SHP17LE130P-**A | H,A,DP15(1,2)36+TXV | A80US2V090B16 | 30000 | 26600 | 16 | 13 | 8.1 | 2.28 | 65 | 53 | 215464140
ADP | 4SHP17LE130P-**A | H,A,DP14(1,2)36+TXV | A80US2V090B16 | 29200 | 26400 | 15.2 | 13 | 8.1 | 2.18 | 66 | 53 | 215464139
ADP | 4SHP17LE130P-**A | H,A,DP15(1,2)36+TXV | A80US2V090B12 | 30000 | 26400 | 16 | 13 | 8.1 | 2.3 | 66 | 53 | 215464138
ADP | 4SHP17LE130P-**A | H,A,DP14(1,2)36+TXV | A80US2V090B12 | 29400 | 26200 | 16 | 13 | 8.1 | 2.2 | 66 | 53 | 215464137
ADP | 4SHP17LE130P-**A | H,A,DP15(1,2)36+TXV | A80US2V080B16X | 30000 | 26400 | 16 | 13 | 8.1 | 2.3 | 66 | 53 | 215464136
ADP | 4SHP17LE130P-**A | H,A,DP44(1,2)36+TXV | A80US2V070A12L | 30000 | 26600 | 15.2 | 13 | 8.1 | 2.26 | 65 | 53 | 215464134
ADP | 4SHP17LE130P-**A | H,A,DP44(1,2)36+TXV | A80US2V070A12 | 30000 | 26600 | 15.2 | 13 | 8.1 | 2.26 | 65 | 53 | 215464133
ADP | 4SHP17LE130P-**A | H,A,DP44(1,2)36+TXV | A80US2V060A12X | 30000 | 26400 | 16 | 13 | 8.1 | 2.3 | 66 | 53 | 215464132
ADP | 4SHP17LE130P-**A | H,A,DP16(1,2)36+TXV | A80UH2E110C20 | 29400 | 27200 | 15.2 | 12.5 | 8.5 | 2.22 | 65 | 53 | 215464131
ADP | 4SHP17LE130P-**A | H,A,DP75(1,2)36+TXV | A80UH2E110C20 | 29400 | 27200 | 15.2 | 12.5 | 8.5 | 2.22 | 65 | 53 | 215464130
ADP | 4SHP17LE130P-**A | H,A,DP74(1,2)36+TXV | A80UH2E110C20 | 29400 | 27200 | 15.2 | 12.5 | 8.45 | 2.2 | 65 | 53 | 215464129
ADP | 4SHP17LE130P-**A | H,A,DP16(1,2)36+TXV | A80UH2E110C16 | 28400 | 26400 | 15.2 | 13 | 8.3 | 2.22 | 66 | 53 | 215464128
ADP | 4SHP17LE130P-**A | H,A,DP75(1,2)36+TXV | A80UH2E110C16 | 28400 | 26400 | 15.2 | 13 | 8.3 | 2.22 | 66 | 53 | 215464127
ADP | 4SHP17LE130P-**A | H,A,DP74(1,2)36+TXV | A80UH2E110C16 | 28000 | 26400 | 15.2 | 12.5 | 8.2 | 2.2 | 66 | 53 | 215464126
ADP | 4SHP17LE130P-**A | H,A,DP15(1,2)36+TXV | A80UH2E090B16 | 29400 | 26000 | 16 | 13 | 8.1 | 2.28 | 65 | 53 | 215464125
ADP | 4SHP17LE130P-**A | H,A,DP15(1,2)36+TXV | A80UH2E090B12 | 29800 | 26200 | 16 | 13 | 8.1 | 2.3 | 66 | 53 | 215464123
ADP | 4SHP17LE130P-**A | H,A,DP44(1,2)36+TXV | A80UH2E070A12 | 29600 | 26200 | 15.2 | 13 | 8.1 | 2.26 | 66 | 53 | 215464121
ADP | 4SHP17LE130P-**A | H,A,DP44(1,2)36+TXV | A80UH2E045A12 | 29600 | 26200 | 15.2 | 13 | 8.1 | 2.28 | 66 | 53 | 215464120
ADP | 4SHP17LE130P-**A | H,A,DP16(1,2)36+TXV | A80UH1E110C20 | 29000 | 26800 | 15.2 | 13 | 8.3 | 2.22 | 66 | 53 | 215464119
ADP | 4SHP17LE130P-**A | H,A,DP75(1,2)36+TXV | A80UH1E110C20 | 29000 | 26800 | 15.2 | 13 | 8.3 | 2.22 | 66 | 53 | 215464118
ADP | 4SHP17LE130P-**A | H,A,DP74(1,2)36+TXV | A80UH1E110C20 | 28800 | 26800 | 15.2 | 12.5 | 8.25 | 2.2 | 66 | 53 | 215464117
ADP | 4SHP17LE130P-**A | H,A,DP16(1,2)36+TXV | A80UH1E090C20 | 29400 | 27000 | 15.2 | 13 | 8.5 | 2.26 | 66 | 53 | 215464113
ADP | 4SHP17LE130P-**A | H,A,DP75(1,2)36+TXV | A80UH1E090C20 | 29400 | 27000 | 15.2 | 13 | 8.5 | 2.26 | 66 | 53 | 215464112
ADP | 4SHP17LE130P-**A | H,A,DP74(1,2)36+TXV | A80UH1E090C20 | 29200 | 27000 | 15.2 | 12.5 | 8.45 | 2.24 | 66 | 53 | 215464111
ADP | 4SHP17LE130P-**A | H,A,DP15(1,2)36+TXV | A80UH1E090B16 | 29200 | 26000 | 16 | 13 | 8.1 | 2.26 | 65 | 53 | 215464110
ADP | 4SHP17LE130P-**A | H,A,DP15(1,2)36+TXV | A80UH1E070B12 | 29600 | 26200 | 16 | 13 | 8.1 | 2.26 | 66 | 53 | 215464106
ADP | 4SHP17LE130P-**A | H,A,DP44(1,2)36+TXV | A80UH1E070A12 | 29400 | 26000 | 15.2 | 13 | 8.1 | 2.28 | 66 | 54 | 215464104
ADP | 4SHP17LE130P-**A | H,A,DP44(1,2)36+TXV | A80UH1E045A12 | 29400 | 26000 | 15.2 | 13 | 8.1 | 2.28 | 66 | 54 | 215464102
ADP | 4SHP18LX136P | H,A,DP42(1,2)36+TXV | A80UH1E040A12X | 23200 | 22400 | 19 | 12 | 8.1 | 1.9 | 64 | 63 | 215464791
ADP | 4SHP18LX136P | H,A,DP44(1,2)36+TXV | A80DS2V090B16 | 23600 | 22400 | 19 | 12 | 8.5 | 2.16 | 71 | 72 | 215464786
ADP | 4SHP18LX136P | H,A,DP15(1,2)36+TXV | A80DS2V090B16 | 23600 | 22400 | 19 | 12 | 8.5 | 2.16 | 71 | 72 | 215464785
ADP | 4SHP18LX136P | H,A,DP14(1,2)36+TXV | A80DS2V090B16 | 23600 | 22400 | 19 | 12 | 8.5 | 2.16 | 71 | 72 | 215464784
ADP | 4SHP17LE130P-**A | H,A,DP15(1,2)36+TXV | A80DS2V090B16 | 28000 | 27400 | 15.2 | 12.5 | 8.5 | 2.22 | 64 | 51 | 215464100
ADP | 4SHP17LE130P-**A | H,A,DP14(1,2)36+TXV | A80DS2V090B16 | 28000 | 27400 | 15.2 | 12.5 | 8.5 | 2.22 | 64 | 51 | 215464099
ADP | 4SHP17LE130P-**A | H,A,DP44(1,2)36+TXV | A80DS2V070A12 | 28200 | 27600 | 15.2 | 12.5 | 8.5 | 2.22 | 64 | 50 | 215464098
ADP | 4SHP17LE124P-**A | H,A,DP16(1,2)36+TXV | A97DSMV090C16 | 23600 | 22000 | 16 | 13.5 | 8.1 | 2.02 | 63 | 49 | 215464070
ADP | 4SHP17LE124P-**A | H,A,DP75(1,2)36+TXV | A97DSMV090C16 | 23600 | 22000 | 16 | 13 | 8.1 | 2.02 | 63 | 49 | 215464069
ADP | 4SHP17LE124P-**A | H,A,DP74(1,2)36+TXV | A97DSMV090C16 | 23600 | 22000 | 15.2 | 13 | 8.1 | 2.02 | 63 | 49 | 215464068
ADP | 4SHP17LE124P-**A | H,A,DP13(1,2)36+TXV | A97DSMV070B12 | 22800 | 21600 | 15.2 | 13 | 8.1 | 2.02 | 62 | 48 | 215464067
ADP | 4SHP17LE124P-**A | H,A,DP15(1,2)36+TXV | A97DS2V070B16S* | 23400 | 21000 | 15.2 | 12.5 | 8.1 | 2.04 | 65 | 53 | 215464063
ADP | 4SHP17LE124P-**A | H,A,DP15(1,2)36+TXV | A97DS2V045B12S* | 23200 | 20600 | 15.2 | 13 | 8.1 | 2.08 | 65 | 52 | 215464060
ADP | 4SHP17LE124P-**A | H,A,DP13(1,2)36+TXV | A96DS2V070B16 | 23200 | 22000 | 15.2 | 12.5 | 8.1 | 1.96 | 63 | 49 | 215464037
ADP | 4SHP17LE124P-**A | H,A,DP15(1,2)36+TXV | A96DS2V070B16 | 23400 | 21000 | 15.2 | 12.5 | 8.1 | 2.04 | 65 | 53 | 215464036
ADP | 4SHP17LE124P-**A | H,A,DP14(1,2)36+TXV | A96DS2V070B16 | 23200 | 22000 | 15.2 | 12.5 | 8.1 | 1.96 | 63 | 49 | 215464035
ADP | 4SHP17LE124P-**A | H,A,DP13(1,2)36+TXV | A96DS2V045B12 | 23000 | 21800 | 15.2 | 13 | 8.1 | 2.02 | 62 | 49 | 215464034
ADP | 4SHP17LE124P-**A | H,A,DP14(1,2)36+TXV | A96DS2V045B12 | 23000 | 21800 | 15.2 | 13 | 8.1 | 2.02 | 62 | 49 | 215464032
ADP | 4SHP17LE124P-**A | H,A,DP13(1,2)36+TXV | A96DF1E045B12 | 23200 | 21000 | 15.2 | 12.5 | 8.1 | 2.06 | 65 | 52 | 215464031
ADP | 4SHP17LE124P-**A | H,A,DP14(1,2)36+TXV | A96DF1E045B12 | 23400 | 21000 | 15.2 | 12.5 | 8.1 | 2.06 | 65 | 52 | 215464029
ADP | 4SHP17LE124P-**A | H,A,DP44(1,2)36+TXV | A80US2V070A12L | 23800 | 20200 | 16 | 13.5 | 8.1 | 2.12 | 63 | 50 | 215464010
ADP | 4SHP17LE124P-**A | H,A,DP44(1,2)36+TXV | A80US2V070A12 | 23800 | 20200 | 16 | 13.5 | 8.1 | 2.12 | 63 | 50 | 215464008
ADP | 4SHP17LE124P-**A | H,A,DP44(1,2)36+TXV | A80US2V060A12X | 23800 | 20000 | 16 | 14 | 8.1 | 2.14 | 63 | 50 | 215464006
ADP | 4SHP17LE124P-**A | H,A,DP44(1,2)36+TXV | A80UH2E070A12 | 24000 | 20400 | 16 | 13 | 8.1 | 2.12 | 64 | 51 | 215463998
ADP | 4SHP17LE124P-**A | H,A,DP44(1,2)36+TXV | A80UH2E045A12 | 23600 | 19800 | 16 | 13.5 | 8.1 | 2.12 | 64 | 51 | 215463996
ADP | 4SHP17LE124P-**A | H,A,DP44(1,2)36+TXV | A80UH1E060A12X | 23800 | 20400 | 16 | 13 | 8.1 | 2.1 | 63 | 50 | 215463983
ADP | 4SHP17LE124P-**A | H,A,DP44(1,2)36+TXV | A80UH1E040A12X | 23800 | 20400 | 16 | 13 | 8.1 | 2.1 | 63 | 50 | 215463979
ADP | 4SHP17LE124P-**A | H,A,DP13(1,2)36+TXV | A80DS2V090B16 | 23400 | 22000 | 15.2 | 12.5 | 8.1 | 2 | 63 | 49 | 215463977
ADP | 4SHP17LE124P-**A | H,A,DP14(1,2)36+TXV | A80DS2V090B16 | 23400 | 22000 | 15.2 | 12.5 | 8.1 | 2 | 63 | 49 | 215463975
ADP | 4SHP17LE118P-**A | H,A,DP13(1,2)36+TXV | A98USMV070B12 | 18000 | 15800 | 16 | 13.5 | 8.1 | 2.08 | 63 | 51 | 215463972
ADP | 4SHP17LE118P-**A | H,A,DP15(1,2)36+TXV | A98USMV070B12 | 18000 | 15800 | 16 | 14 | 8.1 | 2.08 | 63 | 51 | 215463971
ADP | 4SHP17LE118P-**A | H,A,DP14(1,2)36+TXV | A98USMV070B12 | 18000 | 15800 | 16 | 13.5 | 8.1 | 2.08 | 63 | 51 | 215463970
ADP | 4SHP17LE118P-**A | H,A,DP13(1,2)36+TXV | A97USMV070B12 | 18000 | 15800 | 16 | 13.5 | 8.1 | 2.08 | 63 | 51 | 215463969
ADP | 4SHP17LE118P-**A | H,A,DP15(1,2)36+TXV | A97USMV070B12 | 18000 | 15800 | 16 | 14 | 8.1 | 2.08 | 63 | 51 | 215463968
ADP | 4SHP17LE118P-**A | H,A,DP14(1,2)36+TXV | A97USMV070B12 | 18000 | 15800 | 16 | 13.5 | 8.1 | 2.08 | 63 | 51 | 215463967
ADP | 4SHP17LE118P-**A | H,A,DP13(1,2)36+TXV | A97US2V070B12S* | 18000 | 15800 | 16 | 13.5 | 8.1 | 2.08 | 63 | 51 | 215463966
ADP | 4SHP17LE118P-**A | H,A,DP15(1,2)36+TXV | A97US2V070B12S* | 18000 | 15800 | 16 | 14 | 8.1 | 2.08 | 63 | 51 | 215463965
ADP | 4SHP17LE118P-**A | H,A,DP14(1,2)36+TXV | A97US2V070B12S* | 18000 | 16400 | 16 | 13.5 | 8.1 | 2.1 | 62 | 49 | 215463964
ADP | 4SHP17LE118P-**A | H,A,DP13(1,2)36+TXV | A97US2V070B12S | 18000 | 15800 | 16 | 13.5 | 8.1 | 2.08 | 63 | 51 | 215463963
ADP | 4SHP17LE118P-**A | H,A,DP15(1,2)36+TXV | A97US2V070B12S | 18000 | 15800 | 16 | 14 | 8.1 | 2.08 | 63 | 51 | 215463962
ADP | 4SHP17LE118P-**A | H,A,DP14(1,2)36+TXV | A97US2V070B12S | 18000 | 15800 | 16 | 13.5 | 8.1 | 2.08 | 63 | 51 | 215463961
ADP | 4SHP17LE118P-**A | H,A,DP13(1,2)36+TXV | A97US2V060B12X | 18000 | 15800 | 16 | 13.5 | 8.1 | 2.06 | 63 | 51 | 215463960
ADP | 4SHP17LE118P-**A | H,A,DP15(1,2)36+TXV | A97US2V060B12X | 18000 | 15800 | 16 | 14 | 8.1 | 2.02 | 61 | 47 | 215463959
ADP | 4SHP17LE118P-**A | H,A,DP14(1,2)36+TXV | A97US2V060B12X | 18000 | 15800 | 16 | 13.5 | 8.1 | 2.06 | 63 | 51 | 215463958
ADP | 4SHP17LE118P-**A | H,A,DP13(1,2)36+TXV | A97US2V045B12S* | 18000 | 15800 | 16 | 13.5 | 8.1 | 2.06 | 63 | 51 | 215463957
ADP | 4SHP17LE118P-**A | H,A,DP15(1,2)36+TXV | A97US2V045B12S* | 18000 | 15800 | 16 | 14 | 8.1 | 2.06 | 63 | 51 | 215463956
ADP | 4SHP17LE118P-**A | H,A,DP14(1,2)36+TXV | A97US2V045B12S* | 18000 | 16400 | 16 | 13.5 | 8.1 | 2.06 | 62 | 49 | 215463955
ADP | 4SHP17LE118P-**A | H,A,DP13(1,2)36+TXV | A97US2V045B12S | 18000 | 15800 | 16 | 13.5 | 8.1 | 2.06 | 63 | 51 | 215463954
ADP | 4SHP17LE118P-**A | H,A,DP15(1,2)36+TXV | A97US2V045B12S | 18000 | 15800 | 16 | 14 | 8.1 | 2.06 | 63 | 51 | 215463953
ADP | 4SHP17LE118P-**A | H,A,DP14(1,2)36+TXV | A97US2V045B12S | 18000 | 15800 | 16 | 13.5 | 8.1 | 2.06 | 63 | 51 | 215463952
ADP | 4SHP17LE118P-**A | H,A,DP13(1,2)36+TXV | A97US2V040B12X | 18000 | 15800 | 16 | 13.5 | 8.1 | 2.06 | 63 | 51 | 215463951
ADP | 4SHP17LE118P-**A | H,A,DP15(1,2)36+TXV | A97US2V040B12X | 18000 | 15800 | 16 | 14 | 8.1 | 2.06 | 63 | 51 | 215463950
ADP | 4SHP17LE118P-**A | H,A,DP14(1,2)36+TXV | A97US2V040B12X | 18000 | 16400 | 16 | 13.5 | 8.1 | 2.08 | 62 | 49 | 215463949
ADP | 4SHP17LE118P-**A | H,A,DP13(1,2)36+TXV | A97DS2V045B12S* | 17700 | 16400 | 16 | 13 | 8.35 | 2.06 | 65 | 53 | 215463945
ADP | 4SHP17LE118P-**A | H,A,DP15(1,2)36+TXV | A97DS2V045B12S* | 18000 | 16400 | 16 | 13.5 | 8.5 | 2.08 | 65 | 53 | 215463944
ADP | 4SHP17LE118P-**A | H,A,DP14(1,2)36+TXV | A97DS2V045B12S* | 17800 | 16400 | 16 | 13 | 8.4 | 2.06 | 65 | 53 | 215463943
ADP | 4SHP17LE118P-**A | H,A,DP13(1,2)36+TXV | A96US2V070B12 | 18000 | 15800 | 16 | 13.5 | 8.1 | 2.08 | 63 | 51 | 215463942
ADP | 4SHP17LE118P-**A | H,A,DP15(1,2)36+TXV | A96US2V070B12 | 18000 | 15800 | 16 | 14 | 8.1 | 2.08 | 63 | 51 | 215463941
ADP | 4SHP17LE118P-**A | H,A,DP14(1,2)36+TXV | A96US2V070B12 | 18000 | 16400 | 16 | 13.5 | 8.1 | 2.1 | 62 | 49 | 215463940
ADP | 4SHP17LE118P-**A | H,A,DP13(1,2)36+TXV | A96US2V045B12 | 18000 | 15800 | 16 | 13.5 | 8.1 | 2.06 | 63 | 51 | 215463939
ADP | 4SHP17LE118P-**A | H,A,DP15(1,2)36+TXV | A96US2V045B12 | 18000 | 15800 | 16 | 14 | 8.1 | 2.06 | 63 | 51 | 215463938
ADP | 4SHP17LE118P-**A | H,A,DP14(1,2)36+TXV | A96US2V045B12 | 18000 | 16400 | 16 | 13.5 | 8.1 | 2.06 | 62 | 49 | 215463937
ADP | 4SHP17LE118P-**A | H,A,DP14(1,2)36+TXV | A96UH1E030B12 | 18000 | 16400 | 15.2 | 13 | 8.1 | 2.06 | 62 | 49 | 215463922
ADP | 4SHP17LE118P-**A | H,A,DP13(1,2)36+TXV | A96DS2V045B12 | 18000 | 16400 | 16 | 13.5 | 8.5 | 2.16 | 63 | 51 | 215463921
ADP | 4SHP17LE118P-**A | H,A,DP14(1,2)36+TXV | A96DS2V045B12 | 18000 | 16400 | 16 | 13.5 | 8.5 | 2.16 | 63 | 51 | 215463919
ADP | 4SHP17LE118P-**A | H,A,DP14(1,2)36+TXV | A96DF1E045B12 | 18000 | 16200 | 16 | 13.5 | 8.3 | 2.16 | 62 | 48 | 215463916
ADP | 4SHP17LE118P-**A | H,A,DP13(1,2)36+TXV | A93UH1E070B12 | 18000 | 15600 | 16 | 13.5 | 8.1 | 2.1 | 63 | 50 | 215463915
ADP | 4SHP17LE118P-**A | H,A,DP15(1,2)36+TXV | A93UH1E070B12 | 18000 | 15600 | 16 | 14 | 8.1 | 2.1 | 63 | 50 | 215463914
ADP | 4SHP17LE118P-**A | H,A,DP14(1,2)36+TXV | A93UH1E070B12 | 18000 | 15600 | 16 | 13.5 | 8.1 | 2.1 | 63 | 50 | 215463913
ADP | 4SHP17LE118P-**A | H,A,DP14(1,2)36+TXV | A93UH1E045B12 | 18000 | 16400 | 16 | 13.5 | 8.1 | 2.08 | 61 | 48 | 215463910
ADP | 4SHP17LE118P-**A | H,A,DP13(1,2)36+TXV | A93UH1E030B12 | 18000 | 15800 | 16 | 13.5 | 8.1 | 2.08 | 63 | 51 | 215463909
ADP | 4SHP17LE118P-**A | H,A,DP15(1,2)36+TXV | A93UH1E030B12 | 18000 | 15800 | 16 | 14 | 8.1 | 2.08 | 63 | 51 | 215463908
ADP | 4SHP17LE118P-**A | H,A,DP44(1,2)36+TXV | A80US2V060A12X | 18000 | 16400 | 17 | 14 | 8.1 | 2.06 | 61 | 48 | 215463906
ADP | 4SHP17LE118P-**A | H,A,DP14(1,2)36+TXV | A93UH1E030B12 | 18000 | 15800 | 16 | 13.5 | 8.1 | 2.08 | 63 | 51 | 215463907
ADP | 4SHP17LE118P-**A | H,A,DP42(1,2)36+TXV | A80US2V060A12X | 18000 | 15800 | 16 | 14 | 8.1 | 2.1 | 62 | 49 | 215463905
ADP | 4SHP17LE118P-**A | H,A,DP13(1,2)36+TXV | A80UH2E090B12 | 18000 | 15800 | 16 | 14 | 8.1 | 2.12 | 62 | 49 | 215463901
ADP | 4SHP17LE118P-**A | H,A,DP15(1,2)36+TXV | A80UH2E090B12 | 18000 | 15800 | 16 | 14.5 | 8.1 | 2.12 | 62 | 49 | 215463900
ADP | 4SHP17LE118P-**A | H,A,DP14(1,2)36+TXV | A80UH2E090B12 | 18000 | 15800 | 16 | 14 | 8.1 | 2.12 | 62 | 49 | 215463899
ADP | 4SHP17LE118P-**A | H,A,DP44(1,2)36+TXV | A80UH2E070A12 | 18000 | 15600 | 16 | 13.5 | 8.1 | 2.12 | 63 | 50 | 215463898
ADP | 4SHP17LE118P-**A | H,A,DP44(1,2)36+TXV | A80UH2E045A12 | 18000 | 15800 | 16 | 13.5 | 8.1 | 2.06 | 63 | 51 | 215463896
ADP | 4SHP17LE118P-**A | H,A,DP42(1,2)36+TXV | A80UH2E070A12 | 18000 | 15600 | 16 | 13.5 | 8.1 | 2.12 | 63 | 50 | 215463897
ADP | 4SHP17LE118P-**A | H,A,DP42(1,2)36+TXV | A80UH2E045A12 | 18000 | 15800 | 16 | 13.5 | 8.1 | 2.06 | 63 | 51 | 215463895
ADP | 4SHP18LX136P | H,A,DP14(1,2)36+TXV | A97US2V070B12 | 23400 | 22400 | 19 | 12 | 8.1 | 1.97 | 65 | 64 | 215465071
ADP | 4SHP18LX136P | H,A,DP42(1,2)36+TXV | A97US2V070B12 | 23000 | 22400 | 19 | 12 | 8.1 | 1.9 | 63 | 62 | 215465070
ADP | 4SHP18LX136P | H,A,DP44(1,2)36+TXV | A97US2V060B12X + TSTAT | 23600 | 22400 | 19 | 12 | 8.5 | 2.03 | 65 | 65 | 215465068
ADP | 4SHP18LX136P | H,A,DP15(1,2)36+TXV | A97US2V060B12X + TSTAT | 23600 | 22400 | 19 | 12 | 8.5 | 2.03 | 65 | 65 | 215465067
ADP | 4SHP18LX136P | H,A,DP44(1,2)36+TXV | A97US2V060B12X | 23600 | 22400 | 19 | 12 | 8.5 | 2.02 | 65 | 65 | 215465063
ADP | 4SHP18LX136P | H,A,DP15(1,2)36+TXV | A97US2V060B12X | 23600 | 22400 | 19 | 12 | 8.5 | 2.02 | 65 | 65 | 215465062
ADP | 4SHP18LX136P | H,A,DP13(1,2)36+TXV | A97US2V045B12 | 23000 | 22400 | 19 | 12 | 8.1 | 1.89 | 63 | 62 | 215465059
ADP | 4SHP18LX136P | H,A,DP44(1,2)36+TXV | A97US2V045B12 | 23600 | 22400 | 19 | 12 | 8.5 | 2.03 | 65 | 65 | 215465058
ADP | 4SHP18LX136P | H,A,DP15(1,2)36+TXV | A97US2V045B12 | 23600 | 22400 | 19 | 12 | 8.5 | 2.03 | 65 | 65 | 215465057
ADP | 4SHP18LX136P | H,A,DP14(1,2)36+TXV | A97US2V045B12 | 23000 | 22400 | 19 | 12 | 8.1 | 1.89 | 63 | 62 | 215465056
ADP | 4SHP18LX136P | H,A,DP42(1,2)36+TXV | A97US2V045B12 | 23000 | 22400 | 19 | 12 | 8.1 | 1.88 | 63 | 62 | 215465055
ADP | 4SHP18LX136P | H,A,DP13(1,2)36+TXV | A97US2V040B12X + TSTAT | 23400 | 22400 | 19 | 12 | 8.1 | 1.98 | 65 | 65 | 215465054
ADP | 4SHP18LX136P | H,A,DP44(1,2)36+TXV | A97US2V040B12X + TSTAT | 23600 | 22400 | 19 | 12 | 8.5 | 2.04 | 65 | 65 | 215465053
ADP | 4SHP18LX136P | H,A,DP15(1,2)36+TXV | A97US2V040B12X + TSTAT | 23600 | 22400 | 19 | 12 | 8.5 | 2.04 | 65 | 65 | 215465052
ADP | 4SHP18LX136P | H,A,DP14(1,2)36+TXV | A97US2V040B12X + TSTAT | 23400 | 22400 | 19 | 12 | 8.1 | 1.98 | 65 | 65 | 215465051
ADP | 4SHP18LX136P | H,A,DP42(1,2)36+TXV | A97US2V040B12X + TSTAT | 23000 | 22400 | 19 | 12 | 8.1 | 1.9 | 63 | 62 | 215465050
ADP | 4SHP18LX136P | H,A,DP13(1,2)36+TXV | A97US2V040B12X | 23000 | 22400 | 19 | 12 | 8.1 | 1.9 | 63 | 62 | 215465049
ADP | 4SHP18LX136P | H,A,DP44(1,2)36+TXV | A97US2V040B12X | 23600 | 22400 | 19 | 12 | 8.5 | 2.02 | 65 | 65 | 215465048
ADP | 4SHP18LX136P | H,A,DP15(1,2)36+TXV | A97US2V040B12X | 23600 | 22400 | 19 | 12 | 8.5 | 2.02 | 65 | 65 | 215465047
ADP | 4SHP18LX136P | H,A,DP14(1,2)36+TXV | A97US2V040B12X | 23400 | 22400 | 19 | 12 | 8.1 | 1.96 | 65 | 64 | 215465046
ADP | 4SHP18LX136P | H,A,DP42(1,2)36+TXV | A97US2V040B12X | 23000 | 22400 | 19 | 12 | 8.1 | 1.9 | 63 | 62 | 215465045
ADP | 4SHP18LX136P | H,A,DP13(1,2)36+TXV | A97UH2E070B12 | 23600 | 22400 | 18 | 12 | 8.35 | 2.08 | 67 | 66 | 215465041
ADP | 4SHP18LX136P | H,A,DP44(1,2)36+TXV | A97UH2E070B12 | 24000 | 22400 | 18 | 12 | 8.5 | 2.11 | 67 | 66 | 215465040
ADP | 4SHP18LX136P | H,A,DP15(1,2)36+TXV | A97UH2E070B12 | 24000 | 22400 | 18 | 12 | 8.5 | 2.11 | 67 | 66 | 215465039
ADP | 4SHP18LX136P | H,A,DP14(1,2)36+TXV | A97UH2E070B12 | 23800 | 22400 | 18 | 12 | 8.4 | 2.1 | 67 | 66 | 215465038
ADP | 4SHP18LX136P | H,A,DP42(1,2)36+TXV | A97UH2E070B12 | 23400 | 22400 | 18 | 12 | 8.1 | 2 | 64 | 63 | 215465037
ADP | 4SHP18LX136P | H,A,DP44(1,2)36+TXV | A97UH2E045B12 | 24000 | 22400 | 18 | 12 | 8.5 | 2.11 | 67 | 66 | 215465035
ADP | 4SHP18LX136P | H,A,DP15(1,2)36+TXV | A97UH2E045B12 | 24000 | 22400 | 18 | 12 | 8.5 | 2.11 | 67 | 66 | 215465034
ADP | 4SHP17LE148P-**A | H,A,DP19(1,2)60+TXV | A96US2V090C16 | 47000 | 43500 | 15.2 | 12.5 | 8.1 | 2.16 | 69 | 56 | 215464531
ADP | 4SHP17LE148P-**A | H,A,DP19(1,2)60+TXV | A96UH2E110C20 | 46500 | 43000 | 15.2 | 13 | 8.1 | 2.18 | 68 | 55 | 215464527
ADP | 4SHP17LE148P-**A | H,A,DP17(1,2)60+TXV | A96UH2E110C20 | 46500 | 43000 | 15.2 | 12.5 | 8.1 | 2.18 | 68 | 55 | 215464526
ADP | 4SHP17LE148P-**A | H,A,DP79(1,2)60+TXV | A96UH1E135D20 | 48000 | 43500 | 15.2 | 12.5 | 8.1 | 2.2 | 68 | 56 | 215464523
ADP | 4SHP17LE148P-**A | H,A,DP19(1,2)60+TXV | A96UH1E110C20 | 46500 | 43000 | 15.2 | 13 | 8.1 | 2.18 | 68 | 55 | 215464521
ADP | 4SHP17LE148P-**A | H,A,DP17(1,2)60+TXV | A96UH1E110C20 | 47500 | 43000 | 15.2 | 12.5 | 8.3 | 2.28 | 70 | 58 | 215464520
ADP | 4SHP17LE148P-**A | H,A,DP19(1,2)60+TXV | A96DS2V110C20 | 47500 | 44000 | 15.2 | 12.5 | 8.1 | 2.14 | 68 | 55 | 215464517
ADP | 4SHP17LE148P-**A | H,A,DP19(1,2)60+TXV | A96DS2V090C20 | 47500 | 44000 | 15.2 | 12.5 | 8.1 | 2.18 | 68 | 56 | 215464515
ADP | 4SHP17LE148P-**A | H,A,DP19(1,2)60+TXV | A93UH1E110C20 | 46500 | 42500 | 15.2 | 13 | 8.1 | 2.18 | 69 | 56 | 215464513
ADP | 4SHP17LE148P-**A | H,A,DP17(1,2)60+TXV | A93UH1E110C20 | 46500 | 42500 | 15.2 | 12.5 | 8.1 | 2.18 | 69 | 56 | 215464512
ADP | 4SHP17LE148P-**A | H,A,DP79(1,2)60+TXV | A80US2V135D20 | 48000 | 44000 | 15.2 | 12.5 | 8.1 | 2.2 | 68 | 55 | 215464509
ADP | 4SHP17LE148P-**A | H,A,DP19(1,2)60+TXV | A80US2V110C20L | 47000 | 44000 | 15.2 | 13 | 8.1 | 2.16 | 68 | 56 | 215464507
ADP | 4SHP17LE148P-**A | H,A,DP19(1,2)60+TXV | A80US2V110C20 | 47000 | 44000 | 15.2 | 13 | 8.1 | 2.16 | 68 | 56 | 215464505
ADP | 4SHP17LE148P-**A | H,A,DP19(1,2)60+TXV | A80US2V100C20X | 48000 | 43500 | 15.2 | 13 | 8.3 | 2.3 | 70 | 58 | 215464503
ADP | 4SHP17LE148P-**A | H,A,DP17(1,2)60+TXV | A80US2V100C20X | 48000 | 43500 | 15.2 | 12.5 | 8.3 | 2.3 | 70 | 58 | 215464502
ADP | 4SHP17LE148P-**A | H,A,DP19(1,2)60+TXV | A80US2V090C20 | 47500 | 44000 | 15.2 | 13 | 8.1 | 2.14 | 68 | 56 | 215464501
ADP | 4SHP17LE148P-**A | H,A,DP19(1,2)60+TXV | A80US2V080C20X | 48000 | 44500 | 15.2 | 13 | 8.25 | 2.36 | 68 | 56 | 215464499
ADP | 4SHP17LE148P-**A | H,A,DP17(1,2)60+TXV | A80US2V080C20X | 48000 | 43500 | 15.2 | 12.5 | 8.3 | 2.32 | 69 | 57 | 215464498
ADP | 4SHP17LE148P-**A | H,A,DP19(1,2)60+TXV | A80UH2E110C20 | 46500 | 42500 | 16 | 13 | 8.1 | 2.2 | 68 | 56 | 215464497
ADP | 4SHP17LE148P-**A | H,A,DP17(1,2)60+TXV | A80UH2E110C20 | 47500 | 43000 | 15.2 | 12.5 | 8.3 | 2.28 | 70 | 58 | 215464496
ADP | 4SHP17LE148P-**A | H,A,DP19(1,2)60+TXV | A80UH2E110C16 | 48000 | 44500 | 15.2 | 13 | 8.25 | 2.34 | 68 | 56 | 215464495
ADP | 4SHP17LE148P-**A | H,A,DP17(1,2)60+TXV | A80UH2E110C16 | 47500 | 43000 | 15.2 | 12.5 | 8.3 | 2.3 | 70 | 59 | 215464494
ADP | 4SHP17LE148P-**A | H,A,DP79(1,2)60+TXV | A80UH1E135D20 | 48000 | 44000 | 15.2 | 12.5 | 8.1 | 2.18 | 68 | 55 | 215464493
ADP | 4SHP17LE148P-**A | H,A,DP19(1,2)60+TXV | A80UH1E110C20 | 46500 | 43000 | 15.2 | 13 | 8.1 | 2.16 | 69 | 57 | 215464491
ADP | 4SHP17LE148P-**A | H,A,DP19(1,2)60+TXV | A80UH1E100C20X | 47000 | 43500 | 15.2 | 12.5 | 8.1 | 2.16 | 69 | 56 | 215464489
ADP | 4SHP17LE148P-**A | H,A,DP19(1,2)60+TXV | A80UH1E090C20 | 48000 | 43000 | 15.2 | 13 | 8.1 | 2.26 | 69 | 57 | 215464487
ADP | 4SHP17LE148P-**A | H,A,DP17(1,2)60+TXV | A80UH1E090C20 | 47000 | 42500 | 15.2 | 12.5 | 8.3 | 2.3 | 70 | 58 | 215464486
ADP | 4SHP17LE148P-**A | H,A,DP19(1,2)60+TXV | A80DS2V110C20 | 45500 | 46000 | 15.2 | 13 | 8.5 | 2.26 | 70 | 58 | 215464485
ADP | 4SHP17LE148P-**A | H,A,DP17(1,2)60+TXV | A80DS2V110C20 | 48000 | 43500 | 15.2 | 12.5 | 8.1 | 2.2 | 68 | 56 | 215464484
ADP | 4SHP18LX136P | H,A,DP16(1,2)36+TXV | A93UH1E110C16 | 34400 | 32200 | 18 | 11.7 | 8.5 | 2.12 | 65 | 55 | 215464908
ADP | 4SHP18LX136P | H,A,DP13(1,2)36+TXV | A93UH1E070B12 | 23400 | 22400 | 19 | 12 | 8.1 | 1.92 | 64 | 63 | 215464899
ADP | 4SHP18LX136P | H,A,DP44(1,2)36+TXV | A93UH1E070B12 | 24000 | 22400 | 19 | 12 | 8.5 | 2.04 | 66 | 66 | 215464898
ADP | 4SHP18LX136P | H,A,DP15(1,2)36+TXV | A93UH1E070B12 | 24000 | 22400 | 19 | 12 | 8.5 | 2.04 | 66 | 66 | 215464897
ADP | 4SHP18LX136P | H,A,DP14(1,2)36+TXV | A93UH1E070B12 | 23400 | 22400 | 19 | 12 | 8.1 | 1.92 | 64 | 63 | 215464896
ADP | 4SHP18LX136P | H,A,DP42(1,2)36+TXV | A93UH1E070B12 | 23400 | 22400 | 19 | 12 | 8.1 | 1.92 | 64 | 63 | 215464895
ADP | 4SHP18LX136P | H,A,DP13(1,2)36+TXV | A93UH1E045B12 | 23600 | 22400 | 18 | 12 | 8.35 | 2 | 67 | 66 | 215464894
ADP | 4SHP18LX136P | H,A,DP44(1,2)36+TXV | A93UH1E045B12 | 24000 | 22400 | 19 | 12 | 8.5 | 2.03 | 67 | 66 | 215464893
ADP | 4SHP18LX136P | H,A,DP15(1,2)36+TXV | A93UH1E045B12 | 24000 | 22400 | 19 | 12 | 8.5 | 2.03 | 67 | 66 | 215464892
ADP | 4SHP18LX136P | H,A,DP14(1,2)36+TXV | A93UH1E045B12 | 23800 | 22400 | 18 | 12 | 8.4 | 2.02 | 67 | 66 | 215464891
ADP | 4SHP18LX136P | H,A,DP42(1,2)36+TXV | A93UH1E045B12 | 23400 | 22400 | 18 | 12 | 8.1 | 1.92 | 64 | 63 | 215464890
ADP | 4SHP18LX136P | H,A,DP15(1,2)36+TXV | A93UH1E030B12 | 23400 | 22400 | 18 | 12 | 8.1 | 1.99 | 66 | 66 | 215464887
ADP | 4SHP18LX136P | H,A,DP44(1,2)36+TXV | A93UH1E030B12 | 23400 | 22400 | 18 | 12 | 8.1 | 1.99 | 66 | 66 | 215464888
ADP | 4SHP18LX136P | H,A,DP13(1,2)36+TXV | A98USMV070B12 | 23000 | 22400 | 19 | 12 | 8.1 | 1.9 | 63 | 62 | 215465140
ADP | 4SHP18LX136P | H,A,DP44(1,2)36+TXV | A98USMV070B12 | 23600 | 22400 | 19 | 12 | 8.5 | 2.04 | 65 | 65 | 215465139
ADP | 4SHP18LX136P | H,A,DP15(1,2)36+TXV | A98USMV070B12 | 23600 | 22400 | 19 | 12 | 8.5 | 2.04 | 65 | 65 | 215465138
ADP | 4SHP18LX136P | H,A,DP14(1,2)36+TXV | A98USMV070B12 | 23400 | 22400 | 19 | 12 | 8.1 | 1.97 | 65 | 64 | 215465137
ADP | 4SHP18LX136P | H,A,DP42(1,2)36+TXV | A98USMV070B12 | 23000 | 22400 | 19 | 12 | 8.1 | 1.9 | 63 | 62 | 215465136
ADP | 4SHP18LX136P | H,A,DP13(1,2)36+TXV | A97USMV070B12 + TSTAT | 23400 | 22400 | 19 | 12 | 8.1 | 1.97 | 65 | 64 | 215465111
ADP | 4SHP18LX136P | H,A,DP44(1,2)36+TXV | A97USMV070B12 + TSTAT | 23600 | 22400 | 19 | 12 | 8.5 | 2.04 | 65 | 65 | 215465110
ADP | 4SHP18LX136P | H,A,DP15(1,2)36+TXV | A97USMV070B12 + TSTAT | 23600 | 22400 | 19 | 12 | 8.5 | 2.04 | 65 | 65 | 215465109
ADP | 4SHP18LX136P | H,A,DP14(1,2)36+TXV | A97USMV070B12 + TSTAT | 23400 | 22400 | 19 | 12 | 8.1 | 1.97 | 65 | 64 | 215465108
ADP | 4SHP18LX136P | H,A,DP42(1,2)36+TXV | A97USMV070B12 + TSTAT | 23000 | 22400 | 19 | 12 | 8.1 | 1.9 | 63 | 62 | 215465107
ADP | 4SHP18LX136P | H,A,DP13(1,2)36+TXV | A97USMV070B12 | 23000 | 22400 | 19 | 12 | 8.1 | 1.9 | 63 | 62 | 215465106
ADP | 4SHP18LX136P | H,A,DP44(1,2)36+TXV | A97USMV070B12 | 23600 | 22400 | 19 | 12 | 8.5 | 2.04 | 65 | 65 | 215465105
ADP | 4SHP18LX136P | H,A,DP15(1,2)36+TXV | A97USMV070B12 | 23600 | 22400 | 19 | 12 | 8.5 | 2.04 | 65 | 65 | 215465104
ADP | 4SHP18LX136P | H,A,DP14(1,2)36+TXV | A97USMV070B12 | 23400 | 22400 | 19 | 12 | 8.1 | 1.97 | 65 | 64 | 215465103
ADP | 4SHP18LX136P | H,A,DP42(1,2)36+TXV | A97USMV070B12 | 23000 | 22400 | 19 | 12 | 8.1 | 1.9 | 63 | 62 | 215465102
ADP | 4SHP18LX136P | H,A,DP13(1,2)36+TXV | A97US2V070B12 | 23000 | 22400 | 19 | 12 | 8.1 | 1.91 | 63 | 62 | 215465074
ADP | 4SHP18LX136P | H,A,DP44(1,2)36+TXV | A97US2V070B12 | 23600 | 22400 | 19 | 12 | 8.5 | 2.04 | 65 | 65 | 215465073
ADP | 4SHP18LX136P | H,A,DP15(1,2)36+TXV | A97US2V070B12 | 23600 | 22400 | 19 | 12 | 8.5 | 2.04 | 65 | 65 | 215465072
ADP | 4SHP17LE148P-**A | H,A,DP79(1,2)60+TXV | A98USMV135D20 | 48000 | 44000 | 15.2 | 12.5 | 8.1 | 2.2 | 68 | 55 | 215464598
ADP | 4SHP17LE148P-**A | H,A,DP19(1,2)60+TXV | A98USMV110C20 | 47000 | 43500 | 15.2 | 12.5 | 8.1 | 2.16 | 69 | 56 | 215464596
ADP | 4SHP17LE148P-**A | H,A,DP19(1,2)60+TXV | A98USMV090C20 | 47000 | 43500 | 15.2 | 12.5 | 8.1 | 2.16 | 69 | 56 | 215464594
ADP | 4SHP17LE148P-**A | H,A,DP19(1,2)60+TXV | A98USMV090C16 | 47000 | 43500 | 15.2 | 12.5 | 8.1 | 2.16 | 69 | 56 | 215464592
ADP | 4SHP17LE148P-**A | H,A,DP79(1,2)60+TXV | A97USMV135D20 | 48000 | 44000 | 15.2 | 12.5 | 8.1 | 2.2 | 68 | 55 | 215464588
ADP | 4SHP17LE148P-**A | H,A,DP19(1,2)60+TXV | A97USMV110C20 | 47000 | 43500 | 15.2 | 12.5 | 8.1 | 2.16 | 69 | 56 | 215464586
ADP | 4SHP17LE148P-**A | H,A,DP19(1,2)60+TXV | A97USMV090C20 | 47000 | 43500 | 15.2 | 12.5 | 8.1 | 2.16 | 69 | 56 | 215464584
ADP | 4SHP17LE148P-**A | H,A,DP19(1,2)60+TXV | A97USMV090C16 | 47000 | 43500 | 15.2 | 12.5 | 8.1 | 2.16 | 69 | 56 | 215464582
ADP | 4SHP17LE148P-**A | H,A,DP79(1,2)60+TXV | A97US2V135D20S* | 48000 | 44000 | 15.2 | 12.5 | 8.1 | 2.18 | 68 | 55 | 215464578
ADP | 4SHP17LE148P-**A | H,A,DP79(1,2)60+TXV | A97US2V135D20S | 48000 | 44000 | 15.2 | 12.5 | 8.1 | 2.18 | 68 | 55 | 215464576
ADP | 4SHP17LE148P-**A | H,A,DP19(1,2)60+TXV | A97US2V110C20S* | 47000 | 43500 | 15.2 | 12.5 | 8.1 | 2.16 | 69 | 56 | 215464574
ADP | 4SHP17LE148P-**A | H,A,DP19(1,2)60+TXV | A97US2V110C20S | 47000 | 43500 | 15.2 | 12.5 | 8.1 | 2.16 | 69 | 56 | 215464572
ADP | 4SHP17LE148P-**A | H,A,DP19(1,2)60+TXV | A97US2V090C20S* | 47000 | 43500 | 15.2 | 12.5 | 8.1 | 2.16 | 69 | 56 | 215464566
ADP | 4SHP17LE148P-**A | H,A,DP19(1,2)60+TXV | A97US2V090C20S | 47000 | 43500 | 15.2 | 12.5 | 8.1 | 2.16 | 69 | 56 | 215464564
ADP | 4SHP17LE148P-**A | H,A,DP19(1,2)60+TXV | A97US2V090C16S* | 47000 | 43500 | 15.2 | 12.5 | 8.1 | 2.16 | 69 | 56 | 215464562
ADP | 4SHP17LE148P-**A | H,A,DP19(1,2)60+TXV | A97US2V090C16S | 47000 | 43500 | 15.2 | 12.5 | 8.1 | 2.16 | 69 | 56 | 215464560
ADP | 4SHP17LE148P-**A | H,A,DP19(1,2)60+TXV | A97US2V080C16X | 47000 | 44000 | 15.2 | 13 | 8.1 | 2.16 | 69 | 56 | 215464552
ADP | 4SHP17LE148P-**A | H,A,DP19(1,2)60+TXV | A97UH2E110C20 | 46500 | 43000 | 15.2 | 13 | 8.1 | 2.18 | 68 | 55 | 215464550
ADP | 4SHP17LE148P-**A | H,A,DP17(1,2)60+TXV | A97UH2E110C20 | 46500 | 43000 | 15.2 | 12.5 | 8.1 | 2.18 | 68 | 55 | 215464549
ADP | 4SHP17LE148P-**A | H,A,DP19(1,2)60+TXV | A97DSMV110C20 | 47500 | 44000 | 15.2 | 12.5 | 8.1 | 2.14 | 68 | 55 | 215464546
ADP | 4SHP17LE148P-**A | H,A,DP19(1,2)60+TXV | A97DSMV090C20 | 47500 | 44000 | 15.2 | 12.5 | 8.1 | 2.18 | 68 | 56 | 215464544
ADP | 4SHP17LE148P-**A | H,A,DP79(1,2)60+TXV | A96US2V135D20 | 48000 | 44000 | 15.2 | 12.5 | 8.1 | 2.18 | 68 | 55 | 215464539
ADP | 4SHP17LE148P-**A | H,A,DP19(1,2)60+TXV | A96US2V110C20 | 47000 | 43500 | 15.2 | 12.5 | 8.1 | 2.16 | 69 | 56 | 215464537
ADP | 4SHP17LE148P-**A | H,A,DP19(1,2)60+TXV | A96US2V090C20 | 47000 | 43500 | 15.2 | 12.5 | 8.1 | 2.16 | 69 | 56 | 215464533
ADP | 4SHP18LX136P | H,A,DP13(1,2)36+TXV | A97UH2E030B08 | 23600 | 22400 | 19 | 12 | 8.1 | 2.2 | 63 | 47 | 215465031
ADP | 4SHP18LX136P | H,A,DP44(1,2)36+TXV | A97UH2E030B08 | 23600 | 22400 | 19 | 12 | 8.1 | 2.2 | 63 | 47 | 215465030
ADP | 4SHP18LX136P | H,A,DP15(1,2)36+TXV | A97UH2E030B08 | 23600 | 22400 | 19 | 12 | 8.1 | 2.2 | 63 | 47 | 215465029
ADP | 4SHP18LX136P | H,A,DP14(1,2)36+TXV | A97UH2E030B08 | 23600 | 22400 | 19 | 12 | 8.1 | 2.2 | 63 | 47 | 215465028
ADP | 4SHP18LX136P | H,A,DP42(1,2)36+TXV | A97UH2E030B08 | 23200 | 22400 | 18 | 12 | 8.1 | 2.14 | 63 | 47 | 215465027
ADP | 4SHP18LX136P | H,A,DP13(1,2)36+TXV | A97DSMV070B12 + TSTAT | 22600 | 22400 | 19 | 12 | 8.1 | 1.82 | 64 | 63 | 215465014
ADP | 4SHP18LX136P | H,A,DP44(1,2)36+TXV | A97DSMV070B12 + TSTAT | 22600 | 22400 | 19 | 12 | 8.1 | 1.82 | 64 | 63 | 215465013
ADP | 4SHP18LX136P | H,A,DP15(1,2)36+TXV | A97DSMV070B12 + TSTAT | 22600 | 22400 | 19 | 12 | 8.1 | 1.82 | 64 | 63 | 215465012
ADP | 4SHP18LX136P | H,A,DP14(1,2)36+TXV | A97DSMV070B12 + TSTAT | 22600 | 22400 | 19 | 12 | 8.1 | 1.82 | 64 | 63 | 215465011
ADP | 4SHP18LX136P | H,A,DP42(1,2)36+TXV | A97DSMV070B12 + TSTAT | 22600 | 22400 | 19 | 12 | 8.1 | 1.82 | 64 | 63 | 215465010
ADP | 4SHP18LX136P | H,A,DP13(1,2)36+TXV | A97DSMV070B12 | 22800 | 22400 | 19 | 12 | 8.1 | 1.82 | 65 | 64 | 215465009
ADP | 4SHP18LX136P | H,A,DP44(1,2)36+TXV | A97DSMV070B12 | 23600 | 22400 | 19 | 12 | 8.5 | 2.18 | 71 | 72 | 215465008
ADP | 4SHP18LX136P | H,A,DP15(1,2)36+TXV | A97DSMV070B12 | 23600 | 22400 | 19 | 12 | 8.5 | 2.18 | 71 | 72 | 215465007
ADP | 25TPA748A**30* | CF481E* |  | 46000 | 45000 | 15.2 | 11.7 | 8.1 | 2.3 | 62 | 51 | 215490128
ADP | 25TPA748A**30* | CF601E* |  | 46500 | 45000 | 16 | 12 | 8.1 | 2.3 | 62 | 51 | 215490129
GREE | GUD36W2/NHE-D(U) | GUD36AH2/E-D(U) |  | 34000 | 34000 | 16.5 | 11.7 | 9.5 | 1.8 | 79 | 94 | 214568826
GREE | GUD48W2/NHE-D(U) | GUD48AH2/E-D(U) |  | 48000 | 48000 | 17 | 11.7 | 9.5 | 1.8 | 69 | 94 | 214568858
BOREAL | ENX36HPJ132OA | ENX36HPJ132IA |  | 34000 | 34000 | 16.5 | 11.7 | 9.5 | 1.8 | 79 | 94 | 215420682
BOREAL | ENX48HPJ132OA | ENX48HPJ132IA |  | 48000 | 48000 | 17 | 11.7 | 9.5 | 1.8 | 69 | 94 | 215420684
GREE | FXU36HP230V1R32AO | FXU36HP230V1R32AH |  | 34000 | 34000 | 16.5 | 11.7 | 9.5 | 1.8 | 79 | 94 | 215213330
GREE | FXU48HP230V1R32AO | FXU48HP230V1R32AH |  | 48000 | 48000 | 17 | 11.7 | 9.5 | 1.8 | 69 | 94 | 215213331
TOSOT | TU36-32WEDU | TUD36-32AH2EDU |  | 34000 | 34000 | 16.5 | 11.7 | 9.5 | 1.8 | 79 | 94 | 215351150
TOSOT | TU48-32WEDU | TUD48-32AH2EDU |  | 48000 | 48000 | 17 | 11.7 | 9.5 | 1.8 | 69 | 94 | 215351151
TOSOT | TU36-R32WEDU | TUD36-R32AHEDU |  | 34000 | 34000 | 16.5 | 11.7 | 9.5 | 1.8 | 79 | 94 | 215351153
TOSOT | TU36W-EDU | TUD36AH2-EDU |  | 34000 | 34000 | 16.5 | 11.7 | 9.5 | 1.8 | 79 | 94 | 215390437
TOSOT | TU48W-EDU | TUD48AH2-EDU |  | 48000 | 48000 | 17 | 11.7 | 9.5 | 1.8 | 69 | 94 | 215390438
GREE | GUD24W2/NXF-D(U) | GUD24AH2/F-D(U) |  | 24000 | 24000 | 16 | 12 | 10 | 2 | 75 | 100 | 215494738
ADP | YH2F36TB21 | CH480C9+TXV+JMVT16CC2N1 |  | 35200 | 32600 | 15.2 | 11.7 | 8.1 | 2.1 | 65 | 52 | 215515182
ADP | GH5SAN530**AA* | PL36H175P15*+TXV+CBPE4B* |  | 29000 | 27400 | 15.2 | 12.5 | 8.1 | 2.26 | 61 | 49 | 215494821
ADP | GH5SAN524**AA* | PL36H***P44*+TXV+CBPE3A* |  | 23600 | 22200 | 16 | 12 | 8.1 | 2.16 | 64 | 52 | 215494819
ADP | GH5SAN524**AA* | PL36H175P15*+TXV+CBPE4B* |  | 23600 | 22200 | 16 | 12 | 8.1 | 2.16 | 64 | 52 | 215494818
ADP | GH5SAN530**AA* | PL36H175P15*+TXV+CBPE4B* |  | 29000 | 27400 | 15.2 | 12.5 | 8.1 | 2.26 | 61 | 49 | 215494811
ADP | GH5SAN524**AA* | PL36H***P44*+TXV+CBPE3A* |  | 23600 | 22200 | 16 | 12 | 8.1 | 2.16 | 64 | 52 | 215494809
ADP | GH5SAN524**AA* | PL36H175P15*+TXV+CBPE4B* |  | 23600 | 22200 | 16 | 12 | 8.1 | 2.16 | 64 | 52 | 215494808
ADP | THF2B30T21 | H,YG80936 | Z8ES080B12SMPS1 | 30000 | 27400 | 16 | 11.7 | 8.1 | 2.28 | 64 | 56 | 215550919
ADP | THF2B30T21 | H,YG80936 | Z8ES040A12SMPS1 | 30000 | 26600 | 16 | 12 | 8.1 | 2.26 | 65 | 57 | 215550917
ADP | THF2B24T21 | H,YG80936 | Z8ES080B12SMPS1 | 24000 | 19600 | 16 | 12 | 8.1 | 2.3 | 65 | 56 | 215550916
ADP | THF2B24T21 | H,YG80936 | Z8ES040A12SMPS1 | 24000 | 20800 | 16 | 12 | 8.1 | 2.2 | 63 | 54 | 215550914
ADP | THF2B36T21 | H,YG80936 | Z8ES080C16SMPS1 | 35000 | 32400 | 16 | 12 | 8.1 | 2.2 | 65 | 55 | 215550913
ADP | YH2F36TB21 | H,YG80936 | Y81E080C16SMPS1 | 35000 | 32400 | 16 | 12 | 8.1 | 2.2 | 65 | 55 | 215550905
ADP | YH2F30TB21 | H,YG80936 | Y81E080B12SMPS1 | 30000 | 27400 | 16 | 11.7 | 8.1 | 2.28 | 64 | 56 | 215550903
ADP | YH2F24TB21 | H,YG80936 | Y81E080B12SMPS1 | 24000 | 19600 | 16 | 12 | 8.1 | 2.3 | 65 | 56 | 215550902
ADP | BOVD-36HDN1-M20G | HG9J(1,2)36+TXV+TD |  | 23200 | 22400 | 15.2 | 12 | 9 | 1.99 | 82 | 74 | 215540543
ADP | BOVD-36HDN1-M20G | HG36(1,2)36+TXV+TD |  | 23400 | 22400 | 15.2 | 12 | 9 | 1.99 | 82 | 74 | 215540541
TRANE | 4TWL9024A1 | 4TXCB003DS3 | *UD2B060ACV3 | 23800 | 21800 | 17.1 | 12 | 8.7 | 2.3 | 66 | 51 | 201921638
AMERICAN STANDARD | 4A6L9024A1 | 4TXCB003DS3 | *UD2B060ACV3 | 23800 | 21800 | 17.1 | 12 | 8.7 | 2.3 | 66 | 51 | 201922299
BOREAL | KUL24HPJ132OA | DUC24HPJ132IA |  | 22000 | 24000 | 19.5 | 12.3 | 9 | 1.8 | 65 | 82 | 215560280
BOREAL | KUL18HPJ132OA | DUC21HPJ132IA |  | 21000 | 21000 | 21 | 12.6 | 9 | 1.9 | 59 | 71 | 215560276
BOREAL | KUL18HPJ132OA | DUC18HPJ132IA |  | 18000 | 18000 | 22.5 | 14 | 9 | 1.9 | 61 | 83 | 215560275
BOREAL | KUL12HPJ132OA | DUC12HPJ132IA |  | 12000 | 12000 | 21 | 13 | 9 | 1.9 | 63 | 88 | 215560268
BOREAL | KUL09HPJ132OA | DUC09HPJ132IA |  | 9100 | 10500 | 22 | 14.2 | 9.2 | 2.15 | 63 | 90 | 215560267
BOREAL | BRS36HPJ132OA | DUC36HPJ132IA |  | 33600 | 34000 | 20 | 11.95 | 8.5 | 1.9 | 69 | 69 | 215560257
TCL | TCU-36D7HEWA/DV2O | TCE-2430D6HWA/DVOE(01) | FG7TC-060D-V24B* | 22800 | 24000 | 18 | 12 | 8.8 | 2 | 93 | 80 | 215540546
TCL | TCU-36D7HEWA/DV2O | TCE-2430D6HWA/DVOE(02) | FG7TC-060D-V24B* | 22800 | 24000 | 18 | 12 | 8.8 | 2.1 | 98 | 80 | 215540553
TCL | TCU-60D7HEWA/DV2O | TCE-3036D6HWA/DVOE(02) | FG7TC-060D-V24B* | 33000 | 35000 | 17.5 | 11.7 | 8.8 | 2.1 | 83 | 77 | 215540554
ACIQ | N5H8T60*K*AAA* | FTMA5B60L0D* |  | 57500 | 57500 | 17.5 | 13 | 8.1 | 2.3 | 64 | 53 | 215561910
ACIQ | N5H8T48*K*AAA* | FTMA5B60L0D* |  | 48500 | 48500 | 18 | 13.5 | 8.1 | 2.32 | 63 | 51 | 215561906
ACIQ | N5H8T36*K*AAA* | FTMA5B36L0C* |  | 34600 | 37600 | 15.2 | 12 | 8.1 | 2.2 | 62 | 50 | 215561902
ACIQ | N5H8T24*K*AAA* | FTMA5X24L0B* |  | 23200 | 24800 | 17.5 | 13 | 8.1 | 2.06 | 59 | 45 | 215561897
ECOTEMP | W5H8T60*K*AAA* | WCGL605*D* |  | 57500 | 57500 | 17.5 | 13 | 8.1 | 2.3 | 64 | 53 | 215560755
GRANDAIRE | W5H8T60*K*AAA* | WCGL605*D* |  | 57500 | 57500 | 17.5 | 13 | 8.1 | 2.3 | 64 | 53 | 215560754
TEMPSTAR | N5H8T60*K*AAA* | FTMA5B60L0D* |  | 57500 | 57500 | 17.5 | 13 | 8.1 | 2.3 | 64 | 53 | 215560753
MARATHERM | N5H8T60*K*AAA* | FTMA5B60L0D* |  | 57500 | 57500 | 17.5 | 13 | 8.1 | 2.3 | 64 | 53 | 215560752
KENMORE | N5H8T60*K*AAA* | FTMA5B60L0D* |  | 57500 | 57500 | 17.5 | 13 | 8.1 | 2.3 | 64 | 53 | 215560751
KEEPRITE | N5H8T60*K*AAA* | FTMA5B60L0D* |  | 57500 | 57500 | 17.5 | 13 | 8.1 | 2.3 | 64 | 53 | 215560750
DAY & NIGHT | N5H8T60*K*AAA* | FTMA5B60L0D* |  | 57500 | 57500 | 17.5 | 13 | 8.1 | 2.3 | 64 | 53 | 215560749
COMFORTMAKER | N5H8T60*K*AAA* | FTMA5B60L0D* |  | 57500 | 57500 | 17.5 | 13 | 8.1 | 2.3 | 64 | 53 | 215560748
ARCOAIRE | N5H8T60*K*AAA* | FTMA5B60L0D* |  | 57500 | 57500 | 17.5 | 13 | 8.1 | 2.3 | 64 | 53 | 215560747
AIRQUEST | N5H8T60*K*AAA* | FTMA5B60L0D* |  | 57500 | 57500 | 17.5 | 13 | 8.1 | 2.3 | 64 | 53 | 215560746
HEIL | N5H8T60*K*AAA* | FTMA5B60L0D* |  | 57500 | 57500 | 17.5 | 13 | 8.1 | 2.3 | 64 | 53 | 215560745
WEATHERMAKER | PH8TAN560**AA* | PF5TNBD60L* |  | 57500 | 57500 | 17.5 | 13 | 8.1 | 2.3 | 64 | 53 | 215560744
BROCK | PH8TAN560**AA* | PF5TNBD60L* |  | 57500 | 57500 | 17.5 | 13 | 8.1 | 2.3 | 64 | 53 | 215560743
PAYNE HEATING AND COOLING | PH8TAN560**AA* | PF5TNBD60L* |  | 57500 | 57500 | 17.5 | 13 | 8.1 | 2.3 | 64 | 53 | 215560742
BRYANT HEATING AND COOLING SYSTEMS | PH8TAN560**AA* | PF5TNBD60L* |  | 57500 | 57500 | 17.5 | 13 | 8.1 | 2.3 | 64 | 53 | 215560741
BRYANT HEATING AND COOLING SYSTEMS | PH8TAN560**AA* | FG5ANBD60L* |  | 57500 | 57500 | 17.5 | 13 | 8.1 | 2.3 | 64 | 53 | 215560740
BRYANT HEATING AND COOLING SYSTEMS | PH8TAN560**AA* | FT5ANBD60L* |  | 57500 | 57500 | 17.5 | 13 | 8.1 | 2.3 | 64 | 53 | 215560739
BRYANT HEATING AND COOLING SYSTEMS | GH8TAN560**AA* | PF5TNBD60L* |  | 57500 | 57500 | 17.5 | 13 | 8.1 | 2.3 | 64 | 53 | 215560738
BRYANT HEATING AND COOLING SYSTEMS | GH8TAN560**AA* | FG5ANBD60L* |  | 57500 | 57500 | 17.5 | 13 | 8.1 | 2.3 | 64 | 53 | 215560737
BRYANT HEATING AND COOLING SYSTEMS | GH8TAN560**AA* | FT5ANBD60L* |  | 57500 | 57500 | 17.5 | 13 | 8.1 | 2.3 | 64 | 53 | 215560736
BRYANT HEATING AND COOLING SYSTEMS | 248TAN060**AA* | PF5TNBD60L* |  | 57500 | 57500 | 17.5 | 13 | 8.1 | 2.3 | 64 | 53 | 215560735
BRYANT HEATING AND COOLING SYSTEMS | 248TAN060**AA* | FG5ANBD60L* |  | 57500 | 57500 | 17.5 | 13 | 8.1 | 2.3 | 64 | 53 | 215560734
BRYANT HEATING AND COOLING SYSTEMS | 248TAN060**AA* | FT5ANBD60L* |  | 57500 | 57500 | 17.5 | 13 | 8.1 | 2.3 | 64 | 53 | 215560733
CARRIER | GH8TAN560**AA* | FG5ANBD60L* |  | 57500 | 57500 | 17.5 | 13 | 8.1 | 2.3 | 64 | 53 | 215560732
CARRIER | GH8TAN560**AA* | FT5ANBD60L* |  | 57500 | 57500 | 17.5 | 13 | 8.1 | 2.3 | 64 | 53 | 215560731
CARRIER | 27TPA860A**30* | FG5ANBD60L* |  | 57500 | 57500 | 17.5 | 13 | 8.1 | 2.3 | 64 | 53 | 215560730
ECOTEMP | W5H8T48*K*AAA* | WCGL605*D* |  | 48500 | 48500 | 18 | 13.5 | 8.1 | 2.32 | 63 | 51 | 215560729
GRANDAIRE | W5H8T48*K*AAA* | WCGL605*D* |  | 48500 | 48500 | 18 | 13.5 | 8.1 | 2.32 | 63 | 51 | 215560728
TEMPSTAR | N5H8T48*K*AAA* | FTMA5B60L0D* |  | 48500 | 48500 | 18 | 13.5 | 8.1 | 2.32 | 63 | 51 | 215560727
MARATHERM | N5H8T48*K*AAA* | FTMA5B60L0D* |  | 48500 | 48500 | 18 | 13.5 | 8.1 | 2.32 | 63 | 51 | 215560726
KENMORE | N5H8T48*K*AAA* | FTMA5B60L0D* |  | 48500 | 48500 | 18 | 13.5 | 8.1 | 2.32 | 63 | 51 | 215560725
KEEPRITE | N5H8T48*K*AAA* | FTMA5B60L0D* |  | 48500 | 48500 | 18 | 13.5 | 8.1 | 2.32 | 63 | 51 | 215560724
DAY & NIGHT | N5H8T48*K*AAA* | FTMA5B60L0D* |  | 48500 | 48500 | 18 | 13.5 | 8.1 | 2.32 | 63 | 51 | 215560723
COMFORTMAKER | N5H8T48*K*AAA* | FTMA5B60L0D* |  | 48500 | 48500 | 18 | 13.5 | 8.1 | 2.32 | 63 | 51 | 215560722
ARCOAIRE | N5H8T48*K*AAA* | FTMA5B60L0D* |  | 48500 | 48500 | 18 | 13.5 | 8.1 | 2.32 | 63 | 51 | 215560721
AIRQUEST | N5H8T48*K*AAA* | FTMA5B60L0D* |  | 48500 | 48500 | 18 | 13.5 | 8.1 | 2.32 | 63 | 51 | 215560720
HEIL | N5H8T48*K*AAA* | FTMA5B60L0D* |  | 48500 | 48500 | 18 | 13.5 | 8.1 | 2.32 | 63 | 51 | 215560719
WEATHERMAKER | PH8TAN548**AA* | PF5TNBD60L* |  | 48500 | 48500 | 18 | 13.5 | 8.1 | 2.32 | 63 | 51 | 215560718
BROCK | PH8TAN548**AA* | PF5TNBD60L* |  | 48500 | 48500 | 18 | 13.5 | 8.1 | 2.32 | 63 | 51 | 215560717
PAYNE HEATING AND COOLING | PH8TAN548**AA* | PF5TNBD60L* |  | 48500 | 48500 | 18 | 13.5 | 8.1 | 2.32 | 63 | 51 | 215560716
BRYANT HEATING AND COOLING SYSTEMS | PH8TAN548**AA* | PF5TNBD60L* |  | 48500 | 48500 | 18 | 13.5 | 8.1 | 2.32 | 63 | 51 | 215560715
BRYANT HEATING AND COOLING SYSTEMS | PH8TAN548**AA* | FG5ANBD60L* |  | 48500 | 48500 | 18 | 13.5 | 8.1 | 2.32 | 63 | 51 | 215560714
BRYANT HEATING AND COOLING SYSTEMS | PH8TAN548**AA* | FT5ANBD60L* |  | 48500 | 48500 | 18 | 13.5 | 8.1 | 2.32 | 63 | 51 | 215560713
BRYANT HEATING AND COOLING SYSTEMS | GH8TAN548**AA* | PF5TNBD60L* |  | 48500 | 48500 | 18 | 13.5 | 8.1 | 2.32 | 63 | 51 | 215560712
BRYANT HEATING AND COOLING SYSTEMS | GH8TAN548**AA* | FG5ANBD60L* |  | 48500 | 48500 | 18 | 13.5 | 8.1 | 2.32 | 63 | 51 | 215560711
BRYANT HEATING AND COOLING SYSTEMS | GH8TAN548**AA* | FT5ANBD60L* |  | 48500 | 48500 | 18 | 13.5 | 8.1 | 2.32 | 63 | 51 | 215560710
BRYANT HEATING AND COOLING SYSTEMS | 248TAN048**AA* | PF5TNBD60L* |  | 48500 | 48500 | 18 | 13.5 | 8.1 | 2.32 | 63 | 51 | 215560709
BRYANT HEATING AND COOLING SYSTEMS | 248TAN048**AA* | FG5ANBD60L* |  | 48500 | 48500 | 18 | 13.5 | 8.1 | 2.32 | 63 | 51 | 215560708
BRYANT HEATING AND COOLING SYSTEMS | 248TAN048**AA* | FT5ANBD60L* |  | 48500 | 48500 | 18 | 13.5 | 8.1 | 2.32 | 63 | 51 | 215560707
CARRIER | GH8TAN548**AA* | FG5ANBD60L* |  | 48500 | 48500 | 18 | 13.5 | 8.1 | 2.32 | 63 | 51 | 215560706
CARRIER | GH8TAN548**AA* | FT5ANBD60L* |  | 48500 | 48500 | 18 | 13.5 | 8.1 | 2.32 | 63 | 51 | 215560705
CARRIER | 27TPA848A**30* | FG5ANBD60L* |  | 48500 | 48500 | 18 | 13.5 | 8.1 | 2.32 | 63 | 51 | 215560704
ECOTEMP | W5H8T36*K*AAA* | WCGL365*C* |  | 34600 | 37600 | 15.2 | 12 | 8.1 | 2.2 | 62 | 50 | 215560703
GRANDAIRE | W5H8T36*K*AAA* | WCGL365*C* |  | 34600 | 37600 | 15.2 | 12 | 8.1 | 2.2 | 62 | 50 | 215560702
TEMPSTAR | N5H8T36*K*AAA* | FTMA5B36L0C* |  | 34600 | 37600 | 15.2 | 12 | 8.1 | 2.2 | 62 | 50 | 215560701
MARATHERM | N5H8T36*K*AAA* | FTMA5B36L0C* |  | 34600 | 37600 | 15.2 | 12 | 8.1 | 2.2 | 62 | 50 | 215560700
KENMORE | N5H8T36*K*AAA* | FTMA5B36L0C* |  | 34600 | 37600 | 15.2 | 12 | 8.1 | 2.2 | 62 | 50 | 215560699
KEEPRITE | N5H8T36*K*AAA* | FTMA5B36L0C* |  | 34600 | 37600 | 15.2 | 12 | 8.1 | 2.2 | 62 | 50 | 215560698
DAY & NIGHT | N5H8T36*K*AAA* | FTMA5B36L0C* |  | 34600 | 37600 | 15.2 | 12 | 8.1 | 2.2 | 62 | 50 | 215560697
COMFORTMAKER | N5H8T36*K*AAA* | FTMA5B36L0C* |  | 34600 | 37600 | 15.2 | 12 | 8.1 | 2.2 | 62 | 50 | 215560696
ARCOAIRE | N5H8T36*K*AAA* | FTMA5B36L0C* |  | 34600 | 37600 | 15.2 | 12 | 8.1 | 2.2 | 62 | 50 | 215560695
AIRQUEST | N5H8T36*K*AAA* | FTMA5B36L0C* |  | 34600 | 37600 | 15.2 | 12 | 8.1 | 2.2 | 62 | 50 | 215560694
HEIL | N5H8T36*K*AAA* | FTMA5B36L0C* |  | 34600 | 37600 | 15.2 | 12 | 8.1 | 2.2 | 62 | 50 | 215560693
WEATHERMAKER | PH8TAN536**AA* | PF5TNXC36L* |  | 34600 | 37600 | 15.2 | 12 | 8.1 | 2.2 | 62 | 50 | 215560692
BROCK | PH8TAN536**AA* | PF5TNXC36L* |  | 34600 | 37600 | 15.2 | 12 | 8.1 | 2.2 | 62 | 50 | 215560691
PAYNE HEATING AND COOLING | PH8TAN536**AA* | PF5TNXC36L* |  | 34600 | 37600 | 15.2 | 12 | 8.1 | 2.2 | 62 | 50 | 215560690
BRYANT HEATING AND COOLING SYSTEMS | PH8TAN536**AA* | PF5TNXC36L* |  | 34600 | 37600 | 15.2 | 12 | 8.1 | 2.2 | 62 | 50 | 215560689
BRYANT HEATING AND COOLING SYSTEMS | PH8TAN536**AA* | FG5ANXC36L* |  | 34600 | 37600 | 15.2 | 12 | 8.1 | 2.2 | 62 | 50 | 215560688
BRYANT HEATING AND COOLING SYSTEMS | PH8TAN536**AA* | FT5AN(B,X)C36L* |  | 34600 | 37600 | 15.2 | 12 | 8.1 | 2.2 | 62 | 50 | 215560687
BRYANT HEATING AND COOLING SYSTEMS | GH8TAN536**AA* | PF5TNXC36L* |  | 34600 | 37600 | 15.2 | 12 | 8.1 | 2.2 | 62 | 50 | 215560686
BRYANT HEATING AND COOLING SYSTEMS | GH8TAN536**AA* | FG5ANXC36L* |  | 34600 | 37600 | 15.2 | 12 | 8.1 | 2.2 | 62 | 50 | 215560685
BRYANT HEATING AND COOLING SYSTEMS | GH8TAN536**AA* | FT5AN(B,X)C36L* |  | 34600 | 37600 | 15.2 | 12 | 8.1 | 2.2 | 62 | 50 | 215560684
BRYANT HEATING AND COOLING SYSTEMS | 248TAN036**AA* | PF5TNXC36L* |  | 34600 | 37600 | 15.2 | 12 | 8.1 | 2.2 | 62 | 50 | 215560683
BRYANT HEATING AND COOLING SYSTEMS | 248TAN036**AA* | FG5ANXC36L* |  | 34600 | 37600 | 15.2 | 12 | 8.1 | 2.2 | 62 | 50 | 215560682
BRYANT HEATING AND COOLING SYSTEMS | 248TAN036**AA* | FT5AN(B,X)C36L* |  | 34600 | 37600 | 15.2 | 12 | 8.1 | 2.2 | 62 | 50 | 215560681
CARRIER | GH8TAN536**AA* | FG5ANXC36L* |  | 34600 | 37600 | 15.2 | 12 | 8.1 | 2.2 | 62 | 50 | 215560680
CARRIER | GH8TAN536**AA* | FT5AN(B,X)C36L* |  | 34600 | 37600 | 15.2 | 12 | 8.1 | 2.2 | 62 | 50 | 215560679
CARRIER | 27TPA836A**30* | FG5ANXC36L* |  | 34600 | 37600 | 15.2 | 12 | 8.1 | 2.2 | 62 | 50 | 215560678
ECOTEMP | W5H8T24*K*AAA* | WCGL245*B* |  | 23200 | 24800 | 17.5 | 13 | 8.1 | 2.06 | 59 | 45 | 215560677
GRANDAIRE | W5H8T24*K*AAA* | WCGL245*B* |  | 23200 | 24800 | 17.5 | 13 | 8.1 | 2.06 | 59 | 45 | 215560676
TEMPSTAR | N5H8T24*K*AAA* | FTMA5X24L0B* |  | 23200 | 24800 | 17.5 | 13 | 8.1 | 2.06 | 59 | 45 | 215560675
MARATHERM | N5H8T24*K*AAA* | FTMA5X24L0B* |  | 23200 | 24800 | 17.5 | 13 | 8.1 | 2.06 | 59 | 45 | 215560674
KENMORE | N5H8T24*K*AAA* | FTMA5X24L0B* |  | 23200 | 24800 | 17.5 | 13 | 8.1 | 2.06 | 59 | 45 | 215560673
KEEPRITE | N5H8T24*K*AAA* | FTMA5X24L0B* |  | 23200 | 24800 | 17.5 | 13 | 8.1 | 2.06 | 59 | 45 | 215560672
DAY & NIGHT | N5H8T24*K*AAA* | FTMA5X24L0B* |  | 23200 | 24800 | 17.5 | 13 | 8.1 | 2.06 | 59 | 45 | 215560671
COMFORTMAKER | N5H8T24*K*AAA* | FTMA5X24L0B* |  | 23200 | 24800 | 17.5 | 13 | 8.1 | 2.06 | 59 | 45 | 215560670
ARCOAIRE | N5H8T24*K*AAA* | FTMA5X24L0B* |  | 23200 | 24800 | 17.5 | 13 | 8.1 | 2.06 | 59 | 45 | 215560669
AIRQUEST | N5H8T24*K*AAA* | FTMA5X24L0B* |  | 23200 | 24800 | 17.5 | 13 | 8.1 | 2.06 | 59 | 45 | 215560668
HEIL | N5H8T24*K*AAA* | FTMA5X24L0B* |  | 23200 | 24800 | 17.5 | 13 | 8.1 | 2.06 | 59 | 45 | 215560667
WEATHERMAKER | PH8TAN524**AA* | PF5TNXB24L* |  | 23200 | 24800 | 17.5 | 13 | 8.1 | 2.06 | 59 | 45 | 215560666
BROCK | PH8TAN524**AA* | PF5TNXB24L* |  | 23200 | 24800 | 17.5 | 13 | 8.1 | 2.06 | 59 | 45 | 215560665
PAYNE HEATING AND COOLING | PH8TAN524**AA* | PF5TNXB24L* |  | 23200 | 24800 | 17.5 | 13 | 8.1 | 2.06 | 59 | 45 | 215560664
BRYANT HEATING AND COOLING SYSTEMS | PH8TAN524**AA* | PF5TNXB24L* |  | 23200 | 24800 | 17.5 | 13 | 8.1 | 2.06 | 59 | 45 | 215560663
BRYANT HEATING AND COOLING SYSTEMS | PH8TAN524**AA* | FG5ANXB24L* |  | 23200 | 24800 | 17.5 | 13 | 8.1 | 2.06 | 59 | 45 | 215560662
BRYANT HEATING AND COOLING SYSTEMS | PH8TAN524**AA* | FT5ANXB24L* |  | 23200 | 24800 | 17.5 | 13 | 8.1 | 2.06 | 59 | 45 | 215560661
BRYANT HEATING AND COOLING SYSTEMS | GH8TAN524**AA* | PF5TNXB24L* |  | 23200 | 24800 | 17.5 | 13 | 8.1 | 2.06 | 59 | 45 | 215560660
BRYANT HEATING AND COOLING SYSTEMS | GH8TAN524**AA* | FG5ANXB24L* |  | 23200 | 24800 | 17.5 | 13 | 8.1 | 2.06 | 59 | 45 | 215560659
BRYANT HEATING AND COOLING SYSTEMS | GH8TAN524**AA* | FT5ANXB24L* |  | 23200 | 24800 | 17.5 | 13 | 8.1 | 2.06 | 59 | 45 | 215560658
BRYANT HEATING AND COOLING SYSTEMS | 248TAN024**AA* | PF5TNXB24L* |  | 23200 | 24800 | 17.5 | 13 | 8.1 | 2.06 | 59 | 45 | 215560657
BRYANT HEATING AND COOLING SYSTEMS | 248TAN024**AA* | FG5ANXB24L* |  | 23200 | 24800 | 17.5 | 13 | 8.1 | 2.06 | 59 | 45 | 215560656
BRYANT HEATING AND COOLING SYSTEMS | 248TAN024**AA* | FT5ANXB24L* |  | 23200 | 24800 | 17.5 | 13 | 8.1 | 2.06 | 59 | 45 | 215560655
CARRIER | GH8TAN524**AA* | FG5ANXB24L* |  | 23200 | 24800 | 17.5 | 13 | 8.1 | 2.06 | 59 | 45 | 215560654
CARRIER | GH8TAN524**AA* | FT5ANXB24L* |  | 23200 | 24800 | 17.5 | 13 | 8.1 | 2.06 | 59 | 45 | 215560653
CARRIER | 27TPA824A**30* | FG5ANXB24L* |  | 23200 | 24800 | 17.5 | 13 | 8.1 | 2.06 | 59 | 45 | 215560652
CARRIER | 27TPA836A**30* | FT5AN(B,X)C36L* |  | 34600 | 37600 | 15.2 | 12 | 8.1 | 2.2 | 62 | 50 | 215560650
CARRIER | 27TPA860A**30* | FT5ANBD60L* |  | 57500 | 57500 | 17.5 | 13 | 8.1 | 2.3 | 64 | 53 | 215560637
CARRIER | 27TPA848A**30* | FT5ANBD60L* |  | 48500 | 48500 | 18 | 13.5 | 8.1 | 2.32 | 63 | 51 | 215560636
CARRIER | 27TPA824A**30* | FT5ANXB24L* |  | 23200 | 24800 | 17.5 | 13 | 8.1 | 2.06 | 59 | 45 | 215560635
AMERICAN STANDARD | 5A6H5024A1 | 5TXCB004AS3+TSTAT | L9X1A050U3VSA | 21200 | 20600 | 16 | 11.7 | 8.1 | 1.9 | 67 | 51 | 214077566
AMERICAN STANDARD | 5A6H5024A1 | 5TXCB004AS3+TSTAT | S9X1B080U4PSB | 23400 | 21800 | 15.2 | 12 | 8.1 | 2.1 | 67 | 51 | 214077598
AMERICAN STANDARD | 5A6H5024A1 | 5TXCB006AS3+TSTAT | *UHMB080ACV3 | 24000 | 21400 | 16 | 12 | 8.1 | 2.1 | 67 | 51 | 214077686
AMERICAN STANDARD | 5A6H5024A1 | 5TXCB006AS3+TSTAT | *UHMB080CCV3 | 24000 | 21400 | 16 | 12 | 8.1 | 2.1 | 67 | 51 | 214077688
AMERICAN STANDARD | 5A6H5024A1 | 5TXCB006AS3+TSTAT | S9V2B040U3PSB | 24000 | 21600 | 16 | 12 | 8.1 | 2.1 | 67 | 52 | 214077674
AMERICAN STANDARD | 5A6H5024A1 | 5TXCB006AS3+TSTAT | S9V2B040U3PSC | 24000 | 21600 | 16 | 12 | 8.1 | 2.1 | 67 | 52 | 214077660
AMERICAN STANDARD | 5A6H5024A1 | 5TXCB006AS3+TSTAT | S9V2B040U3VSA | 24000 | 21600 | 16 | 12 | 8.1 | 2.1 | 67 | 52 | 214077658
AMERICAN STANDARD | 5A6H5024A1 | 5TXCB006AS3+TSTAT | S9V2B040U3VSB | 24000 | 21600 | 16 | 12 | 8.1 | 2.1 | 67 | 52 | 214077662
AMERICAN STANDARD | 5A6H5024A1 | 5TXCB006AS3+TSTAT | S9V2B060U3VSA | 24000 | 21600 | 16 | 12 | 8.1 | 2.1 | 67 | 51 | 214077664
AMERICAN STANDARD | 5A6H5024A1 | 5TXCB006AS3+TSTAT | S9V2B060U4PSC | 24000 | 21600 | 16 | 12 | 8.1 | 2.1 | 67 | 51 | 214077668
AMERICAN STANDARD | 5A6H5024A1 | 5TXCB006AS3+TSTAT | S9V2B060U4PSB | 24000 | 21600 | 16 | 12 | 8.1 | 2.1 | 67 | 51 | 214077666
AMERICAN STANDARD | 5A6H5024A1 | 5TXCB006AS3+TSTAT | S9V2B080U4PSB | 24000 | 21600 | 16 | 12 | 8.1 | 2.1 | 67 | 51 | 214077670
AMERICAN STANDARD | 5A6H5024A1 | 5TXCB006AS3+TSTAT | S9X1B060U4PSB | 24600 | 22000 | 16 | 12 | 8.1 | 2.1 | 67 | 52 | 214077638
AMERICAN STANDARD | 5A6H5024A1 | 5TXCC007AS3+TSTAT | *UHMC100ACV4 | 23800 | 21200 | 16 | 12 | 8.1 | 2.1 | 67 | 51 | 214077698
AMERICAN STANDARD | 5A6H5024A1 | 5TXCC007AS3+TSTAT | *UHMC100CCV4 | 23800 | 21200 | 16 | 12 | 8.1 | 2.1 | 67 | 51 | 214077702
TRANE | 5TWR5024A1 | 5TXCB004AS3+TSTAT | L9X1A050U3VSA | 21200 | 20600 | 16 | 11.7 | 8.1 | 1.9 | 67 | 51 | 214077565
TRANE | 5TWR5024A1 | 5TXCB004AS3+TSTAT | S9X1B080U4PSB | 23400 | 21800 | 15.2 | 12 | 8.1 | 2.1 | 67 | 51 | 214077597
TRANE | 5TWR5024A1 | 5TXCB006AS3+TSTAT | *UHMB080ACV3 | 24000 | 21400 | 16 | 12 | 8.1 | 2.1 | 67 | 51 | 214077685
TRANE | 5TWR5024A1 | 5TXCB006AS3+TSTAT | *UHMB080CCV3 | 24000 | 21400 | 16 | 12 | 8.1 | 2.1 | 67 | 51 | 214077687
TRANE | 5TWR5024A1 | 5TXCB006AS3+TSTAT | S9V2B040U3PSB | 24000 | 21600 | 16 | 12 | 8.1 | 2.1 | 67 | 52 | 214077673
TRANE | 5TWR5024A1 | 5TXCB006AS3+TSTAT | S9V2B040U3PSC | 24000 | 21600 | 16 | 12 | 8.1 | 2.1 | 67 | 52 | 214077659
TRANE | 5TWR5024A1 | 5TXCB006AS3+TSTAT | S9V2B040U3VSA | 24000 | 21600 | 16 | 12 | 8.1 | 2.1 | 67 | 52 | 214077657
TRANE | 5TWR5024A1 | 5TXCB006AS3+TSTAT | S9V2B040U3VSB | 24000 | 21600 | 16 | 12 | 8.1 | 2.1 | 67 | 52 | 214077661
TRANE | 5TWR5024A1 | 5TXCB006AS3+TSTAT | S9V2B060U3VSA | 24000 | 21600 | 16 | 12 | 8.1 | 2.1 | 67 | 51 | 214077663
TRANE | 5TWR5024A1 | 5TXCB006AS3+TSTAT | S9V2B060U4PSB | 24000 | 21600 | 16 | 12 | 8.1 | 2.1 | 67 | 51 | 214077665
TRANE | 5TWR5024A1 | 5TXCB006AS3+TSTAT | S9V2B060U4PSC | 24000 | 21600 | 16 | 12 | 8.1 | 2.1 | 67 | 51 | 214077667
TRANE | 5TWR5024A1 | 5TXCB006AS3+TSTAT | S9V2B080U4PSB | 24000 | 21600 | 16 | 12 | 8.1 | 2.1 | 67 | 51 | 214077669
TRANE | 5TWR5024A1 | 5TXCB006AS3+TSTAT | S9X1B060U4PSB | 24600 | 22000 | 16 | 12 | 8.1 | 2.1 | 67 | 52 | 214077637
TRANE | 5TWR5024A1 | 5TXCC007AS3+TSTAT | *UHMC100ACV4 | 23800 | 21200 | 16 | 12 | 8.1 | 2.1 | 67 | 51 | 214077697
TRANE | 5TWR5024A1 | 5TXCC007AS3+TSTAT | *UHMC100CCV4 | 23800 | 21200 | 16 | 12 | 8.1 | 2.1 | 67 | 51 | 214077701
AMANA | ASZV903610A* | AVPEC59D14A* |  | 34000 | 34000 | 19 | 12 | 8.2 | 1.8 | 64 | 72 | 215564842
GOODMAN | GSZV903610A* | AVPEC59D14A* |  | 34000 | 34000 | 19 | 12 | 8.2 | 1.8 | 64 | 72 | 215564841
Viessmann | DLCSRBH09AAK | DLFSDAH09XAK |  | 9000 | 10000 | 20.2 | 13.2 | 12 | 1.9 | 101 | 108 | 215569786
Viessmann | DLCSRBH12AAK | DLFSDAH12XAK |  | 12000 | 12500 | 19.5 | 11.7 | 10 | 1.96 | 85 | 97 | 215569788
Viessmann | DLCSRBH18AAK | DLFSDAH18XAK |  | 17000 | 19000 | 18 | 11.7 | 9.5 | 1.85 | 79 | 93 | 215569791
Viessmann | DLCSRBH24AAK | DLFSDAH24XAK |  | 24000 | 25000 | 19.2 | 12 | 10.5 | 2 | 84 | 108 | 215569794
Viessmann | DLCSRBH18AAK | DLFSDAH24XAK |  | 17500 | 19000 | 18 | 12.1 | 10.5 | 2 | 83 | 84 | 215569834
Viessmann | DLCSRBH18AAK | DLFSDAH18XHK |  | 17500 | 19000 | 18 | 12.1 | 10.8 | 2.2 | 83 | 95 | 215569862
Viessmann | DLCSRBH09AAK | DLFSDAH09XHK |  | 9000 | 9800 | 20.5 | 13.6 | 10 | 1.9 | 88 | 110 | 215569863
Viessmann | DLCSRBH12AAK | DLFSDAH12XHK |  | 12000 | 12000 | 20 | 12 | 9.5 | 1.85 | 81 | 100 | 215569864
Viessmann | DLCSRBH24AAK | DLFSDAH24XHK |  | 24000 | 25000 | 19.2 | 12 | 11.1 | 2 | 84 | 96 | 215569868
ECOER | EODA18H-2436BAA | GNC2430APT | FG7TC-060D-V24B* | 22800 | 24000 | 18 | 12 | 8.8 | 2 | 93 | 80 | 215560590
ECOER | EODA18H-2436BAA | GNC2430BPT | FG7TC-060D-V24B* | 22800 | 24000 | 18 | 12 | 8.8 | 2.1 | 98 | 80 | 215560591
ECOER | EODA18H-4860BAA | GNC3036BPT | FG7TC-060D-V24B* | 33000 | 35000 | 17.5 | 11.7 | 8.8 | 2.1 | 83 | 77 | 215560595
ASPEN | HH860E2S11 | D(A,C,E)61A3J+TDR | Z8ES130D20SMPS1 | 42000 | 44500 | 18 | 11.7 | 9 | 2 | 74 | 76 | 215565333
ASPEN | HH860E2S11 | D(A,C,E)61A3J+TDR | TL9E100C20UH11 | 41500 | 44000 | 17 | 11.7 | 8.5 | 2 | 73 | 76 | 215565330
ASPEN | HH824E2S11 | D(A,C,E)37E2J+TDR | Z9ES080B12SMPS1 | 22400 | 23000 | 17 | 12 | 9 | 2 | 80 | 79 | 215565326
ASPEN | HH824E2S11 | D(A,C,E)37E2J+TDR | Z9ES060B12SMPS1 | 22200 | 23000 | 17 | 11.7 | 9 | 2 | 82 | 81 | 215565325
ASPEN | HH824E2S11 | D(A,C,E)37E2J+TDR | Z9ES060A10SMPS1 | 20800 | 23000 | 17.5 | 11.7 | 8.5 | 2 | 79 | 77 | 215565324
ASPEN | HH824E2S11 | D(A,C,E)37E2J+TDR | Z9ES040A10SMPS1 | 20800 | 23000 | 17.5 | 11.7 | 8.5 | 2 | 80 | 77 | 215565323
ASPEN | HH824E2S11 | D(A,C,E)37E2J+TDR | Z9ES026A08SMPS1 | 21000 | 23000 | 17.5 | 11.7 | 8.5 | 2 | 77 | 75 | 215565322
ASPEN | HH824E2S11 | D(A,C,E)37E2J+TDR | Z8ET080B12LMPS1 | 22200 | 22800 | 18 | 12 | 9 | 2 | 82 | 81 | 215565321
ASPEN | HH824E2S11 | D(A,C,E)37E2J+TDR | TM8E100B12MP11 | 22400 | 23000 | 17 | 12 | 9 | 2 | 80 | 78 | 215565300
ASPEN | HH824E2S11 | D(A,C,E)37E2J+TDR | TM8E080B12MP11 | 22400 | 23000 | 17 | 12 | 9 | 2 | 80 | 78 | 215565299
ASPEN | HH824E2S11 | D(A,C,E)37E2J+TDR | TM8E040A12MP11 | 21000 | 22600 | 16.5 | 11.7 | 9 | 2 | 77 | 76 | 215565297
ASPEN | HH824E2S11 | D(A,C,E)37E2J+TDR | TL9E060B12UH11 | 22400 | 23000 | 17 | 12 | 9 | 2 | 80 | 78 | 215565296
ASPEN | HH824E2S11 | D(A,C,E)37E2J+TDR | CPLC080B12MP13 | 22400 | 23000 | 17 | 12 | 9 | 2 | 79 | 77 | 215565294
ASPEN | HH824E2S11 | D(A,C,E)37E2J+TDR | CP9C080B12MP13 | 22200 | 23000 | 17 | 12 | 9 | 2 | 81 | 80 | 215565293
ASPEN | HH824E2S11 | D(A,C,E)37E2J+TDR | CP9C060B12MP13 | 22400 | 23000 | 17 | 12 | 9 | 2 | 80 | 78 | 215565292
ASPEN | HH824E2S11 | D(A,C,E)37E2J+TDR | Z8ET060A12LMPS1 | 20600 | 23000 | 18.8 | 11.7 | 9 | 2 | 79 | 77 | 215565320
ASPEN | HH824E2S11 | D(A,C,E)37E2J+TDR | Z8ES080B12SMPS1 | 22200 | 22800 | 18 | 12 | 9 | 2 | 82 | 81 | 215565318
ASPEN | HH824E2S11 | D(A,C,E)37E2J+TDR | Z8ES060A12SMPS1 | 20800 | 22600 | 17.5 | 11.7 | 9 | 2 | 78 | 77 | 215565317
ASPEN | HH824E2S11 | D(A,C,E)37E2J+TDR | TPLC080B12MP13 | 22400 | 23000 | 17 | 12 | 9 | 2 | 79 | 77 | 215565315
ASPEN | HH824E2S11 | D(A,C,E)37E2J+TDR | TP9C080B12MP13 | 22200 | 23000 | 17 | 12 | 9 | 2 | 81 | 80 | 215565314
ASPEN | HH824E2S11 | D(A,C,E)37E2J+TDR | TP9C060B12MP13 | 22400 | 23000 | 17 | 12 | 9 | 2 | 80 | 78 | 215565313
ASPEN | HH824E2S11 | D(A,C,E)37E2J+TDR | TMLE100B12MP11 | 22400 | 23000 | 17 | 12 | 9 | 2 | 80 | 78 | 215565312
ASPEN | HH824E2S11 | D(A,C,E)37E2J+TDR | TMLE080B12MP11 | 22400 | 23000 | 17 | 12 | 9 | 2 | 80 | 78 | 215565311
ASPEN | HH824E2S11 | D(A,C,E)37E2J+TDR | TMLE040A12MP11 | 21000 | 22600 | 16.5 | 11.7 | 9 | 2 | 77 | 76 | 215565309
ASPEN | HH824E2S11 | D(A,C,E)37E2J+TDR | TM9Y080B12MP11 | 22200 | 23000 | 17 | 11.7 | 9 | 2 | 81 | 80 | 215565308
ASPEN | HH824E2S11 | D(A,C,E)37E2J+TDR | TM9Y060B12MP11 | 22200 | 23000 | 17 | 11.7 | 9 | 2 | 82 | 80 | 215565307
ASPEN | HH824E2S11 | D(A,C,E)37E2J+TDR | TM9V080B12MP12 | 22200 | 23000 | 17 | 12 | 9 | 2 | 81 | 80 | 215565306
ASPEN | HH824E2S11 | D(A,C,E)37E2J+TDR | TM9V060B12MP12 | 22400 | 23000 | 17 | 12 | 9 | 2 | 80 | 78 | 215565305
ASPEN | HH824E2S11 | D(A,C,E)37E2J+TDR | TM9E080B12MP12 | 22200 | 22800 | 17 | 11.7 | 9 | 2 | 83 | 82 | 215565304
ASPEN | HH824E2S11 | D(A,C,E)37E2J+TDR | TM9E060B12MP12 | 22200 | 23000 | 17 | 11.7 | 9 | 2 | 81 | 80 | 215565303
ASPEN | HH824E2S11 | D(A,C,E)37E2J+TDR | TM8Y080B12MP11 | 22200 | 23000 | 17 | 12 | 9 | 2 | 81 | 80 | 215565302
ASPEN | HH824E2S11 | D(A,C,E)37E2J+TDR | TM8V080B12MP12 | 22400 | 23000 | 17 | 12 | 9 | 2 | 79 | 77 | 215565301
ASPEN | HH860E2S11 | D(A,C,E)49B3J+TDR | Z8ES130D20SMPS1 | 41500 | 44500 | 18 | 11.7 | 9 | 2 | 74 | 76 | 215565287
ASPEN | HH860E2S11 | D(A,C,E)49B3J+TDR | Z8ES120C16SMPS1 | 41000 | 43000 | 18 | 11.7 | 8.5 | 2 | 73 | 77 | 215565286
ASPEN | HH860E2S11 | D(A,C,E)49B3J+TDR | Z8ES100C20SMPS1 | 41500 | 44000 | 18 | 11.7 | 8.5 | 2 | 74 | 76 | 215565285
ASPEN | HH860E2S11 | D(A,C,E)49B3J+TDR | Z8ES100C16SMPS1 | 41000 | 43500 | 17 | 11.7 | 8.5 | 2 | 73 | 76 | 215565284
ASPEN | HH860E2S11 | D(A,C,E)49B3J+TDR | Z8ES080C20SMPS1 | 41000 | 44000 | 18 | 11.7 | 8.5 | 2 | 73 | 76 | 215565283
ASPEN | HH860E2S11 | D(A,C,E)49B3J+TDR | Z8ES080C16SMPS1 | 41500 | 44000 | 18 | 11.7 | 8.5 | 2 | 74 | 76 | 215565282
ASPEN | HH824E2S11 | D(A,C,E)36A4J+TDR | Z9ES060B12SMPS1 | 22600 | 22800 | 17 | 11.7 | 8.5 | 2 | 82 | 82 | 215565272
ASPEN | HH824E2S11 | D(A,C,E)36A4J+TDR | Z9ES060A10SMPS1 | 21000 | 23000 | 17.5 | 11.7 | 8.5 | 2 | 79 | 77 | 215565271
ASPEN | HH824E2S11 | D(A,C,E)36A4J+TDR | Z9ES040A10SMPS1 | 21000 | 23000 | 17.5 | 11.7 | 8.5 | 2 | 80 | 77 | 215565270
ASPEN | HH824E2S11 | D(A,C,E)36A4J+TDR | Z8ET060A12LMPS1 | 21000 | 23000 | 19 | 11.7 | 9 | 2 | 79 | 77 | 215565269
ASPEN | HH824E2S11 | D(A,C,E)36A4J+TDR | Z8ES060A12SMPS1 | 21200 | 22600 | 17.5 | 11.7 | 8.5 | 2 | 78 | 77 | 215565267
ASPEN | HH824E2S11 | D(A,C,E)36A4J+TDR | TPLC080B12MP13 | 22600 | 22600 | 17 | 12 | 8.5 | 2 | 80 | 78 | 215565265
ASPEN | HH824E2S11 | D(A,C,E)36A4J+TDR | TP9C060B12MP13 | 22600 | 22800 | 17 | 12 | 8.5 | 2 | 80 | 79 | 215565264
ASPEN | HH824E2S11 | D(A,C,E)36A4J+TDR | TM9Y080B12MP11 | 22600 | 22800 | 17 | 11.7 | 8.5 | 2 | 82 | 81 | 215565261
ASPEN | HH824E2S11 | D(A,C,E)36A4J+TDR | TMLE040A12MP11 | 21200 | 22600 | 17 | 11.7 | 8.5 | 2 | 77 | 76 | 215565262
ASPEN | HH824E2S11 | D(A,C,E)36A4J+TDR | TM9V060B12MP12 | 22600 | 22800 | 17 | 12 | 8.5 | 2 | 80 | 79 | 215565260
ASPEN | HH824E2S11 | D(A,C,E)36A4J+TDR | TM8V080B12MP12 | 22600 | 22600 | 17 | 12 | 8.5 | 2 | 80 | 78 | 215565259
ASPEN | HH824E2S11 | D(A,C,E)36A4J+TDR | TM8E040A12MP11 | 21200 | 22600 | 17 | 11.7 | 8.5 | 2 | 77 | 76 | 215565257
ASPEN | HH824E2S11 | D(A,C,E)36A4J+TDR | TL9E060B12UH11 | 22600 | 22800 | 17 | 12 | 8.5 | 2 | 80 | 79 | 215565256
ASPEN | HH824E2S11 | D(A,C,E)36A4J+TDR | CPLC080B12MP13 | 22600 | 22600 | 17 | 12 | 9 | 2 | 80 | 78 | 215565254
ASPEN | HH824E2S11 | D(A,C,E)36A4J+TDR | CP9C080B12MP13 | 22600 | 22800 | 17 | 12 | 9 | 2 | 81 | 80 | 215565253
ASPEN | HH824E2S11 | D(A,C,E)36A4J+TDR | CP9C060B12MP13 | 22600 | 22800 | 17 | 12 | 9 | 2 | 80 | 79 | 215565252
TCL | H12SBH23XPC | H12DTHU1XAE |  | 11000 | 12000 | 19 | 11.7 | 8.1 | 1.8 | 63 | 74 | 215570373
TCL | H09SBH23XPC | H09DTHU1XAE |  | 9500 | 10000 | 20.5 | 12.5 | 9.5 | 1.85 | 61 | 76 | 215570371
TCL | H18SBH22XPC | H18DTHU1XAE |  | 17000 | 18000 | 21 | 11.7 | 8.1 | 1.78 | 62 | 74 | 215570375
TCL | H24SBH20XPC | H24DTHU1XAE |  | 22000 | 25000 | 19 | 11.7 | 9.5 | 2 | 60 | 77 | 215570377
RUSSELL | SP19AY24AJVC | SHMVY2421HEACA |  | 22800 | 22800 | 19 | 12 | 8.5 | 1.9 | 93 | 86 | 215576406
RUSSELL | SP19AY48AJVC | SHMVY4821SEACA |  | 45500 | 45500 | 19 | 12 | 8.5 | 2.1 | 92 | 92 | 215576404
RUSSELL | SP19AY36AJVC | SHMVY3621MEACA |  | 34200 | 34200 | 19 | 12 | 8.5 | 2.1 | 88 | 86 | 215576403
SURE | SP19AY24AJVC | SHMVY2421HEACA |  | 22800 | 22800 | 19 | 12 | 8.5 | 1.9 | 93 | 86 | 215576402
RHEEM | RP19AY24AJVC | RHMVY2421HEACA |  | 22800 | 22800 | 19 | 12 | 8.5 | 1.9 | 93 | 86 | 215576401
SURE | SP19AY48AJVC | SHMVY4821SEACA |  | 45500 | 45500 | 19 | 12 | 8.5 | 2.1 | 92 | 92 | 215576399
SURE | SP19AY36AJVC | SHMVY3621MEACA |  | 34200 | 34200 | 19 | 12 | 8.5 | 2.1 | 88 | 86 | 215576398
RHEEM | RP19AY48AJVC | RHMVY4821SEACA |  | 45500 | 45500 | 19 | 12 | 8.5 | 2.1 | 92 | 92 | 215576396
RHEEM | RP19AY36AJVC | RHMVY3621MEACA |  | 34200 | 34200 | 19 | 12 | 8.5 | 2.1 | 88 | 86 | 215576395
ADP | NS18H36MA4-** | CE2505C+TXV |  | 22400 | 22200 | 18 | 11.7 | 8.2 | 1.88 | 64 | 64 | 215570361
ADP | 5A6H5042A1 | H,TE36*48+TXV | S9V2C080U5PSC | 39500 | 38000 | 15.2 | 11.7 | 8.1 | 2.1 | 65 | 50 | 215579394
ADP | 5A6H5042A1 | H,TE36*48+TXV | S8X2C100M5PTC | 39500 | 38000 | 15.2 | 11.7 | 8.1 | 2.1 | 65 | 50 | 215579389
ADP | 5A6H5042A1 | H,TE36*48+TXV | S8X2C100M5PSC | 39500 | 38000 | 15.2 | 11.7 | 8.1 | 2.1 | 65 | 50 | 215579388
ADP | 5A6H5042A1 | H,TE36*48+TXV | S8X2C080M5PTC | 39500 | 38000 | 15.2 | 11.7 | 8.1 | 2.1 | 65 | 50 | 215579387
ADP | 5A6H5042A1 | H,TE36*48+TXV | S8X2C080M5PSC | 39500 | 38000 | 15.2 | 11.7 | 8.1 | 2.1 | 65 | 50 | 215579386
ADP | 5A6H5042A1 | H,TE36*48+TXV | S8X1C100M5PTC | 39500 | 38000 | 15.2 | 11.7 | 8.1 | 2.1 | 65 | 50 | 215579381
ADP | 5A6H5042A1 | H,TE36*48+TXV | S8X1C100M5PSC | 39500 | 38000 | 15.2 | 11.7 | 8.1 | 2.1 | 65 | 50 | 215579380
ADP | 5A6H5042A1 | H,TE36*48+TXV | S8X1C080M5PTC | 39500 | 38000 | 15.2 | 11.7 | 8.1 | 2.1 | 65 | 50 | 215579379
ADP | 5A6H5042A1 | H,TE36*48+TXV | S8X1C080M5PSC | 39500 | 38000 | 15.2 | 11.7 | 8.1 | 2.1 | 65 | 50 | 215579378
ADP | 5A6H5042A1 | H,TE36*48+TXV | S8V2C100M5PDB | 39500 | 38000 | 15.2 | 11.7 | 8.1 | 2.1 | 65 | 50 | 215579371
ADP | 5A6H5042A1 | H,TE36*48+TXV | S8V2C100M5PCB | 39500 | 38000 | 15.2 | 11.7 | 8.1 | 2.1 | 65 | 50 | 215579370
ADP | 5A6H5042A1 | H,TE36*48+TXV | S8V2C080M5PDB | 39500 | 38000 | 15.2 | 11.7 | 8.1 | 2.1 | 65 | 50 | 215579369
ADP | 5A6H5042A1 | H,TE36*48+TXV | S8V2C080M5PCB | 39500 | 38000 | 15.2 | 11.7 | 8.1 | 2.1 | 65 | 50 | 215579368
ADP | 5A6H5042A1 | H,TE36*48+TXV | L8V1C100U5VSB | 39500 | 38000 | 15.2 | 11.7 | 8.1 | 2.1 | 65 | 49 | 215579359
ADP | 5A6H5036A1 | H,TE9J*36+TXV | S9X2C080U5PSB | 32800 | 29600 | 15.2 | 11.7 | 8.1 | 2.3 | 69 | 56 | 215579356
ADP | 5A6H5036A1 | H,TE9J*36+TXV | S9X1C080U5PSB | 32800 | 29600 | 15.2 | 11.7 | 8.1 | 2.3 | 69 | 56 | 215579352
ADP | 5A6H5036A1 | H,TE9J*36+TXV | S9V2C100U5PSC | 33200 | 29800 | 15.2 | 11.7 | 8.1 | 2.3 | 68 | 56 | 215579345
ADP | 5A6H5036A1 | H,TE9J*36+TXV | S9V2C100U4VSB | 33000 | 30000 | 15.2 | 11.7 | 8.1 | 2.3 | 70 | 57 | 215579343
ADP | 5A6H5036A1 | H,TE9J*36+TXV | S9V2C100U5PSB | 33200 | 29800 | 15.2 | 11.7 | 8.1 | 2.3 | 68 | 56 | 215579344
ADP | 5A6H5036A1 | H,TE9J*36+TXV | S9V2C100U4VSA | 32400 | 29400 | 15.2 | 11.7 | 8.1 | 2.3 | 69 | 57 | 215579342
ADP | 5A6H5036A1 | H,TE9J*36+TXV | S9V2C080U5PSC | 33200 | 29800 | 15.2 | 11.7 | 8.1 | 2.3 | 68 | 56 | 215579341
ADP | 5A6H5036A1 | H,TE9J*36+TXV | S9V2C080U5PSB | 33200 | 29800 | 15.2 | 11.7 | 8.1 | 2.3 | 68 | 56 | 215579340
ADP | 5A6H5048A1 | H,TE2K*48+TXV | S9V2D120U5PSC | 44000 | 41500 | 15.2 | 11.7 | 8.1 | 2.2 | 67 | 52 | 215578001
ADP | 5A6H5048A1 | H,TE2K*48+TXV | S9V2D120U5PSB | 44000 | 41500 | 15.2 | 11.7 | 8.1 | 2.2 | 67 | 52 | 215578000
ADP | 5A6H5048A1 | H,TE49*60+TXV | S9V2C100U5PSC | 44000 | 42000 | 15.2 | 12 | 8.1 | 2 | 68 | 53 | 215577999
ADP | 5A6H5048A1 | H,TE48*60+TXV | S9V2C100U5PSC | 44000 | 42000 | 15.2 | 11.7 | 8.1 | 2 | 68 | 53 | 215577998
ADP | 5A6H5048A1 | H,TE49*60+TXV | S9V2C100U5PSB | 44000 | 42000 | 15.2 | 12 | 8.1 | 2 | 68 | 53 | 215577996
ADP | 5A6H5048A1 | H,TE48*60+TXV | S9V2C100U5PSB | 44000 | 42000 | 15.2 | 11.7 | 8.1 | 2 | 68 | 53 | 215577995
ADP | 5A6H5048A1 | H,TE49*60+TXV | S9V2C100U4VSB | 43500 | 42000 | 15.2 | 12 | 8.1 | 2 | 68 | 53 | 215577993
ADP | 5A6H5048A1 | H,TE48*60+TXV | S9V2C100U4VSB | 43500 | 42000 | 15.2 | 11.7 | 8.1 | 2 | 68 | 53 | 215577992
ADP | 5A6H5048A1 | H,TE49*60+TXV | S9V2C100U4VSA | 43500 | 42000 | 15.2 | 12 | 8.1 | 2 | 68 | 53 | 215577990
ADP | 5A6H5048A1 | H,TE48*60+TXV | S9V2C100U4VSA | 43500 | 42000 | 15.2 | 11.7 | 8.1 | 2 | 68 | 53 | 215577989
ADP | 5A6H5048A1 | H,TE49*60+TXV | S9V2C080U5PSC | 44000 | 42000 | 15.2 | 12 | 8.1 | 2 | 68 | 53 | 215577987
ADP | 5A6H5048A1 | H,TE48*60+TXV | S9V2C080U5PSC | 44000 | 42000 | 15.2 | 11.7 | 8.1 | 2 | 68 | 53 | 215577986
ADP | 5A6H5048A1 | H,TE49*60+TXV | S9V2C080U5PSB | 44000 | 42000 | 15.2 | 12 | 8.1 | 2 | 68 | 53 | 215577984
ADP | 5A6H5048A1 | H,TE48*60+TXV | S9V2C080U5PSB | 44000 | 42000 | 15.2 | 11.7 | 8.1 | 2 | 68 | 53 | 215577983
ADP | 5A6H5048A1 | H,TE2K*48+TXV | S8X2D120M5PTC | 44000 | 41500 | 15.2 | 11.7 | 8.1 | 2.1 | 67 | 53 | 215577963
ADP | 5A6H5048A1 | H,TE2K*48+TXV | S8X2D120M5PSC | 44000 | 41500 | 15.2 | 11.7 | 8.1 | 2.1 | 67 | 53 | 215577962
ADP | 5A6H5048A1 | H,TE2K*48+TXV | S8X1D120M5PTC | 44000 | 41500 | 15.2 | 11.7 | 8.1 | 2.1 | 67 | 53 | 215577937
ADP | 5A6H5048A1 | H,TE2K*48+TXV | S8X1D120M5PSC | 44000 | 41500 | 15.2 | 11.7 | 8.1 | 2.1 | 67 | 53 | 215577936
ADP | 5A6H5036A1 | H,TE9J*36+TXV | S9V2B080U4VSB | 32400 | 30000 | 15.2 | 11.7 | 8.1 | 2.2 | 69 | 57 | 215579339
ADP | 5A6H5036A1 | H,TE9J*36+TXV | S9V2B080U4VSA | 32400 | 30000 | 15.2 | 11.7 | 8.1 | 2.2 | 69 | 57 | 215579338
ADP | 5A6H5036A1 | H,TE9J*36+TXV | S9V2B080U4PSC | 32800 | 30200 | 15.2 | 11.7 | 8.1 | 2.2 | 69 | 56 | 215579337
ADP | 5A6H5036A1 | H,TE9J*36+TXV | S9V2B080U4PSB | 32600 | 30000 | 15.2 | 11.7 | 8.1 | 2.2 | 69 | 56 | 215579336
ADP | 5A6H5036A1 | H,TE9J*36+TXV | S9V2B060U4PSB | 32600 | 30000 | 15.2 | 11.7 | 8.1 | 2.2 | 69 | 57 | 215579334
ADP | 5A6H5036A1 | H,TE9J*36+TXV | S8X2B060M4PTC | 32800 | 30200 | 15.2 | 11.7 | 8.1 | 2.2 | 69 | 57 | 215579323
ADP | 5A6H5036A1 | H,TE9J*36+TXV | S8X2B060M4PSC | 32800 | 30200 | 15.2 | 11.7 | 8.1 | 2.2 | 69 | 57 | 215579322
ADP | 5A6H5036A1 | H,TE9J*36+TXV | S8X1B060M4PTC | 32800 | 30200 | 15.2 | 11.7 | 8.1 | 2.2 | 69 | 57 | 215579315
ADP | 5A6H5036A1 | H,TE9J*36+TXV | S8X1B060M4PSC | 32800 | 30200 | 15.2 | 11.7 | 8.1 | 2.2 | 69 | 57 | 215579314
ADP | 5A6H5036A1 | H,TE9J*36+TXV | S8V2C100M5PDB | 33000 | 29800 | 15.2 | 11.7 | 8.1 | 2.3 | 69 | 56 | 215579307
ADP | 5A6H5036A1 | H,TE9J*36+TXV | S8V2C100M5PCB | 33000 | 29800 | 15.2 | 11.7 | 8.1 | 2.3 | 69 | 56 | 215579306
ADP | 5A6H5036A1 | H,TE9J*36+TXV | S8V2C080M5PDB | 33000 | 29800 | 15.2 | 11.7 | 8.1 | 2.3 | 69 | 56 | 215579305
ADP | 5A6H5036A1 | H,TE9J*36+TXV | S8V2C080M5PCB | 33000 | 29800 | 15.2 | 11.7 | 8.1 | 2.3 | 69 | 56 | 215579304
ADP | 5A6H5036A1 | H,TE9J*36+TXV | S8V2B080M4PDB | 32800 | 30000 | 15.2 | 11.7 | 8.1 | 2.2 | 69 | 57 | 215579303
ADP | 5A6H5036A1 | H,TE9J*36+TXV | S8V2B080M4PDA | 33000 | 30200 | 15.2 | 11.7 | 8.1 | 2.2 | 69 | 56 | 215579302
ADP | 5A6H5036A1 | H,TE9J*36+TXV | S8V2B080M4PCB | 32800 | 30000 | 15.2 | 11.7 | 8.1 | 2.2 | 69 | 57 | 215579301
ADP | 5A6H5036A1 | H,TE9J*36+TXV | S8V2B080M4PCA | 33000 | 30200 | 15.2 | 11.7 | 8.1 | 2.2 | 69 | 56 | 215579300
ADP | 5A6H5036A1 | H,TE9J*36+TXV | S8V2B060M4PDA | 33000 | 30200 | 15.2 | 11.7 | 8.1 | 2.2 | 69 | 56 | 215579298
ADP | 5A6H5036A1 | H,TE9J*36+TXV | S8V2B060M4PCA | 33000 | 30200 | 15.2 | 11.7 | 8.1 | 2.2 | 69 | 56 | 215579296
ADP | 5A6H5036A1 | H,TE9J*36+TXV | L8V1C100U5VSB | 33200 | 29600 | 15.2 | 11.7 | 8.1 | 2.3 | 69 | 56 | 215579293
ADP | 5A6H5036A1 | H,TE9J*36+TXV | *UHMC100CCV4 | 33200 | 29800 | 15.2 | 11.7 | 8.1 | 2.3 | 68 | 56 | 215579289
ADP | 5A6H5036A1 | H,TE9J*36+TXV | *UHMC100ACV4 | 33000 | 29800 | 15.2 | 11.7 | 8.1 | 2.3 | 68 | 56 | 215579288
ADP | 5A6H5036A1 | H,TE9J*36+TXV | *UHMB080CCV3 | 33000 | 30000 | 15.2 | 11.7 | 8.1 | 2.3 | 69 | 56 | 215579287
ADP | 5A6H5036A1 | H,TE9J*36+TXV | *UHMB080ACV3 | 32600 | 30000 | 15.2 | 11.7 | 8.1 | 2.2 | 69 | 57 | 215579286
ADP | 5A6H5036A1 | H,TE9J*36+TXV | *UHMB060CCV3 | 33000 | 29600 | 15.2 | 11.7 | 8.1 | 2.2 | 70 | 57 | 215579285
ADP | 5A6H5030A1 | H,TE9J*36+TXV | S9X2B040U3PSB | 27200 | 24200 | 15.2 | 11.7 | 8.1 | 2 | 68 | 54 | 215579281
ADP | 5A6H5030A1 | H,TE9J*36+TXV | S9X1B040U3PSB | 27200 | 24200 | 15.2 | 11.7 | 8.1 | 2 | 68 | 54 | 215579278
ADP | 5A6H5030A1 | H,TE9J*36+TXV | S9V2B040U3VSA | 27200 | 24200 | 15.2 | 11.7 | 8.1 | 2 | 68 | 54 | 215579272
ADP | 5A6H5030A1 | H,TE9J*36+TXV | S9V2B040U3PSB | 27200 | 24200 | 15.2 | 11.7 | 8.1 | 2 | 68 | 54 | 215579270
ADP | 5A6H5048A1 | H,TE2K*48+TXV | S8V2D120M5PDB | 44000 | 41500 | 15.2 | 11.7 | 8.1 | 2.1 | 67 | 53 | 215577911
ADP | 5A6H5048A1 | H,TE2K*48+TXV | S8V2D120M5PDA | 43500 | 41500 | 15.2 | 11.7 | 8.1 | 2.2 | 67 | 52 | 215577910
ADP | 5A6H5048A1 | H,TE2K*48+TXV | S8V2D120M5PCB | 44000 | 41500 | 15.2 | 11.7 | 8.1 | 2.1 | 67 | 53 | 215577909
ADP | 5A6H5048A1 | H,TE2K*48+TXV | S8V2D120M5PCA | 43500 | 41500 | 15.2 | 11.7 | 8.1 | 2.2 | 67 | 52 | 215577908
ADP | 5TWR5042A1 | H,TE48*60+TXV | S8V2D120M5PDB | 40500 | 37800 | 15.2 | 11.7 | 8.1 | 2.2 | 64 | 49 | 215577088
ADP | 5TWR5042A1 | H,TE2K*48+TXV | S8V2D120M5PDB | 40000 | 37800 | 15.2 | 11.7 | 8.1 | 2.2 | 64 | 49 | 215577087
ADP | 5TWR5042A1 | H,TE48*60+TXV | S8V2D120M5PDA | 40500 | 37800 | 15.2 | 11.7 | 8.1 | 2.2 | 64 | 49 | 215577086
ADP | 5TWR5042A1 | H,TE2K*48+TXV | S8V2D120M5PDA | 40000 | 37800 | 15.2 | 11.7 | 8.1 | 2.2 | 64 | 49 | 215577085
ADP | 5TWR5042A1 | H,TE48*60+TXV | S8V2D120M5PCB | 40500 | 37800 | 15.2 | 11.7 | 8.1 | 2.2 | 64 | 49 | 215577084
ADP | 5TWR5042A1 | H,TE2K*48+TXV | S8V2D120M5PCB | 40000 | 37800 | 15.2 | 11.7 | 8.1 | 2.2 | 64 | 49 | 215577083
ADP | 5TWR5042A1 | H,TE48*60+TXV | S8V2D120M5PCA | 40500 | 37800 | 15.2 | 11.7 | 8.1 | 2.2 | 64 | 49 | 215577082
ADP | 5TWR5042A1 | H,TE2K*48+TXV | S8V2D120M5PCA | 40000 | 37800 | 15.2 | 11.7 | 8.1 | 2.2 | 64 | 49 | 215577081
ADP | 5TWR5042A1 | H,TE49*60+TXV | S8V2C100M5PDA | 40000 | 38000 | 15.2 | 12 | 8.1 | 2.1 | 65 | 50 | 215577080
ADP | 5TWR5042A1 | H,TE48*60+TXV | S8V2C100M5PDA | 40000 | 38000 | 15.2 | 12 | 8.1 | 2.1 | 65 | 50 | 215577079
ADP | 5TWR5042A1 | H,TE2K*48+TXV | S8V2C100M5PDA | 39500 | 38000 | 15.2 | 11.7 | 8.1 | 2.1 | 65 | 50 | 215577078
ADP | 5TWR5042A1 | H,TE49*60+TXV | S8V2C100M5PCA | 40000 | 38000 | 15.2 | 12 | 8.1 | 2.1 | 65 | 50 | 215577077
ADP | 5TWR5042A1 | H,TE48*60+TXV | S8V2C100M5PCA | 40000 | 38000 | 15.2 | 12 | 8.1 | 2.1 | 65 | 50 | 215577076
ADP | 5TWR5042A1 | H,TE2K*48+TXV | S8V2C100M5PCA | 39500 | 38000 | 15.2 | 11.7 | 8.1 | 2.1 | 65 | 50 | 215577075
ADP | 5TWR5042A1 | H,TE49*60+TXV | S8V2C080M5PDA | 40000 | 38000 | 15.2 | 12 | 8.1 | 2.1 | 65 | 50 | 215577074
ADP | 5TWR5042A1 | H,TE48*60+TXV | S8V2C080M5PDA | 40000 | 38000 | 15.2 | 12 | 8.1 | 2.1 | 65 | 50 | 215577073
ADP | 5TWR5042A1 | H,TE2K*48+TXV | S8V2C080M5PDA | 39500 | 38000 | 15.2 | 11.7 | 8.1 | 2.1 | 65 | 50 | 215577072
ADP | 5TWR5042A1 | H,TE49*60+TXV | S8V2C080M5PCA | 40000 | 38000 | 15.2 | 12 | 8.1 | 2.1 | 65 | 50 | 215577071
ADP | 5TWR5042A1 | H,TE48*60+TXV | S8V2C080M5PCA | 40000 | 38000 | 15.2 | 12 | 8.1 | 2.1 | 65 | 50 | 215577070
ADP | 5TWR5042A1 | H,TE2K*48+TXV | S8V2C080M5PCA | 39500 | 38000 | 15.2 | 11.7 | 8.1 | 2.1 | 65 | 50 | 215577069
ADP | 5TWR5042A1 | H,TE49*60+TXV | S8V2B080M4PDA | 39500 | 37800 | 15.2 | 12 | 8.1 | 2.1 | 65 | 50 | 215577065
ADP | 5TWR5042A1 | H,TE48*60+TXV | S8V2B080M4PDA | 39500 | 37800 | 15.2 | 12 | 8.1 | 2.1 | 65 | 50 | 215577064
ADP | 5TWR5042A1 | H,TE2K*48+TXV | S8V2B080M4PDA | 39000 | 37800 | 15.2 | 11.7 | 8.1 | 2.1 | 65 | 50 | 215577063
ADP | 5TWR5042A1 | H,TE49*60+TXV | S8V2B080M4PCA | 39500 | 37800 | 15.2 | 12 | 8.1 | 2.1 | 65 | 50 | 215577059
ADP | 5TWR5042A1 | H,TE48*60+TXV | S8V2B080M4PCA | 39500 | 37800 | 15.2 | 12 | 8.1 | 2.1 | 65 | 50 | 215577058
ADP | 5TWR5042A1 | H,TE2K*48+TXV | S8V2B080M4PCA | 39000 | 37800 | 15.2 | 11.7 | 8.1 | 2.1 | 65 | 50 | 215577057
ADP | 5TWR5042A1 | H,TE48*60+TXV | S8V2B060M4PDA | 39500 | 37800 | 15.2 | 12 | 8.1 | 2.1 | 65 | 50 | 215577052
ADP | 5TWR5042A1 | H,TE48*60+TXV | S8V2B060M4PCA | 39500 | 37800 | 15.2 | 12 | 8.1 | 2.1 | 65 | 50 | 215577046
ADP | 5TWR5042A1 | H,TE48*60+TXV | *UHMD120CCV5 | 40000 | 37800 | 15.2 | 11.7 | 8.1 | 2.2 | 64 | 49 | 215577035
ADP | 5TWR5042A1 | H,TE2K*48+TXV | *UHMD120CCV5 | 39500 | 37800 | 15.2 | 11.7 | 8.1 | 2.2 | 64 | 49 | 215577034
ADP | 5TWR5042A1 | H,TE48*60+TXV | *UHMD120ACV5 | 40500 | 37800 | 15.2 | 11.7 | 8.1 | 2.2 | 64 | 49 | 215577033
ADP | 5TWR5042A1 | H,TE49*60+TXV | *UHMC100CCV4 | 40000 | 37800 | 15.2 | 12 | 8.1 | 2.1 | 65 | 50 | 215577031
ADP | 5TWR5042A1 | H,TE48*60+TXV | *UHMC100CCV4 | 40000 | 37800 | 15.2 | 12 | 8.1 | 2.1 | 65 | 50 | 215577030
ADP | 5TWR5042A1 | H,TE2K*48+TXV | *UHMC100CCV4 | 39500 | 37800 | 15.2 | 11.7 | 8.1 | 2.1 | 65 | 50 | 215577029
ADP | 5TWR5042A1 | H,TE2K*48+TXV | *UHMC100ACV4 | 39500 | 37800 | 15.2 | 11.7 | 8.1 | 2.1 | 65 | 50 | 215577026
ADP | 5TWR5042A1 | H,TE49*60+TXV | *UHMC100ACV4 | 40000 | 37800 | 15.2 | 12 | 8.1 | 2.1 | 65 | 50 | 215577028
ADP | 5TWR5042A1 | H,TE48*60+TXV | *UHMC100ACV4 | 40000 | 37800 | 15.2 | 12 | 8.1 | 2.1 | 65 | 50 | 215577027
ADP | 5TWR5036A1 | H,TE36*36+TXV | S9X2C080U5PSB | 33200 | 29600 | 15.2 | 11.7 | 8.1 | 2.3 | 69 | 56 | 215577023
ADP | 5TWR5036A1 | H,TE36*36+TXV | S9X1C080U5PSB | 33200 | 29600 | 15.2 | 11.7 | 8.1 | 2.3 | 69 | 56 | 215577019
ADP | 5TWR5036A1 | H,TE36*36+TXV | S9V2C100U5PSC | 33600 | 29800 | 15.2 | 11.7 | 8.1 | 2.3 | 68 | 56 | 215577012
ADP | 5TWR5036A1 | H,TE36*36+TXV | S9V2C100U4VSB | 33400 | 30000 | 15.2 | 11.7 | 8.1 | 2.3 | 70 | 57 | 215577010
ADP | 5TWR5036A1 | H,TE36*36+TXV | S9V2C100U5PSB | 33600 | 29800 | 15.2 | 11.7 | 8.1 | 2.3 | 68 | 56 | 215577011
ADP | 5TWR5036A1 | H,TE36*36+TXV | S9V2C100U4VSA | 32800 | 29400 | 15.2 | 11.7 | 8.1 | 2.3 | 69 | 57 | 215577009
ADP | 5TWR5036A1 | H,TE36*36+TXV | S9V2C080U5PSC | 33600 | 29800 | 15.2 | 11.7 | 8.1 | 2.3 | 68 | 56 | 215577008
ADP | 5TWR5036A1 | H,TE36*36+TXV | S9V2C080U5PSB | 33600 | 29800 | 15.2 | 11.7 | 8.1 | 2.3 | 68 | 56 | 215577007
ADP | 5TWR5036A1 | H,TE36*36+TXV | S9V2B080U4VSB | 32400 | 30000 | 15.2 | 11.7 | 8.1 | 2.2 | 69 | 57 | 215577006
ADP | 5TWR5036A1 | H,TE36*36+TXV | S9V2B080U4VSA | 32400 | 30000 | 15.2 | 11.7 | 8.1 | 2.2 | 69 | 57 | 215577005
ADP | 5TWR5036A1 | H,TE36*36+TXV | S9V2B080U4PSC | 32800 | 30200 | 15.2 | 11.7 | 8.1 | 2.2 | 69 | 56 | 215577004
ADP | 5TWR5036A1 | H,TE36*36+TXV | S9V2B080U4PSB | 32600 | 30000 | 15.2 | 11.7 | 8.1 | 2.2 | 69 | 56 | 215577003
ADP | 5TWR5036A1 | H,TE36*36+TXV | S9V2B060U4PSB | 32600 | 30000 | 15.2 | 12 | 8.1 | 2.2 | 69 | 57 | 215577001
ADP | 5TWR5036A1 | H,TE36*36+TXV | S8X2B060M4PTC | 32800 | 30200 | 15.2 | 12 | 8.1 | 2.2 | 69 | 57 | 215576990
ADP | 5TWR5036A1 | H,TE36*36+TXV | S8X2B060M4PSC | 32800 | 30200 | 15.2 | 12 | 8.1 | 2.2 | 69 | 57 | 215576989
ADP | 5TWR5036A1 | H,TE36*36+TXV | S8X1B060M4PTC | 32800 | 30200 | 15.2 | 12 | 8.1 | 2.2 | 69 | 57 | 215576982
ADP | 5TWR5036A1 | H,TE36*36+TXV | S8X1B060M4PSC | 32800 | 30200 | 15.2 | 12 | 8.1 | 2.2 | 69 | 57 | 215576981
ADP | 5TWR5036A1 | H,TE36*36+TXV | S8V2C100M5PDB | 33400 | 29800 | 15.2 | 11.7 | 8.1 | 2.3 | 69 | 56 | 215576974
ADP | 5TWR5036A1 | H,TE36*36+TXV | S8V2C100M5PCB | 33400 | 29800 | 15.2 | 11.7 | 8.1 | 2.3 | 69 | 56 | 215576973
ADP | 5TWR5036A1 | H,TE36*36+TXV | S8V2C080M5PDB | 33400 | 29800 | 15.2 | 11.7 | 8.1 | 2.3 | 69 | 56 | 215576972
ADP | 5TWR5036A1 | H,TE36*36+TXV | S8V2C080M5PCB | 33400 | 29800 | 15.2 | 11.7 | 8.1 | 2.3 | 69 | 56 | 215576971
ADP | 5TWR5036A1 | H,TE36*36+TXV | S8V2B080M4PDB | 32800 | 30000 | 15.2 | 11.7 | 8.1 | 2.2 | 69 | 57 | 215576970
ADP | 5TWR5036A1 | H,TE36*36+TXV | S8V2B080M4PDA | 33000 | 30200 | 15.2 | 11.7 | 8.1 | 2.2 | 69 | 56 | 215576969
ADP | 5TWR5036A1 | H,TE36*36+TXV | S8V2B080M4PCB | 32800 | 30000 | 15.2 | 11.7 | 8.1 | 2.2 | 69 | 57 | 215576968
ADP | 5TWR5036A1 | H,TE36*36+TXV | S8V2B080M4PCA | 33000 | 30200 | 15.2 | 11.7 | 8.1 | 2.2 | 69 | 56 | 215576967
ADP | 5TWR5036A1 | H,TE36*36+TXV | S8V2B060M4PDA | 33000 | 30200 | 15.2 | 11.7 | 8.1 | 2.2 | 69 | 56 | 215576965
ADP | 5TWR5036A1 | H,TE36*36+TXV | S8V2B060M4PCA | 33000 | 30200 | 15.2 | 11.7 | 8.1 | 2.2 | 69 | 56 | 215576963
ADP | 5TWR5036A1 | H,TE36*36+TXV | L8V1C100U5VSB | 33600 | 29600 | 15.2 | 11.7 | 8.1 | 2.3 | 69 | 56 | 215576957
ADP | 5TWR5036A1 | H,TE36*36+TXV | *UHMC100CCV4 | 33600 | 29800 | 15.2 | 11.7 | 8.1 | 2.3 | 68 | 56 | 215576951
ADP | 5TWR5036A1 | H,TE36*36+TXV | *UHMC100ACV4 | 33400 | 29800 | 15.2 | 11.7 | 8.1 | 2.3 | 68 | 56 | 215576950
ADP | 5TWR5036A1 | H,TE36*36+TXV | *UHMB080CCV3 | 32600 | 30000 | 15.2 | 12 | 8.1 | 2.2 | 69 | 57 | 215576949
ADP | 5TWR5036A1 | H,TE36*36+TXV | *UHMB080ACV3 | 32600 | 30000 | 15.2 | 12 | 8.1 | 2.2 | 69 | 57 | 215576948
ADP | 5TWR5036A1 | H,TE36*36+TXV | *UHMB060CCV3 | 33000 | 29600 | 15.2 | 11.7 | 8.1 | 2.2 | 70 | 57 | 215576947
ADP | 5TWR5024A1 | H,TE9J*36+TXV | S9X2B080U4PSB | 23200 | 20200 | 15.2 | 12 | 8.1 | 2.1 | 67 | 53 | 215579214
ADP | 5TWR5024A1 | H,TE9J*36+TXV | S9X1B080U4PSB | 23200 | 20200 | 15.2 | 12 | 8.1 | 2.1 | 67 | 53 | 215579211
ADP | 5A6H5048A1 | H,TE49*60+TXV | *UHMD120CCV5 | 45500 | 41500 | 15.2 | 11.7 | 8.1 | 2.1 | 67 | 53 | 215577853
ADP | 5A6H5048A1 | H,TE49*60+TXV | *UHMD120ACV5 | 44000 | 41000 | 15.2 | 12 | 8.1 | 2.2 | 67 | 53 | 215577851
ADP | 5A6H5048A1 | H,TE48*60+TXV | *UHMD120ACV5 | 43500 | 41000 | 15.2 | 11.7 | 8.1 | 2.2 | 67 | 53 | 215577850
ADP | 5A6H5042A1 | H,TE48*60+TXV | S9X2D120U5PSB | 39500 | 37400 | 15.2 | 11.7 | 8.1 | 2.2 | 64 | 49 | 215577843
ADP | 5A6H5042A1 | H,TE49*60+TXV | S9X2C100U5PSB | 40000 | 38000 | 15.2 | 12 | 8.1 | 2.1 | 65 | 50 | 215577841
ADP | 5A6H5042A1 | H,TE48*60+TXV | S9X2C100U5PSB | 40000 | 38000 | 15.2 | 12 | 8.1 | 2.1 | 65 | 50 | 215577840
ADP | 5A6H5042A1 | H,TE2K*48+TXV | S9X2C100U5PSB | 39500 | 38000 | 15.2 | 11.7 | 8.1 | 2.1 | 65 | 50 | 215577839
ADP | 5A6H5042A1 | H,TE49*60+TXV | S9X2C080U5PSB | 39000 | 37800 | 15.2 | 12 | 8.1 | 2.1 | 65 | 50 | 215577838
ADP | 5A6H5042A1 | H,TE48*60+TXV | S9X2C080U5PSB | 39000 | 37800 | 15.2 | 12 | 8.1 | 2.1 | 65 | 50 | 215577837
ADP | 5A6H5042A1 | H,TE2K*48+TXV | S9X2C080U5PSB | 38500 | 37800 | 15.2 | 11.7 | 8.1 | 2.1 | 65 | 50 | 215577836
ADP | 5A6H5042A1 | H,TE49*60+TXV | S9X2B080U4PSB | 39000 | 37400 | 15.2 | 12 | 8.1 | 2.1 | 65 | 50 | 215577835
ADP | 5A6H5042A1 | H,TE48*60+TXV | S9X2B080U4PSB | 39000 | 37400 | 15.2 | 12 | 8.1 | 2.1 | 65 | 50 | 215577833
ADP | 5A6H5042A1 | H,TE2K*48+TXV | S9X2B080U4PSB | 38500 | 37400 | 15.2 | 11.7 | 8.1 | 2.1 | 65 | 50 | 215577831
ADP | 5A6H5042A1 | H,TE49*60+TXV | S9X2B060U4PSB | 38000 | 37400 | 15.2 | 12 | 8.1 | 2.1 | 65 | 50 | 215577830
ADP | 5A6H5042A1 | H,TE48*60+TXV | S9X2B060U4PSB | 38000 | 37400 | 15.2 | 12 | 8.1 | 2.1 | 65 | 50 | 215577829
ADP | 5A6H5042A1 | H,TE2K*48+TXV | S9X2B060U4PSB | 37400 | 37400 | 15.2 | 11.7 | 8.1 | 2.1 | 65 | 50 | 215577828
ADP | 5A6H5042A1 | H,TE48*60+TXV | S9X1D120U5PSB | 39500 | 37400 | 15.2 | 11.7 | 8.1 | 2.2 | 64 | 49 | 215577827
ADP | 5A6H5042A1 | H,TE49*60+TXV | S9X1C100U5PSB | 40000 | 38000 | 15.2 | 12 | 8.1 | 2.1 | 65 | 50 | 215577825
ADP | 5A6H5042A1 | H,TE48*60+TXV | S9X1C100U5PSB | 40000 | 38000 | 15.2 | 12 | 8.1 | 2.1 | 65 | 50 | 215577824
ADP | 5A6H5042A1 | H,TE2K*48+TXV | S9X1C100U5PSB | 39500 | 38000 | 15.2 | 11.7 | 8.1 | 2.1 | 65 | 50 | 215577823
ADP | 5A6H5042A1 | H,TE49*60+TXV | S9X1C080U5PSB | 39000 | 37800 | 15.2 | 12 | 8.1 | 2.1 | 65 | 50 | 215577822
ADP | 5A6H5042A1 | H,TE48*60+TXV | S9X1C080U5PSB | 39000 | 37800 | 15.2 | 12 | 8.1 | 2.1 | 65 | 50 | 215577821
ADP | 5A6H5042A1 | H,TE2K*48+TXV | S9X1C080U5PSB | 38500 | 37800 | 15.2 | 11.7 | 8.1 | 2.1 | 65 | 50 | 215577820
ADP | 5A6H5042A1 | H,TE49*60+TXV | S9X1B080U4PSB | 39000 | 37400 | 15.2 | 12 | 8.1 | 2.1 | 65 | 50 | 215577819
ADP | 5A6H5042A1 | H,TE48*60+TXV | S9X1B080U4PSB | 39000 | 37400 | 15.2 | 12 | 8.1 | 2.1 | 65 | 50 | 215577818
ADP | 5A6H5042A1 | H,TE2K*48+TXV | S9X1B080U4PSB | 38500 | 37400 | 15.2 | 11.7 | 8.1 | 2.1 | 65 | 50 | 215577817
ADP | 5A6H5042A1 | H,TE49*60+TXV | S9X1B060U4PSB | 38000 | 37400 | 15.2 | 12 | 8.1 | 2.1 | 65 | 50 | 215577816
ADP | 5A6H5042A1 | H,TE48*60+TXV | S9X1B060U4PSB | 38000 | 37400 | 15.2 | 12 | 8.1 | 2.1 | 65 | 50 | 215577815
ADP | 5A6H5042A1 | H,TE2K*48+TXV | S9X1B060U4PSB | 37400 | 37400 | 15.2 | 11.7 | 8.1 | 2.1 | 65 | 50 | 215577814
ADP | 5A6H5042A1 | H,TE48*60+TXV | S9V2D120U5VSA | 40000 | 37400 | 15.2 | 11.7 | 8.1 | 2.2 | 65 | 49 | 215577813
ADP | 5A6H5042A1 | H,TE2K*48+TXV | S9V2D120U5VSA | 39500 | 37400 | 15.2 | 11.7 | 8.1 | 2.2 | 65 | 49 | 215577812
ADP | 5A6H5042A1 | H,TE48*60+TXV | S9V2D120U5PSB | 40000 | 37400 | 15.2 | 11.7 | 8.1 | 2.2 | 65 | 49 | 215577811
ADP | 5A6H5042A1 | H,TE2K*48+TXV | S9V2D120U5PSB | 39500 | 37400 | 15.2 | 11.7 | 8.1 | 2.2 | 65 | 49 | 215577810
ADP | 5A6H5042A1 | H,TE49*60+TXV | S9V2D120D5PSC | 37800 | 35800 | 15.2 | 12 | 8.1 | 2.1 | 66 | 51 | 215577809
ADP | 5A6H5042A1 | H,TE48*60+TXV | S9V2D120D5PSC | 37200 | 35800 | 15.2 | 11.7 | 8.1 | 2.1 | 66 | 51 | 215577808
ADP | 5A6H5042A1 | H,TE49*60+TXV | S9V2D120D5PSB | 37600 | 36400 | 15.2 | 11.7 | 8.1 | 2.1 | 65 | 51 | 215577807
ADP | 5A6H5042A1 | H,TE49*60+TXV | S9V2C100U5PSB | 40000 | 37800 | 15.2 | 12 | 8.1 | 2.1 | 65 | 50 | 215577805
ADP | 5A6H5042A1 | H,TE48*60+TXV | S9V2C100U5PSB | 40000 | 37800 | 15.2 | 12 | 8.1 | 2.1 | 65 | 50 | 215577804
ADP | 5A6H5042A1 | H,TE2K*48+TXV | S9V2C100U5PSB | 39500 | 37800 | 15.2 | 11.7 | 8.1 | 2.1 | 65 | 50 | 215577803
ADP | 5A6H5042A1 | H,TE49*60+TXV | S9V2C100D5PSC | 37400 | 36400 | 15.2 | 12 | 8.1 | 2.1 | 66 | 52 | 215577802
ADP | 5A6H5042A1 | H,TE48*60+TXV | S9V2C100D5PSC | 37400 | 36400 | 15.2 | 11.7 | 8.1 | 2.1 | 66 | 52 | 215577801
ADP | 5A6H5042A1 | H,TE49*60+TXV | S9V2C100D5PSB | 37400 | 36400 | 15.2 | 12 | 8.1 | 2.1 | 66 | 52 | 215577799
ADP | 5A6H5042A1 | H,TE48*60+TXV | S9V2C100D5PSB | 37400 | 36400 | 15.2 | 11.7 | 8.1 | 2.1 | 66 | 52 | 215577798
ADP | 5A6H5042A1 | H,TE49*60+TXV | S9V2C100D4VSB | 37400 | 36400 | 15.2 | 12 | 8.1 | 2.1 | 67 | 52 | 215577796
ADP | 5A6H5042A1 | H,TE48*60+TXV | S9V2C100D4VSB | 37400 | 36400 | 15.2 | 11.7 | 8.1 | 2.1 | 67 | 52 | 215577795
ADP | 5A6H5042A1 | H,TE49*60+TXV | S9V2C100D4VSA | 37200 | 36000 | 15.2 | 12 | 8.1 | 2.1 | 68 | 53 | 215577793
ADP | 5A6H5042A1 | H,TE48*60+TXV | S9V2C100D4VSA | 37200 | 36000 | 15.2 | 11.7 | 8.1 | 2.1 | 68 | 53 | 215577792
ADP | 5A6H5042A1 | H,TE49*60+TXV | S9V2C080U5PSB | 40000 | 37800 | 15.2 | 12 | 8.1 | 2.1 | 65 | 50 | 215577790
ADP | 5A6H5042A1 | H,TE48*60+TXV | S9V2C080U5PSB | 40000 | 37800 | 15.2 | 12 | 8.1 | 2.1 | 65 | 50 | 215577789
ADP | 5A6H5042A1 | H,TE2K*48+TXV | S9V2C080U5PSB | 39500 | 37800 | 15.2 | 11.7 | 8.1 | 2.1 | 65 | 50 | 215577788
ADP | 5A6H5042A1 | H,TE49*60+TXV | S9V2B080U4VSB | 39000 | 38000 | 15.2 | 12 | 8.1 | 2.1 | 66 | 51 | 215577787
ADP | 5A6H5042A1 | H,TE48*60+TXV | S9V2B080U4VSB | 39000 | 38000 | 15.2 | 12 | 8.1 | 2.1 | 66 | 51 | 215577786
ADP | 5A6H5042A1 | H,TE2K*48+TXV | S9V2B080U4VSB | 38500 | 38000 | 15.2 | 11.7 | 8.1 | 2.1 | 66 | 51 | 215577785
ADP | 5A6H5042A1 | H,TE49*60+TXV | S9V2B080U4VSA | 39000 | 38000 | 15.2 | 12 | 8.1 | 2.1 | 66 | 51 | 215577784
ADP | 5TWR5060A1 | H,TE49*60+TXV+P0V0D000M50SD |  | 55500 | 51500 | 15.2 | 11.7 | 8.1 | 2.4 | 68 | 54 | 215579162
ADP | 5TWR5060A1 | H,TE48*60+TXV+P0V0D000M50SD |  | 55000 | 51500 | 15.2 | 11.7 | 8.1 | 2.4 | 68 | 54 | 215579161
ADP | 5TWR5048A1 | H,TE2K*48+TXV+P0V0D000M50SD |  | 44000 | 41000 | 15.2 | 11.7 | 8.1 | 2.2 | 67 | 52 | 215579156
ADP | 5TWR5042A1 | H,TE36*48+TXV+P0V0C000M50SD |  | 40000 | 38000 | 15.2 | 11.7 | 8.1 | 2.1 | 64 | 49 | 215579144
ADP | 5TWR5042A1 | H,TE36*48+TXV+P0V0C000M50SC |  | 40000 | 38000 | 15.2 | 11.7 | 8.1 | 2.1 | 64 | 49 | 215579143
ADP | 5TWR5042A1 | H,TE48*60+TXV+P0V0B000M40SD |  | 40000 | 37800 | 15.2 | 12 | 8.1 | 2.1 | 65 | 50 | 215579141
ADP | 5TWR5036A1 | H,TE9J*36+TXV+P0V0C000M50SD |  | 33400 | 29800 | 15.2 | 11.7 | 8.1 | 2.3 | 68 | 56 | 215579138
ADP | 5TWR5036A1 | H,TE36*36+TXV+P0V0C000M50SD |  | 33800 | 29800 | 15.2 | 11.7 | 8.1 | 2.3 | 68 | 56 | 215579137
ADP | 5TWR5036A1 | H,TE9J*36+TXV+P0V0C000M50SC |  | 33400 | 29800 | 15.2 | 11.7 | 8.1 | 2.3 | 68 | 56 | 215579136
ADP | 5TWR5036A1 | H,TE36*36+TXV+P0V0C000M50SC |  | 33800 | 29800 | 15.2 | 11.7 | 8.1 | 2.3 | 68 | 56 | 215579135
ADP | 5A6H5042A1 | H,TE48*60+TXV | S9V2B080U4VSA | 39000 | 38000 | 15.2 | 12 | 8.1 | 2.1 | 66 | 51 | 215577783
ADP | 5A6H5042A1 | H,TE2K*48+TXV | S9V2B080U4VSA | 38500 | 38000 | 15.2 | 11.7 | 8.1 | 2.1 | 66 | 51 | 215577782
ADP | 5A6H5042A1 | H,TE49*60+TXV | S9V2B080U4PSC | 39500 | 38000 | 15.2 | 12 | 8.1 | 2.1 | 65 | 50 | 215577781
ADP | 5A6H5042A1 | H,TE48*60+TXV | S9V2B080U4PSC | 39500 | 38000 | 15.2 | 12 | 8.1 | 2.1 | 65 | 50 | 215577780
ADP | 5A6H5042A1 | H,TE2K*48+TXV | S9V2B080U4PSC | 39000 | 38000 | 15.2 | 11.7 | 8.1 | 2.1 | 65 | 50 | 215577779
ADP | 5A6H5042A1 | H,TE49*60+TXV | S9V2B080U4PSB | 39000 | 37400 | 15.2 | 12 | 8.1 | 2.1 | 65 | 51 | 215577778
ADP | 5A6H5042A1 | H,TE48*60+TXV | S9V2B080U4PSB | 39000 | 37400 | 15.2 | 12 | 8.1 | 2.1 | 65 | 51 | 215577777
ADP | 5A6H5042A1 | H,TE2K*48+TXV | S9V2B080U4PSB | 38500 | 37400 | 15.2 | 11.7 | 8.1 | 2.1 | 65 | 51 | 215577776
ADP | 5A6H5042A1 | H,TE49*60+TXV | S9V2B060U4PSC | 39000 | 37800 | 15.2 | 12 | 8.1 | 2.1 | 65 | 50 | 215577775
ADP | 5A6H5042A1 | H,TE48*60+TXV | S9V2B060U4PSC | 39000 | 37800 | 15.2 | 12 | 8.1 | 2.1 | 65 | 50 | 215577774
ADP | 5A6H5042A1 | H,TE2K*48+TXV | S9V2B060U4PSC | 38500 | 37800 | 15.2 | 11.7 | 8.1 | 2.1 | 65 | 50 | 215577773
ADP | 5A6H5042A1 | H,TE49*60+TXV | S9V2B060U4PSB | 39000 | 37800 | 15.2 | 12 | 8.1 | 2.1 | 65 | 50 | 215577772
ADP | 5A6H5042A1 | H,TE48*60+TXV | S9V2B060U4PSB | 39000 | 37800 | 15.2 | 12 | 8.1 | 2.1 | 65 | 50 | 215577771
ADP | 5A6H5042A1 | H,TE2K*48+TXV | S9V2B060U4PSB | 38500 | 37800 | 15.2 | 11.7 | 8.1 | 2.1 | 65 | 50 | 215577770
ADP | 5A6H5042A1 | H,TE48*60+TXV | S8X2D120M5PTC | 40000 | 37800 | 15.2 | 11.7 | 8.1 | 2.2 | 64 | 49 | 215577769
ADP | 5A6H5042A1 | H,TE2K*48+TXV | S8X2D120M5PTC | 39500 | 37800 | 15.2 | 11.7 | 8.1 | 2.2 | 64 | 49 | 215577768
ADP | 5A6H5042A1 | H,TE48*60+TXV | S8X2D120M5PSC | 40000 | 37800 | 15.2 | 11.7 | 8.1 | 2.2 | 64 | 49 | 215577767
ADP | 5A6H5042A1 | H,TE2K*48+TXV | S8X2D120M5PSC | 39500 | 37800 | 15.2 | 11.7 | 8.1 | 2.2 | 64 | 49 | 215577766
ADP | 5A6H5042A1 | H,TE49*60+TXV | S8X2B080M4PTC | 39500 | 37400 | 15.2 | 12 | 8.1 | 2.1 | 65 | 51 | 215577765
ADP | 5A6H5042A1 | H,TE48*60+TXV | S8X2B080M4PTC | 39500 | 37400 | 15.2 | 12 | 8.1 | 2.1 | 65 | 51 | 215577764
ADP | 5A6H5042A1 | H,TE2K*48+TXV | S8X2B080M4PTC | 39000 | 37400 | 15.2 | 11.7 | 8.1 | 2.1 | 65 | 51 | 215577763
ADP | 5A6H5042A1 | H,TE49*60+TXV | S8X2B080M4PSC | 39500 | 37400 | 15.2 | 12 | 8.1 | 2.1 | 65 | 51 | 215577762
ADP | 5A6H5042A1 | H,TE48*60+TXV | S8X2B080M4PSC | 39500 | 37400 | 15.2 | 12 | 8.1 | 2.1 | 65 | 51 | 215577761
ADP | 5A6H5042A1 | H,TE2K*48+TXV | S8X2B080M4PSC | 39000 | 37400 | 15.2 | 11.7 | 8.1 | 2.1 | 65 | 51 | 215577760
ADP | 5A6H5042A1 | H,TE48*60+TXV | S8X1D120M5PTC | 40000 | 37800 | 15.2 | 11.7 | 8.1 | 2.2 | 64 | 49 | 215577753
ADP | 5A6H5042A1 | H,TE2K*48+TXV | S8X1D120M5PTC | 39500 | 37800 | 15.2 | 11.7 | 8.1 | 2.2 | 64 | 49 | 215577752
ADP | 5A6H5042A1 | H,TE48*60+TXV | S8X1D120M5PSC | 40000 | 37800 | 15.2 | 11.7 | 8.1 | 2.2 | 64 | 49 | 215577751
ADP | 5A6H5042A1 | H,TE2K*48+TXV | S8X1D120M5PSC | 39500 | 37800 | 15.2 | 11.7 | 8.1 | 2.2 | 64 | 49 | 215577750
ADP | 5A6H5042A1 | H,TE49*60+TXV | S8X1B080M4PTC | 39500 | 37400 | 15.2 | 12 | 8.1 | 2.1 | 65 | 51 | 215577749
ADP | 5A6H5042A1 | H,TE48*60+TXV | S8X1B080M4PTC | 39500 | 37400 | 15.2 | 12 | 8.1 | 2.1 | 65 | 51 | 215577748
ADP | 5A6H5042A1 | H,TE2K*48+TXV | S8X1B080M4PTC | 39000 | 37400 | 15.2 | 11.7 | 8.1 | 2.1 | 65 | 51 | 215577747
ADP | 5A6H5042A1 | H,TE49*60+TXV | S8X1B080M4PSC | 39500 | 37400 | 15.2 | 12 | 8.1 | 2.1 | 65 | 51 | 215577746
ADP | 5A6H5042A1 | H,TE48*60+TXV | S8X1B080M4PSC | 39500 | 37400 | 15.2 | 12 | 8.1 | 2.1 | 65 | 51 | 215577745
ADP | 5A6H5042A1 | H,TE2K*48+TXV | S8X1B080M4PSC | 39000 | 37400 | 15.2 | 11.7 | 8.1 | 2.1 | 65 | 51 | 215577744
ADP | 5A6H5042A1 | H,TE48*60+TXV | S8V2D120M5PDB | 40500 | 37800 | 15.2 | 11.7 | 8.1 | 2.2 | 64 | 49 | 215577737
ADP | 5A6H5042A1 | H,TE2K*48+TXV | S8V2D120M5PDB | 40000 | 37800 | 15.2 | 11.7 | 8.1 | 2.2 | 64 | 49 | 215577736
ADP | 5A6H5042A1 | H,TE48*60+TXV | S8V2D120M5PDA | 40500 | 37800 | 15.2 | 11.7 | 8.1 | 2.2 | 64 | 49 | 215577735
ADP | 5A6H5042A1 | H,TE2K*48+TXV | S8V2D120M5PDA | 40000 | 37800 | 15.2 | 11.7 | 8.1 | 2.2 | 64 | 49 | 215577734
ADP | 5A6H5042A1 | H,TE48*60+TXV | S8V2D120M5PCB | 40500 | 37800 | 15.2 | 11.7 | 8.1 | 2.2 | 64 | 49 | 215577733
ADP | 5A6H5042A1 | H,TE2K*48+TXV | S8V2D120M5PCB | 40000 | 37800 | 15.2 | 11.7 | 8.1 | 2.2 | 64 | 49 | 215577732
ADP | 5A6H5042A1 | H,TE48*60+TXV | S8V2D120M5PCA | 40500 | 37800 | 15.2 | 11.7 | 8.1 | 2.2 | 64 | 49 | 215577731
ADP | 5A6H5042A1 | H,TE2K*48+TXV | S8V2D120M5PCA | 40000 | 37800 | 15.2 | 11.7 | 8.1 | 2.2 | 64 | 49 | 215577730
ADP | 5A6H5042A1 | H,TE49*60+TXV | S8V2C100M5PDA | 40000 | 38000 | 15.2 | 12 | 8.1 | 2.1 | 65 | 50 | 215577729
ADP | 5A6H5042A1 | H,TE48*60+TXV | S8V2C100M5PDA | 40000 | 38000 | 15.2 | 12 | 8.1 | 2.1 | 65 | 50 | 215577728
ADP | 5A6H5042A1 | H,TE2K*48+TXV | S8V2C100M5PDA | 39500 | 38000 | 15.2 | 11.7 | 8.1 | 2.1 | 65 | 50 | 215577727
ADP | 5A6H5042A1 | H,TE49*60+TXV | S8V2C100M5PCA | 40000 | 38000 | 15.2 | 12 | 8.1 | 2.1 | 65 | 50 | 215577726
ADP | 5A6H5042A1 | H,TE48*60+TXV | S8V2C100M5PCA | 40000 | 38000 | 15.2 | 12 | 8.1 | 2.1 | 65 | 50 | 215577725
ADP | 5A6H5042A1 | H,TE2K*48+TXV | S8V2C100M5PCA | 39500 | 38000 | 15.2 | 11.7 | 8.1 | 2.1 | 65 | 50 | 215577724
ADP | 5A6H5042A1 | H,TE49*60+TXV | S8V2C080M5PDA | 40000 | 38000 | 15.2 | 12 | 8.1 | 2.1 | 65 | 50 | 215577723
ADP | 5A6H5042A1 | H,TE48*60+TXV | S8V2C080M5PDA | 40000 | 38000 | 15.2 | 12 | 8.1 | 2.1 | 65 | 50 | 215577722
ADP | 5A6H5042A1 | H,TE2K*48+TXV | S8V2C080M5PDA | 39500 | 38000 | 15.2 | 11.7 | 8.1 | 2.1 | 65 | 50 | 215577721
ADP | 5A6H5042A1 | H,TE49*60+TXV | S8V2C080M5PCA | 40000 | 38000 | 15.2 | 12 | 8.1 | 2.1 | 65 | 50 | 215577720
ADP | 5A6H5042A1 | H,TE48*60+TXV | S8V2C080M5PCA | 40000 | 38000 | 15.2 | 12 | 8.1 | 2.1 | 65 | 50 | 215577719
ADP | 5A6H5042A1 | H,TE2K*48+TXV | S8V2C080M5PCA | 39500 | 38000 | 15.2 | 11.7 | 8.1 | 2.1 | 65 | 50 | 215577718
ADP | 5A6H5042A1 | H,TE49*60+TXV | S8V2B080M4PDA | 39500 | 37800 | 15.2 | 12 | 8.1 | 2.1 | 65 | 50 | 215577714
ADP | 5A6H5042A1 | H,TE48*60+TXV | S8V2B080M4PDA | 39500 | 37800 | 15.2 | 12 | 8.1 | 2.1 | 65 | 50 | 215577713
ADP | 5A6H5042A1 | H,TE2K*48+TXV | S8V2B080M4PDA | 39000 | 37800 | 15.2 | 11.7 | 8.1 | 2.1 | 65 | 50 | 215577712
ADP | 5TWR5030A1 | H,TE36*36+TXV | S9X2B040U3PSB | 27200 | 24200 | 15.2 | 11.7 | 8.1 | 2 | 68 | 54 | 215576943
ADP | 5TWR5030A1 | H,TE36*36+TXV | S9X1B040U3PSB | 27200 | 24200 | 15.2 | 11.7 | 8.1 | 2 | 68 | 54 | 215576940
ADP | 5TWR5030A1 | H,TE36*36+TXV | S9V2B040U3VSA | 27200 | 24200 | 15.2 | 11.7 | 8.1 | 2 | 68 | 54 | 215576934
ADP | 5TWR5030A1 | H,TE36*36+TXV | S9V2B040U3PSB | 27200 | 24200 | 15.2 | 11.7 | 8.1 | 2 | 68 | 54 | 215576932
ADP | 5A6H5036A1 | H,TE36*36+TXV | S8X2B060M4PTC | 32800 | 30200 | 15.2 | 12 | 8.1 | 2.2 | 69 | 57 | 215577639
ADP | 5A6H5036A1 | H,TE36*36+TXV | S8X2B060M4PSC | 32800 | 30200 | 15.2 | 12 | 8.1 | 2.2 | 69 | 57 | 215577638
ADP | 5A6H5036A1 | H,TE36*36+TXV | S8X1B060M4PTC | 32800 | 30200 | 15.2 | 12 | 8.1 | 2.2 | 69 | 57 | 215577631
ADP | 5A6H5036A1 | H,TE36*36+TXV | S8X1B060M4PSC | 32800 | 30200 | 15.2 | 12 | 8.1 | 2.2 | 69 | 57 | 215577630
ADP | 5A6H5036A1 | H,TE36*36+TXV | S8V2C100M5PDB | 33400 | 29800 | 15.2 | 11.7 | 8.1 | 2.3 | 69 | 56 | 215577623
ADP | 5A6H5036A1 | H,TE36*36+TXV | S8V2C100M5PCB | 33400 | 29800 | 15.2 | 11.7 | 8.1 | 2.3 | 69 | 56 | 215577622
ADP | 5A6H5036A1 | H,TE36*36+TXV | S8V2C080M5PDB | 33400 | 29800 | 15.2 | 11.7 | 8.1 | 2.3 | 69 | 56 | 215577621
ADP | 5A6H5036A1 | H,TE36*36+TXV | S8V2C080M5PCB | 33400 | 29800 | 15.2 | 11.7 | 8.1 | 2.3 | 69 | 56 | 215577620
ADP | 5A6H5036A1 | H,TE36*36+TXV | S8V2B080M4PDB | 32800 | 30000 | 15.2 | 11.7 | 8.1 | 2.2 | 69 | 57 | 215577619
ADP | 5A6H5036A1 | H,TE36*36+TXV | S8V2B080M4PDA | 33000 | 30200 | 15.2 | 11.7 | 8.1 | 2.2 | 69 | 56 | 215577618
ADP | 5A6H5036A1 | H,TE36*36+TXV | S8V2B080M4PCB | 32800 | 30000 | 15.2 | 11.7 | 8.1 | 2.2 | 69 | 57 | 215577617
ADP | 5A6H5036A1 | H,TE36*36+TXV | S8V2B080M4PCA | 33000 | 30200 | 15.2 | 11.7 | 8.1 | 2.2 | 69 | 56 | 215577616
ADP | 5A6H5036A1 | H,TE36*36+TXV | S8V2B060M4PDA | 33000 | 30200 | 15.2 | 11.7 | 8.1 | 2.2 | 69 | 56 | 215577614
ADP | 5A6H5036A1 | H,TE36*36+TXV | S8V2B060M4PCA | 33000 | 30200 | 15.2 | 11.7 | 8.1 | 2.2 | 69 | 56 | 215577612
ADP | 5A6H5036A1 | H,TE36*36+TXV | L8V1C100U5VSB | 33600 | 29600 | 15.2 | 11.7 | 8.1 | 2.3 | 69 | 56 | 215577606
ADP | 5A6H5036A1 | H,TE36*36+TXV | *UHMC100CCV4 | 33600 | 29800 | 15.2 | 11.7 | 8.1 | 2.3 | 68 | 56 | 215577600
ADP | 5A6H5036A1 | H,TE36*36+TXV | *UHMC100ACV4 | 33400 | 29800 | 15.2 | 11.7 | 8.1 | 2.3 | 68 | 56 | 215577599
ADP | 5A6H5036A1 | H,TE36*36+TXV | *UHMB080CCV3 | 32600 | 30000 | 15.2 | 12 | 8.1 | 2.2 | 69 | 57 | 215577598
ADP | 5A6H5036A1 | H,TE36*36+TXV | *UHMB080ACV3 | 32600 | 30000 | 15.2 | 12 | 8.1 | 2.2 | 69 | 57 | 215577597
ADP | 5A6H5036A1 | H,TE36*36+TXV | *UHMB060CCV3 | 33000 | 29600 | 15.2 | 11.7 | 8.1 | 2.2 | 70 | 57 | 215577596
ADP | 5A6H5030A1 | H,TE36*36+TXV | S9X2B040U3PSB | 27200 | 24200 | 15.2 | 11.7 | 8.1 | 2 | 68 | 54 | 215577592
ADP | 5A6H5030A1 | H,TE36*36+TXV | S9X1B040U3PSB | 27200 | 24200 | 15.2 | 11.7 | 8.1 | 2 | 68 | 54 | 215577589
ADP | 5A6H5030A1 | H,TE36*36+TXV | S9V2B040U3VSA | 27200 | 24200 | 15.2 | 11.7 | 8.1 | 2 | 68 | 54 | 215577583
ADP | 5A6H5030A1 | H,TE36*36+TXV | S9V2B040U3PSB | 27200 | 24200 | 15.2 | 11.7 | 8.1 | 2 | 68 | 54 | 215577581
ADP | A5HP5042A1 | H,TE49*48+TXV | A952V120DD5SA | 37800 | 35800 | 15.2 | 11.7 | 8.1 | 2.1 | 66 | 52 | 215579751
ADP | A5HP5042A1 | H,TE49*48+TXV | A952V100CD5SB | 38000 | 37400 | 15.2 | 12 | 8.1 | 2.1 | 66 | 52 | 215579750
ADP | A5HP5042A1 | H,TE49*48+TXV | A952V100CD5SA | 37800 | 36800 | 15.2 | 12 | 8.1 | 2.1 | 66 | 52 | 215579748
ADP | A5HP5042A1 | H,TE36*48+TXV | A952V080CU5SA | 39500 | 37800 | 15.2 | 11.7 | 8.1 | 2.1 | 65 | 50 | 215579746
ADP | A5HP5042A1 | H,TE49*48+TXV | A952V080BU4SB | 39000 | 38000 | 15.2 | 12 | 8.1 | 2.1 | 66 | 51 | 215579745
ADP | A5HP5042A1 | H,TE49*48+TXV | A952V080BU4SA | 39000 | 37400 | 15.2 | 12 | 8.1 | 2.1 | 65 | 51 | 215579744
ADP | A5HP5042A1 | H,TE49*48+TXV | A952V060BU4SA | 39500 | 38000 | 15.2 | 12 | 8.1 | 2.1 | 66 | 51 | 215579741
ADP | A5HP5042A1 | H,TE36*48+TXV | A952V060BU4SA | 39000 | 38000 | 15.2 | 11.7 | 8.1 | 2.1 | 66 | 51 | 215579740
ADP | A5HP5042A1 | H,TE49*48+TXV | A951X120DU5SA | 40000 | 37400 | 15.2 | 12 | 8.1 | 2.2 | 66 | 51 | 215579739
ADP | A5HP5042A1 | H,TE49*48+TXV | A951X080CU5SA | 39000 | 37800 | 15.2 | 12 | 8.1 | 2.1 | 65 | 50 | 215579737
ADP | A5HP5042A1 | H,TE49*48+TXV | A951X080BU4SA | 39000 | 37400 | 15.2 | 12 | 8.1 | 2.1 | 65 | 50 | 215579736
ADP | A5HP5042A1 | H,TE49*48+TXV | A951X060BU4SA | 39500 | 38000 | 15.2 | 12 | 8.1 | 2 | 66 | 51 | 215579735
ADP | A5HP5042A1 | H,TE49*48+TXV | A801X120DM5TD | 40500 | 37800 | 15.2 | 12 | 8.1 | 2.1 | 65 | 50 | 215579733
ADP | A5HP5042A1 | H,TE49*48+TXV | A801X120DM5SD | 40500 | 37800 | 15.2 | 12 | 8.1 | 2.1 | 65 | 50 | 215579732
ADP | A5HP5036A1 | H,TE9J*36+TXV | L8V1C100U5VSB | 33200 | 29600 | 15.2 | 11.7 | 8.1 | 2.3 | 70 | 57 | 215579719
ADP | A5HP5036A1 | H,TE9J*36+TXV | A952V100CU5SB | 33000 | 29800 | 15.2 | 11.7 | 8.1 | 2.3 | 70 | 57 | 215579716
ADP | A5HP5036A1 | H,TE9J*36+TXV | A952V100CU5SA | 33200 | 29800 | 15.2 | 11.7 | 8.1 | 2.3 | 70 | 57 | 215579715
ADP | A5HP5036A1 | H,TE9J*36+TXV | A952V080BU4SB | 32000 | 29600 | 15.2 | 11.7 | 8.1 | 2.2 | 70 | 57 | 215579714
ADP | A5HP5036A1 | H,TE9J*36+TXV | A952V080BU4SA | 32000 | 29600 | 15.2 | 12 | 8.1 | 2.2 | 70 | 57 | 215579713
ADP | A5HP5036A1 | H,TE9J*36+TXV | A952V060BU4SB | 33000 | 30400 | 15.2 | 11.7 | 8.1 | 2.2 | 69 | 56 | 215579712
ADP | A5HP5036A1 | H,TE9J*36+TXV | A952V060BU4SA | 32800 | 30000 | 15.2 | 11.7 | 8.1 | 2.2 | 69 | 56 | 215579711
ADP | A5HP5036A1 | H,TE9J*36+TXV | A952V040BU3SB | 32400 | 30200 | 15.2 | 11.7 | 8.1 | 2.2 | 70 | 57 | 215579710
ADP | A5HP5036A1 | H,TE9J*36+TXV | A952V040BU3SA | 32400 | 30200 | 15.2 | 11.7 | 8.1 | 2.2 | 70 | 57 | 215579709
ADP | A5HP5036A1 | H,TE9J*36+TXV | A951X080BU4SA | 33000 | 30200 | 15.2 | 11.7 | 8.1 | 2.2 | 69 | 56 | 215579708
ADP | A5HP5036A1 | H,TE9J*36+TXV | A951X060BU4SA | 32200 | 29800 | 15.2 | 11.7 | 8.1 | 2.2 | 70 | 57 | 215579707
ADP | A5HP5036A1 | H,TE9J*36+TXV | A951X040BU3SA | 32400 | 30200 | 15.2 | 11.7 | 8.1 | 2.2 | 70 | 57 | 215579706
ADP | A5HP5024A1 | H,TE9J*36+TXV | A951X080BU4SA | 23200 | 20200 | 15.2 | 12 | 8.1 | 2.1 | 67 | 53 | 215579680
ADP | A5HP5042A1 | H,TE49*60+TXV | A952V120DD5SB | 37800 | 35800 | 15.2 | 11.7 | 8.1 | 2.1 | 66 | 52 | 215578501
ADP | A5HP5042A1 | H,TE49*60+TXV | A952V120DD5SA | 37800 | 35800 | 15.2 | 11.7 | 8.1 | 2.1 | 66 | 52 | 215578500
ADP | A5HP5042A1 | H,TE49*60+TXV | A952V100CD5SB | 38000 | 37400 | 15.2 | 12 | 8.1 | 2.1 | 66 | 52 | 215578499
ADP | A5HP5042A1 | H,TE49*60+TXV | A952V100CD5SA | 37800 | 36800 | 15.2 | 12 | 8.1 | 2.1 | 66 | 52 | 215578498
ADP | A5HP5042A1 | H,TE49*60+TXV | A952V080BU4SB | 39000 | 38000 | 15.2 | 12 | 8.1 | 2.1 | 66 | 51 | 215578497
ADP | A5HP5042A1 | H,TE49*60+TXV | A952V080BU4SA | 39000 | 37400 | 15.2 | 12 | 8.1 | 2.1 | 65 | 51 | 215578496
ADP | A5HP5042A1 | H,TE49*60+TXV | A952V060BU4SA | 39500 | 38000 | 15.2 | 12 | 8.1 | 2.1 | 66 | 51 | 215578494
ADP | A5HP5042A1 | H,TE49*60+TXV | A951X120DU5SA | 40000 | 37400 | 15.2 | 12 | 8.1 | 2.2 | 66 | 51 | 215578493
ADP | A5HP5042A1 | H,TE49*60+TXV | A951X080CU5SA | 39000 | 37800 | 15.2 | 12 | 8.1 | 2.1 | 65 | 50 | 215578491
ADP | A5HP5042A1 | H,TE49*60+TXV | A951X080BU4SA | 39000 | 37400 | 15.2 | 12 | 8.1 | 2.1 | 65 | 50 | 215578490
ADP | A5HP5042A1 | H,TE49*60+TXV | A951X060BU4SA | 39500 | 38000 | 15.2 | 12 | 8.1 | 2 | 66 | 51 | 215578489
ADP | A5HP5042A1 | H,TE49*60+TXV | A801X120DM5TD | 40500 | 37800 | 15.2 | 12 | 8.1 | 2.1 | 65 | 50 | 215578488
ADP | A5HP5042A1 | H,TE49*60+TXV | A801X120DM5SD | 40500 | 37800 | 15.2 | 12 | 8.1 | 2.1 | 65 | 50 | 215578487
ADP | A5HP5060A1 | H,TE48*60+TXV | A952V120DU5SB | 53000 | 50500 | 15.2 | 11.7 | 8.1 | 2.4 | 69 | 55 | 215578478
ADP | A5HP5060A1 | H,TE48*60+TXV | A952V120DU5SA | 53000 | 50500 | 15.2 | 11.7 | 8.1 | 2.4 | 69 | 55 | 215578477
ADP | A5HP5060A1 | H,TE48*60+TXV | A951X120DU5SA | 53500 | 51000 | 15.2 | 11.7 | 8.1 | 2.4 | 69 | 55 | 215578476
ADP | A5HP5060A1 | H,TE48*60+TXV | A801X120DM5TD | 53000 | 51000 | 15.2 | 11.7 | 8.1 | 2.4 | 69 | 55 | 215578474
ADP | A5HP5048A1 | H,TE48*60+TXV | A952V100CU5SB | 44000 | 42000 | 15.2 | 11.7 | 8.1 | 2 | 68 | 53 | 215578463
ADP | A5HP5048A1 | H,TE48*60+TXV | A952V100CU5SA | 44000 | 42000 | 15.2 | 11.7 | 8.1 | 2 | 68 | 53 | 215578461
ADP | A5HP5048A1 | H,TE48*60+TXV | A952V080CU5SA | 44000 | 42000 | 15.2 | 11.7 | 8.1 | 2 | 68 | 53 | 215578457
ADP | A5HP5048A1 | H,TE48*60+TXV | A951X120DU5SA | 44500 | 41500 | 15.2 | 11.7 | 8.1 | 2.2 | 67 | 52 | 215578447
ADP | A5HP5048A1 | H,TE48*60+TXV | A951X100CU5SA | 43500 | 42000 | 15.2 | 11.7 | 8.1 | 2 | 67 | 52 | 215578446
ADP | A5HP5048A1 | H,TE48*60+TXV | A951X080CU5SA | 44000 | 42000 | 15.2 | 11.7 | 8.1 | 2 | 68 | 53 | 215578444
ADP | 5A6H5042A1 | H,TE36*48+TXV | S9V2C100U4VSA | 39000 | 37800 | 15.2 | 11.7 | 8.1 | 2.1 | 65 | 50 | 215579395
ADP | 5A6H5042A1 | H,TE36*48+TXV | S9V2C100U4VSB | 39500 | 38000 | 15.2 | 11.7 | 8.1 | 2.1 | 65 | 50 | 215579396
ADP | 5A6H5042A1 | H,TE36*48+TXV | S9V2C100U5PSC | 39500 | 38000 | 15.2 | 11.7 | 8.1 | 2.1 | 65 | 49 | 215579397
ADP | 5TWR5042A1 | H,TE2K*48+TXV | S8X1B080M4PSC | 39000 | 37400 | 15.2 | 11.7 | 8.1 | 2.1 | 65 | 51 | 215577095
ADP | 5TWR5042A1 | H,TE48*60+TXV | S8X1B080M4PSC | 39500 | 37400 | 15.2 | 12 | 8.1 | 2.1 | 65 | 51 | 215577096
ADP | 5TWR5042A1 | H,TE49*60+TXV | S8X1B080M4PSC | 39500 | 37400 | 15.2 | 12 | 8.1 | 2.1 | 65 | 51 | 215577097
ADP | 5TWR5042A1 | H,TE2K*48+TXV | S8X1B080M4PTC | 39000 | 37400 | 15.2 | 11.7 | 8.1 | 2.1 | 65 | 51 | 215577098
ADP | 5TWR5042A1 | H,TE48*60+TXV | S8X1B080M4PTC | 39500 | 37400 | 15.2 | 12 | 8.1 | 2.1 | 65 | 51 | 215577099
ADP | 5TWR5042A1 | H,TE49*60+TXV | S8X1B080M4PTC | 39500 | 37400 | 15.2 | 12 | 8.1 | 2.1 | 65 | 51 | 215577100
ADP | 5TWR5042A1 | H,TE2K*48+TXV | S8X1D120M5PSC | 39500 | 37800 | 15.2 | 11.7 | 8.1 | 2.2 | 64 | 49 | 215577101
ADP | 5TWR5042A1 | H,TE48*60+TXV | S8X1D120M5PSC | 40000 | 37800 | 15.2 | 11.7 | 8.1 | 2.2 | 64 | 49 | 215577102
ADP | 5TWR5042A1 | H,TE2K*48+TXV | S8X1D120M5PTC | 39500 | 37800 | 15.2 | 11.7 | 8.1 | 2.2 | 64 | 49 | 215577103
ADP | 5TWR5042A1 | H,TE48*60+TXV | S8X1D120M5PTC | 40000 | 37800 | 15.2 | 11.7 | 8.1 | 2.2 | 64 | 49 | 215577104
ADP | 5TWR5042A1 | H,TE48*60+TXV | S8X2B080M4PSC | 39500 | 37400 | 15.2 | 12 | 8.1 | 2.1 | 65 | 51 | 215577112
ADP | 5TWR5042A1 | H,TE2K*48+TXV | S8X2B080M4PSC | 39000 | 37400 | 15.2 | 11.7 | 8.1 | 2.1 | 65 | 51 | 215577111
ADP | 5TWR5042A1 | H,TE49*60+TXV | S8X2B080M4PSC | 39500 | 37400 | 15.2 | 12 | 8.1 | 2.1 | 65 | 51 | 215577113
ADP | 5TWR5042A1 | H,TE2K*48+TXV | S8X2B080M4PTC | 39000 | 37400 | 15.2 | 11.7 | 8.1 | 2.1 | 65 | 51 | 215577114
ADP | 5TWR5042A1 | H,TE48*60+TXV | S8X2B080M4PTC | 39500 | 37400 | 15.2 | 12 | 8.1 | 2.1 | 65 | 51 | 215577115
ADP | 5TWR5042A1 | H,TE49*60+TXV | S8X2B080M4PTC | 39500 | 37400 | 15.2 | 12 | 8.1 | 2.1 | 65 | 51 | 215577116
ADP | 5TWR5042A1 | H,TE48*60+TXV | S8X2D120M5PSC | 40000 | 37800 | 15.2 | 11.7 | 8.1 | 2.2 | 64 | 49 | 215577118
ADP | 5TWR5042A1 | H,TE2K*48+TXV | S8X2D120M5PSC | 39500 | 37800 | 15.2 | 11.7 | 8.1 | 2.2 | 64 | 49 | 215577117
ADP | 5TWR5042A1 | H,TE2K*48+TXV | S8X2D120M5PTC | 39500 | 37800 | 15.2 | 11.7 | 8.1 | 2.2 | 64 | 49 | 215577119
ADP | 5TWR5042A1 | H,TE48*60+TXV | S8X2D120M5PTC | 40000 | 37800 | 15.2 | 11.7 | 8.1 | 2.2 | 64 | 49 | 215577120
ADP | 5TWR5042A1 | H,TE2K*48+TXV | S9V2B060U4PSB | 38500 | 37800 | 15.2 | 11.7 | 8.1 | 2.1 | 65 | 50 | 215577121
ADP | 5TWR5042A1 | H,TE48*60+TXV | S9V2B060U4PSB | 39000 | 37800 | 15.2 | 12 | 8.1 | 2.1 | 65 | 50 | 215577122
ADP | 5TWR5042A1 | H,TE49*60+TXV | S9V2B060U4PSB | 39000 | 37800 | 15.2 | 12 | 8.1 | 2.1 | 65 | 50 | 215577123
ADP | 5TWR5042A1 | H,TE2K*48+TXV | S9V2B060U4PSC | 38500 | 37800 | 15.2 | 11.7 | 8.1 | 2.1 | 65 | 50 | 215577124
ADP | 5TWR5042A1 | H,TE48*60+TXV | S9V2B060U4PSC | 39000 | 37800 | 15.2 | 12 | 8.1 | 2.1 | 65 | 50 | 215577125
ADP | 5TWR5042A1 | H,TE49*60+TXV | S9V2B060U4PSC | 39000 | 37800 | 15.2 | 12 | 8.1 | 2.1 | 65 | 50 | 215577126
ADP | 5TWR5042A1 | H,TE2K*48+TXV | S9V2B080U4PSB | 38500 | 37400 | 15.2 | 11.7 | 8.1 | 2.1 | 65 | 51 | 215577127
ADP | 5TWR5042A1 | H,TE48*60+TXV | S9V2B080U4PSB | 39000 | 37400 | 15.2 | 12 | 8.1 | 2.1 | 65 | 51 | 215577128
ADP | 5TWR5042A1 | H,TE49*60+TXV | S9V2B080U4PSB | 39000 | 37400 | 15.2 | 12 | 8.1 | 2.1 | 65 | 51 | 215577129
ADP | 5TWR5042A1 | H,TE2K*48+TXV | S9V2B080U4PSC | 39000 | 38000 | 15.2 | 11.7 | 8.1 | 2.1 | 65 | 50 | 215577130
ADP | 5TWR5042A1 | H,TE48*60+TXV | S9V2B080U4PSC | 39500 | 38000 | 15.2 | 12 | 8.1 | 2.1 | 65 | 50 | 215577131
ADP | 5TWR5042A1 | H,TE49*60+TXV | S9V2B080U4PSC | 39500 | 38000 | 15.2 | 12 | 8.1 | 2.1 | 65 | 50 | 215577132
ADP | 5TWR5042A1 | H,TE2K*48+TXV | S9V2B080U4VSA | 38500 | 38000 | 15.2 | 11.7 | 8.1 | 2.1 | 66 | 51 | 215577133
ADP | 5TWR5042A1 | H,TE48*60+TXV | S9V2B080U4VSA | 39000 | 38000 | 15.2 | 12 | 8.1 | 2.1 | 66 | 51 | 215577134
ADP | 5TWR5042A1 | H,TE49*60+TXV | S9V2B080U4VSA | 39000 | 38000 | 15.2 | 12 | 8.1 | 2.1 | 66 | 51 | 215577135
ADP | 5TWR5042A1 | H,TE2K*48+TXV | S9V2B080U4VSB | 38500 | 38000 | 15.2 | 11.7 | 8.1 | 2.1 | 66 | 51 | 215577136
ADP | 5TWR5042A1 | H,TE48*60+TXV | S9V2B080U4VSB | 39000 | 38000 | 15.2 | 12 | 8.1 | 2.1 | 66 | 51 | 215577137
ADP | 5TWR5042A1 | H,TE49*60+TXV | S9V2B080U4VSB | 39000 | 38000 | 15.2 | 12 | 8.1 | 2.1 | 66 | 51 | 215577138
ADP | 5TWR5042A1 | H,TE2K*48+TXV | S9V2C080U5PSB | 39500 | 37800 | 15.2 | 11.7 | 8.1 | 2.1 | 65 | 50 | 215577139
ADP | 5TWR5042A1 | H,TE48*60+TXV | S9V2C080U5PSB | 40000 | 37800 | 15.2 | 12 | 8.1 | 2.1 | 65 | 50 | 215577140
ADP | 5TWR5042A1 | H,TE49*60+TXV | S9V2C080U5PSB | 40000 | 37800 | 15.2 | 12 | 8.1 | 2.1 | 65 | 50 | 215577141
ADP | 5TWR5042A1 | H,TE48*60+TXV | S9V2C100D4VSA | 37200 | 36000 | 15.2 | 11.7 | 8.1 | 2.1 | 68 | 53 | 215577143
ADP | 5TWR5042A1 | H,TE49*60+TXV | S9V2C100D4VSA | 37200 | 36000 | 15.2 | 12 | 8.1 | 2.1 | 68 | 53 | 215577144
ADP | 5TWR5042A1 | H,TE48*60+TXV | S9V2C100D4VSB | 37400 | 36400 | 15.2 | 11.7 | 8.1 | 2.1 | 67 | 52 | 215577146
ADP | 5TWR5042A1 | H,TE49*60+TXV | S9V2C100D4VSB | 37400 | 36400 | 15.2 | 12 | 8.1 | 2.1 | 67 | 52 | 215577147
ADP | 5TWR5042A1 | H,TE48*60+TXV | S9V2C100D5PSB | 37400 | 36400 | 15.2 | 11.7 | 8.1 | 2.1 | 66 | 52 | 215577149
ADP | 5TWR5042A1 | H,TE49*60+TXV | S9V2C100D5PSB | 37400 | 36400 | 15.2 | 12 | 8.1 | 2.1 | 66 | 52 | 215577150
ADP | 5TWR5042A1 | H,TE48*60+TXV | S9V2C100D5PSC | 37400 | 36400 | 15.2 | 11.7 | 8.1 | 2.1 | 66 | 52 | 215577152
ADP | 5TWR5042A1 | H,TE49*60+TXV | S9V2C100D5PSC | 37400 | 36400 | 15.2 | 12 | 8.1 | 2.1 | 66 | 52 | 215577153
ADP | 5TWR5042A1 | H,TE2K*48+TXV | S9V2C100U5PSB | 39500 | 37800 | 15.2 | 11.7 | 8.1 | 2.1 | 65 | 50 | 215577154
ADP | 5TWR5042A1 | H,TE48*60+TXV | S9V2C100U5PSB | 40000 | 37800 | 15.2 | 12 | 8.1 | 2.1 | 65 | 50 | 215577155
ADP | 5TWR5042A1 | H,TE49*60+TXV | S9V2C100U5PSB | 40000 | 37800 | 15.2 | 12 | 8.1 | 2.1 | 65 | 50 | 215577156
ADP | 5TWR5042A1 | H,TE49*60+TXV | S9V2D120D5PSB | 37600 | 36400 | 15.2 | 11.7 | 8.1 | 2.1 | 65 | 51 | 215577158
ADP | 5TWR5042A1 | H,TE48*60+TXV | S9V2D120D5PSC | 37200 | 35800 | 15.2 | 11.7 | 8.1 | 2.1 | 66 | 51 | 215577159
ADP | 5TWR5042A1 | H,TE49*60+TXV | S9V2D120D5PSC | 37800 | 35800 | 15.2 | 12 | 8.1 | 2.1 | 66 | 51 | 215577160
ADP | 5TWR5042A1 | H,TE2K*48+TXV | S9V2D120U5PSB | 39500 | 37400 | 15.2 | 11.7 | 8.1 | 2.2 | 65 | 49 | 215577161
ADP | 5TWR5042A1 | H,TE48*60+TXV | S9V2D120U5PSB | 40000 | 37400 | 15.2 | 11.7 | 8.1 | 2.2 | 65 | 49 | 215577162
ADP | 5TWR5030A1 | H,TE9J*36+TXV | S9V2B040U3PSB | 27200 | 24200 | 15.2 | 11.7 | 8.1 | 2 | 68 | 54 | 215578956
ADP | 5TWR5030A1 | H,TE9J*36+TXV | S9V2B040U3VSA | 27200 | 24200 | 15.2 | 11.7 | 8.1 | 2 | 68 | 54 | 215578958
ADP | 5TWR5030A1 | H,TE9J*36+TXV | S9X1B040U3PSB | 27200 | 24200 | 15.2 | 11.7 | 8.1 | 2 | 68 | 54 | 215578964
ADP | 5TWR5030A1 | H,TE9J*36+TXV | S9X2B040U3PSB | 27200 | 24200 | 15.2 | 11.7 | 8.1 | 2 | 68 | 54 | 215578967
ADP | 5TWR5036A1 | H,TE9J*36+TXV | *UHMB060CCV3 | 33000 | 29600 | 15.2 | 11.7 | 8.1 | 2.2 | 70 | 57 | 215578971
ADP | 5TWR5036A1 | H,TE9J*36+TXV | *UHMB080ACV3 | 32600 | 30000 | 15.2 | 11.7 | 8.1 | 2.2 | 69 | 57 | 215578972
ADP | 5TWR5036A1 | H,TE9J*36+TXV | *UHMC100ACV4 | 33000 | 29800 | 15.2 | 11.7 | 8.1 | 2.3 | 68 | 56 | 215578974
ADP | 5TWR5036A1 | H,TE9J*36+TXV | *UHMB080CCV3 | 33000 | 30000 | 15.2 | 11.7 | 8.1 | 2.3 | 69 | 56 | 215578973
ADP | 5TWR5042A1 | H,TE2K*48+TXV | S9V2D120U5VSA | 39500 | 37400 | 15.2 | 11.7 | 8.1 | 2.2 | 65 | 49 | 215577163
ADP | 5TWR5042A1 | H,TE48*60+TXV | S9V2D120U5VSA | 40000 | 37400 | 15.2 | 11.7 | 8.1 | 2.2 | 65 | 49 | 215577164
ADP | 5TWR5042A1 | H,TE2K*48+TXV | S9X1B060U4PSB | 37400 | 37400 | 15.2 | 11.7 | 8.1 | 2.1 | 65 | 50 | 215577165
ADP | 5TWR5042A1 | H,TE48*60+TXV | S9X1B060U4PSB | 38000 | 37400 | 15.2 | 12 | 8.1 | 2.1 | 65 | 50 | 215577166
ADP | 5TWR5042A1 | H,TE49*60+TXV | S9X1B060U4PSB | 38000 | 37400 | 15.2 | 12 | 8.1 | 2.1 | 65 | 50 | 215577167
ADP | 5TWR5042A1 | H,TE2K*48+TXV | S9X1B080U4PSB | 38500 | 37400 | 15.2 | 11.7 | 8.1 | 2.1 | 65 | 50 | 215577168
ADP | 5TWR5042A1 | H,TE48*60+TXV | S9X1B080U4PSB | 39000 | 37400 | 15.2 | 12 | 8.1 | 2.1 | 65 | 50 | 215577169
ADP | 5TWR5042A1 | H,TE49*60+TXV | S9X1B080U4PSB | 39000 | 37400 | 15.2 | 12 | 8.1 | 2.1 | 65 | 50 | 215577170
ADP | 5TWR5042A1 | H,TE2K*48+TXV | S9X1C080U5PSB | 38500 | 37800 | 15.2 | 11.7 | 8.1 | 2.1 | 65 | 50 | 215577171
ADP | 5TWR5042A1 | H,TE48*60+TXV | S9X1C080U5PSB | 39000 | 37800 | 15.2 | 12 | 8.1 | 2.1 | 65 | 50 | 215577172
ADP | 5TWR5042A1 | H,TE49*60+TXV | S9X1C080U5PSB | 39000 | 37800 | 15.2 | 12 | 8.1 | 2.1 | 65 | 50 | 215577173
ADP | 5TWR5042A1 | H,TE2K*48+TXV | S9X1C100U5PSB | 39500 | 38000 | 15.2 | 11.7 | 8.1 | 2.1 | 65 | 50 | 215577174
ADP | 5TWR5042A1 | H,TE48*60+TXV | S9X1C100U5PSB | 40000 | 38000 | 15.2 | 12 | 8.1 | 2.1 | 65 | 50 | 215577175
ADP | 5TWR5042A1 | H,TE49*60+TXV | S9X1C100U5PSB | 40000 | 38000 | 15.2 | 12 | 8.1 | 2.1 | 65 | 50 | 215577176
ADP | 5TWR5042A1 | H,TE48*60+TXV | S9X1D120U5PSB | 39500 | 37400 | 15.2 | 11.7 | 8.1 | 2.2 | 64 | 49 | 215577178
ADP | 5TWR5042A1 | H,TE2K*48+TXV | S9X2B060U4PSB | 37400 | 37400 | 15.2 | 11.7 | 8.1 | 2.1 | 65 | 50 | 215577179
ADP | 5TWR5042A1 | H,TE48*60+TXV | S9X2B060U4PSB | 38000 | 37400 | 15.2 | 12 | 8.1 | 2.1 | 65 | 50 | 215577180
ADP | 5TWR5042A1 | H,TE49*60+TXV | S9X2B060U4PSB | 38000 | 37400 | 15.2 | 12 | 8.1 | 2.1 | 65 | 50 | 215577181
ADP | 5TWR5042A1 | H,TE2K*48+TXV | S9X2B080U4PSB | 38500 | 37400 | 15.2 | 11.7 | 8.1 | 2.1 | 65 | 50 | 215577182
ADP | 5TWR5042A1 | H,TE48*60+TXV | S9X2B080U4PSB | 39000 | 37400 | 15.2 | 12 | 8.1 | 2.1 | 65 | 50 | 215577183
ADP | 5TWR5042A1 | H,TE49*60+TXV | S9X2B080U4PSB | 39000 | 37400 | 15.2 | 12 | 8.1 | 2.1 | 65 | 50 | 215577184
ADP | 5TWR5042A1 | H,TE2K*48+TXV | S9X2C080U5PSB | 38500 | 37800 | 15.2 | 11.7 | 8.1 | 2.1 | 65 | 50 | 215577185
ADP | 5TWR5042A1 | H,TE48*60+TXV | S9X2C080U5PSB | 39000 | 37800 | 15.2 | 12 | 8.1 | 2.1 | 65 | 50 | 215577186
ADP | 5TWR5042A1 | H,TE49*60+TXV | S9X2C080U5PSB | 39000 | 37800 | 15.2 | 12 | 8.1 | 2.1 | 65 | 50 | 215577187
ADP | 5TWR5042A1 | H,TE2K*48+TXV | S9X2C100U5PSB | 39500 | 38000 | 15.2 | 11.7 | 8.1 | 2.1 | 65 | 50 | 215577188
ADP | 5TWR5042A1 | H,TE48*60+TXV | S9X2C100U5PSB | 40000 | 38000 | 15.2 | 12 | 8.1 | 2.1 | 65 | 50 | 215577189
ADP | 5TWR5042A1 | H,TE49*60+TXV | S9X2C100U5PSB | 40000 | 38000 | 15.2 | 12 | 8.1 | 2.1 | 65 | 50 | 215577190
ADP | 5TWR5042A1 | H,TE48*60+TXV | S9X2D120U5PSB | 39500 | 37400 | 15.2 | 11.7 | 8.1 | 2.2 | 64 | 49 | 215577192
ADP | 5TWR5048A1 | H,TE48*60+TXV | *UHMD120ACV5 | 43500 | 41000 | 15.2 | 11.7 | 8.1 | 2.2 | 67 | 53 | 215577201
ADP | 5TWR5048A1 | H,TE49*60+TXV | *UHMD120ACV5 | 44000 | 41000 | 15.2 | 12 | 8.1 | 2.2 | 67 | 53 | 215577203
ADP | 5TWR5048A1 | H,TE49*60+TXV | *UHMD120CCV5 | 45500 | 41500 | 15.2 | 11.7 | 8.1 | 2.1 | 67 | 53 | 215577206
ADP | 5A6H5048A1 | H,TE2K*48+TXV | S9V2D120U5VSA | 44000 | 41500 | 15.2 | 11.7 | 8.1 | 2.2 | 67 | 52 | 215578002
ADP | 5A6H5048A1 | H,TE2K*48+TXV | S9V2D120U5VSB | 43000 | 41000 | 15.2 | 11.7 | 8.1 | 2.2 | 67 | 53 | 215578003
ADP | 5A6H5048A1 | H,TE48*60+TXV | S9X1C100U5PSB | 43500 | 42000 | 15.2 | 11.7 | 8.1 | 2 | 67 | 52 | 215578014
ADP | 5A6H5048A1 | H,TE49*60+TXV | S9X1C100U5PSB | 43500 | 42000 | 15.2 | 12 | 8.1 | 2 | 67 | 52 | 215578015
ADP | 5A6H5048A1 | H,TE48*60+TXV | S9X1D120U5PSB | 45000 | 41500 | 15.2 | 11.7 | 8.1 | 2.2 | 67 | 52 | 215578016
ADP | 5A6H5048A1 | H,TE49*60+TXV | S9X1D120U5PSB | 45500 | 41500 | 15.2 | 12 | 8.1 | 2.2 | 67 | 52 | 215578017
ADP | 5A6H5048A1 | H,TE48*60+TXV | S9X2C100U5PSB | 43500 | 42000 | 15.2 | 11.7 | 8.1 | 2 | 67 | 52 | 215578028
ADP | 5A6H5048A1 | H,TE49*60+TXV | S9X2C100U5PSB | 43500 | 42000 | 15.2 | 12 | 8.1 | 2 | 67 | 52 | 215578029
ADP | 5A6H5048A1 | H,TE48*60+TXV | S9X2D120U5PSB | 45000 | 41500 | 15.2 | 11.7 | 8.1 | 2.2 | 67 | 52 | 215578030
ADP | 5A6H5048A1 | H,TE49*60+TXV | S9X2D120U5PSB | 45500 | 41500 | 15.2 | 12 | 8.1 | 2.2 | 67 | 52 | 215578031
ADP | 5A6H5060A1 | H,TE48*60+TXV | S9V2D120U5PSB | 53000 | 50500 | 15.2 | 11.7 | 8.1 | 2.4 | 69 | 55 | 215578054
ADP | 5A6H5060A1 | H,TE49*60+TXV | S9V2D120U5PSB | 53500 | 50500 | 15.2 | 11.7 | 8.1 | 2.4 | 69 | 55 | 215578055
ADP | 5A6H5060A1 | H,TE48*60+TXV | S9V2D120U5PSC | 53000 | 50500 | 15.2 | 11.7 | 8.1 | 2.4 | 69 | 55 | 215578056
ADP | 5A6H5060A1 | H,TE49*60+TXV | S9V2D120U5PSC | 53500 | 50500 | 15.2 | 11.7 | 8.1 | 2.4 | 69 | 55 | 215578057
ADP | 5A6H5060A1 | H,TE48*60+TXV | S9V2D120U5VSA | 53000 | 50500 | 15.2 | 11.7 | 8.1 | 2.4 | 69 | 55 | 215578058
ADP | 5A6H5060A1 | H,TE49*60+TXV | S9V2D120U5VSA | 53500 | 50500 | 15.2 | 11.7 | 8.1 | 2.4 | 69 | 55 | 215578059
ADP | 5A6H5060A1 | H,TE48*60+TXV | S9V2D120U5VSB | 53000 | 50500 | 15.2 | 11.7 | 8.1 | 2.4 | 69 | 55 | 215578060
ADP | 5A6H5060A1 | H,TE49*60+TXV | S9V2D120U5VSB | 53500 | 50500 | 15.2 | 11.7 | 8.1 | 2.4 | 69 | 55 | 215578061
ADP | 5A6H5060A1 | H,TE49*60+TXV | S9X1D120U5PSB | 54000 | 51000 | 15.2 | 11.7 | 8.1 | 2.3 | 69 | 55 | 215578065
ADP | 5A6H5060A1 | H,TE49*60+TXV | S9X2D120U5PSB | 54000 | 51000 | 15.2 | 11.7 | 8.1 | 2.3 | 69 | 55 | 215578069
ADP | 5TWR5042A1 | H,TE36*48+TXV | S8V2C080M5PCB | 39500 | 38000 | 15.2 | 11.7 | 8.1 | 2.1 | 65 | 50 | 215579054
ADP | 5TWR5042A1 | H,TE36*48+TXV | S8V2C080M5PDB | 39500 | 38000 | 15.2 | 11.7 | 8.1 | 2.1 | 65 | 50 | 215579055
ADP | 5TWR5042A1 | H,TE36*48+TXV | S8V2C100M5PCB | 39500 | 38000 | 15.2 | 11.7 | 8.1 | 2.1 | 65 | 50 | 215579056
ADP | 5TWR5042A1 | H,TE36*48+TXV | S8V2C100M5PDB | 39500 | 38000 | 15.2 | 11.7 | 8.1 | 2.1 | 65 | 50 | 215579057
ADP | 5TWR5042A1 | H,TE36*48+TXV | S8X1C080M5PSC | 39500 | 38000 | 15.2 | 11.7 | 8.1 | 2.1 | 65 | 50 | 215579064
ADP | 5TWR5042A1 | H,TE36*48+TXV | S8X1C080M5PTC | 39500 | 38000 | 15.2 | 11.7 | 8.1 | 2.1 | 65 | 50 | 215579065
ADP | 5TWR5042A1 | H,TE36*48+TXV | S8X1C100M5PSC | 39500 | 38000 | 15.2 | 11.7 | 8.1 | 2.1 | 65 | 50 | 215579066
ADP | 5TWR5042A1 | H,TE36*48+TXV | S8X1C100M5PTC | 39500 | 38000 | 15.2 | 11.7 | 8.1 | 2.1 | 65 | 50 | 215579067
ADP | 5TWR5042A1 | H,TE36*48+TXV | S8X2C080M5PSC | 39500 | 38000 | 15.2 | 11.7 | 8.1 | 2.1 | 65 | 50 | 215579072
ADP | 5TWR5042A1 | H,TE36*48+TXV | S8X2C080M5PTC | 39500 | 38000 | 15.2 | 11.7 | 8.1 | 2.1 | 65 | 50 | 215579073
ADP | 5TWR5042A1 | H,TE36*48+TXV | S8X2C100M5PSC | 39500 | 38000 | 15.2 | 11.7 | 8.1 | 2.1 | 65 | 50 | 215579074
ADP | 5TWR5042A1 | H,TE36*48+TXV | S8X2C100M5PTC | 39500 | 38000 | 15.2 | 11.7 | 8.1 | 2.1 | 65 | 50 | 215579075
ADP | 5TWR5042A1 | H,TE36*48+TXV | S9V2C080U5PSC | 39500 | 38000 | 15.2 | 11.7 | 8.1 | 2.1 | 65 | 50 | 215579080
ADP | 5TWR5042A1 | H,TE36*48+TXV | S9V2C100U4VSA | 39000 | 37800 | 15.2 | 11.7 | 8.1 | 2.1 | 65 | 50 | 215579081
ADP | 5TWR5042A1 | H,TE36*48+TXV | S9V2C100U4VSB | 39500 | 38000 | 15.2 | 11.7 | 8.1 | 2.1 | 65 | 50 | 215579082
ADP | 5A6H5036A1 | H,TE36*36+TXV+P0V0C000M50SC |  | 33800 | 29800 | 15.2 | 11.7 | 8.1 | 2.3 | 68 | 56 | 215579450
ADP | 5A6H5036A1 | H,TE9J*36+TXV+P0V0C000M50SC |  | 33400 | 29800 | 15.2 | 11.7 | 8.1 | 2.3 | 68 | 56 | 215579451
ADP | 5A6H5036A1 | H,TE36*36+TXV+P0V0C000M50SD |  | 33800 | 29800 | 15.2 | 11.7 | 8.1 | 2.3 | 68 | 56 | 215579452
ADP | 5A6H5036A1 | H,TE9J*36+TXV+P0V0C000M50SD |  | 33400 | 29800 | 15.2 | 11.7 | 8.1 | 2.3 | 68 | 56 | 215579453
ADP | 5A6H5042A1 | H,TE48*60+TXV+P0V0B000M40SD |  | 40000 | 37800 | 15.2 | 12 | 8.1 | 2.1 | 65 | 50 | 215579456
ADP | 5A6H5042A1 | H,TE36*48+TXV+P0V0C000M50SC |  | 40000 | 38000 | 15.2 | 11.7 | 8.1 | 2.1 | 64 | 49 | 215579458
ADP | 5A6H5042A1 | H,TE36*48+TXV+P0V0C000M50SD |  | 40000 | 38000 | 15.2 | 11.7 | 8.1 | 2.1 | 64 | 49 | 215579459
ADP | 5TWR5048A1 | H,TE2K*48+TXV | S8V2D120M5PCA | 43500 | 41500 | 15.2 | 11.7 | 8.1 | 2.2 | 67 | 52 | 215577300
ADP | 5TWR5048A1 | H,TE2K*48+TXV | S8V2D120M5PCB | 44000 | 41500 | 15.2 | 11.7 | 8.1 | 2.1 | 67 | 53 | 215577301
ADP | 5TWR5048A1 | H,TE2K*48+TXV | S8V2D120M5PDA | 43500 | 41500 | 15.2 | 11.7 | 8.1 | 2.2 | 67 | 52 | 215577303
ADP | 5TWR5048A1 | H,TE2K*48+TXV | S8V2D120M5PDB | 44000 | 41500 | 15.2 | 11.7 | 8.1 | 2.1 | 67 | 53 | 215577305
ADP | 5TWR5048A1 | H,TE2K*48+TXV | S8X1D120M5PSC | 44000 | 41500 | 15.2 | 11.7 | 8.1 | 2.1 | 67 | 53 | 215577330
ADP | 5TWR5048A1 | H,TE2K*48+TXV | S8X1D120M5PTC | 44000 | 41500 | 15.2 | 11.7 | 8.1 | 2.1 | 67 | 53 | 215577331
ADP | A5HP5024A1 | H,TE36*36+TXV | A951X080BU4SA | 23400 | 20200 | 15.2 | 12 | 8.1 | 2.1 | 67 | 53 | 215578146
ADP | A5HP5036A1 | H,TE36*36+TXV | A951X040BU3SA | 32400 | 30200 | 15.2 | 12 | 8.1 | 2.2 | 70 | 57 | 215578178
ADP | A5HP5036A1 | H,TE36*36+TXV | A951X060BU4SA | 32200 | 29800 | 15.2 | 11.7 | 8.1 | 2.2 | 70 | 57 | 215578179
ADP | A5HP5036A1 | H,TE36*36+TXV | A951X080BU4SA | 33000 | 30200 | 15.2 | 11.7 | 8.1 | 2.2 | 69 | 56 | 215578180
ADP | A5HP5036A1 | H,TE36*36+TXV | A952V040BU3SA | 32400 | 30200 | 15.2 | 12 | 8.1 | 2.2 | 70 | 57 | 215578181
ADP | A5HP5036A1 | H,TE36*36+TXV | A952V040BU3SB | 32400 | 30200 | 15.2 | 12 | 8.1 | 2.2 | 70 | 57 | 215578182
ADP | A5HP5036A1 | H,TE36*36+TXV | A952V060BU4SA | 32800 | 30000 | 15.2 | 11.7 | 8.1 | 2.2 | 69 | 56 | 215578183
ADP | A5HP5036A1 | H,TE36*36+TXV | A952V060BU4SB | 33000 | 30400 | 15.2 | 12 | 8.1 | 2.2 | 69 | 56 | 215578184
ADP | A5HP5036A1 | H,TE36*36+TXV | A952V080BU4SA | 32000 | 29600 | 15.2 | 12 | 8.1 | 2.2 | 70 | 57 | 215578185
ADP | A5HP5036A1 | H,TE36*36+TXV | A952V080BU4SB | 32000 | 29600 | 15.2 | 11.7 | 8.1 | 2.2 | 70 | 57 | 215578186
ADP | A5HP5036A1 | H,TE36*36+TXV | A952V100CU5SA | 33600 | 29800 | 15.2 | 11.7 | 8.1 | 2.3 | 70 | 57 | 215578187
ADP | A5HP5036A1 | H,TE36*36+TXV | A952V100CU5SB | 33400 | 29800 | 15.2 | 11.7 | 8.1 | 2.3 | 70 | 57 | 215578188
ADP | A5HP5036A1 | H,TE36*36+TXV | L8V1C100U5VSB | 33600 | 29600 | 15.2 | 11.7 | 8.1 | 2.3 | 70 | 57 | 215578192
ADP | A5HP5042A1 | H,TE48*60+TXV | A801X120DM5SD | 40000 | 37800 | 15.2 | 11.7 | 8.1 | 2.1 | 65 | 50 | 215578210
ADP | A5HP5042A1 | H,TE48*60+TXV | A801X120DM5TD | 40000 | 37800 | 15.2 | 11.7 | 8.1 | 2.1 | 65 | 50 | 215578211
ADP | A5HP5042A1 | H,TE48*60+TXV | A951X060BU4SA | 39500 | 38000 | 15.2 | 11.7 | 8.1 | 2 | 66 | 51 | 215578213
ADP | A5HP5042A1 | H,TE2K*48+TXV | A951X080BU4SA | 38500 | 37400 | 15.2 | 11.7 | 8.1 | 2.1 | 65 | 50 | 215578214
ADP | A5HP5042A1 | H,TE48*60+TXV | A951X080BU4SA | 39000 | 37400 | 15.2 | 12 | 8.1 | 2.1 | 65 | 50 | 215578215
ADP | A5HP5042A1 | H,TE2K*48+TXV | A951X080CU5SA | 38500 | 37800 | 15.2 | 11.7 | 8.1 | 2.1 | 65 | 50 | 215578216
ADP | A5HP5042A1 | H,TE48*60+TXV | A951X080CU5SA | 39000 | 37800 | 15.2 | 12 | 8.1 | 2.1 | 65 | 50 | 215578217
ADP | 5A6H5048A1 | H,TE2K*48+TXV+P0V0D000M50SD |  | 44000 | 41000 | 15.2 | 11.7 | 8.1 | 2.2 | 67 | 52 | 215579471
ADP | 5A6H5060A1 | H,TE48*60+TXV+P0V0D000M50SD |  | 55000 | 51500 | 15.2 | 11.7 | 8.1 | 2.4 | 68 | 54 | 215579476
ADP | 5A6H5060A1 | H,TE49*60+TXV+P0V0D000M50SD |  | 55500 | 51500 | 15.2 | 11.7 | 8.1 | 2.4 | 68 | 54 | 215579477
ADP | 5A6H5024A1 | H,TE9J*36+TXV | S9X1B080U4PSB | 23200 | 20200 | 15.2 | 12 | 8.1 | 2.1 | 67 | 53 | 215579526
ADP | 5A6H5024A1 | H,TE9J*36+TXV | S9X2B080U4PSB | 23200 | 20200 | 15.2 | 12 | 8.1 | 2.1 | 67 | 53 | 215579529
ADP | 5TWR5048A1 | H,TE2K*48+TXV | S8X2D120M5PSC | 44000 | 41500 | 15.2 | 11.7 | 8.1 | 2.1 | 67 | 53 | 215577356
ADP | 5TWR5048A1 | H,TE2K*48+TXV | S8X2D120M5PTC | 44000 | 41500 | 15.2 | 11.7 | 8.1 | 2.1 | 67 | 53 | 215577357
ADP | 5TWR5048A1 | H,TE48*60+TXV | S9V2C080U5PSB | 44000 | 42000 | 15.2 | 11.7 | 8.1 | 2 | 68 | 53 | 215577377
ADP | 5TWR5048A1 | H,TE49*60+TXV | S9V2C080U5PSB | 44000 | 42000 | 15.2 | 12 | 8.1 | 2 | 68 | 53 | 215577378
ADP | 5TWR5048A1 | H,TE48*60+TXV | S9V2C080U5PSC | 44000 | 42000 | 15.2 | 11.7 | 8.1 | 2 | 68 | 53 | 215577380
ADP | 5TWR5048A1 | H,TE49*60+TXV | S9V2C080U5PSC | 44000 | 42000 | 15.2 | 12 | 8.1 | 2 | 68 | 53 | 215577381
ADP | 5TWR5048A1 | H,TE48*60+TXV | S9V2C100U4VSA | 43500 | 42000 | 15.2 | 11.7 | 8.1 | 2 | 68 | 53 | 215577383
ADP | 5TWR5048A1 | H,TE49*60+TXV | S9V2C100U4VSA | 43500 | 42000 | 15.2 | 12 | 8.1 | 2 | 68 | 53 | 215577384
ADP | 5TWR5048A1 | H,TE48*60+TXV | S9V2C100U4VSB | 43500 | 42000 | 15.2 | 11.7 | 8.1 | 2 | 68 | 53 | 215577386
ADP | 5TWR5048A1 | H,TE49*60+TXV | S9V2C100U4VSB | 43500 | 42000 | 15.2 | 12 | 8.1 | 2 | 68 | 53 | 215577387
ADP | 5TWR5048A1 | H,TE48*60+TXV | S9V2C100U5PSB | 44000 | 42000 | 15.2 | 11.7 | 8.1 | 2 | 68 | 53 | 215577389
ADP | 5TWR5048A1 | H,TE49*60+TXV | S9V2C100U5PSB | 44000 | 42000 | 15.2 | 12 | 8.1 | 2 | 68 | 53 | 215577390
ADP | 5TWR5048A1 | H,TE48*60+TXV | S9V2C100U5PSC | 44000 | 42000 | 15.2 | 11.7 | 8.1 | 2 | 68 | 53 | 215577392
ADP | 5TWR5048A1 | H,TE49*60+TXV | S9V2C100U5PSC | 44000 | 42000 | 15.2 | 12 | 8.1 | 2 | 68 | 53 | 215577393
ADP | 5TWR5048A1 | H,TE2K*48+TXV | S9V2D120U5PSB | 44000 | 41500 | 15.2 | 11.7 | 8.1 | 2.2 | 67 | 52 | 215577394
ADP | 5TWR5048A1 | H,TE2K*48+TXV | S9V2D120U5PSC | 44000 | 41500 | 15.2 | 11.7 | 8.1 | 2.2 | 67 | 52 | 215577395
ADP | 5TWR5048A1 | H,TE2K*48+TXV | S9V2D120U5VSA | 44000 | 41500 | 15.2 | 11.7 | 8.1 | 2.2 | 67 | 52 | 215577396
ADP | 5TWR5048A1 | H,TE2K*48+TXV | S9V2D120U5VSB | 43000 | 41000 | 15.2 | 11.7 | 8.1 | 2.2 | 67 | 53 | 215577397
ADP | 5TWR5048A1 | H,TE48*60+TXV | S9X1C100U5PSB | 43500 | 42000 | 15.2 | 11.7 | 8.1 | 2 | 67 | 52 | 215577408
ADP | 5TWR5048A1 | H,TE49*60+TXV | S9X1C100U5PSB | 43500 | 42000 | 15.2 | 12 | 8.1 | 2 | 67 | 52 | 215577409
ADP | 5TWR5048A1 | H,TE48*60+TXV | S9X1D120U5PSB | 45000 | 41500 | 15.2 | 11.7 | 8.1 | 2.2 | 67 | 52 | 215577410
ADP | 5TWR5048A1 | H,TE49*60+TXV | S9X1D120U5PSB | 45500 | 41500 | 15.2 | 12 | 8.1 | 2.2 | 67 | 52 | 215577411
ADP | 5TWR5048A1 | H,TE48*60+TXV | S9X2C100U5PSB | 43500 | 42000 | 15.2 | 11.7 | 8.1 | 2 | 67 | 52 | 215577422
ADP | 5TWR5048A1 | H,TE49*60+TXV | S9X2C100U5PSB | 43500 | 42000 | 15.2 | 12 | 8.1 | 2 | 67 | 52 | 215577423
ADP | A5HP5042A1 | H,TE48*60+TXV | A951X120DU5SA | 39500 | 37400 | 15.2 | 11.7 | 8.1 | 2.2 | 66 | 51 | 215578220
ADP | A5HP5042A1 | H,TE2K*48+TXV | A952V060BU4SA | 39000 | 38000 | 15.2 | 11.7 | 8.1 | 2.1 | 66 | 51 | 215578221
ADP | A5HP5042A1 | H,TE48*60+TXV | A952V060BU4SA | 39500 | 38000 | 15.2 | 12 | 8.1 | 2.1 | 66 | 51 | 215578222
ADP | A5HP5042A1 | H,TE48*60+TXV | A952V060BU4SB | 39000 | 37800 | 15.2 | 12 | 8.1 | 2.1 | 65 | 50 | 215578224
ADP | A5HP5042A1 | H,TE2K*48+TXV | A952V080BU4SA | 38500 | 37400 | 15.2 | 11.7 | 8.1 | 2.1 | 65 | 51 | 215578225
ADP | A5HP5042A1 | H,TE48*60+TXV | A952V080BU4SA | 39000 | 37400 | 15.2 | 12 | 8.1 | 2.1 | 65 | 51 | 215578226
ADP | A5HP5042A1 | H,TE2K*48+TXV | A952V080BU4SB | 38500 | 38000 | 15.2 | 11.7 | 8.1 | 2.1 | 66 | 51 | 215578227
ADP | A5HP5042A1 | H,TE48*60+TXV | A952V080BU4SB | 39000 | 38000 | 15.2 | 12 | 8.1 | 2.1 | 66 | 51 | 215578228
ADP | A5HP5042A1 | H,TE2K*48+TXV | A952V100CD5SA | 37400 | 36800 | 15.2 | 11.7 | 8.1 | 2.1 | 66 | 52 | 215578229
ADP | A5HP5042A1 | H,TE48*60+TXV | A952V100CD5SA | 37800 | 36800 | 15.2 | 11.7 | 8.1 | 2.1 | 66 | 52 | 215578230
ADP | A5HP5042A1 | H,TE2K*48+TXV | A952V100CD5SB | 37600 | 37400 | 15.2 | 11.7 | 8.1 | 2.1 | 66 | 52 | 215578231
ADP | A5HP5042A1 | H,TE48*60+TXV | A952V100CD5SB | 38000 | 37400 | 15.2 | 11.7 | 8.1 | 2.1 | 66 | 52 | 215578232
ADP | A5HP5042A1 | H,TE2K*48+TXV | A952V120DU5SA | 39500 | 37400 | 15.2 | 11.7 | 8.1 | 2.2 | 65 | 49 | 215578235
ADP | A5HP5042A1 | H,TE48*60+TXV | A952V120DU5SA | 40000 | 37400 | 15.2 | 11.7 | 8.1 | 2.2 | 65 | 49 | 215578236
ADP | A5HP5048A1 | H,TE48*60+TXV | A951X080CU5SA | 44000 | 42000 | 15.2 | 11.7 | 8.1 | 2 | 68 | 53 | 215578267
ADP | A5HP5048A1 | H,TE48*60+TXV | A951X100CU5SA | 43500 | 42000 | 15.2 | 11.7 | 8.1 | 2 | 67 | 52 | 215578269
ADP | A5HP5048A1 | H,TE48*60+TXV | A951X120DU5SA | 44500 | 41500 | 15.2 | 11.7 | 8.1 | 2.2 | 67 | 52 | 215578270
ADP | A5HP5048A1 | H,TE48*60+TXV | A952V080CU5SA | 44000 | 42000 | 15.2 | 11.7 | 8.1 | 2 | 68 | 53 | 215578280
ADP | A5HP5048A1 | H,TE48*60+TXV | A952V100CU5SA | 44000 | 42000 | 15.2 | 11.7 | 8.1 | 2 | 68 | 53 | 215578284
ADP | A5HP5048A1 | H,TE48*60+TXV | A952V100CU5SB | 44000 | 42000 | 15.2 | 11.7 | 8.1 | 2 | 68 | 53 | 215578286
ADP | A5HP5060A1 | H,TE48*60+TXV | A801X120DM5TD | 53000 | 51000 | 15.2 | 11.7 | 8.1 | 2.4 | 69 | 55 | 215578297
ADP | A5HP5060A1 | H,TE48*60+TXV | A951X120DU5SA | 53500 | 51000 | 15.2 | 11.7 | 8.1 | 2.4 | 69 | 55 | 215578299
ADP | A5HP5060A1 | H,TE48*60+TXV | A952V120DU5SA | 53000 | 50500 | 15.2 | 11.7 | 8.1 | 2.4 | 69 | 55 | 215578300
ADP | A5HP5060A1 | H,TE48*60+TXV | A952V120DU5SB | 53000 | 50500 | 15.2 | 11.7 | 8.1 | 2.4 | 69 | 55 | 215578301
ADP | A5HP5024A1 | H,TE36*36+TXV | A951X080BU4SA | 23400 | 20200 | 15.2 | 12 | 8.1 | 2.1 | 67 | 53 | 215578323
ADP | A5HP5036A1 | H,TE36*36+TXV | A951X040BU3SA | 32400 | 30200 | 15.2 | 12 | 8.1 | 2.2 | 70 | 57 | 215578355
ADP | A5HP5036A1 | H,TE36*36+TXV | A951X060BU4SA | 32200 | 29800 | 15.2 | 11.7 | 8.1 | 2.2 | 70 | 57 | 215578356
ADP | A5HP5036A1 | H,TE36*36+TXV | A951X080BU4SA | 33000 | 30200 | 15.2 | 11.7 | 8.1 | 2.2 | 69 | 56 | 215578357
ADP | A5HP5036A1 | H,TE36*36+TXV | A952V040BU3SA | 32400 | 30200 | 15.2 | 12 | 8.1 | 2.2 | 70 | 57 | 215578358
ADP | A5HP5036A1 | H,TE36*36+TXV | A952V040BU3SB | 32400 | 30200 | 15.2 | 12 | 8.1 | 2.2 | 70 | 57 | 215578359
ADP | A5HP5036A1 | H,TE36*36+TXV | A952V060BU4SA | 32800 | 30000 | 15.2 | 11.7 | 8.1 | 2.2 | 69 | 56 | 215578360
ADP | A5HP5036A1 | H,TE36*36+TXV | A952V060BU4SB | 33000 | 30400 | 15.2 | 12 | 8.1 | 2.2 | 69 | 56 | 215578361
ADP | A5HP5024A1 | H,TE9J*36+TXV | A951X080BU4SA | 23200 | 20200 | 15.2 | 12 | 8.1 | 2.1 | 67 | 53 | 215579546
ADP | A5HP5036A1 | H,TE9J*36+TXV | A951X040BU3SA | 32400 | 30200 | 15.2 | 11.7 | 8.1 | 2.2 | 70 | 57 | 215579572
ADP | A5HP5036A1 | H,TE9J*36+TXV | A951X060BU4SA | 32200 | 29800 | 15.2 | 11.7 | 8.1 | 2.2 | 70 | 57 | 215579573
ADP | A5HP5036A1 | H,TE9J*36+TXV | A951X080BU4SA | 33000 | 30200 | 15.2 | 11.7 | 8.1 | 2.2 | 69 | 56 | 215579574
ADP | A5HP5036A1 | H,TE9J*36+TXV | A952V040BU3SB | 32400 | 30200 | 15.2 | 11.7 | 8.1 | 2.2 | 70 | 57 | 215579576
ADP | A5HP5036A1 | H,TE9J*36+TXV | A952V040BU3SA | 32400 | 30200 | 15.2 | 11.7 | 8.1 | 2.2 | 70 | 57 | 215579575
ADP | A5HP5036A1 | H,TE9J*36+TXV | A952V060BU4SA | 32800 | 30000 | 15.2 | 11.7 | 8.1 | 2.2 | 69 | 56 | 215579577
ADP | A5HP5036A1 | H,TE9J*36+TXV | A952V060BU4SB | 33000 | 30400 | 15.2 | 11.7 | 8.1 | 2.2 | 69 | 56 | 215579578
ADP | A5HP5036A1 | H,TE9J*36+TXV | A952V080BU4SA | 32000 | 29600 | 15.2 | 12 | 8.1 | 2.2 | 70 | 57 | 215579579
ADP | A5HP5036A1 | H,TE9J*36+TXV | A952V080BU4SB | 32000 | 29600 | 15.2 | 11.7 | 8.1 | 2.2 | 70 | 57 | 215579580
ADP | A5HP5036A1 | H,TE9J*36+TXV | A952V100CU5SA | 33200 | 29800 | 15.2 | 11.7 | 8.1 | 2.3 | 70 | 57 | 215579581
ADP | A5HP5036A1 | H,TE9J*36+TXV | A952V100CU5SB | 33000 | 29800 | 15.2 | 11.7 | 8.1 | 2.3 | 70 | 57 | 215579582
ADP | A5HP5036A1 | H,TE9J*36+TXV | L8V1C100U5VSB | 33200 | 29600 | 15.2 | 11.7 | 8.1 | 2.3 | 70 | 57 | 215579585
ADP | A5HP5042A1 | H,TE49*48+TXV | A801X120DM5SD | 40500 | 37800 | 15.2 | 12 | 8.1 | 2.1 | 65 | 50 | 215579598
ADP | A5HP5042A1 | H,TE49*48+TXV | A801X120DM5TD | 40500 | 37800 | 15.2 | 12 | 8.1 | 2.1 | 65 | 50 | 215579599
ADP | A5HP5042A1 | H,TE49*48+TXV | A951X060BU4SA | 39500 | 38000 | 15.2 | 12 | 8.1 | 2 | 66 | 51 | 215579601
ADP | A5HP5042A1 | H,TE49*48+TXV | A951X080BU4SA | 39000 | 37400 | 15.2 | 12 | 8.1 | 2.1 | 65 | 50 | 215579602
ADP | A5HP5042A1 | H,TE49*48+TXV | A951X080CU5SA | 39000 | 37800 | 15.2 | 12 | 8.1 | 2.1 | 65 | 50 | 215579603
ADP | A5HP5042A1 | H,TE49*48+TXV | A951X120DU5SA | 40000 | 37400 | 15.2 | 12 | 8.1 | 2.2 | 66 | 51 | 215579605
ADP | A5HP5042A1 | H,TE36*48+TXV | A952V060BU4SA | 39000 | 38000 | 15.2 | 11.7 | 8.1 | 2.1 | 66 | 51 | 215579606
ADP | A5HP5042A1 | H,TE49*48+TXV | A952V060BU4SA | 39500 | 38000 | 15.2 | 12 | 8.1 | 2.1 | 66 | 51 | 215579607
ADP | 5TWR5048A1 | H,TE48*60+TXV | S9X2D120U5PSB | 45000 | 41500 | 15.2 | 11.7 | 8.1 | 2.2 | 67 | 52 | 215577424
ADP | 5TWR5048A1 | H,TE49*60+TXV | S9X2D120U5PSB | 45500 | 41500 | 15.2 | 12 | 8.1 | 2.2 | 67 | 52 | 215577425
ADP | 5TWR5060A1 | H,TE48*60+TXV | S9V2D120U5PSB | 53000 | 50500 | 15.2 | 11.7 | 8.1 | 2.4 | 69 | 55 | 215577448
ADP | 5TWR5060A1 | H,TE49*60+TXV | S9V2D120U5PSB | 53500 | 50500 | 15.2 | 11.7 | 8.1 | 2.4 | 69 | 55 | 215577449
ADP | 5TWR5060A1 | H,TE48*60+TXV | S9V2D120U5PSC | 53000 | 50500 | 15.2 | 11.7 | 8.1 | 2.4 | 69 | 55 | 215577450
ADP | 5TWR5060A1 | H,TE49*60+TXV | S9V2D120U5PSC | 53500 | 50500 | 15.2 | 11.7 | 8.1 | 2.4 | 69 | 55 | 215577451
ADP | 5TWR5060A1 | H,TE48*60+TXV | S9V2D120U5VSA | 53000 | 50500 | 15.2 | 11.7 | 8.1 | 2.4 | 69 | 55 | 215577452
ADP | 5TWR5060A1 | H,TE49*60+TXV | S9V2D120U5VSA | 53500 | 50500 | 15.2 | 11.7 | 8.1 | 2.4 | 69 | 55 | 215577453
ADP | 5TWR5060A1 | H,TE48*60+TXV | S9V2D120U5VSB | 53000 | 50500 | 15.2 | 11.7 | 8.1 | 2.4 | 69 | 55 | 215577454
ADP | 5TWR5060A1 | H,TE49*60+TXV | S9V2D120U5VSB | 53500 | 50500 | 15.2 | 11.7 | 8.1 | 2.4 | 69 | 55 | 215577455
ADP | 5TWR5060A1 | H,TE49*60+TXV | S9X1D120U5PSB | 54000 | 51000 | 15.2 | 11.7 | 8.1 | 2.3 | 69 | 55 | 215577459
ADP | 5TWR5060A1 | H,TE49*60+TXV | S9X2D120U5PSB | 54000 | 51000 | 15.2 | 11.7 | 8.1 | 2.3 | 69 | 55 | 215577463
ADP | 5TWR5024A1 | H,TE36*36+TXV | *UHMC100ACV4 | 23200 | 19600 | 15.2 | 11.7 | 8.1 | 2.1 | 67 | 54 | 215577471
ADP | 5TWR5024A1 | H,TE36*36+TXV | *UHMC100CCV4 | 23200 | 19600 | 15.2 | 11.7 | 8.1 | 2.1 | 67 | 54 | 215577472
ADP | A5HP5042A1 | H,TE49*48+TXV | A952V080BU4SA | 39000 | 37400 | 15.2 | 12 | 8.1 | 2.1 | 65 | 51 | 215579610
ADP | A5HP5042A1 | H,TE49*48+TXV | A952V080BU4SB | 39000 | 38000 | 15.2 | 12 | 8.1 | 2.1 | 66 | 51 | 215579611
ADP | A5HP5042A1 | H,TE36*48+TXV | A952V080CU5SA | 39500 | 37800 | 15.2 | 11.7 | 8.1 | 2.1 | 65 | 50 | 215579612
ADP | A5HP5042A1 | H,TE49*48+TXV | A952V100CD5SA | 37800 | 36800 | 15.2 | 12 | 8.1 | 2.1 | 66 | 52 | 215579614
ADP | A5HP5042A1 | H,TE49*48+TXV | A952V100CD5SB | 38000 | 37400 | 15.2 | 12 | 8.1 | 2.1 | 66 | 52 | 215579616
ADP | A5HP5042A1 | H,TE49*48+TXV | A952V120DD5SA | 37800 | 35800 | 15.2 | 11.7 | 8.1 | 2.1 | 66 | 52 | 215579617
ADP | A5HP5042A1 | H,TE49*48+TXV | A952V120DD5SB | 37800 | 35800 | 15.2 | 11.7 | 8.1 | 2.1 | 66 | 52 | 215579618
ADP | A5HP5048A1 | H,TE49*48+TXV | A951X080CU5SA | 44000 | 42000 | 15.2 | 12 | 8.1 | 2 | 68 | 53 | 215579642
ADP | A5HP5048A1 | H,TE49*48+TXV | A951X100CU5SA | 43500 | 42000 | 15.2 | 12 | 8.1 | 2 | 67 | 52 | 215579644
ADP | A5HP5048A1 | H,TE49*48+TXV | A951X120DU5SA | 45000 | 41500 | 15.2 | 12 | 8.1 | 2.2 | 67 | 52 | 215579645
ADP | A5HP5048A1 | H,TE49*48+TXV | A952V080CU5SA | 44000 | 42000 | 15.2 | 12 | 8.1 | 2 | 68 | 53 | 215579653
ADP | 5TWR5042A1 | H,TE36*48+TXV | L8V1C100U5VSB | 39500 | 38000 | 15.2 | 11.7 | 8.1 | 2.1 | 65 | 49 | 215579045
ADP | 5TWR5036A1 | H,TE9J*36+TXV | S9X2C080U5PSB | 32800 | 29600 | 15.2 | 11.7 | 8.1 | 2.3 | 69 | 56 | 215579042
ADP | 5TWR5036A1 | H,TE9J*36+TXV | S9X1C080U5PSB | 32800 | 29600 | 15.2 | 11.7 | 8.1 | 2.3 | 69 | 56 | 215579038
ADP | 5TWR5036A1 | H,TE9J*36+TXV | S9V2C100U5PSC | 33200 | 29800 | 15.2 | 11.7 | 8.1 | 2.3 | 68 | 56 | 215579031
ADP | 5TWR5036A1 | H,TE9J*36+TXV | S9V2C100U5PSB | 33200 | 29800 | 15.2 | 11.7 | 8.1 | 2.3 | 68 | 56 | 215579030
ADP | 5TWR5036A1 | H,TE9J*36+TXV | S9V2C100U4VSB | 33000 | 30000 | 15.2 | 11.7 | 8.1 | 2.3 | 70 | 57 | 215579029
ADP | 5TWR5036A1 | H,TE9J*36+TXV | S9V2C100U4VSA | 32400 | 29400 | 15.2 | 11.7 | 8.1 | 2.3 | 69 | 57 | 215579028
ADP | 5TWR5036A1 | H,TE9J*36+TXV | S9V2C080U5PSC | 33200 | 29800 | 15.2 | 11.7 | 8.1 | 2.3 | 68 | 56 | 215579027
ADP | 5TWR5036A1 | H,TE9J*36+TXV | S9V2C080U5PSB | 33200 | 29800 | 15.2 | 11.7 | 8.1 | 2.3 | 68 | 56 | 215579026
ADP | 5TWR5036A1 | H,TE9J*36+TXV | S9V2B080U4VSB | 32400 | 30000 | 15.2 | 11.7 | 8.1 | 2.2 | 69 | 57 | 215579025
ADP | 5TWR5036A1 | H,TE9J*36+TXV | S9V2B080U4VSA | 32400 | 30000 | 15.2 | 11.7 | 8.1 | 2.2 | 69 | 57 | 215579024
ADP | 5TWR5036A1 | H,TE9J*36+TXV | S9V2B080U4PSC | 32800 | 30200 | 15.2 | 11.7 | 8.1 | 2.2 | 69 | 56 | 215579023
ADP | 5TWR5036A1 | H,TE9J*36+TXV | S9V2B080U4PSB | 32600 | 30000 | 15.2 | 11.7 | 8.1 | 2.2 | 69 | 56 | 215579022
ADP | 5TWR5036A1 | H,TE9J*36+TXV | S9V2B060U4PSB | 32600 | 30000 | 15.2 | 11.7 | 8.1 | 2.2 | 69 | 57 | 215579020
ADP | 5TWR5036A1 | H,TE9J*36+TXV | S8X2B060M4PTC | 32800 | 30200 | 15.2 | 11.7 | 8.1 | 2.2 | 69 | 57 | 215579009
ADP | 5TWR5036A1 | H,TE9J*36+TXV | S8X2B060M4PSC | 32800 | 30200 | 15.2 | 11.7 | 8.1 | 2.2 | 69 | 57 | 215579008
ADP | 5TWR5036A1 | H,TE9J*36+TXV | S8X1B060M4PTC | 32800 | 30200 | 15.2 | 11.7 | 8.1 | 2.2 | 69 | 57 | 215579001
ADP | 5TWR5036A1 | H,TE9J*36+TXV | S8X1B060M4PSC | 32800 | 30200 | 15.2 | 11.7 | 8.1 | 2.2 | 69 | 57 | 215579000
ADP | 5TWR5036A1 | H,TE9J*36+TXV | S8V2C100M5PDB | 33000 | 29800 | 15.2 | 11.7 | 8.1 | 2.3 | 69 | 56 | 215578993
ADP | 5TWR5036A1 | H,TE9J*36+TXV | S8V2C100M5PCB | 33000 | 29800 | 15.2 | 11.7 | 8.1 | 2.3 | 69 | 56 | 215578992
ADP | 5TWR5036A1 | H,TE9J*36+TXV | S8V2C080M5PDB | 33000 | 29800 | 15.2 | 11.7 | 8.1 | 2.3 | 69 | 56 | 215578991
ADP | 5TWR5036A1 | H,TE9J*36+TXV | S8V2C080M5PCB | 33000 | 29800 | 15.2 | 11.7 | 8.1 | 2.3 | 69 | 56 | 215578990
ADP | 5TWR5036A1 | H,TE9J*36+TXV | S8V2B080M4PDB | 32800 | 30000 | 15.2 | 11.7 | 8.1 | 2.2 | 69 | 57 | 215578989
ADP | 5TWR5036A1 | H,TE9J*36+TXV | S8V2B080M4PDA | 33000 | 30200 | 15.2 | 11.7 | 8.1 | 2.2 | 69 | 56 | 215578988
ADP | 5TWR5036A1 | H,TE9J*36+TXV | S8V2B080M4PCB | 32800 | 30000 | 15.2 | 11.7 | 8.1 | 2.2 | 69 | 57 | 215578987
ADP | 5TWR5036A1 | H,TE9J*36+TXV | S8V2B080M4PCA | 33000 | 30200 | 15.2 | 11.7 | 8.1 | 2.2 | 69 | 56 | 215578986
ADP | 5TWR5036A1 | H,TE9J*36+TXV | S8V2B060M4PDA | 33000 | 30200 | 15.2 | 11.7 | 8.1 | 2.2 | 69 | 56 | 215578984
ADP | 5TWR5036A1 | H,TE9J*36+TXV | S8V2B060M4PCA | 33000 | 30200 | 15.2 | 11.7 | 8.1 | 2.2 | 69 | 56 | 215578982
ADP | 5TWR5036A1 | H,TE9J*36+TXV | L8V1C100U5VSB | 33200 | 29600 | 15.2 | 11.7 | 8.1 | 2.3 | 69 | 56 | 215578979
ADP | 5TWR5036A1 | H,TE9J*36+TXV | *UHMC100CCV4 | 33200 | 29800 | 15.2 | 11.7 | 8.1 | 2.3 | 68 | 56 | 215578975
ADP | 5A6H5024A1 | H,TE36*36+TXV | S9X2B080U4PSB | 23400 | 20200 | 15.2 | 12 | 8.1 | 2.1 | 67 | 53 | 215578124
ADP | 5A6H5024A1 | H,TE36*36+TXV | S9X1B080U4PSB | 23400 | 20200 | 15.2 | 12 | 8.1 | 2.1 | 67 | 53 | 215578120
ADP | 5A6H5024A1 | H,TE36*36+TXV | *UHMC100CCV4 | 23200 | 19600 | 15.2 | 11.7 | 8.1 | 2.1 | 67 | 54 | 215578078
ADP | 5A6H5024A1 | H,TE36*36+TXV | *UHMC100ACV4 | 23200 | 19600 | 15.2 | 11.7 | 8.1 | 2.1 | 67 | 54 | 215578077
ADP | 5TWR5042A1 | H,TE36*48+TXV | S9V2C100U5PSC | 39500 | 38000 | 15.2 | 11.7 | 8.1 | 2.1 | 65 | 49 | 215579083
ADP | A5HP5060A1 | H,TE49*60+TXV | A952V120DU5SB | 53500 | 50500 | 15.2 | 11.7 | 8.1 | 2.4 | 69 | 55 | 215578537
ADP | A5HP5060A1 | H,TE49*60+TXV | A952V120DU5SA | 53500 | 50500 | 15.2 | 11.7 | 8.1 | 2.4 | 69 | 55 | 215578536
ADP | A5HP5060A1 | H,TE49*60+TXV | A951X120DU5SA | 54000 | 51000 | 15.2 | 11.7 | 8.1 | 2.4 | 69 | 55 | 215578535
ADP | A5HP5060A1 | H,TE49*60+TXV | A801X120DM5TD | 53500 | 51000 | 15.2 | 11.7 | 8.1 | 2.4 | 69 | 55 | 215578533
ADP | A5HP5048A1 | H,TE49*60+TXV | A952V100CU5SB | 44000 | 42000 | 15.2 | 12 | 8.1 | 2 | 68 | 53 | 215578527
ADP | A5HP5048A1 | H,TE49*60+TXV | A952V100CU5SA | 44000 | 42000 | 15.2 | 12 | 8.1 | 2 | 68 | 53 | 215578526
ADP | A5HP5048A1 | H,TE49*60+TXV | A952V080CU5SA | 44000 | 42000 | 15.2 | 12 | 8.1 | 2 | 68 | 53 | 215578524
ADP | A5HP5048A1 | H,TE49*60+TXV | A951X120DU5SA | 45000 | 41500 | 15.2 | 12 | 8.1 | 2.2 | 67 | 52 | 215578519
ADP | A5HP5048A1 | H,TE49*60+TXV | A951X100CU5SA | 43500 | 42000 | 15.2 | 12 | 8.1 | 2 | 67 | 52 | 215578518
ADP | A5HP5048A1 | H,TE49*60+TXV | A951X080CU5SA | 44000 | 42000 | 15.2 | 12 | 8.1 | 2 | 68 | 53 | 215578517
ADP | 5A6H5042A1 | H,TE49*60+TXV | S8V2B080M4PCA | 39500 | 37800 | 15.2 | 12 | 8.1 | 2.1 | 65 | 50 | 215577708
ADP | 5A6H5042A1 | H,TE48*60+TXV | S8V2B080M4PCA | 39500 | 37800 | 15.2 | 12 | 8.1 | 2.1 | 65 | 50 | 215577707
ADP | 5A6H5042A1 | H,TE2K*48+TXV | S8V2B080M4PCA | 39000 | 37800 | 15.2 | 11.7 | 8.1 | 2.1 | 65 | 50 | 215577706
ADP | 5A6H5042A1 | H,TE48*60+TXV | S8V2B060M4PDA | 39500 | 37800 | 15.2 | 12 | 8.1 | 2.1 | 65 | 50 | 215577701
ADP | 5A6H5042A1 | H,TE48*60+TXV | S8V2B060M4PCA | 39500 | 37800 | 15.2 | 12 | 8.1 | 2.1 | 65 | 50 | 215577695
ADP | 5A6H5042A1 | H,TE48*60+TXV | *UHMD120CCV5 | 40000 | 37800 | 15.2 | 11.7 | 8.1 | 2.2 | 64 | 49 | 215577684
ADP | 5A6H5042A1 | H,TE2K*48+TXV | *UHMD120CCV5 | 39500 | 37800 | 15.2 | 11.7 | 8.1 | 2.2 | 64 | 49 | 215577683
ADP | 5A6H5042A1 | H,TE48*60+TXV | *UHMD120ACV5 | 40500 | 37800 | 15.2 | 11.7 | 8.1 | 2.2 | 64 | 49 | 215577682
ADP | 5A6H5042A1 | H,TE49*60+TXV | *UHMC100CCV4 | 40000 | 37800 | 15.2 | 12 | 8.1 | 2.1 | 65 | 50 | 215577680
ADP | 5A6H5042A1 | H,TE48*60+TXV | *UHMC100CCV4 | 40000 | 37800 | 15.2 | 12 | 8.1 | 2.1 | 65 | 50 | 215577679
ADP | 5A6H5042A1 | H,TE2K*48+TXV | *UHMC100CCV4 | 39500 | 37800 | 15.2 | 11.7 | 8.1 | 2.1 | 65 | 50 | 215577678
ADP | 5A6H5042A1 | H,TE49*60+TXV | *UHMC100ACV4 | 40000 | 37800 | 15.2 | 12 | 8.1 | 2.1 | 65 | 50 | 215577677
ADP | 5A6H5042A1 | H,TE48*60+TXV | *UHMC100ACV4 | 40000 | 37800 | 15.2 | 12 | 8.1 | 2.1 | 65 | 50 | 215577676
ADP | 5A6H5042A1 | H,TE2K*48+TXV | *UHMC100ACV4 | 39500 | 37800 | 15.2 | 11.7 | 8.1 | 2.1 | 65 | 50 | 215577675
ADP | 5A6H5036A1 | H,TE36*36+TXV | S9X2C080U5PSB | 33200 | 29600 | 15.2 | 11.7 | 8.1 | 2.3 | 69 | 56 | 215577672
ADP | 5A6H5036A1 | H,TE36*36+TXV | S9X1C080U5PSB | 33200 | 29600 | 15.2 | 11.7 | 8.1 | 2.3 | 69 | 56 | 215577668
ADP | 5A6H5036A1 | H,TE36*36+TXV | S9V2C100U5PSC | 33600 | 29800 | 15.2 | 11.7 | 8.1 | 2.3 | 68 | 56 | 215577661
ADP | 5A6H5036A1 | H,TE36*36+TXV | S9V2C100U5PSB | 33600 | 29800 | 15.2 | 11.7 | 8.1 | 2.3 | 68 | 56 | 215577660
ADP | 5A6H5036A1 | H,TE36*36+TXV | S9V2C100U4VSB | 33400 | 30000 | 15.2 | 11.7 | 8.1 | 2.3 | 70 | 57 | 215577659
ADP | 5A6H5036A1 | H,TE36*36+TXV | S9V2C100U4VSA | 32800 | 29400 | 15.2 | 11.7 | 8.1 | 2.3 | 69 | 57 | 215577658
ADP | 5A6H5036A1 | H,TE36*36+TXV | S9V2C080U5PSC | 33600 | 29800 | 15.2 | 11.7 | 8.1 | 2.3 | 68 | 56 | 215577657
ADP | 5A6H5036A1 | H,TE36*36+TXV | S9V2C080U5PSB | 33600 | 29800 | 15.2 | 11.7 | 8.1 | 2.3 | 68 | 56 | 215577656
ADP | 5A6H5036A1 | H,TE36*36+TXV | S9V2B080U4VSB | 32400 | 30000 | 15.2 | 11.7 | 8.1 | 2.2 | 69 | 57 | 215577655
ADP | 5A6H5036A1 | H,TE36*36+TXV | S9V2B080U4VSA | 32400 | 30000 | 15.2 | 11.7 | 8.1 | 2.2 | 69 | 57 | 215577654
ADP | 5A6H5036A1 | H,TE36*36+TXV | S9V2B080U4PSC | 32800 | 30200 | 15.2 | 11.7 | 8.1 | 2.2 | 69 | 56 | 215577653
ADP | 5A6H5036A1 | H,TE36*36+TXV | S9V2B080U4PSB | 32600 | 30000 | 15.2 | 11.7 | 8.1 | 2.2 | 69 | 56 | 215577652
ADP | 5A6H5036A1 | H,TE36*36+TXV | S9V2B060U4PSB | 32600 | 30000 | 15.2 | 12 | 8.1 | 2.2 | 69 | 57 | 215577650
ADP | A5HP5048A1 | H,TE49*48+TXV | A952V100CU5SB | 44000 | 42000 | 15.2 | 12 | 8.1 | 2 | 68 | 53 | 215579793
ADP | A5HP5048A1 | H,TE49*48+TXV | A952V100CU5SA | 44000 | 42000 | 15.2 | 12 | 8.1 | 2 | 68 | 53 | 215579791
ADP | A5HP5048A1 | H,TE49*48+TXV | A952V080CU5SA | 44000 | 42000 | 15.2 | 12 | 8.1 | 2 | 68 | 53 | 215579787
ADP | A5HP5048A1 | H,TE49*48+TXV | A951X120DU5SA | 45000 | 41500 | 15.2 | 12 | 8.1 | 2.2 | 67 | 52 | 215579779
ADP | A5HP5048A1 | H,TE49*48+TXV | A951X100CU5SA | 43500 | 42000 | 15.2 | 12 | 8.1 | 2 | 67 | 52 | 215579778
ADP | A5HP5048A1 | H,TE49*48+TXV | A951X080CU5SA | 44000 | 42000 | 15.2 | 12 | 8.1 | 2 | 68 | 53 | 215579776
ADP | A5HP5042A1 | H,TE49*48+TXV | A952V120DD5SB | 37800 | 35800 | 15.2 | 11.7 | 8.1 | 2.1 | 66 | 52 | 215579752
ADP | A5HP5042A1 | H,TE48*60+TXV | A952V120DU5SA | 40000 | 37400 | 15.2 | 11.7 | 8.1 | 2.2 | 65 | 49 | 215578413
ADP | A5HP5042A1 | H,TE2K*48+TXV | A952V120DU5SA | 39500 | 37400 | 15.2 | 11.7 | 8.1 | 2.2 | 65 | 49 | 215578412
ADP | A5HP5042A1 | H,TE48*60+TXV | A952V100CD5SB | 38000 | 37400 | 15.2 | 11.7 | 8.1 | 2.1 | 66 | 52 | 215578409
ADP | A5HP5042A1 | H,TE2K*48+TXV | A952V100CD5SB | 37600 | 37400 | 15.2 | 11.7 | 8.1 | 2.1 | 66 | 52 | 215578408
ADP | A5HP5042A1 | H,TE48*60+TXV | A952V100CD5SA | 37800 | 36800 | 15.2 | 11.7 | 8.1 | 2.1 | 66 | 52 | 215578407
ADP | A5HP5042A1 | H,TE2K*48+TXV | A952V100CD5SA | 37400 | 36800 | 15.2 | 11.7 | 8.1 | 2.1 | 66 | 52 | 215578406
ADP | A5HP5042A1 | H,TE48*60+TXV | A952V080BU4SB | 39000 | 38000 | 15.2 | 12 | 8.1 | 2.1 | 66 | 51 | 215578405
ADP | A5HP5042A1 | H,TE2K*48+TXV | A952V080BU4SB | 38500 | 38000 | 15.2 | 11.7 | 8.1 | 2.1 | 66 | 51 | 215578404
ADP | A5HP5042A1 | H,TE48*60+TXV | A952V080BU4SA | 39000 | 37400 | 15.2 | 12 | 8.1 | 2.1 | 65 | 51 | 215578403
ADP | A5HP5042A1 | H,TE2K*48+TXV | A952V080BU4SA | 38500 | 37400 | 15.2 | 11.7 | 8.1 | 2.1 | 65 | 51 | 215578402
ADP | A5HP5042A1 | H,TE48*60+TXV | A952V060BU4SB | 39000 | 37800 | 15.2 | 12 | 8.1 | 2.1 | 65 | 50 | 215578401
ADP | A5HP5042A1 | H,TE48*60+TXV | A952V060BU4SA | 39500 | 38000 | 15.2 | 12 | 8.1 | 2.1 | 66 | 51 | 215578399
ADP | A5HP5042A1 | H,TE2K*48+TXV | A952V060BU4SA | 39000 | 38000 | 15.2 | 11.7 | 8.1 | 2.1 | 66 | 51 | 215578398
ADP | A5HP5042A1 | H,TE48*60+TXV | A951X120DU5SA | 39500 | 37400 | 15.2 | 11.7 | 8.1 | 2.2 | 66 | 51 | 215578397
ADP | A5HP5042A1 | H,TE48*60+TXV | A951X080CU5SA | 39000 | 37800 | 15.2 | 12 | 8.1 | 2.1 | 65 | 50 | 215578394
ADP | A5HP5042A1 | H,TE2K*48+TXV | A951X080CU5SA | 38500 | 37800 | 15.2 | 11.7 | 8.1 | 2.1 | 65 | 50 | 215578393
ADP | A5HP5042A1 | H,TE48*60+TXV | A951X080BU4SA | 39000 | 37400 | 15.2 | 12 | 8.1 | 2.1 | 65 | 50 | 215578392
ADP | A5HP5042A1 | H,TE2K*48+TXV | A951X080BU4SA | 38500 | 37400 | 15.2 | 11.7 | 8.1 | 2.1 | 65 | 50 | 215578391
ADP | A5HP5042A1 | H,TE48*60+TXV | A951X060BU4SA | 39500 | 38000 | 15.2 | 11.7 | 8.1 | 2 | 66 | 51 | 215578390
ADP | A5HP5042A1 | H,TE48*60+TXV | A801X120DM5TD | 40000 | 37800 | 15.2 | 11.7 | 8.1 | 2.1 | 65 | 50 | 215578388
ADP | A5HP5042A1 | H,TE48*60+TXV | A801X120DM5SD | 40000 | 37800 | 15.2 | 11.7 | 8.1 | 2.1 | 65 | 50 | 215578387
ADP | A5HP5036A1 | H,TE36*36+TXV | L8V1C100U5VSB | 33600 | 29600 | 15.2 | 11.7 | 8.1 | 2.3 | 70 | 57 | 215578369
ADP | A5HP5036A1 | H,TE36*36+TXV | A952V100CU5SB | 33400 | 29800 | 15.2 | 11.7 | 8.1 | 2.3 | 70 | 57 | 215578365
ADP | A5HP5036A1 | H,TE36*36+TXV | A952V080BU4SB | 32000 | 29600 | 15.2 | 11.7 | 8.1 | 2.2 | 70 | 57 | 215578363
ADP | A5HP5036A1 | H,TE36*36+TXV | A952V100CU5SA | 33600 | 29800 | 15.2 | 11.7 | 8.1 | 2.3 | 70 | 57 | 215578364
ADP | A5HP5036A1 | H,TE36*36+TXV | A952V080BU4SA | 32000 | 29600 | 15.2 | 12 | 8.1 | 2.2 | 70 | 57 | 215578362
ADP | 5TWR5024A1 | H,TE36*36+TXV | S9X2B080U4PSB | 23400 | 20200 | 15.2 | 12 | 8.1 | 2.1 | 67 | 53 | 215577518
ADP | 5TWR5024A1 | H,TE36*36+TXV | S9X1B080U4PSB | 23400 | 20200 | 15.2 | 12 | 8.1 | 2.1 | 67 | 53 | 215577514
ADP | A5HP5048A1 | H,TE49*48+TXV | A952V100CU5SB | 44000 | 42000 | 15.2 | 12 | 8.1 | 2 | 68 | 53 | 215579659
ADP | A5HP5048A1 | H,TE49*48+TXV | A952V100CU5SA | 44000 | 42000 | 15.2 | 12 | 8.1 | 2 | 68 | 53 | 215579657
RUUD | UP19AY24AJVC | RHMVY2421HEACA |  | 22800 | 22800 | 19 | 12 | 8.5 | 1.9 | 93 | 86 | 215584435
RUUD | UP19AY36AJVC | RHMVY3621MEACA |  | 34200 | 34200 | 19 | 12 | 8.5 | 2.1 | 88 | 86 | 215584436
RUUD | UP19AY48AJVC | RHMVY4821SEACA |  | 45500 | 45500 | 19 | 12 | 8.5 | 2.1 | 92 | 92 | 215584437
FRIEDRICH | FRP19AY24AJVC | FRHMVY2421HEACA |  | 22800 | 22800 | 19 | 12 | 8.5 | 1.9 | 93 | 86 | 215584439
FRIEDRICH | FRP19AY36AJVC | FRHMVY3621MEACA |  | 34200 | 34200 | 19 | 12 | 8.5 | 2.1 | 88 | 86 | 215584440
FRIEDRICH | FRP19AY48AJVC | FRHMVY4821SEACA |  | 45500 | 45500 | 19 | 12 | 8.5 | 2.1 | 92 | 92 | 215584441
TEMPSTAR | N5H8T60*K*AAA* | EVD5X60M21A* | *80VSL0902120B* | 54000 | 58000 | 15.5 | 11.7 | 8.1 | 2.2 | 64 | 52 | 215626996
KENMORE | N5H8T60*K*AAA* | EVD5X60M21A* | *80VSL0902120B* | 54000 | 58000 | 15.5 | 11.7 | 8.1 | 2.2 | 64 | 52 | 215626995
KEEPRITE | N5H8T60*K*AAA* | EVD5X60M21A* | *80VSL0902120B* | 54000 | 58000 | 15.5 | 11.7 | 8.1 | 2.2 | 64 | 52 | 215626994
DAY & NIGHT | N5H8T60*K*AAA* | EVD5X60M21A* | *80VSL0902120B* | 54000 | 58000 | 15.5 | 11.7 | 8.1 | 2.2 | 64 | 52 | 215626993
COMFORTMAKER | N5H8T60*K*AAA* | EVD5X60M21A* | *80VSL0902120B* | 54000 | 58000 | 15.5 | 11.7 | 8.1 | 2.2 | 64 | 52 | 215626992
ARCOAIRE | N5H8T60*K*AAA* | EVD5X60M21A* | *80VSL0902120B* | 54000 | 58000 | 15.5 | 11.7 | 8.1 | 2.2 | 64 | 52 | 215626991
AIRQUEST | N5H8T60*K*AAA* | EVD5X60M21A* | *80VSL0902120B* | 54000 | 58000 | 15.5 | 11.7 | 8.1 | 2.2 | 64 | 52 | 215626990
HEIL | N5H8T60*K*AAA* | EVD5X60M21A* | *80VSL0902120B* | 54000 | 58000 | 15.5 | 11.7 | 8.1 | 2.2 | 64 | 52 | 215626989
BRYANT HEATING AND COOLING SYSTEMS | PH8TAN560**AA* | CVAVA6021XMA* | 82*SB60090V21*** | 54000 | 58000 | 15.5 | 11.7 | 8.1 | 2.2 | 64 | 52 | 215626988
BRYANT HEATING AND COOLING SYSTEMS | GH8TAN560**AA* | CVAVA6021XMA* | 82*SB60090V21*** | 54000 | 58000 | 15.5 | 11.7 | 8.1 | 2.2 | 64 | 52 | 215626987
BRYANT HEATING AND COOLING SYSTEMS | 248TAN060**AA* | CVAVA6021XMA* | 82*SB60090V21*** | 54000 | 58000 | 15.5 | 11.7 | 8.1 | 2.2 | 64 | 52 | 215626986
CARRIER | GH8TAN560**AA* | CVAVA6021XMA* | 58SP*B090V21**20 | 54000 | 58000 | 15.5 | 11.7 | 8.1 | 2.2 | 64 | 52 | 215626985
CARRIER | 27TPA860A**30* | CVAVA6021XMA* | 58SP*B090V21**20 | 54000 | 58000 | 15.5 | 11.7 | 8.1 | 2.2 | 64 | 52 | 215626984
DAY & NIGHT | N5H8T48*K*AAA* | EVD5X48M21A* | *80CTL1102120B* | 47500 | 50500 | 16.5 | 12 | 8.1 | 2.14 | 61 | 48 | 215624180
COMFORTMAKER | N5H8T48*K*AAA* | EVD5X48M21A* | *80CTL1102120B* | 47500 | 50500 | 16.5 | 12 | 8.1 | 2.14 | 61 | 48 | 215624179
ARCOAIRE | N5H8T48*K*AAA* | EVD5X48M21A* | *80CTL1102120B* | 47500 | 50500 | 16.5 | 12 | 8.1 | 2.14 | 61 | 48 | 215624178
AIRQUEST | N5H8T48*K*AAA* | EVD5X48M21A* | *80CTL1102120B* | 47500 | 50500 | 16.5 | 12 | 8.1 | 2.14 | 61 | 48 | 215624177
HEIL | N5H8T48*K*AAA* | EVD5X48M21A* | *80CTL1102120B* | 47500 | 50500 | 16.5 | 12 | 8.1 | 2.14 | 61 | 48 | 215624176
BRYANT HEATING AND COOLING SYSTEMS | PH8TAN548**AA* | CVAVA4821XMA* | 88*TB60110C21*** | 47500 | 50500 | 16.5 | 12 | 8.1 | 2.14 | 61 | 48 | 215624175
BRYANT HEATING AND COOLING SYSTEMS | GH8TAN548**AA* | CVAVA4821XMA* | 88*TB60110C21*** | 47500 | 50500 | 16.5 | 12 | 8.1 | 2.14 | 61 | 48 | 215624174
BRYANT HEATING AND COOLING SYSTEMS | 248TAN048**AA* | CVAVA4821XMA* | 88*TB60110C21*** | 47500 | 50500 | 16.5 | 12 | 8.1 | 2.14 | 61 | 48 | 215624173
CARRIER | GH8TAN548**AA* | CVAVA4821XMA* | 58TN*B110C21**20 | 47500 | 50500 | 16.5 | 12 | 8.1 | 2.14 | 61 | 48 | 215624172
CARRIER | 27TPA848A**30* | CVAVA4821XMA* | 58TN*B110C21**20 | 47500 | 50500 | 16.5 | 12 | 8.1 | 2.14 | 61 | 48 | 215624171
TEMPSTAR | N5H8T48*K*AAA* | EVD5X48M21A* | *80CTL0902120B* | 48000 | 50500 | 16.5 | 12 | 8.1 | 2.14 | 61 | 48 | 215624170
MARATHERM | N5H8T48*K*AAA* | EVD5X48M21A* | *80CTL0902120B* | 48000 | 50500 | 16.5 | 12 | 8.1 | 2.14 | 61 | 48 | 215624169
KENMORE | N5H8T48*K*AAA* | EVD5X48M21A* | *80CTL0902120B* | 48000 | 50500 | 16.5 | 12 | 8.1 | 2.14 | 61 | 48 | 215624168
KEEPRITE | N5H8T48*K*AAA* | EVD5X48M21A* | *80CTL0902120B* | 48000 | 50500 | 16.5 | 12 | 8.1 | 2.14 | 61 | 48 | 215624167
DAY & NIGHT | N5H8T48*K*AAA* | EVD5X48M21A* | *80CTL0902120B* | 48000 | 50500 | 16.5 | 12 | 8.1 | 2.14 | 61 | 48 | 215624166
COMFORTMAKER | N5H8T48*K*AAA* | EVD5X48M21A* | *80CTL0902120B* | 48000 | 50500 | 16.5 | 12 | 8.1 | 2.14 | 61 | 48 | 215624165
ARCOAIRE | N5H8T48*K*AAA* | EVD5X48M21A* | *80CTL0902120B* | 48000 | 50500 | 16.5 | 12 | 8.1 | 2.14 | 61 | 48 | 215624164
AIRQUEST | N5H8T48*K*AAA* | EVD5X48M21A* | *80CTL0902120B* | 48000 | 50500 | 16.5 | 12 | 8.1 | 2.14 | 61 | 48 | 215624163
HEIL | N5H8T48*K*AAA* | EVD5X48M21A* | *80CTL0902120B* | 48000 | 50500 | 16.5 | 12 | 8.1 | 2.14 | 61 | 48 | 215624162
BRYANT HEATING AND COOLING SYSTEMS | PH8TAN548**AA* | CVAVA4821XMA* | 88*TB60090C21*** | 48000 | 50500 | 16.5 | 12 | 8.1 | 2.14 | 61 | 48 | 215624161
BRYANT HEATING AND COOLING SYSTEMS | GH8TAN548**AA* | CVAVA4821XMA* | 88*TB60090C21*** | 48000 | 50500 | 16.5 | 12 | 8.1 | 2.14 | 61 | 48 | 215624160
BRYANT HEATING AND COOLING SYSTEMS | 248TAN048**AA* | CVAVA4821XMA* | 88*TB60090C21*** | 48000 | 50500 | 16.5 | 12 | 8.1 | 2.14 | 61 | 48 | 215624159
CARRIER | GH8TAN548**AA* | CVAVA4821XMA* | 58TN*B090C21**20 | 48000 | 50500 | 16.5 | 12 | 8.1 | 2.14 | 61 | 48 | 215624158
CARRIER | 27TPA848A**30* | CVAVA4821XMA* | 58TN*B090C21**20 | 48000 | 50500 | 16.5 | 12 | 8.1 | 2.14 | 61 | 48 | 215624157
ECOTEMP | W5H8T48*K*AAA* | W5VC48M21XA* | WFEU100C060B* | 48000 | 50500 | 16.5 | 12 | 8.1 | 2.12 | 61 | 49 | 215624128
GRANDAIRE | W5H8T48*K*AAA* | W5VC48M21XA* | WFEU100C060B* | 48000 | 50500 | 16.5 | 12 | 8.1 | 2.12 | 61 | 49 | 215624127
TEMPSTAR | N5H8T48*K*AAA* | EVD5X48M21A* | *80MSU1002120A* | 48000 | 50500 | 16.5 | 12 | 8.1 | 2.12 | 61 | 49 | 215624126
MARATHERM | N5H8T48*K*AAA* | EVD5X48M21A* | *80MSU1002120A* | 48000 | 50500 | 16.5 | 12 | 8.1 | 2.12 | 61 | 49 | 215624125
KENMORE | N5H8T48*K*AAA* | EVD5X48M21A* | *80MSU1002120A* | 48000 | 50500 | 16.5 | 12 | 8.1 | 2.12 | 61 | 49 | 215624124
KEEPRITE | N5H8T48*K*AAA* | EVD5X48M21A* | *80MSU1002120A* | 48000 | 50500 | 16.5 | 12 | 8.1 | 2.12 | 61 | 49 | 215624123
DAY & NIGHT | N5H8T48*K*AAA* | EVD5X48M21A* | *80MSU1002120A* | 48000 | 50500 | 16.5 | 12 | 8.1 | 2.12 | 61 | 49 | 215624122
COMFORTMAKER | N5H8T48*K*AAA* | EVD5X48M21A* | *80MSU1002120A* | 48000 | 50500 | 16.5 | 12 | 8.1 | 2.12 | 61 | 49 | 215624121
ARCOAIRE | N5H8T48*K*AAA* | EVD5X48M21A* | *80MSU1002120A* | 48000 | 50500 | 16.5 | 12 | 8.1 | 2.12 | 61 | 49 | 215624120
AIRQUEST | N5H8T48*K*AAA* | EVD5X48M21A* | *80MSU1002120A* | 48000 | 50500 | 16.5 | 12 | 8.1 | 2.12 | 61 | 49 | 215624119
HEIL | N5H8T48*K*AAA* | EVD5X48M21A* | *80MSU1002120A* | 48000 | 50500 | 16.5 | 12 | 8.1 | 2.12 | 61 | 49 | 215624118
WEATHERMAKER | PH8TAN548**AA* | CVAVA4821XMA* | PG80MSUA60100C** | 48000 | 50500 | 16.5 | 12 | 8.1 | 2.12 | 61 | 49 | 215624117
KENMORE | N5H8T48*K*AAA* | EVD5X48M21A* | *95CSU1002122B* | 48000 | 50500 | 16.5 | 12 | 8.1 | 2.14 | 61 | 49 | 215624244
KEEPRITE | N5H8T48*K*AAA* | EVD5X48M21A* | *95CSU1002122B* | 48000 | 50500 | 16.5 | 12 | 8.1 | 2.14 | 61 | 49 | 215624243
DAY & NIGHT | N5H8T48*K*AAA* | EVD5X48M21A* | *95CSU1002122B* | 48000 | 50500 | 16.5 | 12 | 8.1 | 2.14 | 61 | 49 | 215624242
COMFORTMAKER | N5H8T48*K*AAA* | EVD5X48M21A* | *95CSU1002122B* | 48000 | 50500 | 16.5 | 12 | 8.1 | 2.14 | 61 | 49 | 215624241
ARCOAIRE | N5H8T48*K*AAA* | EVD5X48M21A* | *95CSU1002122B* | 48000 | 50500 | 16.5 | 12 | 8.1 | 2.14 | 61 | 49 | 215624240
AIRQUEST | N5H8T48*K*AAA* | EVD5X48M21A* | *95CSU1002122B* | 48000 | 50500 | 16.5 | 12 | 8.1 | 2.14 | 61 | 49 | 215624239
HEIL | N5H8T48*K*AAA* | EVD5X48M21A* | *95CSU1002122B* | 48000 | 50500 | 16.5 | 12 | 8.1 | 2.14 | 61 | 49 | 215624238
BRYANT HEATING AND COOLING SYSTEMS | PH8TAN548**AA* | CVAVA4821XMA* | 935CB66100C21*** | 48000 | 50500 | 16.5 | 12 | 8.1 | 2.14 | 61 | 49 | 215624237
BRYANT HEATING AND COOLING SYSTEMS | GH8TAN548**AA* | CVAVA4821XMA* | 935CB66100C21*** | 48000 | 50500 | 16.5 | 12 | 8.1 | 2.14 | 61 | 49 | 215624236
BRYANT HEATING AND COOLING SYSTEMS | 248TAN048**AA* | CVAVA4821XMA* | 935CB66100C21*** | 48000 | 50500 | 16.5 | 12 | 8.1 | 2.14 | 61 | 49 | 215624235
CARRIER | GH8TAN548**AA* | CVAVA4821XMA* | 59CU5B100C21**22 | 48000 | 50500 | 16.5 | 12 | 8.1 | 2.14 | 61 | 49 | 215624234
CARRIER | 27TPA848A**30* | CVAVA4821XMA* | 59CU5B100C21**22 | 48000 | 50500 | 16.5 | 12 | 8.1 | 2.14 | 61 | 49 | 215624233
ECOTEMP | W5H8T48*K*AAA* | W5VC48M21XA* | WFET110C066A* | 48000 | 50500 | 16.5 | 12 | 8.1 | 2.14 | 61 | 48 | 215624218
GRANDAIRE | W5H8T48*K*AAA* | W5VC48M21XA* | WFET110C066A* | 48000 | 50500 | 16.5 | 12 | 8.1 | 2.14 | 61 | 48 | 215624217
TEMPSTAR | N5H8T48*K*AAA* | EVD5X48M21A* | *80VTL1102122B* | 48000 | 50500 | 16.5 | 12 | 8.1 | 2.14 | 61 | 48 | 215624216
KENMORE | N5H8T48*K*AAA* | EVD5X48M21A* | *80VTL1102122B* | 48000 | 50500 | 16.5 | 12 | 8.1 | 2.14 | 61 | 48 | 215624215
KEEPRITE | N5H8T48*K*AAA* | EVD5X48M21A* | *80VTL1102122B* | 48000 | 50500 | 16.5 | 12 | 8.1 | 2.14 | 61 | 48 | 215624214
DAY & NIGHT | N5H8T48*K*AAA* | EVD5X48M21A* | *80VTL1102122B* | 48000 | 50500 | 16.5 | 12 | 8.1 | 2.14 | 61 | 48 | 215624213
COMFORTMAKER | N5H8T48*K*AAA* | EVD5X48M21A* | *80VTL1102122B* | 48000 | 50500 | 16.5 | 12 | 8.1 | 2.14 | 61 | 48 | 215624212
ARCOAIRE | N5H8T48*K*AAA* | EVD5X48M21A* | *80VTL1102122B* | 48000 | 50500 | 16.5 | 12 | 8.1 | 2.14 | 61 | 48 | 215624211
AIRQUEST | N5H8T48*K*AAA* | EVD5X48M21A* | *80VTL1102122B* | 48000 | 50500 | 16.5 | 12 | 8.1 | 2.14 | 61 | 48 | 215624210
HEIL | N5H8T48*K*AAA* | EVD5X48M21A* | *80VTL1102122B* | 48000 | 50500 | 16.5 | 12 | 8.1 | 2.14 | 61 | 48 | 215624209
WEATHERMAKER | PH8TAN548**AA* | CVAVA4821XMA* | PG80VTLB66110C** | 48000 | 50500 | 16.5 | 12 | 8.1 | 2.14 | 61 | 48 | 215624208
BROCK | PH8TAN548**AA* | CVAVA4821XMA* | PG80VTLB66110C** | 48000 | 50500 | 16.5 | 12 | 8.1 | 2.14 | 61 | 48 | 215624207
PAYNE HEATING AND COOLING | PH8TAN548**AA* | CVAVA4821XMA* | PG80VTLB66110C** | 48000 | 50500 | 16.5 | 12 | 8.1 | 2.14 | 61 | 48 | 215624206
BRYANT HEATING AND COOLING SYSTEMS | PH8TAN548**AA* | CVAVA4821XMA* | 82*TB66110V21*** | 48000 | 50500 | 16.5 | 12 | 8.1 | 2.14 | 61 | 48 | 215624205
BRYANT HEATING AND COOLING SYSTEMS | GH8TAN548**AA* | CVAVA4821XMA* | 82*TB66110V21*** | 48000 | 50500 | 16.5 | 12 | 8.1 | 2.14 | 61 | 48 | 215624204
BRYANT HEATING AND COOLING SYSTEMS | 248TAN048**AA* | CVAVA4821XMA* | 82*TB66110V21*** | 48000 | 50500 | 16.5 | 12 | 8.1 | 2.14 | 61 | 48 | 215624203
CARRIER | GH8TAN548**AA* | CVAVA4821XMA* | 58TP*B110V21**22 | 48000 | 50500 | 16.5 | 12 | 8.1 | 2.14 | 61 | 48 | 215624202
CARRIER | 27TPA848A**30* | CVAVA4821XMA* | 58TP*B110V21**22 | 48000 | 50500 | 16.5 | 12 | 8.1 | 2.14 | 61 | 48 | 215624201
TEMPSTAR | N5H8T48*K*AAA* | EVD5X48M21A* | *80VTL0902120B* | 47500 | 50500 | 16.5 | 12 | 8.1 | 2.12 | 61 | 48 | 215624200
KENMORE | N5H8T48*K*AAA* | EVD5X48M21A* | *80VTL0902120B* | 47500 | 50500 | 16.5 | 12 | 8.1 | 2.12 | 61 | 48 | 215624199
KEEPRITE | N5H8T48*K*AAA* | EVD5X48M21A* | *80VTL0902120B* | 47500 | 50500 | 16.5 | 12 | 8.1 | 2.12 | 61 | 48 | 215624198
DAY & NIGHT | N5H8T48*K*AAA* | EVD5X48M21A* | *80VTL0902120B* | 47500 | 50500 | 16.5 | 12 | 8.1 | 2.12 | 61 | 48 | 215624197
COMFORTMAKER | N5H8T48*K*AAA* | EVD5X48M21A* | *80VTL0902120B* | 47500 | 50500 | 16.5 | 12 | 8.1 | 2.12 | 61 | 48 | 215624196
ARCOAIRE | N5H8T48*K*AAA* | EVD5X48M21A* | *80VTL0902120B* | 47500 | 50500 | 16.5 | 12 | 8.1 | 2.12 | 61 | 48 | 215624195
AIRQUEST | N5H8T48*K*AAA* | EVD5X48M21A* | *80VTL0902120B* | 47500 | 50500 | 16.5 | 12 | 8.1 | 2.12 | 61 | 48 | 215624194
HEIL | N5H8T48*K*AAA* | EVD5X48M21A* | *80VTL0902120B* | 47500 | 50500 | 16.5 | 12 | 8.1 | 2.12 | 61 | 48 | 215624193
BROCK | PH8TAN548**AA* | CVAVA4821XMA* | PG80VTLB60090C** | 47500 | 50500 | 16.5 | 12 | 8.1 | 2.12 | 61 | 48 | 215624191
WEATHERMAKER | PH8TAN548**AA* | CVAVA4821XMA* | PG80VTLB60090C** | 47500 | 50500 | 16.5 | 12 | 8.1 | 2.12 | 61 | 48 | 215624192
PAYNE HEATING AND COOLING | PH8TAN548**AA* | CVAVA4821XMA* | PG80VTLB60090C** | 47500 | 50500 | 16.5 | 12 | 8.1 | 2.12 | 61 | 48 | 215624190
BRYANT HEATING AND COOLING SYSTEMS | PH8TAN548**AA* | CVAVA4821XMA* | 82*TB60090V21*** | 47500 | 50500 | 16.5 | 12 | 8.1 | 2.12 | 61 | 48 | 215624189
BRYANT HEATING AND COOLING SYSTEMS | GH8TAN548**AA* | CVAVA4821XMA* | 82*TB60090V21*** | 47500 | 50500 | 16.5 | 12 | 8.1 | 2.12 | 61 | 48 | 215624188
BRYANT HEATING AND COOLING SYSTEMS | 248TAN048**AA* | CVAVA4821XMA* | 82*TB60090V21*** | 47500 | 50500 | 16.5 | 12 | 8.1 | 2.12 | 61 | 48 | 215624187
CARRIER | 27TPA848A**30* | CVAVA4821XMA* | 58TP*B090V21**20 | 47500 | 50500 | 16.5 | 12 | 8.1 | 2.12 | 61 | 48 | 215624185
CARRIER | GH8TAN548**AA* | CVAVA4821XMA* | 58TP*B090V21**20 | 47500 | 50500 | 16.5 | 12 | 8.1 | 2.12 | 61 | 48 | 215624186
TEMPSTAR | N5H8T48*K*AAA* | EVD5X48M21A* | *80CTL1102120B* | 47500 | 50500 | 16.5 | 12 | 8.1 | 2.14 | 61 | 48 | 215624184
MARATHERM | N5H8T48*K*AAA* | EVD5X48M21A* | *80CTL1102120B* | 47500 | 50500 | 16.5 | 12 | 8.1 | 2.14 | 61 | 48 | 215624183
KENMORE | N5H8T48*K*AAA* | EVD5X48M21A* | *80CTL1102120B* | 47500 | 50500 | 16.5 | 12 | 8.1 | 2.14 | 61 | 48 | 215624182
KEEPRITE | N5H8T48*K*AAA* | EVD5X48M21A* | *80CTL1102120B* | 47500 | 50500 | 16.5 | 12 | 8.1 | 2.14 | 61 | 48 | 215624181
BRYANT HEATING AND COOLING SYSTEMS | 248TAN060**AA* | CVAVA6021XMA* | 88*TB60090C21*** | 54500 | 58000 | 16 | 11.7 | 8.1 | 2.22 | 64 | 52 | 215627083
CARRIER | GH8TAN560**AA* | CVAVA6021XMA* | 58TN*B090C21**20 | 54500 | 58000 | 16 | 11.7 | 8.1 | 2.22 | 64 | 52 | 215627082
CARRIER | 27TPA860A**30* | CVAVA6021XMA* | 58TN*B090C21**20 | 54500 | 58000 | 16 | 11.7 | 8.1 | 2.22 | 64 | 52 | 215627081
CARRIER | 27TPA860A**30* | CVAVA6021XMA* | 58TN*B110C21**20 | 54000 | 58000 | 15.5 | 11.7 | 8.1 | 2.22 | 64 | 52 | 215627095
TEMPSTAR | N5H8T60*K*AAA* | EVD5X60M21A* | *80CTL0902120B* | 54500 | 58000 | 16 | 11.7 | 8.1 | 2.22 | 64 | 52 | 215627094
CARRIER | 27TPA860A**30* | CVAVA6021XMA* | 58SU*B100M21**20 | 54000 | 58000 | 15.5 | 11.7 | 8.1 | 2.22 | 64 | 52 | 215627048
ECOTEMP | W5H8T60*K*AAA* | W5VC60M21XA* | WFEU080C060B* | 54500 | 58000 | 16 | 11.7 | 8.1 | 2.22 | 64 | 52 | 215627047
GRANDAIRE | W5H8T60*K*AAA* | W5VC60M21XA* | WFEU080C060B* | 54500 | 58000 | 16 | 11.7 | 8.1 | 2.22 | 64 | 52 | 215627046
TEMPSTAR | N5H8T60*K*AAA* | EVD5X60M21A* | *80MSU0802120A* | 54500 | 58000 | 16 | 11.7 | 8.1 | 2.22 | 64 | 52 | 215627045
MARATHERM | N5H8T60*K*AAA* | EVD5X60M21A* | *80MSU0802120A* | 54500 | 58000 | 16 | 11.7 | 8.1 | 2.22 | 64 | 52 | 215627044
KENMORE | N5H8T60*K*AAA* | EVD5X60M21A* | *80MSU0802120A* | 54500 | 58000 | 16 | 11.7 | 8.1 | 2.22 | 64 | 52 | 215627043
KEEPRITE | N5H8T60*K*AAA* | EVD5X60M21A* | *80MSU0802120A* | 54500 | 58000 | 16 | 11.7 | 8.1 | 2.22 | 64 | 52 | 215627042
DAY & NIGHT | N5H8T60*K*AAA* | EVD5X60M21A* | *80MSU0802120A* | 54500 | 58000 | 16 | 11.7 | 8.1 | 2.22 | 64 | 52 | 215627041
COMFORTMAKER | N5H8T60*K*AAA* | EVD5X60M21A* | *80MSU0802120A* | 54500 | 58000 | 16 | 11.7 | 8.1 | 2.22 | 64 | 52 | 215627040
ARCOAIRE | N5H8T60*K*AAA* | EVD5X60M21A* | *80MSU0802120A* | 54500 | 58000 | 16 | 11.7 | 8.1 | 2.22 | 64 | 52 | 215627039
AIRQUEST | N5H8T60*K*AAA* | EVD5X60M21A* | *80MSU0802120A* | 54500 | 58000 | 16 | 11.7 | 8.1 | 2.22 | 64 | 52 | 215627038
HEIL | N5H8T60*K*AAA* | EVD5X60M21A* | *80MSU0802120A* | 54500 | 58000 | 16 | 11.7 | 8.1 | 2.22 | 64 | 52 | 215627037
WEATHERMAKER | PH8TAN560**AA* | CVAVA6021XMA* | PG80MSUA60080C** | 54500 | 58000 | 16 | 11.7 | 8.1 | 2.22 | 64 | 52 | 215627036
BROCK | PH8TAN560**AA* | CVAVA6021XMA* | PG80MSUA60080C** | 54500 | 58000 | 16 | 11.7 | 8.1 | 2.22 | 64 | 52 | 215627035
PAYNE HEATING AND COOLING | PH8TAN560**AA* | CVAVA6021XMA* | PG80MSUA60080C** | 54500 | 58000 | 16 | 11.7 | 8.1 | 2.22 | 64 | 52 | 215627034
BRYANT HEATING AND COOLING SYSTEMS | PH8TAN560**AA* | CVAVA6021XMA* | 83*SB60080M21*** | 54500 | 58000 | 16 | 11.7 | 8.1 | 2.22 | 64 | 52 | 215627033
BRYANT HEATING AND COOLING SYSTEMS | GH8TAN560**AA* | CVAVA6021XMA* | 83*SB60080M21*** | 54500 | 58000 | 16 | 11.7 | 8.1 | 2.22 | 64 | 52 | 215627032
BRYANT HEATING AND COOLING SYSTEMS | 248TAN060**AA* | CVAVA6021XMA* | 83*SB60080M21*** | 54500 | 58000 | 16 | 11.7 | 8.1 | 2.22 | 64 | 52 | 215627031
CARRIER | GH8TAN560**AA* | CVAVA6021XMA* | 58SU*B080M21**20 | 54500 | 58000 | 16 | 11.7 | 8.1 | 2.22 | 64 | 52 | 215627030
CARRIER | 27TPA860A**30* | CVAVA6021XMA* | 58SU*B080M21**20 | 54500 | 58000 | 16 | 11.7 | 8.1 | 2.22 | 64 | 52 | 215627029
ECOTEMP | W5H8T60*K*AAA* | W5VC60M21XA* | WFEU060B048B* | 54000 | 58000 | 15.5 | 11.7 | 8.1 | 2.22 | 64 | 53 | 215627028
GRANDAIRE | W5H8T60*K*AAA* | W5VC60M21XA* | WFEU060B048B* | 54000 | 58000 | 15.5 | 11.7 | 8.1 | 2.22 | 64 | 53 | 215627027
TEMPSTAR | N5H8T60*K*AAA* | EVD5X60M21A* | *80MSU0601716A* | 54000 | 58000 | 15.5 | 11.7 | 8.1 | 2.22 | 64 | 53 | 215627026
MARATHERM | N5H8T60*K*AAA* | EVD5X60M21A* | *80MSU0601716A* | 54000 | 58000 | 15.5 | 11.7 | 8.1 | 2.22 | 64 | 53 | 215627025
KENMORE | N5H8T60*K*AAA* | EVD5X60M21A* | *80MSU0601716A* | 54000 | 58000 | 15.5 | 11.7 | 8.1 | 2.22 | 64 | 53 | 215627024
KEEPRITE | N5H8T60*K*AAA* | EVD5X60M21A* | *80MSU0601716A* | 54000 | 58000 | 15.5 | 11.7 | 8.1 | 2.22 | 64 | 53 | 215627023
DAY & NIGHT | N5H8T60*K*AAA* | EVD5X60M21A* | *80MSU0601716A* | 54000 | 58000 | 15.5 | 11.7 | 8.1 | 2.22 | 64 | 53 | 215627022
COMFORTMAKER | N5H8T60*K*AAA* | EVD5X60M21A* | *80MSU0601716A* | 54000 | 58000 | 15.5 | 11.7 | 8.1 | 2.22 | 64 | 53 | 215627021
ARCOAIRE | N5H8T60*K*AAA* | EVD5X60M21A* | *80MSU0601716A* | 54000 | 58000 | 15.5 | 11.7 | 8.1 | 2.22 | 64 | 53 | 215627020
AIRQUEST | N5H8T60*K*AAA* | EVD5X60M21A* | *80MSU0601716A* | 54000 | 58000 | 15.5 | 11.7 | 8.1 | 2.22 | 64 | 53 | 215627019
HEIL | N5H8T60*K*AAA* | EVD5X60M21A* | *80MSU0601716A* | 54000 | 58000 | 15.5 | 11.7 | 8.1 | 2.22 | 64 | 53 | 215627018
WEATHERMAKER | PH8TAN560**AA* | CVAVA6021XMA* | PG80MSUA48060B** | 54000 | 58000 | 15.5 | 11.7 | 8.1 | 2.22 | 64 | 53 | 215627017
BROCK | PH8TAN560**AA* | CVAVA6021XMA* | PG80MSUA48060B** | 54000 | 58000 | 15.5 | 11.7 | 8.1 | 2.22 | 64 | 53 | 215627016
PAYNE HEATING AND COOLING | PH8TAN560**AA* | CVAVA6021XMA* | PG80MSUA48060B** | 54000 | 58000 | 15.5 | 11.7 | 8.1 | 2.22 | 64 | 53 | 215627015
BRYANT HEATING AND COOLING SYSTEMS | PH8TAN560**AA* | CVAVA6021XMA* | 83*SB48060M17*** | 54000 | 58000 | 15.5 | 11.7 | 8.1 | 2.22 | 64 | 53 | 215627014
BRYANT HEATING AND COOLING SYSTEMS | GH8TAN560**AA* | CVAVA6021XMA* | 83*SB48060M17*** | 54000 | 58000 | 15.5 | 11.7 | 8.1 | 2.22 | 64 | 53 | 215627013
BRYANT HEATING AND COOLING SYSTEMS | 248TAN060**AA* | CVAVA6021XMA* | 83*SB48060M17*** | 54000 | 58000 | 15.5 | 11.7 | 8.1 | 2.22 | 64 | 53 | 215627012
CARRIER | GH8TAN560**AA* | CVAVA6021XMA* | 58SU*B060M17**16 | 54000 | 58000 | 15.5 | 11.7 | 8.1 | 2.22 | 64 | 53 | 215627011
CARRIER | 27TPA860A**30* | CVAVA6021XMA* | 58SU*B060M17**16 | 54000 | 58000 | 15.5 | 11.7 | 8.1 | 2.22 | 64 | 53 | 215627010
TEMPSTAR | N5H8T60*K*AAA* | EVD5X60M21A* | *80VSL1102122B* | 54500 | 58000 | 16 | 11.7 | 8.1 | 2.2 | 64 | 52 | 215627009
KENMORE | N5H8T60*K*AAA* | EVD5X60M21A* | *80VSL1102122B* | 54500 | 58000 | 16 | 11.7 | 8.1 | 2.2 | 64 | 52 | 215627008
KEEPRITE | N5H8T60*K*AAA* | EVD5X60M21A* | *80VSL1102122B* | 54500 | 58000 | 16 | 11.7 | 8.1 | 2.2 | 64 | 52 | 215627007
DAY & NIGHT | N5H8T60*K*AAA* | EVD5X60M21A* | *80VSL1102122B* | 54500 | 58000 | 16 | 11.7 | 8.1 | 2.2 | 64 | 52 | 215627006
COMFORTMAKER | N5H8T60*K*AAA* | EVD5X60M21A* | *80VSL1102122B* | 54500 | 58000 | 16 | 11.7 | 8.1 | 2.2 | 64 | 52 | 215627005
ARCOAIRE | N5H8T60*K*AAA* | EVD5X60M21A* | *80VSL1102122B* | 54500 | 58000 | 16 | 11.7 | 8.1 | 2.2 | 64 | 52 | 215627004
AIRQUEST | N5H8T60*K*AAA* | EVD5X60M21A* | *80VSL1102122B* | 54500 | 58000 | 16 | 11.7 | 8.1 | 2.2 | 64 | 52 | 215627003
HEIL | N5H8T60*K*AAA* | EVD5X60M21A* | *80VSL1102122B* | 54500 | 58000 | 16 | 11.7 | 8.1 | 2.2 | 64 | 52 | 215627002
BRYANT HEATING AND COOLING SYSTEMS | PH8TAN560**AA* | CVAVA6021XMA* | 82*SB66110V21*** | 54500 | 58000 | 16 | 11.7 | 8.1 | 2.2 | 64 | 52 | 215627001
BRYANT HEATING AND COOLING SYSTEMS | GH8TAN560**AA* | CVAVA6021XMA* | 82*SB66110V21*** | 54500 | 58000 | 16 | 11.7 | 8.1 | 2.2 | 64 | 52 | 215627000
BRYANT HEATING AND COOLING SYSTEMS | 248TAN060**AA* | CVAVA6021XMA* | 82*SB66110V21*** | 54500 | 58000 | 16 | 11.7 | 8.1 | 2.2 | 64 | 52 | 215626999
CARRIER | GH8TAN560**AA* | CVAVA6021XMA* | 58SP*B110V21**22 | 54500 | 58000 | 16 | 11.7 | 8.1 | 2.2 | 64 | 52 | 215626998
CARRIER | 27TPA860A**30* | CVAVA6021XMA* | 58SP*B110V21**22 | 54500 | 58000 | 16 | 11.7 | 8.1 | 2.2 | 64 | 52 | 215626997
BRYANT HEATING AND COOLING SYSTEMS | GH8TAN560**AA* | CAA**6124AM* | 82*SB66110V21*** | 56000 | 57000 | 16.5 | 12 | 8.1 | 2.14 | 64 | 52 | 215630022
BRYANT HEATING AND COOLING SYSTEMS | 248TAN060**AA* | CAA**6124AM* | 82*SB66110V21*** | 56000 | 57000 | 16.5 | 12 | 8.1 | 2.14 | 64 | 52 | 215630021
CARRIER | GH8TAN560**AA* | CAA**6124AM* | 58SP*B110V21**22 | 56000 | 57000 | 16.5 | 12 | 8.1 | 2.14 | 64 | 52 | 215630020
CARRIER | 27TPA860A**30* | CAA**6124AM* | 58SP*B110V21**22 | 56000 | 57000 | 16.5 | 12 | 8.1 | 2.14 | 64 | 52 | 215630019
TEMPSTAR | N5H8T60*K*AAA* | EA*5X61M21A* | *96VTN1002122B* | 56000 | 57000 | 16.5 | 12 | 8.1 | 2.14 | 64 | 53 | 215629977
KENMORE | N5H8T60*K*AAA* | EA*5X61M21A* | *96VTN1002122B* | 56000 | 57000 | 16.5 | 12 | 8.1 | 2.14 | 64 | 53 | 215629976
KEEPRITE | N5H8T60*K*AAA* | EA*5X61M21A* | *96VTN1002122B* | 56000 | 57000 | 16.5 | 12 | 8.1 | 2.14 | 64 | 53 | 215629975
DAY & NIGHT | N5H8T60*K*AAA* | EA*5X61M21A* | *96VTN1002122B* | 56000 | 57000 | 16.5 | 12 | 8.1 | 2.14 | 64 | 53 | 215629974
COMFORTMAKER | N5H8T60*K*AAA* | EA*5X61M21A* | *96VTN1002122B* | 56000 | 57000 | 16.5 | 12 | 8.1 | 2.14 | 64 | 53 | 215629973
ARCOAIRE | N5H8T60*K*AAA* | EA*5X61M21A* | *96VTN1002122B* | 56000 | 57000 | 16.5 | 12 | 8.1 | 2.14 | 64 | 53 | 215629972
AIRQUEST | N5H8T60*K*AAA* | EA*5X61M21A* | *96VTN1002122B* | 56000 | 57000 | 16.5 | 12 | 8.1 | 2.14 | 64 | 53 | 215629971
HEIL | N5H8T60*K*AAA* | EA*5X61M21A* | *96VTN1002122B* | 56000 | 57000 | 16.5 | 12 | 8.1 | 2.14 | 64 | 53 | 215629970
BRYANT HEATING AND COOLING SYSTEMS | PH8TAN560**AA* | CAA**6121AM* | 926TC66100V21*** | 56000 | 57000 | 16.5 | 12 | 8.1 | 2.14 | 64 | 53 | 215629969
BRYANT HEATING AND COOLING SYSTEMS | GH8TAN560**AA* | CAA**6121AM* | 926TC66100V21*** | 56000 | 57000 | 16.5 | 12 | 8.1 | 2.14 | 64 | 53 | 215629968
BRYANT HEATING AND COOLING SYSTEMS | 248TAN060**AA* | CAA**6121AM* | 926TC66100V21*** | 56000 | 57000 | 16.5 | 12 | 8.1 | 2.14 | 64 | 53 | 215629967
CARRIER | GH8TAN560**AA* | CAA**6121AM* | 59TP6C100V21**22 | 56000 | 57000 | 16.5 | 12 | 8.1 | 2.14 | 64 | 53 | 215629966
CARRIER | 27TPA860A**30* | CAA**6121AM* | 59TP6C100V21**22 | 56000 | 57000 | 16.5 | 12 | 8.1 | 2.14 | 64 | 53 | 215629965
ARCOAIRE | N5H8T48*K*AAA* | EVD5X61M21A*+TDR |  | 48500 | 50500 | 16.5 | 12.5 | 8.1 | 2.16 | 61 | 48 | 215628702
AIRQUEST | N5H8T48*K*AAA* | EVD5X61M21A*+TDR |  | 48500 | 50500 | 16.5 | 12.5 | 8.1 | 2.16 | 61 | 48 | 215628701
HEIL | N5H8T48*K*AAA* | EVD5X61M21A*+TDR |  | 48500 | 50500 | 16.5 | 12.5 | 8.1 | 2.16 | 61 | 48 | 215628700
WEATHERMAKER | PH8TAN548**AA* | CVAVA6121XMA*+TDR |  | 48500 | 50500 | 16.5 | 12.5 | 8.1 | 2.16 | 61 | 48 | 215628699
BROCK | PH8TAN548**AA* | CVAVA6121XMA*+TDR |  | 48500 | 50500 | 16.5 | 12.5 | 8.1 | 2.16 | 61 | 48 | 215628698
PAYNE HEATING AND COOLING | PH8TAN548**AA* | CVAVA6121XMA*+TDR |  | 48500 | 50500 | 16.5 | 12.5 | 8.1 | 2.16 | 61 | 48 | 215628697
BRYANT HEATING AND COOLING SYSTEMS | PH8TAN548**AA* | CVAVA6121XMA*+TDR |  | 48500 | 50500 | 16.5 | 12.5 | 8.1 | 2.16 | 61 | 48 | 215628696
BRYANT HEATING AND COOLING SYSTEMS | GH8TAN548**AA* | CVAVA6121XMA*+TDR |  | 48500 | 50500 | 16.5 | 12.5 | 8.1 | 2.16 | 61 | 48 | 215628695
BRYANT HEATING AND COOLING SYSTEMS | 248TAN048**AA* | CVAVA6121XMA*+TDR |  | 48500 | 50500 | 16.5 | 12.5 | 8.1 | 2.16 | 61 | 48 | 215628694
CARRIER | GH8TAN548**AA* | CVAVA6121XMA*+TDR |  | 48500 | 50500 | 16.5 | 12.5 | 8.1 | 2.16 | 61 | 48 | 215628693
CARRIER | 27TPA848A**30* | CVAVA6121XMA*+TDR |  | 48500 | 50500 | 16.5 | 12.5 | 8.1 | 2.16 | 61 | 48 | 215628692
HEIL | N5H8T48*K*AAA* | EVM5X49M21A* | *80VTL1102122B* | 49500 | 51500 | 17 | 12.5 | 8.1 | 2.12 | 61 | 48 | 215623412
WEATHERMAKER | PH8TAN548**AA* | CVAMA4921XMA* | PG80VTLB66110C** | 49500 | 51500 | 17 | 12.5 | 8.1 | 2.12 | 61 | 48 | 215623411
BROCK | PH8TAN548**AA* | CVAMA4921XMA* | PG80VTLB66110C** | 49500 | 51500 | 17 | 12.5 | 8.1 | 2.12 | 61 | 48 | 215623410
PAYNE HEATING AND COOLING | PH8TAN548**AA* | CVAMA4921XMA* | PG80VTLB66110C** | 49500 | 51500 | 17 | 12.5 | 8.1 | 2.12 | 61 | 48 | 215623409
BRYANT HEATING AND COOLING SYSTEMS | PH8TAN548**AA* | CVAMA4921XMA* | 82*TB66110V21*** | 49500 | 51500 | 17 | 12.5 | 8.1 | 2.12 | 61 | 48 | 215623408
BRYANT HEATING AND COOLING SYSTEMS | GH8TAN548**AA* | CVAMA4921XMA* | 82*TB66110V21*** | 49500 | 51500 | 17 | 12.5 | 8.1 | 2.12 | 61 | 48 | 215623407
BRYANT HEATING AND COOLING SYSTEMS | 248TAN048**AA* | CVAMA4921XMA* | 82*TB66110V21*** | 49500 | 51500 | 17 | 12.5 | 8.1 | 2.12 | 61 | 48 | 215623406
CARRIER | GH8TAN548**AA* | CVAMA4921XMA* | 58TP*B110V21**22 | 49500 | 51500 | 17 | 12.5 | 8.1 | 2.12 | 61 | 48 | 215623405
CARRIER | 27TPA848A**30* | CVAMA4921XMA* | 58TP*B110V21**22 | 49500 | 51500 | 17 | 12.5 | 8.1 | 2.12 | 61 | 48 | 215623404
TEMPSTAR | N5H8T48*K*AAA* | EVM5X49M21A* | *80VTL0902120B* | 49500 | 51500 | 17 | 12 | 8.1 | 2.1 | 61 | 49 | 215623403
KENMORE | N5H8T48*K*AAA* | EVM5X49M21A* | *80VTL0902120B* | 49500 | 51500 | 17 | 12 | 8.1 | 2.1 | 61 | 49 | 215623402
KEEPRITE | N5H8T48*K*AAA* | EVM5X49M21A* | *80VTL0902120B* | 49500 | 51500 | 17 | 12 | 8.1 | 2.1 | 61 | 49 | 215623401
DAY & NIGHT | N5H8T48*K*AAA* | EVM5X49M21A* | *80VTL0902120B* | 49500 | 51500 | 17 | 12 | 8.1 | 2.1 | 61 | 49 | 215623400
COMFORTMAKER | N5H8T48*K*AAA* | EVM5X49M21A* | *80VTL0902120B* | 49500 | 51500 | 17 | 12 | 8.1 | 2.1 | 61 | 49 | 215623399
ARCOAIRE | N5H8T48*K*AAA* | EVM5X49M21A* | *80VTL0902120B* | 49500 | 51500 | 17 | 12 | 8.1 | 2.1 | 61 | 49 | 215623398
AIRQUEST | N5H8T48*K*AAA* | EVM5X49M21A* | *80VTL0902120B* | 49500 | 51500 | 17 | 12 | 8.1 | 2.1 | 61 | 49 | 215623397
HEIL | N5H8T48*K*AAA* | EVM5X49M21A* | *80VTL0902120B* | 49500 | 51500 | 17 | 12 | 8.1 | 2.1 | 61 | 49 | 215623396
WEATHERMAKER | PH8TAN548**AA* | CVAMA4921XMA* | PG80VTLB60090C** | 49500 | 51500 | 17 | 12 | 8.1 | 2.1 | 61 | 49 | 215623395
BROCK | PH8TAN548**AA* | CVAMA4921XMA* | PG80VTLB60090C** | 49500 | 51500 | 17 | 12 | 8.1 | 2.1 | 61 | 49 | 215623394
PAYNE HEATING AND COOLING | PH8TAN548**AA* | CVAMA4921XMA* | PG80VTLB60090C** | 49500 | 51500 | 17 | 12 | 8.1 | 2.1 | 61 | 49 | 215623393
BRYANT HEATING AND COOLING SYSTEMS | PH8TAN548**AA* | CVAMA4921XMA* | 82*TB60090V21*** | 49500 | 51500 | 17 | 12 | 8.1 | 2.1 | 61 | 49 | 215623392
BRYANT HEATING AND COOLING SYSTEMS | GH8TAN548**AA* | CVAMA4921XMA* | 82*TB60090V21*** | 49500 | 51500 | 17 | 12 | 8.1 | 2.1 | 61 | 49 | 215623391
BRYANT HEATING AND COOLING SYSTEMS | 248TAN048**AA* | CVAMA4921XMA* | 82*TB60090V21*** | 49500 | 51500 | 17 | 12 | 8.1 | 2.1 | 61 | 49 | 215623390
CARRIER | GH8TAN548**AA* | CVAMA4921XMA* | 58TP*B090V21**20 | 49500 | 51500 | 17 | 12 | 8.1 | 2.1 | 61 | 49 | 215623389
CARRIER | 27TPA848A**30* | CVAMA4921XMA* | 58TP*B090V21**20 | 49500 | 51500 | 17 | 12 | 8.1 | 2.1 | 61 | 49 | 215623388
TEMPSTAR | N5H8T48*K*AAA* | EVM5X49M21A* | *80CTL1102120B* | 49500 | 51500 | 17 | 12 | 8.1 | 2.1 | 61 | 49 | 215623387
MARATHERM | N5H8T48*K*AAA* | EVM5X49M21A* | *80CTL1102120B* | 49500 | 51500 | 17 | 12 | 8.1 | 2.1 | 61 | 49 | 215623386
KENMORE | N5H8T48*K*AAA* | EVM5X49M21A* | *80CTL1102120B* | 49500 | 51500 | 17 | 12 | 8.1 | 2.1 | 61 | 49 | 215623385
KEEPRITE | N5H8T48*K*AAA* | EVM5X49M21A* | *80CTL1102120B* | 49500 | 51500 | 17 | 12 | 8.1 | 2.1 | 61 | 49 | 215623384
DAY & NIGHT | N5H8T48*K*AAA* | EVM5X49M21A* | *80CTL1102120B* | 49500 | 51500 | 17 | 12 | 8.1 | 2.1 | 61 | 49 | 215623383
COMFORTMAKER | N5H8T48*K*AAA* | EVM5X49M21A* | *80CTL1102120B* | 49500 | 51500 | 17 | 12 | 8.1 | 2.1 | 61 | 49 | 215623382
ARCOAIRE | N5H8T48*K*AAA* | EVM5X49M21A* | *80CTL1102120B* | 49500 | 51500 | 17 | 12 | 8.1 | 2.1 | 61 | 49 | 215623381
AIRQUEST | N5H8T48*K*AAA* | EVM5X49M21A* | *80CTL1102120B* | 49500 | 51500 | 17 | 12 | 8.1 | 2.1 | 61 | 49 | 215623380
HEIL | N5H8T48*K*AAA* | EVM5X49M21A* | *80CTL1102120B* | 49500 | 51500 | 17 | 12 | 8.1 | 2.1 | 61 | 49 | 215623379
BRYANT HEATING AND COOLING SYSTEMS | PH8TAN548**AA* | CVAMA4921XMA* | 88*TB60110C21*** | 49500 | 51500 | 17 | 12 | 8.1 | 2.1 | 61 | 49 | 215623378
BRYANT HEATING AND COOLING SYSTEMS | GH8TAN548**AA* | CVAMA4921XMA* | 88*TB60110C21*** | 49500 | 51500 | 17 | 12 | 8.1 | 2.1 | 61 | 49 | 215623377
BRYANT HEATING AND COOLING SYSTEMS | 248TAN048**AA* | CVAMA4921XMA* | 88*TB60110C21*** | 49500 | 51500 | 17 | 12 | 8.1 | 2.1 | 61 | 49 | 215623376
CARRIER | GH8TAN548**AA* | CVAMA4921XMA* | 58TN*B110C21**20 | 49500 | 51500 | 17 | 12 | 8.1 | 2.1 | 61 | 49 | 215623375
CARRIER | 27TPA848A**30* | CVAMA4921XMA* | 58TN*B110C21**20 | 49500 | 51500 | 17 | 12 | 8.1 | 2.1 | 61 | 49 | 215623374
TEMPSTAR | N5H8T48*K*AAA* | EVM5X49M21A* | *80CTL0902120B* | 49500 | 52000 | 17 | 12 | 8.1 | 2.1 | 61 | 48 | 215623373
MARATHERM | N5H8T48*K*AAA* | EVM5X49M21A* | *80CTL0902120B* | 49500 | 52000 | 17 | 12 | 8.1 | 2.1 | 61 | 48 | 215623372
KENMORE | N5H8T48*K*AAA* | EVM5X49M21A* | *80CTL0902120B* | 49500 | 52000 | 17 | 12 | 8.1 | 2.1 | 61 | 48 | 215623371
KEEPRITE | N5H8T48*K*AAA* | EVM5X49M21A* | *80CTL0902120B* | 49500 | 52000 | 17 | 12 | 8.1 | 2.1 | 61 | 48 | 215623370
DAY & NIGHT | N5H8T48*K*AAA* | EVM5X49M21A* | *80CTL0902120B* | 49500 | 52000 | 17 | 12 | 8.1 | 2.1 | 61 | 48 | 215623369
COMFORTMAKER | N5H8T48*K*AAA* | EVM5X49M21A* | *80CTL0902120B* | 49500 | 52000 | 17 | 12 | 8.1 | 2.1 | 61 | 48 | 215623368
ARCOAIRE | N5H8T48*K*AAA* | EVM5X49M21A* | *80CTL0902120B* | 49500 | 52000 | 17 | 12 | 8.1 | 2.1 | 61 | 48 | 215623367
AIRQUEST | N5H8T48*K*AAA* | EVM5X49M21A* | *80CTL0902120B* | 49500 | 52000 | 17 | 12 | 8.1 | 2.1 | 61 | 48 | 215623366
HEIL | N5H8T48*K*AAA* | EVM5X49M21A* | *80CTL0902120B* | 49500 | 52000 | 17 | 12 | 8.1 | 2.1 | 61 | 48 | 215623365
BRYANT HEATING AND COOLING SYSTEMS | PH8TAN548**AA* | CVAMA4921XMA* | 88*TB60090C21*** | 49500 | 52000 | 17 | 12 | 8.1 | 2.1 | 61 | 48 | 215623364
BRYANT HEATING AND COOLING SYSTEMS | GH8TAN548**AA* | CVAMA4921XMA* | 88*TB60090C21*** | 49500 | 52000 | 17 | 12 | 8.1 | 2.1 | 61 | 48 | 215623363
BRYANT HEATING AND COOLING SYSTEMS | 248TAN048**AA* | CVAMA4921XMA* | 88*TB60090C21*** | 49500 | 52000 | 17 | 12 | 8.1 | 2.1 | 61 | 48 | 215623362
CARRIER | GH8TAN548**AA* | CVAMA4921XMA* | 58TN*B090C21**20 | 49500 | 52000 | 17 | 12 | 8.1 | 2.1 | 61 | 48 | 215623361
CARRIER | 27TPA848A**30* | CVAMA4921XMA* | 58TN*B090C21**20 | 49500 | 52000 | 17 | 12 | 8.1 | 2.1 | 61 | 48 | 215623360
TEMPSTAR | N5H8T48*K*AAA* | EVM5X49M21A* | *80CTL0702120B* | 49000 | 52000 | 16.5 | 11.7 | 8.1 | 2.08 | 62 | 49 | 215623359
MARATHERM | N5H8T48*K*AAA* | EVM5X49M21A* | *80CTL0702120B* | 49000 | 52000 | 16.5 | 11.7 | 8.1 | 2.08 | 62 | 49 | 215623358
KENMORE | N5H8T48*K*AAA* | EVM5X49M21A* | *80CTL0702120B* | 49000 | 52000 | 16.5 | 11.7 | 8.1 | 2.08 | 62 | 49 | 215623357
KEEPRITE | N5H8T48*K*AAA* | EVM5X49M21A* | *80CTL0702120B* | 49000 | 52000 | 16.5 | 11.7 | 8.1 | 2.08 | 62 | 49 | 215623356
DAY & NIGHT | N5H8T48*K*AAA* | EVM5X49M21A* | *80CTL0702120B* | 49000 | 52000 | 16.5 | 11.7 | 8.1 | 2.08 | 62 | 49 | 215623355
COMFORTMAKER | N5H8T48*K*AAA* | EVM5X49M21A* | *80CTL0702120B* | 49000 | 52000 | 16.5 | 11.7 | 8.1 | 2.08 | 62 | 49 | 215623354
ARCOAIRE | N5H8T48*K*AAA* | EVM5X49M21A* | *80CTL0702120B* | 49000 | 52000 | 16.5 | 11.7 | 8.1 | 2.08 | 62 | 49 | 215623353
AIRQUEST | N5H8T48*K*AAA* | EVM5X49M21A* | *80CTL0702120B* | 49000 | 52000 | 16.5 | 11.7 | 8.1 | 2.08 | 62 | 49 | 215623352
HEIL | N5H8T48*K*AAA* | EVM5X49M21A* | *80CTL0702120B* | 49000 | 52000 | 16.5 | 11.7 | 8.1 | 2.08 | 62 | 49 | 215623351
BRYANT HEATING AND COOLING SYSTEMS | PH8TAN548**AA* | CVAMA4921XMA* | 88*TB60070C21*** | 49000 | 52000 | 16.5 | 11.7 | 8.1 | 2.08 | 62 | 49 | 215623350
BRYANT HEATING AND COOLING SYSTEMS | GH8TAN548**AA* | CVAMA4921XMA* | 88*TB60070C21*** | 49000 | 52000 | 16.5 | 11.7 | 8.1 | 2.08 | 62 | 49 | 215623349
COMFORTMAKER | N5H8T60*K*AAA* | EVM5X60M21A* | *96VTN1002122B* | 54000 | 57500 | 16 | 11.7 | 8.1 | 2.24 | 64 | 52 | 215626205
ARCOAIRE | N5H8T60*K*AAA* | EVM5X60M21A* | *96VTN1002122B* | 54000 | 57500 | 16 | 11.7 | 8.1 | 2.24 | 64 | 52 | 215626204
AIRQUEST | N5H8T60*K*AAA* | EVM5X60M21A* | *96VTN1002122B* | 54000 | 57500 | 16 | 11.7 | 8.1 | 2.24 | 64 | 52 | 215626203
HEIL | N5H8T60*K*AAA* | EVM5X60M21A* | *96VTN1002122B* | 54000 | 57500 | 16 | 11.7 | 8.1 | 2.24 | 64 | 52 | 215626202
BRYANT HEATING AND COOLING SYSTEMS | PH8TAN560**AA* | CVAMA6021XMA* | 926TC66100V21*** | 54000 | 57500 | 16 | 11.7 | 8.1 | 2.24 | 64 | 52 | 215626201
BRYANT HEATING AND COOLING SYSTEMS | GH8TAN560**AA* | CVAMA6021XMA* | 926TC66100V21*** | 54000 | 57500 | 16 | 11.7 | 8.1 | 2.24 | 64 | 52 | 215626200
BRYANT HEATING AND COOLING SYSTEMS | 248TAN060**AA* | CVAMA6021XMA* | 926TC66100V21*** | 54000 | 57500 | 16 | 11.7 | 8.1 | 2.24 | 64 | 52 | 215626199
CARRIER | GH8TAN560**AA* | CVAMA6021XMA* | 59TP6C100V21**22 | 54000 | 57500 | 16 | 11.7 | 8.1 | 2.24 | 64 | 52 | 215626198
CARRIER | 27TPA860A**30* | CVAMA6021XMA* | 59TP6C100V21**22 | 54000 | 57500 | 16 | 11.7 | 8.1 | 2.24 | 64 | 52 | 215626197
TEMPSTAR | N5H8T60*K*AAA* | EVD5X61M21A* | *96VTN1002122B* | 55000 | 58500 | 16 | 11.7 | 8.1 | 2.22 | 64 | 53 | 215628113
KENMORE | N5H8T60*K*AAA* | EVD5X61M21A* | *96VTN1002122B* | 55000 | 58500 | 16 | 11.7 | 8.1 | 2.22 | 64 | 53 | 215628112
KEEPRITE | N5H8T60*K*AAA* | EVD5X61M21A* | *96VTN1002122B* | 55000 | 58500 | 16 | 11.7 | 8.1 | 2.22 | 64 | 53 | 215628111
DAY & NIGHT | N5H8T60*K*AAA* | EVD5X61M21A* | *96VTN1002122B* | 55000 | 58500 | 16 | 11.7 | 8.1 | 2.22 | 64 | 53 | 215628110
COMFORTMAKER | N5H8T60*K*AAA* | EVD5X61M21A* | *96VTN1002122B* | 55000 | 58500 | 16 | 11.7 | 8.1 | 2.22 | 64 | 53 | 215628109
ARCOAIRE | N5H8T60*K*AAA* | EVD5X61M21A* | *96VTN1002122B* | 55000 | 58500 | 16 | 11.7 | 8.1 | 2.22 | 64 | 53 | 215628108
AIRQUEST | N5H8T60*K*AAA* | EVD5X61M21A* | *96VTN1002122B* | 55000 | 58500 | 16 | 11.7 | 8.1 | 2.22 | 64 | 53 | 215628107
HEIL | N5H8T60*K*AAA* | EVD5X61M21A* | *96VTN1002122B* | 55000 | 58500 | 16 | 11.7 | 8.1 | 2.22 | 64 | 53 | 215628106
BRYANT HEATING AND COOLING SYSTEMS | PH8TAN560**AA* | CVAVA6121XMA* | 926TC66100V21*** | 55000 | 58500 | 16 | 11.7 | 8.1 | 2.22 | 64 | 53 | 215628105
BRYANT HEATING AND COOLING SYSTEMS | GH8TAN560**AA* | CVAVA6121XMA* | 926TC66100V21*** | 55000 | 58500 | 16 | 11.7 | 8.1 | 2.22 | 64 | 53 | 215628104
BRYANT HEATING AND COOLING SYSTEMS | 248TAN060**AA* | CVAVA6121XMA* | 926TC66100V21*** | 55000 | 58500 | 16 | 11.7 | 8.1 | 2.22 | 64 | 53 | 215628103
CARRIER | GH8TAN560**AA* | CVAVA6121XMA* | 59TP6C100V21**22 | 55000 | 58500 | 16 | 11.7 | 8.1 | 2.22 | 64 | 53 | 215628102
CARRIER | 27TPA860A**30* | CVAVA6121XMA* | 59TP6C100V21**22 | 55000 | 58500 | 16 | 11.7 | 8.1 | 2.22 | 64 | 53 | 215628101
KEEPRITE | N5H8T48*K*AAA* | EVD5X61M24A* | *96VSN0802120B* | 50000 | 52500 | 17 | 12 | 8.1 | 2.1 | 61 | 49 | 215625588
DAY & NIGHT | N5H8T48*K*AAA* | EVD5X61M24A* | *96VSN0802120B* | 50000 | 52500 | 17 | 12 | 8.1 | 2.1 | 61 | 49 | 215625587
COMFORTMAKER | N5H8T48*K*AAA* | EVD5X61M24A* | *96VSN0802120B* | 50000 | 52500 | 17 | 12 | 8.1 | 2.1 | 61 | 49 | 215625586
ARCOAIRE | N5H8T48*K*AAA* | EVD5X61M24A* | *96VSN0802120B* | 50000 | 52500 | 17 | 12 | 8.1 | 2.1 | 61 | 49 | 215625585
AIRQUEST | N5H8T48*K*AAA* | EVD5X61M24A* | *96VSN0802120B* | 50000 | 52500 | 17 | 12 | 8.1 | 2.1 | 61 | 49 | 215625584
HEIL | N5H8T48*K*AAA* | EVD5X61M24A* | *96VSN0802120B* | 50000 | 52500 | 17 | 12 | 8.1 | 2.1 | 61 | 49 | 215625583
BRYANT HEATING AND COOLING SYSTEMS | PH8TAN548**AA* | CVAVA6124XMA* | 926SB60080V21*** | 50000 | 52500 | 17 | 12 | 8.1 | 2.1 | 61 | 49 | 215625582
BRYANT HEATING AND COOLING SYSTEMS | GH8TAN548**AA* | CVAVA6124XMA* | 926SB60080V21*** | 50000 | 52500 | 17 | 12 | 8.1 | 2.1 | 61 | 49 | 215625581
BRYANT HEATING AND COOLING SYSTEMS | 248TAN048**AA* | CVAVA6124XMA* | 926SB60080V21*** | 50000 | 52500 | 17 | 12 | 8.1 | 2.1 | 61 | 49 | 215625580
CARRIER | GH8TAN548**AA* | CVAVA6124XMA* | 59SP6B080V21**20 | 50000 | 52500 | 17 | 12 | 8.1 | 2.1 | 61 | 49 | 215625579
CARRIER | 27TPA848A**30* | CVAVA6124XMA* | 59SP6B080V21**20 | 50000 | 52500 | 17 | 12 | 8.1 | 2.1 | 61 | 49 | 215625578
TEMPSTAR | N5H8T48*K*AAA* | EVD5X61M24A* | *97CMN1202422B* | 50000 | 52000 | 16.5 | 12 | 8.1 | 2.12 | 61 | 48 | 215625577
MARATHERM | N5H8T48*K*AAA* | EVD5X61M24A* | *97CMN1202422B* | 50000 | 52000 | 16.5 | 12 | 8.1 | 2.12 | 61 | 48 | 215625576
KENMORE | N5H8T48*K*AAA* | EVD5X61M24A* | *97CMN1202422B* | 50000 | 52000 | 16.5 | 12 | 8.1 | 2.12 | 61 | 48 | 215625575
KEEPRITE | N5H8T48*K*AAA* | EVD5X61M24A* | *97CMN1202422B* | 50000 | 52000 | 16.5 | 12 | 8.1 | 2.12 | 61 | 48 | 215625574
DAY & NIGHT | N5H8T48*K*AAA* | EVD5X61M24A* | *97CMN1202422B* | 50000 | 52000 | 16.5 | 12 | 8.1 | 2.12 | 61 | 48 | 215625573
COMFORTMAKER | N5H8T48*K*AAA* | EVD5X61M24A* | *97CMN1202422B* | 50000 | 52000 | 16.5 | 12 | 8.1 | 2.12 | 61 | 48 | 215625572
ARCOAIRE | N5H8T48*K*AAA* | EVD5X61M24A* | *97CMN1202422B* | 50000 | 52000 | 16.5 | 12 | 8.1 | 2.12 | 61 | 48 | 215625571
AIRQUEST | N5H8T48*K*AAA* | EVD5X61M24A* | *97CMN1202422B* | 50000 | 52000 | 16.5 | 12 | 8.1 | 2.12 | 61 | 48 | 215625570
HEIL | N5H8T48*K*AAA* | EVD5X61M24A* | *97CMN1202422B* | 50000 | 52000 | 16.5 | 12 | 8.1 | 2.12 | 61 | 48 | 215625569
BRYANT HEATING AND COOLING SYSTEMS | PH8TAN548**AA* | CVAVA6124XMA* | 987MC66120C24*** | 50000 | 52000 | 16.5 | 12 | 8.1 | 2.12 | 61 | 48 | 215625568
BRYANT HEATING AND COOLING SYSTEMS | GH8TAN548**AA* | CVAVA6124XMA* | 987MC66120C24*** | 50000 | 52000 | 16.5 | 12 | 8.1 | 2.12 | 61 | 48 | 215625567
BRYANT HEATING AND COOLING SYSTEMS | 248TAN048**AA* | CVAVA6124XMA* | 987MC66120C24*** | 50000 | 52000 | 16.5 | 12 | 8.1 | 2.12 | 61 | 48 | 215625566
CARRIER | GH8TAN548**AA* | CVAVA6124XMA* | 59MN7C120C24**22 | 50000 | 52000 | 16.5 | 12 | 8.1 | 2.12 | 61 | 48 | 215625565
CARRIER | 27TPA848A**30* | CVAVA6124XMA* | 59MN7C120C24**22 | 50000 | 52000 | 16.5 | 12 | 8.1 | 2.12 | 61 | 48 | 215625564
TEMPSTAR | N5H8T48*K*AAA* | EVD5X61M24A* | *97CMN1002122B* | 50000 | 52000 | 17 | 12 | 8.1 | 2.12 | 61 | 48 | 215625563
MARATHERM | N5H8T48*K*AAA* | EVD5X61M24A* | *97CMN1002122B* | 50000 | 52000 | 17 | 12 | 8.1 | 2.12 | 61 | 48 | 215625562
KENMORE | N5H8T48*K*AAA* | EVD5X61M24A* | *97CMN1002122B* | 50000 | 52000 | 17 | 12 | 8.1 | 2.12 | 61 | 48 | 215625561
KEEPRITE | N5H8T48*K*AAA* | EVD5X61M24A* | *97CMN1002122B* | 50000 | 52000 | 17 | 12 | 8.1 | 2.12 | 61 | 48 | 215625560
DAY & NIGHT | N5H8T48*K*AAA* | EVD5X61M24A* | *97CMN1002122B* | 50000 | 52000 | 17 | 12 | 8.1 | 2.12 | 61 | 48 | 215625559
COMFORTMAKER | N5H8T48*K*AAA* | EVD5X61M24A* | *97CMN1002122B* | 50000 | 52000 | 17 | 12 | 8.1 | 2.12 | 61 | 48 | 215625558
ARCOAIRE | N5H8T48*K*AAA* | EVD5X61M24A* | *97CMN1002122B* | 50000 | 52000 | 17 | 12 | 8.1 | 2.12 | 61 | 48 | 215625557
AIRQUEST | N5H8T48*K*AAA* | EVD5X61M24A* | *97CMN1002122B* | 50000 | 52000 | 17 | 12 | 8.1 | 2.12 | 61 | 48 | 215625556
HEIL | N5H8T48*K*AAA* | EVD5X61M24A* | *97CMN1002122B* | 50000 | 52000 | 17 | 12 | 8.1 | 2.12 | 61 | 48 | 215625555
BRYANT HEATING AND COOLING SYSTEMS | PH8TAN548**AA* | CVAVA6124XMA* | 987MC66100C21*** | 50000 | 52000 | 17 | 12 | 8.1 | 2.12 | 61 | 48 | 215625554
BRYANT HEATING AND COOLING SYSTEMS | GH8TAN548**AA* | CVAVA6124XMA* | 987MC66100C21*** | 50000 | 52000 | 17 | 12 | 8.1 | 2.12 | 61 | 48 | 215625553
BRYANT HEATING AND COOLING SYSTEMS | 248TAN048**AA* | CVAVA6124XMA* | 987MC66100C21*** | 50000 | 52000 | 17 | 12 | 8.1 | 2.12 | 61 | 48 | 215625552
CARRIER | GH8TAN548**AA* | CVAVA6124XMA* | 59MN7C100C21**22 | 50000 | 52000 | 17 | 12 | 8.1 | 2.12 | 61 | 48 | 215625551
CARRIER | 27TPA848A**30* | CVAVA6124XMA* | 59MN7C100C21**22 | 50000 | 52000 | 17 | 12 | 8.1 | 2.12 | 61 | 48 | 215625550
TEMPSTAR | N5H8T48*K*AAA* | EVD5X61M24A* | *95CSU0802120B* | 50000 | 52500 | 16.5 | 12 | 8.1 | 2.08 | 61 | 49 | 215625535
MARATHERM | N5H8T48*K*AAA* | EVD5X61M24A* | *95CSU0802120B* | 50000 | 52500 | 16.5 | 12 | 8.1 | 2.08 | 61 | 49 | 215625534
KENMORE | N5H8T48*K*AAA* | EVD5X61M24A* | *95CSU0802120B* | 50000 | 52500 | 16.5 | 12 | 8.1 | 2.08 | 61 | 49 | 215625533
KEEPRITE | N5H8T48*K*AAA* | EVD5X61M24A* | *95CSU0802120B* | 50000 | 52500 | 16.5 | 12 | 8.1 | 2.08 | 61 | 49 | 215625532
DAY & NIGHT | N5H8T48*K*AAA* | EVD5X61M24A* | *95CSU0802120B* | 50000 | 52500 | 16.5 | 12 | 8.1 | 2.08 | 61 | 49 | 215625531
COMFORTMAKER | N5H8T48*K*AAA* | EVD5X61M24A* | *95CSU0802120B* | 50000 | 52500 | 16.5 | 12 | 8.1 | 2.08 | 61 | 49 | 215625530
ARCOAIRE | N5H8T48*K*AAA* | EVD5X61M24A* | *95CSU0802120B* | 50000 | 52500 | 16.5 | 12 | 8.1 | 2.08 | 61 | 49 | 215625529
AIRQUEST | N5H8T48*K*AAA* | EVD5X61M24A* | *95CSU0802120B* | 50000 | 52500 | 16.5 | 12 | 8.1 | 2.08 | 61 | 49 | 215625528
HEIL | N5H8T48*K*AAA* | EVD5X61M24A* | *95CSU0802120B* | 50000 | 52500 | 16.5 | 12 | 8.1 | 2.08 | 61 | 49 | 215625527
BRYANT HEATING AND COOLING SYSTEMS | PH8TAN548**AA* | CVAVA6124XMA* | 935CB60080C21*** | 50000 | 52500 | 16.5 | 12 | 8.1 | 2.08 | 61 | 49 | 215625526
BRYANT HEATING AND COOLING SYSTEMS | GH8TAN548**AA* | CVAVA6124XMA* | 935CB60080C21*** | 50000 | 52500 | 16.5 | 12 | 8.1 | 2.08 | 61 | 49 | 215625525
KENMORE | N5H8T48*K*AAA* | EVD5X60M21A* | *80CTL1102120B* | 49500 | 51500 | 17 | 12 | 8.1 | 2.1 | 61 | 49 | 215624820
KEEPRITE | N5H8T48*K*AAA* | EVD5X60M21A* | *80CTL1102120B* | 49500 | 51500 | 17 | 12 | 8.1 | 2.1 | 61 | 49 | 215624819
DAY & NIGHT | N5H8T48*K*AAA* | EVD5X60M21A* | *80CTL1102120B* | 49500 | 51500 | 17 | 12 | 8.1 | 2.1 | 61 | 49 | 215624818
COMFORTMAKER | N5H8T48*K*AAA* | EVD5X60M21A* | *80CTL1102120B* | 49500 | 51500 | 17 | 12 | 8.1 | 2.1 | 61 | 49 | 215624817
ARCOAIRE | N5H8T48*K*AAA* | EVD5X60M21A* | *80CTL1102120B* | 49500 | 51500 | 17 | 12 | 8.1 | 2.1 | 61 | 49 | 215624816
AIRQUEST | N5H8T48*K*AAA* | EVD5X60M21A* | *80CTL1102120B* | 49500 | 51500 | 17 | 12 | 8.1 | 2.1 | 61 | 49 | 215624815
HEIL | N5H8T48*K*AAA* | EVD5X60M21A* | *80CTL1102120B* | 49500 | 51500 | 17 | 12 | 8.1 | 2.1 | 61 | 49 | 215624814
BRYANT HEATING AND COOLING SYSTEMS | PH8TAN548**AA* | CVAVA6021XMA* | 88*TB60110C21*** | 49500 | 51500 | 17 | 12 | 8.1 | 2.1 | 61 | 49 | 215624813
BRYANT HEATING AND COOLING SYSTEMS | GH8TAN548**AA* | CVAVA6021XMA* | 88*TB60110C21*** | 49500 | 51500 | 17 | 12 | 8.1 | 2.1 | 61 | 49 | 215624812
BRYANT HEATING AND COOLING SYSTEMS | 248TAN048**AA* | CVAVA6021XMA* | 88*TB60110C21*** | 49500 | 51500 | 17 | 12 | 8.1 | 2.1 | 61 | 49 | 215624811
CARRIER | GH8TAN548**AA* | CVAVA6021XMA* | 58TN*B110C21**20 | 49500 | 51500 | 17 | 12 | 8.1 | 2.1 | 61 | 49 | 215624810
CARRIER | 27TPA848A**30* | CVAVA6021XMA* | 58TN*B110C21**20 | 49500 | 51500 | 17 | 12 | 8.1 | 2.1 | 61 | 49 | 215624809
TEMPSTAR | N5H8T48*K*AAA* | EVD5X60M21A* | *80CTL0902120B* | 49000 | 51000 | 17 | 12.5 | 8.1 | 2.12 | 61 | 48 | 215624808
MARATHERM | N5H8T48*K*AAA* | EVD5X60M21A* | *80CTL0902120B* | 49000 | 51000 | 17 | 12.5 | 8.1 | 2.12 | 61 | 48 | 215624807
KENMORE | N5H8T48*K*AAA* | EVD5X60M21A* | *80CTL0902120B* | 49000 | 51000 | 17 | 12.5 | 8.1 | 2.12 | 61 | 48 | 215624806
KEEPRITE | N5H8T48*K*AAA* | EVD5X60M21A* | *80CTL0902120B* | 49000 | 51000 | 17 | 12.5 | 8.1 | 2.12 | 61 | 48 | 215624805
DAY & NIGHT | N5H8T48*K*AAA* | EVD5X60M21A* | *80CTL0902120B* | 49000 | 51000 | 17 | 12.5 | 8.1 | 2.12 | 61 | 48 | 215624804
COMFORTMAKER | N5H8T48*K*AAA* | EVD5X60M21A* | *80CTL0902120B* | 49000 | 51000 | 17 | 12.5 | 8.1 | 2.12 | 61 | 48 | 215624803
ARCOAIRE | N5H8T48*K*AAA* | EVD5X60M21A* | *80CTL0902120B* | 49000 | 51000 | 17 | 12.5 | 8.1 | 2.12 | 61 | 48 | 215624802
AIRQUEST | N5H8T48*K*AAA* | EVD5X60M21A* | *80CTL0902120B* | 49000 | 51000 | 17 | 12.5 | 8.1 | 2.12 | 61 | 48 | 215624801
HEIL | N5H8T48*K*AAA* | EVD5X60M21A* | *80CTL0902120B* | 49000 | 51000 | 17 | 12.5 | 8.1 | 2.12 | 61 | 48 | 215624800
BRYANT HEATING AND COOLING SYSTEMS | PH8TAN548**AA* | CVAVA6021XMA* | 88*TB60090C21*** | 49000 | 51000 | 17 | 12.5 | 8.1 | 2.12 | 61 | 48 | 215624799
BRYANT HEATING AND COOLING SYSTEMS | GH8TAN548**AA* | CVAVA6021XMA* | 88*TB60090C21*** | 49000 | 51000 | 17 | 12.5 | 8.1 | 2.12 | 61 | 48 | 215624798
BRYANT HEATING AND COOLING SYSTEMS | 248TAN048**AA* | CVAVA6021XMA* | 88*TB60090C21*** | 49000 | 51000 | 17 | 12.5 | 8.1 | 2.12 | 61 | 48 | 215624797
CARRIER | GH8TAN548**AA* | CVAVA6021XMA* | 58TN*B090C21**20 | 49000 | 51000 | 17 | 12.5 | 8.1 | 2.12 | 61 | 48 | 215624796
CARRIER | 27TPA848A**30* | CVAVA6021XMA* | 58TN*B090C21**20 | 49000 | 51000 | 17 | 12.5 | 8.1 | 2.12 | 61 | 48 | 215624795
TEMPSTAR | N5H8T48*K*AAA* | EVD5X60M21A* | *80CTL0702120B* | 49000 | 52000 | 16.5 | 11.7 | 8.1 | 2.06 | 62 | 49 | 215624794
MARATHERM | N5H8T48*K*AAA* | EVD5X60M21A* | *80CTL0702120B* | 49000 | 52000 | 16.5 | 11.7 | 8.1 | 2.06 | 62 | 49 | 215624793
KENMORE | N5H8T48*K*AAA* | EVD5X60M21A* | *80CTL0702120B* | 49000 | 52000 | 16.5 | 11.7 | 8.1 | 2.06 | 62 | 49 | 215624792
KEEPRITE | N5H8T48*K*AAA* | EVD5X60M21A* | *80CTL0702120B* | 49000 | 52000 | 16.5 | 11.7 | 8.1 | 2.06 | 62 | 49 | 215624791
DAY & NIGHT | N5H8T48*K*AAA* | EVD5X60M21A* | *80CTL0702120B* | 49000 | 52000 | 16.5 | 11.7 | 8.1 | 2.06 | 62 | 49 | 215624790
COMFORTMAKER | N5H8T48*K*AAA* | EVD5X60M21A* | *80CTL0702120B* | 49000 | 52000 | 16.5 | 11.7 | 8.1 | 2.06 | 62 | 49 | 215624789
ARCOAIRE | N5H8T48*K*AAA* | EVD5X60M21A* | *80CTL0702120B* | 49000 | 52000 | 16.5 | 11.7 | 8.1 | 2.06 | 62 | 49 | 215624788
AIRQUEST | N5H8T48*K*AAA* | EVD5X60M21A* | *80CTL0702120B* | 49000 | 52000 | 16.5 | 11.7 | 8.1 | 2.06 | 62 | 49 | 215624787
HEIL | N5H8T48*K*AAA* | EVD5X60M21A* | *80CTL0702120B* | 49000 | 52000 | 16.5 | 11.7 | 8.1 | 2.06 | 62 | 49 | 215624786
BRYANT HEATING AND COOLING SYSTEMS | PH8TAN548**AA* | CVAVA6021XMA* | 88*TB60070C21*** | 49000 | 52000 | 16.5 | 11.7 | 8.1 | 2.06 | 62 | 49 | 215624785
BRYANT HEATING AND COOLING SYSTEMS | GH8TAN548**AA* | CVAVA6021XMA* | 88*TB60070C21*** | 49000 | 52000 | 16.5 | 11.7 | 8.1 | 2.06 | 62 | 49 | 215624784
BRYANT HEATING AND COOLING SYSTEMS | 248TAN048**AA* | CVAVA6021XMA* | 88*TB60070C21*** | 49000 | 52000 | 16.5 | 11.7 | 8.1 | 2.06 | 62 | 49 | 215624783
CARRIER | GH8TAN548**AA* | CVAVA6021XMA* | 58TN*B070C21**20 | 49000 | 52000 | 16.5 | 11.7 | 8.1 | 2.06 | 62 | 49 | 215624782
CARRIER | 27TPA848A**30* | CVAVA6021XMA* | 58TN*B070C21**20 | 49000 | 52000 | 16.5 | 11.7 | 8.1 | 2.06 | 62 | 49 | 215624781
ECOTEMP | W5H8T48*K*AAA* | W5VC60M21XA* | WFEU100C060B* | 49500 | 51500 | 17 | 12 | 8.1 | 2.12 | 61 | 48 | 215624780
GRANDAIRE | W5H8T48*K*AAA* | W5VC60M21XA* | WFEU100C060B* | 49500 | 51500 | 17 | 12 | 8.1 | 2.12 | 61 | 48 | 215624779
TEMPSTAR | N5H8T48*K*AAA* | EVD5X60M21A* | *80MSU1002120A* | 49500 | 51500 | 17 | 12 | 8.1 | 2.12 | 61 | 48 | 215624778
MARATHERM | N5H8T48*K*AAA* | EVD5X60M21A* | *80MSU1002120A* | 49500 | 51500 | 17 | 12 | 8.1 | 2.12 | 61 | 48 | 215624777
KENMORE | N5H8T48*K*AAA* | EVD5X60M21A* | *80MSU1002120A* | 49500 | 51500 | 17 | 12 | 8.1 | 2.12 | 61 | 48 | 215624776
KEEPRITE | N5H8T48*K*AAA* | EVD5X60M21A* | *80MSU1002120A* | 49500 | 51500 | 17 | 12 | 8.1 | 2.12 | 61 | 48 | 215624775
DAY & NIGHT | N5H8T48*K*AAA* | EVD5X60M21A* | *80MSU1002120A* | 49500 | 51500 | 17 | 12 | 8.1 | 2.12 | 61 | 48 | 215624774
COMFORTMAKER | N5H8T48*K*AAA* | EVD5X60M21A* | *80MSU1002120A* | 49500 | 51500 | 17 | 12 | 8.1 | 2.12 | 61 | 48 | 215624773
ARCOAIRE | N5H8T48*K*AAA* | EVD5X60M21A* | *80MSU1002120A* | 49500 | 51500 | 17 | 12 | 8.1 | 2.12 | 61 | 48 | 215624772
AIRQUEST | N5H8T48*K*AAA* | EVD5X60M21A* | *80MSU1002120A* | 49500 | 51500 | 17 | 12 | 8.1 | 2.12 | 61 | 48 | 215624771
HEIL | N5H8T48*K*AAA* | EVD5X60M21A* | *80MSU1002120A* | 49500 | 51500 | 17 | 12 | 8.1 | 2.12 | 61 | 48 | 215624770
WEATHERMAKER | PH8TAN548**AA* | CVAVA6021XMA* | PG80MSUA60100C** | 49500 | 51500 | 17 | 12 | 8.1 | 2.12 | 61 | 48 | 215624769
BROCK | PH8TAN548**AA* | CVAVA6021XMA* | PG80MSUA60100C** | 49500 | 51500 | 17 | 12 | 8.1 | 2.12 | 61 | 48 | 215624768
PAYNE HEATING AND COOLING | PH8TAN548**AA* | CVAVA6021XMA* | PG80MSUA60100C** | 49500 | 51500 | 17 | 12 | 8.1 | 2.12 | 61 | 48 | 215624767
BRYANT HEATING AND COOLING SYSTEMS | PH8TAN548**AA* | CVAVA6021XMA* | 83*SB60100M21*** | 49500 | 51500 | 17 | 12 | 8.1 | 2.12 | 61 | 48 | 215624766
BRYANT HEATING AND COOLING SYSTEMS | GH8TAN548**AA* | CVAVA6021XMA* | 83*SB60100M21*** | 49500 | 51500 | 17 | 12 | 8.1 | 2.12 | 61 | 48 | 215624765
BRYANT HEATING AND COOLING SYSTEMS | 248TAN048**AA* | CVAVA6021XMA* | 83*SB60100M21*** | 49500 | 51500 | 17 | 12 | 8.1 | 2.12 | 61 | 48 | 215624764
CARRIER | GH8TAN548**AA* | CVAVA6021XMA* | 58SU*B100M21**20 | 49500 | 51500 | 17 | 12 | 8.1 | 2.12 | 61 | 48 | 215624763
CARRIER | 27TPA848A**30* | CVAVA6021XMA* | 58SU*B100M21**20 | 49500 | 51500 | 17 | 12 | 8.1 | 2.12 | 61 | 48 | 215624762
ECOTEMP | W5H8T48*K*AAA* | W5VC60M21XA* | WFEU060B048B* | 49500 | 51500 | 17 | 12 | 8.1 | 2.1 | 61 | 49 | 215624761
GRANDAIRE | W5H8T48*K*AAA* | W5VC60M21XA* | WFEU060B048B* | 49500 | 51500 | 17 | 12 | 8.1 | 2.1 | 61 | 49 | 215624760
TEMPSTAR | N5H8T48*K*AAA* | EVD5X60M21A* | *80MSU0601716A* | 49500 | 51500 | 17 | 12 | 8.1 | 2.1 | 61 | 49 | 215624759
MARATHERM | N5H8T48*K*AAA* | EVD5X60M21A* | *80MSU0601716A* | 49500 | 51500 | 17 | 12 | 8.1 | 2.1 | 61 | 49 | 215624758
KENMORE | N5H8T48*K*AAA* | EVD5X60M21A* | *80MSU0601716A* | 49500 | 51500 | 17 | 12 | 8.1 | 2.1 | 61 | 49 | 215624757
TEMPSTAR | N5H8T60*K*AAA* | EVD5X60M21A* | *80VTL0902120B* | 54000 | 58000 | 15.5 | 11.7 | 8.1 | 2.2 | 64 | 52 | 215627124
KENMORE | N5H8T60*K*AAA* | EVD5X60M21A* | *80VTL0902120B* | 54000 | 58000 | 15.5 | 11.7 | 8.1 | 2.2 | 64 | 52 | 215627123
KEEPRITE | N5H8T60*K*AAA* | EVD5X60M21A* | *80VTL0902120B* | 54000 | 58000 | 15.5 | 11.7 | 8.1 | 2.2 | 64 | 52 | 215627122
DAY & NIGHT | N5H8T60*K*AAA* | EVD5X60M21A* | *80VTL0902120B* | 54000 | 58000 | 15.5 | 11.7 | 8.1 | 2.2 | 64 | 52 | 215627121
COMFORTMAKER | N5H8T60*K*AAA* | EVD5X60M21A* | *80VTL0902120B* | 54000 | 58000 | 15.5 | 11.7 | 8.1 | 2.2 | 64 | 52 | 215627120
ARCOAIRE | N5H8T60*K*AAA* | EVD5X60M21A* | *80VTL0902120B* | 54000 | 58000 | 15.5 | 11.7 | 8.1 | 2.2 | 64 | 52 | 215627119
AIRQUEST | N5H8T60*K*AAA* | EVD5X60M21A* | *80VTL0902120B* | 54000 | 58000 | 15.5 | 11.7 | 8.1 | 2.2 | 64 | 52 | 215627118
HEIL | N5H8T60*K*AAA* | EVD5X60M21A* | *80VTL0902120B* | 54000 | 58000 | 15.5 | 11.7 | 8.1 | 2.2 | 64 | 52 | 215627117
WEATHERMAKER | PH8TAN560**AA* | CVAVA6021XMA* | PG80VTLB60090C** | 54000 | 58000 | 15.5 | 11.7 | 8.1 | 2.2 | 64 | 52 | 215627116
BROCK | PH8TAN560**AA* | CVAVA6021XMA* | PG80VTLB60090C** | 54000 | 58000 | 15.5 | 11.7 | 8.1 | 2.2 | 64 | 52 | 215627115
PAYNE HEATING AND COOLING | PH8TAN560**AA* | CVAVA6021XMA* | PG80VTLB60090C** | 54000 | 58000 | 15.5 | 11.7 | 8.1 | 2.2 | 64 | 52 | 215627114
BRYANT HEATING AND COOLING SYSTEMS | PH8TAN560**AA* | CVAVA6021XMA* | 82*TB60090V21*** | 54000 | 58000 | 15.5 | 11.7 | 8.1 | 2.2 | 64 | 52 | 215627113
BRYANT HEATING AND COOLING SYSTEMS | GH8TAN560**AA* | CVAVA6021XMA* | 82*TB60090V21*** | 54000 | 58000 | 15.5 | 11.7 | 8.1 | 2.2 | 64 | 52 | 215627112
BRYANT HEATING AND COOLING SYSTEMS | 248TAN060**AA* | CVAVA6021XMA* | 82*TB60090V21*** | 54000 | 58000 | 15.5 | 11.7 | 8.1 | 2.2 | 64 | 52 | 215627111
CARRIER | GH8TAN560**AA* | CVAVA6021XMA* | 58TP*B090V21**20 | 54000 | 58000 | 15.5 | 11.7 | 8.1 | 2.2 | 64 | 52 | 215627110
CARRIER | 27TPA860A**30* | CVAVA6021XMA* | 58TP*B090V21**20 | 54000 | 58000 | 15.5 | 11.7 | 8.1 | 2.2 | 64 | 52 | 215627109
TEMPSTAR | N5H8T60*K*AAA* | EVD5X60M21A* | *80CTL1102120B* | 54000 | 58000 | 15.5 | 11.7 | 8.1 | 2.22 | 64 | 52 | 215627108
MARATHERM | N5H8T60*K*AAA* | EVD5X60M21A* | *80CTL1102120B* | 54000 | 58000 | 15.5 | 11.7 | 8.1 | 2.22 | 64 | 52 | 215627107
KENMORE | N5H8T60*K*AAA* | EVD5X60M21A* | *80CTL1102120B* | 54000 | 58000 | 15.5 | 11.7 | 8.1 | 2.22 | 64 | 52 | 215627106
KEEPRITE | N5H8T60*K*AAA* | EVD5X60M21A* | *80CTL1102120B* | 54000 | 58000 | 15.5 | 11.7 | 8.1 | 2.22 | 64 | 52 | 215627105
DAY & NIGHT | N5H8T60*K*AAA* | EVD5X60M21A* | *80CTL1102120B* | 54000 | 58000 | 15.5 | 11.7 | 8.1 | 2.22 | 64 | 52 | 215627104
COMFORTMAKER | N5H8T60*K*AAA* | EVD5X60M21A* | *80CTL1102120B* | 54000 | 58000 | 15.5 | 11.7 | 8.1 | 2.22 | 64 | 52 | 215627103
ARCOAIRE | N5H8T60*K*AAA* | EVD5X60M21A* | *80CTL1102120B* | 54000 | 58000 | 15.5 | 11.7 | 8.1 | 2.22 | 64 | 52 | 215627102
AIRQUEST | N5H8T60*K*AAA* | EVD5X60M21A* | *80CTL1102120B* | 54000 | 58000 | 15.5 | 11.7 | 8.1 | 2.22 | 64 | 52 | 215627101
HEIL | N5H8T60*K*AAA* | EVD5X60M21A* | *80CTL1102120B* | 54000 | 58000 | 15.5 | 11.7 | 8.1 | 2.22 | 64 | 52 | 215627100
BRYANT HEATING AND COOLING SYSTEMS | PH8TAN560**AA* | CVAVA6021XMA* | 88*TB60110C21*** | 54000 | 58000 | 15.5 | 11.7 | 8.1 | 2.22 | 64 | 52 | 215627099
BRYANT HEATING AND COOLING SYSTEMS | GH8TAN560**AA* | CVAVA6021XMA* | 88*TB60110C21*** | 54000 | 58000 | 15.5 | 11.7 | 8.1 | 2.22 | 64 | 52 | 215627098
BRYANT HEATING AND COOLING SYSTEMS | 248TAN060**AA* | CVAVA6021XMA* | 88*TB60110C21*** | 54000 | 58000 | 15.5 | 11.7 | 8.1 | 2.22 | 64 | 52 | 215627097
CARRIER | GH8TAN560**AA* | CVAVA6021XMA* | 58TN*B110C21**20 | 54000 | 58000 | 15.5 | 11.7 | 8.1 | 2.22 | 64 | 52 | 215627096
ECOTEMP | W5H8T60*K*AAA* | W5VC60M21XA* | WFEU100C060B* | 54000 | 58000 | 15.5 | 11.7 | 8.1 | 2.22 | 64 | 52 | 215627066
GRANDAIRE | W5H8T60*K*AAA* | W5VC60M21XA* | WFEU100C060B* | 54000 | 58000 | 15.5 | 11.7 | 8.1 | 2.22 | 64 | 52 | 215627065
TEMPSTAR | N5H8T60*K*AAA* | EVD5X60M21A* | *80MSU1002120A* | 54000 | 58000 | 15.5 | 11.7 | 8.1 | 2.22 | 64 | 52 | 215627064
MARATHERM | N5H8T60*K*AAA* | EVD5X60M21A* | *80MSU1002120A* | 54000 | 58000 | 15.5 | 11.7 | 8.1 | 2.22 | 64 | 52 | 215627063
KENMORE | N5H8T60*K*AAA* | EVD5X60M21A* | *80MSU1002120A* | 54000 | 58000 | 15.5 | 11.7 | 8.1 | 2.22 | 64 | 52 | 215627062
KEEPRITE | N5H8T60*K*AAA* | EVD5X60M21A* | *80MSU1002120A* | 54000 | 58000 | 15.5 | 11.7 | 8.1 | 2.22 | 64 | 52 | 215627061
DAY & NIGHT | N5H8T60*K*AAA* | EVD5X60M21A* | *80MSU1002120A* | 54000 | 58000 | 15.5 | 11.7 | 8.1 | 2.22 | 64 | 52 | 215627060
COMFORTMAKER | N5H8T60*K*AAA* | EVD5X60M21A* | *80MSU1002120A* | 54000 | 58000 | 15.5 | 11.7 | 8.1 | 2.22 | 64 | 52 | 215627059
ARCOAIRE | N5H8T60*K*AAA* | EVD5X60M21A* | *80MSU1002120A* | 54000 | 58000 | 15.5 | 11.7 | 8.1 | 2.22 | 64 | 52 | 215627058
AIRQUEST | N5H8T60*K*AAA* | EVD5X60M21A* | *80MSU1002120A* | 54000 | 58000 | 15.5 | 11.7 | 8.1 | 2.22 | 64 | 52 | 215627057
HEIL | N5H8T60*K*AAA* | EVD5X60M21A* | *80MSU1002120A* | 54000 | 58000 | 15.5 | 11.7 | 8.1 | 2.22 | 64 | 52 | 215627056
WEATHERMAKER | PH8TAN560**AA* | CVAVA6021XMA* | PG80MSUA60100C** | 54000 | 58000 | 15.5 | 11.7 | 8.1 | 2.22 | 64 | 52 | 215627055
BROCK | PH8TAN560**AA* | CVAVA6021XMA* | PG80MSUA60100C** | 54000 | 58000 | 15.5 | 11.7 | 8.1 | 2.22 | 64 | 52 | 215627054
PAYNE HEATING AND COOLING | PH8TAN560**AA* | CVAVA6021XMA* | PG80MSUA60100C** | 54000 | 58000 | 15.5 | 11.7 | 8.1 | 2.22 | 64 | 52 | 215627053
BRYANT HEATING AND COOLING SYSTEMS | PH8TAN560**AA* | CVAVA6021XMA* | 83*SB60100M21*** | 54000 | 58000 | 15.5 | 11.7 | 8.1 | 2.22 | 64 | 52 | 215627052
BRYANT HEATING AND COOLING SYSTEMS | GH8TAN560**AA* | CVAVA6021XMA* | 83*SB60100M21*** | 54000 | 58000 | 15.5 | 11.7 | 8.1 | 2.22 | 64 | 52 | 215627051
BRYANT HEATING AND COOLING SYSTEMS | 248TAN060**AA* | CVAVA6021XMA* | 83*SB60100M21*** | 54000 | 58000 | 15.5 | 11.7 | 8.1 | 2.22 | 64 | 52 | 215627050
CARRIER | GH8TAN560**AA* | CVAVA6021XMA* | 58SU*B100M21**20 | 54000 | 58000 | 15.5 | 11.7 | 8.1 | 2.22 | 64 | 52 | 215627049
MARATHERM | N5H8T60*K*AAA* | EVD5X60M21A* | *80CTL0902120B* | 54500 | 58000 | 16 | 11.7 | 8.1 | 2.22 | 64 | 52 | 215627093
KENMORE | N5H8T60*K*AAA* | EVD5X60M21A* | *80CTL0902120B* | 54500 | 58000 | 16 | 11.7 | 8.1 | 2.22 | 64 | 52 | 215627092
KEEPRITE | N5H8T60*K*AAA* | EVD5X60M21A* | *80CTL0902120B* | 54500 | 58000 | 16 | 11.7 | 8.1 | 2.22 | 64 | 52 | 215627091
DAY & NIGHT | N5H8T60*K*AAA* | EVD5X60M21A* | *80CTL0902120B* | 54500 | 58000 | 16 | 11.7 | 8.1 | 2.22 | 64 | 52 | 215627090
COMFORTMAKER | N5H8T60*K*AAA* | EVD5X60M21A* | *80CTL0902120B* | 54500 | 58000 | 16 | 11.7 | 8.1 | 2.22 | 64 | 52 | 215627089
ARCOAIRE | N5H8T60*K*AAA* | EVD5X60M21A* | *80CTL0902120B* | 54500 | 58000 | 16 | 11.7 | 8.1 | 2.22 | 64 | 52 | 215627088
AIRQUEST | N5H8T60*K*AAA* | EVD5X60M21A* | *80CTL0902120B* | 54500 | 58000 | 16 | 11.7 | 8.1 | 2.22 | 64 | 52 | 215627087
HEIL | N5H8T60*K*AAA* | EVD5X60M21A* | *80CTL0902120B* | 54500 | 58000 | 16 | 11.7 | 8.1 | 2.22 | 64 | 52 | 215627086
BRYANT HEATING AND COOLING SYSTEMS | PH8TAN560**AA* | CVAVA6021XMA* | 88*TB60090C21*** | 54500 | 58000 | 16 | 11.7 | 8.1 | 2.22 | 64 | 52 | 215627085
BRYANT HEATING AND COOLING SYSTEMS | GH8TAN560**AA* | CVAVA6021XMA* | 88*TB60090C21*** | 54500 | 58000 | 16 | 11.7 | 8.1 | 2.22 | 64 | 52 | 215627084
AIRQUEST | N5H8T48*K*AAA* | EVD5X48M21A* | *96VSN1002120B* | 47500 | 50500 | 16.5 | 12 | 8.1 | 2.12 | 61 | 48 | 215624308
HEIL | N5H8T48*K*AAA* | EVD5X48M21A* | *96VSN1002120B* | 47500 | 50500 | 16.5 | 12 | 8.1 | 2.12 | 61 | 48 | 215624307
BRYANT HEATING AND COOLING SYSTEMS | PH8TAN548**AA* | CVAVA4821XMA* | 926SB60100V21*** | 47500 | 50500 | 16.5 | 12 | 8.1 | 2.12 | 61 | 48 | 215624306
BRYANT HEATING AND COOLING SYSTEMS | GH8TAN548**AA* | CVAVA4821XMA* | 926SB60100V21*** | 47500 | 50500 | 16.5 | 12 | 8.1 | 2.12 | 61 | 48 | 215624305
BRYANT HEATING AND COOLING SYSTEMS | 248TAN048**AA* | CVAVA4821XMA* | 926SB60100V21*** | 47500 | 50500 | 16.5 | 12 | 8.1 | 2.12 | 61 | 48 | 215624304
CARRIER | GH8TAN548**AA* | CVAVA4821XMA* | 59SP6B100V21**20 | 47500 | 50500 | 16.5 | 12 | 8.1 | 2.12 | 61 | 48 | 215624303
CARRIER | 27TPA848A**30* | CVAVA4821XMA* | 59SP6B100V21**20 | 47500 | 50500 | 16.5 | 12 | 8.1 | 2.12 | 61 | 48 | 215624302
TEMPSTAR | N5H8T48*K*AAA* | EVD5X48M21A* | *96VSN0802120B* | 47500 | 50500 | 16 | 11.7 | 8.1 | 2.1 | 61 | 48 | 215624301
KENMORE | N5H8T48*K*AAA* | EVD5X48M21A* | *96VSN0802120B* | 47500 | 50500 | 16 | 11.7 | 8.1 | 2.1 | 61 | 48 | 215624300
KEEPRITE | N5H8T48*K*AAA* | EVD5X48M21A* | *96VSN0802120B* | 47500 | 50500 | 16 | 11.7 | 8.1 | 2.1 | 61 | 48 | 215624299
DAY & NIGHT | N5H8T48*K*AAA* | EVD5X48M21A* | *96VSN0802120B* | 47500 | 50500 | 16 | 11.7 | 8.1 | 2.1 | 61 | 48 | 215624298
COMFORTMAKER | N5H8T48*K*AAA* | EVD5X48M21A* | *96VSN0802120B* | 47500 | 50500 | 16 | 11.7 | 8.1 | 2.1 | 61 | 48 | 215624297
ARCOAIRE | N5H8T48*K*AAA* | EVD5X48M21A* | *96VSN0802120B* | 47500 | 50500 | 16 | 11.7 | 8.1 | 2.1 | 61 | 48 | 215624296
AIRQUEST | N5H8T48*K*AAA* | EVD5X48M21A* | *96VSN0802120B* | 47500 | 50500 | 16 | 11.7 | 8.1 | 2.1 | 61 | 48 | 215624295
HEIL | N5H8T48*K*AAA* | EVD5X48M21A* | *96VSN0802120B* | 47500 | 50500 | 16 | 11.7 | 8.1 | 2.1 | 61 | 48 | 215624294
BRYANT HEATING AND COOLING SYSTEMS | PH8TAN548**AA* | CVAVA4821XMA* | 926SB60080V21*** | 47500 | 50500 | 16 | 11.7 | 8.1 | 2.1 | 61 | 48 | 215624293
BRYANT HEATING AND COOLING SYSTEMS | GH8TAN548**AA* | CVAVA4821XMA* | 926SB60080V21*** | 47500 | 50500 | 16 | 11.7 | 8.1 | 2.1 | 61 | 48 | 215624292
BRYANT HEATING AND COOLING SYSTEMS | 248TAN048**AA* | CVAVA4821XMA* | 926SB60080V21*** | 47500 | 50500 | 16 | 11.7 | 8.1 | 2.1 | 61 | 48 | 215624291
CARRIER | GH8TAN548**AA* | CVAVA4821XMA* | 59SP6B080V21**20 | 47500 | 50500 | 16 | 11.7 | 8.1 | 2.1 | 61 | 48 | 215624290
CARRIER | 27TPA848A**30* | CVAVA4821XMA* | 59SP6B080V21**20 | 47500 | 50500 | 16 | 11.7 | 8.1 | 2.1 | 61 | 48 | 215624289
TEMPSTAR | N5H8T48*K*AAA* | EVD5X48M21A* | *97CMN1002122B* | 47500 | 50500 | 16.5 | 12 | 8.1 | 2.12 | 61 | 48 | 215624288
MARATHERM | N5H8T48*K*AAA* | EVD5X48M21A* | *97CMN1002122B* | 47500 | 50500 | 16.5 | 12 | 8.1 | 2.12 | 61 | 48 | 215624287
KENMORE | N5H8T48*K*AAA* | EVD5X48M21A* | *97CMN1002122B* | 47500 | 50500 | 16.5 | 12 | 8.1 | 2.12 | 61 | 48 | 215624286
KEEPRITE | N5H8T48*K*AAA* | EVD5X48M21A* | *97CMN1002122B* | 47500 | 50500 | 16.5 | 12 | 8.1 | 2.12 | 61 | 48 | 215624285
DAY & NIGHT | N5H8T48*K*AAA* | EVD5X48M21A* | *97CMN1002122B* | 47500 | 50500 | 16.5 | 12 | 8.1 | 2.12 | 61 | 48 | 215624284
COMFORTMAKER | N5H8T48*K*AAA* | EVD5X48M21A* | *97CMN1002122B* | 47500 | 50500 | 16.5 | 12 | 8.1 | 2.12 | 61 | 48 | 215624283
ARCOAIRE | N5H8T48*K*AAA* | EVD5X48M21A* | *97CMN1002122B* | 47500 | 50500 | 16.5 | 12 | 8.1 | 2.12 | 61 | 48 | 215624282
AIRQUEST | N5H8T48*K*AAA* | EVD5X48M21A* | *97CMN1002122B* | 47500 | 50500 | 16.5 | 12 | 8.1 | 2.12 | 61 | 48 | 215624281
HEIL | N5H8T48*K*AAA* | EVD5X48M21A* | *97CMN1002122B* | 47500 | 50500 | 16.5 | 12 | 8.1 | 2.12 | 61 | 48 | 215624280
BRYANT HEATING AND COOLING SYSTEMS | PH8TAN548**AA* | CVAVA4821XMA* | 987MC66100C21*** | 47500 | 50500 | 16.5 | 12 | 8.1 | 2.12 | 61 | 48 | 215624279
BRYANT HEATING AND COOLING SYSTEMS | GH8TAN548**AA* | CVAVA4821XMA* | 987MC66100C21*** | 47500 | 50500 | 16.5 | 12 | 8.1 | 2.12 | 61 | 48 | 215624278
BRYANT HEATING AND COOLING SYSTEMS | 248TAN048**AA* | CVAVA4821XMA* | 987MC66100C21*** | 47500 | 50500 | 16.5 | 12 | 8.1 | 2.12 | 61 | 48 | 215624277
CARRIER | GH8TAN548**AA* | CVAVA4821XMA* | 59MN7C100C21**22 | 47500 | 50500 | 16.5 | 12 | 8.1 | 2.12 | 61 | 48 | 215624276
CARRIER | 27TPA848A**30* | CVAVA4821XMA* | 59MN7C100C21**22 | 47500 | 50500 | 16.5 | 12 | 8.1 | 2.12 | 61 | 48 | 215624275
TEMPSTAR | N5H8T48*K*AAA* | EVD5X48M21A* | *97CMN0802120B* | 47500 | 50500 | 16 | 11.7 | 8.1 | 2.1 | 61 | 48 | 215624274
MARATHERM | N5H8T48*K*AAA* | EVD5X48M21A* | *97CMN0802120B* | 47500 | 50500 | 16 | 11.7 | 8.1 | 2.1 | 61 | 48 | 215624273
KENMORE | N5H8T48*K*AAA* | EVD5X48M21A* | *97CMN0802120B* | 47500 | 50500 | 16 | 11.7 | 8.1 | 2.1 | 61 | 48 | 215624272
KEEPRITE | N5H8T48*K*AAA* | EVD5X48M21A* | *97CMN0802120B* | 47500 | 50500 | 16 | 11.7 | 8.1 | 2.1 | 61 | 48 | 215624271
DAY & NIGHT | N5H8T48*K*AAA* | EVD5X48M21A* | *97CMN0802120B* | 47500 | 50500 | 16 | 11.7 | 8.1 | 2.1 | 61 | 48 | 215624270
COMFORTMAKER | N5H8T48*K*AAA* | EVD5X48M21A* | *97CMN0802120B* | 47500 | 50500 | 16 | 11.7 | 8.1 | 2.1 | 61 | 48 | 215624269
ARCOAIRE | N5H8T48*K*AAA* | EVD5X48M21A* | *97CMN0802120B* | 47500 | 50500 | 16 | 11.7 | 8.1 | 2.1 | 61 | 48 | 215624268
AIRQUEST | N5H8T48*K*AAA* | EVD5X48M21A* | *97CMN0802120B* | 47500 | 50500 | 16 | 11.7 | 8.1 | 2.1 | 61 | 48 | 215624267
HEIL | N5H8T48*K*AAA* | EVD5X48M21A* | *97CMN0802120B* | 47500 | 50500 | 16 | 11.7 | 8.1 | 2.1 | 61 | 48 | 215624266
BRYANT HEATING AND COOLING SYSTEMS | PH8TAN548**AA* | CVAVA4821XMA* | 987MC60080C21*** | 47500 | 50500 | 16 | 11.7 | 8.1 | 2.1 | 61 | 48 | 215624265
BRYANT HEATING AND COOLING SYSTEMS | GH8TAN548**AA* | CVAVA4821XMA* | 987MC60080C21*** | 47500 | 50500 | 16 | 11.7 | 8.1 | 2.1 | 61 | 48 | 215624264
BRYANT HEATING AND COOLING SYSTEMS | 248TAN048**AA* | CVAVA4821XMA* | 987MC60080C21*** | 47500 | 50500 | 16 | 11.7 | 8.1 | 2.1 | 61 | 48 | 215624263
CARRIER | GH8TAN548**AA* | CVAVA4821XMA* | 59MN7C080C21**20 | 47500 | 50500 | 16 | 11.7 | 8.1 | 2.1 | 61 | 48 | 215624262
CARRIER | 27TPA848A**30* | CVAVA4821XMA* | 59MN7C080C21**20 | 47500 | 50500 | 16 | 11.7 | 8.1 | 2.1 | 61 | 48 | 215624261
TEMPSTAR | N5H8T48*K*AAA* | EVD5X48M21A* | *95CSU1002122B* | 48000 | 50500 | 16.5 | 12 | 8.1 | 2.14 | 61 | 49 | 215624246
MARATHERM | N5H8T48*K*AAA* | EVD5X48M21A* | *95CSU1002122B* | 48000 | 50500 | 16.5 | 12 | 8.1 | 2.14 | 61 | 49 | 215624245
TEMPSTAR | N5H8T60*K*AAA* | EVM5X61M24A* | *80VSL0902120B* | 55500 | 60000 | 15.5 | 11.7 | 8.5 | 2.32 | 64 | 53 | 215626509
KENMORE | N5H8T60*K*AAA* | EVM5X61M24A* | *80VSL0902120B* | 55500 | 60000 | 15.5 | 11.7 | 8.5 | 2.32 | 64 | 53 | 215626508
KEEPRITE | N5H8T60*K*AAA* | EVM5X61M24A* | *80VSL0902120B* | 55500 | 60000 | 15.5 | 11.7 | 8.5 | 2.32 | 64 | 53 | 215626507
DAY & NIGHT | N5H8T60*K*AAA* | EVM5X61M24A* | *80VSL0902120B* | 55500 | 60000 | 15.5 | 11.7 | 8.5 | 2.32 | 64 | 53 | 215626506
COMFORTMAKER | N5H8T60*K*AAA* | EVM5X61M24A* | *80VSL0902120B* | 55500 | 60000 | 15.5 | 11.7 | 8.5 | 2.32 | 64 | 53 | 215626505
ARCOAIRE | N5H8T60*K*AAA* | EVM5X61M24A* | *80VSL0902120B* | 55500 | 60000 | 15.5 | 11.7 | 8.5 | 2.32 | 64 | 53 | 215626504
AIRQUEST | N5H8T60*K*AAA* | EVM5X61M24A* | *80VSL0902120B* | 55500 | 60000 | 15.5 | 11.7 | 8.5 | 2.32 | 64 | 53 | 215626503
BRYANT HEATING AND COOLING SYSTEMS | GH8TAN548**AA* | CVAMA4921XMA* | 935SB60100M21*** | 49500 | 51500 | 17 | 12 | 8.1 | 2.1 | 61 | 49 | 215623540
BRYANT HEATING AND COOLING SYSTEMS | 248TAN048**AA* | CVAMA4921XMA* | 935SB60100M21*** | 49500 | 51500 | 17 | 12 | 8.1 | 2.1 | 61 | 49 | 215623539
CARRIER | GH8TAN548**AA* | CVAMA4921XMA* | 59SU5B100M21**20 | 49500 | 51500 | 17 | 12 | 8.1 | 2.1 | 61 | 49 | 215623538
CARRIER | 27TPA848A**30* | CVAMA4921XMA* | 59SU5B100M21**20 | 49500 | 51500 | 17 | 12 | 8.1 | 2.1 | 61 | 49 | 215623537
ECOTEMP | W5H8T48*K*AAA* | W5VM49M21XA* | WFSU080C060B* | 49000 | 51500 | 16.5 | 12 | 8.1 | 2.12 | 61 | 49 | 215623536
GRANDAIRE | W5H8T48*K*AAA* | W5VM49M21XA* | WFSU080C060B* | 49000 | 51500 | 16.5 | 12 | 8.1 | 2.12 | 61 | 49 | 215623535
TEMPSTAR | N5H8T48*K*AAA* | EVM5X49M21A* | *95MSU0802120A* | 49000 | 51500 | 16.5 | 12 | 8.1 | 2.12 | 61 | 49 | 215623534
MARATHERM | N5H8T48*K*AAA* | EVM5X49M21A* | *95MSU0802120A* | 49000 | 51500 | 16.5 | 12 | 8.1 | 2.12 | 61 | 49 | 215623533
KENMORE | N5H8T48*K*AAA* | EVM5X49M21A* | *95MSU0802120A* | 49000 | 51500 | 16.5 | 12 | 8.1 | 2.12 | 61 | 49 | 215623532
KEEPRITE | N5H8T48*K*AAA* | EVM5X49M21A* | *95MSU0802120A* | 49000 | 51500 | 16.5 | 12 | 8.1 | 2.12 | 61 | 49 | 215623531
DAY & NIGHT | N5H8T48*K*AAA* | EVM5X49M21A* | *95MSU0802120A* | 49000 | 51500 | 16.5 | 12 | 8.1 | 2.12 | 61 | 49 | 215623530
COMFORTMAKER | N5H8T48*K*AAA* | EVM5X49M21A* | *95MSU0802120A* | 49000 | 51500 | 16.5 | 12 | 8.1 | 2.12 | 61 | 49 | 215623529
ARCOAIRE | N5H8T48*K*AAA* | EVM5X49M21A* | *95MSU0802120A* | 49000 | 51500 | 16.5 | 12 | 8.1 | 2.12 | 61 | 49 | 215623528
AIRQUEST | N5H8T48*K*AAA* | EVM5X49M21A* | *95MSU0802120A* | 49000 | 51500 | 16.5 | 12 | 8.1 | 2.12 | 61 | 49 | 215623527
HEIL | N5H8T48*K*AAA* | EVM5X49M21A* | *95MSU0802120A* | 49000 | 51500 | 16.5 | 12 | 8.1 | 2.12 | 61 | 49 | 215623526
WEATHERMAKER | PH8TAN548**AA* | CVAMA4921XMA* | PG95MSUA60080C** | 49000 | 51500 | 16.5 | 12 | 8.1 | 2.12 | 61 | 49 | 215623525
BROCK | PH8TAN548**AA* | CVAMA4921XMA* | PG95MSUA60080C** | 49000 | 51500 | 16.5 | 12 | 8.1 | 2.12 | 61 | 49 | 215623524
PAYNE HEATING AND COOLING | PH8TAN548**AA* | CVAMA4921XMA* | PG95MSUA60080C** | 49000 | 51500 | 16.5 | 12 | 8.1 | 2.12 | 61 | 49 | 215623523
BRYANT HEATING AND COOLING SYSTEMS | PH8TAN548**AA* | CVAMA4921XMA* | 935SB60080M21*** | 49000 | 51500 | 16.5 | 12 | 8.1 | 2.12 | 61 | 49 | 215623522
BRYANT HEATING AND COOLING SYSTEMS | GH8TAN548**AA* | CVAMA4921XMA* | 935SB60080M21*** | 49000 | 51500 | 16.5 | 12 | 8.1 | 2.12 | 61 | 49 | 215623521
BRYANT HEATING AND COOLING SYSTEMS | 248TAN048**AA* | CVAMA4921XMA* | 935SB60080M21*** | 49000 | 51500 | 16.5 | 12 | 8.1 | 2.12 | 61 | 49 | 215623520
CARRIER | GH8TAN548**AA* | CVAMA4921XMA* | 59SU5B080M21**20 | 49000 | 51500 | 16.5 | 12 | 8.1 | 2.12 | 61 | 49 | 215623519
CARRIER | 27TPA848A**30* | CVAMA4921XMA* | 59SU5B080M21**20 | 49000 | 51500 | 16.5 | 12 | 8.1 | 2.12 | 61 | 49 | 215623518
TEMPSTAR | N5H8T48*K*AAA* | EVM5X49M21A* | *96VSN1002120B* | 49000 | 51500 | 16.5 | 12 | 8.1 | 2.1 | 61 | 49 | 215623517
KENMORE | N5H8T48*K*AAA* | EVM5X49M21A* | *96VSN1002120B* | 49000 | 51500 | 16.5 | 12 | 8.1 | 2.1 | 61 | 49 | 215623516
KEEPRITE | N5H8T48*K*AAA* | EVM5X49M21A* | *96VSN1002120B* | 49000 | 51500 | 16.5 | 12 | 8.1 | 2.1 | 61 | 49 | 215623515
DAY & NIGHT | N5H8T48*K*AAA* | EVM5X49M21A* | *96VSN1002120B* | 49000 | 51500 | 16.5 | 12 | 8.1 | 2.1 | 61 | 49 | 215623514
COMFORTMAKER | N5H8T48*K*AAA* | EVM5X49M21A* | *96VSN1002120B* | 49000 | 51500 | 16.5 | 12 | 8.1 | 2.1 | 61 | 49 | 215623513
ARCOAIRE | N5H8T48*K*AAA* | EVM5X49M21A* | *96VSN1002120B* | 49000 | 51500 | 16.5 | 12 | 8.1 | 2.1 | 61 | 49 | 215623512
AIRQUEST | N5H8T48*K*AAA* | EVM5X49M21A* | *96VSN1002120B* | 49000 | 51500 | 16.5 | 12 | 8.1 | 2.1 | 61 | 49 | 215623511
HEIL | N5H8T48*K*AAA* | EVM5X49M21A* | *96VSN1002120B* | 49000 | 51500 | 16.5 | 12 | 8.1 | 2.1 | 61 | 49 | 215623510
BRYANT HEATING AND COOLING SYSTEMS | PH8TAN548**AA* | CVAMA4921XMA* | 926SB60100V21*** | 49000 | 51500 | 16.5 | 12 | 8.1 | 2.1 | 61 | 49 | 215623509
BRYANT HEATING AND COOLING SYSTEMS | GH8TAN548**AA* | CVAMA4921XMA* | 926SB60100V21*** | 49000 | 51500 | 16.5 | 12 | 8.1 | 2.1 | 61 | 49 | 215623508
BRYANT HEATING AND COOLING SYSTEMS | 248TAN048**AA* | CVAMA4921XMA* | 926SB60100V21*** | 49000 | 51500 | 16.5 | 12 | 8.1 | 2.1 | 61 | 49 | 215623507
CARRIER | GH8TAN548**AA* | CVAMA4921XMA* | 59SP6B100V21**20 | 49000 | 51500 | 16.5 | 12 | 8.1 | 2.1 | 61 | 49 | 215623506
CARRIER | 27TPA848A**30* | CVAMA4921XMA* | 59SP6B100V21**20 | 49000 | 51500 | 16.5 | 12 | 8.1 | 2.1 | 61 | 49 | 215623505
TEMPSTAR | N5H8T48*K*AAA* | EVM5X49M21A* | *96VSN0802120B* | 49000 | 51500 | 16.5 | 12 | 8.1 | 2.12 | 61 | 49 | 215623504
KENMORE | N5H8T48*K*AAA* | EVM5X49M21A* | *96VSN0802120B* | 49000 | 51500 | 16.5 | 12 | 8.1 | 2.12 | 61 | 49 | 215623503
KEEPRITE | N5H8T48*K*AAA* | EVM5X49M21A* | *96VSN0802120B* | 49000 | 51500 | 16.5 | 12 | 8.1 | 2.12 | 61 | 49 | 215623502
DAY & NIGHT | N5H8T48*K*AAA* | EVM5X49M21A* | *96VSN0802120B* | 49000 | 51500 | 16.5 | 12 | 8.1 | 2.12 | 61 | 49 | 215623501
COMFORTMAKER | N5H8T48*K*AAA* | EVM5X49M21A* | *96VSN0802120B* | 49000 | 51500 | 16.5 | 12 | 8.1 | 2.12 | 61 | 49 | 215623500
ARCOAIRE | N5H8T48*K*AAA* | EVM5X49M21A* | *96VSN0802120B* | 49000 | 51500 | 16.5 | 12 | 8.1 | 2.12 | 61 | 49 | 215623499
AIRQUEST | N5H8T48*K*AAA* | EVM5X49M21A* | *96VSN0802120B* | 49000 | 51500 | 16.5 | 12 | 8.1 | 2.12 | 61 | 49 | 215623498
HEIL | N5H8T48*K*AAA* | EVM5X49M21A* | *96VSN0802120B* | 49000 | 51500 | 16.5 | 12 | 8.1 | 2.12 | 61 | 49 | 215623497
BRYANT HEATING AND COOLING SYSTEMS | PH8TAN548**AA* | CVAMA4921XMA* | 926SB60080V21*** | 49000 | 51500 | 16.5 | 12 | 8.1 | 2.12 | 61 | 49 | 215623496
BRYANT HEATING AND COOLING SYSTEMS | GH8TAN548**AA* | CVAMA4921XMA* | 926SB60080V21*** | 49000 | 51500 | 16.5 | 12 | 8.1 | 2.12 | 61 | 49 | 215623495
BRYANT HEATING AND COOLING SYSTEMS | 248TAN048**AA* | CVAMA4921XMA* | 926SB60080V21*** | 49000 | 51500 | 16.5 | 12 | 8.1 | 2.12 | 61 | 49 | 215623494
CARRIER | GH8TAN548**AA* | CVAMA4921XMA* | 59SP6B080V21**20 | 49000 | 51500 | 16.5 | 12 | 8.1 | 2.12 | 61 | 49 | 215623493
CARRIER | 27TPA848A**30* | CVAMA4921XMA* | 59SP6B080V21**20 | 49000 | 51500 | 16.5 | 12 | 8.1 | 2.12 | 61 | 49 | 215623492
TEMPSTAR | N5H8T48*K*AAA* | EVM5X49M21A* | *97CMN1002122B* | 49500 | 52000 | 17 | 12 | 8.1 | 2.1 | 61 | 48 | 215623491
MARATHERM | N5H8T48*K*AAA* | EVM5X49M21A* | *97CMN1002122B* | 49500 | 52000 | 17 | 12 | 8.1 | 2.1 | 61 | 48 | 215623490
KENMORE | N5H8T48*K*AAA* | EVM5X49M21A* | *97CMN1002122B* | 49500 | 52000 | 17 | 12 | 8.1 | 2.1 | 61 | 48 | 215623489
KEEPRITE | N5H8T48*K*AAA* | EVM5X49M21A* | *97CMN1002122B* | 49500 | 52000 | 17 | 12 | 8.1 | 2.1 | 61 | 48 | 215623488
DAY & NIGHT | N5H8T48*K*AAA* | EVM5X49M21A* | *97CMN1002122B* | 49500 | 52000 | 17 | 12 | 8.1 | 2.1 | 61 | 48 | 215623487
COMFORTMAKER | N5H8T48*K*AAA* | EVM5X49M21A* | *97CMN1002122B* | 49500 | 52000 | 17 | 12 | 8.1 | 2.1 | 61 | 48 | 215623486
ARCOAIRE | N5H8T48*K*AAA* | EVM5X49M21A* | *97CMN1002122B* | 49500 | 52000 | 17 | 12 | 8.1 | 2.1 | 61 | 48 | 215623485
AIRQUEST | N5H8T48*K*AAA* | EVM5X49M21A* | *97CMN1002122B* | 49500 | 52000 | 17 | 12 | 8.1 | 2.1 | 61 | 48 | 215623484
HEIL | N5H8T48*K*AAA* | EVM5X49M21A* | *97CMN1002122B* | 49500 | 52000 | 17 | 12 | 8.1 | 2.1 | 61 | 48 | 215623483
BRYANT HEATING AND COOLING SYSTEMS | PH8TAN548**AA* | CVAMA4921XMA* | 987MC66100C21*** | 49500 | 52000 | 17 | 12 | 8.1 | 2.1 | 61 | 48 | 215623482
BRYANT HEATING AND COOLING SYSTEMS | GH8TAN548**AA* | CVAMA4921XMA* | 987MC66100C21*** | 49500 | 52000 | 17 | 12 | 8.1 | 2.1 | 61 | 48 | 215623481
BRYANT HEATING AND COOLING SYSTEMS | 248TAN048**AA* | CVAMA4921XMA* | 987MC66100C21*** | 49500 | 52000 | 17 | 12 | 8.1 | 2.1 | 61 | 48 | 215623480
CARRIER | GH8TAN548**AA* | CVAMA4921XMA* | 59MN7C100C21**22 | 49500 | 52000 | 17 | 12 | 8.1 | 2.1 | 61 | 48 | 215623479
CARRIER | 27TPA848A**30* | CVAMA4921XMA* | 59MN7C100C21**22 | 49500 | 52000 | 17 | 12 | 8.1 | 2.1 | 61 | 48 | 215623478
TEMPSTAR | N5H8T48*K*AAA* | EVM5X49M21A* | *97CMN0802120B* | 49000 | 52000 | 16.5 | 12 | 8.1 | 2.08 | 61 | 48 | 215623477
TEMPSTAR | N5H8T60*K*AAA* | EA*5X61M24A* | *80VSL1102122B* | 56000 | 57000 | 16.5 | 12 | 8.1 | 2.14 | 64 | 52 | 215630031
KENMORE | N5H8T60*K*AAA* | EA*5X61M24A* | *80VSL1102122B* | 56000 | 57000 | 16.5 | 12 | 8.1 | 2.14 | 64 | 52 | 215630030
KEEPRITE | N5H8T60*K*AAA* | EA*5X61M24A* | *80VSL1102122B* | 56000 | 57000 | 16.5 | 12 | 8.1 | 2.14 | 64 | 52 | 215630029
DAY & NIGHT | N5H8T60*K*AAA* | EA*5X61M24A* | *80VSL1102122B* | 56000 | 57000 | 16.5 | 12 | 8.1 | 2.14 | 64 | 52 | 215630028
COMFORTMAKER | N5H8T60*K*AAA* | EA*5X61M24A* | *80VSL1102122B* | 56000 | 57000 | 16.5 | 12 | 8.1 | 2.14 | 64 | 52 | 215630027
ARCOAIRE | N5H8T60*K*AAA* | EA*5X61M24A* | *80VSL1102122B* | 56000 | 57000 | 16.5 | 12 | 8.1 | 2.14 | 64 | 52 | 215630026
AIRQUEST | N5H8T60*K*AAA* | EA*5X61M24A* | *80VSL1102122B* | 56000 | 57000 | 16.5 | 12 | 8.1 | 2.14 | 64 | 52 | 215630025
HEIL | N5H8T60*K*AAA* | EA*5X61M24A* | *80VSL1102122B* | 56000 | 57000 | 16.5 | 12 | 8.1 | 2.14 | 64 | 52 | 215630024
BRYANT HEATING AND COOLING SYSTEMS | PH8TAN560**AA* | CAA**6124AM* | 82*SB66110V21*** | 56000 | 57000 | 16.5 | 12 | 8.1 | 2.14 | 64 | 52 | 215630023
MARATHERM | N5H8T48*K*AAA* | EVM5X49M21A* | *97CMN0802120B* | 49000 | 52000 | 16.5 | 12 | 8.1 | 2.08 | 61 | 48 | 215623476
KENMORE | N5H8T48*K*AAA* | EVM5X49M21A* | *97CMN0802120B* | 49000 | 52000 | 16.5 | 12 | 8.1 | 2.08 | 61 | 48 | 215623475
ARCOAIRE | N5H8T48*K*AAA* | EVM5X49M21A* | *97CMN0802120B* | 49000 | 52000 | 16.5 | 12 | 8.1 | 2.08 | 61 | 48 | 215623471
KEEPRITE | N5H8T48*K*AAA* | EVM5X49M21A* | *97CMN0802120B* | 49000 | 52000 | 16.5 | 12 | 8.1 | 2.08 | 61 | 48 | 215623474
DAY & NIGHT | N5H8T48*K*AAA* | EVM5X49M21A* | *97CMN0802120B* | 49000 | 52000 | 16.5 | 12 | 8.1 | 2.08 | 61 | 48 | 215623473
COMFORTMAKER | N5H8T48*K*AAA* | EVM5X49M21A* | *97CMN0802120B* | 49000 | 52000 | 16.5 | 12 | 8.1 | 2.08 | 61 | 48 | 215623472
AIRQUEST | N5H8T48*K*AAA* | EVM5X49M21A* | *97CMN0802120B* | 49000 | 52000 | 16.5 | 12 | 8.1 | 2.08 | 61 | 48 | 215623470
BRYANT HEATING AND COOLING SYSTEMS | PH8TAN548**AA* | CVAMA4921XMA* | 987MC60080C21*** | 49000 | 52000 | 16.5 | 12 | 8.1 | 2.08 | 61 | 48 | 215623468
HEIL | N5H8T48*K*AAA* | EVM5X49M21A* | *97CMN0802120B* | 49000 | 52000 | 16.5 | 12 | 8.1 | 2.08 | 61 | 48 | 215623469
BRYANT HEATING AND COOLING SYSTEMS | GH8TAN548**AA* | CVAMA4921XMA* | 987MC60080C21*** | 49000 | 52000 | 16.5 | 12 | 8.1 | 2.08 | 61 | 48 | 215623467
BRYANT HEATING AND COOLING SYSTEMS | 248TAN048**AA* | CVAMA4921XMA* | 987MC60080C21*** | 49000 | 52000 | 16.5 | 12 | 8.1 | 2.08 | 61 | 48 | 215623466
CARRIER | GH8TAN548**AA* | CVAMA4921XMA* | 59MN7C080C21**20 | 49000 | 52000 | 16.5 | 12 | 8.1 | 2.08 | 61 | 48 | 215623465
CARRIER | 27TPA848A**30* | CVAMA4921XMA* | 59MN7C080C21**20 | 49000 | 52000 | 16.5 | 12 | 8.1 | 2.08 | 61 | 48 | 215623464
TEMPSTAR | N5H8T48*K*AAA* | EVM5X49M21A* | *95CSU1002122B* | 49000 | 51000 | 16.5 | 12.5 | 8.1 | 2.14 | 61 | 48 | 215623449
MARATHERM | N5H8T48*K*AAA* | EVM5X49M21A* | *95CSU1002122B* | 49000 | 51000 | 16.5 | 12.5 | 8.1 | 2.14 | 61 | 48 | 215623448
KENMORE | N5H8T48*K*AAA* | EVM5X49M21A* | *95CSU1002122B* | 49000 | 51000 | 16.5 | 12.5 | 8.1 | 2.14 | 61 | 48 | 215623447
KEEPRITE | N5H8T48*K*AAA* | EVM5X49M21A* | *95CSU1002122B* | 49000 | 51000 | 16.5 | 12.5 | 8.1 | 2.14 | 61 | 48 | 215623446
DAY & NIGHT | N5H8T48*K*AAA* | EVM5X49M21A* | *95CSU1002122B* | 49000 | 51000 | 16.5 | 12.5 | 8.1 | 2.14 | 61 | 48 | 215623445
COMFORTMAKER | N5H8T48*K*AAA* | EVM5X49M21A* | *95CSU1002122B* | 49000 | 51000 | 16.5 | 12.5 | 8.1 | 2.14 | 61 | 48 | 215623444
ARCOAIRE | N5H8T48*K*AAA* | EVM5X49M21A* | *95CSU1002122B* | 49000 | 51000 | 16.5 | 12.5 | 8.1 | 2.14 | 61 | 48 | 215623443
AIRQUEST | N5H8T48*K*AAA* | EVM5X49M21A* | *95CSU1002122B* | 49000 | 51000 | 16.5 | 12.5 | 8.1 | 2.14 | 61 | 48 | 215623442
HEIL | N5H8T48*K*AAA* | EVM5X49M21A* | *95CSU1002122B* | 49000 | 51000 | 16.5 | 12.5 | 8.1 | 2.14 | 61 | 48 | 215623441
BRYANT HEATING AND COOLING SYSTEMS | PH8TAN548**AA* | CVAMA4921XMA* | 935CB66100C21*** | 49000 | 51000 | 16.5 | 12.5 | 8.1 | 2.14 | 61 | 48 | 215623440
BRYANT HEATING AND COOLING SYSTEMS | GH8TAN548**AA* | CVAMA4921XMA* | 935CB66100C21*** | 49000 | 51000 | 16.5 | 12.5 | 8.1 | 2.14 | 61 | 48 | 215623439
BRYANT HEATING AND COOLING SYSTEMS | 248TAN048**AA* | CVAMA4921XMA* | 935CB66100C21*** | 49000 | 51000 | 16.5 | 12.5 | 8.1 | 2.14 | 61 | 48 | 215623438
CARRIER | GH8TAN548**AA* | CVAMA4921XMA* | 59CU5B100C21**22 | 49000 | 51000 | 16.5 | 12.5 | 8.1 | 2.14 | 61 | 48 | 215623437
CARRIER | 27TPA848A**30* | CVAMA4921XMA* | 59CU5B100C21**22 | 49000 | 51000 | 16.5 | 12.5 | 8.1 | 2.14 | 61 | 48 | 215623436
TEMPSTAR | N5H8T48*K*AAA* | EVM5X49M21A* | *95CSU0802120B* | 49000 | 51500 | 16.5 | 12 | 8.1 | 2.1 | 61 | 49 | 215623435
MARATHERM | N5H8T48*K*AAA* | EVM5X49M21A* | *95CSU0802120B* | 49000 | 51500 | 16.5 | 12 | 8.1 | 2.1 | 61 | 49 | 215623434
KENMORE | N5H8T48*K*AAA* | EVM5X49M21A* | *95CSU0802120B* | 49000 | 51500 | 16.5 | 12 | 8.1 | 2.1 | 61 | 49 | 215623433
KEEPRITE | N5H8T48*K*AAA* | EVM5X49M21A* | *95CSU0802120B* | 49000 | 51500 | 16.5 | 12 | 8.1 | 2.1 | 61 | 49 | 215623432
DAY & NIGHT | N5H8T48*K*AAA* | EVM5X49M21A* | *95CSU0802120B* | 49000 | 51500 | 16.5 | 12 | 8.1 | 2.1 | 61 | 49 | 215623431
COMFORTMAKER | N5H8T48*K*AAA* | EVM5X49M21A* | *95CSU0802120B* | 49000 | 51500 | 16.5 | 12 | 8.1 | 2.1 | 61 | 49 | 215623430
ARCOAIRE | N5H8T48*K*AAA* | EVM5X49M21A* | *95CSU0802120B* | 49000 | 51500 | 16.5 | 12 | 8.1 | 2.1 | 61 | 49 | 215623429
AIRQUEST | N5H8T48*K*AAA* | EVM5X49M21A* | *95CSU0802120B* | 49000 | 51500 | 16.5 | 12 | 8.1 | 2.1 | 61 | 49 | 215623428
HEIL | N5H8T48*K*AAA* | EVM5X49M21A* | *95CSU0802120B* | 49000 | 51500 | 16.5 | 12 | 8.1 | 2.1 | 61 | 49 | 215623427
BRYANT HEATING AND COOLING SYSTEMS | PH8TAN548**AA* | CVAMA4921XMA* | 935CB60080C21*** | 49000 | 51500 | 16.5 | 12 | 8.1 | 2.1 | 61 | 49 | 215623426
BRYANT HEATING AND COOLING SYSTEMS | GH8TAN548**AA* | CVAMA4921XMA* | 935CB60080C21*** | 49000 | 51500 | 16.5 | 12 | 8.1 | 2.1 | 61 | 49 | 215623425
BRYANT HEATING AND COOLING SYSTEMS | 248TAN048**AA* | CVAMA4921XMA* | 935CB60080C21*** | 49000 | 51500 | 16.5 | 12 | 8.1 | 2.1 | 61 | 49 | 215623424
CARRIER | GH8TAN548**AA* | CVAMA4921XMA* | 59CU5B080C21**20 | 49000 | 51500 | 16.5 | 12 | 8.1 | 2.1 | 61 | 49 | 215623423
CARRIER | 27TPA848A**30* | CVAMA4921XMA* | 59CU5B080C21**20 | 49000 | 51500 | 16.5 | 12 | 8.1 | 2.1 | 61 | 49 | 215623422
ECOTEMP | W5H8T48*K*AAA* | W5VM49M21XA* | WFET110C066A* | 49500 | 51500 | 17 | 12.5 | 8.1 | 2.12 | 61 | 48 | 215623421
GRANDAIRE | W5H8T48*K*AAA* | W5VM49M21XA* | WFET110C066A* | 49500 | 51500 | 17 | 12.5 | 8.1 | 2.12 | 61 | 48 | 215623420
TEMPSTAR | N5H8T48*K*AAA* | EVM5X49M21A* | *80VTL1102122B* | 49500 | 51500 | 17 | 12.5 | 8.1 | 2.12 | 61 | 48 | 215623419
KENMORE | N5H8T48*K*AAA* | EVM5X49M21A* | *80VTL1102122B* | 49500 | 51500 | 17 | 12.5 | 8.1 | 2.12 | 61 | 48 | 215623418
KEEPRITE | N5H8T48*K*AAA* | EVM5X49M21A* | *80VTL1102122B* | 49500 | 51500 | 17 | 12.5 | 8.1 | 2.12 | 61 | 48 | 215623417
DAY & NIGHT | N5H8T48*K*AAA* | EVM5X49M21A* | *80VTL1102122B* | 49500 | 51500 | 17 | 12.5 | 8.1 | 2.12 | 61 | 48 | 215623416
COMFORTMAKER | N5H8T48*K*AAA* | EVM5X49M21A* | *80VTL1102122B* | 49500 | 51500 | 17 | 12.5 | 8.1 | 2.12 | 61 | 48 | 215623415
ARCOAIRE | N5H8T48*K*AAA* | EVM5X49M21A* | *80VTL1102122B* | 49500 | 51500 | 17 | 12.5 | 8.1 | 2.12 | 61 | 48 | 215623414
AIRQUEST | N5H8T48*K*AAA* | EVM5X49M21A* | *80VTL1102122B* | 49500 | 51500 | 17 | 12.5 | 8.1 | 2.12 | 61 | 48 | 215623413
ECOTEMP | W5H8T60*K*AAA* | W5VC61M24XA* | WFEU080C060B* | 56000 | 60000 | 16 | 11.7 | 8.5 | 2.34 | 64 | 53 | 215628185
GRANDAIRE | W5H8T60*K*AAA* | W5VC61M24XA* | WFEU080C060B* | 56000 | 60000 | 16 | 11.7 | 8.5 | 2.34 | 64 | 53 | 215628184
TEMPSTAR | N5H8T60*K*AAA* | EVD5X61M24A* | *80MSU0802120A* | 56000 | 60000 | 16 | 11.7 | 8.5 | 2.34 | 64 | 53 | 215628183
MARATHERM | N5H8T60*K*AAA* | EVD5X61M24A* | *80MSU0802120A* | 56000 | 60000 | 16 | 11.7 | 8.5 | 2.34 | 64 | 53 | 215628182
KENMORE | N5H8T60*K*AAA* | EVD5X61M24A* | *80MSU0802120A* | 56000 | 60000 | 16 | 11.7 | 8.5 | 2.34 | 64 | 53 | 215628181
KEEPRITE | N5H8T60*K*AAA* | EVD5X61M24A* | *80MSU0802120A* | 56000 | 60000 | 16 | 11.7 | 8.5 | 2.34 | 64 | 53 | 215628180
DAY & NIGHT | N5H8T60*K*AAA* | EVD5X61M24A* | *80MSU0802120A* | 56000 | 60000 | 16 | 11.7 | 8.5 | 2.34 | 64 | 53 | 215628179
COMFORTMAKER | N5H8T60*K*AAA* | EVD5X61M24A* | *80MSU0802120A* | 56000 | 60000 | 16 | 11.7 | 8.5 | 2.34 | 64 | 53 | 215628178
ARCOAIRE | N5H8T60*K*AAA* | EVD5X61M24A* | *80MSU0802120A* | 56000 | 60000 | 16 | 11.7 | 8.5 | 2.34 | 64 | 53 | 215628177
AIRQUEST | N5H8T60*K*AAA* | EVD5X61M24A* | *80MSU0802120A* | 56000 | 60000 | 16 | 11.7 | 8.5 | 2.34 | 64 | 53 | 215628176
HEIL | N5H8T60*K*AAA* | EVD5X61M24A* | *80MSU0802120A* | 56000 | 60000 | 16 | 11.7 | 8.5 | 2.34 | 64 | 53 | 215628175
WEATHERMAKER | PH8TAN560**AA* | CVAVA6124XMA* | PG80MSUA60080C** | 56000 | 60000 | 16 | 11.7 | 8.5 | 2.34 | 64 | 53 | 215628174
BROCK | PH8TAN560**AA* | CVAVA6124XMA* | PG80MSUA60080C** | 56000 | 60000 | 16 | 11.7 | 8.5 | 2.34 | 64 | 53 | 215628173
PAYNE HEATING AND COOLING | PH8TAN560**AA* | CVAVA6124XMA* | PG80MSUA60080C** | 56000 | 60000 | 16 | 11.7 | 8.5 | 2.34 | 64 | 53 | 215628172
BRYANT HEATING AND COOLING SYSTEMS | PH8TAN560**AA* | CVAVA6124XMA* | 83*SB60080M21*** | 56000 | 60000 | 16 | 11.7 | 8.5 | 2.34 | 64 | 53 | 215628171
BRYANT HEATING AND COOLING SYSTEMS | GH8TAN560**AA* | CVAVA6124XMA* | 83*SB60080M21*** | 56000 | 60000 | 16 | 11.7 | 8.5 | 2.34 | 64 | 53 | 215628170
BRYANT HEATING AND COOLING SYSTEMS | 248TAN060**AA* | CVAVA6124XMA* | 83*SB60080M21*** | 56000 | 60000 | 16 | 11.7 | 8.5 | 2.34 | 64 | 53 | 215628169
CARRIER | GH8TAN560**AA* | CVAVA6124XMA* | 58SU*B080M21**20 | 56000 | 60000 | 16 | 11.7 | 8.5 | 2.34 | 64 | 53 | 215628168
CARRIER | 27TPA860A**30* | CVAVA6124XMA* | 58SU*B080M21**20 | 56000 | 60000 | 16 | 11.7 | 8.5 | 2.34 | 64 | 53 | 215628167
TEMPSTAR | N5H8T60*K*AAA* | EVD5X61M24A* | *80VSL1352422B* | 56000 | 60000 | 15.5 | 11.7 | 8.5 | 2.32 | 64 | 53 | 215628166
KENMORE | N5H8T60*K*AAA* | EVD5X61M24A* | *80VSL1352422B* | 56000 | 60000 | 15.5 | 11.7 | 8.5 | 2.32 | 64 | 53 | 215628165
KEEPRITE | N5H8T60*K*AAA* | EVD5X61M24A* | *80VSL1352422B* | 56000 | 60000 | 15.5 | 11.7 | 8.5 | 2.32 | 64 | 53 | 215628164
DAY & NIGHT | N5H8T60*K*AAA* | EVD5X61M24A* | *80VSL1352422B* | 56000 | 60000 | 15.5 | 11.7 | 8.5 | 2.32 | 64 | 53 | 215628163
COMFORTMAKER | N5H8T60*K*AAA* | EVD5X61M24A* | *80VSL1352422B* | 56000 | 60000 | 15.5 | 11.7 | 8.5 | 2.32 | 64 | 53 | 215628162
ARCOAIRE | N5H8T60*K*AAA* | EVD5X61M24A* | *80VSL1352422B* | 56000 | 60000 | 15.5 | 11.7 | 8.5 | 2.32 | 64 | 53 | 215628161
AIRQUEST | N5H8T60*K*AAA* | EVD5X61M24A* | *80VSL1352422B* | 56000 | 60000 | 15.5 | 11.7 | 8.5 | 2.32 | 64 | 53 | 215628160
HEIL | N5H8T60*K*AAA* | EVD5X61M24A* | *80VSL1352422B* | 56000 | 60000 | 15.5 | 11.7 | 8.5 | 2.32 | 64 | 53 | 215628159
BRYANT HEATING AND COOLING SYSTEMS | PH8TAN560**AA* | CVAVA6124XMA* | 82*SB66135V24*** | 56000 | 60000 | 15.5 | 11.7 | 8.5 | 2.32 | 64 | 53 | 215628158
BRYANT HEATING AND COOLING SYSTEMS | GH8TAN560**AA* | CVAVA6124XMA* | 82*SB66135V24*** | 56000 | 60000 | 15.5 | 11.7 | 8.5 | 2.32 | 64 | 53 | 215628157
BRYANT HEATING AND COOLING SYSTEMS | 248TAN060**AA* | CVAVA6124XMA* | 82*SB66135V24*** | 56000 | 60000 | 15.5 | 11.7 | 8.5 | 2.32 | 64 | 53 | 215628156
CARRIER | GH8TAN560**AA* | CVAVA6124XMA* | 58SP*B135V24**22 | 56000 | 60000 | 15.5 | 11.7 | 8.5 | 2.32 | 64 | 53 | 215628155
CARRIER | 27TPA860A**30* | CVAVA6124XMA* | 58SP*B135V24**22 | 56000 | 60000 | 15.5 | 11.7 | 8.5 | 2.32 | 64 | 53 | 215628154
CARRIER | GH8TAN548**AA* | CVAVA6021XMA* | 59SP6B080V21**20 | 49000 | 51000 | 16.5 | 12 | 8.1 | 2.12 | 61 | 49 | 215624884
CARRIER | 27TPA848A**30* | CVAVA6021XMA* | 59SP6B080V21**20 | 49000 | 51000 | 16.5 | 12 | 8.1 | 2.12 | 61 | 49 | 215624883
TEMPSTAR | N5H8T48*K*AAA* | EVD5X60M21A* | *97CMN0802120B* | 49000 | 51500 | 17 | 12 | 8.1 | 2.08 | 61 | 49 | 215624882
MARATHERM | N5H8T48*K*AAA* | EVD5X60M21A* | *97CMN0802120B* | 49000 | 51500 | 17 | 12 | 8.1 | 2.08 | 61 | 49 | 215624881
KENMORE | N5H8T48*K*AAA* | EVD5X60M21A* | *97CMN0802120B* | 49000 | 51500 | 17 | 12 | 8.1 | 2.08 | 61 | 49 | 215624880
KEEPRITE | N5H8T48*K*AAA* | EVD5X60M21A* | *97CMN0802120B* | 49000 | 51500 | 17 | 12 | 8.1 | 2.08 | 61 | 49 | 215624879
DAY & NIGHT | N5H8T48*K*AAA* | EVD5X60M21A* | *97CMN0802120B* | 49000 | 51500 | 17 | 12 | 8.1 | 2.08 | 61 | 49 | 215624878
COMFORTMAKER | N5H8T48*K*AAA* | EVD5X60M21A* | *97CMN0802120B* | 49000 | 51500 | 17 | 12 | 8.1 | 2.08 | 61 | 49 | 215624877
ARCOAIRE | N5H8T48*K*AAA* | EVD5X60M21A* | *97CMN0802120B* | 49000 | 51500 | 17 | 12 | 8.1 | 2.08 | 61 | 49 | 215624876
AIRQUEST | N5H8T48*K*AAA* | EVD5X60M21A* | *97CMN0802120B* | 49000 | 51500 | 17 | 12 | 8.1 | 2.08 | 61 | 49 | 215624875
HEIL | N5H8T48*K*AAA* | EVD5X60M21A* | *97CMN0802120B* | 49000 | 51500 | 17 | 12 | 8.1 | 2.08 | 61 | 49 | 215624874
BRYANT HEATING AND COOLING SYSTEMS | PH8TAN548**AA* | CVAVA6021XMA* | 987MC60080C21*** | 49000 | 51500 | 17 | 12 | 8.1 | 2.08 | 61 | 49 | 215624873
BRYANT HEATING AND COOLING SYSTEMS | GH8TAN548**AA* | CVAVA6021XMA* | 987MC60080C21*** | 49000 | 51500 | 17 | 12 | 8.1 | 2.08 | 61 | 49 | 215624872
BRYANT HEATING AND COOLING SYSTEMS | 248TAN048**AA* | CVAVA6021XMA* | 987MC60080C21*** | 49000 | 51500 | 17 | 12 | 8.1 | 2.08 | 61 | 49 | 215624871
CARRIER | GH8TAN548**AA* | CVAVA6021XMA* | 59MN7C080C21**20 | 49000 | 51500 | 17 | 12 | 8.1 | 2.08 | 61 | 49 | 215624870
CARRIER | 27TPA848A**30* | CVAVA6021XMA* | 59MN7C080C21**20 | 49000 | 51500 | 17 | 12 | 8.1 | 2.08 | 61 | 49 | 215624869
TEMPSTAR | N5H8T48*K*AAA* | EVD5X60M21A* | *95CSU0802120B* | 49000 | 51500 | 16.5 | 12 | 8.1 | 2.1 | 61 | 49 | 215624854
MARATHERM | N5H8T48*K*AAA* | EVD5X60M21A* | *95CSU0802120B* | 49000 | 51500 | 16.5 | 12 | 8.1 | 2.1 | 61 | 49 | 215624853
KENMORE | N5H8T48*K*AAA* | EVD5X60M21A* | *95CSU0802120B* | 49000 | 51500 | 16.5 | 12 | 8.1 | 2.1 | 61 | 49 | 215624852
KEEPRITE | N5H8T48*K*AAA* | EVD5X60M21A* | *95CSU0802120B* | 49000 | 51500 | 16.5 | 12 | 8.1 | 2.1 | 61 | 49 | 215624851
DAY & NIGHT | N5H8T48*K*AAA* | EVD5X60M21A* | *95CSU0802120B* | 49000 | 51500 | 16.5 | 12 | 8.1 | 2.1 | 61 | 49 | 215624850
COMFORTMAKER | N5H8T48*K*AAA* | EVD5X60M21A* | *95CSU0802120B* | 49000 | 51500 | 16.5 | 12 | 8.1 | 2.1 | 61 | 49 | 215624849
ARCOAIRE | N5H8T48*K*AAA* | EVD5X60M21A* | *95CSU0802120B* | 49000 | 51500 | 16.5 | 12 | 8.1 | 2.1 | 61 | 49 | 215624848
AIRQUEST | N5H8T48*K*AAA* | EVD5X60M21A* | *95CSU0802120B* | 49000 | 51500 | 16.5 | 12 | 8.1 | 2.1 | 61 | 49 | 215624847
HEIL | N5H8T48*K*AAA* | EVD5X60M21A* | *95CSU0802120B* | 49000 | 51500 | 16.5 | 12 | 8.1 | 2.1 | 61 | 49 | 215624846
BRYANT HEATING AND COOLING SYSTEMS | PH8TAN548**AA* | CVAVA6021XMA* | 935CB60080C21*** | 49000 | 51500 | 16.5 | 12 | 8.1 | 2.1 | 61 | 49 | 215624845
BRYANT HEATING AND COOLING SYSTEMS | GH8TAN548**AA* | CVAVA6021XMA* | 935CB60080C21*** | 49000 | 51500 | 16.5 | 12 | 8.1 | 2.1 | 61 | 49 | 215624844
BRYANT HEATING AND COOLING SYSTEMS | 248TAN048**AA* | CVAVA6021XMA* | 935CB60080C21*** | 49000 | 51500 | 16.5 | 12 | 8.1 | 2.1 | 61 | 49 | 215624843
CARRIER | GH8TAN548**AA* | CVAVA6021XMA* | 59CU5B080C21**20 | 49000 | 51500 | 16.5 | 12 | 8.1 | 2.1 | 61 | 49 | 215624842
CARRIER | 27TPA848A**30* | CVAVA6021XMA* | 59CU5B080C21**20 | 49000 | 51500 | 16.5 | 12 | 8.1 | 2.1 | 61 | 49 | 215624841
ECOTEMP | W5H8T48*K*AAA* | W5VC60M21XA* | WFET110C066A* | 49000 | 51000 | 17 | 12.5 | 8.1 | 2.14 | 61 | 48 | 215624840
GRANDAIRE | W5H8T48*K*AAA* | W5VC60M21XA* | WFET110C066A* | 49000 | 51000 | 17 | 12.5 | 8.1 | 2.14 | 61 | 48 | 215624839
TEMPSTAR | N5H8T48*K*AAA* | EVD5X60M21A* | *80VTL1102122B* | 49000 | 51000 | 17 | 12.5 | 8.1 | 2.14 | 61 | 48 | 215624838
KENMORE | N5H8T48*K*AAA* | EVD5X60M21A* | *80VTL1102122B* | 49000 | 51000 | 17 | 12.5 | 8.1 | 2.14 | 61 | 48 | 215624837
KEEPRITE | N5H8T48*K*AAA* | EVD5X60M21A* | *80VTL1102122B* | 49000 | 51000 | 17 | 12.5 | 8.1 | 2.14 | 61 | 48 | 215624836
DAY & NIGHT | N5H8T48*K*AAA* | EVD5X60M21A* | *80VTL1102122B* | 49000 | 51000 | 17 | 12.5 | 8.1 | 2.14 | 61 | 48 | 215624835
COMFORTMAKER | N5H8T48*K*AAA* | EVD5X60M21A* | *80VTL1102122B* | 49000 | 51000 | 17 | 12.5 | 8.1 | 2.14 | 61 | 48 | 215624834
ARCOAIRE | N5H8T48*K*AAA* | EVD5X60M21A* | *80VTL1102122B* | 49000 | 51000 | 17 | 12.5 | 8.1 | 2.14 | 61 | 48 | 215624833
AIRQUEST | N5H8T48*K*AAA* | EVD5X60M21A* | *80VTL1102122B* | 49000 | 51000 | 17 | 12.5 | 8.1 | 2.14 | 61 | 48 | 215624832
HEIL | N5H8T48*K*AAA* | EVD5X60M21A* | *80VTL1102122B* | 49000 | 51000 | 17 | 12.5 | 8.1 | 2.14 | 61 | 48 | 215624831
WEATHERMAKER | PH8TAN548**AA* | CVAVA6021XMA* | PG80VTLB66110C** | 49000 | 51000 | 17 | 12.5 | 8.1 | 2.14 | 61 | 48 | 215624830
BROCK | PH8TAN548**AA* | CVAVA6021XMA* | PG80VTLB66110C** | 49000 | 51000 | 17 | 12.5 | 8.1 | 2.14 | 61 | 48 | 215624829
PAYNE HEATING AND COOLING | PH8TAN548**AA* | CVAVA6021XMA* | PG80VTLB66110C** | 49000 | 51000 | 17 | 12.5 | 8.1 | 2.14 | 61 | 48 | 215624828
BRYANT HEATING AND COOLING SYSTEMS | PH8TAN548**AA* | CVAVA6021XMA* | 82*TB66110V21*** | 49000 | 51000 | 17 | 12.5 | 8.1 | 2.14 | 61 | 48 | 215624827
BRYANT HEATING AND COOLING SYSTEMS | GH8TAN548**AA* | CVAVA6021XMA* | 82*TB66110V21*** | 49000 | 51000 | 17 | 12.5 | 8.1 | 2.14 | 61 | 48 | 215624826
BRYANT HEATING AND COOLING SYSTEMS | 248TAN048**AA* | CVAVA6021XMA* | 82*TB66110V21*** | 49000 | 51000 | 17 | 12.5 | 8.1 | 2.14 | 61 | 48 | 215624825
CARRIER | GH8TAN548**AA* | CVAVA6021XMA* | 58TP*B110V21**22 | 49000 | 51000 | 17 | 12.5 | 8.1 | 2.14 | 61 | 48 | 215624824
CARRIER | 27TPA848A**30* | CVAVA6021XMA* | 58TP*B110V21**22 | 49000 | 51000 | 17 | 12.5 | 8.1 | 2.14 | 61 | 48 | 215624823
TEMPSTAR | N5H8T48*K*AAA* | EVD5X60M21A* | *80CTL1102120B* | 49500 | 51500 | 17 | 12 | 8.1 | 2.1 | 61 | 49 | 215624822
MARATHERM | N5H8T48*K*AAA* | EVD5X60M21A* | *80CTL1102120B* | 49500 | 51500 | 17 | 12 | 8.1 | 2.1 | 61 | 49 | 215624821
PAYNE HEATING AND COOLING | PH8TAN560**AA* | CVAVA6121XMA* | PG80MSUA60100C** | 55000 | 59000 | 16 | 11.7 | 8.1 | 2.2 | 64 | 53 | 215627799
BRYANT HEATING AND COOLING SYSTEMS | PH8TAN560**AA* | CVAVA6121XMA* | 83*SB60100M21*** | 55000 | 59000 | 16 | 11.7 | 8.1 | 2.2 | 64 | 53 | 215627798
BRYANT HEATING AND COOLING SYSTEMS | GH8TAN560**AA* | CVAVA6121XMA* | 83*SB60100M21*** | 55000 | 59000 | 16 | 11.7 | 8.1 | 2.2 | 64 | 53 | 215627797
BRYANT HEATING AND COOLING SYSTEMS | 248TAN060**AA* | CVAVA6121XMA* | 83*SB60100M21*** | 55000 | 59000 | 16 | 11.7 | 8.1 | 2.2 | 64 | 53 | 215627796
CARRIER | GH8TAN560**AA* | CVAVA6121XMA* | 58SU*B100M21**20 | 55000 | 59000 | 16 | 11.7 | 8.1 | 2.2 | 64 | 53 | 215627795
CARRIER | 27TPA860A**30* | CVAVA6121XMA* | 58SU*B100M21**20 | 55000 | 59000 | 16 | 11.7 | 8.1 | 2.2 | 64 | 53 | 215627794
ECOTEMP | W5H8T60*K*AAA* | W5VC61M21XA* | WFEU080C060B* | 55000 | 58500 | 16 | 12 | 8.1 | 2.22 | 64 | 52 | 215627793
GRANDAIRE | W5H8T60*K*AAA* | W5VC61M21XA* | WFEU080C060B* | 55000 | 58500 | 16 | 12 | 8.1 | 2.22 | 64 | 52 | 215627792
TEMPSTAR | N5H8T60*K*AAA* | EVD5X61M21A* | *80MSU0802120A* | 55000 | 58500 | 16 | 12 | 8.1 | 2.22 | 64 | 52 | 215627791
MARATHERM | N5H8T60*K*AAA* | EVD5X61M21A* | *80MSU0802120A* | 55000 | 58500 | 16 | 12 | 8.1 | 2.22 | 64 | 52 | 215627790
BRYANT HEATING AND COOLING SYSTEMS | 248TAN048**AA* | CVAVA6121XMA* | 82*SB60090V21*** | 49500 | 51500 | 17 | 12.5 | 8.5 | 2.14 | 61 | 48 | 215625012
CARRIER | GH8TAN548**AA* | CVAVA6121XMA* | 58SP*B090V21**20 | 49500 | 51500 | 17 | 12.5 | 8.5 | 2.14 | 61 | 48 | 215625011
CARRIER | 27TPA848A**30* | CVAVA6121XMA* | 58SP*B090V21**20 | 49500 | 51500 | 17 | 12.5 | 8.5 | 2.14 | 61 | 48 | 215625010
TEMPSTAR | N5H8T48*K*AAA* | EVD5X60M21A* | *96VTN1002122B* | 49500 | 51000 | 17.5 | 12.5 | 8.1 | 2.14 | 61 | 48 | 215625009
KENMORE | N5H8T48*K*AAA* | EVD5X60M21A* | *96VTN1002122B* | 49500 | 51000 | 17.5 | 12.5 | 8.1 | 2.14 | 61 | 48 | 215625008
KEEPRITE | N5H8T48*K*AAA* | EVD5X60M21A* | *96VTN1002122B* | 49500 | 51000 | 17.5 | 12.5 | 8.1 | 2.14 | 61 | 48 | 215625007
DAY & NIGHT | N5H8T48*K*AAA* | EVD5X60M21A* | *96VTN1002122B* | 49500 | 51000 | 17.5 | 12.5 | 8.1 | 2.14 | 61 | 48 | 215625006
COMFORTMAKER | N5H8T48*K*AAA* | EVD5X60M21A* | *96VTN1002122B* | 49500 | 51000 | 17.5 | 12.5 | 8.1 | 2.14 | 61 | 48 | 215625005
ARCOAIRE | N5H8T48*K*AAA* | EVD5X60M21A* | *96VTN1002122B* | 49500 | 51000 | 17.5 | 12.5 | 8.1 | 2.14 | 61 | 48 | 215625004
AIRQUEST | N5H8T48*K*AAA* | EVD5X60M21A* | *96VTN1002122B* | 49500 | 51000 | 17.5 | 12.5 | 8.1 | 2.14 | 61 | 48 | 215625003
HEIL | N5H8T48*K*AAA* | EVD5X60M21A* | *96VTN1002122B* | 49500 | 51000 | 17.5 | 12.5 | 8.1 | 2.14 | 61 | 48 | 215625002
BRYANT HEATING AND COOLING SYSTEMS | PH8TAN548**AA* | CVAVA6021XMA* | 926TC66100V21*** | 49500 | 51000 | 17.5 | 12.5 | 8.1 | 2.14 | 61 | 48 | 215625001
BRYANT HEATING AND COOLING SYSTEMS | GH8TAN548**AA* | CVAVA6021XMA* | 926TC66100V21*** | 49500 | 51000 | 17.5 | 12.5 | 8.1 | 2.14 | 61 | 48 | 215625000
BRYANT HEATING AND COOLING SYSTEMS | 248TAN048**AA* | CVAVA6021XMA* | 926TC66100V21*** | 49500 | 51000 | 17.5 | 12.5 | 8.1 | 2.14 | 61 | 48 | 215624999
CARRIER | GH8TAN548**AA* | CVAVA6021XMA* | 59TP6C100V21**22 | 49500 | 51000 | 17.5 | 12.5 | 8.1 | 2.14 | 61 | 48 | 215624998
CARRIER | 27TPA848A**30* | CVAVA6021XMA* | 59TP6C100V21**22 | 49500 | 51000 | 17.5 | 12.5 | 8.1 | 2.14 | 61 | 48 | 215624997
ECOTEMP | W5H8T48*K*AAA* | W5VC60M21XA* | WFST100C060A* | 49000 | 51000 | 16.5 | 12 | 8.1 | 2.14 | 61 | 48 | 215624996
GRANDAIRE | W5H8T48*K*AAA* | W5VC60M21XA* | WFST100C060A* | 49000 | 51000 | 16.5 | 12 | 8.1 | 2.14 | 61 | 48 | 215624995
TEMPSTAR | N5H8T48*K*AAA* | EVD5X60M21A* | *96VTN1002120B* | 49000 | 51000 | 16.5 | 12 | 8.1 | 2.14 | 61 | 48 | 215624994
KENMORE | N5H8T48*K*AAA* | EVD5X60M21A* | *96VTN1002120B* | 49000 | 51000 | 16.5 | 12 | 8.1 | 2.14 | 61 | 48 | 215624993
KEEPRITE | N5H8T48*K*AAA* | EVD5X60M21A* | *96VTN1002120B* | 49000 | 51000 | 16.5 | 12 | 8.1 | 2.14 | 61 | 48 | 215624992
DAY & NIGHT | N5H8T48*K*AAA* | EVD5X60M21A* | *96VTN1002120B* | 49000 | 51000 | 16.5 | 12 | 8.1 | 2.14 | 61 | 48 | 215624991
COMFORTMAKER | N5H8T48*K*AAA* | EVD5X60M21A* | *96VTN1002120B* | 49000 | 51000 | 16.5 | 12 | 8.1 | 2.14 | 61 | 48 | 215624990
ARCOAIRE | N5H8T48*K*AAA* | EVD5X60M21A* | *96VTN1002120B* | 49000 | 51000 | 16.5 | 12 | 8.1 | 2.14 | 61 | 48 | 215624989
AIRQUEST | N5H8T48*K*AAA* | EVD5X60M21A* | *96VTN1002120B* | 49000 | 51000 | 16.5 | 12 | 8.1 | 2.14 | 61 | 48 | 215624988
HEIL | N5H8T48*K*AAA* | EVD5X60M21A* | *96VTN1002120B* | 49000 | 51000 | 16.5 | 12 | 8.1 | 2.14 | 61 | 48 | 215624987
WEATHERMAKER | PH8TAN548**AA* | CVAVA6021XMA* | PG96VTAB60100C** | 49000 | 51000 | 16.5 | 12 | 8.1 | 2.14 | 61 | 48 | 215624986
BROCK | PH8TAN548**AA* | CVAVA6021XMA* | PG96VTAB60100C** | 49000 | 51000 | 16.5 | 12 | 8.1 | 2.14 | 61 | 48 | 215624985
PAYNE HEATING AND COOLING | PH8TAN548**AA* | CVAVA6021XMA* | PG96VTAB60100C** | 49000 | 51000 | 16.5 | 12 | 8.1 | 2.14 | 61 | 48 | 215624984
BRYANT HEATING AND COOLING SYSTEMS | PH8TAN548**AA* | CVAVA6021XMA* | 926TC60100V21*** | 49000 | 51000 | 16.5 | 12 | 8.1 | 2.14 | 61 | 48 | 215624983
BRYANT HEATING AND COOLING SYSTEMS | GH8TAN548**AA* | CVAVA6021XMA* | 926TC60100V21*** | 49000 | 51000 | 16.5 | 12 | 8.1 | 2.14 | 61 | 48 | 215624982
BRYANT HEATING AND COOLING SYSTEMS | 248TAN048**AA* | CVAVA6021XMA* | 926TC60100V21*** | 49000 | 51000 | 16.5 | 12 | 8.1 | 2.14 | 61 | 48 | 215624981
CARRIER | GH8TAN548**AA* | CVAVA6021XMA* | GG96VTAB60100C** | 49000 | 51000 | 16.5 | 12 | 8.1 | 2.14 | 61 | 48 | 215624980
CARRIER | GH8TAN548**AA* | CVAVA6021XMA* | 59TP6C100V21**20 | 49000 | 51000 | 16.5 | 12 | 8.1 | 2.14 | 61 | 48 | 215624979
CARRIER | 27TPA848A**30* | CVAVA6021XMA* | GG96VTAB60100C** | 49000 | 51000 | 16.5 | 12 | 8.1 | 2.14 | 61 | 48 | 215624978
CARRIER | 27TPA848A**30* | CVAVA6021XMA* | 59TP6C100V21**20 | 49000 | 51000 | 16.5 | 12 | 8.1 | 2.14 | 61 | 48 | 215624977
TEMPSTAR | N5H8T48*K*AAA* | EVD5X60M21A* | *96VTN0802120B* | 49000 | 51000 | 16.5 | 12 | 8.1 | 2.12 | 61 | 49 | 215624976
KENMORE | N5H8T48*K*AAA* | EVD5X60M21A* | *96VTN0802120B* | 49000 | 51000 | 16.5 | 12 | 8.1 | 2.12 | 61 | 49 | 215624975
KEEPRITE | N5H8T48*K*AAA* | EVD5X60M21A* | *96VTN0802120B* | 49000 | 51000 | 16.5 | 12 | 8.1 | 2.12 | 61 | 49 | 215624974
DAY & NIGHT | N5H8T48*K*AAA* | EVD5X60M21A* | *96VTN0802120B* | 49000 | 51000 | 16.5 | 12 | 8.1 | 2.12 | 61 | 49 | 215624973
COMFORTMAKER | N5H8T48*K*AAA* | EVD5X60M21A* | *96VTN0802120B* | 49000 | 51000 | 16.5 | 12 | 8.1 | 2.12 | 61 | 49 | 215624972
ARCOAIRE | N5H8T48*K*AAA* | EVD5X60M21A* | *96VTN0802120B* | 49000 | 51000 | 16.5 | 12 | 8.1 | 2.12 | 61 | 49 | 215624971
AIRQUEST | N5H8T48*K*AAA* | EVD5X60M21A* | *96VTN0802120B* | 49000 | 51000 | 16.5 | 12 | 8.1 | 2.12 | 61 | 49 | 215624970
HEIL | N5H8T48*K*AAA* | EVD5X60M21A* | *96VTN0802120B* | 49000 | 51000 | 16.5 | 12 | 8.1 | 2.12 | 61 | 49 | 215624969
WEATHERMAKER | PH8TAN548**AA* | CVAVA6021XMA* | PG96VTAB60080C** | 49000 | 51000 | 16.5 | 12 | 8.1 | 2.12 | 61 | 49 | 215624968
BROCK | PH8TAN548**AA* | CVAVA6021XMA* | PG96VTAB60080C** | 49000 | 51000 | 16.5 | 12 | 8.1 | 2.12 | 61 | 49 | 215624967
PAYNE HEATING AND COOLING | PH8TAN548**AA* | CVAVA6021XMA* | PG96VTAB60080C** | 49000 | 51000 | 16.5 | 12 | 8.1 | 2.12 | 61 | 49 | 215624966
BRYANT HEATING AND COOLING SYSTEMS | PH8TAN548**AA* | CVAVA6021XMA* | 926TC60080V21*** | 49000 | 51000 | 16.5 | 12 | 8.1 | 2.12 | 61 | 49 | 215624965
BRYANT HEATING AND COOLING SYSTEMS | GH8TAN548**AA* | CVAVA6021XMA* | 926TC60080V21*** | 49000 | 51000 | 16.5 | 12 | 8.1 | 2.12 | 61 | 49 | 215624964
BRYANT HEATING AND COOLING SYSTEMS | 248TAN048**AA* | CVAVA6021XMA* | 926TC60080V21*** | 49000 | 51000 | 16.5 | 12 | 8.1 | 2.12 | 61 | 49 | 215624963
CARRIER | GH8TAN548**AA* | CVAVA6021XMA* | 59TP6C080V21**20 | 49000 | 51000 | 16.5 | 12 | 8.1 | 2.12 | 61 | 49 | 215624962
CARRIER | 27TPA848A**30* | CVAVA6021XMA* | 59TP6C080V21**20 | 49000 | 51000 | 16.5 | 12 | 8.1 | 2.12 | 61 | 49 | 215624961
TEMPSTAR | N5H8T48*K*AAA* | EVD5X60M21A* | *96CTN0802120B* | 49500 | 51500 | 17 | 12 | 8.1 | 2.1 | 61 | 48 | 215624960
MARATHERM | N5H8T48*K*AAA* | EVD5X60M21A* | *96CTN0802120B* | 49500 | 51500 | 17 | 12 | 8.1 | 2.1 | 61 | 48 | 215624959
KENMORE | N5H8T48*K*AAA* | EVD5X60M21A* | *96CTN0802120B* | 49500 | 51500 | 17 | 12 | 8.1 | 2.1 | 61 | 48 | 215624958
KEEPRITE | N5H8T48*K*AAA* | EVD5X60M21A* | *96CTN0802120B* | 49500 | 51500 | 17 | 12 | 8.1 | 2.1 | 61 | 48 | 215624957
DAY & NIGHT | N5H8T48*K*AAA* | EVD5X60M21A* | *96CTN0802120B* | 49500 | 51500 | 17 | 12 | 8.1 | 2.1 | 61 | 48 | 215624956
COMFORTMAKER | N5H8T48*K*AAA* | EVD5X60M21A* | *96CTN0802120B* | 49500 | 51500 | 17 | 12 | 8.1 | 2.1 | 61 | 48 | 215624955
ARCOAIRE | N5H8T48*K*AAA* | EVD5X60M21A* | *96CTN0802120B* | 49500 | 51500 | 17 | 12 | 8.1 | 2.1 | 61 | 48 | 215624954
AIRQUEST | N5H8T48*K*AAA* | EVD5X60M21A* | *96CTN0802120B* | 49500 | 51500 | 17 | 12 | 8.1 | 2.1 | 61 | 48 | 215624953
HEIL | N5H8T48*K*AAA* | EVD5X60M21A* | *96CTN0802120B* | 49500 | 51500 | 17 | 12 | 8.1 | 2.1 | 61 | 48 | 215624952
BRYANT HEATING AND COOLING SYSTEMS | PH8TAN548**AA* | CVAVA6021XMA* | 986TD60080C21*** | 49500 | 51500 | 17 | 12 | 8.1 | 2.1 | 61 | 48 | 215624951
BRYANT HEATING AND COOLING SYSTEMS | GH8TAN548**AA* | CVAVA6021XMA* | 986TD60080C21*** | 49500 | 51500 | 17 | 12 | 8.1 | 2.1 | 61 | 48 | 215624950
BRYANT HEATING AND COOLING SYSTEMS | 248TAN048**AA* | CVAVA6021XMA* | 986TD60080C21*** | 49500 | 51500 | 17 | 12 | 8.1 | 2.1 | 61 | 48 | 215624949
TEMPSTAR | N5H8T60*K*AAA* | EVD5X60M21A* | *95CSU1002122B* | 54500 | 58500 | 16 | 11.7 | 8.1 | 2.2 | 64 | 52 | 215627170
MARATHERM | N5H8T60*K*AAA* | EVD5X60M21A* | *95CSU1002122B* | 54500 | 58500 | 16 | 11.7 | 8.1 | 2.2 | 64 | 52 | 215627169
KENMORE | N5H8T60*K*AAA* | EVD5X60M21A* | *95CSU1002122B* | 54500 | 58500 | 16 | 11.7 | 8.1 | 2.2 | 64 | 52 | 215627168
KEEPRITE | N5H8T60*K*AAA* | EVD5X60M21A* | *95CSU1002122B* | 54500 | 58500 | 16 | 11.7 | 8.1 | 2.2 | 64 | 52 | 215627167
DAY & NIGHT | N5H8T60*K*AAA* | EVD5X60M21A* | *95CSU1002122B* | 54500 | 58500 | 16 | 11.7 | 8.1 | 2.2 | 64 | 52 | 215627166
COMFORTMAKER | N5H8T60*K*AAA* | EVD5X60M21A* | *95CSU1002122B* | 54500 | 58500 | 16 | 11.7 | 8.1 | 2.2 | 64 | 52 | 215627165
ARCOAIRE | N5H8T60*K*AAA* | EVD5X60M21A* | *95CSU1002122B* | 54500 | 58500 | 16 | 11.7 | 8.1 | 2.2 | 64 | 52 | 215627164
AIRQUEST | N5H8T60*K*AAA* | EVD5X60M21A* | *95CSU1002122B* | 54500 | 58500 | 16 | 11.7 | 8.1 | 2.2 | 64 | 52 | 215627163
HEIL | N5H8T60*K*AAA* | EVD5X60M21A* | *95CSU1002122B* | 54500 | 58500 | 16 | 11.7 | 8.1 | 2.2 | 64 | 52 | 215627162
BRYANT HEATING AND COOLING SYSTEMS | PH8TAN560**AA* | CVAVA6021XMA* | 935CB66100C21*** | 54500 | 58500 | 16 | 11.7 | 8.1 | 2.2 | 64 | 52 | 215627161
BRYANT HEATING AND COOLING SYSTEMS | GH8TAN560**AA* | CVAVA6021XMA* | 935CB66100C21*** | 54500 | 58500 | 16 | 11.7 | 8.1 | 2.2 | 64 | 52 | 215627160
BRYANT HEATING AND COOLING SYSTEMS | 248TAN060**AA* | CVAVA6021XMA* | 935CB66100C21*** | 54500 | 58500 | 16 | 11.7 | 8.1 | 2.2 | 64 | 52 | 215627159
CARRIER | GH8TAN560**AA* | CVAVA6021XMA* | 59CU5B100C21**22 | 54500 | 58500 | 16 | 11.7 | 8.1 | 2.2 | 64 | 52 | 215627158
CARRIER | 27TPA860A**30* | CVAVA6021XMA* | 59CU5B100C21**22 | 54500 | 58500 | 16 | 11.7 | 8.1 | 2.2 | 64 | 52 | 215627157
ECOTEMP | W5H8T60*K*AAA* | W5VC60M21XA* | WFET110C066A* | 54000 | 58000 | 16 | 11.7 | 8.1 | 2.22 | 64 | 52 | 215627142
GRANDAIRE | W5H8T60*K*AAA* | W5VC60M21XA* | WFET110C066A* | 54000 | 58000 | 16 | 11.7 | 8.1 | 2.22 | 64 | 52 | 215627141
TEMPSTAR | N5H8T60*K*AAA* | EVD5X60M21A* | *80VTL1102122B* | 54000 | 58000 | 16 | 11.7 | 8.1 | 2.22 | 64 | 52 | 215627140
KENMORE | N5H8T60*K*AAA* | EVD5X60M21A* | *80VTL1102122B* | 54000 | 58000 | 16 | 11.7 | 8.1 | 2.22 | 64 | 52 | 215627139
KEEPRITE | N5H8T60*K*AAA* | EVD5X60M21A* | *80VTL1102122B* | 54000 | 58000 | 16 | 11.7 | 8.1 | 2.22 | 64 | 52 | 215627138
DAY & NIGHT | N5H8T60*K*AAA* | EVD5X60M21A* | *80VTL1102122B* | 54000 | 58000 | 16 | 11.7 | 8.1 | 2.22 | 64 | 52 | 215627137
COMFORTMAKER | N5H8T60*K*AAA* | EVD5X60M21A* | *80VTL1102122B* | 54000 | 58000 | 16 | 11.7 | 8.1 | 2.22 | 64 | 52 | 215627136
ARCOAIRE | N5H8T60*K*AAA* | EVD5X60M21A* | *80VTL1102122B* | 54000 | 58000 | 16 | 11.7 | 8.1 | 2.22 | 64 | 52 | 215627135
AIRQUEST | N5H8T60*K*AAA* | EVD5X60M21A* | *80VTL1102122B* | 54000 | 58000 | 16 | 11.7 | 8.1 | 2.22 | 64 | 52 | 215627134
HEIL | N5H8T60*K*AAA* | EVD5X60M21A* | *80VTL1102122B* | 54000 | 58000 | 16 | 11.7 | 8.1 | 2.22 | 64 | 52 | 215627133
WEATHERMAKER | PH8TAN560**AA* | CVAVA6021XMA* | PG80VTLB66110C** | 54000 | 58000 | 16 | 11.7 | 8.1 | 2.22 | 64 | 52 | 215627132
BROCK | PH8TAN560**AA* | CVAVA6021XMA* | PG80VTLB66110C** | 54000 | 58000 | 16 | 11.7 | 8.1 | 2.22 | 64 | 52 | 215627131
PAYNE HEATING AND COOLING | PH8TAN560**AA* | CVAVA6021XMA* | PG80VTLB66110C** | 54000 | 58000 | 16 | 11.7 | 8.1 | 2.22 | 64 | 52 | 215627130
BRYANT HEATING AND COOLING SYSTEMS | PH8TAN560**AA* | CVAVA6021XMA* | 82*TB66110V21*** | 54000 | 58000 | 16 | 11.7 | 8.1 | 2.22 | 64 | 52 | 215627129
BRYANT HEATING AND COOLING SYSTEMS | GH8TAN560**AA* | CVAVA6021XMA* | 82*TB66110V21*** | 54000 | 58000 | 16 | 11.7 | 8.1 | 2.22 | 64 | 52 | 215627128
BRYANT HEATING AND COOLING SYSTEMS | 248TAN060**AA* | CVAVA6021XMA* | 82*TB66110V21*** | 54000 | 58000 | 16 | 11.7 | 8.1 | 2.22 | 64 | 52 | 215627127
CARRIER | GH8TAN560**AA* | CVAVA6021XMA* | 58TP*B110V21**22 | 54000 | 58000 | 16 | 11.7 | 8.1 | 2.22 | 64 | 52 | 215627126
CARRIER | 27TPA860A**30* | CVAVA6021XMA* | 58TP*B110V21**22 | 54000 | 58000 | 16 | 11.7 | 8.1 | 2.22 | 64 | 52 | 215627125
KEEPRITE | N5H8T48*K*AAA* | EVD5X48M21A* | *96CTN1002122B* | 47500 | 50500 | 16.5 | 12 | 8.1 | 2.12 | 61 | 48 | 215624372
DAY & NIGHT | N5H8T48*K*AAA* | EVD5X48M21A* | *96CTN1002122B* | 47500 | 50500 | 16.5 | 12 | 8.1 | 2.12 | 61 | 48 | 215624371
COMFORTMAKER | N5H8T48*K*AAA* | EVD5X48M21A* | *96CTN1002122B* | 47500 | 50500 | 16.5 | 12 | 8.1 | 2.12 | 61 | 48 | 215624370
ARCOAIRE | N5H8T48*K*AAA* | EVD5X48M21A* | *96CTN1002122B* | 47500 | 50500 | 16.5 | 12 | 8.1 | 2.12 | 61 | 48 | 215624369
AIRQUEST | N5H8T48*K*AAA* | EVD5X48M21A* | *96CTN1002122B* | 47500 | 50500 | 16.5 | 12 | 8.1 | 2.12 | 61 | 48 | 215624368
HEIL | N5H8T48*K*AAA* | EVD5X48M21A* | *96CTN1002122B* | 47500 | 50500 | 16.5 | 12 | 8.1 | 2.12 | 61 | 48 | 215624367
BRYANT HEATING AND COOLING SYSTEMS | PH8TAN548**AA* | CVAVA4821XMA* | 986TD66100C21*** | 47500 | 50500 | 16.5 | 12 | 8.1 | 2.12 | 61 | 48 | 215624366
BRYANT HEATING AND COOLING SYSTEMS | GH8TAN548**AA* | CVAVA4821XMA* | 986TD66100C21*** | 47500 | 50500 | 16.5 | 12 | 8.1 | 2.12 | 61 | 48 | 215624365
BRYANT HEATING AND COOLING SYSTEMS | 248TAN048**AA* | CVAVA4821XMA* | 986TD66100C21*** | 47500 | 50500 | 16.5 | 12 | 8.1 | 2.12 | 61 | 48 | 215624364
CARRIER | GH8TAN548**AA* | CVAVA4821XMA* | 59TN6C100C21**22 | 47500 | 50500 | 16.5 | 12 | 8.1 | 2.12 | 61 | 48 | 215624363
CARRIER | 27TPA848A**30* | CVAVA4821XMA* | 59TN6C100C21**22 | 47500 | 50500 | 16.5 | 12 | 8.1 | 2.12 | 61 | 48 | 215624362
TEMPSTAR | N5H8T48*K*AAA* | EVD5X48M21A* | *96CTN0802120B* | 47500 | 50000 | 16.5 | 12 | 8.1 | 2.14 | 61 | 48 | 215624361
MARATHERM | N5H8T48*K*AAA* | EVD5X48M21A* | *96CTN0802120B* | 47500 | 50000 | 16.5 | 12 | 8.1 | 2.14 | 61 | 48 | 215624360
KENMORE | N5H8T48*K*AAA* | EVD5X48M21A* | *96CTN0802120B* | 47500 | 50000 | 16.5 | 12 | 8.1 | 2.14 | 61 | 48 | 215624359
KEEPRITE | N5H8T48*K*AAA* | EVD5X48M21A* | *96CTN0802120B* | 47500 | 50000 | 16.5 | 12 | 8.1 | 2.14 | 61 | 48 | 215624358
DAY & NIGHT | N5H8T48*K*AAA* | EVD5X48M21A* | *96CTN0802120B* | 47500 | 50000 | 16.5 | 12 | 8.1 | 2.14 | 61 | 48 | 215624357
COMFORTMAKER | N5H8T48*K*AAA* | EVD5X48M21A* | *96CTN0802120B* | 47500 | 50000 | 16.5 | 12 | 8.1 | 2.14 | 61 | 48 | 215624356
ARCOAIRE | N5H8T48*K*AAA* | EVD5X48M21A* | *96CTN0802120B* | 47500 | 50000 | 16.5 | 12 | 8.1 | 2.14 | 61 | 48 | 215624355
AIRQUEST | N5H8T48*K*AAA* | EVD5X48M21A* | *96CTN0802120B* | 47500 | 50000 | 16.5 | 12 | 8.1 | 2.14 | 61 | 48 | 215624354
HEIL | N5H8T48*K*AAA* | EVD5X48M21A* | *96CTN0802120B* | 47500 | 50000 | 16.5 | 12 | 8.1 | 2.14 | 61 | 48 | 215624353
BRYANT HEATING AND COOLING SYSTEMS | PH8TAN548**AA* | CVAVA4821XMA* | 986TD60080C21*** | 47500 | 50000 | 16.5 | 12 | 8.1 | 2.14 | 61 | 48 | 215624352
BRYANT HEATING AND COOLING SYSTEMS | GH8TAN548**AA* | CVAVA4821XMA* | 986TD60080C21*** | 47500 | 50000 | 16.5 | 12 | 8.1 | 2.14 | 61 | 48 | 215624351
BRYANT HEATING AND COOLING SYSTEMS | 248TAN048**AA* | CVAVA4821XMA* | 986TD60080C21*** | 47500 | 50000 | 16.5 | 12 | 8.1 | 2.14 | 61 | 48 | 215624350
CARRIER | GH8TAN548**AA* | CVAVA4821XMA* | 59TN6C080C21**20 | 47500 | 50000 | 16.5 | 12 | 8.1 | 2.14 | 61 | 48 | 215624349
CARRIER | 27TPA848A**30* | CVAVA4821XMA* | 59TN6C080C21**20 | 47500 | 50000 | 16.5 | 12 | 8.1 | 2.14 | 61 | 48 | 215624348
TEMPSTAR | N5H8T48*K*AAA* | EVD5X48M21A* | *95MSU1002122A* | 48000 | 50000 | 16.5 | 12 | 8.1 | 2.16 | 61 | 48 | 215624347
MARATHERM | N5H8T48*K*AAA* | EVD5X48M21A* | *95MSU1002122A* | 48000 | 50000 | 16.5 | 12 | 8.1 | 2.16 | 61 | 48 | 215624346
KENMORE | N5H8T48*K*AAA* | EVD5X48M21A* | *95MSU1002122A* | 48000 | 50000 | 16.5 | 12 | 8.1 | 2.16 | 61 | 48 | 215624345
KEEPRITE | N5H8T48*K*AAA* | EVD5X48M21A* | *95MSU1002122A* | 48000 | 50000 | 16.5 | 12 | 8.1 | 2.16 | 61 | 48 | 215624344
DAY & NIGHT | N5H8T48*K*AAA* | EVD5X48M21A* | *95MSU1002122A* | 48000 | 50000 | 16.5 | 12 | 8.1 | 2.16 | 61 | 48 | 215624343
COMFORTMAKER | N5H8T48*K*AAA* | EVD5X48M21A* | *95MSU1002122A* | 48000 | 50000 | 16.5 | 12 | 8.1 | 2.16 | 61 | 48 | 215624342
ARCOAIRE | N5H8T48*K*AAA* | EVD5X48M21A* | *95MSU1002122A* | 48000 | 50000 | 16.5 | 12 | 8.1 | 2.16 | 61 | 48 | 215624341
AIRQUEST | N5H8T48*K*AAA* | EVD5X48M21A* | *95MSU1002122A* | 48000 | 50000 | 16.5 | 12 | 8.1 | 2.16 | 61 | 48 | 215624340
HEIL | N5H8T48*K*AAA* | EVD5X48M21A* | *95MSU1002122A* | 48000 | 50000 | 16.5 | 12 | 8.1 | 2.16 | 61 | 48 | 215624339
BRYANT HEATING AND COOLING SYSTEMS | PH8TAN548**AA* | CVAVA4821XMA* | 935SB66100M21*** | 48000 | 50000 | 16.5 | 12 | 8.1 | 2.16 | 61 | 48 | 215624338
BRYANT HEATING AND COOLING SYSTEMS | GH8TAN548**AA* | CVAVA4821XMA* | 935SB66100M21*** | 48000 | 50000 | 16.5 | 12 | 8.1 | 2.16 | 61 | 48 | 215624337
BRYANT HEATING AND COOLING SYSTEMS | 248TAN048**AA* | CVAVA4821XMA* | 935SB66100M21*** | 48000 | 50000 | 16.5 | 12 | 8.1 | 2.16 | 61 | 48 | 215624336
CARRIER | GH8TAN548**AA* | CVAVA4821XMA* | 59SU5B100M21**22 | 48000 | 50000 | 16.5 | 12 | 8.1 | 2.16 | 61 | 48 | 215624335
CARRIER | 27TPA848A**30* | CVAVA4821XMA* | 59SU5B100M21**22 | 48000 | 50000 | 16.5 | 12 | 8.1 | 2.16 | 61 | 48 | 215624334
ECOTEMP | W5H8T48*K*AAA* | W5VC48M21XA* | WFSU100C060B* | 47500 | 50500 | 16.5 | 12 | 8.1 | 2.12 | 61 | 48 | 215624333
GRANDAIRE | W5H8T48*K*AAA* | W5VC48M21XA* | WFSU100C060B* | 47500 | 50500 | 16.5 | 12 | 8.1 | 2.12 | 61 | 48 | 215624332
TEMPSTAR | N5H8T48*K*AAA* | EVD5X48M21A* | *95MSU1002120A* | 47500 | 50500 | 16.5 | 12 | 8.1 | 2.12 | 61 | 48 | 215624331
MARATHERM | N5H8T48*K*AAA* | EVD5X48M21A* | *95MSU1002120A* | 47500 | 50500 | 16.5 | 12 | 8.1 | 2.12 | 61 | 48 | 215624330
KENMORE | N5H8T48*K*AAA* | EVD5X48M21A* | *95MSU1002120A* | 47500 | 50500 | 16.5 | 12 | 8.1 | 2.12 | 61 | 48 | 215624329
KEEPRITE | N5H8T48*K*AAA* | EVD5X48M21A* | *95MSU1002120A* | 47500 | 50500 | 16.5 | 12 | 8.1 | 2.12 | 61 | 48 | 215624328
DAY & NIGHT | N5H8T48*K*AAA* | EVD5X48M21A* | *95MSU1002120A* | 47500 | 50500 | 16.5 | 12 | 8.1 | 2.12 | 61 | 48 | 215624327
COMFORTMAKER | N5H8T48*K*AAA* | EVD5X48M21A* | *95MSU1002120A* | 47500 | 50500 | 16.5 | 12 | 8.1 | 2.12 | 61 | 48 | 215624326
ARCOAIRE | N5H8T48*K*AAA* | EVD5X48M21A* | *95MSU1002120A* | 47500 | 50500 | 16.5 | 12 | 8.1 | 2.12 | 61 | 48 | 215624325
AIRQUEST | N5H8T48*K*AAA* | EVD5X48M21A* | *95MSU1002120A* | 47500 | 50500 | 16.5 | 12 | 8.1 | 2.12 | 61 | 48 | 215624324
HEIL | N5H8T48*K*AAA* | EVD5X48M21A* | *95MSU1002120A* | 47500 | 50500 | 16.5 | 12 | 8.1 | 2.12 | 61 | 48 | 215624323
WEATHERMAKER | PH8TAN548**AA* | CVAVA4821XMA* | PG95MSUA60100C** | 47500 | 50500 | 16.5 | 12 | 8.1 | 2.12 | 61 | 48 | 215624322
BROCK | PH8TAN548**AA* | CVAVA4821XMA* | PG95MSUA60100C** | 47500 | 50500 | 16.5 | 12 | 8.1 | 2.12 | 61 | 48 | 215624321
PAYNE HEATING AND COOLING | PH8TAN548**AA* | CVAVA4821XMA* | PG95MSUA60100C** | 47500 | 50500 | 16.5 | 12 | 8.1 | 2.12 | 61 | 48 | 215624320
BRYANT HEATING AND COOLING SYSTEMS | PH8TAN548**AA* | CVAVA4821XMA* | 935SB60100M21*** | 47500 | 50500 | 16.5 | 12 | 8.1 | 2.12 | 61 | 48 | 215624319
BRYANT HEATING AND COOLING SYSTEMS | GH8TAN548**AA* | CVAVA4821XMA* | 935SB60100M21*** | 47500 | 50500 | 16.5 | 12 | 8.1 | 2.12 | 61 | 48 | 215624318
BRYANT HEATING AND COOLING SYSTEMS | 248TAN048**AA* | CVAVA4821XMA* | 935SB60100M21*** | 47500 | 50500 | 16.5 | 12 | 8.1 | 2.12 | 61 | 48 | 215624317
CARRIER | GH8TAN548**AA* | CVAVA4821XMA* | 59SU5B100M21**20 | 47500 | 50500 | 16.5 | 12 | 8.1 | 2.12 | 61 | 48 | 215624316
CARRIER | 27TPA848A**30* | CVAVA4821XMA* | 59SU5B100M21**20 | 47500 | 50500 | 16.5 | 12 | 8.1 | 2.12 | 61 | 48 | 215624315
TEMPSTAR | N5H8T48*K*AAA* | EVD5X48M21A* | *96VSN1002120B* | 47500 | 50500 | 16.5 | 12 | 8.1 | 2.12 | 61 | 48 | 215624314
KENMORE | N5H8T48*K*AAA* | EVD5X48M21A* | *96VSN1002120B* | 47500 | 50500 | 16.5 | 12 | 8.1 | 2.12 | 61 | 48 | 215624313
KEEPRITE | N5H8T48*K*AAA* | EVD5X48M21A* | *96VSN1002120B* | 47500 | 50500 | 16.5 | 12 | 8.1 | 2.12 | 61 | 48 | 215624312
DAY & NIGHT | N5H8T48*K*AAA* | EVD5X48M21A* | *96VSN1002120B* | 47500 | 50500 | 16.5 | 12 | 8.1 | 2.12 | 61 | 48 | 215624311
COMFORTMAKER | N5H8T48*K*AAA* | EVD5X48M21A* | *96VSN1002120B* | 47500 | 50500 | 16.5 | 12 | 8.1 | 2.12 | 61 | 48 | 215624310
ARCOAIRE | N5H8T48*K*AAA* | EVD5X48M21A* | *96VSN1002120B* | 47500 | 50500 | 16.5 | 12 | 8.1 | 2.12 | 61 | 48 | 215624309
BROCK | PH8TAN548**AA* | CVAMA4921XMA* | PG96VTAB60080C** | 49000 | 51500 | 16.5 | 12 | 8.1 | 2.12 | 61 | 49 | 215623604
PAYNE HEATING AND COOLING | PH8TAN548**AA* | CVAMA4921XMA* | PG96VTAB60080C** | 49000 | 51500 | 16.5 | 12 | 8.1 | 2.12 | 61 | 49 | 215623603
BRYANT HEATING AND COOLING SYSTEMS | PH8TAN548**AA* | CVAMA4921XMA* | 926TC60080V21*** | 49000 | 51500 | 16.5 | 12 | 8.1 | 2.12 | 61 | 49 | 215623602
BRYANT HEATING AND COOLING SYSTEMS | GH8TAN548**AA* | CVAMA4921XMA* | 926TC60080V21*** | 49000 | 51500 | 16.5 | 12 | 8.1 | 2.12 | 61 | 49 | 215623601
BRYANT HEATING AND COOLING SYSTEMS | 248TAN048**AA* | CVAMA4921XMA* | 926TC60080V21*** | 49000 | 51500 | 16.5 | 12 | 8.1 | 2.12 | 61 | 49 | 215623600
CARRIER | GH8TAN548**AA* | CVAMA4921XMA* | 59TP6C080V21**20 | 49000 | 51500 | 16.5 | 12 | 8.1 | 2.12 | 61 | 49 | 215623599
CARRIER | 27TPA848A**30* | CVAMA4921XMA* | 59TP6C080V21**20 | 49000 | 51500 | 16.5 | 12 | 8.1 | 2.12 | 61 | 49 | 215623598
TEMPSTAR | N5H8T48*K*AAA* | EVM5X49M21A* | *96CTN1002122B* | 49500 | 52000 | 17 | 12 | 8.1 | 2.1 | 61 | 48 | 215623597
MARATHERM | N5H8T48*K*AAA* | EVM5X49M21A* | *96CTN1002122B* | 49500 | 52000 | 17 | 12 | 8.1 | 2.1 | 61 | 48 | 215623596
KENMORE | N5H8T48*K*AAA* | EVM5X49M21A* | *96CTN1002122B* | 49500 | 52000 | 17 | 12 | 8.1 | 2.1 | 61 | 48 | 215623595
KEEPRITE | N5H8T48*K*AAA* | EVM5X49M21A* | *96CTN1002122B* | 49500 | 52000 | 17 | 12 | 8.1 | 2.1 | 61 | 48 | 215623594
DAY & NIGHT | N5H8T48*K*AAA* | EVM5X49M21A* | *96CTN1002122B* | 49500 | 52000 | 17 | 12 | 8.1 | 2.1 | 61 | 48 | 215623593
COMFORTMAKER | N5H8T48*K*AAA* | EVM5X49M21A* | *96CTN1002122B* | 49500 | 52000 | 17 | 12 | 8.1 | 2.1 | 61 | 48 | 215623592
ARCOAIRE | N5H8T48*K*AAA* | EVM5X49M21A* | *96CTN1002122B* | 49500 | 52000 | 17 | 12 | 8.1 | 2.1 | 61 | 48 | 215623591
AIRQUEST | N5H8T48*K*AAA* | EVM5X49M21A* | *96CTN1002122B* | 49500 | 52000 | 17 | 12 | 8.1 | 2.1 | 61 | 48 | 215623590
HEIL | N5H8T48*K*AAA* | EVM5X49M21A* | *96CTN1002122B* | 49500 | 52000 | 17 | 12 | 8.1 | 2.1 | 61 | 48 | 215623589
BRYANT HEATING AND COOLING SYSTEMS | PH8TAN548**AA* | CVAMA4921XMA* | 986TD66100C21*** | 49500 | 52000 | 17 | 12 | 8.1 | 2.1 | 61 | 48 | 215623588
BRYANT HEATING AND COOLING SYSTEMS | GH8TAN548**AA* | CVAMA4921XMA* | 986TD66100C21*** | 49500 | 52000 | 17 | 12 | 8.1 | 2.1 | 61 | 48 | 215623587
BRYANT HEATING AND COOLING SYSTEMS | 248TAN048**AA* | CVAMA4921XMA* | 986TD66100C21*** | 49500 | 52000 | 17 | 12 | 8.1 | 2.1 | 61 | 48 | 215623586
CARRIER | GH8TAN548**AA* | CVAMA4921XMA* | 59TN6C100C21**22 | 49500 | 52000 | 17 | 12 | 8.1 | 2.1 | 61 | 48 | 215623585
CARRIER | 27TPA848A**30* | CVAMA4921XMA* | 59TN6C100C21**22 | 49500 | 52000 | 17 | 12 | 8.1 | 2.1 | 61 | 48 | 215623584
TEMPSTAR | N5H8T48*K*AAA* | EVM5X49M21A* | *96CTN0802120B* | 49000 | 51500 | 17 | 12 | 8.1 | 2.12 | 61 | 48 | 215623583
MARATHERM | N5H8T48*K*AAA* | EVM5X49M21A* | *96CTN0802120B* | 49000 | 51500 | 17 | 12 | 8.1 | 2.12 | 61 | 48 | 215623582
KENMORE | N5H8T48*K*AAA* | EVM5X49M21A* | *96CTN0802120B* | 49000 | 51500 | 17 | 12 | 8.1 | 2.12 | 61 | 48 | 215623581
KEEPRITE | N5H8T48*K*AAA* | EVM5X49M21A* | *96CTN0802120B* | 49000 | 51500 | 17 | 12 | 8.1 | 2.12 | 61 | 48 | 215623580
DAY & NIGHT | N5H8T48*K*AAA* | EVM5X49M21A* | *96CTN0802120B* | 49000 | 51500 | 17 | 12 | 8.1 | 2.12 | 61 | 48 | 215623579
COMFORTMAKER | N5H8T48*K*AAA* | EVM5X49M21A* | *96CTN0802120B* | 49000 | 51500 | 17 | 12 | 8.1 | 2.12 | 61 | 48 | 215623578
ARCOAIRE | N5H8T48*K*AAA* | EVM5X49M21A* | *96CTN0802120B* | 49000 | 51500 | 17 | 12 | 8.1 | 2.12 | 61 | 48 | 215623577
AIRQUEST | N5H8T48*K*AAA* | EVM5X49M21A* | *96CTN0802120B* | 49000 | 51500 | 17 | 12 | 8.1 | 2.12 | 61 | 48 | 215623576
HEIL | N5H8T48*K*AAA* | EVM5X49M21A* | *96CTN0802120B* | 49000 | 51500 | 17 | 12 | 8.1 | 2.12 | 61 | 48 | 215623575
BRYANT HEATING AND COOLING SYSTEMS | PH8TAN548**AA* | CVAMA4921XMA* | 986TD60080C21*** | 49000 | 51500 | 17 | 12 | 8.1 | 2.12 | 61 | 48 | 215623574
BRYANT HEATING AND COOLING SYSTEMS | GH8TAN548**AA* | CVAMA4921XMA* | 986TD60080C21*** | 49000 | 51500 | 17 | 12 | 8.1 | 2.12 | 61 | 48 | 215623573
BRYANT HEATING AND COOLING SYSTEMS | 248TAN048**AA* | CVAMA4921XMA* | 986TD60080C21*** | 49000 | 51500 | 17 | 12 | 8.1 | 2.12 | 61 | 48 | 215623572
CARRIER | GH8TAN548**AA* | CVAMA4921XMA* | 59TN6C080C21**20 | 49000 | 51500 | 17 | 12 | 8.1 | 2.12 | 61 | 48 | 215623571
CARRIER | 27TPA848A**30* | CVAMA4921XMA* | 59TN6C080C21**20 | 49000 | 51500 | 17 | 12 | 8.1 | 2.12 | 61 | 48 | 215623570
TEMPSTAR | N5H8T48*K*AAA* | EVM5X49M21A* | *95MSU1002122A* | 49500 | 51500 | 17 | 12.5 | 8.1 | 2.12 | 61 | 48 | 215623569
MARATHERM | N5H8T48*K*AAA* | EVM5X49M21A* | *95MSU1002122A* | 49500 | 51500 | 17 | 12.5 | 8.1 | 2.12 | 61 | 48 | 215623568
KENMORE | N5H8T48*K*AAA* | EVM5X49M21A* | *95MSU1002122A* | 49500 | 51500 | 17 | 12.5 | 8.1 | 2.12 | 61 | 48 | 215623567
KEEPRITE | N5H8T48*K*AAA* | EVM5X49M21A* | *95MSU1002122A* | 49500 | 51500 | 17 | 12.5 | 8.1 | 2.12 | 61 | 48 | 215623566
DAY & NIGHT | N5H8T48*K*AAA* | EVM5X49M21A* | *95MSU1002122A* | 49500 | 51500 | 17 | 12.5 | 8.1 | 2.12 | 61 | 48 | 215623565
COMFORTMAKER | N5H8T48*K*AAA* | EVM5X49M21A* | *95MSU1002122A* | 49500 | 51500 | 17 | 12.5 | 8.1 | 2.12 | 61 | 48 | 215623564
ARCOAIRE | N5H8T48*K*AAA* | EVM5X49M21A* | *95MSU1002122A* | 49500 | 51500 | 17 | 12.5 | 8.1 | 2.12 | 61 | 48 | 215623563
AIRQUEST | N5H8T48*K*AAA* | EVM5X49M21A* | *95MSU1002122A* | 49500 | 51500 | 17 | 12.5 | 8.1 | 2.12 | 61 | 48 | 215623562
HEIL | N5H8T48*K*AAA* | EVM5X49M21A* | *95MSU1002122A* | 49500 | 51500 | 17 | 12.5 | 8.1 | 2.12 | 61 | 48 | 215623561
BRYANT HEATING AND COOLING SYSTEMS | PH8TAN548**AA* | CVAMA4921XMA* | 935SB66100M21*** | 49500 | 51500 | 17 | 12.5 | 8.1 | 2.12 | 61 | 48 | 215623560
BRYANT HEATING AND COOLING SYSTEMS | GH8TAN548**AA* | CVAMA4921XMA* | 935SB66100M21*** | 49500 | 51500 | 17 | 12.5 | 8.1 | 2.12 | 61 | 48 | 215623559
BRYANT HEATING AND COOLING SYSTEMS | 248TAN048**AA* | CVAMA4921XMA* | 935SB66100M21*** | 49500 | 51500 | 17 | 12.5 | 8.1 | 2.12 | 61 | 48 | 215623558
CARRIER | GH8TAN548**AA* | CVAMA4921XMA* | 59SU5B100M21**22 | 49500 | 51500 | 17 | 12.5 | 8.1 | 2.12 | 61 | 48 | 215623557
CARRIER | 27TPA848A**30* | CVAMA4921XMA* | 59SU5B100M21**22 | 49500 | 51500 | 17 | 12.5 | 8.1 | 2.12 | 61 | 48 | 215623556
ECOTEMP | W5H8T48*K*AAA* | W5VM49M21XA* | WFSU100C060B* | 49500 | 51500 | 17 | 12 | 8.1 | 2.1 | 61 | 49 | 215623555
GRANDAIRE | W5H8T48*K*AAA* | W5VM49M21XA* | WFSU100C060B* | 49500 | 51500 | 17 | 12 | 8.1 | 2.1 | 61 | 49 | 215623554
TEMPSTAR | N5H8T48*K*AAA* | EVM5X49M21A* | *95MSU1002120A* | 49500 | 51500 | 17 | 12 | 8.1 | 2.1 | 61 | 49 | 215623553
MARATHERM | N5H8T48*K*AAA* | EVM5X49M21A* | *95MSU1002120A* | 49500 | 51500 | 17 | 12 | 8.1 | 2.1 | 61 | 49 | 215623552
KENMORE | N5H8T48*K*AAA* | EVM5X49M21A* | *95MSU1002120A* | 49500 | 51500 | 17 | 12 | 8.1 | 2.1 | 61 | 49 | 215623551
KEEPRITE | N5H8T48*K*AAA* | EVM5X49M21A* | *95MSU1002120A* | 49500 | 51500 | 17 | 12 | 8.1 | 2.1 | 61 | 49 | 215623550
DAY & NIGHT | N5H8T48*K*AAA* | EVM5X49M21A* | *95MSU1002120A* | 49500 | 51500 | 17 | 12 | 8.1 | 2.1 | 61 | 49 | 215623549
COMFORTMAKER | N5H8T48*K*AAA* | EVM5X49M21A* | *95MSU1002120A* | 49500 | 51500 | 17 | 12 | 8.1 | 2.1 | 61 | 49 | 215623548
ARCOAIRE | N5H8T48*K*AAA* | EVM5X49M21A* | *95MSU1002120A* | 49500 | 51500 | 17 | 12 | 8.1 | 2.1 | 61 | 49 | 215623547
AIRQUEST | N5H8T48*K*AAA* | EVM5X49M21A* | *95MSU1002120A* | 49500 | 51500 | 17 | 12 | 8.1 | 2.1 | 61 | 49 | 215623546
HEIL | N5H8T48*K*AAA* | EVM5X49M21A* | *95MSU1002120A* | 49500 | 51500 | 17 | 12 | 8.1 | 2.1 | 61 | 49 | 215623545
WEATHERMAKER | PH8TAN548**AA* | CVAMA4921XMA* | PG95MSUA60100C** | 49500 | 51500 | 17 | 12 | 8.1 | 2.1 | 61 | 49 | 215623544
BROCK | PH8TAN548**AA* | CVAMA4921XMA* | PG95MSUA60100C** | 49500 | 51500 | 17 | 12 | 8.1 | 2.1 | 61 | 49 | 215623543
PAYNE HEATING AND COOLING | PH8TAN548**AA* | CVAMA4921XMA* | PG95MSUA60100C** | 49500 | 51500 | 17 | 12 | 8.1 | 2.1 | 61 | 49 | 215623542
BRYANT HEATING AND COOLING SYSTEMS | PH8TAN548**AA* | CVAMA4921XMA* | 935SB60100M21*** | 49500 | 51500 | 17 | 12 | 8.1 | 2.1 | 61 | 49 | 215623541
KENMORE | N5H8T60*K*AAA* | EVD5X61M21A* | *80MSU0802120A* | 55000 | 58500 | 16 | 12 | 8.1 | 2.22 | 64 | 52 | 215627789
KEEPRITE | N5H8T60*K*AAA* | EVD5X61M21A* | *80MSU0802120A* | 55000 | 58500 | 16 | 12 | 8.1 | 2.22 | 64 | 52 | 215627788
DAY & NIGHT | N5H8T60*K*AAA* | EVD5X61M21A* | *80MSU0802120A* | 55000 | 58500 | 16 | 12 | 8.1 | 2.22 | 64 | 52 | 215627787
COMFORTMAKER | N5H8T60*K*AAA* | EVD5X61M21A* | *80MSU0802120A* | 55000 | 58500 | 16 | 12 | 8.1 | 2.22 | 64 | 52 | 215627786
ARCOAIRE | N5H8T60*K*AAA* | EVD5X61M21A* | *80MSU0802120A* | 55000 | 58500 | 16 | 12 | 8.1 | 2.22 | 64 | 52 | 215627785
AIRQUEST | N5H8T60*K*AAA* | EVD5X61M21A* | *80MSU0802120A* | 55000 | 58500 | 16 | 12 | 8.1 | 2.22 | 64 | 52 | 215627784
HEIL | N5H8T60*K*AAA* | EVD5X61M21A* | *80MSU0802120A* | 55000 | 58500 | 16 | 12 | 8.1 | 2.22 | 64 | 52 | 215627783
WEATHERMAKER | PH8TAN560**AA* | CVAVA6121XMA* | PG80MSUA60080C** | 55000 | 58500 | 16 | 12 | 8.1 | 2.22 | 64 | 52 | 215627782
BROCK | PH8TAN560**AA* | CVAVA6121XMA* | PG80MSUA60080C** | 55000 | 58500 | 16 | 12 | 8.1 | 2.22 | 64 | 52 | 215627781
PAYNE HEATING AND COOLING | PH8TAN560**AA* | CVAVA6121XMA* | PG80MSUA60080C** | 55000 | 58500 | 16 | 12 | 8.1 | 2.22 | 64 | 52 | 215627780
BRYANT HEATING AND COOLING SYSTEMS | PH8TAN560**AA* | CVAVA6121XMA* | 83*SB60080M21*** | 55000 | 58500 | 16 | 12 | 8.1 | 2.22 | 64 | 52 | 215627779
CARRIER | GH8TAN548**AA* | CVAVA6021XMA* | 59TN6C080C21**20 | 49500 | 51500 | 17 | 12 | 8.1 | 2.1 | 61 | 48 | 215624948
CARRIER | 27TPA848A**30* | CVAVA6021XMA* | 59TN6C080C21**20 | 49500 | 51500 | 17 | 12 | 8.1 | 2.1 | 61 | 48 | 215624947
ECOTEMP | W5H8T48*K*AAA* | W5VC60M21XA* | WFSU100C060B* | 49000 | 51000 | 17 | 12 | 8.1 | 2.12 | 61 | 49 | 215624946
GRANDAIRE | W5H8T48*K*AAA* | W5VC60M21XA* | WFSU100C060B* | 49000 | 51000 | 17 | 12 | 8.1 | 2.12 | 61 | 49 | 215624945
TEMPSTAR | N5H8T48*K*AAA* | EVD5X60M21A* | *95MSU1002120A* | 49000 | 51000 | 17 | 12 | 8.1 | 2.12 | 61 | 49 | 215624944
MARATHERM | N5H8T48*K*AAA* | EVD5X60M21A* | *95MSU1002120A* | 49000 | 51000 | 17 | 12 | 8.1 | 2.12 | 61 | 49 | 215624943
KENMORE | N5H8T48*K*AAA* | EVD5X60M21A* | *95MSU1002120A* | 49000 | 51000 | 17 | 12 | 8.1 | 2.12 | 61 | 49 | 215624942
KEEPRITE | N5H8T48*K*AAA* | EVD5X60M21A* | *95MSU1002120A* | 49000 | 51000 | 17 | 12 | 8.1 | 2.12 | 61 | 49 | 215624941
DAY & NIGHT | N5H8T48*K*AAA* | EVD5X60M21A* | *95MSU1002120A* | 49000 | 51000 | 17 | 12 | 8.1 | 2.12 | 61 | 49 | 215624940
COMFORTMAKER | N5H8T48*K*AAA* | EVD5X60M21A* | *95MSU1002120A* | 49000 | 51000 | 17 | 12 | 8.1 | 2.12 | 61 | 49 | 215624939
ARCOAIRE | N5H8T48*K*AAA* | EVD5X60M21A* | *95MSU1002120A* | 49000 | 51000 | 17 | 12 | 8.1 | 2.12 | 61 | 49 | 215624938
AIRQUEST | N5H8T48*K*AAA* | EVD5X60M21A* | *95MSU1002120A* | 49000 | 51000 | 17 | 12 | 8.1 | 2.12 | 61 | 49 | 215624937
HEIL | N5H8T48*K*AAA* | EVD5X60M21A* | *95MSU1002120A* | 49000 | 51000 | 17 | 12 | 8.1 | 2.12 | 61 | 49 | 215624936
WEATHERMAKER | PH8TAN548**AA* | CVAVA6021XMA* | PG95MSUA60100C** | 49000 | 51000 | 17 | 12 | 8.1 | 2.12 | 61 | 49 | 215624935
BROCK | PH8TAN548**AA* | CVAVA6021XMA* | PG95MSUA60100C** | 49000 | 51000 | 17 | 12 | 8.1 | 2.12 | 61 | 49 | 215624934
PAYNE HEATING AND COOLING | PH8TAN548**AA* | CVAVA6021XMA* | PG95MSUA60100C** | 49000 | 51000 | 17 | 12 | 8.1 | 2.12 | 61 | 49 | 215624933
BRYANT HEATING AND COOLING SYSTEMS | PH8TAN548**AA* | CVAVA6021XMA* | 935SB60100M21*** | 49000 | 51000 | 17 | 12 | 8.1 | 2.12 | 61 | 49 | 215624932
BRYANT HEATING AND COOLING SYSTEMS | GH8TAN548**AA* | CVAVA6021XMA* | 935SB60100M21*** | 49000 | 51000 | 17 | 12 | 8.1 | 2.12 | 61 | 49 | 215624931
BRYANT HEATING AND COOLING SYSTEMS | 248TAN048**AA* | CVAVA6021XMA* | 935SB60100M21*** | 49000 | 51000 | 17 | 12 | 8.1 | 2.12 | 61 | 49 | 215624930
CARRIER | GH8TAN548**AA* | CVAVA6021XMA* | 59SU5B100M21**20 | 49000 | 51000 | 17 | 12 | 8.1 | 2.12 | 61 | 49 | 215624929
CARRIER | 27TPA848A**30* | CVAVA6021XMA* | 59SU5B100M21**20 | 49000 | 51000 | 17 | 12 | 8.1 | 2.12 | 61 | 49 | 215624928
ECOTEMP | W5H8T48*K*AAA* | W5VC60M21XA* | WFSU080C060B* | 49000 | 51500 | 16.5 | 12 | 8.1 | 2.12 | 61 | 49 | 215624927
GRANDAIRE | W5H8T48*K*AAA* | W5VC60M21XA* | WFSU080C060B* | 49000 | 51500 | 16.5 | 12 | 8.1 | 2.12 | 61 | 49 | 215624926
TEMPSTAR | N5H8T48*K*AAA* | EVD5X60M21A* | *95MSU0802120A* | 49000 | 51500 | 16.5 | 12 | 8.1 | 2.12 | 61 | 49 | 215624925
MARATHERM | N5H8T48*K*AAA* | EVD5X60M21A* | *95MSU0802120A* | 49000 | 51500 | 16.5 | 12 | 8.1 | 2.12 | 61 | 49 | 215624924
KENMORE | N5H8T48*K*AAA* | EVD5X60M21A* | *95MSU0802120A* | 49000 | 51500 | 16.5 | 12 | 8.1 | 2.12 | 61 | 49 | 215624923
KEEPRITE | N5H8T48*K*AAA* | EVD5X60M21A* | *95MSU0802120A* | 49000 | 51500 | 16.5 | 12 | 8.1 | 2.12 | 61 | 49 | 215624922
DAY & NIGHT | N5H8T48*K*AAA* | EVD5X60M21A* | *95MSU0802120A* | 49000 | 51500 | 16.5 | 12 | 8.1 | 2.12 | 61 | 49 | 215624921
COMFORTMAKER | N5H8T48*K*AAA* | EVD5X60M21A* | *95MSU0802120A* | 49000 | 51500 | 16.5 | 12 | 8.1 | 2.12 | 61 | 49 | 215624920
ARCOAIRE | N5H8T48*K*AAA* | EVD5X60M21A* | *95MSU0802120A* | 49000 | 51500 | 16.5 | 12 | 8.1 | 2.12 | 61 | 49 | 215624919
AIRQUEST | N5H8T48*K*AAA* | EVD5X60M21A* | *95MSU0802120A* | 49000 | 51500 | 16.5 | 12 | 8.1 | 2.12 | 61 | 49 | 215624918
HEIL | N5H8T48*K*AAA* | EVD5X60M21A* | *95MSU0802120A* | 49000 | 51500 | 16.5 | 12 | 8.1 | 2.12 | 61 | 49 | 215624917
WEATHERMAKER | PH8TAN548**AA* | CVAVA6021XMA* | PG95MSUA60080C** | 49000 | 51500 | 16.5 | 12 | 8.1 | 2.12 | 61 | 49 | 215624916
BROCK | PH8TAN548**AA* | CVAVA6021XMA* | PG95MSUA60080C** | 49000 | 51500 | 16.5 | 12 | 8.1 | 2.12 | 61 | 49 | 215624915
PAYNE HEATING AND COOLING | PH8TAN548**AA* | CVAVA6021XMA* | PG95MSUA60080C** | 49000 | 51500 | 16.5 | 12 | 8.1 | 2.12 | 61 | 49 | 215624914
BRYANT HEATING AND COOLING SYSTEMS | PH8TAN548**AA* | CVAVA6021XMA* | 935SB60080M21*** | 49000 | 51500 | 16.5 | 12 | 8.1 | 2.12 | 61 | 49 | 215624913
BRYANT HEATING AND COOLING SYSTEMS | GH8TAN548**AA* | CVAVA6021XMA* | 935SB60080M21*** | 49000 | 51500 | 16.5 | 12 | 8.1 | 2.12 | 61 | 49 | 215624912
BRYANT HEATING AND COOLING SYSTEMS | 248TAN048**AA* | CVAVA6021XMA* | 935SB60080M21*** | 49000 | 51500 | 16.5 | 12 | 8.1 | 2.12 | 61 | 49 | 215624911
CARRIER | GH8TAN548**AA* | CVAVA6021XMA* | 59SU5B080M21**20 | 49000 | 51500 | 16.5 | 12 | 8.1 | 2.12 | 61 | 49 | 215624910
CARRIER | 27TPA848A**30* | CVAVA6021XMA* | 59SU5B080M21**20 | 49000 | 51500 | 16.5 | 12 | 8.1 | 2.12 | 61 | 49 | 215624909
TEMPSTAR | N5H8T48*K*AAA* | EVD5X60M21A* | *96VSN1002120B* | 49000 | 51500 | 16.5 | 12 | 8.1 | 2.14 | 61 | 48 | 215624908
KENMORE | N5H8T48*K*AAA* | EVD5X60M21A* | *96VSN1002120B* | 49000 | 51500 | 16.5 | 12 | 8.1 | 2.14 | 61 | 48 | 215624907
KEEPRITE | N5H8T48*K*AAA* | EVD5X60M21A* | *96VSN1002120B* | 49000 | 51500 | 16.5 | 12 | 8.1 | 2.14 | 61 | 48 | 215624906
DAY & NIGHT | N5H8T48*K*AAA* | EVD5X60M21A* | *96VSN1002120B* | 49000 | 51500 | 16.5 | 12 | 8.1 | 2.14 | 61 | 48 | 215624905
COMFORTMAKER | N5H8T48*K*AAA* | EVD5X60M21A* | *96VSN1002120B* | 49000 | 51500 | 16.5 | 12 | 8.1 | 2.14 | 61 | 48 | 215624904
ARCOAIRE | N5H8T48*K*AAA* | EVD5X60M21A* | *96VSN1002120B* | 49000 | 51500 | 16.5 | 12 | 8.1 | 2.14 | 61 | 48 | 215624903
AIRQUEST | N5H8T48*K*AAA* | EVD5X60M21A* | *96VSN1002120B* | 49000 | 51500 | 16.5 | 12 | 8.1 | 2.14 | 61 | 48 | 215624902
HEIL | N5H8T48*K*AAA* | EVD5X60M21A* | *96VSN1002120B* | 49000 | 51500 | 16.5 | 12 | 8.1 | 2.14 | 61 | 48 | 215624901
BRYANT HEATING AND COOLING SYSTEMS | PH8TAN548**AA* | CVAVA6021XMA* | 926SB60100V21*** | 49000 | 51500 | 16.5 | 12 | 8.1 | 2.14 | 61 | 48 | 215624900
BRYANT HEATING AND COOLING SYSTEMS | GH8TAN548**AA* | CVAVA6021XMA* | 926SB60100V21*** | 49000 | 51500 | 16.5 | 12 | 8.1 | 2.14 | 61 | 48 | 215624899
BRYANT HEATING AND COOLING SYSTEMS | 248TAN048**AA* | CVAVA6021XMA* | 926SB60100V21*** | 49000 | 51500 | 16.5 | 12 | 8.1 | 2.14 | 61 | 48 | 215624898
CARRIER | GH8TAN548**AA* | CVAVA6021XMA* | 59SP6B100V21**20 | 49000 | 51500 | 16.5 | 12 | 8.1 | 2.14 | 61 | 48 | 215624897
CARRIER | 27TPA848A**30* | CVAVA6021XMA* | 59SP6B100V21**20 | 49000 | 51500 | 16.5 | 12 | 8.1 | 2.14 | 61 | 48 | 215624896
TEMPSTAR | N5H8T48*K*AAA* | EVD5X60M21A* | *96VSN0802120B* | 49000 | 51000 | 16.5 | 12 | 8.1 | 2.12 | 61 | 49 | 215624895
KENMORE | N5H8T48*K*AAA* | EVD5X60M21A* | *96VSN0802120B* | 49000 | 51000 | 16.5 | 12 | 8.1 | 2.12 | 61 | 49 | 215624894
KEEPRITE | N5H8T48*K*AAA* | EVD5X60M21A* | *96VSN0802120B* | 49000 | 51000 | 16.5 | 12 | 8.1 | 2.12 | 61 | 49 | 215624893
DAY & NIGHT | N5H8T48*K*AAA* | EVD5X60M21A* | *96VSN0802120B* | 49000 | 51000 | 16.5 | 12 | 8.1 | 2.12 | 61 | 49 | 215624892
COMFORTMAKER | N5H8T48*K*AAA* | EVD5X60M21A* | *96VSN0802120B* | 49000 | 51000 | 16.5 | 12 | 8.1 | 2.12 | 61 | 49 | 215624891
ARCOAIRE | N5H8T48*K*AAA* | EVD5X60M21A* | *96VSN0802120B* | 49000 | 51000 | 16.5 | 12 | 8.1 | 2.12 | 61 | 49 | 215624890
AIRQUEST | N5H8T48*K*AAA* | EVD5X60M21A* | *96VSN0802120B* | 49000 | 51000 | 16.5 | 12 | 8.1 | 2.12 | 61 | 49 | 215624889
HEIL | N5H8T48*K*AAA* | EVD5X60M21A* | *96VSN0802120B* | 49000 | 51000 | 16.5 | 12 | 8.1 | 2.12 | 61 | 49 | 215624888
BRYANT HEATING AND COOLING SYSTEMS | PH8TAN548**AA* | CVAVA6021XMA* | 926SB60080V21*** | 49000 | 51000 | 16.5 | 12 | 8.1 | 2.12 | 61 | 49 | 215624887
BRYANT HEATING AND COOLING SYSTEMS | GH8TAN548**AA* | CVAVA6021XMA* | 926SB60080V21*** | 49000 | 51000 | 16.5 | 12 | 8.1 | 2.12 | 61 | 49 | 215624886
BRYANT HEATING AND COOLING SYSTEMS | 248TAN048**AA* | CVAVA6021XMA* | 926SB60080V21*** | 49000 | 51000 | 16.5 | 12 | 8.1 | 2.12 | 61 | 49 | 215624885
BRYANT HEATING AND COOLING SYSTEMS | 248TAN048**AA* | CVAVA6121XMA* | 83*SB60100M21*** | 50000 | 51500 | 17.5 | 12.5 | 8.5 | 2.26 | 61 | 49 | 215625076
CARRIER | GH8TAN548**AA* | CVAVA6121XMA* | 58SU*B100M21**20 | 50000 | 51500 | 17.5 | 12.5 | 8.5 | 2.26 | 61 | 49 | 215625075
CARRIER | 27TPA848A**30* | CVAVA6121XMA* | 58SU*B100M21**20 | 50000 | 51500 | 17.5 | 12.5 | 8.5 | 2.26 | 61 | 49 | 215625074
ECOTEMP | W5H8T48*K*AAA* | W5VC61M21XA* | WFEU080C060B* | 50000 | 51000 | 17.5 | 13 | 8.5 | 2.3 | 61 | 48 | 215625073
GRANDAIRE | W5H8T48*K*AAA* | W5VC61M21XA* | WFEU080C060B* | 50000 | 51000 | 17.5 | 13 | 8.5 | 2.3 | 61 | 48 | 215625072
TEMPSTAR | N5H8T48*K*AAA* | EVD5X61M21A* | *80MSU0802120A* | 50000 | 51000 | 17.5 | 13 | 8.5 | 2.3 | 61 | 48 | 215625071
MARATHERM | N5H8T48*K*AAA* | EVD5X61M21A* | *80MSU0802120A* | 50000 | 51000 | 17.5 | 13 | 8.5 | 2.3 | 61 | 48 | 215625070
KENMORE | N5H8T48*K*AAA* | EVD5X61M21A* | *80MSU0802120A* | 50000 | 51000 | 17.5 | 13 | 8.5 | 2.3 | 61 | 48 | 215625069
KEEPRITE | N5H8T48*K*AAA* | EVD5X61M21A* | *80MSU0802120A* | 50000 | 51000 | 17.5 | 13 | 8.5 | 2.3 | 61 | 48 | 215625068
DAY & NIGHT | N5H8T48*K*AAA* | EVD5X61M21A* | *80MSU0802120A* | 50000 | 51000 | 17.5 | 13 | 8.5 | 2.3 | 61 | 48 | 215625067
COMFORTMAKER | N5H8T48*K*AAA* | EVD5X61M21A* | *80MSU0802120A* | 50000 | 51000 | 17.5 | 13 | 8.5 | 2.3 | 61 | 48 | 215625066
ARCOAIRE | N5H8T48*K*AAA* | EVD5X61M21A* | *80MSU0802120A* | 50000 | 51000 | 17.5 | 13 | 8.5 | 2.3 | 61 | 48 | 215625065
AIRQUEST | N5H8T48*K*AAA* | EVD5X61M21A* | *80MSU0802120A* | 50000 | 51000 | 17.5 | 13 | 8.5 | 2.3 | 61 | 48 | 215625064
HEIL | N5H8T48*K*AAA* | EVD5X61M21A* | *80MSU0802120A* | 50000 | 51000 | 17.5 | 13 | 8.5 | 2.3 | 61 | 48 | 215625063
WEATHERMAKER | PH8TAN548**AA* | CVAVA6121XMA* | PG80MSUA60080C** | 50000 | 51000 | 17.5 | 13 | 8.5 | 2.3 | 61 | 48 | 215625062
BROCK | PH8TAN548**AA* | CVAVA6121XMA* | PG80MSUA60080C** | 50000 | 51000 | 17.5 | 13 | 8.5 | 2.3 | 61 | 48 | 215625061
PAYNE HEATING AND COOLING | PH8TAN548**AA* | CVAVA6121XMA* | PG80MSUA60080C** | 50000 | 51000 | 17.5 | 13 | 8.5 | 2.3 | 61 | 48 | 215625060
BRYANT HEATING AND COOLING SYSTEMS | PH8TAN548**AA* | CVAVA6121XMA* | 83*SB60080M21*** | 50000 | 51000 | 17.5 | 13 | 8.5 | 2.3 | 61 | 48 | 215625059
BRYANT HEATING AND COOLING SYSTEMS | GH8TAN548**AA* | CVAVA6121XMA* | 83*SB60080M21*** | 50000 | 51000 | 17.5 | 13 | 8.5 | 2.3 | 61 | 48 | 215625058
BRYANT HEATING AND COOLING SYSTEMS | 248TAN048**AA* | CVAVA6121XMA* | 83*SB60080M21*** | 50000 | 51000 | 17.5 | 13 | 8.5 | 2.3 | 61 | 48 | 215625057
CARRIER | GH8TAN548**AA* | CVAVA6121XMA* | 58SU*B080M21**20 | 50000 | 51000 | 17.5 | 13 | 8.5 | 2.3 | 61 | 48 | 215625056
CARRIER | 27TPA848A**30* | CVAVA6121XMA* | 58SU*B080M21**20 | 50000 | 51000 | 17.5 | 13 | 8.5 | 2.3 | 61 | 48 | 215625055
ECOTEMP | W5H8T48*K*AAA* | W5VC61M21XA* | WFEU060B048B* | 50000 | 51500 | 17.5 | 12 | 8.1 | 2.12 | 61 | 49 | 215625054
GRANDAIRE | W5H8T48*K*AAA* | W5VC61M21XA* | WFEU060B048B* | 50000 | 51500 | 17.5 | 12 | 8.1 | 2.12 | 61 | 49 | 215625053
TEMPSTAR | N5H8T48*K*AAA* | EVD5X61M21A* | *80MSU0601716A* | 50000 | 51500 | 17.5 | 12 | 8.1 | 2.12 | 61 | 49 | 215625052
MARATHERM | N5H8T48*K*AAA* | EVD5X61M21A* | *80MSU0601716A* | 50000 | 51500 | 17.5 | 12 | 8.1 | 2.12 | 61 | 49 | 215625051
KENMORE | N5H8T48*K*AAA* | EVD5X61M21A* | *80MSU0601716A* | 50000 | 51500 | 17.5 | 12 | 8.1 | 2.12 | 61 | 49 | 215625050
KEEPRITE | N5H8T48*K*AAA* | EVD5X61M21A* | *80MSU0601716A* | 50000 | 51500 | 17.5 | 12 | 8.1 | 2.12 | 61 | 49 | 215625049
DAY & NIGHT | N5H8T48*K*AAA* | EVD5X61M21A* | *80MSU0601716A* | 50000 | 51500 | 17.5 | 12 | 8.1 | 2.12 | 61 | 49 | 215625048
COMFORTMAKER | N5H8T48*K*AAA* | EVD5X61M21A* | *80MSU0601716A* | 50000 | 51500 | 17.5 | 12 | 8.1 | 2.12 | 61 | 49 | 215625047
ARCOAIRE | N5H8T48*K*AAA* | EVD5X61M21A* | *80MSU0601716A* | 50000 | 51500 | 17.5 | 12 | 8.1 | 2.12 | 61 | 49 | 215625046
AIRQUEST | N5H8T48*K*AAA* | EVD5X61M21A* | *80MSU0601716A* | 50000 | 51500 | 17.5 | 12 | 8.1 | 2.12 | 61 | 49 | 215625045
HEIL | N5H8T48*K*AAA* | EVD5X61M21A* | *80MSU0601716A* | 50000 | 51500 | 17.5 | 12 | 8.1 | 2.12 | 61 | 49 | 215625044
WEATHERMAKER | PH8TAN548**AA* | CVAVA6121XMA* | PG80MSUA48060B** | 50000 | 51500 | 17.5 | 12 | 8.1 | 2.12 | 61 | 49 | 215625043
BROCK | PH8TAN548**AA* | CVAVA6121XMA* | PG80MSUA48060B** | 50000 | 51500 | 17.5 | 12 | 8.1 | 2.12 | 61 | 49 | 215625042
PAYNE HEATING AND COOLING | PH8TAN548**AA* | CVAVA6121XMA* | PG80MSUA48060B** | 50000 | 51500 | 17.5 | 12 | 8.1 | 2.12 | 61 | 49 | 215625041
BRYANT HEATING AND COOLING SYSTEMS | PH8TAN548**AA* | CVAVA6121XMA* | 83*SB48060M17*** | 50000 | 51500 | 17.5 | 12 | 8.1 | 2.12 | 61 | 49 | 215625040
BRYANT HEATING AND COOLING SYSTEMS | 248TAN048**AA* | CVAVA6121XMA* | 83*SB48060M17*** | 50000 | 51500 | 17.5 | 12 | 8.1 | 2.12 | 61 | 49 | 215625038
BRYANT HEATING AND COOLING SYSTEMS | GH8TAN548**AA* | CVAVA6121XMA* | 83*SB48060M17*** | 50000 | 51500 | 17.5 | 12 | 8.1 | 2.12 | 61 | 49 | 215625039
KEEPRITE | N5H8T48*K*AAA* | EVD5X61M21A* | *80VSL1102122B* | 50000 | 51500 | 17.5 | 12.5 | 8.5 | 2.26 | 61 | 48 | 215625033
CARRIER | GH8TAN548**AA* | CVAVA6121XMA* | 58SU*B060M17**16 | 50000 | 51500 | 17.5 | 12 | 8.1 | 2.12 | 61 | 49 | 215625037
CARRIER | 27TPA848A**30* | CVAVA6121XMA* | 58SU*B060M17**16 | 50000 | 51500 | 17.5 | 12 | 8.1 | 2.12 | 61 | 49 | 215625036
TEMPSTAR | N5H8T48*K*AAA* | EVD5X61M21A* | *80VSL1102122B* | 50000 | 51500 | 17.5 | 12.5 | 8.5 | 2.26 | 61 | 48 | 215625035
KENMORE | N5H8T48*K*AAA* | EVD5X61M21A* | *80VSL1102122B* | 50000 | 51500 | 17.5 | 12.5 | 8.5 | 2.26 | 61 | 48 | 215625034
DAY & NIGHT | N5H8T48*K*AAA* | EVD5X61M21A* | *80VSL1102122B* | 50000 | 51500 | 17.5 | 12.5 | 8.5 | 2.26 | 61 | 48 | 215625032
COMFORTMAKER | N5H8T48*K*AAA* | EVD5X61M21A* | *80VSL1102122B* | 50000 | 51500 | 17.5 | 12.5 | 8.5 | 2.26 | 61 | 48 | 215625031
ARCOAIRE | N5H8T48*K*AAA* | EVD5X61M21A* | *80VSL1102122B* | 50000 | 51500 | 17.5 | 12.5 | 8.5 | 2.26 | 61 | 48 | 215625030
AIRQUEST | N5H8T48*K*AAA* | EVD5X61M21A* | *80VSL1102122B* | 50000 | 51500 | 17.5 | 12.5 | 8.5 | 2.26 | 61 | 48 | 215625029
HEIL | N5H8T48*K*AAA* | EVD5X61M21A* | *80VSL1102122B* | 50000 | 51500 | 17.5 | 12.5 | 8.5 | 2.26 | 61 | 48 | 215625028
BRYANT HEATING AND COOLING SYSTEMS | PH8TAN548**AA* | CVAVA6121XMA* | 82*SB66110V21*** | 50000 | 51500 | 17.5 | 12.5 | 8.5 | 2.26 | 61 | 48 | 215625027
BRYANT HEATING AND COOLING SYSTEMS | GH8TAN548**AA* | CVAVA6121XMA* | 82*SB66110V21*** | 50000 | 51500 | 17.5 | 12.5 | 8.5 | 2.26 | 61 | 48 | 215625026
BRYANT HEATING AND COOLING SYSTEMS | 248TAN048**AA* | CVAVA6121XMA* | 82*SB66110V21*** | 50000 | 51500 | 17.5 | 12.5 | 8.5 | 2.26 | 61 | 48 | 215625025
CARRIER | GH8TAN548**AA* | CVAVA6121XMA* | 58SP*B110V21**22 | 50000 | 51500 | 17.5 | 12.5 | 8.5 | 2.26 | 61 | 48 | 215625024
CARRIER | 27TPA848A**30* | CVAVA6121XMA* | 58SP*B110V21**22 | 50000 | 51500 | 17.5 | 12.5 | 8.5 | 2.26 | 61 | 48 | 215625023
TEMPSTAR | N5H8T48*K*AAA* | EVD5X61M21A* | *80VSL0902120B* | 49500 | 51500 | 17 | 12.5 | 8.5 | 2.14 | 61 | 48 | 215625022
KENMORE | N5H8T48*K*AAA* | EVD5X61M21A* | *80VSL0902120B* | 49500 | 51500 | 17 | 12.5 | 8.5 | 2.14 | 61 | 48 | 215625021
KEEPRITE | N5H8T48*K*AAA* | EVD5X61M21A* | *80VSL0902120B* | 49500 | 51500 | 17 | 12.5 | 8.5 | 2.14 | 61 | 48 | 215625020
DAY & NIGHT | N5H8T48*K*AAA* | EVD5X61M21A* | *80VSL0902120B* | 49500 | 51500 | 17 | 12.5 | 8.5 | 2.14 | 61 | 48 | 215625019
COMFORTMAKER | N5H8T48*K*AAA* | EVD5X61M21A* | *80VSL0902120B* | 49500 | 51500 | 17 | 12.5 | 8.5 | 2.14 | 61 | 48 | 215625018
ARCOAIRE | N5H8T48*K*AAA* | EVD5X61M21A* | *80VSL0902120B* | 49500 | 51500 | 17 | 12.5 | 8.5 | 2.14 | 61 | 48 | 215625017
AIRQUEST | N5H8T48*K*AAA* | EVD5X61M21A* | *80VSL0902120B* | 49500 | 51500 | 17 | 12.5 | 8.5 | 2.14 | 61 | 48 | 215625016
HEIL | N5H8T48*K*AAA* | EVD5X61M21A* | *80VSL0902120B* | 49500 | 51500 | 17 | 12.5 | 8.5 | 2.14 | 61 | 48 | 215625015
BRYANT HEATING AND COOLING SYSTEMS | PH8TAN548**AA* | CVAVA6121XMA* | 82*SB60090V21*** | 49500 | 51500 | 17 | 12.5 | 8.5 | 2.14 | 61 | 48 | 215625014
BRYANT HEATING AND COOLING SYSTEMS | GH8TAN548**AA* | CVAVA6121XMA* | 82*SB60090V21*** | 49500 | 51500 | 17 | 12.5 | 8.5 | 2.14 | 61 | 48 | 215625013
KENMORE | N5H8T48*K*AAA* | EVD5X49M24A* | *80VSL0902120B* | 49000 | 51500 | 17 | 12 | 8.1 | 2.1 | 61 | 49 | 215624436
KEEPRITE | N5H8T48*K*AAA* | EVD5X49M24A* | *80VSL0902120B* | 49000 | 51500 | 17 | 12 | 8.1 | 2.1 | 61 | 49 | 215624435
DAY & NIGHT | N5H8T48*K*AAA* | EVD5X49M24A* | *80VSL0902120B* | 49000 | 51500 | 17 | 12 | 8.1 | 2.1 | 61 | 49 | 215624434
COMFORTMAKER | N5H8T48*K*AAA* | EVD5X49M24A* | *80VSL0902120B* | 49000 | 51500 | 17 | 12 | 8.1 | 2.1 | 61 | 49 | 215624433
ARCOAIRE | N5H8T48*K*AAA* | EVD5X49M24A* | *80VSL0902120B* | 49000 | 51500 | 17 | 12 | 8.1 | 2.1 | 61 | 49 | 215624432
AIRQUEST | N5H8T48*K*AAA* | EVD5X49M24A* | *80VSL0902120B* | 49000 | 51500 | 17 | 12 | 8.1 | 2.1 | 61 | 49 | 215624431
HEIL | N5H8T48*K*AAA* | EVD5X49M24A* | *80VSL0902120B* | 49000 | 51500 | 17 | 12 | 8.1 | 2.1 | 61 | 49 | 215624430
BRYANT HEATING AND COOLING SYSTEMS | PH8TAN548**AA* | CVAVA4924XMA* | 82*SB60090V21*** | 49000 | 51500 | 17 | 12 | 8.1 | 2.1 | 61 | 49 | 215624429
BRYANT HEATING AND COOLING SYSTEMS | GH8TAN548**AA* | CVAVA4924XMA* | 82*SB60090V21*** | 49000 | 51500 | 17 | 12 | 8.1 | 2.1 | 61 | 49 | 215624428
BRYANT HEATING AND COOLING SYSTEMS | 248TAN048**AA* | CVAVA4924XMA* | 82*SB60090V21*** | 49000 | 51500 | 17 | 12 | 8.1 | 2.1 | 61 | 49 | 215624427
CARRIER | GH8TAN548**AA* | CVAVA4924XMA* | 58SP*B090V21**20 | 49000 | 51500 | 17 | 12 | 8.1 | 2.1 | 61 | 49 | 215624426
CARRIER | 27TPA848A**30* | CVAVA4924XMA* | 58SP*B090V21**20 | 49000 | 51500 | 17 | 12 | 8.1 | 2.1 | 61 | 49 | 215624425
TEMPSTAR | N5H8T48*K*AAA* | EVD5X48M21A* | *96VTN1002122B* | 48000 | 50000 | 17 | 12 | 8.1 | 2.16 | 61 | 48 | 215624424
KENMORE | N5H8T48*K*AAA* | EVD5X48M21A* | *96VTN1002122B* | 48000 | 50000 | 17 | 12 | 8.1 | 2.16 | 61 | 48 | 215624423
KEEPRITE | N5H8T48*K*AAA* | EVD5X48M21A* | *96VTN1002122B* | 48000 | 50000 | 17 | 12 | 8.1 | 2.16 | 61 | 48 | 215624422
DAY & NIGHT | N5H8T48*K*AAA* | EVD5X48M21A* | *96VTN1002122B* | 48000 | 50000 | 17 | 12 | 8.1 | 2.16 | 61 | 48 | 215624421
COMFORTMAKER | N5H8T48*K*AAA* | EVD5X48M21A* | *96VTN1002122B* | 48000 | 50000 | 17 | 12 | 8.1 | 2.16 | 61 | 48 | 215624420
ARCOAIRE | N5H8T48*K*AAA* | EVD5X48M21A* | *96VTN1002122B* | 48000 | 50000 | 17 | 12 | 8.1 | 2.16 | 61 | 48 | 215624419
AIRQUEST | N5H8T48*K*AAA* | EVD5X48M21A* | *96VTN1002122B* | 48000 | 50000 | 17 | 12 | 8.1 | 2.16 | 61 | 48 | 215624418
HEIL | N5H8T48*K*AAA* | EVD5X48M21A* | *96VTN1002122B* | 48000 | 50000 | 17 | 12 | 8.1 | 2.16 | 61 | 48 | 215624417
BRYANT HEATING AND COOLING SYSTEMS | PH8TAN548**AA* | CVAVA4821XMA* | 926TC66100V21*** | 48000 | 50000 | 17 | 12 | 8.1 | 2.16 | 61 | 48 | 215624416
BRYANT HEATING AND COOLING SYSTEMS | GH8TAN548**AA* | CVAVA4821XMA* | 926TC66100V21*** | 48000 | 50000 | 17 | 12 | 8.1 | 2.16 | 61 | 48 | 215624415
BRYANT HEATING AND COOLING SYSTEMS | 248TAN048**AA* | CVAVA4821XMA* | 926TC66100V21*** | 48000 | 50000 | 17 | 12 | 8.1 | 2.16 | 61 | 48 | 215624414
CARRIER | GH8TAN548**AA* | CVAVA4821XMA* | 59TP6C100V21**22 | 48000 | 50000 | 17 | 12 | 8.1 | 2.16 | 61 | 48 | 215624413
CARRIER | 27TPA848A**30* | CVAVA4821XMA* | 59TP6C100V21**22 | 48000 | 50000 | 17 | 12 | 8.1 | 2.16 | 61 | 48 | 215624412
ECOTEMP | W5H8T48*K*AAA* | W5VC48M21XA* | WFST100C060A* | 47500 | 50500 | 16.5 | 12 | 8.1 | 2.12 | 61 | 48 | 215624411
GRANDAIRE | W5H8T48*K*AAA* | W5VC48M21XA* | WFST100C060A* | 47500 | 50500 | 16.5 | 12 | 8.1 | 2.12 | 61 | 48 | 215624410
TEMPSTAR | N5H8T48*K*AAA* | EVD5X48M21A* | *96VTN1002120B* | 47500 | 50500 | 16.5 | 12 | 8.1 | 2.12 | 61 | 48 | 215624409
KENMORE | N5H8T48*K*AAA* | EVD5X48M21A* | *96VTN1002120B* | 47500 | 50500 | 16.5 | 12 | 8.1 | 2.12 | 61 | 48 | 215624408
COMFORTMAKER | N5H8T48*K*AAA* | EVD5X48M21A* | *96VTN1002120B* | 47500 | 50500 | 16.5 | 12 | 8.1 | 2.12 | 61 | 48 | 215624405
KEEPRITE | N5H8T48*K*AAA* | EVD5X48M21A* | *96VTN1002120B* | 47500 | 50500 | 16.5 | 12 | 8.1 | 2.12 | 61 | 48 | 215624407
DAY & NIGHT | N5H8T48*K*AAA* | EVD5X48M21A* | *96VTN1002120B* | 47500 | 50500 | 16.5 | 12 | 8.1 | 2.12 | 61 | 48 | 215624406
ARCOAIRE | N5H8T48*K*AAA* | EVD5X48M21A* | *96VTN1002120B* | 47500 | 50500 | 16.5 | 12 | 8.1 | 2.12 | 61 | 48 | 215624404
HEIL | N5H8T48*K*AAA* | EVD5X48M21A* | *96VTN1002120B* | 47500 | 50500 | 16.5 | 12 | 8.1 | 2.12 | 61 | 48 | 215624402
AIRQUEST | N5H8T48*K*AAA* | EVD5X48M21A* | *96VTN1002120B* | 47500 | 50500 | 16.5 | 12 | 8.1 | 2.12 | 61 | 48 | 215624403
WEATHERMAKER | PH8TAN548**AA* | CVAVA4821XMA* | PG96VTAB60100C** | 47500 | 50500 | 16.5 | 12 | 8.1 | 2.12 | 61 | 48 | 215624401
PAYNE HEATING AND COOLING | PH8TAN548**AA* | CVAVA4821XMA* | PG96VTAB60100C** | 47500 | 50500 | 16.5 | 12 | 8.1 | 2.12 | 61 | 48 | 215624399
BROCK | PH8TAN548**AA* | CVAVA4821XMA* | PG96VTAB60100C** | 47500 | 50500 | 16.5 | 12 | 8.1 | 2.12 | 61 | 48 | 215624400
BRYANT HEATING AND COOLING SYSTEMS | PH8TAN548**AA* | CVAVA4821XMA* | 926TC60100V21*** | 47500 | 50500 | 16.5 | 12 | 8.1 | 2.12 | 61 | 48 | 215624398
BRYANT HEATING AND COOLING SYSTEMS | GH8TAN548**AA* | CVAVA4821XMA* | 926TC60100V21*** | 47500 | 50500 | 16.5 | 12 | 8.1 | 2.12 | 61 | 48 | 215624397
BRYANT HEATING AND COOLING SYSTEMS | 248TAN048**AA* | CVAVA4821XMA* | 926TC60100V21*** | 47500 | 50500 | 16.5 | 12 | 8.1 | 2.12 | 61 | 48 | 215624396
CARRIER | GH8TAN548**AA* | CVAVA4821XMA* | GG96VTAB60100C** | 47500 | 50500 | 16.5 | 12 | 8.1 | 2.12 | 61 | 48 | 215624395
CARRIER | GH8TAN548**AA* | CVAVA4821XMA* | 59TP6C100V21**20 | 47500 | 50500 | 16.5 | 12 | 8.1 | 2.12 | 61 | 48 | 215624394
CARRIER | 27TPA848A**30* | CVAVA4821XMA* | GG96VTAB60100C** | 47500 | 50500 | 16.5 | 12 | 8.1 | 2.12 | 61 | 48 | 215624393
CARRIER | 27TPA848A**30* | CVAVA4821XMA* | 59TP6C100V21**20 | 47500 | 50500 | 16.5 | 12 | 8.1 | 2.12 | 61 | 48 | 215624392
TEMPSTAR | N5H8T48*K*AAA* | EVD5X48M21A* | *96VTN0802120B* | 47500 | 50500 | 16 | 11.7 | 8.1 | 2.1 | 61 | 48 | 215624391
KENMORE | N5H8T48*K*AAA* | EVD5X48M21A* | *96VTN0802120B* | 47500 | 50500 | 16 | 11.7 | 8.1 | 2.1 | 61 | 48 | 215624390
KEEPRITE | N5H8T48*K*AAA* | EVD5X48M21A* | *96VTN0802120B* | 47500 | 50500 | 16 | 11.7 | 8.1 | 2.1 | 61 | 48 | 215624389
DAY & NIGHT | N5H8T48*K*AAA* | EVD5X48M21A* | *96VTN0802120B* | 47500 | 50500 | 16 | 11.7 | 8.1 | 2.1 | 61 | 48 | 215624388
COMFORTMAKER | N5H8T48*K*AAA* | EVD5X48M21A* | *96VTN0802120B* | 47500 | 50500 | 16 | 11.7 | 8.1 | 2.1 | 61 | 48 | 215624387
ARCOAIRE | N5H8T48*K*AAA* | EVD5X48M21A* | *96VTN0802120B* | 47500 | 50500 | 16 | 11.7 | 8.1 | 2.1 | 61 | 48 | 215624386
AIRQUEST | N5H8T48*K*AAA* | EVD5X48M21A* | *96VTN0802120B* | 47500 | 50500 | 16 | 11.7 | 8.1 | 2.1 | 61 | 48 | 215624385
HEIL | N5H8T48*K*AAA* | EVD5X48M21A* | *96VTN0802120B* | 47500 | 50500 | 16 | 11.7 | 8.1 | 2.1 | 61 | 48 | 215624384
WEATHERMAKER | PH8TAN548**AA* | CVAVA4821XMA* | PG96VTAB60080C** | 47500 | 50500 | 16 | 11.7 | 8.1 | 2.1 | 61 | 48 | 215624383
BROCK | PH8TAN548**AA* | CVAVA4821XMA* | PG96VTAB60080C** | 47500 | 50500 | 16 | 11.7 | 8.1 | 2.1 | 61 | 48 | 215624382
PAYNE HEATING AND COOLING | PH8TAN548**AA* | CVAVA4821XMA* | PG96VTAB60080C** | 47500 | 50500 | 16 | 11.7 | 8.1 | 2.1 | 61 | 48 | 215624381
BRYANT HEATING AND COOLING SYSTEMS | PH8TAN548**AA* | CVAVA4821XMA* | 926TC60080V21*** | 47500 | 50500 | 16 | 11.7 | 8.1 | 2.1 | 61 | 48 | 215624380
BRYANT HEATING AND COOLING SYSTEMS | GH8TAN548**AA* | CVAVA4821XMA* | 926TC60080V21*** | 47500 | 50500 | 16 | 11.7 | 8.1 | 2.1 | 61 | 48 | 215624379
BRYANT HEATING AND COOLING SYSTEMS | 248TAN048**AA* | CVAVA4821XMA* | 926TC60080V21*** | 47500 | 50500 | 16 | 11.7 | 8.1 | 2.1 | 61 | 48 | 215624378
CARRIER | GH8TAN548**AA* | CVAVA4821XMA* | 59TP6C080V21**20 | 47500 | 50500 | 16 | 11.7 | 8.1 | 2.1 | 61 | 48 | 215624377
CARRIER | 27TPA848A**30* | CVAVA4821XMA* | 59TP6C080V21**20 | 47500 | 50500 | 16 | 11.7 | 8.1 | 2.1 | 61 | 48 | 215624376
TEMPSTAR | N5H8T48*K*AAA* | EVD5X48M21A* | *96CTN1002122B* | 47500 | 50500 | 16.5 | 12 | 8.1 | 2.12 | 61 | 48 | 215624375
MARATHERM | N5H8T48*K*AAA* | EVD5X48M21A* | *96CTN1002122B* | 47500 | 50500 | 16.5 | 12 | 8.1 | 2.12 | 61 | 48 | 215624374
KENMORE | N5H8T48*K*AAA* | EVD5X48M21A* | *96CTN1002122B* | 47500 | 50500 | 16.5 | 12 | 8.1 | 2.12 | 61 | 48 | 215624373
WEATHERMAKER | PH8TAN560**AA* | CVAMA6124XMA* | PG80VTLB60090C** | 55500 | 60000 | 15.5 | 11.7 | 8.5 | 2.32 | 64 | 53 | 215626637
BROCK | PH8TAN560**AA* | CVAMA6124XMA* | PG80VTLB60090C** | 55500 | 60000 | 15.5 | 11.7 | 8.5 | 2.32 | 64 | 53 | 215626636
PAYNE HEATING AND COOLING | PH8TAN560**AA* | CVAMA6124XMA* | PG80VTLB60090C** | 55500 | 60000 | 15.5 | 11.7 | 8.5 | 2.32 | 64 | 53 | 215626635
BRYANT HEATING AND COOLING SYSTEMS | PH8TAN560**AA* | CVAMA6124XMA* | 82*TB60090V21*** | 55500 | 60000 | 15.5 | 11.7 | 8.5 | 2.32 | 64 | 53 | 215626634
BRYANT HEATING AND COOLING SYSTEMS | GH8TAN560**AA* | CVAMA6124XMA* | 82*TB60090V21*** | 55500 | 60000 | 15.5 | 11.7 | 8.5 | 2.32 | 64 | 53 | 215626633
BRYANT HEATING AND COOLING SYSTEMS | 248TAN060**AA* | CVAMA6124XMA* | 82*TB60090V21*** | 55500 | 60000 | 15.5 | 11.7 | 8.5 | 2.32 | 64 | 53 | 215626632
CARRIER | GH8TAN560**AA* | CVAMA6124XMA* | 58TP*B090V21**20 | 55500 | 60000 | 15.5 | 11.7 | 8.5 | 2.32 | 64 | 53 | 215626631
CARRIER | 27TPA860A**30* | CVAMA6124XMA* | 58TP*B090V21**20 | 55500 | 60000 | 15.5 | 11.7 | 8.5 | 2.32 | 64 | 53 | 215626630
HEIL | N5H8T60*K*AAA* | EVM5X61M24A* | *80VSL0902120B* | 55500 | 60000 | 15.5 | 11.7 | 8.5 | 2.32 | 64 | 53 | 215626502
BRYANT HEATING AND COOLING SYSTEMS | PH8TAN560**AA* | CVAMA6124XMA* | 82*SB60090V21*** | 55500 | 60000 | 15.5 | 11.7 | 8.5 | 2.32 | 64 | 53 | 215626501
BRYANT HEATING AND COOLING SYSTEMS | GH8TAN560**AA* | CVAMA6124XMA* | 82*SB60090V21*** | 55500 | 60000 | 15.5 | 11.7 | 8.5 | 2.32 | 64 | 53 | 215626500
BRYANT HEATING AND COOLING SYSTEMS | 248TAN060**AA* | CVAMA6124XMA* | 82*SB60090V21*** | 55500 | 60000 | 15.5 | 11.7 | 8.5 | 2.32 | 64 | 53 | 215626499
CARRIER | GH8TAN560**AA* | CVAMA6124XMA* | 58SP*B090V21**20 | 55500 | 60000 | 15.5 | 11.7 | 8.5 | 2.32 | 64 | 53 | 215626498
CARRIER | 27TPA860A**30* | CVAMA6124XMA* | 58SP*B090V21**20 | 55500 | 60000 | 15.5 | 11.7 | 8.5 | 2.32 | 64 | 53 | 215626497
ARCOAIRE | N5H8T48*K*AAA* | EVM5X60M21A* | *80VSL0902120B* | 49000 | 51000 | 17 | 12 | 8.1 | 2.12 | 61 | 48 | 215623668
AIRQUEST | N5H8T48*K*AAA* | EVM5X60M21A* | *80VSL0902120B* | 49000 | 51000 | 17 | 12 | 8.1 | 2.12 | 61 | 48 | 215623667
HEIL | N5H8T48*K*AAA* | EVM5X60M21A* | *80VSL0902120B* | 49000 | 51000 | 17 | 12 | 8.1 | 2.12 | 61 | 48 | 215623666
BRYANT HEATING AND COOLING SYSTEMS | GH8TAN548**AA* | CVAMA6021XMA* | 82*SB60090V21*** | 49000 | 51000 | 17 | 12 | 8.1 | 2.12 | 61 | 48 | 215623664
BRYANT HEATING AND COOLING SYSTEMS | PH8TAN548**AA* | CVAMA6021XMA* | 82*SB60090V21*** | 49000 | 51000 | 17 | 12 | 8.1 | 2.12 | 61 | 48 | 215623665
BRYANT HEATING AND COOLING SYSTEMS | 248TAN048**AA* | CVAMA6021XMA* | 82*SB60090V21*** | 49000 | 51000 | 17 | 12 | 8.1 | 2.12 | 61 | 48 | 215623663
CARRIER | GH8TAN548**AA* | CVAMA6021XMA* | 58SP*B090V21**20 | 49000 | 51000 | 17 | 12 | 8.1 | 2.12 | 61 | 48 | 215623662
CARRIER | 27TPA848A**30* | CVAMA6021XMA* | 58SP*B090V21**20 | 49000 | 51000 | 17 | 12 | 8.1 | 2.12 | 61 | 48 | 215623661
TEMPSTAR | N5H8T48*K*AAA* | EVM5X60M21A* | *80CSU1002120A* | 49000 | 51500 | 17 | 12 | 8.1 | 2.08 | 61 | 49 | 215623660
MARATHERM | N5H8T48*K*AAA* | EVM5X60M21A* | *80CSU1002120A* | 49000 | 51500 | 17 | 12 | 8.1 | 2.08 | 61 | 49 | 215623659
KENMORE | N5H8T48*K*AAA* | EVM5X60M21A* | *80CSU1002120A* | 49000 | 51500 | 17 | 12 | 8.1 | 2.08 | 61 | 49 | 215623658
KEEPRITE | N5H8T48*K*AAA* | EVM5X60M21A* | *80CSU1002120A* | 49000 | 51500 | 17 | 12 | 8.1 | 2.08 | 61 | 49 | 215623657
DAY & NIGHT | N5H8T48*K*AAA* | EVM5X60M21A* | *80CSU1002120A* | 49000 | 51500 | 17 | 12 | 8.1 | 2.08 | 61 | 49 | 215623656
COMFORTMAKER | N5H8T48*K*AAA* | EVM5X60M21A* | *80CSU1002120A* | 49000 | 51500 | 17 | 12 | 8.1 | 2.08 | 61 | 49 | 215623655
ARCOAIRE | N5H8T48*K*AAA* | EVM5X60M21A* | *80CSU1002120A* | 49000 | 51500 | 17 | 12 | 8.1 | 2.08 | 61 | 49 | 215623654
AIRQUEST | N5H8T48*K*AAA* | EVM5X60M21A* | *80CSU1002120A* | 49000 | 51500 | 17 | 12 | 8.1 | 2.08 | 61 | 49 | 215623653
HEIL | N5H8T48*K*AAA* | EVM5X60M21A* | *80CSU1002120A* | 49000 | 51500 | 17 | 12 | 8.1 | 2.08 | 61 | 49 | 215623652
BRYANT HEATING AND COOLING SYSTEMS | PH8TAN548**AA* | CVAMA6021XMA* | 83*CA60100C21*** | 49000 | 51500 | 17 | 12 | 8.1 | 2.08 | 61 | 49 | 215623651
BRYANT HEATING AND COOLING SYSTEMS | GH8TAN548**AA* | CVAMA6021XMA* | 83*CA60100C21*** | 49000 | 51500 | 17 | 12 | 8.1 | 2.08 | 61 | 49 | 215623650
BRYANT HEATING AND COOLING SYSTEMS | 248TAN048**AA* | CVAMA6021XMA* | 83*CA60100C21*** | 49000 | 51500 | 17 | 12 | 8.1 | 2.08 | 61 | 49 | 215623649
CARRIER | GH8TAN548**AA* | CVAMA6021XMA* | 58CU*A100C21**20 | 49000 | 51500 | 17 | 12 | 8.1 | 2.08 | 61 | 49 | 215623648
CARRIER | 27TPA848A**30* | CVAMA6021XMA* | 58CU*A100C21**20 | 49000 | 51500 | 17 | 12 | 8.1 | 2.08 | 61 | 49 | 215623647
TEMPSTAR | N5H8T48*K*AAA* | EVM5X49M21A* | *96VTN1002122B* | 49500 | 51000 | 17 | 12.5 | 8.1 | 2.14 | 61 | 48 | 215623646
KENMORE | N5H8T48*K*AAA* | EVM5X49M21A* | *96VTN1002122B* | 49500 | 51000 | 17 | 12.5 | 8.1 | 2.14 | 61 | 48 | 215623645
KEEPRITE | N5H8T48*K*AAA* | EVM5X49M21A* | *96VTN1002122B* | 49500 | 51000 | 17 | 12.5 | 8.1 | 2.14 | 61 | 48 | 215623644
DAY & NIGHT | N5H8T48*K*AAA* | EVM5X49M21A* | *96VTN1002122B* | 49500 | 51000 | 17 | 12.5 | 8.1 | 2.14 | 61 | 48 | 215623643
COMFORTMAKER | N5H8T48*K*AAA* | EVM5X49M21A* | *96VTN1002122B* | 49500 | 51000 | 17 | 12.5 | 8.1 | 2.14 | 61 | 48 | 215623642
ARCOAIRE | N5H8T48*K*AAA* | EVM5X49M21A* | *96VTN1002122B* | 49500 | 51000 | 17 | 12.5 | 8.1 | 2.14 | 61 | 48 | 215623641
AIRQUEST | N5H8T48*K*AAA* | EVM5X49M21A* | *96VTN1002122B* | 49500 | 51000 | 17 | 12.5 | 8.1 | 2.14 | 61 | 48 | 215623640
HEIL | N5H8T48*K*AAA* | EVM5X49M21A* | *96VTN1002122B* | 49500 | 51000 | 17 | 12.5 | 8.1 | 2.14 | 61 | 48 | 215623639
BRYANT HEATING AND COOLING SYSTEMS | PH8TAN548**AA* | CVAMA4921XMA* | 926TC66100V21*** | 49500 | 51000 | 17 | 12.5 | 8.1 | 2.14 | 61 | 48 | 215623638
BRYANT HEATING AND COOLING SYSTEMS | GH8TAN548**AA* | CVAMA4921XMA* | 926TC66100V21*** | 49500 | 51000 | 17 | 12.5 | 8.1 | 2.14 | 61 | 48 | 215623637
BRYANT HEATING AND COOLING SYSTEMS | 248TAN048**AA* | CVAMA4921XMA* | 926TC66100V21*** | 49500 | 51000 | 17 | 12.5 | 8.1 | 2.14 | 61 | 48 | 215623636
CARRIER | GH8TAN548**AA* | CVAMA4921XMA* | 59TP6C100V21**22 | 49500 | 51000 | 17 | 12.5 | 8.1 | 2.14 | 61 | 48 | 215623635
CARRIER | 27TPA848A**30* | CVAMA4921XMA* | 59TP6C100V21**22 | 49500 | 51000 | 17 | 12.5 | 8.1 | 2.14 | 61 | 48 | 215623634
ECOTEMP | W5H8T48*K*AAA* | W5VM49M21XA* | WFST100C060A* | 49000 | 51500 | 16.5 | 12 | 8.1 | 2.1 | 61 | 49 | 215623633
GRANDAIRE | W5H8T48*K*AAA* | W5VM49M21XA* | WFST100C060A* | 49000 | 51500 | 16.5 | 12 | 8.1 | 2.1 | 61 | 49 | 215623632
TEMPSTAR | N5H8T48*K*AAA* | EVM5X49M21A* | *96VTN1002120B* | 49000 | 51500 | 16.5 | 12 | 8.1 | 2.1 | 61 | 49 | 215623631
KENMORE | N5H8T48*K*AAA* | EVM5X49M21A* | *96VTN1002120B* | 49000 | 51500 | 16.5 | 12 | 8.1 | 2.1 | 61 | 49 | 215623630
KEEPRITE | N5H8T48*K*AAA* | EVM5X49M21A* | *96VTN1002120B* | 49000 | 51500 | 16.5 | 12 | 8.1 | 2.1 | 61 | 49 | 215623629
DAY & NIGHT | N5H8T48*K*AAA* | EVM5X49M21A* | *96VTN1002120B* | 49000 | 51500 | 16.5 | 12 | 8.1 | 2.1 | 61 | 49 | 215623628
COMFORTMAKER | N5H8T48*K*AAA* | EVM5X49M21A* | *96VTN1002120B* | 49000 | 51500 | 16.5 | 12 | 8.1 | 2.1 | 61 | 49 | 215623627
ARCOAIRE | N5H8T48*K*AAA* | EVM5X49M21A* | *96VTN1002120B* | 49000 | 51500 | 16.5 | 12 | 8.1 | 2.1 | 61 | 49 | 215623626
AIRQUEST | N5H8T48*K*AAA* | EVM5X49M21A* | *96VTN1002120B* | 49000 | 51500 | 16.5 | 12 | 8.1 | 2.1 | 61 | 49 | 215623625
HEIL | N5H8T48*K*AAA* | EVM5X49M21A* | *96VTN1002120B* | 49000 | 51500 | 16.5 | 12 | 8.1 | 2.1 | 61 | 49 | 215623624
WEATHERMAKER | PH8TAN548**AA* | CVAMA4921XMA* | PG96VTAB60100C** | 49000 | 51500 | 16.5 | 12 | 8.1 | 2.1 | 61 | 49 | 215623623
BROCK | PH8TAN548**AA* | CVAMA4921XMA* | PG96VTAB60100C** | 49000 | 51500 | 16.5 | 12 | 8.1 | 2.1 | 61 | 49 | 215623622
PAYNE HEATING AND COOLING | PH8TAN548**AA* | CVAMA4921XMA* | PG96VTAB60100C** | 49000 | 51500 | 16.5 | 12 | 8.1 | 2.1 | 61 | 49 | 215623621
BRYANT HEATING AND COOLING SYSTEMS | PH8TAN548**AA* | CVAMA4921XMA* | 926TC60100V21*** | 49000 | 51500 | 16.5 | 12 | 8.1 | 2.1 | 61 | 49 | 215623620
BRYANT HEATING AND COOLING SYSTEMS | GH8TAN548**AA* | CVAMA4921XMA* | 926TC60100V21*** | 49000 | 51500 | 16.5 | 12 | 8.1 | 2.1 | 61 | 49 | 215623619
BRYANT HEATING AND COOLING SYSTEMS | 248TAN048**AA* | CVAMA4921XMA* | 926TC60100V21*** | 49000 | 51500 | 16.5 | 12 | 8.1 | 2.1 | 61 | 49 | 215623618
CARRIER | GH8TAN548**AA* | CVAMA4921XMA* | GG96VTAB60100C** | 49000 | 51500 | 16.5 | 12 | 8.1 | 2.1 | 61 | 49 | 215623617
CARRIER | GH8TAN548**AA* | CVAMA4921XMA* | 59TP6C100V21**20 | 49000 | 51500 | 16.5 | 12 | 8.1 | 2.1 | 61 | 49 | 215623616
CARRIER | 27TPA848A**30* | CVAMA4921XMA* | GG96VTAB60100C** | 49000 | 51500 | 16.5 | 12 | 8.1 | 2.1 | 61 | 49 | 215623615
CARRIER | 27TPA848A**30* | CVAMA4921XMA* | 59TP6C100V21**20 | 49000 | 51500 | 16.5 | 12 | 8.1 | 2.1 | 61 | 49 | 215623614
TEMPSTAR | N5H8T48*K*AAA* | EVM5X49M21A* | *96VTN0802120B* | 49000 | 51500 | 16.5 | 12 | 8.1 | 2.12 | 61 | 49 | 215623613
KENMORE | N5H8T48*K*AAA* | EVM5X49M21A* | *96VTN0802120B* | 49000 | 51500 | 16.5 | 12 | 8.1 | 2.12 | 61 | 49 | 215623612
KEEPRITE | N5H8T48*K*AAA* | EVM5X49M21A* | *96VTN0802120B* | 49000 | 51500 | 16.5 | 12 | 8.1 | 2.12 | 61 | 49 | 215623611
DAY & NIGHT | N5H8T48*K*AAA* | EVM5X49M21A* | *96VTN0802120B* | 49000 | 51500 | 16.5 | 12 | 8.1 | 2.12 | 61 | 49 | 215623610
COMFORTMAKER | N5H8T48*K*AAA* | EVM5X49M21A* | *96VTN0802120B* | 49000 | 51500 | 16.5 | 12 | 8.1 | 2.12 | 61 | 49 | 215623609
ARCOAIRE | N5H8T48*K*AAA* | EVM5X49M21A* | *96VTN0802120B* | 49000 | 51500 | 16.5 | 12 | 8.1 | 2.12 | 61 | 49 | 215623608
AIRQUEST | N5H8T48*K*AAA* | EVM5X49M21A* | *96VTN0802120B* | 49000 | 51500 | 16.5 | 12 | 8.1 | 2.12 | 61 | 49 | 215623607
HEIL | N5H8T48*K*AAA* | EVM5X49M21A* | *96VTN0802120B* | 49000 | 51500 | 16.5 | 12 | 8.1 | 2.12 | 61 | 49 | 215623606
WEATHERMAKER | PH8TAN548**AA* | CVAMA4921XMA* | PG96VTAB60080C** | 49000 | 51500 | 16.5 | 12 | 8.1 | 2.12 | 61 | 49 | 215623605
DAY & NIGHT | N5H8T60*K*AAA* | EVM5X60M21A* | *80MSU0601716A* | 54000 | 57500 | 16 | 11.7 | 8.1 | 2.22 | 64 | 52 | 215625831
COMFORTMAKER | N5H8T60*K*AAA* | EVM5X60M21A* | *80MSU0601716A* | 54000 | 57500 | 16 | 11.7 | 8.1 | 2.22 | 64 | 52 | 215625830
ARCOAIRE | N5H8T60*K*AAA* | EVM5X60M21A* | *80MSU0601716A* | 54000 | 57500 | 16 | 11.7 | 8.1 | 2.22 | 64 | 52 | 215625829
AIRQUEST | N5H8T60*K*AAA* | EVM5X60M21A* | *80MSU0601716A* | 54000 | 57500 | 16 | 11.7 | 8.1 | 2.22 | 64 | 52 | 215625828
HEIL | N5H8T60*K*AAA* | EVM5X60M21A* | *80MSU0601716A* | 54000 | 57500 | 16 | 11.7 | 8.1 | 2.22 | 64 | 52 | 215625827
WEATHERMAKER | PH8TAN560**AA* | CVAMA6021XMA* | PG80MSUA48060B** | 54000 | 57500 | 16 | 11.7 | 8.1 | 2.22 | 64 | 52 | 215625826
BROCK | PH8TAN560**AA* | CVAMA6021XMA* | PG80MSUA48060B** | 54000 | 57500 | 16 | 11.7 | 8.1 | 2.22 | 64 | 52 | 215625825
PAYNE HEATING AND COOLING | PH8TAN560**AA* | CVAMA6021XMA* | PG80MSUA48060B** | 54000 | 57500 | 16 | 11.7 | 8.1 | 2.22 | 64 | 52 | 215625824
BRYANT HEATING AND COOLING SYSTEMS | PH8TAN560**AA* | CVAMA6021XMA* | 83*SB48060M17*** | 54000 | 57500 | 16 | 11.7 | 8.1 | 2.22 | 64 | 52 | 215625823
BRYANT HEATING AND COOLING SYSTEMS | GH8TAN560**AA* | CVAMA6021XMA* | 83*SB48060M17*** | 54000 | 57500 | 16 | 11.7 | 8.1 | 2.22 | 64 | 52 | 215625822
BRYANT HEATING AND COOLING SYSTEMS | 248TAN060**AA* | CVAMA6021XMA* | 83*SB48060M17*** | 54000 | 57500 | 16 | 11.7 | 8.1 | 2.22 | 64 | 52 | 215625821
CARRIER | GH8TAN560**AA* | CVAMA6021XMA* | 58SU*B060M17**16 | 54000 | 57500 | 16 | 11.7 | 8.1 | 2.22 | 64 | 52 | 215625820
CARRIER | 27TPA860A**30* | CVAMA6021XMA* | 58SU*B060M17**16 | 54000 | 57500 | 16 | 11.7 | 8.1 | 2.22 | 64 | 52 | 215625819
TEMPSTAR | N5H8T60*K*AAA* | EVM5X60M21A* | *80VSL1102122B* | 54000 | 57500 | 16 | 12 | 8.1 | 2.24 | 64 | 52 | 215625818
KENMORE | N5H8T60*K*AAA* | EVM5X60M21A* | *80VSL1102122B* | 54000 | 57500 | 16 | 12 | 8.1 | 2.24 | 64 | 52 | 215625817
KEEPRITE | N5H8T60*K*AAA* | EVM5X60M21A* | *80VSL1102122B* | 54000 | 57500 | 16 | 12 | 8.1 | 2.24 | 64 | 52 | 215625816
DAY & NIGHT | N5H8T60*K*AAA* | EVM5X60M21A* | *80VSL1102122B* | 54000 | 57500 | 16 | 12 | 8.1 | 2.24 | 64 | 52 | 215625815
COMFORTMAKER | N5H8T60*K*AAA* | EVM5X60M21A* | *80VSL1102122B* | 54000 | 57500 | 16 | 12 | 8.1 | 2.24 | 64 | 52 | 215625814
ARCOAIRE | N5H8T60*K*AAA* | EVM5X60M21A* | *80VSL1102122B* | 54000 | 57500 | 16 | 12 | 8.1 | 2.24 | 64 | 52 | 215625813
AIRQUEST | N5H8T60*K*AAA* | EVM5X60M21A* | *80VTL1102122B* | 54000 | 57500 | 16 | 11.7 | 8.1 | 2.24 | 64 | 52 | 215625957
HEIL | N5H8T60*K*AAA* | EVM5X60M21A* | *80VTL1102122B* | 54000 | 57500 | 16 | 11.7 | 8.1 | 2.24 | 64 | 52 | 215625956
WEATHERMAKER | PH8TAN560**AA* | CVAMA6021XMA* | PG80VTLB66110C** | 54000 | 57500 | 16 | 11.7 | 8.1 | 2.24 | 64 | 52 | 215625955
BROCK | PH8TAN560**AA* | CVAMA6021XMA* | PG80VTLB66110C** | 54000 | 57500 | 16 | 11.7 | 8.1 | 2.24 | 64 | 52 | 215625954
PAYNE HEATING AND COOLING | PH8TAN560**AA* | CVAMA6021XMA* | PG80VTLB66110C** | 54000 | 57500 | 16 | 11.7 | 8.1 | 2.24 | 64 | 52 | 215625953
BRYANT HEATING AND COOLING SYSTEMS | PH8TAN560**AA* | CVAMA6021XMA* | 82*TB66110V21*** | 54000 | 57500 | 16 | 11.7 | 8.1 | 2.24 | 64 | 52 | 215625952
BRYANT HEATING AND COOLING SYSTEMS | GH8TAN560**AA* | CVAMA6021XMA* | 82*TB66110V21*** | 54000 | 57500 | 16 | 11.7 | 8.1 | 2.24 | 64 | 52 | 215625951
BRYANT HEATING AND COOLING SYSTEMS | 248TAN060**AA* | CVAMA6021XMA* | 82*TB66110V21*** | 54000 | 57500 | 16 | 11.7 | 8.1 | 2.24 | 64 | 52 | 215625950
CARRIER | GH8TAN560**AA* | CVAMA6021XMA* | 58TP*B110V21**22 | 54000 | 57500 | 16 | 11.7 | 8.1 | 2.24 | 64 | 52 | 215625949
CARRIER | 27TPA860A**30* | CVAMA6021XMA* | 58TP*B110V21**22 | 54000 | 57500 | 16 | 11.7 | 8.1 | 2.24 | 64 | 52 | 215625948
AIRQUEST | N5H8T60*K*AAA* | EVM5X60M21A* | *80VSL1102122B* | 54000 | 57500 | 16 | 12 | 8.1 | 2.24 | 64 | 52 | 215625812
HEIL | N5H8T60*K*AAA* | EVM5X60M21A* | *80VSL1102122B* | 54000 | 57500 | 16 | 12 | 8.1 | 2.24 | 64 | 52 | 215625811
BRYANT HEATING AND COOLING SYSTEMS | PH8TAN560**AA* | CVAMA6021XMA* | 82*SB66110V21*** | 54000 | 57500 | 16 | 12 | 8.1 | 2.24 | 64 | 52 | 215625810
BRYANT HEATING AND COOLING SYSTEMS | GH8TAN560**AA* | CVAMA6021XMA* | 82*SB66110V21*** | 54000 | 57500 | 16 | 12 | 8.1 | 2.24 | 64 | 52 | 215625809
BRYANT HEATING AND COOLING SYSTEMS | 248TAN060**AA* | CVAMA6021XMA* | 82*SB66110V21*** | 54000 | 57500 | 16 | 12 | 8.1 | 2.24 | 64 | 52 | 215625808
CARRIER | GH8TAN560**AA* | CVAMA6021XMA* | 58SP*B110V21**22 | 54000 | 57500 | 16 | 12 | 8.1 | 2.24 | 64 | 52 | 215625807
CARRIER | 27TPA860A**30* | CVAMA6021XMA* | 58SP*B110V21**22 | 54000 | 57500 | 16 | 12 | 8.1 | 2.24 | 64 | 52 | 215625806
TEMPSTAR | N5H8T60*K*AAA* | EA*5X61M21A* | *97CMN1002122B* | 56000 | 57500 | 16 | 11.7 | 8.1 | 2.1 | 64 | 53 | 215629803
MARATHERM | N5H8T60*K*AAA* | EA*5X61M21A* | *97CMN1002122B* | 56000 | 57500 | 16 | 11.7 | 8.1 | 2.1 | 64 | 53 | 215629802
KENMORE | N5H8T60*K*AAA* | EA*5X61M21A* | *97CMN1002122B* | 56000 | 57500 | 16 | 11.7 | 8.1 | 2.1 | 64 | 53 | 215629801
KEEPRITE | N5H8T60*K*AAA* | EA*5X61M21A* | *97CMN1002122B* | 56000 | 57500 | 16 | 11.7 | 8.1 | 2.1 | 64 | 53 | 215629800
DAY & NIGHT | N5H8T60*K*AAA* | EA*5X61M21A* | *97CMN1002122B* | 56000 | 57500 | 16 | 11.7 | 8.1 | 2.1 | 64 | 53 | 215629799
COMFORTMAKER | N5H8T60*K*AAA* | EA*5X61M21A* | *97CMN1002122B* | 56000 | 57500 | 16 | 11.7 | 8.1 | 2.1 | 64 | 53 | 215629798
ARCOAIRE | N5H8T60*K*AAA* | EA*5X61M21A* | *97CMN1002122B* | 56000 | 57500 | 16 | 11.7 | 8.1 | 2.1 | 64 | 53 | 215629797
AIRQUEST | N5H8T60*K*AAA* | EA*5X61M21A* | *97CMN1002122B* | 56000 | 57500 | 16 | 11.7 | 8.1 | 2.1 | 64 | 53 | 215629796
HEIL | N5H8T60*K*AAA* | EA*5X61M21A* | *97CMN1002122B* | 56000 | 57500 | 16 | 11.7 | 8.1 | 2.1 | 64 | 53 | 215629795
BRYANT HEATING AND COOLING SYSTEMS | PH8TAN560**AA* | CAA**6121AM* | 987MC66100C21*** | 56000 | 57500 | 16 | 11.7 | 8.1 | 2.1 | 64 | 53 | 215629794
BRYANT HEATING AND COOLING SYSTEMS | GH8TAN560**AA* | CAA**6121AM* | 987MC66100C21*** | 56000 | 57500 | 16 | 11.7 | 8.1 | 2.1 | 64 | 53 | 215629793
BRYANT HEATING AND COOLING SYSTEMS | 248TAN060**AA* | CAA**6121AM* | 987MC66100C21*** | 56000 | 57500 | 16 | 11.7 | 8.1 | 2.1 | 64 | 53 | 215629792
CARRIER | GH8TAN560**AA* | CAA**6121AM* | 59MN7C100C21**22 | 56000 | 57500 | 16 | 11.7 | 8.1 | 2.1 | 64 | 53 | 215629791
CARRIER | 27TPA860A**30* | CAA**6121AM* | 59MN7C100C21**22 | 56000 | 57500 | 16 | 11.7 | 8.1 | 2.1 | 64 | 53 | 215629790
TEMPSTAR | N5H8T48*K*AAA* | EVD5X61M24A* | *96VTN1202422B* | 50000 | 52000 | 16.5 | 12 | 8.1 | 2.12 | 62 | 48 | 215625777
KENMORE | N5H8T48*K*AAA* | EVD5X61M24A* | *96VTN1202422B* | 50000 | 52000 | 16.5 | 12 | 8.1 | 2.12 | 62 | 48 | 215625776
KEEPRITE | N5H8T48*K*AAA* | EVD5X61M24A* | *96VTN1202422B* | 50000 | 52000 | 16.5 | 12 | 8.1 | 2.12 | 62 | 48 | 215625775
DAY & NIGHT | N5H8T48*K*AAA* | EVD5X61M24A* | *96VTN1202422B* | 50000 | 52000 | 16.5 | 12 | 8.1 | 2.12 | 62 | 48 | 215625774
COMFORTMAKER | N5H8T48*K*AAA* | EVD5X61M24A* | *96VTN1202422B* | 50000 | 52000 | 16.5 | 12 | 8.1 | 2.12 | 62 | 48 | 215625773
ARCOAIRE | N5H8T48*K*AAA* | EVD5X61M24A* | *96VTN1202422B* | 50000 | 52000 | 16.5 | 12 | 8.1 | 2.12 | 62 | 48 | 215625772
AIRQUEST | N5H8T48*K*AAA* | EVD5X61M24A* | *96VTN1202422B* | 50000 | 52000 | 16.5 | 12 | 8.1 | 2.12 | 62 | 48 | 215625771
HEIL | N5H8T48*K*AAA* | EVD5X61M24A* | *96VTN1202422B* | 50000 | 52000 | 16.5 | 12 | 8.1 | 2.12 | 62 | 48 | 215625770
WEATHERMAKER | PH8TAN548**AA* | CVAVA6124XMA* | PG96VTAB66120D** | 50000 | 52000 | 16.5 | 12 | 8.1 | 2.12 | 62 | 48 | 215625769
BROCK | PH8TAN548**AA* | CVAVA6124XMA* | PG96VTAB66120D** | 50000 | 52000 | 16.5 | 12 | 8.1 | 2.12 | 62 | 48 | 215625768
PAYNE HEATING AND COOLING | PH8TAN548**AA* | CVAVA6124XMA* | PG96VTAB66120D** | 50000 | 52000 | 16.5 | 12 | 8.1 | 2.12 | 62 | 48 | 215625767
BRYANT HEATING AND COOLING SYSTEMS | PH8TAN548**AA* | CVAVA6124XMA* | 926TC66120V24*** | 50000 | 52000 | 16.5 | 12 | 8.1 | 2.12 | 62 | 48 | 215625766
BRYANT HEATING AND COOLING SYSTEMS | GH8TAN548**AA* | CVAVA6124XMA* | 926TC66120V24*** | 50000 | 52000 | 16.5 | 12 | 8.1 | 2.12 | 62 | 48 | 215625765
BRYANT HEATING AND COOLING SYSTEMS | 248TAN048**AA* | CVAVA6124XMA* | 926TC66120V24*** | 50000 | 52000 | 16.5 | 12 | 8.1 | 2.12 | 62 | 48 | 215625764
CARRIER | GH8TAN548**AA* | CVAVA6124XMA* | GG96VTAB66120D** | 50000 | 52000 | 16.5 | 12 | 8.1 | 2.12 | 62 | 48 | 215625763
CARRIER | GH8TAN548**AA* | CVAVA6124XMA* | 59TP6C120V24**22 | 50000 | 52000 | 16.5 | 12 | 8.1 | 2.12 | 62 | 48 | 215625762
CARRIER | 27TPA848A**30* | CVAVA6124XMA* | GG96VTAB66120D** | 50000 | 52000 | 16.5 | 12 | 8.1 | 2.12 | 62 | 48 | 215625761
CARRIER | 27TPA848A**30* | CVAVA6124XMA* | 59TP6C120V24**22 | 50000 | 52000 | 16.5 | 12 | 8.1 | 2.12 | 62 | 48 | 215625760
TEMPSTAR | N5H8T48*K*AAA* | EVD5X61M24A* | *96VTN1002122B* | 50000 | 51500 | 17.5 | 12.5 | 8.5 | 2.26 | 61 | 48 | 215625759
KENMORE | N5H8T48*K*AAA* | EVD5X61M24A* | *96VTN1002122B* | 50000 | 51500 | 17.5 | 12.5 | 8.5 | 2.26 | 61 | 48 | 215625758
KEEPRITE | N5H8T48*K*AAA* | EVD5X61M24A* | *96VTN1002122B* | 50000 | 51500 | 17.5 | 12.5 | 8.5 | 2.26 | 61 | 48 | 215625757
DAY & NIGHT | N5H8T48*K*AAA* | EVD5X61M24A* | *96VTN1002122B* | 50000 | 51500 | 17.5 | 12.5 | 8.5 | 2.26 | 61 | 48 | 215625756
COMFORTMAKER | N5H8T48*K*AAA* | EVD5X61M24A* | *96VTN1002122B* | 50000 | 51500 | 17.5 | 12.5 | 8.5 | 2.26 | 61 | 48 | 215625755
ARCOAIRE | N5H8T48*K*AAA* | EVD5X61M24A* | *96VTN1002122B* | 50000 | 51500 | 17.5 | 12.5 | 8.5 | 2.26 | 61 | 48 | 215625754
AIRQUEST | N5H8T48*K*AAA* | EVD5X61M24A* | *96VTN1002122B* | 50000 | 51500 | 17.5 | 12.5 | 8.5 | 2.26 | 61 | 48 | 215625753
HEIL | N5H8T48*K*AAA* | EVD5X61M24A* | *96VTN1002122B* | 50000 | 51500 | 17.5 | 12.5 | 8.5 | 2.26 | 61 | 48 | 215625752
BRYANT HEATING AND COOLING SYSTEMS | PH8TAN548**AA* | CVAVA6124XMA* | 926TC66100V21*** | 50000 | 51500 | 17.5 | 12.5 | 8.5 | 2.26 | 61 | 48 | 215625751
BRYANT HEATING AND COOLING SYSTEMS | GH8TAN548**AA* | CVAVA6124XMA* | 926TC66100V21*** | 50000 | 51500 | 17.5 | 12.5 | 8.5 | 2.26 | 61 | 48 | 215625750
BRYANT HEATING AND COOLING SYSTEMS | 248TAN048**AA* | CVAVA6124XMA* | 926TC66100V21*** | 50000 | 51500 | 17.5 | 12.5 | 8.5 | 2.26 | 61 | 48 | 215625749
CARRIER | GH8TAN548**AA* | CVAVA6124XMA* | 59TP6C100V21**22 | 50000 | 51500 | 17.5 | 12.5 | 8.5 | 2.26 | 61 | 48 | 215625748
CARRIER | 27TPA848A**30* | CVAVA6124XMA* | 59TP6C100V21**22 | 50000 | 51500 | 17.5 | 12.5 | 8.5 | 2.26 | 61 | 48 | 215625747
ECOTEMP | W5H8T48*K*AAA* | W5VC61M24XA* | WFST100C060A* | 50000 | 52000 | 17 | 12 | 8.1 | 2.12 | 61 | 48 | 215625746
GRANDAIRE | W5H8T48*K*AAA* | W5VC61M24XA* | WFST100C060A* | 50000 | 52000 | 17 | 12 | 8.1 | 2.12 | 61 | 48 | 215625745
TEMPSTAR | N5H8T48*K*AAA* | EVD5X61M24A* | *96VTN1002120B* | 50000 | 52000 | 17 | 12 | 8.1 | 2.12 | 61 | 48 | 215625744
KENMORE | N5H8T48*K*AAA* | EVD5X61M24A* | *96VTN1002120B* | 50000 | 52000 | 17 | 12 | 8.1 | 2.12 | 61 | 48 | 215625743
KEEPRITE | N5H8T48*K*AAA* | EVD5X61M24A* | *96VTN1002120B* | 50000 | 52000 | 17 | 12 | 8.1 | 2.12 | 61 | 48 | 215625742
DAY & NIGHT | N5H8T48*K*AAA* | EVD5X61M24A* | *96VTN1002120B* | 50000 | 52000 | 17 | 12 | 8.1 | 2.12 | 61 | 48 | 215625741
COMFORTMAKER | N5H8T48*K*AAA* | EVD5X61M24A* | *96VTN1002120B* | 50000 | 52000 | 17 | 12 | 8.1 | 2.12 | 61 | 48 | 215625740
ARCOAIRE | N5H8T48*K*AAA* | EVD5X61M24A* | *96VTN1002120B* | 50000 | 52000 | 17 | 12 | 8.1 | 2.12 | 61 | 48 | 215625739
AIRQUEST | N5H8T48*K*AAA* | EVD5X61M24A* | *96VTN1002120B* | 50000 | 52000 | 17 | 12 | 8.1 | 2.12 | 61 | 48 | 215625738
HEIL | N5H8T48*K*AAA* | EVD5X61M24A* | *96VTN1002120B* | 50000 | 52000 | 17 | 12 | 8.1 | 2.12 | 61 | 48 | 215625737
WEATHERMAKER | PH8TAN548**AA* | CVAVA6124XMA* | PG96VTAB60100C** | 50000 | 52000 | 17 | 12 | 8.1 | 2.12 | 61 | 48 | 215625736
BROCK | PH8TAN548**AA* | CVAVA6124XMA* | PG96VTAB60100C** | 50000 | 52000 | 17 | 12 | 8.1 | 2.12 | 61 | 48 | 215625735
PAYNE HEATING AND COOLING | PH8TAN548**AA* | CVAVA6124XMA* | PG96VTAB60100C** | 50000 | 52000 | 17 | 12 | 8.1 | 2.12 | 61 | 48 | 215625734
BRYANT HEATING AND COOLING SYSTEMS | PH8TAN548**AA* | CVAVA6124XMA* | 926TC60100V21*** | 50000 | 52000 | 17 | 12 | 8.1 | 2.12 | 61 | 48 | 215625733
BRYANT HEATING AND COOLING SYSTEMS | GH8TAN548**AA* | CVAVA6124XMA* | 926TC60100V21*** | 50000 | 52000 | 17 | 12 | 8.1 | 2.12 | 61 | 48 | 215625732
BRYANT HEATING AND COOLING SYSTEMS | 248TAN048**AA* | CVAVA6124XMA* | 926TC60100V21*** | 50000 | 52000 | 17 | 12 | 8.1 | 2.12 | 61 | 48 | 215625731
CARRIER | GH8TAN548**AA* | CVAVA6124XMA* | GG96VTAB60100C** | 50000 | 52000 | 17 | 12 | 8.1 | 2.12 | 61 | 48 | 215625730
CARRIER | GH8TAN548**AA* | CVAVA6124XMA* | 59TP6C100V21**20 | 50000 | 52000 | 17 | 12 | 8.1 | 2.12 | 61 | 48 | 215625729
CARRIER | 27TPA848A**30* | CVAVA6124XMA* | GG96VTAB60100C** | 50000 | 52000 | 17 | 12 | 8.1 | 2.12 | 61 | 48 | 215625728
CARRIER | 27TPA848A**30* | CVAVA6124XMA* | 59TP6C100V21**20 | 50000 | 52000 | 17 | 12 | 8.1 | 2.12 | 61 | 48 | 215625727
TEMPSTAR | N5H8T48*K*AAA* | EVD5X61M24A* | *96VTN0802120B* | 50000 | 52500 | 17 | 12 | 8.5 | 2.1 | 61 | 49 | 215625726
KENMORE | N5H8T48*K*AAA* | EVD5X61M24A* | *96VTN0802120B* | 50000 | 52500 | 17 | 12 | 8.5 | 2.1 | 61 | 49 | 215625725
KEEPRITE | N5H8T48*K*AAA* | EVD5X61M24A* | *96VTN0802120B* | 50000 | 52500 | 17 | 12 | 8.5 | 2.1 | 61 | 49 | 215625724
DAY & NIGHT | N5H8T48*K*AAA* | EVD5X61M24A* | *96VTN0802120B* | 50000 | 52500 | 17 | 12 | 8.5 | 2.1 | 61 | 49 | 215625723
COMFORTMAKER | N5H8T48*K*AAA* | EVD5X61M24A* | *96VTN0802120B* | 50000 | 52500 | 17 | 12 | 8.5 | 2.1 | 61 | 49 | 215625722
ARCOAIRE | N5H8T48*K*AAA* | EVD5X61M24A* | *96VTN0802120B* | 50000 | 52500 | 17 | 12 | 8.5 | 2.1 | 61 | 49 | 215625721
AIRQUEST | N5H8T48*K*AAA* | EVD5X61M24A* | *96VTN0802120B* | 50000 | 52500 | 17 | 12 | 8.5 | 2.1 | 61 | 49 | 215625720
HEIL | N5H8T48*K*AAA* | EVD5X61M24A* | *96VTN0802120B* | 50000 | 52500 | 17 | 12 | 8.5 | 2.1 | 61 | 49 | 215625719
WEATHERMAKER | PH8TAN548**AA* | CVAVA6124XMA* | PG96VTAB60080C** | 50000 | 52500 | 17 | 12 | 8.5 | 2.1 | 61 | 49 | 215625718
BROCK | PH8TAN548**AA* | CVAVA6124XMA* | PG96VTAB60080C** | 50000 | 52500 | 17 | 12 | 8.5 | 2.1 | 61 | 49 | 215625717
KENMORE | N5H8T48*K*AAA* | EVM5X48M21A* | *80VSL0902120B* | 47500 | 50500 | 16.5 | 12 | 8.1 | 2.12 | 61 | 48 | 215622917
KEEPRITE | N5H8T48*K*AAA* | EVM5X48M21A* | *80VSL0902120B* | 47500 | 50500 | 16.5 | 12 | 8.1 | 2.12 | 61 | 48 | 215622916
DAY & NIGHT | N5H8T48*K*AAA* | EVM5X48M21A* | *80VSL0902120B* | 47500 | 50500 | 16.5 | 12 | 8.1 | 2.12 | 61 | 48 | 215622915
COMFORTMAKER | N5H8T48*K*AAA* | EVM5X48M21A* | *80VSL0902120B* | 47500 | 50500 | 16.5 | 12 | 8.1 | 2.12 | 61 | 48 | 215622914
ARCOAIRE | N5H8T48*K*AAA* | EVM5X48M21A* | *80VSL0902120B* | 47500 | 50500 | 16.5 | 12 | 8.1 | 2.12 | 61 | 48 | 215622913
AIRQUEST | N5H8T48*K*AAA* | EVM5X48M21A* | *80VSL0902120B* | 47500 | 50500 | 16.5 | 12 | 8.1 | 2.12 | 61 | 48 | 215622912
HEIL | N5H8T48*K*AAA* | EVM5X48M21A* | *80VSL0902120B* | 47500 | 50500 | 16.5 | 12 | 8.1 | 2.12 | 61 | 48 | 215622911
BRYANT HEATING AND COOLING SYSTEMS | PH8TAN548**AA* | CVAMA4821XMA* | 82*SB60090V21*** | 47500 | 50500 | 16.5 | 12 | 8.1 | 2.12 | 61 | 48 | 215622910
BRYANT HEATING AND COOLING SYSTEMS | GH8TAN548**AA* | CVAMA4821XMA* | 82*SB60090V21*** | 47500 | 50500 | 16.5 | 12 | 8.1 | 2.12 | 61 | 48 | 215622909
BRYANT HEATING AND COOLING SYSTEMS | 248TAN048**AA* | CVAMA4821XMA* | 82*SB60090V21*** | 47500 | 50500 | 16.5 | 12 | 8.1 | 2.12 | 61 | 48 | 215622908
CARRIER | GH8TAN548**AA* | CVAMA4821XMA* | 58SP*B090V21**20 | 47500 | 50500 | 16.5 | 12 | 8.1 | 2.12 | 61 | 48 | 215622907
CARRIER | 27TPA848A**30* | CVAMA4821XMA* | 58SP*B090V21**20 | 47500 | 50500 | 16.5 | 12 | 8.1 | 2.12 | 61 | 48 | 215622906
ECOTEMP | W5H8T60*K*AAA* | W5VC61M21XA* | WFEU100C060B* | 55000 | 59000 | 16 | 11.7 | 8.1 | 2.2 | 64 | 53 | 215627812
GRANDAIRE | W5H8T60*K*AAA* | W5VC61M21XA* | WFEU100C060B* | 55000 | 59000 | 16 | 11.7 | 8.1 | 2.2 | 64 | 53 | 215627811
TEMPSTAR | N5H8T60*K*AAA* | EVD5X61M21A* | *80MSU1002120A* | 55000 | 59000 | 16 | 11.7 | 8.1 | 2.2 | 64 | 53 | 215627810
MARATHERM | N5H8T60*K*AAA* | EVD5X61M21A* | *80MSU1002120A* | 55000 | 59000 | 16 | 11.7 | 8.1 | 2.2 | 64 | 53 | 215627809
KENMORE | N5H8T60*K*AAA* | EVD5X61M21A* | *80MSU1002120A* | 55000 | 59000 | 16 | 11.7 | 8.1 | 2.2 | 64 | 53 | 215627808
KEEPRITE | N5H8T60*K*AAA* | EVD5X61M21A* | *80MSU1002120A* | 55000 | 59000 | 16 | 11.7 | 8.1 | 2.2 | 64 | 53 | 215627807
DAY & NIGHT | N5H8T60*K*AAA* | EVD5X61M21A* | *80MSU1002120A* | 55000 | 59000 | 16 | 11.7 | 8.1 | 2.2 | 64 | 53 | 215627806
COMFORTMAKER | N5H8T60*K*AAA* | EVD5X61M21A* | *80MSU1002120A* | 55000 | 59000 | 16 | 11.7 | 8.1 | 2.2 | 64 | 53 | 215627805
ARCOAIRE | N5H8T60*K*AAA* | EVD5X61M21A* | *80MSU1002120A* | 55000 | 59000 | 16 | 11.7 | 8.1 | 2.2 | 64 | 53 | 215627804
AIRQUEST | N5H8T60*K*AAA* | EVD5X61M21A* | *80MSU1002120A* | 55000 | 59000 | 16 | 11.7 | 8.1 | 2.2 | 64 | 53 | 215627803
HEIL | N5H8T60*K*AAA* | EVD5X61M21A* | *80MSU1002120A* | 55000 | 59000 | 16 | 11.7 | 8.1 | 2.2 | 64 | 53 | 215627802
WEATHERMAKER | PH8TAN560**AA* | CVAVA6121XMA* | PG80MSUA60100C** | 55000 | 59000 | 16 | 11.7 | 8.1 | 2.2 | 64 | 53 | 215627801
BROCK | PH8TAN560**AA* | CVAVA6121XMA* | PG80MSUA60100C** | 55000 | 59000 | 16 | 11.7 | 8.1 | 2.2 | 64 | 53 | 215627800
BRYANT HEATING AND COOLING SYSTEMS | GH8TAN560**AA* | CVAVA6121XMA* | 83*SB60080M21*** | 55000 | 58500 | 16 | 12 | 8.1 | 2.22 | 64 | 52 | 215627778
BRYANT HEATING AND COOLING SYSTEMS | 248TAN060**AA* | CVAVA6121XMA* | 83*SB60080M21*** | 55000 | 58500 | 16 | 12 | 8.1 | 2.22 | 64 | 52 | 215627777
CARRIER | GH8TAN560**AA* | CVAVA6121XMA* | 58SU*B080M21**20 | 55000 | 58500 | 16 | 12 | 8.1 | 2.22 | 64 | 52 | 215627776
CARRIER | 27TPA860A**30* | CVAVA6121XMA* | 58SU*B080M21**20 | 55000 | 58500 | 16 | 12 | 8.1 | 2.22 | 64 | 52 | 215627775
BRYANT HEATING AND COOLING SYSTEMS | GH8TAN548**AA* | CVAVA6121XMA* | 88*TB60070C21*** | 49500 | 52500 | 16.5 | 11.7 | 8.1 | 2.08 | 61 | 49 | 215625096
BRYANT HEATING AND COOLING SYSTEMS | PH8TAN548**AA* | CVAVA6121XMA* | 88*TB60070C21*** | 49500 | 52500 | 16.5 | 11.7 | 8.1 | 2.08 | 61 | 49 | 215625097
HEIL | N5H8T48*K*AAA* | EVD5X61M21A* | *80CTL0702120B* | 49500 | 52500 | 16.5 | 11.7 | 8.1 | 2.08 | 61 | 49 | 215625098
AIRQUEST | N5H8T48*K*AAA* | EVD5X61M21A* | *80CTL0702120B* | 49500 | 52500 | 16.5 | 11.7 | 8.1 | 2.08 | 61 | 49 | 215625099
ARCOAIRE | N5H8T48*K*AAA* | EVD5X61M21A* | *80CTL0702120B* | 49500 | 52500 | 16.5 | 11.7 | 8.1 | 2.08 | 61 | 49 | 215625100
COMFORTMAKER | N5H8T48*K*AAA* | EVD5X61M21A* | *80CTL0702120B* | 49500 | 52500 | 16.5 | 11.7 | 8.1 | 2.08 | 61 | 49 | 215625101
DAY & NIGHT | N5H8T48*K*AAA* | EVD5X61M21A* | *80CTL0702120B* | 49500 | 52500 | 16.5 | 11.7 | 8.1 | 2.08 | 61 | 49 | 215625102
KEEPRITE | N5H8T48*K*AAA* | EVD5X61M21A* | *80CTL0702120B* | 49500 | 52500 | 16.5 | 11.7 | 8.1 | 2.08 | 61 | 49 | 215625103
KENMORE | N5H8T48*K*AAA* | EVD5X61M21A* | *80CTL0702120B* | 49500 | 52500 | 16.5 | 11.7 | 8.1 | 2.08 | 61 | 49 | 215625104
MARATHERM | N5H8T48*K*AAA* | EVD5X61M21A* | *80CTL0702120B* | 49500 | 52500 | 16.5 | 11.7 | 8.1 | 2.08 | 61 | 49 | 215625105
TEMPSTAR | N5H8T48*K*AAA* | EVD5X61M21A* | *80CTL0702120B* | 49500 | 52500 | 16.5 | 11.7 | 8.1 | 2.08 | 61 | 49 | 215625106
CARRIER | 27TPA848A**30* | CVAVA6121XMA* | 58TN*B090C21**20 | 50000 | 52000 | 17.5 | 12 | 8.5 | 2.24 | 61 | 48 | 215625107
CARRIER | GH8TAN548**AA* | CVAVA6121XMA* | 58TN*B090C21**20 | 50000 | 52000 | 17.5 | 12 | 8.5 | 2.24 | 61 | 48 | 215625108
BRYANT HEATING AND COOLING SYSTEMS | 248TAN048**AA* | CVAVA6121XMA* | 88*TB60090C21*** | 50000 | 52000 | 17.5 | 12 | 8.5 | 2.24 | 61 | 48 | 215625109
BRYANT HEATING AND COOLING SYSTEMS | GH8TAN548**AA* | CVAVA6121XMA* | 88*TB60090C21*** | 50000 | 52000 | 17.5 | 12 | 8.5 | 2.24 | 61 | 48 | 215625110
BRYANT HEATING AND COOLING SYSTEMS | PH8TAN548**AA* | CVAVA6121XMA* | 88*TB60090C21*** | 50000 | 52000 | 17.5 | 12 | 8.5 | 2.24 | 61 | 48 | 215625111
HEIL | N5H8T48*K*AAA* | EVD5X61M21A* | *80CTL0902120B* | 50000 | 52000 | 17.5 | 12 | 8.5 | 2.24 | 61 | 48 | 215625112
AIRQUEST | N5H8T48*K*AAA* | EVD5X61M21A* | *80CTL0902120B* | 50000 | 52000 | 17.5 | 12 | 8.5 | 2.24 | 61 | 48 | 215625113
ARCOAIRE | N5H8T48*K*AAA* | EVD5X61M21A* | *80CTL0902120B* | 50000 | 52000 | 17.5 | 12 | 8.5 | 2.24 | 61 | 48 | 215625114
COMFORTMAKER | N5H8T48*K*AAA* | EVD5X61M21A* | *80CTL0902120B* | 50000 | 52000 | 17.5 | 12 | 8.5 | 2.24 | 61 | 48 | 215625115
DAY & NIGHT | N5H8T48*K*AAA* | EVD5X61M21A* | *80CTL0902120B* | 50000 | 52000 | 17.5 | 12 | 8.5 | 2.24 | 61 | 48 | 215625116
KEEPRITE | N5H8T48*K*AAA* | EVD5X61M21A* | *80CTL0902120B* | 50000 | 52000 | 17.5 | 12 | 8.5 | 2.24 | 61 | 48 | 215625117
KENMORE | N5H8T48*K*AAA* | EVD5X61M21A* | *80CTL0902120B* | 50000 | 52000 | 17.5 | 12 | 8.5 | 2.24 | 61 | 48 | 215625118
MARATHERM | N5H8T48*K*AAA* | EVD5X61M21A* | *80CTL0902120B* | 50000 | 52000 | 17.5 | 12 | 8.5 | 2.24 | 61 | 48 | 215625119
TEMPSTAR | N5H8T48*K*AAA* | EVD5X61M21A* | *80CTL0902120B* | 50000 | 52000 | 17.5 | 12 | 8.5 | 2.24 | 61 | 48 | 215625120
CARRIER | 27TPA848A**30* | CVAVA6121XMA* | 58TN*B110C21**20 | 50000 | 52000 | 17.5 | 12.5 | 8.5 | 2.24 | 61 | 48 | 215625121
CARRIER | GH8TAN548**AA* | CVAVA6121XMA* | 58TN*B110C21**20 | 50000 | 52000 | 17.5 | 12.5 | 8.5 | 2.24 | 61 | 48 | 215625122
BRYANT HEATING AND COOLING SYSTEMS | 248TAN048**AA* | CVAVA6121XMA* | 88*TB60110C21*** | 50000 | 52000 | 17.5 | 12.5 | 8.5 | 2.24 | 61 | 48 | 215625123
BRYANT HEATING AND COOLING SYSTEMS | GH8TAN548**AA* | CVAVA6121XMA* | 88*TB60110C21*** | 50000 | 52000 | 17.5 | 12.5 | 8.5 | 2.24 | 61 | 48 | 215625124
BRYANT HEATING AND COOLING SYSTEMS | PH8TAN548**AA* | CVAVA6121XMA* | 88*TB60110C21*** | 50000 | 52000 | 17.5 | 12.5 | 8.5 | 2.24 | 61 | 48 | 215625125
HEIL | N5H8T48*K*AAA* | EVD5X61M21A* | *80CTL1102120B* | 50000 | 52000 | 17.5 | 12.5 | 8.5 | 2.24 | 61 | 48 | 215625126
AIRQUEST | N5H8T48*K*AAA* | EVD5X61M21A* | *80CTL1102120B* | 50000 | 52000 | 17.5 | 12.5 | 8.5 | 2.24 | 61 | 48 | 215625127
ARCOAIRE | N5H8T48*K*AAA* | EVD5X61M21A* | *80CTL1102120B* | 50000 | 52000 | 17.5 | 12.5 | 8.5 | 2.24 | 61 | 48 | 215625128
COMFORTMAKER | N5H8T48*K*AAA* | EVD5X61M21A* | *80CTL1102120B* | 50000 | 52000 | 17.5 | 12.5 | 8.5 | 2.24 | 61 | 48 | 215625129
DAY & NIGHT | N5H8T48*K*AAA* | EVD5X61M21A* | *80CTL1102120B* | 50000 | 52000 | 17.5 | 12.5 | 8.5 | 2.24 | 61 | 48 | 215625130
KEEPRITE | N5H8T48*K*AAA* | EVD5X61M21A* | *80CTL1102120B* | 50000 | 52000 | 17.5 | 12.5 | 8.5 | 2.24 | 61 | 48 | 215625131
KENMORE | N5H8T48*K*AAA* | EVD5X61M21A* | *80CTL1102120B* | 50000 | 52000 | 17.5 | 12.5 | 8.5 | 2.24 | 61 | 48 | 215625132
MARATHERM | N5H8T48*K*AAA* | EVD5X61M21A* | *80CTL1102120B* | 50000 | 52000 | 17.5 | 12.5 | 8.5 | 2.24 | 61 | 48 | 215625133
TEMPSTAR | N5H8T48*K*AAA* | EVD5X61M21A* | *80CTL1102120B* | 50000 | 52000 | 17.5 | 12.5 | 8.5 | 2.24 | 61 | 48 | 215625134
CARRIER | 27TPA848A**30* | CVAVA6121XMA* | 58TP*B090V21**20 | 49500 | 51500 | 17 | 12.5 | 8.5 | 2.14 | 61 | 48 | 215625135
CARRIER | GH8TAN548**AA* | CVAVA6121XMA* | 58TP*B090V21**20 | 49500 | 51500 | 17 | 12.5 | 8.5 | 2.14 | 61 | 48 | 215625136
BRYANT HEATING AND COOLING SYSTEMS | 248TAN048**AA* | CVAVA6121XMA* | 82*TB60090V21*** | 49500 | 51500 | 17 | 12.5 | 8.5 | 2.14 | 61 | 48 | 215625137
BRYANT HEATING AND COOLING SYSTEMS | GH8TAN548**AA* | CVAVA6121XMA* | 82*TB60090V21*** | 49500 | 51500 | 17 | 12.5 | 8.5 | 2.14 | 61 | 48 | 215625138
BRYANT HEATING AND COOLING SYSTEMS | PH8TAN548**AA* | CVAVA6121XMA* | 82*TB60090V21*** | 49500 | 51500 | 17 | 12.5 | 8.5 | 2.14 | 61 | 48 | 215625139
PAYNE HEATING AND COOLING | PH8TAN548**AA* | CVAVA6121XMA* | PG80VTLB60090C** | 49500 | 51500 | 17 | 12.5 | 8.5 | 2.14 | 61 | 48 | 215625140
CARRIER | 27TPA860A**30* | CVAVA6121XMA* | 58SP*B090V21**20 | 55000 | 59000 | 16 | 11.7 | 8.1 | 2.22 | 64 | 53 | 215627743
CARRIER | GH8TAN560**AA* | CVAVA6121XMA* | 58SP*B090V21**20 | 55000 | 59000 | 16 | 11.7 | 8.1 | 2.22 | 64 | 53 | 215627744
BRYANT HEATING AND COOLING SYSTEMS | 248TAN060**AA* | CVAVA6121XMA* | 82*SB60090V21*** | 55000 | 59000 | 16 | 11.7 | 8.1 | 2.22 | 64 | 53 | 215627745
BRYANT HEATING AND COOLING SYSTEMS | GH8TAN560**AA* | CVAVA6121XMA* | 82*SB60090V21*** | 55000 | 59000 | 16 | 11.7 | 8.1 | 2.22 | 64 | 53 | 215627746
BRYANT HEATING AND COOLING SYSTEMS | PH8TAN560**AA* | CVAVA6121XMA* | 82*SB60090V21*** | 55000 | 59000 | 16 | 11.7 | 8.1 | 2.22 | 64 | 53 | 215627747
HEIL | N5H8T60*K*AAA* | EVD5X61M21A* | *80VSL0902120B* | 55000 | 59000 | 16 | 11.7 | 8.1 | 2.22 | 64 | 53 | 215627748
AIRQUEST | N5H8T60*K*AAA* | EVD5X61M21A* | *80VSL0902120B* | 55000 | 59000 | 16 | 11.7 | 8.1 | 2.22 | 64 | 53 | 215627749
ARCOAIRE | N5H8T60*K*AAA* | EVD5X61M21A* | *80VSL0902120B* | 55000 | 59000 | 16 | 11.7 | 8.1 | 2.22 | 64 | 53 | 215627750
COMFORTMAKER | N5H8T60*K*AAA* | EVD5X61M21A* | *80VSL0902120B* | 55000 | 59000 | 16 | 11.7 | 8.1 | 2.22 | 64 | 53 | 215627751
DAY & NIGHT | N5H8T60*K*AAA* | EVD5X61M21A* | *80VSL0902120B* | 55000 | 59000 | 16 | 11.7 | 8.1 | 2.22 | 64 | 53 | 215627752
KEEPRITE | N5H8T60*K*AAA* | EVD5X61M21A* | *80VSL0902120B* | 55000 | 59000 | 16 | 11.7 | 8.1 | 2.22 | 64 | 53 | 215627753
KENMORE | N5H8T60*K*AAA* | EVD5X61M21A* | *80VSL0902120B* | 55000 | 59000 | 16 | 11.7 | 8.1 | 2.22 | 64 | 53 | 215627754
TEMPSTAR | N5H8T60*K*AAA* | EVD5X61M21A* | *80VSL0902120B* | 55000 | 59000 | 16 | 11.7 | 8.1 | 2.22 | 64 | 53 | 215627755
TEMPSTAR | N5H8T48*K*AAA* | EVD5X61M21A* | *80MSU1002120A* | 50000 | 51500 | 17.5 | 12.5 | 8.5 | 2.26 | 61 | 49 | 215625090
ECOTEMP | W5H8T48*K*AAA* | W5VC61M21XA* | WFEU100C060B* | 50000 | 51500 | 17.5 | 12.5 | 8.5 | 2.26 | 61 | 49 | 215625092
CARRIER | 27TPA848A**30* | CVAVA6121XMA* | 58TN*B070C21**20 | 49500 | 52500 | 16.5 | 11.7 | 8.1 | 2.08 | 61 | 49 | 215625093
GRANDAIRE | W5H8T48*K*AAA* | W5VC61M21XA* | WFEU100C060B* | 50000 | 51500 | 17.5 | 12.5 | 8.5 | 2.26 | 61 | 49 | 215625091
CARRIER | GH8TAN548**AA* | CVAVA6121XMA* | 58TN*B070C21**20 | 49500 | 52500 | 16.5 | 11.7 | 8.1 | 2.08 | 61 | 49 | 215625094
BRYANT HEATING AND COOLING SYSTEMS | 248TAN048**AA* | CVAVA6121XMA* | 88*TB60070C21*** | 49500 | 52500 | 16.5 | 11.7 | 8.1 | 2.08 | 61 | 49 | 215625095
ECOTEMP | W5H8T60*K*AAA* | W5VM60M21XA* | WFEU100C060B* | 54000 | 58000 | 16 | 11.7 | 8.1 | 2.24 | 64 | 52 | 215625875
GRANDAIRE | W5H8T60*K*AAA* | W5VM60M21XA* | WFEU100C060B* | 54000 | 58000 | 16 | 11.7 | 8.1 | 2.24 | 64 | 52 | 215625874
TEMPSTAR | N5H8T60*K*AAA* | EVM5X60M21A* | *80MSU1002120A* | 54000 | 58000 | 16 | 11.7 | 8.1 | 2.24 | 64 | 52 | 215625873
MARATHERM | N5H8T60*K*AAA* | EVM5X60M21A* | *80MSU1002120A* | 54000 | 58000 | 16 | 11.7 | 8.1 | 2.24 | 64 | 52 | 215625872
KENMORE | N5H8T60*K*AAA* | EVM5X60M21A* | *80MSU1002120A* | 54000 | 58000 | 16 | 11.7 | 8.1 | 2.24 | 64 | 52 | 215625871
KEEPRITE | N5H8T60*K*AAA* | EVM5X60M21A* | *80MSU1002120A* | 54000 | 58000 | 16 | 11.7 | 8.1 | 2.24 | 64 | 52 | 215625870
DAY & NIGHT | N5H8T60*K*AAA* | EVM5X60M21A* | *80MSU1002120A* | 54000 | 58000 | 16 | 11.7 | 8.1 | 2.24 | 64 | 52 | 215625869
COMFORTMAKER | N5H8T60*K*AAA* | EVM5X60M21A* | *80MSU1002120A* | 54000 | 58000 | 16 | 11.7 | 8.1 | 2.24 | 64 | 52 | 215625868
ARCOAIRE | N5H8T60*K*AAA* | EVM5X60M21A* | *80MSU1002120A* | 54000 | 58000 | 16 | 11.7 | 8.1 | 2.24 | 64 | 52 | 215625867
AIRQUEST | N5H8T60*K*AAA* | EVM5X60M21A* | *80MSU1002120A* | 54000 | 58000 | 16 | 11.7 | 8.1 | 2.24 | 64 | 52 | 215625866
HEIL | N5H8T60*K*AAA* | EVM5X60M21A* | *80MSU1002120A* | 54000 | 58000 | 16 | 11.7 | 8.1 | 2.24 | 64 | 52 | 215625865
WEATHERMAKER | PH8TAN560**AA* | CVAMA6021XMA* | PG80MSUA60100C** | 54000 | 58000 | 16 | 11.7 | 8.1 | 2.24 | 64 | 52 | 215625864
BROCK | PH8TAN560**AA* | CVAMA6021XMA* | PG80MSUA60100C** | 54000 | 58000 | 16 | 11.7 | 8.1 | 2.24 | 64 | 52 | 215625863
PAYNE HEATING AND COOLING | PH8TAN560**AA* | CVAMA6021XMA* | PG80MSUA60100C** | 54000 | 58000 | 16 | 11.7 | 8.1 | 2.24 | 64 | 52 | 215625862
BRYANT HEATING AND COOLING SYSTEMS | PH8TAN560**AA* | CVAMA6021XMA* | 83*SB60100M21*** | 54000 | 58000 | 16 | 11.7 | 8.1 | 2.24 | 64 | 52 | 215625861
BRYANT HEATING AND COOLING SYSTEMS | GH8TAN560**AA* | CVAMA6021XMA* | 83*SB60100M21*** | 54000 | 58000 | 16 | 11.7 | 8.1 | 2.24 | 64 | 52 | 215625860
BRYANT HEATING AND COOLING SYSTEMS | 248TAN060**AA* | CVAMA6021XMA* | 83*SB60100M21*** | 54000 | 58000 | 16 | 11.7 | 8.1 | 2.24 | 64 | 52 | 215625859
CARRIER | GH8TAN560**AA* | CVAMA6021XMA* | 58SU*B100M21**20 | 54000 | 58000 | 16 | 11.7 | 8.1 | 2.24 | 64 | 52 | 215625858
CARRIER | 27TPA860A**30* | CVAMA6021XMA* | 58SU*B100M21**20 | 54000 | 58000 | 16 | 11.7 | 8.1 | 2.24 | 64 | 52 | 215625857
ECOTEMP | W5H8T60*K*AAA* | W5VM60M21XA* | WFEU080C060B* | 54000 | 57500 | 16 | 12 | 8.1 | 2.24 | 64 | 52 | 215625856
GRANDAIRE | W5H8T60*K*AAA* | W5VM60M21XA* | WFEU080C060B* | 54000 | 57500 | 16 | 12 | 8.1 | 2.24 | 64 | 52 | 215625855
TEMPSTAR | N5H8T60*K*AAA* | EVM5X60M21A* | *80MSU0802120A* | 54000 | 57500 | 16 | 12 | 8.1 | 2.24 | 64 | 52 | 215625854
MARATHERM | N5H8T60*K*AAA* | EVM5X60M21A* | *80MSU0802120A* | 54000 | 57500 | 16 | 12 | 8.1 | 2.24 | 64 | 52 | 215625853
KENMORE | N5H8T60*K*AAA* | EVM5X60M21A* | *80MSU0802120A* | 54000 | 57500 | 16 | 12 | 8.1 | 2.24 | 64 | 52 | 215625852
KEEPRITE | N5H8T60*K*AAA* | EVM5X60M21A* | *80MSU0802120A* | 54000 | 57500 | 16 | 12 | 8.1 | 2.24 | 64 | 52 | 215625851
DAY & NIGHT | N5H8T60*K*AAA* | EVM5X60M21A* | *80MSU0802120A* | 54000 | 57500 | 16 | 12 | 8.1 | 2.24 | 64 | 52 | 215625850
COMFORTMAKER | N5H8T60*K*AAA* | EVM5X60M21A* | *80MSU0802120A* | 54000 | 57500 | 16 | 12 | 8.1 | 2.24 | 64 | 52 | 215625849
ARCOAIRE | N5H8T60*K*AAA* | EVM5X60M21A* | *80MSU0802120A* | 54000 | 57500 | 16 | 12 | 8.1 | 2.24 | 64 | 52 | 215625848
AIRQUEST | N5H8T60*K*AAA* | EVM5X60M21A* | *80MSU0802120A* | 54000 | 57500 | 16 | 12 | 8.1 | 2.24 | 64 | 52 | 215625847
HEIL | N5H8T60*K*AAA* | EVM5X60M21A* | *80MSU0802120A* | 54000 | 57500 | 16 | 12 | 8.1 | 2.24 | 64 | 52 | 215625846
WEATHERMAKER | PH8TAN560**AA* | CVAMA6021XMA* | PG80MSUA60080C** | 54000 | 57500 | 16 | 12 | 8.1 | 2.24 | 64 | 52 | 215625845
BROCK | PH8TAN560**AA* | CVAMA6021XMA* | PG80MSUA60080C** | 54000 | 57500 | 16 | 12 | 8.1 | 2.24 | 64 | 52 | 215625844
PAYNE HEATING AND COOLING | PH8TAN560**AA* | CVAMA6021XMA* | PG80MSUA60080C** | 54000 | 57500 | 16 | 12 | 8.1 | 2.24 | 64 | 52 | 215625843
BRYANT HEATING AND COOLING SYSTEMS | PH8TAN560**AA* | CVAMA6021XMA* | 83*SB60080M21*** | 54000 | 57500 | 16 | 12 | 8.1 | 2.24 | 64 | 52 | 215625842
BRYANT HEATING AND COOLING SYSTEMS | GH8TAN560**AA* | CVAMA6021XMA* | 83*SB60080M21*** | 54000 | 57500 | 16 | 12 | 8.1 | 2.24 | 64 | 52 | 215625841
BRYANT HEATING AND COOLING SYSTEMS | 248TAN060**AA* | CVAMA6021XMA* | 83*SB60080M21*** | 54000 | 57500 | 16 | 12 | 8.1 | 2.24 | 64 | 52 | 215625840
CARRIER | GH8TAN560**AA* | CVAMA6021XMA* | 58SU*B080M21**20 | 54000 | 57500 | 16 | 12 | 8.1 | 2.24 | 64 | 52 | 215625839
CARRIER | 27TPA860A**30* | CVAMA6021XMA* | 58SU*B080M21**20 | 54000 | 57500 | 16 | 12 | 8.1 | 2.24 | 64 | 52 | 215625838
ECOTEMP | W5H8T60*K*AAA* | W5VM60M21XA* | WFEU060B048B* | 54000 | 57500 | 16 | 11.7 | 8.1 | 2.22 | 64 | 52 | 215625837
GRANDAIRE | W5H8T60*K*AAA* | W5VM60M21XA* | WFEU060B048B* | 54000 | 57500 | 16 | 11.7 | 8.1 | 2.22 | 64 | 52 | 215625836
TEMPSTAR | N5H8T60*K*AAA* | EVM5X60M21A* | *80MSU0601716A* | 54000 | 57500 | 16 | 11.7 | 8.1 | 2.22 | 64 | 52 | 215625835
MARATHERM | N5H8T60*K*AAA* | EVM5X60M21A* | *80MSU0601716A* | 54000 | 57500 | 16 | 11.7 | 8.1 | 2.22 | 64 | 52 | 215625834
KENMORE | N5H8T60*K*AAA* | EVM5X60M21A* | *80MSU0601716A* | 54000 | 57500 | 16 | 11.7 | 8.1 | 2.22 | 64 | 52 | 215625833
KEEPRITE | N5H8T60*K*AAA* | EVM5X60M21A* | *80MSU0601716A* | 54000 | 57500 | 16 | 11.7 | 8.1 | 2.22 | 64 | 52 | 215625832
KEEPRITE | N5H8T48*K*AAA* | EVM5X48M21A* | *80MSU0802120A* | 48000 | 50000 | 17 | 12 | 8.1 | 2.14 | 61 | 48 | 215622964
DAY & NIGHT | N5H8T48*K*AAA* | EVM5X48M21A* | *80MSU0802120A* | 48000 | 50000 | 17 | 12 | 8.1 | 2.14 | 61 | 48 | 215622963
COMFORTMAKER | N5H8T48*K*AAA* | EVM5X48M21A* | *80MSU0802120A* | 48000 | 50000 | 17 | 12 | 8.1 | 2.14 | 61 | 48 | 215622962
ARCOAIRE | N5H8T48*K*AAA* | EVM5X48M21A* | *80MSU0802120A* | 48000 | 50000 | 17 | 12 | 8.1 | 2.14 | 61 | 48 | 215622961
AIRQUEST | N5H8T48*K*AAA* | EVM5X48M21A* | *80MSU0802120A* | 48000 | 50000 | 17 | 12 | 8.1 | 2.14 | 61 | 48 | 215622960
HEIL | N5H8T48*K*AAA* | EVM5X48M21A* | *80MSU0802120A* | 48000 | 50000 | 17 | 12 | 8.1 | 2.14 | 61 | 48 | 215622959
WEATHERMAKER | PH8TAN548**AA* | CVAMA4821XMA* | PG80MSUA60080C** | 48000 | 50000 | 17 | 12 | 8.1 | 2.14 | 61 | 48 | 215622958
BROCK | PH8TAN548**AA* | CVAMA4821XMA* | PG80MSUA60080C** | 48000 | 50000 | 17 | 12 | 8.1 | 2.14 | 61 | 48 | 215622957
PAYNE HEATING AND COOLING | PH8TAN548**AA* | CVAMA4821XMA* | PG80MSUA60080C** | 48000 | 50000 | 17 | 12 | 8.1 | 2.14 | 61 | 48 | 215622956
BRYANT HEATING AND COOLING SYSTEMS | GH8TAN548**AA* | CVAMA4821XMA* | 83*SB60080M21*** | 48000 | 50000 | 17 | 12 | 8.1 | 2.14 | 61 | 48 | 215622954
BRYANT HEATING AND COOLING SYSTEMS | PH8TAN548**AA* | CVAMA4821XMA* | 83*SB60080M21*** | 48000 | 50000 | 17 | 12 | 8.1 | 2.14 | 61 | 48 | 215622955
CARRIER | GH8TAN548**AA* | CVAMA4821XMA* | 58SU*B080M21**20 | 48000 | 50000 | 17 | 12 | 8.1 | 2.14 | 61 | 48 | 215622952
BRYANT HEATING AND COOLING SYSTEMS | 248TAN048**AA* | CVAMA4821XMA* | 83*SB60080M21*** | 48000 | 50000 | 17 | 12 | 8.1 | 2.14 | 61 | 48 | 215622953
ECOTEMP | W5H8T48*K*AAA* | W5VM48M21XA* | WFEU060B048B* | 48000 | 51000 | 16.5 | 11.7 | 8.1 | 2.12 | 61 | 48 | 215622950
CARRIER | 27TPA848A**30* | CVAMA4821XMA* | 58SU*B080M21**20 | 48000 | 50000 | 17 | 12 | 8.1 | 2.14 | 61 | 48 | 215622951
GRANDAIRE | W5H8T48*K*AAA* | W5VM48M21XA* | WFEU060B048B* | 48000 | 51000 | 16.5 | 11.7 | 8.1 | 2.12 | 61 | 48 | 215622949
TEMPSTAR | N5H8T48*K*AAA* | EVM5X48M21A* | *80MSU0601716A* | 48000 | 51000 | 16.5 | 11.7 | 8.1 | 2.12 | 61 | 48 | 215622948
MARATHERM | N5H8T48*K*AAA* | EVM5X48M21A* | *80MSU0601716A* | 48000 | 51000 | 16.5 | 11.7 | 8.1 | 2.12 | 61 | 48 | 215622947
KENMORE | N5H8T48*K*AAA* | EVM5X48M21A* | *80MSU0601716A* | 48000 | 51000 | 16.5 | 11.7 | 8.1 | 2.12 | 61 | 48 | 215622946
KEEPRITE | N5H8T48*K*AAA* | EVM5X48M21A* | *80MSU0601716A* | 48000 | 51000 | 16.5 | 11.7 | 8.1 | 2.12 | 61 | 48 | 215622945
DAY & NIGHT | N5H8T48*K*AAA* | EVM5X48M21A* | *80MSU0601716A* | 48000 | 51000 | 16.5 | 11.7 | 8.1 | 2.12 | 61 | 48 | 215622944
COMFORTMAKER | N5H8T48*K*AAA* | EVM5X48M21A* | *80MSU0601716A* | 48000 | 51000 | 16.5 | 11.7 | 8.1 | 2.12 | 61 | 48 | 215622943
ARCOAIRE | N5H8T48*K*AAA* | EVM5X48M21A* | *80MSU0601716A* | 48000 | 51000 | 16.5 | 11.7 | 8.1 | 2.12 | 61 | 48 | 215622942
AIRQUEST | N5H8T48*K*AAA* | EVM5X48M21A* | *80MSU0601716A* | 48000 | 51000 | 16.5 | 11.7 | 8.1 | 2.12 | 61 | 48 | 215622941
HEIL | N5H8T48*K*AAA* | EVM5X48M21A* | *80MSU0601716A* | 48000 | 51000 | 16.5 | 11.7 | 8.1 | 2.12 | 61 | 48 | 215622940
WEATHERMAKER | PH8TAN548**AA* | CVAMA4821XMA* | PG80MSUA48060B** | 48000 | 51000 | 16.5 | 11.7 | 8.1 | 2.12 | 61 | 48 | 215622939
BROCK | PH8TAN548**AA* | CVAMA4821XMA* | PG80MSUA48060B** | 48000 | 51000 | 16.5 | 11.7 | 8.1 | 2.12 | 61 | 48 | 215622938
PAYNE HEATING AND COOLING | PH8TAN548**AA* | CVAMA4821XMA* | PG80MSUA48060B** | 48000 | 51000 | 16.5 | 11.7 | 8.1 | 2.12 | 61 | 48 | 215622937
BRYANT HEATING AND COOLING SYSTEMS | PH8TAN548**AA* | CVAMA4821XMA* | 83*SB48060M17*** | 48000 | 51000 | 16.5 | 11.7 | 8.1 | 2.12 | 61 | 48 | 215622936
BRYANT HEATING AND COOLING SYSTEMS | GH8TAN548**AA* | CVAMA4821XMA* | 83*SB48060M17*** | 48000 | 51000 | 16.5 | 11.7 | 8.1 | 2.12 | 61 | 48 | 215622935
BRYANT HEATING AND COOLING SYSTEMS | 248TAN048**AA* | CVAMA4821XMA* | 83*SB48060M17*** | 48000 | 51000 | 16.5 | 11.7 | 8.1 | 2.12 | 61 | 48 | 215622934
CARRIER | GH8TAN548**AA* | CVAMA4821XMA* | 58SU*B060M17**16 | 48000 | 51000 | 16.5 | 11.7 | 8.1 | 2.12 | 61 | 48 | 215622933
CARRIER | 27TPA848A**30* | CVAMA4821XMA* | 58SU*B060M17**16 | 48000 | 51000 | 16.5 | 11.7 | 8.1 | 2.12 | 61 | 48 | 215622932
TEMPSTAR | N5H8T48*K*AAA* | EVM5X48M21A* | *80VSL1102122B* | 48000 | 50500 | 16.5 | 12 | 8.1 | 2.14 | 61 | 48 | 215622931
KENMORE | N5H8T48*K*AAA* | EVM5X48M21A* | *80VSL1102122B* | 48000 | 50500 | 16.5 | 12 | 8.1 | 2.14 | 61 | 48 | 215622930
KEEPRITE | N5H8T48*K*AAA* | EVM5X48M21A* | *80VSL1102122B* | 48000 | 50500 | 16.5 | 12 | 8.1 | 2.14 | 61 | 48 | 215622929
DAY & NIGHT | N5H8T48*K*AAA* | EVM5X48M21A* | *80VSL1102122B* | 48000 | 50500 | 16.5 | 12 | 8.1 | 2.14 | 61 | 48 | 215622928
COMFORTMAKER | N5H8T48*K*AAA* | EVM5X48M21A* | *80VSL1102122B* | 48000 | 50500 | 16.5 | 12 | 8.1 | 2.14 | 61 | 48 | 215622927
ARCOAIRE | N5H8T48*K*AAA* | EVM5X48M21A* | *80VSL1102122B* | 48000 | 50500 | 16.5 | 12 | 8.1 | 2.14 | 61 | 48 | 215622926
AIRQUEST | N5H8T48*K*AAA* | EVM5X48M21A* | *80VSL1102122B* | 48000 | 50500 | 16.5 | 12 | 8.1 | 2.14 | 61 | 48 | 215622925
HEIL | N5H8T48*K*AAA* | EVM5X48M21A* | *80VSL1102122B* | 48000 | 50500 | 16.5 | 12 | 8.1 | 2.14 | 61 | 48 | 215622924
BRYANT HEATING AND COOLING SYSTEMS | PH8TAN548**AA* | CVAMA4821XMA* | 82*SB66110V21*** | 48000 | 50500 | 16.5 | 12 | 8.1 | 2.14 | 61 | 48 | 215622923
BRYANT HEATING AND COOLING SYSTEMS | GH8TAN548**AA* | CVAMA4821XMA* | 82*SB66110V21*** | 48000 | 50500 | 16.5 | 12 | 8.1 | 2.14 | 61 | 48 | 215622922
BRYANT HEATING AND COOLING SYSTEMS | 248TAN048**AA* | CVAMA4821XMA* | 82*SB66110V21*** | 48000 | 50500 | 16.5 | 12 | 8.1 | 2.14 | 61 | 48 | 215622921
CARRIER | GH8TAN548**AA* | CVAMA4821XMA* | 58SP*B110V21**22 | 48000 | 50500 | 16.5 | 12 | 8.1 | 2.14 | 61 | 48 | 215622920
CARRIER | 27TPA848A**30* | CVAMA4821XMA* | 58SP*B110V21**22 | 48000 | 50500 | 16.5 | 12 | 8.1 | 2.14 | 61 | 48 | 215622919
TEMPSTAR | N5H8T48*K*AAA* | EVM5X48M21A* | *80VSL0902120B* | 47500 | 50500 | 16.5 | 12 | 8.1 | 2.12 | 61 | 48 | 215622918
ARCOAIRE | N5H8T48*K*AAA* | EVM5X48M21A* | *80VTL0902120B* | 47500 | 50500 | 16.5 | 12 | 8.1 | 2.12 | 61 | 48 | 215623041
AIRQUEST | N5H8T48*K*AAA* | EVM5X48M21A* | *80VTL0902120B* | 47500 | 50500 | 16.5 | 12 | 8.1 | 2.12 | 61 | 48 | 215623040
HEIL | N5H8T48*K*AAA* | EVM5X48M21A* | *80VTL0902120B* | 47500 | 50500 | 16.5 | 12 | 8.1 | 2.12 | 61 | 48 | 215623039
WEATHERMAKER | PH8TAN548**AA* | CVAMA4821XMA* | PG80VTLB60090C** | 47500 | 50500 | 16.5 | 12 | 8.1 | 2.12 | 61 | 48 | 215623038
BROCK | PH8TAN548**AA* | CVAMA4821XMA* | PG80VTLB60090C** | 47500 | 50500 | 16.5 | 12 | 8.1 | 2.12 | 61 | 48 | 215623037
PAYNE HEATING AND COOLING | PH8TAN548**AA* | CVAMA4821XMA* | PG80VTLB60090C** | 47500 | 50500 | 16.5 | 12 | 8.1 | 2.12 | 61 | 48 | 215623036
BRYANT HEATING AND COOLING SYSTEMS | PH8TAN548**AA* | CVAMA4821XMA* | 82*TB60090V21*** | 47500 | 50500 | 16.5 | 12 | 8.1 | 2.12 | 61 | 48 | 215623035
BRYANT HEATING AND COOLING SYSTEMS | GH8TAN548**AA* | CVAMA4821XMA* | 82*TB60090V21*** | 47500 | 50500 | 16.5 | 12 | 8.1 | 2.12 | 61 | 48 | 215623034
BRYANT HEATING AND COOLING SYSTEMS | 248TAN048**AA* | CVAMA4821XMA* | 82*TB60090V21*** | 47500 | 50500 | 16.5 | 12 | 8.1 | 2.12 | 61 | 48 | 215623033
CARRIER | GH8TAN548**AA* | CVAMA4821XMA* | 58TP*B090V21**20 | 47500 | 50500 | 16.5 | 12 | 8.1 | 2.12 | 61 | 48 | 215623032
CARRIER | 27TPA848A**30* | CVAMA4821XMA* | 58TP*B090V21**20 | 47500 | 50500 | 16.5 | 12 | 8.1 | 2.12 | 61 | 48 | 215623031
TEMPSTAR | N5H8T48*K*AAA* | EVM5X48M21A* | *80CTL1102120B* | 48000 | 50500 | 16.5 | 12 | 8.1 | 2.12 | 61 | 48 | 215623030
MARATHERM | N5H8T48*K*AAA* | EVM5X48M21A* | *80CTL1102120B* | 48000 | 50500 | 16.5 | 12 | 8.1 | 2.12 | 61 | 48 | 215623029
ECOTEMP | W5H8T48*K*AAA* | W5VM61M24XA*+TDR |  | 48500 | 50500 | 16.5 | 12.5 | 8.1 | 2.16 | 61 | 48 | 215628596
GRANDAIRE | W5H8T48*K*AAA* | W5VM61M24XA*+TDR |  | 48500 | 50500 | 16.5 | 12.5 | 8.1 | 2.16 | 61 | 48 | 215628595
TEMPSTAR | N5H8T48*K*AAA* | EVM5X61M24A*+TDR |  | 48500 | 50500 | 16.5 | 12.5 | 8.1 | 2.16 | 61 | 48 | 215628594
MARATHERM | N5H8T48*K*AAA* | EVM5X61M24A*+TDR |  | 48500 | 50500 | 16.5 | 12.5 | 8.1 | 2.16 | 61 | 48 | 215628593
KENMORE | N5H8T48*K*AAA* | EVM5X61M24A*+TDR |  | 48500 | 50500 | 16.5 | 12.5 | 8.1 | 2.16 | 61 | 48 | 215628592
KEEPRITE | N5H8T48*K*AAA* | EVM5X61M24A*+TDR |  | 48500 | 50500 | 16.5 | 12.5 | 8.1 | 2.16 | 61 | 48 | 215628591
DAY & NIGHT | N5H8T48*K*AAA* | EVM5X61M24A*+TDR |  | 48500 | 50500 | 16.5 | 12.5 | 8.1 | 2.16 | 61 | 48 | 215628590
COMFORTMAKER | N5H8T48*K*AAA* | EVM5X61M24A*+TDR |  | 48500 | 50500 | 16.5 | 12.5 | 8.1 | 2.16 | 61 | 48 | 215628589
ARCOAIRE | N5H8T48*K*AAA* | EVM5X61M24A*+TDR |  | 48500 | 50500 | 16.5 | 12.5 | 8.1 | 2.16 | 61 | 48 | 215628588
AIRQUEST | N5H8T48*K*AAA* | EVM5X61M24A*+TDR |  | 48500 | 50500 | 16.5 | 12.5 | 8.1 | 2.16 | 61 | 48 | 215628587
HEIL | N5H8T48*K*AAA* | EVM5X61M24A*+TDR |  | 48500 | 50500 | 16.5 | 12.5 | 8.1 | 2.16 | 61 | 48 | 215628586
WEATHERMAKER | PH8TAN548**AA* | CVAMA6124XMA*+TDR |  | 48500 | 50500 | 16.5 | 12.5 | 8.1 | 2.16 | 61 | 48 | 215628585
BROCK | PH8TAN548**AA* | CVAMA6124XMA*+TDR |  | 48500 | 50500 | 16.5 | 12.5 | 8.1 | 2.16 | 61 | 48 | 215628584
PAYNE HEATING AND COOLING | PH8TAN548**AA* | CVAMA6124XMA*+TDR |  | 48500 | 50500 | 16.5 | 12.5 | 8.1 | 2.16 | 61 | 48 | 215628583
BRYANT HEATING AND COOLING SYSTEMS | PH8TAN548**AA* | CVAMA6124XMA*+TDR |  | 48500 | 50500 | 16.5 | 12.5 | 8.1 | 2.16 | 61 | 48 | 215628582
BRYANT HEATING AND COOLING SYSTEMS | GH8TAN548**AA* | CVAMA6124XMA*+TDR |  | 48500 | 50500 | 16.5 | 12.5 | 8.1 | 2.16 | 61 | 48 | 215628581
BRYANT HEATING AND COOLING SYSTEMS | 248TAN048**AA* | CVAMA6124XMA*+TDR |  | 48500 | 50500 | 16.5 | 12.5 | 8.1 | 2.16 | 61 | 48 | 215628580
CARRIER | GH8TAN548**AA* | CVAMA6124XMA*+TDR |  | 48500 | 50500 | 16.5 | 12.5 | 8.1 | 2.16 | 61 | 48 | 215628579
CARRIER | 27TPA848A**30* | CVAMA6124XMA*+TDR |  | 48500 | 50500 | 16.5 | 12.5 | 8.1 | 2.16 | 61 | 48 | 215628578
TEMPSTAR | N5H8T48*K*AAA* | EVD5X61M24A* | *95MSU1002120A* | 50000 | 52000 | 17 | 12 | 8.1 | 2.12 | 61 | 48 | 215625652
MARATHERM | N5H8T48*K*AAA* | EVD5X61M24A* | *95MSU1002120A* | 50000 | 52000 | 17 | 12 | 8.1 | 2.12 | 61 | 48 | 215625651
KENMORE | N5H8T48*K*AAA* | EVD5X61M24A* | *95MSU1002120A* | 50000 | 52000 | 17 | 12 | 8.1 | 2.12 | 61 | 48 | 215625650
KEEPRITE | N5H8T48*K*AAA* | EVD5X61M24A* | *95MSU1002120A* | 50000 | 52000 | 17 | 12 | 8.1 | 2.12 | 61 | 48 | 215625649
DAY & NIGHT | N5H8T48*K*AAA* | EVD5X61M24A* | *95MSU1002120A* | 50000 | 52000 | 17 | 12 | 8.1 | 2.12 | 61 | 48 | 215625648
COMFORTMAKER | N5H8T48*K*AAA* | EVD5X61M24A* | *95MSU1002120A* | 50000 | 52000 | 17 | 12 | 8.1 | 2.12 | 61 | 48 | 215625647
ARCOAIRE | N5H8T48*K*AAA* | EVD5X61M24A* | *95MSU1002120A* | 50000 | 52000 | 17 | 12 | 8.1 | 2.12 | 61 | 48 | 215625646
AIRQUEST | N5H8T48*K*AAA* | EVD5X61M24A* | *95MSU1002120A* | 50000 | 52000 | 17 | 12 | 8.1 | 2.12 | 61 | 48 | 215625645
HEIL | N5H8T48*K*AAA* | EVD5X61M24A* | *95MSU1002120A* | 50000 | 52000 | 17 | 12 | 8.1 | 2.12 | 61 | 48 | 215625644
WEATHERMAKER | PH8TAN548**AA* | CVAVA6124XMA* | PG95MSUA60100C** | 50000 | 52000 | 17 | 12 | 8.1 | 2.12 | 61 | 48 | 215625643
BROCK | PH8TAN548**AA* | CVAVA6124XMA* | PG95MSUA60100C** | 50000 | 52000 | 17 | 12 | 8.1 | 2.12 | 61 | 48 | 215625642
PAYNE HEATING AND COOLING | PH8TAN548**AA* | CVAVA6124XMA* | PG95MSUA60100C** | 50000 | 52000 | 17 | 12 | 8.1 | 2.12 | 61 | 48 | 215625641
BRYANT HEATING AND COOLING SYSTEMS | PH8TAN548**AA* | CVAVA6124XMA* | 935SB60100M21*** | 50000 | 52000 | 17 | 12 | 8.1 | 2.12 | 61 | 48 | 215625640
BRYANT HEATING AND COOLING SYSTEMS | GH8TAN548**AA* | CVAVA6124XMA* | 935SB60100M21*** | 50000 | 52000 | 17 | 12 | 8.1 | 2.12 | 61 | 48 | 215625639
BRYANT HEATING AND COOLING SYSTEMS | 248TAN048**AA* | CVAVA6124XMA* | 935SB60100M21*** | 50000 | 52000 | 17 | 12 | 8.1 | 2.12 | 61 | 48 | 215625638
CARRIER | GH8TAN548**AA* | CVAVA6124XMA* | 59SU5B100M21**20 | 50000 | 52000 | 17 | 12 | 8.1 | 2.12 | 61 | 48 | 215625637
CARRIER | 27TPA848A**30* | CVAVA6124XMA* | 59SU5B100M21**20 | 50000 | 52000 | 17 | 12 | 8.1 | 2.12 | 61 | 48 | 215625636
ECOTEMP | W5H8T48*K*AAA* | W5VC61M24XA* | WFSU080C060B* | 50000 | 52000 | 16.5 | 12 | 8.1 | 2.12 | 61 | 48 | 215625635
GRANDAIRE | W5H8T48*K*AAA* | W5VC61M24XA* | WFSU080C060B* | 50000 | 52000 | 16.5 | 12 | 8.1 | 2.12 | 61 | 48 | 215625634
TEMPSTAR | N5H8T48*K*AAA* | EVD5X61M24A* | *95MSU0802120A* | 50000 | 52000 | 16.5 | 12 | 8.1 | 2.12 | 61 | 48 | 215625633
MARATHERM | N5H8T48*K*AAA* | EVD5X61M24A* | *95MSU0802120A* | 50000 | 52000 | 16.5 | 12 | 8.1 | 2.12 | 61 | 48 | 215625632
KENMORE | N5H8T48*K*AAA* | EVD5X61M24A* | *95MSU0802120A* | 50000 | 52000 | 16.5 | 12 | 8.1 | 2.12 | 61 | 48 | 215625631
KEEPRITE | N5H8T48*K*AAA* | EVD5X61M24A* | *95MSU0802120A* | 50000 | 52000 | 16.5 | 12 | 8.1 | 2.12 | 61 | 48 | 215625630
DAY & NIGHT | N5H8T48*K*AAA* | EVD5X61M24A* | *95MSU0802120A* | 50000 | 52000 | 16.5 | 12 | 8.1 | 2.12 | 61 | 48 | 215625629
AIRQUEST | N5H8T48*K*AAA* | EVD5X61M24A* | *95MSU0802120A* | 50000 | 52000 | 16.5 | 12 | 8.1 | 2.12 | 61 | 48 | 215625626
COMFORTMAKER | N5H8T48*K*AAA* | EVD5X61M24A* | *95MSU0802120A* | 50000 | 52000 | 16.5 | 12 | 8.1 | 2.12 | 61 | 48 | 215625628
ARCOAIRE | N5H8T48*K*AAA* | EVD5X61M24A* | *95MSU0802120A* | 50000 | 52000 | 16.5 | 12 | 8.1 | 2.12 | 61 | 48 | 215625627
HEIL | N5H8T48*K*AAA* | EVD5X61M24A* | *95MSU0802120A* | 50000 | 52000 | 16.5 | 12 | 8.1 | 2.12 | 61 | 48 | 215625625
WEATHERMAKER | PH8TAN548**AA* | CVAVA6124XMA* | PG95MSUA60080C** | 50000 | 52000 | 16.5 | 12 | 8.1 | 2.12 | 61 | 48 | 215625624
BROCK | PH8TAN548**AA* | CVAVA6124XMA* | PG95MSUA60080C** | 50000 | 52000 | 16.5 | 12 | 8.1 | 2.12 | 61 | 48 | 215625623
PAYNE HEATING AND COOLING | PH8TAN548**AA* | CVAVA6124XMA* | PG95MSUA60080C** | 50000 | 52000 | 16.5 | 12 | 8.1 | 2.12 | 61 | 48 | 215625622
BRYANT HEATING AND COOLING SYSTEMS | PH8TAN548**AA* | CVAVA6124XMA* | 935SB60080M21*** | 50000 | 52000 | 16.5 | 12 | 8.1 | 2.12 | 61 | 48 | 215625621
BRYANT HEATING AND COOLING SYSTEMS | GH8TAN548**AA* | CVAVA6124XMA* | 935SB60080M21*** | 50000 | 52000 | 16.5 | 12 | 8.1 | 2.12 | 61 | 48 | 215625620
BRYANT HEATING AND COOLING SYSTEMS | 248TAN048**AA* | CVAVA6124XMA* | 935SB60080M21*** | 50000 | 52000 | 16.5 | 12 | 8.1 | 2.12 | 61 | 48 | 215625619
CARRIER | GH8TAN548**AA* | CVAVA6124XMA* | 59SU5B080M21**20 | 50000 | 52000 | 16.5 | 12 | 8.1 | 2.12 | 61 | 48 | 215625618
CARRIER | 27TPA848A**30* | CVAVA6124XMA* | 59SU5B080M21**20 | 50000 | 52000 | 16.5 | 12 | 8.1 | 2.12 | 61 | 48 | 215625617
TEMPSTAR | N5H8T48*K*AAA* | EVD5X61M24A* | *96VSN1202422B* | 50000 | 52000 | 17 | 12 | 8.5 | 2.24 | 61 | 48 | 215625616
KENMORE | N5H8T48*K*AAA* | EVD5X61M24A* | *96VSN1202422B* | 50000 | 52000 | 17 | 12 | 8.5 | 2.24 | 61 | 48 | 215625615
KEEPRITE | N5H8T48*K*AAA* | EVD5X61M24A* | *96VSN1202422B* | 50000 | 52000 | 17 | 12 | 8.5 | 2.24 | 61 | 48 | 215625614
DAY & NIGHT | N5H8T48*K*AAA* | EVD5X61M24A* | *96VSN1202422B* | 50000 | 52000 | 17 | 12 | 8.5 | 2.24 | 61 | 48 | 215625613
COMFORTMAKER | N5H8T48*K*AAA* | EVD5X61M24A* | *96VSN1202422B* | 50000 | 52000 | 17 | 12 | 8.5 | 2.24 | 61 | 48 | 215625612
ARCOAIRE | N5H8T48*K*AAA* | EVD5X61M24A* | *96VSN1202422B* | 50000 | 52000 | 17 | 12 | 8.5 | 2.24 | 61 | 48 | 215625611
AIRQUEST | N5H8T48*K*AAA* | EVD5X61M24A* | *96VSN1202422B* | 50000 | 52000 | 17 | 12 | 8.5 | 2.24 | 61 | 48 | 215625610
HEIL | N5H8T48*K*AAA* | EVD5X61M24A* | *96VSN1202422B* | 50000 | 52000 | 17 | 12 | 8.5 | 2.24 | 61 | 48 | 215625609
BRYANT HEATING AND COOLING SYSTEMS | PH8TAN548**AA* | CVAVA6124XMA* | 926SB66120V24*** | 50000 | 52000 | 17 | 12 | 8.5 | 2.24 | 61 | 48 | 215625608
BRYANT HEATING AND COOLING SYSTEMS | GH8TAN548**AA* | CVAVA6124XMA* | 926SB66120V24*** | 50000 | 52000 | 17 | 12 | 8.5 | 2.24 | 61 | 48 | 215625607
BRYANT HEATING AND COOLING SYSTEMS | 248TAN048**AA* | CVAVA6124XMA* | 926SB66120V24*** | 50000 | 52000 | 17 | 12 | 8.5 | 2.24 | 61 | 48 | 215625606
CARRIER | GH8TAN548**AA* | CVAVA6124XMA* | 59SP6B120V24**22 | 50000 | 52000 | 17 | 12 | 8.5 | 2.24 | 61 | 48 | 215625605
CARRIER | 27TPA848A**30* | CVAVA6124XMA* | 59SP6B120V24**22 | 50000 | 52000 | 17 | 12 | 8.5 | 2.24 | 61 | 48 | 215625604
TEMPSTAR | N5H8T48*K*AAA* | EVD5X61M24A* | *96VSN1002120B* | 50000 | 52000 | 17 | 12 | 8.1 | 2.1 | 62 | 49 | 215625603
KENMORE | N5H8T48*K*AAA* | EVD5X61M24A* | *96VSN1002120B* | 50000 | 52000 | 17 | 12 | 8.1 | 2.1 | 62 | 49 | 215625602
KEEPRITE | N5H8T48*K*AAA* | EVD5X61M24A* | *96VSN1002120B* | 50000 | 52000 | 17 | 12 | 8.1 | 2.1 | 62 | 49 | 215625601
DAY & NIGHT | N5H8T48*K*AAA* | EVD5X61M24A* | *96VSN1002120B* | 50000 | 52000 | 17 | 12 | 8.1 | 2.1 | 62 | 49 | 215625600
COMFORTMAKER | N5H8T48*K*AAA* | EVD5X61M24A* | *96VSN1002120B* | 50000 | 52000 | 17 | 12 | 8.1 | 2.1 | 62 | 49 | 215625599
ARCOAIRE | N5H8T48*K*AAA* | EVD5X61M24A* | *96VSN1002120B* | 50000 | 52000 | 17 | 12 | 8.1 | 2.1 | 62 | 49 | 215625598
AIRQUEST | N5H8T48*K*AAA* | EVD5X61M24A* | *96VSN1002120B* | 50000 | 52000 | 17 | 12 | 8.1 | 2.1 | 62 | 49 | 215625597
HEIL | N5H8T48*K*AAA* | EVD5X61M24A* | *96VSN1002120B* | 50000 | 52000 | 17 | 12 | 8.1 | 2.1 | 62 | 49 | 215625596
BRYANT HEATING AND COOLING SYSTEMS | PH8TAN548**AA* | CVAVA6124XMA* | 926SB60100V21*** | 50000 | 52000 | 17 | 12 | 8.1 | 2.1 | 62 | 49 | 215625595
BRYANT HEATING AND COOLING SYSTEMS | GH8TAN548**AA* | CVAVA6124XMA* | 926SB60100V21*** | 50000 | 52000 | 17 | 12 | 8.1 | 2.1 | 62 | 49 | 215625594
BRYANT HEATING AND COOLING SYSTEMS | 248TAN048**AA* | CVAVA6124XMA* | 926SB60100V21*** | 50000 | 52000 | 17 | 12 | 8.1 | 2.1 | 62 | 49 | 215625593
CARRIER | GH8TAN548**AA* | CVAVA6124XMA* | 59SP6B100V21**20 | 50000 | 52000 | 17 | 12 | 8.1 | 2.1 | 62 | 49 | 215625592
CARRIER | 27TPA848A**30* | CVAVA6124XMA* | 59SP6B100V21**20 | 50000 | 52000 | 17 | 12 | 8.1 | 2.1 | 62 | 49 | 215625591
TEMPSTAR | N5H8T48*K*AAA* | EVD5X61M24A* | *96VSN0802120B* | 50000 | 52500 | 17 | 12 | 8.1 | 2.1 | 61 | 49 | 215625590
KENMORE | N5H8T48*K*AAA* | EVD5X61M24A* | *96VSN0802120B* | 50000 | 52500 | 17 | 12 | 8.1 | 2.1 | 61 | 49 | 215625589
COMFORTMAKER | N5H8T48*K*AAA* | EVM5X60M21A* | *80VSL0902120B* | 49000 | 51000 | 17 | 12 | 8.1 | 2.12 | 61 | 48 | 215623669
DAY & NIGHT | N5H8T48*K*AAA* | EVM5X60M21A* | *80VSL0902120B* | 49000 | 51000 | 17 | 12 | 8.1 | 2.12 | 61 | 48 | 215623670
KEEPRITE | N5H8T48*K*AAA* | EVM5X60M21A* | *80VSL0902120B* | 49000 | 51000 | 17 | 12 | 8.1 | 2.12 | 61 | 48 | 215623671
KENMORE | N5H8T48*K*AAA* | EVM5X60M21A* | *80VSL0902120B* | 49000 | 51000 | 17 | 12 | 8.1 | 2.12 | 61 | 48 | 215623672
TEMPSTAR | N5H8T48*K*AAA* | EVM5X60M21A* | *80VSL0902120B* | 49000 | 51000 | 17 | 12 | 8.1 | 2.12 | 61 | 48 | 215623673
CARRIER | 27TPA848A**30* | CVAMA6021XMA* | 58SP*B110V21**22 | 49000 | 51000 | 17 | 12.5 | 8.1 | 2.14 | 60 | 48 | 215623674
CARRIER | GH8TAN548**AA* | CVAMA6021XMA* | 58SP*B110V21**22 | 49000 | 51000 | 17 | 12.5 | 8.1 | 2.14 | 60 | 48 | 215623675
BRYANT HEATING AND COOLING SYSTEMS | 248TAN048**AA* | CVAMA6021XMA* | 82*SB66110V21*** | 49000 | 51000 | 17 | 12.5 | 8.1 | 2.14 | 60 | 48 | 215623676
BRYANT HEATING AND COOLING SYSTEMS | GH8TAN548**AA* | CVAMA6021XMA* | 82*SB66110V21*** | 49000 | 51000 | 17 | 12.5 | 8.1 | 2.14 | 60 | 48 | 215623677
BRYANT HEATING AND COOLING SYSTEMS | PH8TAN548**AA* | CVAMA6021XMA* | 82*SB66110V21*** | 49000 | 51000 | 17 | 12.5 | 8.1 | 2.14 | 60 | 48 | 215623678
HEIL | N5H8T48*K*AAA* | EVM5X60M21A* | *80VSL1102122B* | 49000 | 51000 | 17 | 12.5 | 8.1 | 2.14 | 60 | 48 | 215623679
AIRQUEST | N5H8T48*K*AAA* | EVM5X60M21A* | *80VSL1102122B* | 49000 | 51000 | 17 | 12.5 | 8.1 | 2.14 | 60 | 48 | 215623680
ARCOAIRE | N5H8T48*K*AAA* | EVM5X60M21A* | *80VSL1102122B* | 49000 | 51000 | 17 | 12.5 | 8.1 | 2.14 | 60 | 48 | 215623681
COMFORTMAKER | N5H8T48*K*AAA* | EVM5X60M21A* | *80VSL1102122B* | 49000 | 51000 | 17 | 12.5 | 8.1 | 2.14 | 60 | 48 | 215623682
DAY & NIGHT | N5H8T48*K*AAA* | EVM5X60M21A* | *80VSL1102122B* | 49000 | 51000 | 17 | 12.5 | 8.1 | 2.14 | 60 | 48 | 215623683
KEEPRITE | N5H8T48*K*AAA* | EVM5X60M21A* | *80VSL1102122B* | 49000 | 51000 | 17 | 12.5 | 8.1 | 2.14 | 60 | 48 | 215623684
KENMORE | N5H8T48*K*AAA* | EVM5X60M21A* | *80VSL1102122B* | 49000 | 51000 | 17 | 12.5 | 8.1 | 2.14 | 60 | 48 | 215623685
TEMPSTAR | N5H8T48*K*AAA* | EVM5X60M21A* | *80VSL1102122B* | 49000 | 51000 | 17 | 12.5 | 8.1 | 2.14 | 60 | 48 | 215623686
CARRIER | 27TPA848A**30* | CVAMA6021XMA* | 58SU*B060M17**16 | 49000 | 51500 | 17 | 12 | 8.1 | 2.1 | 61 | 49 | 215623687
CARRIER | GH8TAN548**AA* | CVAMA6021XMA* | 58SU*B060M17**16 | 49000 | 51500 | 17 | 12 | 8.1 | 2.1 | 61 | 49 | 215623688
BRYANT HEATING AND COOLING SYSTEMS | 248TAN048**AA* | CVAMA6021XMA* | 83*SB48060M17*** | 49000 | 51500 | 17 | 12 | 8.1 | 2.1 | 61 | 49 | 215623689
BRYANT HEATING AND COOLING SYSTEMS | GH8TAN548**AA* | CVAMA6021XMA* | 83*SB48060M17*** | 49000 | 51500 | 17 | 12 | 8.1 | 2.1 | 61 | 49 | 215623690
BRYANT HEATING AND COOLING SYSTEMS | PH8TAN548**AA* | CVAMA6021XMA* | 83*SB48060M17*** | 49000 | 51500 | 17 | 12 | 8.1 | 2.1 | 61 | 49 | 215623691
PAYNE HEATING AND COOLING | PH8TAN548**AA* | CVAMA6021XMA* | PG80MSUA48060B** | 49000 | 51500 | 17 | 12 | 8.1 | 2.1 | 61 | 49 | 215623692
BROCK | PH8TAN548**AA* | CVAMA6021XMA* | PG80MSUA48060B** | 49000 | 51500 | 17 | 12 | 8.1 | 2.1 | 61 | 49 | 215623693
WEATHERMAKER | PH8TAN548**AA* | CVAMA6021XMA* | PG80MSUA48060B** | 49000 | 51500 | 17 | 12 | 8.1 | 2.1 | 61 | 49 | 215623694
HEIL | N5H8T48*K*AAA* | EVM5X60M21A* | *80MSU0601716A* | 49000 | 51500 | 17 | 12 | 8.1 | 2.1 | 61 | 49 | 215623695
AIRQUEST | N5H8T48*K*AAA* | EVM5X60M21A* | *80MSU0601716A* | 49000 | 51500 | 17 | 12 | 8.1 | 2.1 | 61 | 49 | 215623696
ARCOAIRE | N5H8T48*K*AAA* | EVM5X60M21A* | *80MSU0601716A* | 49000 | 51500 | 17 | 12 | 8.1 | 2.1 | 61 | 49 | 215623697
COMFORTMAKER | N5H8T48*K*AAA* | EVM5X60M21A* | *80MSU0601716A* | 49000 | 51500 | 17 | 12 | 8.1 | 2.1 | 61 | 49 | 215623698
DAY & NIGHT | N5H8T48*K*AAA* | EVM5X60M21A* | *80MSU0601716A* | 49000 | 51500 | 17 | 12 | 8.1 | 2.1 | 61 | 49 | 215623699
KEEPRITE | N5H8T48*K*AAA* | EVM5X60M21A* | *80MSU0601716A* | 49000 | 51500 | 17 | 12 | 8.1 | 2.1 | 61 | 49 | 215623700
KENMORE | N5H8T48*K*AAA* | EVM5X60M21A* | *80MSU0601716A* | 49000 | 51500 | 17 | 12 | 8.1 | 2.1 | 61 | 49 | 215623701
MARATHERM | N5H8T48*K*AAA* | EVM5X60M21A* | *80MSU0601716A* | 49000 | 51500 | 17 | 12 | 8.1 | 2.1 | 61 | 49 | 215623702
TEMPSTAR | N5H8T48*K*AAA* | EVM5X60M21A* | *80MSU0601716A* | 49000 | 51500 | 17 | 12 | 8.1 | 2.1 | 61 | 49 | 215623703
GRANDAIRE | W5H8T48*K*AAA* | W5VM60M21XA* | WFEU060B048B* | 49000 | 51500 | 17 | 12 | 8.1 | 2.1 | 61 | 49 | 215623704
ECOTEMP | W5H8T48*K*AAA* | W5VM60M21XA* | WFEU060B048B* | 49000 | 51500 | 17 | 12 | 8.1 | 2.1 | 61 | 49 | 215623705
CARRIER | 27TPA848A**30* | CVAMA6021XMA* | 58SU*B080M21**20 | 49500 | 51000 | 17.5 | 12.5 | 8.1 | 2.14 | 60 | 48 | 215623706
CARRIER | GH8TAN548**AA* | CVAMA6021XMA* | 58SU*B080M21**20 | 49500 | 51000 | 17.5 | 12.5 | 8.1 | 2.14 | 60 | 48 | 215623707
BRYANT HEATING AND COOLING SYSTEMS | 248TAN048**AA* | CVAMA6021XMA* | 83*SB60080M21*** | 49500 | 51000 | 17.5 | 12.5 | 8.1 | 2.14 | 60 | 48 | 215623708
BRYANT HEATING AND COOLING SYSTEMS | GH8TAN548**AA* | CVAMA6021XMA* | 83*SB60080M21*** | 49500 | 51000 | 17.5 | 12.5 | 8.1 | 2.14 | 60 | 48 | 215623709
BRYANT HEATING AND COOLING SYSTEMS | PH8TAN548**AA* | CVAMA6021XMA* | 83*SB60080M21*** | 49500 | 51000 | 17.5 | 12.5 | 8.1 | 2.14 | 60 | 48 | 215623710
PAYNE HEATING AND COOLING | PH8TAN548**AA* | CVAMA6021XMA* | PG80MSUA60080C** | 49500 | 51000 | 17.5 | 12.5 | 8.1 | 2.14 | 60 | 48 | 215623711
BROCK | PH8TAN548**AA* | CVAMA6021XMA* | PG80MSUA60080C** | 49500 | 51000 | 17.5 | 12.5 | 8.1 | 2.14 | 60 | 48 | 215623712
WEATHERMAKER | PH8TAN548**AA* | CVAMA6021XMA* | PG80MSUA60080C** | 49500 | 51000 | 17.5 | 12.5 | 8.1 | 2.14 | 60 | 48 | 215623713
HEIL | N5H8T48*K*AAA* | EVM5X60M21A* | *80MSU0802120A* | 49500 | 51000 | 17.5 | 12.5 | 8.1 | 2.14 | 60 | 48 | 215623714
AIRQUEST | N5H8T48*K*AAA* | EVM5X60M21A* | *80MSU0802120A* | 49500 | 51000 | 17.5 | 12.5 | 8.1 | 2.14 | 60 | 48 | 215623715
ARCOAIRE | N5H8T48*K*AAA* | EVM5X60M21A* | *80MSU0802120A* | 49500 | 51000 | 17.5 | 12.5 | 8.1 | 2.14 | 60 | 48 | 215623716
COMFORTMAKER | N5H8T48*K*AAA* | EVM5X60M21A* | *80MSU0802120A* | 49500 | 51000 | 17.5 | 12.5 | 8.1 | 2.14 | 60 | 48 | 215623717
DAY & NIGHT | N5H8T48*K*AAA* | EVM5X60M21A* | *80MSU0802120A* | 49500 | 51000 | 17.5 | 12.5 | 8.1 | 2.14 | 60 | 48 | 215623718
KEEPRITE | N5H8T48*K*AAA* | EVM5X60M21A* | *80MSU0802120A* | 49500 | 51000 | 17.5 | 12.5 | 8.1 | 2.14 | 60 | 48 | 215623719
KENMORE | N5H8T48*K*AAA* | EVM5X60M21A* | *80MSU0802120A* | 49500 | 51000 | 17.5 | 12.5 | 8.1 | 2.14 | 60 | 48 | 215623720
MARATHERM | N5H8T48*K*AAA* | EVM5X60M21A* | *80MSU0802120A* | 49500 | 51000 | 17.5 | 12.5 | 8.1 | 2.14 | 60 | 48 | 215623721
TEMPSTAR | N5H8T48*K*AAA* | EVM5X60M21A* | *80MSU0802120A* | 49500 | 51000 | 17.5 | 12.5 | 8.1 | 2.14 | 60 | 48 | 215623722
GRANDAIRE | W5H8T48*K*AAA* | W5VM60M21XA* | WFEU080C060B* | 49500 | 51000 | 17.5 | 12.5 | 8.1 | 2.14 | 60 | 48 | 215623723
ECOTEMP | W5H8T48*K*AAA* | W5VM60M21XA* | WFEU080C060B* | 49500 | 51000 | 17.5 | 12.5 | 8.1 | 2.14 | 60 | 48 | 215623724
CARRIER | 27TPA848A**30* | CVAMA6021XMA* | 58SU*B100M21**20 | 49500 | 51500 | 17 | 12 | 8.1 | 2.1 | 61 | 48 | 215623725
CARRIER | GH8TAN548**AA* | CVAMA6021XMA* | 58SU*B100M21**20 | 49500 | 51500 | 17 | 12 | 8.1 | 2.1 | 61 | 48 | 215623726
BRYANT HEATING AND COOLING SYSTEMS | 248TAN048**AA* | CVAMA6021XMA* | 83*SB60100M21*** | 49500 | 51500 | 17 | 12 | 8.1 | 2.1 | 61 | 48 | 215623727
BRYANT HEATING AND COOLING SYSTEMS | GH8TAN548**AA* | CVAMA6021XMA* | 83*SB60100M21*** | 49500 | 51500 | 17 | 12 | 8.1 | 2.1 | 61 | 48 | 215623728
BRYANT HEATING AND COOLING SYSTEMS | PH8TAN548**AA* | CVAMA6021XMA* | 83*SB60100M21*** | 49500 | 51500 | 17 | 12 | 8.1 | 2.1 | 61 | 48 | 215623729
PAYNE HEATING AND COOLING | PH8TAN548**AA* | CVAMA6021XMA* | PG80MSUA60100C** | 49500 | 51500 | 17 | 12 | 8.1 | 2.1 | 61 | 48 | 215623730
BROCK | PH8TAN548**AA* | CVAMA6021XMA* | PG80MSUA60100C** | 49500 | 51500 | 17 | 12 | 8.1 | 2.1 | 61 | 48 | 215623731
WEATHERMAKER | PH8TAN548**AA* | CVAMA6021XMA* | PG80MSUA60100C** | 49500 | 51500 | 17 | 12 | 8.1 | 2.1 | 61 | 48 | 215623732
CARRIER | 27TPA860A**30* | CVAMA6124XMA* | 58SU*B080M21**20 | 56000 | 60000 | 16 | 11.7 | 8.5 | 2.32 | 64 | 53 | 215626536
CARRIER | GH8TAN560**AA* | CVAMA6124XMA* | 58SU*B080M21**20 | 56000 | 60000 | 16 | 11.7 | 8.5 | 2.32 | 64 | 53 | 215626537
BRYANT HEATING AND COOLING SYSTEMS | 248TAN060**AA* | CVAMA6124XMA* | 83*SB60080M21*** | 56000 | 60000 | 16 | 11.7 | 8.5 | 2.32 | 64 | 53 | 215626538
BRYANT HEATING AND COOLING SYSTEMS | GH8TAN560**AA* | CVAMA6124XMA* | 83*SB60080M21*** | 56000 | 60000 | 16 | 11.7 | 8.5 | 2.32 | 64 | 53 | 215626539
BRYANT HEATING AND COOLING SYSTEMS | PH8TAN560**AA* | CVAMA6124XMA* | 83*SB60080M21*** | 56000 | 60000 | 16 | 11.7 | 8.5 | 2.32 | 64 | 53 | 215626540
PAYNE HEATING AND COOLING | PH8TAN560**AA* | CVAMA6124XMA* | PG80MSUA60080C** | 56000 | 60000 | 16 | 11.7 | 8.5 | 2.32 | 64 | 53 | 215626541
BROCK | PH8TAN560**AA* | CVAMA6124XMA* | PG80MSUA60080C** | 56000 | 60000 | 16 | 11.7 | 8.5 | 2.32 | 64 | 53 | 215626542
WEATHERMAKER | PH8TAN560**AA* | CVAMA6124XMA* | PG80MSUA60080C** | 56000 | 60000 | 16 | 11.7 | 8.5 | 2.32 | 64 | 53 | 215626543
HEIL | N5H8T60*K*AAA* | EVM5X61M24A* | *80MSU0802120A* | 56000 | 60000 | 16 | 11.7 | 8.5 | 2.32 | 64 | 53 | 215626544
AIRQUEST | N5H8T60*K*AAA* | EVM5X61M24A* | *80MSU0802120A* | 56000 | 60000 | 16 | 11.7 | 8.5 | 2.32 | 64 | 53 | 215626545
ARCOAIRE | N5H8T60*K*AAA* | EVM5X61M24A* | *80MSU0802120A* | 56000 | 60000 | 16 | 11.7 | 8.5 | 2.32 | 64 | 53 | 215626546
COMFORTMAKER | N5H8T60*K*AAA* | EVM5X61M24A* | *80MSU0802120A* | 56000 | 60000 | 16 | 11.7 | 8.5 | 2.32 | 64 | 53 | 215626547
DAY & NIGHT | N5H8T60*K*AAA* | EVM5X61M24A* | *80MSU0802120A* | 56000 | 60000 | 16 | 11.7 | 8.5 | 2.32 | 64 | 53 | 215626548
KEEPRITE | N5H8T60*K*AAA* | EVM5X61M24A* | *80MSU0802120A* | 56000 | 60000 | 16 | 11.7 | 8.5 | 2.32 | 64 | 53 | 215626549
KENMORE | N5H8T60*K*AAA* | EVM5X61M24A* | *80MSU0802120A* | 56000 | 60000 | 16 | 11.7 | 8.5 | 2.32 | 64 | 53 | 215626550
MARATHERM | N5H8T60*K*AAA* | EVM5X61M24A* | *80MSU0802120A* | 56000 | 60000 | 16 | 11.7 | 8.5 | 2.32 | 64 | 53 | 215626551
TEMPSTAR | N5H8T60*K*AAA* | EVM5X61M24A* | *80MSU0802120A* | 56000 | 60000 | 16 | 11.7 | 8.5 | 2.32 | 64 | 53 | 215626552
GRANDAIRE | W5H8T60*K*AAA* | W5VM61M24XA* | WFEU080C060B* | 56000 | 60000 | 16 | 11.7 | 8.5 | 2.32 | 64 | 53 | 215626553
ECOTEMP | W5H8T60*K*AAA* | W5VM61M24XA* | WFEU080C060B* | 56000 | 60000 | 16 | 11.7 | 8.5 | 2.32 | 64 | 53 | 215626554
CARRIER | 27TPA860A**30* | CVAVA6021XMA* | 59SU5B100M21**22 | 54000 | 58000 | 15.5 | 11.7 | 8.1 | 2.22 | 64 | 52 | 215627277
CARRIER | GH8TAN560**AA* | CVAVA6021XMA* | 59SU5B100M21**22 | 54000 | 58000 | 15.5 | 11.7 | 8.1 | 2.22 | 64 | 52 | 215627278
BRYANT HEATING AND COOLING SYSTEMS | 248TAN060**AA* | CVAVA6021XMA* | 935SB66100M21*** | 54000 | 58000 | 15.5 | 11.7 | 8.1 | 2.22 | 64 | 52 | 215627279
BRYANT HEATING AND COOLING SYSTEMS | GH8TAN560**AA* | CVAVA6021XMA* | 935SB66100M21*** | 54000 | 58000 | 15.5 | 11.7 | 8.1 | 2.22 | 64 | 52 | 215627280
BRYANT HEATING AND COOLING SYSTEMS | PH8TAN560**AA* | CVAVA6021XMA* | 935SB66100M21*** | 54000 | 58000 | 15.5 | 11.7 | 8.1 | 2.22 | 64 | 52 | 215627281
HEIL | N5H8T60*K*AAA* | EVD5X60M21A* | *95MSU1002122A* | 54000 | 58000 | 15.5 | 11.7 | 8.1 | 2.22 | 64 | 52 | 215627282
AIRQUEST | N5H8T60*K*AAA* | EVD5X60M21A* | *95MSU1002122A* | 54000 | 58000 | 15.5 | 11.7 | 8.1 | 2.22 | 64 | 52 | 215627283
ARCOAIRE | N5H8T60*K*AAA* | EVD5X60M21A* | *95MSU1002122A* | 54000 | 58000 | 15.5 | 11.7 | 8.1 | 2.22 | 64 | 52 | 215627284
COMFORTMAKER | N5H8T60*K*AAA* | EVD5X60M21A* | *95MSU1002122A* | 54000 | 58000 | 15.5 | 11.7 | 8.1 | 2.22 | 64 | 52 | 215627285
DAY & NIGHT | N5H8T60*K*AAA* | EVD5X60M21A* | *95MSU1002122A* | 54000 | 58000 | 15.5 | 11.7 | 8.1 | 2.22 | 64 | 52 | 215627286
KEEPRITE | N5H8T60*K*AAA* | EVD5X60M21A* | *95MSU1002122A* | 54000 | 58000 | 15.5 | 11.7 | 8.1 | 2.22 | 64 | 52 | 215627287
KENMORE | N5H8T60*K*AAA* | EVD5X60M21A* | *95MSU1002122A* | 54000 | 58000 | 15.5 | 11.7 | 8.1 | 2.22 | 64 | 52 | 215627288
MARATHERM | N5H8T60*K*AAA* | EVD5X60M21A* | *95MSU1002122A* | 54000 | 58000 | 15.5 | 11.7 | 8.1 | 2.22 | 64 | 52 | 215627289
CARRIER | 27TPA860A**30* | CAA**6124AM* | 58TP*B110V21**22 | 56000 | 57000 | 16.5 | 12 | 8.1 | 2.14 | 64 | 53 | 215630155
CARRIER | GH8TAN560**AA* | CAA**6124AM* | 58TP*B110V21**22 | 56000 | 57000 | 16.5 | 12 | 8.1 | 2.14 | 64 | 53 | 215630156
BRYANT HEATING AND COOLING SYSTEMS | 248TAN060**AA* | CAA**6124AM* | 82*TB66110V21*** | 56000 | 57000 | 16.5 | 12 | 8.1 | 2.14 | 64 | 53 | 215630157
BRYANT HEATING AND COOLING SYSTEMS | GH8TAN560**AA* | CAA**6124AM* | 82*TB66110V21*** | 56000 | 57000 | 16.5 | 12 | 8.1 | 2.14 | 64 | 53 | 215630158
BRYANT HEATING AND COOLING SYSTEMS | PH8TAN560**AA* | CAA**6124AM* | 82*TB66110V21*** | 56000 | 57000 | 16.5 | 12 | 8.1 | 2.14 | 64 | 53 | 215630159
PAYNE HEATING AND COOLING | PH8TAN560**AA* | CAA**6124AM* | PG80VTLB66110C** | 56000 | 57000 | 16.5 | 12 | 8.1 | 2.14 | 64 | 53 | 215630160
WEATHERMAKER | PH8TAN560**AA* | CAA**6124AM* | PG80VTLB66110C** | 56000 | 57000 | 16.5 | 12 | 8.1 | 2.14 | 64 | 53 | 215630162
BROCK | PH8TAN560**AA* | CAA**6124AM* | PG80VTLB66110C** | 56000 | 57000 | 16.5 | 12 | 8.1 | 2.14 | 64 | 53 | 215630161
HEIL | N5H8T60*K*AAA* | EA*5X61M24A* | *80VTL1102122B* | 56000 | 57000 | 16.5 | 12 | 8.1 | 2.14 | 64 | 53 | 215630163
AIRQUEST | N5H8T60*K*AAA* | EA*5X61M24A* | *80VTL1102122B* | 56000 | 57000 | 16.5 | 12 | 8.1 | 2.14 | 64 | 53 | 215630164
ARCOAIRE | N5H8T60*K*AAA* | EA*5X61M24A* | *80VTL1102122B* | 56000 | 57000 | 16.5 | 12 | 8.1 | 2.14 | 64 | 53 | 215630165
COMFORTMAKER | N5H8T60*K*AAA* | EA*5X61M24A* | *80VTL1102122B* | 56000 | 57000 | 16.5 | 12 | 8.1 | 2.14 | 64 | 53 | 215630166
DAY & NIGHT | N5H8T60*K*AAA* | EA*5X61M24A* | *80VTL1102122B* | 56000 | 57000 | 16.5 | 12 | 8.1 | 2.14 | 64 | 53 | 215630167
KEEPRITE | N5H8T60*K*AAA* | EA*5X61M24A* | *80VTL1102122B* | 56000 | 57000 | 16.5 | 12 | 8.1 | 2.14 | 64 | 53 | 215630168
KENMORE | N5H8T60*K*AAA* | EA*5X61M24A* | *80VTL1102122B* | 56000 | 57000 | 16.5 | 12 | 8.1 | 2.14 | 64 | 53 | 215630169
TEMPSTAR | N5H8T60*K*AAA* | EA*5X61M24A* | *80VTL1102122B* | 56000 | 57000 | 16.5 | 12 | 8.1 | 2.14 | 64 | 53 | 215630170
GRANDAIRE | W5H8T60*K*AAA* | W5A*61M24XA* | WFET110C066A* | 56000 | 57000 | 16.5 | 12 | 8.1 | 2.14 | 64 | 53 | 215630171
ECOTEMP | W5H8T60*K*AAA* | W5A*61M24XA* | WFET110C066A* | 56000 | 57000 | 16.5 | 12 | 8.1 | 2.14 | 64 | 53 | 215630172
CARRIER | 27TPA860A**30* | CAA**6124AM* | 58TP*B135V24**22 | 56000 | 57000 | 16.5 | 12 | 8.1 | 2.14 | 64 | 53 | 215630173
CARRIER | GH8TAN560**AA* | CAA**6124AM* | 58TP*B135V24**22 | 56000 | 57000 | 16.5 | 12 | 8.1 | 2.14 | 64 | 53 | 215630174
BRYANT HEATING AND COOLING SYSTEMS | 248TAN060**AA* | CAA**6124AM* | 82*TB66135V24*** | 56000 | 57000 | 16.5 | 12 | 8.1 | 2.14 | 64 | 53 | 215630175
BRYANT HEATING AND COOLING SYSTEMS | GH8TAN560**AA* | CAA**6124AM* | 82*TB66135V24*** | 56000 | 57000 | 16.5 | 12 | 8.1 | 2.14 | 64 | 53 | 215630176
BRYANT HEATING AND COOLING SYSTEMS | PH8TAN560**AA* | CAA**6124AM* | 82*TB66135V24*** | 56000 | 57000 | 16.5 | 12 | 8.1 | 2.14 | 64 | 53 | 215630177
PAYNE HEATING AND COOLING | PH8TAN560**AA* | CAA**6124AM* | PG80VTLB66135D** | 56000 | 57000 | 16.5 | 12 | 8.1 | 2.14 | 64 | 53 | 215630178
BROCK | PH8TAN560**AA* | CAA**6124AM* | PG80VTLB66135D** | 56000 | 57000 | 16.5 | 12 | 8.1 | 2.14 | 64 | 53 | 215630179
WEATHERMAKER | PH8TAN560**AA* | CAA**6124AM* | PG80VTLB66135D** | 56000 | 57000 | 16.5 | 12 | 8.1 | 2.14 | 64 | 53 | 215630180
BRYANT HEATING AND COOLING SYSTEMS | GH8TAN548**AA* | CVAVA6121XMA* | 83*SB60100M21*** | 50000 | 51500 | 17.5 | 12.5 | 8.5 | 2.26 | 61 | 49 | 215625077
BRYANT HEATING AND COOLING SYSTEMS | PH8TAN548**AA* | CVAVA6121XMA* | 83*SB60100M21*** | 50000 | 51500 | 17.5 | 12.5 | 8.5 | 2.26 | 61 | 49 | 215625078
PAYNE HEATING AND COOLING | PH8TAN548**AA* | CVAVA6121XMA* | PG80MSUA60100C** | 50000 | 51500 | 17.5 | 12.5 | 8.5 | 2.26 | 61 | 49 | 215625079
BROCK | PH8TAN548**AA* | CVAVA6121XMA* | PG80MSUA60100C** | 50000 | 51500 | 17.5 | 12.5 | 8.5 | 2.26 | 61 | 49 | 215625080
WEATHERMAKER | PH8TAN548**AA* | CVAVA6121XMA* | PG80MSUA60100C** | 50000 | 51500 | 17.5 | 12.5 | 8.5 | 2.26 | 61 | 49 | 215625081
HEIL | N5H8T48*K*AAA* | EVD5X61M21A* | *80MSU1002120A* | 50000 | 51500 | 17.5 | 12.5 | 8.5 | 2.26 | 61 | 49 | 215625082
AIRQUEST | N5H8T48*K*AAA* | EVD5X61M21A* | *80MSU1002120A* | 50000 | 51500 | 17.5 | 12.5 | 8.5 | 2.26 | 61 | 49 | 215625083
ARCOAIRE | N5H8T48*K*AAA* | EVD5X61M21A* | *80MSU1002120A* | 50000 | 51500 | 17.5 | 12.5 | 8.5 | 2.26 | 61 | 49 | 215625084
COMFORTMAKER | N5H8T48*K*AAA* | EVD5X61M21A* | *80MSU1002120A* | 50000 | 51500 | 17.5 | 12.5 | 8.5 | 2.26 | 61 | 49 | 215625085
DAY & NIGHT | N5H8T48*K*AAA* | EVD5X61M21A* | *80MSU1002120A* | 50000 | 51500 | 17.5 | 12.5 | 8.5 | 2.26 | 61 | 49 | 215625086
KEEPRITE | N5H8T48*K*AAA* | EVD5X61M21A* | *80MSU1002120A* | 50000 | 51500 | 17.5 | 12.5 | 8.5 | 2.26 | 61 | 49 | 215625087
KENMORE | N5H8T48*K*AAA* | EVD5X61M21A* | *80MSU1002120A* | 50000 | 51500 | 17.5 | 12.5 | 8.5 | 2.26 | 61 | 49 | 215625088
MARATHERM | N5H8T48*K*AAA* | EVD5X61M21A* | *80MSU1002120A* | 50000 | 51500 | 17.5 | 12.5 | 8.5 | 2.26 | 61 | 49 | 215625089
ECOTEMP | W5H8T48*K*AAA* | W5VC61M24XA*+TDR |  | 48500 | 50500 | 16.5 | 12.5 | 8.1 | 2.16 | 61 | 48 | 215628729
GRANDAIRE | W5H8T48*K*AAA* | W5VC61M24XA*+TDR |  | 48500 | 50500 | 16.5 | 12.5 | 8.1 | 2.16 | 61 | 48 | 215628728
TEMPSTAR | N5H8T48*K*AAA* | EVD5X61M24A*+TDR |  | 48500 | 50500 | 16.5 | 12.5 | 8.1 | 2.16 | 61 | 48 | 215628727
MARATHERM | N5H8T48*K*AAA* | EVD5X61M24A*+TDR |  | 48500 | 50500 | 16.5 | 12.5 | 8.1 | 2.16 | 61 | 48 | 215628726
KENMORE | N5H8T48*K*AAA* | EVD5X61M24A*+TDR |  | 48500 | 50500 | 16.5 | 12.5 | 8.1 | 2.16 | 61 | 48 | 215628725
KEEPRITE | N5H8T48*K*AAA* | EVD5X61M24A*+TDR |  | 48500 | 50500 | 16.5 | 12.5 | 8.1 | 2.16 | 61 | 48 | 215628724
DAY & NIGHT | N5H8T48*K*AAA* | EVD5X61M24A*+TDR |  | 48500 | 50500 | 16.5 | 12.5 | 8.1 | 2.16 | 61 | 48 | 215628723
COMFORTMAKER | N5H8T48*K*AAA* | EVD5X61M24A*+TDR |  | 48500 | 50500 | 16.5 | 12.5 | 8.1 | 2.16 | 61 | 48 | 215628722
ARCOAIRE | N5H8T48*K*AAA* | EVD5X61M24A*+TDR |  | 48500 | 50500 | 16.5 | 12.5 | 8.1 | 2.16 | 61 | 48 | 215628721
AIRQUEST | N5H8T48*K*AAA* | EVD5X61M24A*+TDR |  | 48500 | 50500 | 16.5 | 12.5 | 8.1 | 2.16 | 61 | 48 | 215628720
HEIL | N5H8T48*K*AAA* | EVD5X61M24A*+TDR |  | 48500 | 50500 | 16.5 | 12.5 | 8.1 | 2.16 | 61 | 48 | 215628719
WEATHERMAKER | PH8TAN548**AA* | CVAVA6124XMA*+TDR |  | 48500 | 50500 | 16.5 | 12.5 | 8.1 | 2.16 | 61 | 48 | 215628718
BROCK | PH8TAN548**AA* | CVAVA6124XMA*+TDR |  | 48500 | 50500 | 16.5 | 12.5 | 8.1 | 2.16 | 61 | 48 | 215628717
PAYNE HEATING AND COOLING | PH8TAN548**AA* | CVAVA6124XMA*+TDR |  | 48500 | 50500 | 16.5 | 12.5 | 8.1 | 2.16 | 61 | 48 | 215628716
BRYANT HEATING AND COOLING SYSTEMS | PH8TAN548**AA* | CVAVA6124XMA*+TDR |  | 48500 | 50500 | 16.5 | 12.5 | 8.1 | 2.16 | 61 | 48 | 215628715
BRYANT HEATING AND COOLING SYSTEMS | GH8TAN548**AA* | CVAVA6124XMA*+TDR |  | 48500 | 50500 | 16.5 | 12.5 | 8.1 | 2.16 | 61 | 48 | 215628714
BRYANT HEATING AND COOLING SYSTEMS | 248TAN048**AA* | CVAVA6124XMA*+TDR |  | 48500 | 50500 | 16.5 | 12.5 | 8.1 | 2.16 | 61 | 48 | 215628713
CARRIER | GH8TAN548**AA* | CVAVA6124XMA*+TDR |  | 48500 | 50500 | 16.5 | 12.5 | 8.1 | 2.16 | 61 | 48 | 215628712
CARRIER | 27TPA848A**30* | CVAVA6124XMA*+TDR |  | 48500 | 50500 | 16.5 | 12.5 | 8.1 | 2.16 | 61 | 48 | 215628711
ECOTEMP | W5H8T48*K*AAA* | W5VC61M21XA*+TDR |  | 48500 | 50500 | 16.5 | 12.5 | 8.1 | 2.16 | 61 | 48 | 215628710
GRANDAIRE | W5H8T48*K*AAA* | W5VC61M21XA*+TDR |  | 48500 | 50500 | 16.5 | 12.5 | 8.1 | 2.16 | 61 | 48 | 215628709
TEMPSTAR | N5H8T48*K*AAA* | EVD5X61M21A*+TDR |  | 48500 | 50500 | 16.5 | 12.5 | 8.1 | 2.16 | 61 | 48 | 215628708
MARATHERM | N5H8T48*K*AAA* | EVD5X61M21A*+TDR |  | 48500 | 50500 | 16.5 | 12.5 | 8.1 | 2.16 | 61 | 48 | 215628707
KENMORE | N5H8T48*K*AAA* | EVD5X61M21A*+TDR |  | 48500 | 50500 | 16.5 | 12.5 | 8.1 | 2.16 | 61 | 48 | 215628706
KEEPRITE | N5H8T48*K*AAA* | EVD5X61M21A*+TDR |  | 48500 | 50500 | 16.5 | 12.5 | 8.1 | 2.16 | 61 | 48 | 215628705
DAY & NIGHT | N5H8T48*K*AAA* | EVD5X61M21A*+TDR |  | 48500 | 50500 | 16.5 | 12.5 | 8.1 | 2.16 | 61 | 48 | 215628704
COMFORTMAKER | N5H8T48*K*AAA* | EVD5X61M21A*+TDR |  | 48500 | 50500 | 16.5 | 12.5 | 8.1 | 2.16 | 61 | 48 | 215628703
HEIL | N5H8T48*K*AAA* | EVM5X60M21A* | *95MSU0802120A* | 49000 | 51500 | 16.5 | 12 | 8.1 | 2.12 | 61 | 49 | 215623924
WEATHERMAKER | PH8TAN548**AA* | CVAMA6021XMA* | PG95MSUA60080C** | 49000 | 51500 | 16.5 | 12 | 8.1 | 2.12 | 61 | 49 | 215623923
BROCK | PH8TAN548**AA* | CVAMA6021XMA* | PG95MSUA60080C** | 49000 | 51500 | 16.5 | 12 | 8.1 | 2.12 | 61 | 49 | 215623922
PAYNE HEATING AND COOLING | PH8TAN548**AA* | CVAMA6021XMA* | PG95MSUA60080C** | 49000 | 51500 | 16.5 | 12 | 8.1 | 2.12 | 61 | 49 | 215623921
BRYANT HEATING AND COOLING SYSTEMS | PH8TAN548**AA* | CVAMA6021XMA* | 935SB60080M21*** | 49000 | 51500 | 16.5 | 12 | 8.1 | 2.12 | 61 | 49 | 215623920
BRYANT HEATING AND COOLING SYSTEMS | GH8TAN548**AA* | CVAMA6021XMA* | 935SB60080M21*** | 49000 | 51500 | 16.5 | 12 | 8.1 | 2.12 | 61 | 49 | 215623919
BRYANT HEATING AND COOLING SYSTEMS | 248TAN048**AA* | CVAMA6021XMA* | 935SB60080M21*** | 49000 | 51500 | 16.5 | 12 | 8.1 | 2.12 | 61 | 49 | 215623918
CARRIER | GH8TAN548**AA* | CVAMA6021XMA* | 59SU5B080M21**20 | 49000 | 51500 | 16.5 | 12 | 8.1 | 2.12 | 61 | 49 | 215623917
CARRIER | 27TPA848A**30* | CVAMA6021XMA* | 59SU5B080M21**20 | 49000 | 51500 | 16.5 | 12 | 8.1 | 2.12 | 61 | 49 | 215623916
TEMPSTAR | N5H8T48*K*AAA* | EVM5X60M21A* | *96VSN1002120B* | 49000 | 51000 | 16.5 | 12 | 8.1 | 2.12 | 61 | 49 | 215623915
KENMORE | N5H8T48*K*AAA* | EVM5X60M21A* | *96VSN1002120B* | 49000 | 51000 | 16.5 | 12 | 8.1 | 2.12 | 61 | 49 | 215623914
KEEPRITE | N5H8T48*K*AAA* | EVM5X60M21A* | *96VSN1002120B* | 49000 | 51000 | 16.5 | 12 | 8.1 | 2.12 | 61 | 49 | 215623913
DAY & NIGHT | N5H8T48*K*AAA* | EVM5X60M21A* | *96VSN1002120B* | 49000 | 51000 | 16.5 | 12 | 8.1 | 2.12 | 61 | 49 | 215623912
COMFORTMAKER | N5H8T48*K*AAA* | EVM5X60M21A* | *96VSN1002120B* | 49000 | 51000 | 16.5 | 12 | 8.1 | 2.12 | 61 | 49 | 215623911
ARCOAIRE | N5H8T48*K*AAA* | EVM5X60M21A* | *96VSN1002120B* | 49000 | 51000 | 16.5 | 12 | 8.1 | 2.12 | 61 | 49 | 215623910
AIRQUEST | N5H8T48*K*AAA* | EVM5X60M21A* | *96VSN1002120B* | 49000 | 51000 | 16.5 | 12 | 8.1 | 2.12 | 61 | 49 | 215623909
HEIL | N5H8T48*K*AAA* | EVM5X60M21A* | *96VSN1002120B* | 49000 | 51000 | 16.5 | 12 | 8.1 | 2.12 | 61 | 49 | 215623908
BRYANT HEATING AND COOLING SYSTEMS | PH8TAN548**AA* | CVAMA6021XMA* | 926SB60100V21*** | 49000 | 51000 | 16.5 | 12 | 8.1 | 2.12 | 61 | 49 | 215623907
BRYANT HEATING AND COOLING SYSTEMS | GH8TAN548**AA* | CVAMA6021XMA* | 926SB60100V21*** | 49000 | 51000 | 16.5 | 12 | 8.1 | 2.12 | 61 | 49 | 215623906
BRYANT HEATING AND COOLING SYSTEMS | 248TAN048**AA* | CVAMA6021XMA* | 926SB60100V21*** | 49000 | 51000 | 16.5 | 12 | 8.1 | 2.12 | 61 | 49 | 215623905
CARRIER | GH8TAN548**AA* | CVAMA6021XMA* | 59SP6B100V21**20 | 49000 | 51000 | 16.5 | 12 | 8.1 | 2.12 | 61 | 49 | 215623904
CARRIER | 27TPA848A**30* | CVAMA6021XMA* | 59SP6B100V21**20 | 49000 | 51000 | 16.5 | 12 | 8.1 | 2.12 | 61 | 49 | 215623903
TEMPSTAR | N5H8T48*K*AAA* | EVM5X60M21A* | *96VSN0802120B* | 49000 | 51000 | 16.5 | 12 | 8.1 | 2.12 | 61 | 49 | 215623902
KENMORE | N5H8T48*K*AAA* | EVM5X60M21A* | *96VSN0802120B* | 49000 | 51000 | 16.5 | 12 | 8.1 | 2.12 | 61 | 49 | 215623901
KEEPRITE | N5H8T48*K*AAA* | EVM5X60M21A* | *96VSN0802120B* | 49000 | 51000 | 16.5 | 12 | 8.1 | 2.12 | 61 | 49 | 215623900
DAY & NIGHT | N5H8T48*K*AAA* | EVM5X60M21A* | *96VSN0802120B* | 49000 | 51000 | 16.5 | 12 | 8.1 | 2.12 | 61 | 49 | 215623899
COMFORTMAKER | N5H8T48*K*AAA* | EVM5X60M21A* | *96VSN0802120B* | 49000 | 51000 | 16.5 | 12 | 8.1 | 2.12 | 61 | 49 | 215623898
ARCOAIRE | N5H8T48*K*AAA* | EVM5X60M21A* | *96VSN0802120B* | 49000 | 51000 | 16.5 | 12 | 8.1 | 2.12 | 61 | 49 | 215623897
AIRQUEST | N5H8T48*K*AAA* | EVM5X60M21A* | *96VSN0802120B* | 49000 | 51000 | 16.5 | 12 | 8.1 | 2.12 | 61 | 49 | 215623896
HEIL | N5H8T48*K*AAA* | EVM5X60M21A* | *96VSN0802120B* | 49000 | 51000 | 16.5 | 12 | 8.1 | 2.12 | 61 | 49 | 215623895
BRYANT HEATING AND COOLING SYSTEMS | PH8TAN548**AA* | CVAMA6021XMA* | 926SB60080V21*** | 49000 | 51000 | 16.5 | 12 | 8.1 | 2.12 | 61 | 49 | 215623894
BRYANT HEATING AND COOLING SYSTEMS | GH8TAN548**AA* | CVAMA6021XMA* | 926SB60080V21*** | 49000 | 51000 | 16.5 | 12 | 8.1 | 2.12 | 61 | 49 | 215623893
BRYANT HEATING AND COOLING SYSTEMS | 248TAN048**AA* | CVAMA6021XMA* | 926SB60080V21*** | 49000 | 51000 | 16.5 | 12 | 8.1 | 2.12 | 61 | 49 | 215623892
CARRIER | GH8TAN548**AA* | CVAMA6021XMA* | 59SP6B080V21**20 | 49000 | 51000 | 16.5 | 12 | 8.1 | 2.12 | 61 | 49 | 215623891
CARRIER | 27TPA848A**30* | CVAMA6021XMA* | 59SP6B080V21**20 | 49000 | 51000 | 16.5 | 12 | 8.1 | 2.12 | 61 | 49 | 215623890
TEMPSTAR | N5H8T48*K*AAA* | EVM5X60M21A* | *97CMN1002122B* | 49000 | 52000 | 17 | 12 | 8.1 | 2.1 | 61 | 48 | 215623889
MARATHERM | N5H8T48*K*AAA* | EVM5X60M21A* | *97CMN1002122B* | 49000 | 52000 | 17 | 12 | 8.1 | 2.1 | 61 | 48 | 215623888
KENMORE | N5H8T48*K*AAA* | EVM5X60M21A* | *97CMN1002122B* | 49000 | 52000 | 17 | 12 | 8.1 | 2.1 | 61 | 48 | 215623887
KEEPRITE | N5H8T48*K*AAA* | EVM5X60M21A* | *97CMN1002122B* | 49000 | 52000 | 17 | 12 | 8.1 | 2.1 | 61 | 48 | 215623886
DAY & NIGHT | N5H8T48*K*AAA* | EVM5X60M21A* | *97CMN1002122B* | 49000 | 52000 | 17 | 12 | 8.1 | 2.1 | 61 | 48 | 215623885
COMFORTMAKER | N5H8T48*K*AAA* | EVM5X60M21A* | *97CMN1002122B* | 49000 | 52000 | 17 | 12 | 8.1 | 2.1 | 61 | 48 | 215623884
ARCOAIRE | N5H8T48*K*AAA* | EVM5X60M21A* | *97CMN1002122B* | 49000 | 52000 | 17 | 12 | 8.1 | 2.1 | 61 | 48 | 215623883
AIRQUEST | N5H8T48*K*AAA* | EVM5X60M21A* | *97CMN1002122B* | 49000 | 52000 | 17 | 12 | 8.1 | 2.1 | 61 | 48 | 215623882
HEIL | N5H8T48*K*AAA* | EVM5X60M21A* | *97CMN1002122B* | 49000 | 52000 | 17 | 12 | 8.1 | 2.1 | 61 | 48 | 215623881
BRYANT HEATING AND COOLING SYSTEMS | PH8TAN548**AA* | CVAMA6021XMA* | 987MC66100C21*** | 49000 | 52000 | 17 | 12 | 8.1 | 2.1 | 61 | 48 | 215623880
BRYANT HEATING AND COOLING SYSTEMS | GH8TAN548**AA* | CVAMA6021XMA* | 987MC66100C21*** | 49000 | 52000 | 17 | 12 | 8.1 | 2.1 | 61 | 48 | 215623879
BRYANT HEATING AND COOLING SYSTEMS | 248TAN048**AA* | CVAMA6021XMA* | 987MC66100C21*** | 49000 | 52000 | 17 | 12 | 8.1 | 2.1 | 61 | 48 | 215623878
CARRIER | GH8TAN548**AA* | CVAMA6021XMA* | 59MN7C100C21**22 | 49000 | 52000 | 17 | 12 | 8.1 | 2.1 | 61 | 48 | 215623877
CARRIER | 27TPA848A**30* | CVAMA6021XMA* | 59MN7C100C21**22 | 49000 | 52000 | 17 | 12 | 8.1 | 2.1 | 61 | 48 | 215623876
TEMPSTAR | N5H8T48*K*AAA* | EVM5X60M21A* | *97CMN0802120B* | 49000 | 52000 | 16.5 | 12 | 8.1 | 2.08 | 61 | 48 | 215623875
MARATHERM | N5H8T48*K*AAA* | EVM5X60M21A* | *97CMN0802120B* | 49000 | 52000 | 16.5 | 12 | 8.1 | 2.08 | 61 | 48 | 215623874
KENMORE | N5H8T48*K*AAA* | EVM5X60M21A* | *97CMN0802120B* | 49000 | 52000 | 16.5 | 12 | 8.1 | 2.08 | 61 | 48 | 215623873
KEEPRITE | N5H8T48*K*AAA* | EVM5X60M21A* | *97CMN0802120B* | 49000 | 52000 | 16.5 | 12 | 8.1 | 2.08 | 61 | 48 | 215623872
DAY & NIGHT | N5H8T48*K*AAA* | EVM5X60M21A* | *97CMN0802120B* | 49000 | 52000 | 16.5 | 12 | 8.1 | 2.08 | 61 | 48 | 215623871
COMFORTMAKER | N5H8T48*K*AAA* | EVM5X60M21A* | *97CMN0802120B* | 49000 | 52000 | 16.5 | 12 | 8.1 | 2.08 | 61 | 48 | 215623870
ARCOAIRE | N5H8T48*K*AAA* | EVM5X60M21A* | *97CMN0802120B* | 49000 | 52000 | 16.5 | 12 | 8.1 | 2.08 | 61 | 48 | 215623869
AIRQUEST | N5H8T48*K*AAA* | EVM5X60M21A* | *97CMN0802120B* | 49000 | 52000 | 16.5 | 12 | 8.1 | 2.08 | 61 | 48 | 215623868
HEIL | N5H8T48*K*AAA* | EVM5X60M21A* | *97CMN0802120B* | 49000 | 52000 | 16.5 | 12 | 8.1 | 2.08 | 61 | 48 | 215623867
BRYANT HEATING AND COOLING SYSTEMS | PH8TAN548**AA* | CVAMA6021XMA* | 987MC60080C21*** | 49000 | 52000 | 16.5 | 12 | 8.1 | 2.08 | 61 | 48 | 215623866
BRYANT HEATING AND COOLING SYSTEMS | GH8TAN548**AA* | CVAMA6021XMA* | 987MC60080C21*** | 49000 | 52000 | 16.5 | 12 | 8.1 | 2.08 | 61 | 48 | 215623865
BRYANT HEATING AND COOLING SYSTEMS | 248TAN048**AA* | CVAMA6021XMA* | 987MC60080C21*** | 49000 | 52000 | 16.5 | 12 | 8.1 | 2.08 | 61 | 48 | 215623864
CARRIER | GH8TAN548**AA* | CVAMA6021XMA* | 59MN7C080C21**20 | 49000 | 52000 | 16.5 | 12 | 8.1 | 2.08 | 61 | 48 | 215623863
CARRIER | 27TPA848A**30* | CVAMA6021XMA* | 59MN7C080C21**20 | 49000 | 52000 | 16.5 | 12 | 8.1 | 2.08 | 61 | 48 | 215623862
MARATHERM | N5H8T60*K*AAA* | EA*5X61M24A* | *97CMN1002122B* | 56000 | 57500 | 16.5 | 12 | 8.1 | 2.12 | 64 | 53 | 215630249
TEMPSTAR | N5H8T60*K*AAA* | EA*5X61M24A* | *97CMN1002122B* | 56000 | 57500 | 16.5 | 12 | 8.1 | 2.12 | 64 | 53 | 215630250
KENMORE | N5H8T60*K*AAA* | EA*5X61M24A* | *97CMN1002122B* | 56000 | 57500 | 16.5 | 12 | 8.1 | 2.12 | 64 | 53 | 215630248
KEEPRITE | N5H8T60*K*AAA* | EA*5X61M24A* | *97CMN1002122B* | 56000 | 57500 | 16.5 | 12 | 8.1 | 2.12 | 64 | 53 | 215630247
DAY & NIGHT | N5H8T60*K*AAA* | EA*5X61M24A* | *97CMN1002122B* | 56000 | 57500 | 16.5 | 12 | 8.1 | 2.12 | 64 | 53 | 215630246
COMFORTMAKER | N5H8T60*K*AAA* | EA*5X61M24A* | *97CMN1002122B* | 56000 | 57500 | 16.5 | 12 | 8.1 | 2.12 | 64 | 53 | 215630245
ARCOAIRE | N5H8T60*K*AAA* | EA*5X61M24A* | *97CMN1002122B* | 56000 | 57500 | 16.5 | 12 | 8.1 | 2.12 | 64 | 53 | 215630244
AIRQUEST | N5H8T60*K*AAA* | EA*5X61M24A* | *97CMN1002122B* | 56000 | 57500 | 16.5 | 12 | 8.1 | 2.12 | 64 | 53 | 215630243
HEIL | N5H8T60*K*AAA* | EA*5X61M24A* | *97CMN1002122B* | 56000 | 57500 | 16.5 | 12 | 8.1 | 2.12 | 64 | 53 | 215630242
BRYANT HEATING AND COOLING SYSTEMS | PH8TAN560**AA* | CAA**6124AM* | 987MC66100C21*** | 56000 | 57500 | 16.5 | 12 | 8.1 | 2.12 | 64 | 53 | 215630241
BRYANT HEATING AND COOLING SYSTEMS | GH8TAN560**AA* | CAA**6124AM* | 987MC66100C21*** | 56000 | 57500 | 16.5 | 12 | 8.1 | 2.12 | 64 | 53 | 215630240
BRYANT HEATING AND COOLING SYSTEMS | 248TAN060**AA* | CAA**6124AM* | 987MC66100C21*** | 56000 | 57500 | 16.5 | 12 | 8.1 | 2.12 | 64 | 53 | 215630239
CARRIER | GH8TAN560**AA* | CAA**6124AM* | 59MN7C100C21**22 | 56000 | 57500 | 16.5 | 12 | 8.1 | 2.12 | 64 | 53 | 215630238
CARRIER | 27TPA860A**30* | CAA**6124AM* | 59MN7C100C21**22 | 56000 | 57500 | 16.5 | 12 | 8.1 | 2.12 | 64 | 53 | 215630237
TEMPSTAR | N5H8T60*K*AAA* | EVD5X61M21A* | *95CSU1002122B* | 55000 | 59000 | 15.5 | 11.7 | 8.1 | 2.2 | 64 | 52 | 215627916
MARATHERM | N5H8T60*K*AAA* | EVD5X61M21A* | *95CSU1002122B* | 55000 | 59000 | 15.5 | 11.7 | 8.1 | 2.2 | 64 | 52 | 215627915
KENMORE | N5H8T60*K*AAA* | EVD5X61M21A* | *95CSU1002122B* | 55000 | 59000 | 15.5 | 11.7 | 8.1 | 2.2 | 64 | 52 | 215627914
KEEPRITE | N5H8T60*K*AAA* | EVD5X61M21A* | *95CSU1002122B* | 55000 | 59000 | 15.5 | 11.7 | 8.1 | 2.2 | 64 | 52 | 215627913
DAY & NIGHT | N5H8T60*K*AAA* | EVD5X61M21A* | *95CSU1002122B* | 55000 | 59000 | 15.5 | 11.7 | 8.1 | 2.2 | 64 | 52 | 215627912
COMFORTMAKER | N5H8T60*K*AAA* | EVD5X61M21A* | *95CSU1002122B* | 55000 | 59000 | 15.5 | 11.7 | 8.1 | 2.2 | 64 | 52 | 215627911
ARCOAIRE | N5H8T60*K*AAA* | EVD5X61M21A* | *95CSU1002122B* | 55000 | 59000 | 15.5 | 11.7 | 8.1 | 2.2 | 64 | 52 | 215627910
AIRQUEST | N5H8T60*K*AAA* | EVD5X61M21A* | *95CSU1002122B* | 55000 | 59000 | 15.5 | 11.7 | 8.1 | 2.2 | 64 | 52 | 215627909
HEIL | N5H8T60*K*AAA* | EVD5X61M21A* | *95CSU1002122B* | 55000 | 59000 | 15.5 | 11.7 | 8.1 | 2.2 | 64 | 52 | 215627908
BRYANT HEATING AND COOLING SYSTEMS | PH8TAN560**AA* | CVAVA6121XMA* | 935CB66100C21*** | 55000 | 59000 | 15.5 | 11.7 | 8.1 | 2.2 | 64 | 52 | 215627907
BRYANT HEATING AND COOLING SYSTEMS | GH8TAN560**AA* | CVAVA6121XMA* | 935CB66100C21*** | 55000 | 59000 | 15.5 | 11.7 | 8.1 | 2.2 | 64 | 52 | 215627906
BRYANT HEATING AND COOLING SYSTEMS | 248TAN060**AA* | CVAVA6121XMA* | 935CB66100C21*** | 55000 | 59000 | 15.5 | 11.7 | 8.1 | 2.2 | 64 | 52 | 215627905
CARRIER | GH8TAN560**AA* | CVAVA6121XMA* | 59CU5B100C21**22 | 55000 | 59000 | 15.5 | 11.7 | 8.1 | 2.2 | 64 | 52 | 215627904
CARRIER | 27TPA860A**30* | CVAVA6121XMA* | 59CU5B100C21**22 | 55000 | 59000 | 15.5 | 11.7 | 8.1 | 2.2 | 64 | 52 | 215627903
GRANDAIRE | W5H8T48*K*AAA* | W5VC61M21XA* | WFSU080C060B* | 49500 | 52000 | 16.5 | 12 | 8.1 | 2.1 | 61 | 48 | 215625268
TEMPSTAR | N5H8T48*K*AAA* | EVD5X61M21A* | *95MSU0802120A* | 49500 | 52000 | 16.5 | 12 | 8.1 | 2.1 | 61 | 48 | 215625267
MARATHERM | N5H8T48*K*AAA* | EVD5X61M21A* | *95MSU0802120A* | 49500 | 52000 | 16.5 | 12 | 8.1 | 2.1 | 61 | 48 | 215625266
KENMORE | N5H8T48*K*AAA* | EVD5X61M21A* | *95MSU0802120A* | 49500 | 52000 | 16.5 | 12 | 8.1 | 2.1 | 61 | 48 | 215625265
KEEPRITE | N5H8T48*K*AAA* | EVD5X61M21A* | *95MSU0802120A* | 49500 | 52000 | 16.5 | 12 | 8.1 | 2.1 | 61 | 48 | 215625264
DAY & NIGHT | N5H8T48*K*AAA* | EVD5X61M21A* | *95MSU0802120A* | 49500 | 52000 | 16.5 | 12 | 8.1 | 2.1 | 61 | 48 | 215625263
COMFORTMAKER | N5H8T48*K*AAA* | EVD5X61M21A* | *95MSU0802120A* | 49500 | 52000 | 16.5 | 12 | 8.1 | 2.1 | 61 | 48 | 215625262
ARCOAIRE | N5H8T48*K*AAA* | EVD5X61M21A* | *95MSU0802120A* | 49500 | 52000 | 16.5 | 12 | 8.1 | 2.1 | 61 | 48 | 215625261
AIRQUEST | N5H8T48*K*AAA* | EVD5X61M21A* | *95MSU0802120A* | 49500 | 52000 | 16.5 | 12 | 8.1 | 2.1 | 61 | 48 | 215625260
HEIL | N5H8T48*K*AAA* | EVD5X61M21A* | *95MSU0802120A* | 49500 | 52000 | 16.5 | 12 | 8.1 | 2.1 | 61 | 48 | 215625259
WEATHERMAKER | PH8TAN548**AA* | CVAVA6121XMA* | PG95MSUA60080C** | 49500 | 52000 | 16.5 | 12 | 8.1 | 2.1 | 61 | 48 | 215625258
BROCK | PH8TAN548**AA* | CVAVA6121XMA* | PG95MSUA60080C** | 49500 | 52000 | 16.5 | 12 | 8.1 | 2.1 | 61 | 48 | 215625257
PAYNE HEATING AND COOLING | PH8TAN548**AA* | CVAVA6121XMA* | PG95MSUA60080C** | 49500 | 52000 | 16.5 | 12 | 8.1 | 2.1 | 61 | 48 | 215625256
BRYANT HEATING AND COOLING SYSTEMS | PH8TAN548**AA* | CVAVA6121XMA* | 935SB60080M21*** | 49500 | 52000 | 16.5 | 12 | 8.1 | 2.1 | 61 | 48 | 215625255
BRYANT HEATING AND COOLING SYSTEMS | GH8TAN548**AA* | CVAVA6121XMA* | 935SB60080M21*** | 49500 | 52000 | 16.5 | 12 | 8.1 | 2.1 | 61 | 48 | 215625254
BRYANT HEATING AND COOLING SYSTEMS | 248TAN048**AA* | CVAVA6121XMA* | 935SB60080M21*** | 49500 | 52000 | 16.5 | 12 | 8.1 | 2.1 | 61 | 48 | 215625253
CARRIER | GH8TAN548**AA* | CVAVA6121XMA* | 59SU5B080M21**20 | 49500 | 52000 | 16.5 | 12 | 8.1 | 2.1 | 61 | 48 | 215625252
CARRIER | 27TPA848A**30* | CVAVA6121XMA* | 59SU5B080M21**20 | 49500 | 52000 | 16.5 | 12 | 8.1 | 2.1 | 61 | 48 | 215625251
TEMPSTAR | N5H8T48*K*AAA* | EVD5X61M21A* | *96VSN1002120B* | 49500 | 51500 | 17 | 12 | 8.1 | 2.12 | 61 | 49 | 215625250
KENMORE | N5H8T48*K*AAA* | EVD5X61M21A* | *96VSN1002120B* | 49500 | 51500 | 17 | 12 | 8.1 | 2.12 | 61 | 49 | 215625249
KEEPRITE | N5H8T48*K*AAA* | EVD5X61M21A* | *96VSN1002120B* | 49500 | 51500 | 17 | 12 | 8.1 | 2.12 | 61 | 49 | 215625248
DAY & NIGHT | N5H8T48*K*AAA* | EVD5X61M21A* | *96VSN1002120B* | 49500 | 51500 | 17 | 12 | 8.1 | 2.12 | 61 | 49 | 215625247
COMFORTMAKER | N5H8T48*K*AAA* | EVD5X61M21A* | *96VSN1002120B* | 49500 | 51500 | 17 | 12 | 8.1 | 2.12 | 61 | 49 | 215625246
ARCOAIRE | N5H8T48*K*AAA* | EVD5X61M21A* | *96VSN1002120B* | 49500 | 51500 | 17 | 12 | 8.1 | 2.12 | 61 | 49 | 215625245
AIRQUEST | N5H8T48*K*AAA* | EVD5X61M21A* | *96VSN1002120B* | 49500 | 51500 | 17 | 12 | 8.1 | 2.12 | 61 | 49 | 215625244
HEIL | N5H8T48*K*AAA* | EVD5X61M21A* | *96VSN1002120B* | 49500 | 51500 | 17 | 12 | 8.1 | 2.12 | 61 | 49 | 215625243
BRYANT HEATING AND COOLING SYSTEMS | PH8TAN548**AA* | CVAVA6121XMA* | 926SB60100V21*** | 49500 | 51500 | 17 | 12 | 8.1 | 2.12 | 61 | 49 | 215625242
BRYANT HEATING AND COOLING SYSTEMS | GH8TAN548**AA* | CVAVA6121XMA* | 926SB60100V21*** | 49500 | 51500 | 17 | 12 | 8.1 | 2.12 | 61 | 49 | 215625241
BRYANT HEATING AND COOLING SYSTEMS | 248TAN048**AA* | CVAVA6121XMA* | 926SB60100V21*** | 49500 | 51500 | 17 | 12 | 8.1 | 2.12 | 61 | 49 | 215625240
CARRIER | GH8TAN548**AA* | CVAVA6121XMA* | 59SP6B100V21**20 | 49500 | 51500 | 17 | 12 | 8.1 | 2.12 | 61 | 49 | 215625239
CARRIER | 27TPA848A**30* | CVAVA6121XMA* | 59SP6B100V21**20 | 49500 | 51500 | 17 | 12 | 8.1 | 2.12 | 61 | 49 | 215625238
TEMPSTAR | N5H8T48*K*AAA* | EVD5X61M21A* | *96VSN0802120B* | 49500 | 51500 | 17 | 12 | 8.1 | 2.1 | 61 | 49 | 215625237
KENMORE | N5H8T48*K*AAA* | EVD5X61M21A* | *96VSN0802120B* | 49500 | 51500 | 17 | 12 | 8.1 | 2.1 | 61 | 49 | 215625236
KEEPRITE | N5H8T48*K*AAA* | EVD5X61M21A* | *96VSN0802120B* | 49500 | 51500 | 17 | 12 | 8.1 | 2.1 | 61 | 49 | 215625235
DAY & NIGHT | N5H8T48*K*AAA* | EVD5X61M21A* | *96VSN0802120B* | 49500 | 51500 | 17 | 12 | 8.1 | 2.1 | 61 | 49 | 215625234
COMFORTMAKER | N5H8T48*K*AAA* | EVD5X61M21A* | *96VSN0802120B* | 49500 | 51500 | 17 | 12 | 8.1 | 2.1 | 61 | 49 | 215625233
ARCOAIRE | N5H8T48*K*AAA* | EVD5X61M21A* | *96VSN0802120B* | 49500 | 51500 | 17 | 12 | 8.1 | 2.1 | 61 | 49 | 215625232
AIRQUEST | N5H8T48*K*AAA* | EVD5X61M21A* | *96VSN0802120B* | 49500 | 51500 | 17 | 12 | 8.1 | 2.1 | 61 | 49 | 215625231
HEIL | N5H8T48*K*AAA* | EVD5X61M21A* | *96VSN0802120B* | 49500 | 51500 | 17 | 12 | 8.1 | 2.1 | 61 | 49 | 215625230
BRYANT HEATING AND COOLING SYSTEMS | PH8TAN548**AA* | CVAVA6121XMA* | 926SB60080V21*** | 49500 | 51500 | 17 | 12 | 8.1 | 2.1 | 61 | 49 | 215625229
BRYANT HEATING AND COOLING SYSTEMS | GH8TAN548**AA* | CVAVA6121XMA* | 926SB60080V21*** | 49500 | 51500 | 17 | 12 | 8.1 | 2.1 | 61 | 49 | 215625228
BRYANT HEATING AND COOLING SYSTEMS | 248TAN048**AA* | CVAVA6121XMA* | 926SB60080V21*** | 49500 | 51500 | 17 | 12 | 8.1 | 2.1 | 61 | 49 | 215625227
CARRIER | GH8TAN548**AA* | CVAVA6121XMA* | 59SP6B080V21**20 | 49500 | 51500 | 17 | 12 | 8.1 | 2.1 | 61 | 49 | 215625226
CARRIER | 27TPA848A**30* | CVAVA6121XMA* | 59SP6B080V21**20 | 49500 | 51500 | 17 | 12 | 8.1 | 2.1 | 61 | 49 | 215625225
TEMPSTAR | N5H8T48*K*AAA* | EVD5X61M21A* | *97CMN1002122B* | 50000 | 52000 | 17 | 12 | 8.1 | 2.1 | 62 | 49 | 215625224
MARATHERM | N5H8T48*K*AAA* | EVD5X61M21A* | *97CMN1002122B* | 50000 | 52000 | 17 | 12 | 8.1 | 2.1 | 62 | 49 | 215625223
KENMORE | N5H8T48*K*AAA* | EVD5X61M21A* | *97CMN1002122B* | 50000 | 52000 | 17 | 12 | 8.1 | 2.1 | 62 | 49 | 215625222
KEEPRITE | N5H8T48*K*AAA* | EVD5X61M21A* | *97CMN1002122B* | 50000 | 52000 | 17 | 12 | 8.1 | 2.1 | 62 | 49 | 215625221
DAY & NIGHT | N5H8T48*K*AAA* | EVD5X61M21A* | *97CMN1002122B* | 50000 | 52000 | 17 | 12 | 8.1 | 2.1 | 62 | 49 | 215625220
COMFORTMAKER | N5H8T48*K*AAA* | EVD5X61M21A* | *97CMN1002122B* | 50000 | 52000 | 17 | 12 | 8.1 | 2.1 | 62 | 49 | 215625219
ARCOAIRE | N5H8T48*K*AAA* | EVD5X61M21A* | *97CMN1002122B* | 50000 | 52000 | 17 | 12 | 8.1 | 2.1 | 62 | 49 | 215625218
AIRQUEST | N5H8T48*K*AAA* | EVD5X61M21A* | *97CMN1002122B* | 50000 | 52000 | 17 | 12 | 8.1 | 2.1 | 62 | 49 | 215625217
HEIL | N5H8T48*K*AAA* | EVD5X61M21A* | *97CMN1002122B* | 50000 | 52000 | 17 | 12 | 8.1 | 2.1 | 62 | 49 | 215625216
BRYANT HEATING AND COOLING SYSTEMS | PH8TAN548**AA* | CVAVA6121XMA* | 987MC66100C21*** | 50000 | 52000 | 17 | 12 | 8.1 | 2.1 | 62 | 49 | 215625215
BRYANT HEATING AND COOLING SYSTEMS | GH8TAN548**AA* | CVAVA6121XMA* | 987MC66100C21*** | 50000 | 52000 | 17 | 12 | 8.1 | 2.1 | 62 | 49 | 215625214
BRYANT HEATING AND COOLING SYSTEMS | 248TAN048**AA* | CVAVA6121XMA* | 987MC66100C21*** | 50000 | 52000 | 17 | 12 | 8.1 | 2.1 | 62 | 49 | 215625213
CARRIER | GH8TAN548**AA* | CVAVA6121XMA* | 59MN7C100C21**22 | 50000 | 52000 | 17 | 12 | 8.1 | 2.1 | 62 | 49 | 215625212
CARRIER | 27TPA848A**30* | CVAVA6121XMA* | 59MN7C100C21**22 | 50000 | 52000 | 17 | 12 | 8.1 | 2.1 | 62 | 49 | 215625211
TEMPSTAR | N5H8T48*K*AAA* | EVD5X61M21A* | *97CMN0802120B* | 49500 | 52000 | 17 | 12 | 8.1 | 2.1 | 61 | 48 | 215625210
MARATHERM | N5H8T48*K*AAA* | EVD5X61M21A* | *97CMN0802120B* | 49500 | 52000 | 17 | 12 | 8.1 | 2.1 | 61 | 48 | 215625209
KENMORE | N5H8T48*K*AAA* | EVD5X61M21A* | *97CMN0802120B* | 49500 | 52000 | 17 | 12 | 8.1 | 2.1 | 61 | 48 | 215625208
KEEPRITE | N5H8T48*K*AAA* | EVD5X61M21A* | *97CMN0802120B* | 49500 | 52000 | 17 | 12 | 8.1 | 2.1 | 61 | 48 | 215625207
DAY & NIGHT | N5H8T48*K*AAA* | EVD5X61M21A* | *97CMN0802120B* | 49500 | 52000 | 17 | 12 | 8.1 | 2.1 | 61 | 48 | 215625206
COMFORTMAKER | N5H8T48*K*AAA* | EVD5X61M21A* | *97CMN0802120B* | 49500 | 52000 | 17 | 12 | 8.1 | 2.1 | 61 | 48 | 215625205
TEMPSTAR | N5H8T48*K*AAA* | EVM5X60M21A* | *95CSU1002122B* | 49500 | 51000 | 17 | 12.5 | 8.1 | 2.12 | 61 | 48 | 215623847
MARATHERM | N5H8T48*K*AAA* | EVM5X60M21A* | *95CSU1002122B* | 49500 | 51000 | 17 | 12.5 | 8.1 | 2.12 | 61 | 48 | 215623846
KENMORE | N5H8T48*K*AAA* | EVM5X60M21A* | *95CSU1002122B* | 49500 | 51000 | 17 | 12.5 | 8.1 | 2.12 | 61 | 48 | 215623845
KEEPRITE | N5H8T48*K*AAA* | EVM5X60M21A* | *95CSU1002122B* | 49500 | 51000 | 17 | 12.5 | 8.1 | 2.12 | 61 | 48 | 215623844
DAY & NIGHT | N5H8T48*K*AAA* | EVM5X60M21A* | *95CSU1002122B* | 49500 | 51000 | 17 | 12.5 | 8.1 | 2.12 | 61 | 48 | 215623843
COMFORTMAKER | N5H8T48*K*AAA* | EVM5X60M21A* | *95CSU1002122B* | 49500 | 51000 | 17 | 12.5 | 8.1 | 2.12 | 61 | 48 | 215623842
ARCOAIRE | N5H8T48*K*AAA* | EVM5X60M21A* | *95CSU1002122B* | 49500 | 51000 | 17 | 12.5 | 8.1 | 2.12 | 61 | 48 | 215623841
AIRQUEST | N5H8T48*K*AAA* | EVM5X60M21A* | *95CSU1002122B* | 49500 | 51000 | 17 | 12.5 | 8.1 | 2.12 | 61 | 48 | 215623840
HEIL | N5H8T48*K*AAA* | EVM5X60M21A* | *95CSU1002122B* | 49500 | 51000 | 17 | 12.5 | 8.1 | 2.12 | 61 | 48 | 215623839
BRYANT HEATING AND COOLING SYSTEMS | PH8TAN548**AA* | CVAMA6021XMA* | 935CB66100C21*** | 49500 | 51000 | 17 | 12.5 | 8.1 | 2.12 | 61 | 48 | 215623838
BRYANT HEATING AND COOLING SYSTEMS | GH8TAN548**AA* | CVAMA6021XMA* | 935CB66100C21*** | 49500 | 51000 | 17 | 12.5 | 8.1 | 2.12 | 61 | 48 | 215623837
BRYANT HEATING AND COOLING SYSTEMS | 248TAN048**AA* | CVAMA6021XMA* | 935CB66100C21*** | 49500 | 51000 | 17 | 12.5 | 8.1 | 2.12 | 61 | 48 | 215623836
CARRIER | GH8TAN548**AA* | CVAMA6021XMA* | 59CU5B100C21**22 | 49500 | 51000 | 17 | 12.5 | 8.1 | 2.12 | 61 | 48 | 215623835
CARRIER | 27TPA848A**30* | CVAMA6021XMA* | 59CU5B100C21**22 | 49500 | 51000 | 17 | 12.5 | 8.1 | 2.12 | 61 | 48 | 215623834
TEMPSTAR | N5H8T48*K*AAA* | EVM5X60M21A* | *95CSU0802120B* | 49000 | 51500 | 16.5 | 12 | 8.1 | 2.1 | 61 | 49 | 215623833
MARATHERM | N5H8T48*K*AAA* | EVM5X60M21A* | *95CSU0802120B* | 49000 | 51500 | 16.5 | 12 | 8.1 | 2.1 | 61 | 49 | 215623832
KENMORE | N5H8T48*K*AAA* | EVM5X60M21A* | *95CSU0802120B* | 49000 | 51500 | 16.5 | 12 | 8.1 | 2.1 | 61 | 49 | 215623831
KEEPRITE | N5H8T48*K*AAA* | EVM5X60M21A* | *95CSU0802120B* | 49000 | 51500 | 16.5 | 12 | 8.1 | 2.1 | 61 | 49 | 215623830
DAY & NIGHT | N5H8T48*K*AAA* | EVM5X60M21A* | *95CSU0802120B* | 49000 | 51500 | 16.5 | 12 | 8.1 | 2.1 | 61 | 49 | 215623829
COMFORTMAKER | N5H8T48*K*AAA* | EVM5X60M21A* | *95CSU0802120B* | 49000 | 51500 | 16.5 | 12 | 8.1 | 2.1 | 61 | 49 | 215623828
ARCOAIRE | N5H8T48*K*AAA* | EVM5X60M21A* | *95CSU0802120B* | 49000 | 51500 | 16.5 | 12 | 8.1 | 2.1 | 61 | 49 | 215623827
AIRQUEST | N5H8T48*K*AAA* | EVM5X60M21A* | *95CSU0802120B* | 49000 | 51500 | 16.5 | 12 | 8.1 | 2.1 | 61 | 49 | 215623826
HEIL | N5H8T48*K*AAA* | EVM5X60M21A* | *95CSU0802120B* | 49000 | 51500 | 16.5 | 12 | 8.1 | 2.1 | 61 | 49 | 215623825
BRYANT HEATING AND COOLING SYSTEMS | PH8TAN548**AA* | CVAMA6021XMA* | 935CB60080C21*** | 49000 | 51500 | 16.5 | 12 | 8.1 | 2.1 | 61 | 49 | 215623824
BRYANT HEATING AND COOLING SYSTEMS | GH8TAN548**AA* | CVAMA6021XMA* | 935CB60080C21*** | 49000 | 51500 | 16.5 | 12 | 8.1 | 2.1 | 61 | 49 | 215623823
BRYANT HEATING AND COOLING SYSTEMS | 248TAN048**AA* | CVAMA6021XMA* | 935CB60080C21*** | 49000 | 51500 | 16.5 | 12 | 8.1 | 2.1 | 61 | 49 | 215623822
CARRIER | GH8TAN548**AA* | CVAMA6021XMA* | 59CU5B080C21**20 | 49000 | 51500 | 16.5 | 12 | 8.1 | 2.1 | 61 | 49 | 215623821
CARRIER | 27TPA848A**30* | CVAMA6021XMA* | 59CU5B080C21**20 | 49000 | 51500 | 16.5 | 12 | 8.1 | 2.1 | 61 | 49 | 215623820
ECOTEMP | W5H8T48*K*AAA* | W5VM60M21XA* | WFET110C066A* | 49000 | 51000 | 17 | 12.5 | 8.1 | 2.14 | 61 | 48 | 215623819
GRANDAIRE | W5H8T48*K*AAA* | W5VM60M21XA* | WFET110C066A* | 49000 | 51000 | 17 | 12.5 | 8.1 | 2.14 | 61 | 48 | 215623818
TEMPSTAR | N5H8T48*K*AAA* | EVM5X60M21A* | *80VTL1102122B* | 49000 | 51000 | 17 | 12.5 | 8.1 | 2.14 | 61 | 48 | 215623817
KENMORE | N5H8T48*K*AAA* | EVM5X60M21A* | *80VTL1102122B* | 49000 | 51000 | 17 | 12.5 | 8.1 | 2.14 | 61 | 48 | 215623816
KEEPRITE | N5H8T48*K*AAA* | EVM5X60M21A* | *80VTL1102122B* | 49000 | 51000 | 17 | 12.5 | 8.1 | 2.14 | 61 | 48 | 215623815
DAY & NIGHT | N5H8T48*K*AAA* | EVM5X60M21A* | *80VTL1102122B* | 49000 | 51000 | 17 | 12.5 | 8.1 | 2.14 | 61 | 48 | 215623814
COMFORTMAKER | N5H8T48*K*AAA* | EVM5X60M21A* | *80VTL1102122B* | 49000 | 51000 | 17 | 12.5 | 8.1 | 2.14 | 61 | 48 | 215623813
ARCOAIRE | N5H8T48*K*AAA* | EVM5X60M21A* | *80VTL1102122B* | 49000 | 51000 | 17 | 12.5 | 8.1 | 2.14 | 61 | 48 | 215623812
AIRQUEST | N5H8T48*K*AAA* | EVM5X60M21A* | *80VTL1102122B* | 49000 | 51000 | 17 | 12.5 | 8.1 | 2.14 | 61 | 48 | 215623811
HEIL | N5H8T48*K*AAA* | EVM5X60M21A* | *80VTL1102122B* | 49000 | 51000 | 17 | 12.5 | 8.1 | 2.14 | 61 | 48 | 215623810
WEATHERMAKER | PH8TAN548**AA* | CVAMA6021XMA* | PG80VTLB66110C** | 49000 | 51000 | 17 | 12.5 | 8.1 | 2.14 | 61 | 48 | 215623809
BROCK | PH8TAN548**AA* | CVAMA6021XMA* | PG80VTLB66110C** | 49000 | 51000 | 17 | 12.5 | 8.1 | 2.14 | 61 | 48 | 215623808
PAYNE HEATING AND COOLING | PH8TAN548**AA* | CVAMA6021XMA* | PG80VTLB66110C** | 49000 | 51000 | 17 | 12.5 | 8.1 | 2.14 | 61 | 48 | 215623807
BRYANT HEATING AND COOLING SYSTEMS | PH8TAN548**AA* | CVAMA6021XMA* | 82*TB66110V21*** | 49000 | 51000 | 17 | 12.5 | 8.1 | 2.14 | 61 | 48 | 215623806
BRYANT HEATING AND COOLING SYSTEMS | GH8TAN548**AA* | CVAMA6021XMA* | 82*TB66110V21*** | 49000 | 51000 | 17 | 12.5 | 8.1 | 2.14 | 61 | 48 | 215623805
BRYANT HEATING AND COOLING SYSTEMS | 248TAN048**AA* | CVAMA6021XMA* | 82*TB66110V21*** | 49000 | 51000 | 17 | 12.5 | 8.1 | 2.14 | 61 | 48 | 215623804
CARRIER | GH8TAN548**AA* | CVAMA6021XMA* | 58TP*B110V21**22 | 49000 | 51000 | 17 | 12.5 | 8.1 | 2.14 | 61 | 48 | 215623803
CARRIER | 27TPA848A**30* | CVAMA6021XMA* | 58TP*B110V21**22 | 49000 | 51000 | 17 | 12.5 | 8.1 | 2.14 | 61 | 48 | 215623802
TEMPSTAR | N5H8T48*K*AAA* | EVM5X60M21A* | *80VTL0902120B* | 49000 | 51000 | 17 | 12 | 8.1 | 2.12 | 61 | 48 | 215623801
KENMORE | N5H8T48*K*AAA* | EVM5X60M21A* | *80VTL0902120B* | 49000 | 51000 | 17 | 12 | 8.1 | 2.12 | 61 | 48 | 215623800
COMFORTMAKER | N5H8T48*K*AAA* | EVM5X60M21A* | *80VTL0902120B* | 49000 | 51000 | 17 | 12 | 8.1 | 2.12 | 61 | 48 | 215623797
KEEPRITE | N5H8T48*K*AAA* | EVM5X60M21A* | *80VTL0902120B* | 49000 | 51000 | 17 | 12 | 8.1 | 2.12 | 61 | 48 | 215623799
DAY & NIGHT | N5H8T48*K*AAA* | EVM5X60M21A* | *80VTL0902120B* | 49000 | 51000 | 17 | 12 | 8.1 | 2.12 | 61 | 48 | 215623798
ECOTEMP | W5H8T48*K*AAA* | W5VM48M21XA* | WFET110C066A* | 48000 | 50500 | 16.5 | 12 | 8.1 | 2.14 | 61 | 48 | 215623064
GRANDAIRE | W5H8T48*K*AAA* | W5VM48M21XA* | WFET110C066A* | 48000 | 50500 | 16.5 | 12 | 8.1 | 2.14 | 61 | 48 | 215623063
TEMPSTAR | N5H8T48*K*AAA* | EVM5X48M21A* | *80VTL1102122B* | 48000 | 50500 | 16.5 | 12 | 8.1 | 2.14 | 61 | 48 | 215623062
KENMORE | N5H8T48*K*AAA* | EVM5X48M21A* | *80VTL1102122B* | 48000 | 50500 | 16.5 | 12 | 8.1 | 2.14 | 61 | 48 | 215623061
KEEPRITE | N5H8T48*K*AAA* | EVM5X48M21A* | *80VTL1102122B* | 48000 | 50500 | 16.5 | 12 | 8.1 | 2.14 | 61 | 48 | 215623060
DAY & NIGHT | N5H8T48*K*AAA* | EVM5X48M21A* | *80VTL1102122B* | 48000 | 50500 | 16.5 | 12 | 8.1 | 2.14 | 61 | 48 | 215623059
COMFORTMAKER | N5H8T48*K*AAA* | EVM5X48M21A* | *80VTL1102122B* | 48000 | 50500 | 16.5 | 12 | 8.1 | 2.14 | 61 | 48 | 215623058
ARCOAIRE | N5H8T48*K*AAA* | EVM5X48M21A* | *80VTL1102122B* | 48000 | 50500 | 16.5 | 12 | 8.1 | 2.14 | 61 | 48 | 215623057
AIRQUEST | N5H8T48*K*AAA* | EVM5X48M21A* | *80VTL1102122B* | 48000 | 50500 | 16.5 | 12 | 8.1 | 2.14 | 61 | 48 | 215623056
HEIL | N5H8T48*K*AAA* | EVM5X48M21A* | *80VTL1102122B* | 48000 | 50500 | 16.5 | 12 | 8.1 | 2.14 | 61 | 48 | 215623055
WEATHERMAKER | PH8TAN548**AA* | CVAMA4821XMA* | PG80VTLB66110C** | 48000 | 50500 | 16.5 | 12 | 8.1 | 2.14 | 61 | 48 | 215623054
BROCK | PH8TAN548**AA* | CVAMA4821XMA* | PG80VTLB66110C** | 48000 | 50500 | 16.5 | 12 | 8.1 | 2.14 | 61 | 48 | 215623053
PAYNE HEATING AND COOLING | PH8TAN548**AA* | CVAMA4821XMA* | PG80VTLB66110C** | 48000 | 50500 | 16.5 | 12 | 8.1 | 2.14 | 61 | 48 | 215623052
BRYANT HEATING AND COOLING SYSTEMS | PH8TAN548**AA* | CVAMA4821XMA* | 82*TB66110V21*** | 48000 | 50500 | 16.5 | 12 | 8.1 | 2.14 | 61 | 48 | 215623051
BRYANT HEATING AND COOLING SYSTEMS | GH8TAN548**AA* | CVAMA4821XMA* | 82*TB66110V21*** | 48000 | 50500 | 16.5 | 12 | 8.1 | 2.14 | 61 | 48 | 215623050
BRYANT HEATING AND COOLING SYSTEMS | 248TAN048**AA* | CVAMA4821XMA* | 82*TB66110V21*** | 48000 | 50500 | 16.5 | 12 | 8.1 | 2.14 | 61 | 48 | 215623049
CARRIER | GH8TAN548**AA* | CVAMA4821XMA* | 58TP*B110V21**22 | 48000 | 50500 | 16.5 | 12 | 8.1 | 2.14 | 61 | 48 | 215623048
CARRIER | 27TPA848A**30* | CVAMA4821XMA* | 58TP*B110V21**22 | 48000 | 50500 | 16.5 | 12 | 8.1 | 2.14 | 61 | 48 | 215623047
TEMPSTAR | N5H8T48*K*AAA* | EVM5X48M21A* | *80VTL0902120B* | 47500 | 50500 | 16.5 | 12 | 8.1 | 2.12 | 61 | 48 | 215623046
KENMORE | N5H8T48*K*AAA* | EVM5X48M21A* | *80VTL0902120B* | 47500 | 50500 | 16.5 | 12 | 8.1 | 2.12 | 61 | 48 | 215623045
KEEPRITE | N5H8T48*K*AAA* | EVM5X48M21A* | *80VTL0902120B* | 47500 | 50500 | 16.5 | 12 | 8.1 | 2.12 | 61 | 48 | 215623044
DAY & NIGHT | N5H8T48*K*AAA* | EVM5X48M21A* | *80VTL0902120B* | 47500 | 50500 | 16.5 | 12 | 8.1 | 2.12 | 61 | 48 | 215623043
COMFORTMAKER | N5H8T48*K*AAA* | EVM5X48M21A* | *80VTL0902120B* | 47500 | 50500 | 16.5 | 12 | 8.1 | 2.12 | 61 | 48 | 215623042
PAYNE HEATING AND COOLING | PH8TAN548**AA* | CVAVA6124XMA* | PG96VTAB60080C** | 50000 | 52500 | 17 | 12 | 8.5 | 2.1 | 61 | 49 | 215625716
BRYANT HEATING AND COOLING SYSTEMS | PH8TAN548**AA* | CVAVA6124XMA* | 926TC60080V21*** | 50000 | 52500 | 17 | 12 | 8.5 | 2.1 | 61 | 49 | 215625715
BRYANT HEATING AND COOLING SYSTEMS | GH8TAN548**AA* | CVAVA6124XMA* | 926TC60080V21*** | 50000 | 52500 | 17 | 12 | 8.5 | 2.1 | 61 | 49 | 215625714
BRYANT HEATING AND COOLING SYSTEMS | 248TAN048**AA* | CVAVA6124XMA* | 926TC60080V21*** | 50000 | 52500 | 17 | 12 | 8.5 | 2.1 | 61 | 49 | 215625713
CARRIER | GH8TAN548**AA* | CVAVA6124XMA* | 59TP6C080V21**20 | 50000 | 52500 | 17 | 12 | 8.5 | 2.1 | 61 | 49 | 215625712
CARRIER | 27TPA848A**30* | CVAVA6124XMA* | 59TP6C080V21**20 | 50000 | 52500 | 17 | 12 | 8.5 | 2.1 | 61 | 49 | 215625711
TEMPSTAR | N5H8T48*K*AAA* | EVD5X61M24A* | *96CTN1202422B* | 50000 | 52000 | 17 | 12 | 8.1 | 2.12 | 61 | 48 | 215625710
MARATHERM | N5H8T48*K*AAA* | EVD5X61M24A* | *96CTN1202422B* | 50000 | 52000 | 17 | 12 | 8.1 | 2.12 | 61 | 48 | 215625709
KENMORE | N5H8T48*K*AAA* | EVD5X61M24A* | *96CTN1202422B* | 50000 | 52000 | 17 | 12 | 8.1 | 2.12 | 61 | 48 | 215625708
KEEPRITE | N5H8T48*K*AAA* | EVD5X61M24A* | *96CTN1202422B* | 50000 | 52000 | 17 | 12 | 8.1 | 2.12 | 61 | 48 | 215625707
DAY & NIGHT | N5H8T48*K*AAA* | EVD5X61M24A* | *96CTN1202422B* | 50000 | 52000 | 17 | 12 | 8.1 | 2.12 | 61 | 48 | 215625706
COMFORTMAKER | N5H8T48*K*AAA* | EVD5X61M24A* | *96CTN1202422B* | 50000 | 52000 | 17 | 12 | 8.1 | 2.12 | 61 | 48 | 215625705
ARCOAIRE | N5H8T48*K*AAA* | EVD5X61M24A* | *96CTN1202422B* | 50000 | 52000 | 17 | 12 | 8.1 | 2.12 | 61 | 48 | 215625704
AIRQUEST | N5H8T48*K*AAA* | EVD5X61M24A* | *96CTN1202422B* | 50000 | 52000 | 17 | 12 | 8.1 | 2.12 | 61 | 48 | 215625703
HEIL | N5H8T48*K*AAA* | EVD5X61M24A* | *96CTN1202422B* | 50000 | 52000 | 17 | 12 | 8.1 | 2.12 | 61 | 48 | 215625702
BRYANT HEATING AND COOLING SYSTEMS | PH8TAN548**AA* | CVAVA6124XMA* | 986TD66120C24*** | 50000 | 52000 | 17 | 12 | 8.1 | 2.12 | 61 | 48 | 215625701
BRYANT HEATING AND COOLING SYSTEMS | GH8TAN548**AA* | CVAVA6124XMA* | 986TD66120C24*** | 50000 | 52000 | 17 | 12 | 8.1 | 2.12 | 61 | 48 | 215625700
BRYANT HEATING AND COOLING SYSTEMS | 248TAN048**AA* | CVAVA6124XMA* | 986TD66120C24*** | 50000 | 52000 | 17 | 12 | 8.1 | 2.12 | 61 | 48 | 215625699
CARRIER | GH8TAN548**AA* | CVAVA6124XMA* | 59TN6C120C24**22 | 50000 | 52000 | 17 | 12 | 8.1 | 2.12 | 61 | 48 | 215625698
CARRIER | 27TPA848A**30* | CVAVA6124XMA* | 59TN6C120C24**22 | 50000 | 52000 | 17 | 12 | 8.1 | 2.12 | 61 | 48 | 215625697
TEMPSTAR | N5H8T48*K*AAA* | EVD5X61M24A* | *96CTN1002122B* | 50000 | 52000 | 17 | 12 | 8.1 | 2.12 | 61 | 48 | 215625696
MARATHERM | N5H8T48*K*AAA* | EVD5X61M24A* | *96CTN1002122B* | 50000 | 52000 | 17 | 12 | 8.1 | 2.12 | 61 | 48 | 215625695
KENMORE | N5H8T48*K*AAA* | EVD5X61M24A* | *96CTN1002122B* | 50000 | 52000 | 17 | 12 | 8.1 | 2.12 | 61 | 48 | 215625694
KEEPRITE | N5H8T48*K*AAA* | EVD5X61M24A* | *96CTN1002122B* | 50000 | 52000 | 17 | 12 | 8.1 | 2.12 | 61 | 48 | 215625693
DAY & NIGHT | N5H8T48*K*AAA* | EVD5X61M24A* | *96CTN1002122B* | 50000 | 52000 | 17 | 12 | 8.1 | 2.12 | 61 | 48 | 215625692
COMFORTMAKER | N5H8T48*K*AAA* | EVD5X61M24A* | *96CTN1002122B* | 50000 | 52000 | 17 | 12 | 8.1 | 2.12 | 61 | 48 | 215625691
ARCOAIRE | N5H8T48*K*AAA* | EVD5X61M24A* | *96CTN1002122B* | 50000 | 52000 | 17 | 12 | 8.1 | 2.12 | 61 | 48 | 215625690
AIRQUEST | N5H8T48*K*AAA* | EVD5X61M24A* | *96CTN1002122B* | 50000 | 52000 | 17 | 12 | 8.1 | 2.12 | 61 | 48 | 215625689
HEIL | N5H8T48*K*AAA* | EVD5X61M24A* | *96CTN1002122B* | 50000 | 52000 | 17 | 12 | 8.1 | 2.12 | 61 | 48 | 215625688
BRYANT HEATING AND COOLING SYSTEMS | PH8TAN548**AA* | CVAVA6124XMA* | 986TD66100C21*** | 50000 | 52000 | 17 | 12 | 8.1 | 2.12 | 61 | 48 | 215625687
BRYANT HEATING AND COOLING SYSTEMS | GH8TAN548**AA* | CVAVA6124XMA* | 986TD66100C21*** | 50000 | 52000 | 17 | 12 | 8.1 | 2.12 | 61 | 48 | 215625686
BRYANT HEATING AND COOLING SYSTEMS | 248TAN048**AA* | CVAVA6124XMA* | 986TD66100C21*** | 50000 | 52000 | 17 | 12 | 8.1 | 2.12 | 61 | 48 | 215625685
CARRIER | GH8TAN548**AA* | CVAVA6124XMA* | 59TN6C100C21**22 | 50000 | 52000 | 17 | 12 | 8.1 | 2.12 | 61 | 48 | 215625684
CARRIER | 27TPA848A**30* | CVAVA6124XMA* | 59TN6C100C21**22 | 50000 | 52000 | 17 | 12 | 8.1 | 2.12 | 61 | 48 | 215625683
TEMPSTAR | N5H8T48*K*AAA* | EVD5X61M24A* | *96CTN0802120B* | 50000 | 52000 | 17 | 12 | 8.1 | 2.12 | 62 | 48 | 215625682
MARATHERM | N5H8T48*K*AAA* | EVD5X61M24A* | *96CTN0802120B* | 50000 | 52000 | 17 | 12 | 8.1 | 2.12 | 62 | 48 | 215625681
KENMORE | N5H8T48*K*AAA* | EVD5X61M24A* | *96CTN0802120B* | 50000 | 52000 | 17 | 12 | 8.1 | 2.12 | 62 | 48 | 215625680
KEEPRITE | N5H8T48*K*AAA* | EVD5X61M24A* | *96CTN0802120B* | 50000 | 52000 | 17 | 12 | 8.1 | 2.12 | 62 | 48 | 215625679
DAY & NIGHT | N5H8T48*K*AAA* | EVD5X61M24A* | *96CTN0802120B* | 50000 | 52000 | 17 | 12 | 8.1 | 2.12 | 62 | 48 | 215625678
COMFORTMAKER | N5H8T48*K*AAA* | EVD5X61M24A* | *96CTN0802120B* | 50000 | 52000 | 17 | 12 | 8.1 | 2.12 | 62 | 48 | 215625677
ARCOAIRE | N5H8T48*K*AAA* | EVD5X61M24A* | *96CTN0802120B* | 50000 | 52000 | 17 | 12 | 8.1 | 2.12 | 62 | 48 | 215625676
AIRQUEST | N5H8T48*K*AAA* | EVD5X61M24A* | *96CTN0802120B* | 50000 | 52000 | 17 | 12 | 8.1 | 2.12 | 62 | 48 | 215625675
HEIL | N5H8T48*K*AAA* | EVD5X61M24A* | *96CTN0802120B* | 50000 | 52000 | 17 | 12 | 8.1 | 2.12 | 62 | 48 | 215625674
BRYANT HEATING AND COOLING SYSTEMS | PH8TAN548**AA* | CVAVA6124XMA* | 986TD60080C21*** | 50000 | 52000 | 17 | 12 | 8.1 | 2.12 | 62 | 48 | 215625673
BRYANT HEATING AND COOLING SYSTEMS | GH8TAN548**AA* | CVAVA6124XMA* | 986TD60080C21*** | 50000 | 52000 | 17 | 12 | 8.1 | 2.12 | 62 | 48 | 215625672
BRYANT HEATING AND COOLING SYSTEMS | 248TAN048**AA* | CVAVA6124XMA* | 986TD60080C21*** | 50000 | 52000 | 17 | 12 | 8.1 | 2.12 | 62 | 48 | 215625671
CARRIER | GH8TAN548**AA* | CVAVA6124XMA* | 59TN6C080C21**20 | 50000 | 52000 | 17 | 12 | 8.1 | 2.12 | 62 | 48 | 215625670
CARRIER | 27TPA848A**30* | CVAVA6124XMA* | 59TN6C080C21**20 | 50000 | 52000 | 17 | 12 | 8.1 | 2.12 | 62 | 48 | 215625669
TEMPSTAR | N5H8T48*K*AAA* | EVD5X61M24A* | *95MSU1002122A* | 50500 | 51500 | 17.5 | 12.5 | 8.5 | 2.26 | 61 | 49 | 215625668
MARATHERM | N5H8T48*K*AAA* | EVD5X61M24A* | *95MSU1002122A* | 50500 | 51500 | 17.5 | 12.5 | 8.5 | 2.26 | 61 | 49 | 215625667
KENMORE | N5H8T48*K*AAA* | EVD5X61M24A* | *95MSU1002122A* | 50500 | 51500 | 17.5 | 12.5 | 8.5 | 2.26 | 61 | 49 | 215625666
KEEPRITE | N5H8T48*K*AAA* | EVD5X61M24A* | *95MSU1002122A* | 50500 | 51500 | 17.5 | 12.5 | 8.5 | 2.26 | 61 | 49 | 215625665
DAY & NIGHT | N5H8T48*K*AAA* | EVD5X61M24A* | *95MSU1002122A* | 50500 | 51500 | 17.5 | 12.5 | 8.5 | 2.26 | 61 | 49 | 215625664
COMFORTMAKER | N5H8T48*K*AAA* | EVD5X61M24A* | *95MSU1002122A* | 50500 | 51500 | 17.5 | 12.5 | 8.5 | 2.26 | 61 | 49 | 215625663
ARCOAIRE | N5H8T48*K*AAA* | EVD5X61M24A* | *95MSU1002122A* | 50500 | 51500 | 17.5 | 12.5 | 8.5 | 2.26 | 61 | 49 | 215625662
AIRQUEST | N5H8T48*K*AAA* | EVD5X61M24A* | *95MSU1002122A* | 50500 | 51500 | 17.5 | 12.5 | 8.5 | 2.26 | 61 | 49 | 215625661
HEIL | N5H8T48*K*AAA* | EVD5X61M24A* | *95MSU1002122A* | 50500 | 51500 | 17.5 | 12.5 | 8.5 | 2.26 | 61 | 49 | 215625660
BRYANT HEATING AND COOLING SYSTEMS | PH8TAN548**AA* | CVAVA6124XMA* | 935SB66100M21*** | 50500 | 51500 | 17.5 | 12.5 | 8.5 | 2.26 | 61 | 49 | 215625659
BRYANT HEATING AND COOLING SYSTEMS | GH8TAN548**AA* | CVAVA6124XMA* | 935SB66100M21*** | 50500 | 51500 | 17.5 | 12.5 | 8.5 | 2.26 | 61 | 49 | 215625658
BRYANT HEATING AND COOLING SYSTEMS | 248TAN048**AA* | CVAVA6124XMA* | 935SB66100M21*** | 50500 | 51500 | 17.5 | 12.5 | 8.5 | 2.26 | 61 | 49 | 215625657
CARRIER | GH8TAN548**AA* | CVAVA6124XMA* | 59SU5B100M21**22 | 50500 | 51500 | 17.5 | 12.5 | 8.5 | 2.26 | 61 | 49 | 215625656
CARRIER | 27TPA848A**30* | CVAVA6124XMA* | 59SU5B100M21**22 | 50500 | 51500 | 17.5 | 12.5 | 8.5 | 2.26 | 61 | 49 | 215625655
ECOTEMP | W5H8T48*K*AAA* | W5VC61M24XA* | WFSU100C060B* | 50000 | 52000 | 17 | 12 | 8.1 | 2.12 | 61 | 48 | 215625654
GRANDAIRE | W5H8T48*K*AAA* | W5VC61M24XA* | WFSU100C060B* | 50000 | 52000 | 17 | 12 | 8.1 | 2.12 | 61 | 48 | 215625653
CARRIER | GH8TAN548**AA* | CVAVA6121XMA* | 59TP6C080V21**20 | 49500 | 51500 | 17 | 12 | 8.1 | 2.1 | 61 | 49 | 215625332
CARRIER | 27TPA848A**30* | CVAVA6121XMA* | 59TP6C080V21**20 | 49500 | 51500 | 17 | 12 | 8.1 | 2.1 | 61 | 49 | 215625331
TEMPSTAR | N5H8T48*K*AAA* | EVD5X61M21A* | *96CTN1002122B* | 50000 | 52000 | 17 | 12 | 8.1 | 2.1 | 62 | 49 | 215625330
MARATHERM | N5H8T48*K*AAA* | EVD5X61M21A* | *96CTN1002122B* | 50000 | 52000 | 17 | 12 | 8.1 | 2.1 | 62 | 49 | 215625329
KENMORE | N5H8T48*K*AAA* | EVD5X61M21A* | *96CTN1002122B* | 50000 | 52000 | 17 | 12 | 8.1 | 2.1 | 62 | 49 | 215625328
KEEPRITE | N5H8T48*K*AAA* | EVD5X61M21A* | *96CTN1002122B* | 50000 | 52000 | 17 | 12 | 8.1 | 2.1 | 62 | 49 | 215625327
DAY & NIGHT | N5H8T48*K*AAA* | EVD5X61M21A* | *96CTN1002122B* | 50000 | 52000 | 17 | 12 | 8.1 | 2.1 | 62 | 49 | 215625326
COMFORTMAKER | N5H8T48*K*AAA* | EVD5X61M21A* | *96CTN1002122B* | 50000 | 52000 | 17 | 12 | 8.1 | 2.1 | 62 | 49 | 215625325
ARCOAIRE | N5H8T48*K*AAA* | EVD5X61M21A* | *96CTN1002122B* | 50000 | 52000 | 17 | 12 | 8.1 | 2.1 | 62 | 49 | 215625324
AIRQUEST | N5H8T48*K*AAA* | EVD5X61M21A* | *96CTN1002122B* | 50000 | 52000 | 17 | 12 | 8.1 | 2.1 | 62 | 49 | 215625323
HEIL | N5H8T48*K*AAA* | EVD5X61M21A* | *96CTN1002122B* | 50000 | 52000 | 17 | 12 | 8.1 | 2.1 | 62 | 49 | 215625322
BRYANT HEATING AND COOLING SYSTEMS | PH8TAN548**AA* | CVAVA6121XMA* | 986TD66100C21*** | 50000 | 52000 | 17 | 12 | 8.1 | 2.1 | 62 | 49 | 215625321
BRYANT HEATING AND COOLING SYSTEMS | GH8TAN548**AA* | CVAVA6121XMA* | 986TD66100C21*** | 50000 | 52000 | 17 | 12 | 8.1 | 2.1 | 62 | 49 | 215625320
BRYANT HEATING AND COOLING SYSTEMS | 248TAN048**AA* | CVAVA6121XMA* | 986TD66100C21*** | 50000 | 52000 | 17 | 12 | 8.1 | 2.1 | 62 | 49 | 215625319
CARRIER | GH8TAN548**AA* | CVAVA6121XMA* | 59TN6C100C21**22 | 50000 | 52000 | 17 | 12 | 8.1 | 2.1 | 62 | 49 | 215625318
CARRIER | 27TPA848A**30* | CVAVA6121XMA* | 59TN6C100C21**22 | 50000 | 52000 | 17 | 12 | 8.1 | 2.1 | 62 | 49 | 215625317
TEMPSTAR | N5H8T48*K*AAA* | EVD5X61M21A* | *96CTN0802120B* | 50000 | 51500 | 17 | 12.5 | 8.5 | 2.12 | 61 | 48 | 215625316
MARATHERM | N5H8T48*K*AAA* | EVD5X61M21A* | *96CTN0802120B* | 50000 | 51500 | 17 | 12.5 | 8.5 | 2.12 | 61 | 48 | 215625315
KENMORE | N5H8T48*K*AAA* | EVD5X61M21A* | *96CTN0802120B* | 50000 | 51500 | 17 | 12.5 | 8.5 | 2.12 | 61 | 48 | 215625314
KEEPRITE | N5H8T48*K*AAA* | EVD5X61M21A* | *96CTN0802120B* | 50000 | 51500 | 17 | 12.5 | 8.5 | 2.12 | 61 | 48 | 215625313
DAY & NIGHT | N5H8T48*K*AAA* | EVD5X61M21A* | *96CTN0802120B* | 50000 | 51500 | 17 | 12.5 | 8.5 | 2.12 | 61 | 48 | 215625312
COMFORTMAKER | N5H8T48*K*AAA* | EVD5X61M21A* | *96CTN0802120B* | 50000 | 51500 | 17 | 12.5 | 8.5 | 2.12 | 61 | 48 | 215625311
ARCOAIRE | N5H8T48*K*AAA* | EVD5X61M21A* | *96CTN0802120B* | 50000 | 51500 | 17 | 12.5 | 8.5 | 2.12 | 61 | 48 | 215625310
AIRQUEST | N5H8T48*K*AAA* | EVD5X61M21A* | *96CTN0802120B* | 50000 | 51500 | 17 | 12.5 | 8.5 | 2.12 | 61 | 48 | 215625309
HEIL | N5H8T48*K*AAA* | EVD5X61M21A* | *96CTN0802120B* | 50000 | 51500 | 17 | 12.5 | 8.5 | 2.12 | 61 | 48 | 215625308
BRYANT HEATING AND COOLING SYSTEMS | PH8TAN548**AA* | CVAVA6121XMA* | 986TD60080C21*** | 50000 | 51500 | 17 | 12.5 | 8.5 | 2.12 | 61 | 48 | 215625307
BRYANT HEATING AND COOLING SYSTEMS | GH8TAN548**AA* | CVAVA6121XMA* | 986TD60080C21*** | 50000 | 51500 | 17 | 12.5 | 8.5 | 2.12 | 61 | 48 | 215625306
BRYANT HEATING AND COOLING SYSTEMS | 248TAN048**AA* | CVAVA6121XMA* | 986TD60080C21*** | 50000 | 51500 | 17 | 12.5 | 8.5 | 2.12 | 61 | 48 | 215625305
CARRIER | GH8TAN548**AA* | CVAVA6121XMA* | 59TN6C080C21**20 | 50000 | 51500 | 17 | 12.5 | 8.5 | 2.12 | 61 | 48 | 215625304
CARRIER | 27TPA848A**30* | CVAVA6121XMA* | 59TN6C080C21**20 | 50000 | 51500 | 17 | 12.5 | 8.5 | 2.12 | 61 | 48 | 215625303
TEMPSTAR | N5H8T48*K*AAA* | EVD5X61M21A* | *95MSU1002122A* | 50000 | 51000 | 17.5 | 12.5 | 8.1 | 2.16 | 61 | 48 | 215625302
MARATHERM | N5H8T48*K*AAA* | EVD5X61M21A* | *95MSU1002122A* | 50000 | 51000 | 17.5 | 12.5 | 8.1 | 2.16 | 61 | 48 | 215625301
ARCOAIRE | N5H8T48*K*AAA* | EVD5X61M21A* | *95MSU1002122A* | 50000 | 51000 | 17.5 | 12.5 | 8.1 | 2.16 | 61 | 48 | 215625296
KENMORE | N5H8T48*K*AAA* | EVD5X61M21A* | *95MSU1002122A* | 50000 | 51000 | 17.5 | 12.5 | 8.1 | 2.16 | 61 | 48 | 215625300
KEEPRITE | N5H8T48*K*AAA* | EVD5X61M21A* | *95MSU1002122A* | 50000 | 51000 | 17.5 | 12.5 | 8.1 | 2.16 | 61 | 48 | 215625299
DAY & NIGHT | N5H8T48*K*AAA* | EVD5X61M21A* | *95MSU1002122A* | 50000 | 51000 | 17.5 | 12.5 | 8.1 | 2.16 | 61 | 48 | 215625298
COMFORTMAKER | N5H8T48*K*AAA* | EVD5X61M21A* | *95MSU1002122A* | 50000 | 51000 | 17.5 | 12.5 | 8.1 | 2.16 | 61 | 48 | 215625297
AIRQUEST | N5H8T48*K*AAA* | EVD5X61M21A* | *95MSU1002122A* | 50000 | 51000 | 17.5 | 12.5 | 8.1 | 2.16 | 61 | 48 | 215625295
HEIL | N5H8T48*K*AAA* | EVD5X61M21A* | *95MSU1002122A* | 50000 | 51000 | 17.5 | 12.5 | 8.1 | 2.16 | 61 | 48 | 215625294
BRYANT HEATING AND COOLING SYSTEMS | PH8TAN548**AA* | CVAVA6121XMA* | 935SB66100M21*** | 50000 | 51000 | 17.5 | 12.5 | 8.1 | 2.16 | 61 | 48 | 215625293
BRYANT HEATING AND COOLING SYSTEMS | GH8TAN548**AA* | CVAVA6121XMA* | 935SB66100M21*** | 50000 | 51000 | 17.5 | 12.5 | 8.1 | 2.16 | 61 | 48 | 215625292
BRYANT HEATING AND COOLING SYSTEMS | 248TAN048**AA* | CVAVA6121XMA* | 935SB66100M21*** | 50000 | 51000 | 17.5 | 12.5 | 8.1 | 2.16 | 61 | 48 | 215625291
CARRIER | GH8TAN548**AA* | CVAVA6121XMA* | 59SU5B100M21**22 | 50000 | 51000 | 17.5 | 12.5 | 8.1 | 2.16 | 61 | 48 | 215625290
CARRIER | 27TPA848A**30* | CVAVA6121XMA* | 59SU5B100M21**22 | 50000 | 51000 | 17.5 | 12.5 | 8.1 | 2.16 | 61 | 48 | 215625289
ECOTEMP | W5H8T48*K*AAA* | W5VC61M21XA* | WFSU100C060B* | 49500 | 51500 | 17 | 12.5 | 8.5 | 2.12 | 61 | 48 | 215625288
GRANDAIRE | W5H8T48*K*AAA* | W5VC61M21XA* | WFSU100C060B* | 49500 | 51500 | 17 | 12.5 | 8.5 | 2.12 | 61 | 48 | 215625287
TEMPSTAR | N5H8T48*K*AAA* | EVD5X61M21A* | *95MSU1002120A* | 49500 | 51500 | 17 | 12.5 | 8.5 | 2.12 | 61 | 48 | 215625286
MARATHERM | N5H8T48*K*AAA* | EVD5X61M21A* | *95MSU1002120A* | 49500 | 51500 | 17 | 12.5 | 8.5 | 2.12 | 61 | 48 | 215625285
KENMORE | N5H8T48*K*AAA* | EVD5X61M21A* | *95MSU1002120A* | 49500 | 51500 | 17 | 12.5 | 8.5 | 2.12 | 61 | 48 | 215625284
KEEPRITE | N5H8T48*K*AAA* | EVD5X61M21A* | *95MSU1002120A* | 49500 | 51500 | 17 | 12.5 | 8.5 | 2.12 | 61 | 48 | 215625283
DAY & NIGHT | N5H8T48*K*AAA* | EVD5X61M21A* | *95MSU1002120A* | 49500 | 51500 | 17 | 12.5 | 8.5 | 2.12 | 61 | 48 | 215625282
COMFORTMAKER | N5H8T48*K*AAA* | EVD5X61M21A* | *95MSU1002120A* | 49500 | 51500 | 17 | 12.5 | 8.5 | 2.12 | 61 | 48 | 215625281
ARCOAIRE | N5H8T48*K*AAA* | EVD5X61M21A* | *95MSU1002120A* | 49500 | 51500 | 17 | 12.5 | 8.5 | 2.12 | 61 | 48 | 215625280
AIRQUEST | N5H8T48*K*AAA* | EVD5X61M21A* | *95MSU1002120A* | 49500 | 51500 | 17 | 12.5 | 8.5 | 2.12 | 61 | 48 | 215625279
HEIL | N5H8T48*K*AAA* | EVD5X61M21A* | *95MSU1002120A* | 49500 | 51500 | 17 | 12.5 | 8.5 | 2.12 | 61 | 48 | 215625278
WEATHERMAKER | PH8TAN548**AA* | CVAVA6121XMA* | PG95MSUA60100C** | 49500 | 51500 | 17 | 12.5 | 8.5 | 2.12 | 61 | 48 | 215625277
BROCK | PH8TAN548**AA* | CVAVA6121XMA* | PG95MSUA60100C** | 49500 | 51500 | 17 | 12.5 | 8.5 | 2.12 | 61 | 48 | 215625276
PAYNE HEATING AND COOLING | PH8TAN548**AA* | CVAVA6121XMA* | PG95MSUA60100C** | 49500 | 51500 | 17 | 12.5 | 8.5 | 2.12 | 61 | 48 | 215625275
BRYANT HEATING AND COOLING SYSTEMS | PH8TAN548**AA* | CVAVA6121XMA* | 935SB60100M21*** | 49500 | 51500 | 17 | 12.5 | 8.5 | 2.12 | 61 | 48 | 215625274
BRYANT HEATING AND COOLING SYSTEMS | GH8TAN548**AA* | CVAVA6121XMA* | 935SB60100M21*** | 49500 | 51500 | 17 | 12.5 | 8.5 | 2.12 | 61 | 48 | 215625273
BRYANT HEATING AND COOLING SYSTEMS | 248TAN048**AA* | CVAVA6121XMA* | 935SB60100M21*** | 49500 | 51500 | 17 | 12.5 | 8.5 | 2.12 | 61 | 48 | 215625272
CARRIER | GH8TAN548**AA* | CVAVA6121XMA* | 59SU5B100M21**20 | 49500 | 51500 | 17 | 12.5 | 8.5 | 2.12 | 61 | 48 | 215625271
CARRIER | 27TPA848A**30* | CVAVA6121XMA* | 59SU5B100M21**20 | 49500 | 51500 | 17 | 12.5 | 8.5 | 2.12 | 61 | 48 | 215625270
ECOTEMP | W5H8T48*K*AAA* | W5VC61M21XA* | WFSU080C060B* | 49500 | 52000 | 16.5 | 12 | 8.1 | 2.1 | 61 | 48 | 215625269
TEMPSTAR | N5H8T48*K*AAA* | EVD5X49M24A* | *95CSU0802120B* | 49000 | 52000 | 16.5 | 11.7 | 8.1 | 2.08 | 62 | 49 | 215624552
MARATHERM | N5H8T48*K*AAA* | EVD5X49M24A* | *95CSU0802120B* | 49000 | 52000 | 16.5 | 11.7 | 8.1 | 2.08 | 62 | 49 | 215624551
KENMORE | N5H8T48*K*AAA* | EVD5X49M24A* | *95CSU0802120B* | 49000 | 52000 | 16.5 | 11.7 | 8.1 | 2.08 | 62 | 49 | 215624550
KEEPRITE | N5H8T48*K*AAA* | EVD5X49M24A* | *95CSU0802120B* | 49000 | 52000 | 16.5 | 11.7 | 8.1 | 2.08 | 62 | 49 | 215624549
DAY & NIGHT | N5H8T48*K*AAA* | EVD5X49M24A* | *95CSU0802120B* | 49000 | 52000 | 16.5 | 11.7 | 8.1 | 2.08 | 62 | 49 | 215624548
COMFORTMAKER | N5H8T48*K*AAA* | EVD5X49M24A* | *95CSU0802120B* | 49000 | 52000 | 16.5 | 11.7 | 8.1 | 2.08 | 62 | 49 | 215624547
ARCOAIRE | N5H8T48*K*AAA* | EVD5X49M24A* | *95CSU0802120B* | 49000 | 52000 | 16.5 | 11.7 | 8.1 | 2.08 | 62 | 49 | 215624546
AIRQUEST | N5H8T48*K*AAA* | EVD5X49M24A* | *95CSU0802120B* | 49000 | 52000 | 16.5 | 11.7 | 8.1 | 2.08 | 62 | 49 | 215624545
HEIL | N5H8T48*K*AAA* | EVD5X49M24A* | *95CSU0802120B* | 49000 | 52000 | 16.5 | 11.7 | 8.1 | 2.08 | 62 | 49 | 215624544
BRYANT HEATING AND COOLING SYSTEMS | PH8TAN548**AA* | CVAVA4924XMA* | 935CB60080C21*** | 49000 | 52000 | 16.5 | 11.7 | 8.1 | 2.08 | 62 | 49 | 215624543
BRYANT HEATING AND COOLING SYSTEMS | GH8TAN548**AA* | CVAVA4924XMA* | 935CB60080C21*** | 49000 | 52000 | 16.5 | 11.7 | 8.1 | 2.08 | 62 | 49 | 215624542
BRYANT HEATING AND COOLING SYSTEMS | 248TAN048**AA* | CVAVA4924XMA* | 935CB60080C21*** | 49000 | 52000 | 16.5 | 11.7 | 8.1 | 2.08 | 62 | 49 | 215624541
CARRIER | GH8TAN548**AA* | CVAVA4924XMA* | 59CU5B080C21**20 | 49000 | 52000 | 16.5 | 11.7 | 8.1 | 2.08 | 62 | 49 | 215624540
CARRIER | 27TPA848A**30* | CVAVA4924XMA* | 59CU5B080C21**20 | 49000 | 52000 | 16.5 | 11.7 | 8.1 | 2.08 | 62 | 49 | 215624539
WEATHERMAKER | PH8TAN548**AA* | CVAVA4924XMA* | PG80VTLB66135D** | 49500 | 51500 | 17 | 12.5 | 8.1 | 2.12 | 61 | 48 | 215624538
BROCK | PH8TAN548**AA* | CVAVA4924XMA* | PG80VTLB66135D** | 49500 | 51500 | 17 | 12.5 | 8.1 | 2.12 | 61 | 48 | 215624537
PAYNE HEATING AND COOLING | PH8TAN548**AA* | CVAVA4924XMA* | PG80VTLB66135D** | 49500 | 51500 | 17 | 12.5 | 8.1 | 2.12 | 61 | 48 | 215624536
BRYANT HEATING AND COOLING SYSTEMS | PH8TAN548**AA* | CVAVA4924XMA* | 82*TB66135V24*** | 49500 | 51500 | 17 | 12.5 | 8.1 | 2.12 | 61 | 48 | 215624535
BRYANT HEATING AND COOLING SYSTEMS | GH8TAN548**AA* | CVAVA4924XMA* | 82*TB66135V24*** | 49500 | 51500 | 17 | 12.5 | 8.1 | 2.12 | 61 | 48 | 215624534
BRYANT HEATING AND COOLING SYSTEMS | 248TAN048**AA* | CVAVA4924XMA* | 82*TB66135V24*** | 49500 | 51500 | 17 | 12.5 | 8.1 | 2.12 | 61 | 48 | 215624533
CARRIER | GH8TAN548**AA* | CVAVA4924XMA* | 58TP*B135V24**22 | 49500 | 51500 | 17 | 12.5 | 8.1 | 2.12 | 61 | 48 | 215624532
CARRIER | 27TPA848A**30* | CVAVA4924XMA* | 58TP*B135V24**22 | 49500 | 51500 | 17 | 12.5 | 8.1 | 2.12 | 61 | 48 | 215624531
ECOTEMP | W5H8T48*K*AAA* | W5VC49M24XA* | WFET110C066A* | 49500 | 51500 | 16.5 | 12 | 8.1 | 2.12 | 61 | 48 | 215624530
GRANDAIRE | W5H8T48*K*AAA* | W5VC49M24XA* | WFET110C066A* | 49500 | 51500 | 16.5 | 12 | 8.1 | 2.12 | 61 | 48 | 215624529
TEMPSTAR | N5H8T48*K*AAA* | EVD5X49M24A* | *80VTL1102122B* | 49500 | 51500 | 16.5 | 12 | 8.1 | 2.12 | 61 | 48 | 215624528
KENMORE | N5H8T48*K*AAA* | EVD5X49M24A* | *80VTL1102122B* | 49500 | 51500 | 16.5 | 12 | 8.1 | 2.12 | 61 | 48 | 215624527
KEEPRITE | N5H8T48*K*AAA* | EVD5X49M24A* | *80VTL1102122B* | 49500 | 51500 | 16.5 | 12 | 8.1 | 2.12 | 61 | 48 | 215624526
DAY & NIGHT | N5H8T48*K*AAA* | EVD5X49M24A* | *80VTL1102122B* | 49500 | 51500 | 16.5 | 12 | 8.1 | 2.12 | 61 | 48 | 215624525
COMFORTMAKER | N5H8T48*K*AAA* | EVD5X49M24A* | *80VTL1102122B* | 49500 | 51500 | 16.5 | 12 | 8.1 | 2.12 | 61 | 48 | 215624524
ARCOAIRE | N5H8T48*K*AAA* | EVD5X49M24A* | *80VTL1102122B* | 49500 | 51500 | 16.5 | 12 | 8.1 | 2.12 | 61 | 48 | 215624523
AIRQUEST | N5H8T48*K*AAA* | EVD5X49M24A* | *80VTL1102122B* | 49500 | 51500 | 16.5 | 12 | 8.1 | 2.12 | 61 | 48 | 215624522
HEIL | N5H8T48*K*AAA* | EVD5X49M24A* | *80VTL1102122B* | 49500 | 51500 | 16.5 | 12 | 8.1 | 2.12 | 61 | 48 | 215624521
WEATHERMAKER | PH8TAN548**AA* | CVAVA4924XMA* | PG80VTLB66110C** | 49500 | 51500 | 16.5 | 12 | 8.1 | 2.12 | 61 | 48 | 215624520
BROCK | PH8TAN548**AA* | CVAVA4924XMA* | PG80VTLB66110C** | 49500 | 51500 | 16.5 | 12 | 8.1 | 2.12 | 61 | 48 | 215624519
PAYNE HEATING AND COOLING | PH8TAN548**AA* | CVAVA4924XMA* | PG80VTLB66110C** | 49500 | 51500 | 16.5 | 12 | 8.1 | 2.12 | 61 | 48 | 215624518
BRYANT HEATING AND COOLING SYSTEMS | PH8TAN548**AA* | CVAVA4924XMA* | 82*TB66110V21*** | 49500 | 51500 | 16.5 | 12 | 8.1 | 2.12 | 61 | 48 | 215624517
BRYANT HEATING AND COOLING SYSTEMS | GH8TAN548**AA* | CVAVA4924XMA* | 82*TB66110V21*** | 49500 | 51500 | 16.5 | 12 | 8.1 | 2.12 | 61 | 48 | 215624516
BRYANT HEATING AND COOLING SYSTEMS | 248TAN048**AA* | CVAVA4924XMA* | 82*TB66110V21*** | 49500 | 51500 | 16.5 | 12 | 8.1 | 2.12 | 61 | 48 | 215624515
CARRIER | GH8TAN548**AA* | CVAVA4924XMA* | 58TP*B110V21**22 | 49500 | 51500 | 16.5 | 12 | 8.1 | 2.12 | 61 | 48 | 215624514
CARRIER | 27TPA848A**30* | CVAVA4924XMA* | 58TP*B110V21**22 | 49500 | 51500 | 16.5 | 12 | 8.1 | 2.12 | 61 | 48 | 215624513
TEMPSTAR | N5H8T48*K*AAA* | EVD5X49M24A* | *80VTL0902120B* | 49000 | 51500 | 17 | 12 | 8.1 | 2.1 | 61 | 49 | 215624512
KENMORE | N5H8T48*K*AAA* | EVD5X49M24A* | *80VTL0902120B* | 49000 | 51500 | 17 | 12 | 8.1 | 2.1 | 61 | 49 | 215624511
KEEPRITE | N5H8T48*K*AAA* | EVD5X49M24A* | *80VTL0902120B* | 49000 | 51500 | 17 | 12 | 8.1 | 2.1 | 61 | 49 | 215624510
DAY & NIGHT | N5H8T48*K*AAA* | EVD5X49M24A* | *80VTL0902120B* | 49000 | 51500 | 17 | 12 | 8.1 | 2.1 | 61 | 49 | 215624509
COMFORTMAKER | N5H8T48*K*AAA* | EVD5X49M24A* | *80VTL0902120B* | 49000 | 51500 | 17 | 12 | 8.1 | 2.1 | 61 | 49 | 215624508
ARCOAIRE | N5H8T48*K*AAA* | EVD5X49M24A* | *80VTL0902120B* | 49000 | 51500 | 17 | 12 | 8.1 | 2.1 | 61 | 49 | 215624507
AIRQUEST | N5H8T48*K*AAA* | EVD5X49M24A* | *80VTL0902120B* | 49000 | 51500 | 17 | 12 | 8.1 | 2.1 | 61 | 49 | 215624506
HEIL | N5H8T48*K*AAA* | EVD5X49M24A* | *80VTL0902120B* | 49000 | 51500 | 17 | 12 | 8.1 | 2.1 | 61 | 49 | 215624505
WEATHERMAKER | PH8TAN548**AA* | CVAVA4924XMA* | PG80VTLB60090C** | 49000 | 51500 | 17 | 12 | 8.1 | 2.1 | 61 | 49 | 215624504
BROCK | PH8TAN548**AA* | CVAVA4924XMA* | PG80VTLB60090C** | 49000 | 51500 | 17 | 12 | 8.1 | 2.1 | 61 | 49 | 215624503
PAYNE HEATING AND COOLING | PH8TAN548**AA* | CVAVA4924XMA* | PG80VTLB60090C** | 49000 | 51500 | 17 | 12 | 8.1 | 2.1 | 61 | 49 | 215624502
BRYANT HEATING AND COOLING SYSTEMS | PH8TAN548**AA* | CVAVA4924XMA* | 82*TB60090V21*** | 49000 | 51500 | 17 | 12 | 8.1 | 2.1 | 61 | 49 | 215624501
CARRIER | GH8TAN548**AA* | CVAMA4821XMA* | 59MN7C100C21**22 | 47500 | 50500 | 16 | 11.7 | 8.1 | 2.12 | 61 | 49 | 215623108
CARRIER | 27TPA848A**30* | CVAMA4821XMA* | 59MN7C100C21**22 | 47500 | 50500 | 16 | 11.7 | 8.1 | 2.12 | 61 | 49 | 215623107
BRYANT HEATING AND COOLING SYSTEMS | 248TAN048**AA* | CVAMA4821XMA* | 987MC66100C21*** | 47500 | 50500 | 16 | 11.7 | 8.1 | 2.12 | 61 | 49 | 215623109
BROCK | PH8TAN548**AA* | CVAVA4924XMA* | PG96VTAB60100C** | 49000 | 52000 | 16.5 | 11.7 | 8.1 | 2.1 | 61 | 49 | 215624691
PAYNE HEATING AND COOLING | PH8TAN548**AA* | CVAVA4924XMA* | PG96VTAB60100C** | 49000 | 52000 | 16.5 | 11.7 | 8.1 | 2.1 | 61 | 49 | 215624690
BRYANT HEATING AND COOLING SYSTEMS | PH8TAN548**AA* | CVAVA4924XMA* | 926TC60100V21*** | 49000 | 52000 | 16.5 | 11.7 | 8.1 | 2.1 | 61 | 49 | 215624689
BRYANT HEATING AND COOLING SYSTEMS | GH8TAN548**AA* | CVAVA4924XMA* | 926TC60100V21*** | 49000 | 52000 | 16.5 | 11.7 | 8.1 | 2.1 | 61 | 49 | 215624688
BRYANT HEATING AND COOLING SYSTEMS | 248TAN048**AA* | CVAVA4924XMA* | 926TC60100V21*** | 49000 | 52000 | 16.5 | 11.7 | 8.1 | 2.1 | 61 | 49 | 215624687
CARRIER | GH8TAN548**AA* | CVAVA4924XMA* | GG96VTAB60100C** | 49000 | 52000 | 16.5 | 11.7 | 8.1 | 2.1 | 61 | 49 | 215624686
CARRIER | GH8TAN548**AA* | CVAVA4924XMA* | 59TP6C100V21**20 | 49000 | 52000 | 16.5 | 11.7 | 8.1 | 2.1 | 61 | 49 | 215624685
CARRIER | 27TPA848A**30* | CVAVA4924XMA* | GG96VTAB60100C** | 49000 | 52000 | 16.5 | 11.7 | 8.1 | 2.1 | 61 | 49 | 215624684
CARRIER | 27TPA848A**30* | CVAVA4924XMA* | 59TP6C100V21**20 | 49000 | 52000 | 16.5 | 11.7 | 8.1 | 2.1 | 61 | 49 | 215624683
TEMPSTAR | N5H8T48*K*AAA* | EVD5X49M24A* | *96VTN0802120B* | 49000 | 52000 | 16.5 | 11.7 | 8.1 | 2.1 | 61 | 49 | 215624682
KENMORE | N5H8T48*K*AAA* | EVD5X49M24A* | *96VTN0802120B* | 49000 | 52000 | 16.5 | 11.7 | 8.1 | 2.1 | 61 | 49 | 215624681
KEEPRITE | N5H8T48*K*AAA* | EVD5X49M24A* | *96VTN0802120B* | 49000 | 52000 | 16.5 | 11.7 | 8.1 | 2.1 | 61 | 49 | 215624680
DAY & NIGHT | N5H8T48*K*AAA* | EVD5X49M24A* | *96VTN0802120B* | 49000 | 52000 | 16.5 | 11.7 | 8.1 | 2.1 | 61 | 49 | 215624679
COMFORTMAKER | N5H8T48*K*AAA* | EVD5X49M24A* | *96VTN0802120B* | 49000 | 52000 | 16.5 | 11.7 | 8.1 | 2.1 | 61 | 49 | 215624678
ARCOAIRE | N5H8T48*K*AAA* | EVD5X49M24A* | *96VTN0802120B* | 49000 | 52000 | 16.5 | 11.7 | 8.1 | 2.1 | 61 | 49 | 215624677
AIRQUEST | N5H8T48*K*AAA* | EVD5X49M24A* | *96VTN0802120B* | 49000 | 52000 | 16.5 | 11.7 | 8.1 | 2.1 | 61 | 49 | 215624676
HEIL | N5H8T48*K*AAA* | EVD5X49M24A* | *96VTN0802120B* | 49000 | 52000 | 16.5 | 11.7 | 8.1 | 2.1 | 61 | 49 | 215624675
WEATHERMAKER | PH8TAN548**AA* | CVAVA4924XMA* | PG96VTAB60080C** | 49000 | 52000 | 16.5 | 11.7 | 8.1 | 2.1 | 61 | 49 | 215624674
BROCK | PH8TAN548**AA* | CVAVA4924XMA* | PG96VTAB60080C** | 49000 | 52000 | 16.5 | 11.7 | 8.1 | 2.1 | 61 | 49 | 215624673
PAYNE HEATING AND COOLING | PH8TAN548**AA* | CVAVA4924XMA* | PG96VTAB60080C** | 49000 | 52000 | 16.5 | 11.7 | 8.1 | 2.1 | 61 | 49 | 215624672
BRYANT HEATING AND COOLING SYSTEMS | PH8TAN548**AA* | CVAVA4924XMA* | 926TC60080V21*** | 49000 | 52000 | 16.5 | 11.7 | 8.1 | 2.1 | 61 | 49 | 215624671
BRYANT HEATING AND COOLING SYSTEMS | GH8TAN548**AA* | CVAVA4924XMA* | 926TC60080V21*** | 49000 | 52000 | 16.5 | 11.7 | 8.1 | 2.1 | 61 | 49 | 215624670
BRYANT HEATING AND COOLING SYSTEMS | 248TAN048**AA* | CVAVA4924XMA* | 926TC60080V21*** | 49000 | 52000 | 16.5 | 11.7 | 8.1 | 2.1 | 61 | 49 | 215624669
CARRIER | GH8TAN548**AA* | CVAVA4924XMA* | 59TP6C080V21**20 | 49000 | 52000 | 16.5 | 11.7 | 8.1 | 2.1 | 61 | 49 | 215624668
CARRIER | 27TPA848A**30* | CVAVA4924XMA* | 59TP6C080V21**20 | 49000 | 52000 | 16.5 | 11.7 | 8.1 | 2.1 | 61 | 49 | 215624667
TEMPSTAR | N5H8T48*K*AAA* | EVD5X49M24A* | *96CTN1202422B* | 49000 | 51500 | 16.5 | 12 | 8.1 | 2.1 | 61 | 49 | 215624666
MARATHERM | N5H8T48*K*AAA* | EVD5X49M24A* | *96CTN1202422B* | 49000 | 51500 | 16.5 | 12 | 8.1 | 2.1 | 61 | 49 | 215624665
KENMORE | N5H8T48*K*AAA* | EVD5X49M24A* | *96CTN1202422B* | 49000 | 51500 | 16.5 | 12 | 8.1 | 2.1 | 61 | 49 | 215624664
KEEPRITE | N5H8T48*K*AAA* | EVD5X49M24A* | *96CTN1202422B* | 49000 | 51500 | 16.5 | 12 | 8.1 | 2.1 | 61 | 49 | 215624663
DAY & NIGHT | N5H8T48*K*AAA* | EVD5X49M24A* | *96CTN1202422B* | 49000 | 51500 | 16.5 | 12 | 8.1 | 2.1 | 61 | 49 | 215624662
COMFORTMAKER | N5H8T48*K*AAA* | EVD5X49M24A* | *96CTN1202422B* | 49000 | 51500 | 16.5 | 12 | 8.1 | 2.1 | 61 | 49 | 215624661
ARCOAIRE | N5H8T48*K*AAA* | EVD5X49M24A* | *96CTN1202422B* | 49000 | 51500 | 16.5 | 12 | 8.1 | 2.1 | 61 | 49 | 215624660
AIRQUEST | N5H8T48*K*AAA* | EVD5X49M24A* | *96CTN1202422B* | 49000 | 51500 | 16.5 | 12 | 8.1 | 2.1 | 61 | 49 | 215624659
HEIL | N5H8T48*K*AAA* | EVD5X49M24A* | *96CTN1202422B* | 49000 | 51500 | 16.5 | 12 | 8.1 | 2.1 | 61 | 49 | 215624658
BRYANT HEATING AND COOLING SYSTEMS | PH8TAN548**AA* | CVAVA4924XMA* | 986TD66120C24*** | 49000 | 51500 | 16.5 | 12 | 8.1 | 2.1 | 61 | 49 | 215624657
BRYANT HEATING AND COOLING SYSTEMS | GH8TAN548**AA* | CVAVA4924XMA* | 986TD66120C24*** | 49000 | 51500 | 16.5 | 12 | 8.1 | 2.1 | 61 | 49 | 215624656
BRYANT HEATING AND COOLING SYSTEMS | 248TAN048**AA* | CVAVA4924XMA* | 986TD66120C24*** | 49000 | 51500 | 16.5 | 12 | 8.1 | 2.1 | 61 | 49 | 215624655
CARRIER | GH8TAN548**AA* | CVAVA4924XMA* | 59TN6C120C24**22 | 49000 | 51500 | 16.5 | 12 | 8.1 | 2.1 | 61 | 49 | 215624654
CARRIER | 27TPA848A**30* | CVAVA4924XMA* | 59TN6C120C24**22 | 49000 | 51500 | 16.5 | 12 | 8.1 | 2.1 | 61 | 49 | 215624653
TEMPSTAR | N5H8T48*K*AAA* | EVD5X49M24A* | *96CTN0802120B* | 49000 | 51500 | 16.5 | 12 | 8.1 | 2.1 | 61 | 49 | 215624652
MARATHERM | N5H8T48*K*AAA* | EVD5X49M24A* | *96CTN0802120B* | 49000 | 51500 | 16.5 | 12 | 8.1 | 2.1 | 61 | 49 | 215624651
KENMORE | N5H8T48*K*AAA* | EVD5X49M24A* | *96CTN0802120B* | 49000 | 51500 | 16.5 | 12 | 8.1 | 2.1 | 61 | 49 | 215624650
KEEPRITE | N5H8T48*K*AAA* | EVD5X49M24A* | *96CTN0802120B* | 49000 | 51500 | 16.5 | 12 | 8.1 | 2.1 | 61 | 49 | 215624649
DAY & NIGHT | N5H8T48*K*AAA* | EVD5X49M24A* | *96CTN0802120B* | 49000 | 51500 | 16.5 | 12 | 8.1 | 2.1 | 61 | 49 | 215624648
COMFORTMAKER | N5H8T48*K*AAA* | EVD5X49M24A* | *96CTN0802120B* | 49000 | 51500 | 16.5 | 12 | 8.1 | 2.1 | 61 | 49 | 215624647
ARCOAIRE | N5H8T48*K*AAA* | EVD5X49M24A* | *96CTN0802120B* | 49000 | 51500 | 16.5 | 12 | 8.1 | 2.1 | 61 | 49 | 215624646
AIRQUEST | N5H8T48*K*AAA* | EVD5X49M24A* | *96CTN0802120B* | 49000 | 51500 | 16.5 | 12 | 8.1 | 2.1 | 61 | 49 | 215624645
HEIL | N5H8T48*K*AAA* | EVD5X49M24A* | *96CTN0802120B* | 49000 | 51500 | 16.5 | 12 | 8.1 | 2.1 | 61 | 49 | 215624644
BRYANT HEATING AND COOLING SYSTEMS | PH8TAN548**AA* | CVAVA4924XMA* | 986TD60080C21*** | 49000 | 51500 | 16.5 | 12 | 8.1 | 2.1 | 61 | 49 | 215624643
BRYANT HEATING AND COOLING SYSTEMS | GH8TAN548**AA* | CVAVA4924XMA* | 986TD60080C21*** | 49000 | 51500 | 16.5 | 12 | 8.1 | 2.1 | 61 | 49 | 215624642
BRYANT HEATING AND COOLING SYSTEMS | 248TAN048**AA* | CVAVA4924XMA* | 986TD60080C21*** | 49000 | 51500 | 16.5 | 12 | 8.1 | 2.1 | 61 | 49 | 215624641
CARRIER | GH8TAN548**AA* | CVAVA4924XMA* | 59TN6C080C21**20 | 49000 | 51500 | 16.5 | 12 | 8.1 | 2.1 | 61 | 49 | 215624640
CARRIER | 27TPA848A**30* | CVAVA4924XMA* | 59TN6C080C21**20 | 49000 | 51500 | 16.5 | 12 | 8.1 | 2.1 | 61 | 49 | 215624639
TEMPSTAR | N5H8T48*K*AAA* | EVD5X49M24A* | *95MSU1002122A* | 49500 | 51500 | 17 | 12.5 | 8.1 | 2.12 | 61 | 48 | 215624638
MARATHERM | N5H8T48*K*AAA* | EVD5X49M24A* | *95MSU1002122A* | 49500 | 51500 | 17 | 12.5 | 8.1 | 2.12 | 61 | 48 | 215624637
KENMORE | N5H8T48*K*AAA* | EVD5X49M24A* | *95MSU1002122A* | 49500 | 51500 | 17 | 12.5 | 8.1 | 2.12 | 61 | 48 | 215624636
KEEPRITE | N5H8T48*K*AAA* | EVD5X49M24A* | *95MSU1002122A* | 49500 | 51500 | 17 | 12.5 | 8.1 | 2.12 | 61 | 48 | 215624635
DAY & NIGHT | N5H8T48*K*AAA* | EVD5X49M24A* | *95MSU1002122A* | 49500 | 51500 | 17 | 12.5 | 8.1 | 2.12 | 61 | 48 | 215624634
COMFORTMAKER | N5H8T48*K*AAA* | EVD5X49M24A* | *95MSU1002122A* | 49500 | 51500 | 17 | 12.5 | 8.1 | 2.12 | 61 | 48 | 215624633
ARCOAIRE | N5H8T48*K*AAA* | EVD5X49M24A* | *95MSU1002122A* | 49500 | 51500 | 17 | 12.5 | 8.1 | 2.12 | 61 | 48 | 215624632
AIRQUEST | N5H8T48*K*AAA* | EVD5X49M24A* | *95MSU1002122A* | 49500 | 51500 | 17 | 12.5 | 8.1 | 2.12 | 61 | 48 | 215624631
HEIL | N5H8T48*K*AAA* | EVD5X49M24A* | *95MSU1002122A* | 49500 | 51500 | 17 | 12.5 | 8.1 | 2.12 | 61 | 48 | 215624630
BRYANT HEATING AND COOLING SYSTEMS | PH8TAN548**AA* | CVAVA4924XMA* | 935SB66100M21*** | 49500 | 51500 | 17 | 12.5 | 8.1 | 2.12 | 61 | 48 | 215624629
AIRQUEST | N5H8T48*K*AAA* | FTMA5B48L0C* |  | 47500 | 48500 | 17 | 12.5 | 8.1 | 2.28 | 63 | 51 | 215628924
HEIL | N5H8T48*K*AAA* | FTMA5B48L0C* |  | 47500 | 48500 | 17 | 12.5 | 8.1 | 2.28 | 63 | 51 | 215628923
WEATHERMAKER | PH8TAN548**AA* | PF5TNXC48L* |  | 47500 | 48500 | 17 | 12.5 | 8.1 | 2.28 | 63 | 51 | 215628922
BROCK | PH8TAN548**AA* | PF5TNXC48L* |  | 47500 | 48500 | 17 | 12.5 | 8.1 | 2.28 | 63 | 51 | 215628921
PAYNE HEATING AND COOLING | PH8TAN548**AA* | PF5TNXC48L* |  | 47500 | 48500 | 17 | 12.5 | 8.1 | 2.28 | 63 | 51 | 215628920
BRYANT HEATING AND COOLING SYSTEMS | PH8TAN548**AA* | PF5TNXC48L* |  | 47500 | 48500 | 17 | 12.5 | 8.1 | 2.28 | 63 | 51 | 215628919
BRYANT HEATING AND COOLING SYSTEMS | PH8TAN548**AA* | FG5ANXC48L* |  | 47500 | 48500 | 17 | 12.5 | 8.1 | 2.28 | 63 | 51 | 215628918
BRYANT HEATING AND COOLING SYSTEMS | PH8TAN548**AA* | FT5AN(B,X)C48L* |  | 47500 | 48500 | 17 | 12.5 | 8.1 | 2.28 | 63 | 51 | 215628917
BRYANT HEATING AND COOLING SYSTEMS | GH8TAN548**AA* | PF5TNXC48L* |  | 47500 | 48500 | 17 | 12.5 | 8.1 | 2.28 | 63 | 51 | 215628916
BRYANT HEATING AND COOLING SYSTEMS | GH8TAN548**AA* | FG5ANXC48L* |  | 47500 | 48500 | 17 | 12.5 | 8.1 | 2.28 | 63 | 51 | 215628915
BRYANT HEATING AND COOLING SYSTEMS | GH8TAN548**AA* | FT5AN(B,X)C48L* |  | 47500 | 48500 | 17 | 12.5 | 8.1 | 2.28 | 63 | 51 | 215628914
BRYANT HEATING AND COOLING SYSTEMS | 248TAN048**AA* | PF5TNXC48L* |  | 47500 | 48500 | 17 | 12.5 | 8.1 | 2.28 | 63 | 51 | 215628913
BRYANT HEATING AND COOLING SYSTEMS | 248TAN048**AA* | FG5ANXC48L* |  | 47500 | 48500 | 17 | 12.5 | 8.1 | 2.28 | 63 | 51 | 215628912
BRYANT HEATING AND COOLING SYSTEMS | 248TAN048**AA* | FT5AN(B,X)C48L* |  | 47500 | 48500 | 17 | 12.5 | 8.1 | 2.28 | 63 | 51 | 215628911
CARRIER | GH8TAN548**AA* | FG5ANXC48L* |  | 47500 | 48500 | 17 | 12.5 | 8.1 | 2.28 | 63 | 51 | 215628910
CARRIER | GH8TAN548**AA* | FT5AN(B,X)C48L* |  | 47500 | 48500 | 17 | 12.5 | 8.1 | 2.28 | 63 | 51 | 215628909
CARRIER | 27TPA848A**30* | FG5ANXC48L* |  | 47500 | 48500 | 17 | 12.5 | 8.1 | 2.28 | 63 | 51 | 215628908
CARRIER | 27TPA848A**30* | FT5AN(B,X)C48L* |  | 47500 | 48500 | 17 | 12.5 | 8.1 | 2.28 | 63 | 51 | 215628907
ECOTEMP | W5H8T36*K*AAA* | WCGL485*C* |  | 35600 | 37600 | 16.5 | 12.5 | 8.1 | 2.3 | 62 | 50 | 215628906
GRANDAIRE | W5H8T36*K*AAA* | WCGL485*C* |  | 35600 | 37600 | 16.5 | 12.5 | 8.1 | 2.3 | 62 | 50 | 215628905
TEMPSTAR | N5H8T36*K*AAA* | FTMA5B48L0C* |  | 35600 | 37600 | 16.5 | 12.5 | 8.1 | 2.3 | 62 | 50 | 215628904
MARATHERM | N5H8T36*K*AAA* | FTMA5B48L0C* |  | 35600 | 37600 | 16.5 | 12.5 | 8.1 | 2.3 | 62 | 50 | 215628903
KENMORE | N5H8T36*K*AAA* | FTMA5B48L0C* |  | 35600 | 37600 | 16.5 | 12.5 | 8.1 | 2.3 | 62 | 50 | 215628902
KEEPRITE | N5H8T36*K*AAA* | FTMA5B48L0C* |  | 35600 | 37600 | 16.5 | 12.5 | 8.1 | 2.3 | 62 | 50 | 215628901
DAY & NIGHT | N5H8T36*K*AAA* | FTMA5B48L0C* |  | 35600 | 37600 | 16.5 | 12.5 | 8.1 | 2.3 | 62 | 50 | 215628900
COMFORTMAKER | N5H8T36*K*AAA* | FTMA5B48L0C* |  | 35600 | 37600 | 16.5 | 12.5 | 8.1 | 2.3 | 62 | 50 | 215628899
ARCOAIRE | N5H8T36*K*AAA* | FTMA5B48L0C* |  | 35600 | 37600 | 16.5 | 12.5 | 8.1 | 2.3 | 62 | 50 | 215628898
AIRQUEST | N5H8T36*K*AAA* | FTMA5B48L0C* |  | 35600 | 37600 | 16.5 | 12.5 | 8.1 | 2.3 | 62 | 50 | 215628897
HEIL | N5H8T36*K*AAA* | FTMA5B48L0C* |  | 35600 | 37600 | 16.5 | 12.5 | 8.1 | 2.3 | 62 | 50 | 215628896
WEATHERMAKER | PH8TAN536**AA* | PF5TNXC48L* |  | 35600 | 37600 | 16.5 | 12.5 | 8.1 | 2.3 | 62 | 50 | 215628895
BROCK | PH8TAN536**AA* | PF5TNXC48L* |  | 35600 | 37600 | 16.5 | 12.5 | 8.1 | 2.3 | 62 | 50 | 215628894
PAYNE HEATING AND COOLING | PH8TAN536**AA* | PF5TNXC48L* |  | 35600 | 37600 | 16.5 | 12.5 | 8.1 | 2.3 | 62 | 50 | 215628893
BRYANT HEATING AND COOLING SYSTEMS | PH8TAN536**AA* | PF5TNXC48L* |  | 35600 | 37600 | 16.5 | 12.5 | 8.1 | 2.3 | 62 | 50 | 215628892
BRYANT HEATING AND COOLING SYSTEMS | PH8TAN536**AA* | FG5ANXC48L* |  | 35600 | 37600 | 16.5 | 12.5 | 8.1 | 2.3 | 62 | 50 | 215628891
BRYANT HEATING AND COOLING SYSTEMS | PH8TAN536**AA* | FT5AN(B,X)C48L* |  | 35600 | 37600 | 16.5 | 12.5 | 8.1 | 2.3 | 62 | 50 | 215628890
BRYANT HEATING AND COOLING SYSTEMS | GH8TAN536**AA* | PF5TNXC48L* |  | 35600 | 37600 | 16.5 | 12.5 | 8.1 | 2.3 | 62 | 50 | 215628889
BRYANT HEATING AND COOLING SYSTEMS | GH8TAN536**AA* | FG5ANXC48L* |  | 35600 | 37600 | 16.5 | 12.5 | 8.1 | 2.3 | 62 | 50 | 215628888
BRYANT HEATING AND COOLING SYSTEMS | GH8TAN536**AA* | FT5AN(B,X)C48L* |  | 35600 | 37600 | 16.5 | 12.5 | 8.1 | 2.3 | 62 | 50 | 215628887
BRYANT HEATING AND COOLING SYSTEMS | 248TAN036**AA* | PF5TNXC48L* |  | 35600 | 37600 | 16.5 | 12.5 | 8.1 | 2.3 | 62 | 50 | 215628886
BRYANT HEATING AND COOLING SYSTEMS | 248TAN036**AA* | FG5ANXC48L* |  | 35600 | 37600 | 16.5 | 12.5 | 8.1 | 2.3 | 62 | 50 | 215628885
BRYANT HEATING AND COOLING SYSTEMS | 248TAN036**AA* | FT5AN(B,X)C48L* |  | 35600 | 37600 | 16.5 | 12.5 | 8.1 | 2.3 | 62 | 50 | 215628884
CARRIER | GH8TAN536**AA* | FG5ANXC48L* |  | 35600 | 37600 | 16.5 | 12.5 | 8.1 | 2.3 | 62 | 50 | 215628883
CARRIER | GH8TAN536**AA* | FT5AN(B,X)C48L* |  | 35600 | 37600 | 16.5 | 12.5 | 8.1 | 2.3 | 62 | 50 | 215628882
CARRIER | 27TPA836A**30* | FG5ANXC48L* |  | 35600 | 37600 | 16.5 | 12.5 | 8.1 | 2.3 | 62 | 50 | 215628881
CARRIER | 27TPA836A**30* | FT5AN(B,X)C48L* |  | 35600 | 37600 | 16.5 | 12.5 | 8.1 | 2.3 | 62 | 50 | 215628880
TEMPSTAR | N5H8T48*K*AAA* | EVD5X60M21A* | *80VTL0902120B* | 49000 | 51000 | 17 | 12.5 | 8.1 | 2.1 | 61 | 48 | 215628879
KENMORE | N5H8T48*K*AAA* | EVD5X60M21A* | *80VTL0902120B* | 49000 | 51000 | 17 | 12.5 | 8.1 | 2.1 | 61 | 48 | 215628878
KEEPRITE | N5H8T48*K*AAA* | EVD5X60M21A* | *80VTL0902120B* | 49000 | 51000 | 17 | 12.5 | 8.1 | 2.1 | 61 | 48 | 215628877
DAY & NIGHT | N5H8T48*K*AAA* | EVD5X60M21A* | *80VTL0902120B* | 49000 | 51000 | 17 | 12.5 | 8.1 | 2.1 | 61 | 48 | 215628876
COMFORTMAKER | N5H8T48*K*AAA* | EVD5X60M21A* | *80VTL0902120B* | 49000 | 51000 | 17 | 12.5 | 8.1 | 2.1 | 61 | 48 | 215628875
ARCOAIRE | N5H8T48*K*AAA* | EVD5X60M21A* | *80VTL0902120B* | 49000 | 51000 | 17 | 12.5 | 8.1 | 2.1 | 61 | 48 | 215628874
AIRQUEST | N5H8T48*K*AAA* | EVD5X60M21A* | *80VTL0902120B* | 49000 | 51000 | 17 | 12.5 | 8.1 | 2.1 | 61 | 48 | 215628873
HEIL | N5H8T48*K*AAA* | EVD5X60M21A* | *80VTL0902120B* | 49000 | 51000 | 17 | 12.5 | 8.1 | 2.1 | 61 | 48 | 215628872
WEATHERMAKER | PH8TAN548**AA* | CVAVA6021XMA* | PG80VTLB60090C** | 49000 | 51000 | 17 | 12.5 | 8.1 | 2.1 | 61 | 48 | 215628871
BROCK | PH8TAN548**AA* | CVAVA6021XMA* | PG80VTLB60090C** | 49000 | 51000 | 17 | 12.5 | 8.1 | 2.1 | 61 | 48 | 215628870
PAYNE HEATING AND COOLING | PH8TAN548**AA* | CVAVA6021XMA* | PG80VTLB60090C** | 49000 | 51000 | 17 | 12.5 | 8.1 | 2.1 | 61 | 48 | 215628869
BRYANT HEATING AND COOLING SYSTEMS | PH8TAN548**AA* | CVAVA6021XMA* | 82*TB60090V21*** | 49000 | 51000 | 17 | 12.5 | 8.1 | 2.1 | 61 | 48 | 215628868
BRYANT HEATING AND COOLING SYSTEMS | GH8TAN548**AA* | CVAVA6021XMA* | 82*TB60090V21*** | 49000 | 51000 | 17 | 12.5 | 8.1 | 2.1 | 61 | 48 | 215628867
BRYANT HEATING AND COOLING SYSTEMS | 248TAN048**AA* | CVAVA6021XMA* | 82*TB60090V21*** | 49000 | 51000 | 17 | 12.5 | 8.1 | 2.1 | 61 | 48 | 215628866
CARRIER | GH8TAN548**AA* | CVAVA6021XMA* | 58TP*B090V21**20 | 49000 | 51000 | 17 | 12.5 | 8.1 | 2.1 | 61 | 48 | 215628865
CARRIER | 27TPA848A**30* | CVAVA6021XMA* | 58TP*B090V21**20 | 49000 | 51000 | 17 | 12.5 | 8.1 | 2.1 | 61 | 48 | 215628864
TEMPSTAR | N5H8T48*K*AAA* | EVD5X60M21A* | *80VSL0902120B* | 49000 | 51000 | 17 | 12.5 | 8.1 | 2.1 | 61 | 48 | 215628863
KENMORE | N5H8T48*K*AAA* | EVD5X60M21A* | *80VSL0902120B* | 49000 | 51000 | 17 | 12.5 | 8.1 | 2.1 | 61 | 48 | 215628862
KEEPRITE | N5H8T48*K*AAA* | EVD5X60M21A* | *80VSL0902120B* | 49000 | 51000 | 17 | 12.5 | 8.1 | 2.1 | 61 | 48 | 215628861
DAY & NIGHT | N5H8T48*K*AAA* | EVD5X60M21A* | *80VSL0902120B* | 49000 | 51000 | 17 | 12.5 | 8.1 | 2.1 | 61 | 48 | 215628860
COMFORTMAKER | N5H8T48*K*AAA* | EVD5X60M21A* | *80VSL0902120B* | 49000 | 51000 | 17 | 12.5 | 8.1 | 2.1 | 61 | 48 | 215628859
ARCOAIRE | N5H8T48*K*AAA* | EVD5X60M21A* | *80VSL0902120B* | 49000 | 51000 | 17 | 12.5 | 8.1 | 2.1 | 61 | 48 | 215628858
AIRQUEST | N5H8T48*K*AAA* | EVD5X60M21A* | *80VSL0902120B* | 49000 | 51000 | 17 | 12.5 | 8.1 | 2.1 | 61 | 48 | 215628857
HEIL | N5H8T48*K*AAA* | EVD5X60M21A* | *80VSL0902120B* | 49000 | 51000 | 17 | 12.5 | 8.1 | 2.1 | 61 | 48 | 215628856
TEMPSTAR | N5H8T60*K*AAA* | EVM5X61M24A* | *96VTN1002122B* | 56000 | 60000 | 16 | 11.7 | 8.5 | 2.34 | 64 | 53 | 215626923
KENMORE | N5H8T60*K*AAA* | EVM5X61M24A* | *96VTN1002122B* | 56000 | 60000 | 16 | 11.7 | 8.5 | 2.34 | 64 | 53 | 215626922
KEEPRITE | N5H8T60*K*AAA* | EVM5X61M24A* | *96VTN1002122B* | 56000 | 60000 | 16 | 11.7 | 8.5 | 2.34 | 64 | 53 | 215626921
DAY & NIGHT | N5H8T60*K*AAA* | EVM5X61M24A* | *96VTN1002122B* | 56000 | 60000 | 16 | 11.7 | 8.5 | 2.34 | 64 | 53 | 215626920
COMFORTMAKER | N5H8T60*K*AAA* | EVM5X61M24A* | *96VTN1002122B* | 56000 | 60000 | 16 | 11.7 | 8.5 | 2.34 | 64 | 53 | 215626919
ARCOAIRE | N5H8T60*K*AAA* | EVM5X61M24A* | *96VTN1002122B* | 56000 | 60000 | 16 | 11.7 | 8.5 | 2.34 | 64 | 53 | 215626918
AIRQUEST | N5H8T60*K*AAA* | EVM5X61M24A* | *96VTN1002122B* | 56000 | 60000 | 16 | 11.7 | 8.5 | 2.34 | 64 | 53 | 215626917
HEIL | N5H8T60*K*AAA* | EVM5X61M24A* | *96VTN1002122B* | 56000 | 60000 | 16 | 11.7 | 8.5 | 2.34 | 64 | 53 | 215626916
BRYANT HEATING AND COOLING SYSTEMS | PH8TAN560**AA* | CVAMA6124XMA* | 926TC66100V21*** | 56000 | 60000 | 16 | 11.7 | 8.5 | 2.34 | 64 | 53 | 215626915
BRYANT HEATING AND COOLING SYSTEMS | GH8TAN560**AA* | CVAMA6124XMA* | 926TC66100V21*** | 56000 | 60000 | 16 | 11.7 | 8.5 | 2.34 | 64 | 53 | 215626914
BRYANT HEATING AND COOLING SYSTEMS | 248TAN060**AA* | CVAMA6124XMA* | 926TC66100V21*** | 56000 | 60000 | 16 | 11.7 | 8.5 | 2.34 | 64 | 53 | 215626913
CARRIER | GH8TAN560**AA* | CVAMA6124XMA* | 59TP6C100V21**22 | 56000 | 60000 | 16 | 11.7 | 8.5 | 2.34 | 64 | 53 | 215626912
CARRIER | 27TPA860A**30* | CVAMA6124XMA* | 59TP6C100V21**22 | 56000 | 60000 | 16 | 11.7 | 8.5 | 2.34 | 64 | 53 | 215626911
TEMPSTAR | N5H8T48*K*AAA* | EVM5X60M21A* | *96VTN1002122B* | 49500 | 51000 | 17.5 | 12.5 | 8.1 | 2.14 | 61 | 48 | 215624044
KENMORE | N5H8T48*K*AAA* | EVM5X60M21A* | *96VTN1002122B* | 49500 | 51000 | 17.5 | 12.5 | 8.1 | 2.14 | 61 | 48 | 215624043
KEEPRITE | N5H8T48*K*AAA* | EVM5X60M21A* | *96VTN1002122B* | 49500 | 51000 | 17.5 | 12.5 | 8.1 | 2.14 | 61 | 48 | 215624042
DAY & NIGHT | N5H8T48*K*AAA* | EVM5X60M21A* | *96VTN1002122B* | 49500 | 51000 | 17.5 | 12.5 | 8.1 | 2.14 | 61 | 48 | 215624041
COMFORTMAKER | N5H8T48*K*AAA* | EVM5X60M21A* | *96VTN1002122B* | 49500 | 51000 | 17.5 | 12.5 | 8.1 | 2.14 | 61 | 48 | 215624040
ARCOAIRE | N5H8T48*K*AAA* | EVM5X60M21A* | *96VTN1002122B* | 49500 | 51000 | 17.5 | 12.5 | 8.1 | 2.14 | 61 | 48 | 215624039
AIRQUEST | N5H8T48*K*AAA* | EVM5X60M21A* | *96VTN1002122B* | 49500 | 51000 | 17.5 | 12.5 | 8.1 | 2.14 | 61 | 48 | 215624038
HEIL | N5H8T48*K*AAA* | EVM5X60M21A* | *96VTN1002122B* | 49500 | 51000 | 17.5 | 12.5 | 8.1 | 2.14 | 61 | 48 | 215624037
BRYANT HEATING AND COOLING SYSTEMS | PH8TAN548**AA* | CVAMA6021XMA* | 926TC66100V21*** | 49500 | 51000 | 17.5 | 12.5 | 8.1 | 2.14 | 61 | 48 | 215624036
BRYANT HEATING AND COOLING SYSTEMS | GH8TAN548**AA* | CVAMA6021XMA* | 926TC66100V21*** | 49500 | 51000 | 17.5 | 12.5 | 8.1 | 2.14 | 61 | 48 | 215624035
BRYANT HEATING AND COOLING SYSTEMS | 248TAN048**AA* | CVAMA6021XMA* | 926TC66100V21*** | 49500 | 51000 | 17.5 | 12.5 | 8.1 | 2.14 | 61 | 48 | 215624034
CARRIER | GH8TAN548**AA* | CVAMA6021XMA* | 59TP6C100V21**22 | 49500 | 51000 | 17.5 | 12.5 | 8.1 | 2.14 | 61 | 48 | 215624033
CARRIER | 27TPA848A**30* | CVAMA6021XMA* | 59TP6C100V21**22 | 49500 | 51000 | 17.5 | 12.5 | 8.1 | 2.14 | 61 | 48 | 215624032
ECOTEMP | W5H8T48*K*AAA* | W5VM60M21XA* | WFST100C060A* | 49000 | 51000 | 16.5 | 12 | 8.1 | 2.14 | 61 | 48 | 215624031
GRANDAIRE | W5H8T48*K*AAA* | W5VM60M21XA* | WFST100C060A* | 49000 | 51000 | 16.5 | 12 | 8.1 | 2.14 | 61 | 48 | 215624030
TEMPSTAR | N5H8T48*K*AAA* | EVM5X60M21A* | *96VTN1002120B* | 49000 | 51000 | 16.5 | 12 | 8.1 | 2.14 | 61 | 48 | 215624029
KENMORE | N5H8T48*K*AAA* | EVM5X60M21A* | *96VTN1002120B* | 49000 | 51000 | 16.5 | 12 | 8.1 | 2.14 | 61 | 48 | 215624028
KEEPRITE | N5H8T48*K*AAA* | EVM5X60M21A* | *96VTN1002120B* | 49000 | 51000 | 16.5 | 12 | 8.1 | 2.14 | 61 | 48 | 215624027
DAY & NIGHT | N5H8T48*K*AAA* | EVM5X60M21A* | *96VTN1002120B* | 49000 | 51000 | 16.5 | 12 | 8.1 | 2.14 | 61 | 48 | 215624026
COMFORTMAKER | N5H8T48*K*AAA* | EVM5X60M21A* | *96VTN1002120B* | 49000 | 51000 | 16.5 | 12 | 8.1 | 2.14 | 61 | 48 | 215624025
ARCOAIRE | N5H8T48*K*AAA* | EVM5X60M21A* | *96VTN1002120B* | 49000 | 51000 | 16.5 | 12 | 8.1 | 2.14 | 61 | 48 | 215624024
AIRQUEST | N5H8T48*K*AAA* | EVM5X60M21A* | *96VTN1002120B* | 49000 | 51000 | 16.5 | 12 | 8.1 | 2.14 | 61 | 48 | 215624023
HEIL | N5H8T48*K*AAA* | EVM5X60M21A* | *96VTN1002120B* | 49000 | 51000 | 16.5 | 12 | 8.1 | 2.14 | 61 | 48 | 215624022
WEATHERMAKER | PH8TAN548**AA* | CVAMA6021XMA* | PG96VTAB60100C** | 49000 | 51000 | 16.5 | 12 | 8.1 | 2.14 | 61 | 48 | 215624021
BROCK | PH8TAN548**AA* | CVAMA6021XMA* | PG96VTAB60100C** | 49000 | 51000 | 16.5 | 12 | 8.1 | 2.14 | 61 | 48 | 215624020
PAYNE HEATING AND COOLING | PH8TAN548**AA* | CVAMA6021XMA* | PG96VTAB60100C** | 49000 | 51000 | 16.5 | 12 | 8.1 | 2.14 | 61 | 48 | 215624019
BRYANT HEATING AND COOLING SYSTEMS | PH8TAN548**AA* | CVAMA6021XMA* | 926TC60100V21*** | 49000 | 51000 | 16.5 | 12 | 8.1 | 2.14 | 61 | 48 | 215624018
BRYANT HEATING AND COOLING SYSTEMS | GH8TAN548**AA* | CVAMA6021XMA* | 926TC60100V21*** | 49000 | 51000 | 16.5 | 12 | 8.1 | 2.14 | 61 | 48 | 215624017
BRYANT HEATING AND COOLING SYSTEMS | 248TAN048**AA* | CVAMA6021XMA* | 926TC60100V21*** | 49000 | 51000 | 16.5 | 12 | 8.1 | 2.14 | 61 | 48 | 215624016
CARRIER | GH8TAN548**AA* | CVAMA6021XMA* | GG96VTAB60100C** | 49000 | 51000 | 16.5 | 12 | 8.1 | 2.14 | 61 | 48 | 215624015
CARRIER | GH8TAN548**AA* | CVAMA6021XMA* | 59TP6C100V21**20 | 49000 | 51000 | 16.5 | 12 | 8.1 | 2.14 | 61 | 48 | 215624014
CARRIER | 27TPA848A**30* | CVAMA6021XMA* | GG96VTAB60100C** | 49000 | 51000 | 16.5 | 12 | 8.1 | 2.14 | 61 | 48 | 215624013
CARRIER | 27TPA848A**30* | CVAMA6021XMA* | 59TP6C100V21**20 | 49000 | 51000 | 16.5 | 12 | 8.1 | 2.14 | 61 | 48 | 215624012
TEMPSTAR | N5H8T48*K*AAA* | EVM5X60M21A* | *96VTN0802120B* | 49000 | 51000 | 16.5 | 12 | 8.1 | 2.12 | 61 | 49 | 215624011
KENMORE | N5H8T48*K*AAA* | EVM5X60M21A* | *96VTN0802120B* | 49000 | 51000 | 16.5 | 12 | 8.1 | 2.12 | 61 | 49 | 215624010
KEEPRITE | N5H8T48*K*AAA* | EVM5X60M21A* | *96VTN0802120B* | 49000 | 51000 | 16.5 | 12 | 8.1 | 2.12 | 61 | 49 | 215624009
DAY & NIGHT | N5H8T48*K*AAA* | EVM5X60M21A* | *96VTN0802120B* | 49000 | 51000 | 16.5 | 12 | 8.1 | 2.12 | 61 | 49 | 215624008
COMFORTMAKER | N5H8T48*K*AAA* | EVM5X60M21A* | *96VTN0802120B* | 49000 | 51000 | 16.5 | 12 | 8.1 | 2.12 | 61 | 49 | 215624007
ARCOAIRE | N5H8T48*K*AAA* | EVM5X60M21A* | *96VTN0802120B* | 49000 | 51000 | 16.5 | 12 | 8.1 | 2.12 | 61 | 49 | 215624006
AIRQUEST | N5H8T48*K*AAA* | EVM5X60M21A* | *96VTN0802120B* | 49000 | 51000 | 16.5 | 12 | 8.1 | 2.12 | 61 | 49 | 215624005
HEIL | N5H8T48*K*AAA* | EVM5X60M21A* | *96VTN0802120B* | 49000 | 51000 | 16.5 | 12 | 8.1 | 2.12 | 61 | 49 | 215624004
WEATHERMAKER | PH8TAN548**AA* | CVAMA6021XMA* | PG96VTAB60080C** | 49000 | 51000 | 16.5 | 12 | 8.1 | 2.12 | 61 | 49 | 215624003
BROCK | PH8TAN548**AA* | CVAMA6021XMA* | PG96VTAB60080C** | 49000 | 51000 | 16.5 | 12 | 8.1 | 2.12 | 61 | 49 | 215624002
PAYNE HEATING AND COOLING | PH8TAN548**AA* | CVAMA6021XMA* | PG96VTAB60080C** | 49000 | 51000 | 16.5 | 12 | 8.1 | 2.12 | 61 | 49 | 215624001
BRYANT HEATING AND COOLING SYSTEMS | PH8TAN548**AA* | CVAMA6021XMA* | 926TC60080V21*** | 49000 | 51000 | 16.5 | 12 | 8.1 | 2.12 | 61 | 49 | 215624000
BRYANT HEATING AND COOLING SYSTEMS | GH8TAN548**AA* | CVAMA6021XMA* | 926TC60080V21*** | 49000 | 51000 | 16.5 | 12 | 8.1 | 2.12 | 61 | 49 | 215623999
BRYANT HEATING AND COOLING SYSTEMS | 248TAN048**AA* | CVAMA6021XMA* | 926TC60080V21*** | 49000 | 51000 | 16.5 | 12 | 8.1 | 2.12 | 61 | 49 | 215623998
CARRIER | GH8TAN548**AA* | CVAMA6021XMA* | 59TP6C080V21**20 | 49000 | 51000 | 16.5 | 12 | 8.1 | 2.12 | 61 | 49 | 215623997
CARRIER | 27TPA848A**30* | CVAMA6021XMA* | 59TP6C080V21**20 | 49000 | 51000 | 16.5 | 12 | 8.1 | 2.12 | 61 | 49 | 215623996
TEMPSTAR | N5H8T48*K*AAA* | EVM5X60M21A* | *96CTN1002122B* | 49000 | 52000 | 17 | 12 | 8.1 | 2.1 | 61 | 48 | 215623995
MARATHERM | N5H8T48*K*AAA* | EVM5X60M21A* | *96CTN1002122B* | 49000 | 52000 | 17 | 12 | 8.1 | 2.1 | 61 | 48 | 215623994
KENMORE | N5H8T48*K*AAA* | EVM5X60M21A* | *96CTN1002122B* | 49000 | 52000 | 17 | 12 | 8.1 | 2.1 | 61 | 48 | 215623993
KEEPRITE | N5H8T48*K*AAA* | EVM5X60M21A* | *96CTN1002122B* | 49000 | 52000 | 17 | 12 | 8.1 | 2.1 | 61 | 48 | 215623992
DAY & NIGHT | N5H8T48*K*AAA* | EVM5X60M21A* | *96CTN1002122B* | 49000 | 52000 | 17 | 12 | 8.1 | 2.1 | 61 | 48 | 215623991
COMFORTMAKER | N5H8T48*K*AAA* | EVM5X60M21A* | *96CTN1002122B* | 49000 | 52000 | 17 | 12 | 8.1 | 2.1 | 61 | 48 | 215623990
ARCOAIRE | N5H8T48*K*AAA* | EVM5X60M21A* | *96CTN1002122B* | 49000 | 52000 | 17 | 12 | 8.1 | 2.1 | 61 | 48 | 215623989
BRYANT HEATING AND COOLING SYSTEMS | GH8TAN548**AA* | CVAVA6124XMA* | 82*SB66110V21*** | 50000 | 51500 | 17.5 | 12.5 | 8.5 | 2.24 | 61 | 49 | 215625396
BRYANT HEATING AND COOLING SYSTEMS | 248TAN048**AA* | CVAVA6124XMA* | 82*SB66110V21*** | 50000 | 51500 | 17.5 | 12.5 | 8.5 | 2.24 | 61 | 49 | 215625395
CARRIER | GH8TAN548**AA* | CVAVA6124XMA* | 58SP*B110V21**22 | 50000 | 51500 | 17.5 | 12.5 | 8.5 | 2.24 | 61 | 49 | 215625394
CARRIER | 27TPA848A**30* | CVAVA6124XMA* | 58SP*B110V21**22 | 50000 | 51500 | 17.5 | 12.5 | 8.5 | 2.24 | 61 | 49 | 215625393
TEMPSTAR | N5H8T48*K*AAA* | EVD5X61M24A* | *80VSL0902120B* | 50000 | 52000 | 17 | 12.5 | 8.5 | 2.26 | 61 | 48 | 215625392
KENMORE | N5H8T48*K*AAA* | EVD5X61M24A* | *80VSL0902120B* | 50000 | 52000 | 17 | 12.5 | 8.5 | 2.26 | 61 | 48 | 215625391
KEEPRITE | N5H8T48*K*AAA* | EVD5X61M24A* | *80VSL0902120B* | 50000 | 52000 | 17 | 12.5 | 8.5 | 2.26 | 61 | 48 | 215625390
DAY & NIGHT | N5H8T48*K*AAA* | EVD5X61M24A* | *80VSL0902120B* | 50000 | 52000 | 17 | 12.5 | 8.5 | 2.26 | 61 | 48 | 215625389
COMFORTMAKER | N5H8T48*K*AAA* | EVD5X61M24A* | *80VSL0902120B* | 50000 | 52000 | 17 | 12.5 | 8.5 | 2.26 | 61 | 48 | 215625388
ARCOAIRE | N5H8T48*K*AAA* | EVD5X61M24A* | *80VSL0902120B* | 50000 | 52000 | 17 | 12.5 | 8.5 | 2.26 | 61 | 48 | 215625387
AIRQUEST | N5H8T48*K*AAA* | EVD5X61M24A* | *80VSL0902120B* | 50000 | 52000 | 17 | 12.5 | 8.5 | 2.26 | 61 | 48 | 215625386
HEIL | N5H8T48*K*AAA* | EVD5X61M24A* | *80VSL0902120B* | 50000 | 52000 | 17 | 12.5 | 8.5 | 2.26 | 61 | 48 | 215625385
BRYANT HEATING AND COOLING SYSTEMS | PH8TAN548**AA* | CVAVA6124XMA* | 82*SB60090V21*** | 50000 | 52000 | 17 | 12.5 | 8.5 | 2.26 | 61 | 48 | 215625384
BRYANT HEATING AND COOLING SYSTEMS | GH8TAN548**AA* | CVAVA6124XMA* | 82*SB60090V21*** | 50000 | 52000 | 17 | 12.5 | 8.5 | 2.26 | 61 | 48 | 215625383
BRYANT HEATING AND COOLING SYSTEMS | 248TAN048**AA* | CVAVA6124XMA* | 82*SB60090V21*** | 50000 | 52000 | 17 | 12.5 | 8.5 | 2.26 | 61 | 48 | 215625382
CARRIER | GH8TAN548**AA* | CVAVA6124XMA* | 58SP*B090V21**20 | 50000 | 52000 | 17 | 12.5 | 8.5 | 2.26 | 61 | 48 | 215625381
CARRIER | 27TPA848A**30* | CVAVA6124XMA* | 58SP*B090V21**20 | 50000 | 52000 | 17 | 12.5 | 8.5 | 2.26 | 61 | 48 | 215625380
TEMPSTAR | N5H8T48*K*AAA* | EVD5X61M21A* | *96VTN1002122B* | 50000 | 51500 | 17.5 | 12.5 | 8.5 | 2.28 | 61 | 48 | 215625379
KENMORE | N5H8T48*K*AAA* | EVD5X61M21A* | *96VTN1002122B* | 50000 | 51500 | 17.5 | 12.5 | 8.5 | 2.28 | 61 | 48 | 215625378
KEEPRITE | N5H8T48*K*AAA* | EVD5X61M21A* | *96VTN1002122B* | 50000 | 51500 | 17.5 | 12.5 | 8.5 | 2.28 | 61 | 48 | 215625377
DAY & NIGHT | N5H8T48*K*AAA* | EVD5X61M21A* | *96VTN1002122B* | 50000 | 51500 | 17.5 | 12.5 | 8.5 | 2.28 | 61 | 48 | 215625376
COMFORTMAKER | N5H8T48*K*AAA* | EVD5X61M21A* | *96VTN1002122B* | 50000 | 51500 | 17.5 | 12.5 | 8.5 | 2.28 | 61 | 48 | 215625375
ARCOAIRE | N5H8T48*K*AAA* | EVD5X61M21A* | *96VTN1002122B* | 50000 | 51500 | 17.5 | 12.5 | 8.5 | 2.28 | 61 | 48 | 215625374
AIRQUEST | N5H8T48*K*AAA* | EVD5X61M21A* | *96VTN1002122B* | 50000 | 51500 | 17.5 | 12.5 | 8.5 | 2.28 | 61 | 48 | 215625373
HEIL | N5H8T48*K*AAA* | EVD5X61M21A* | *96VTN1002122B* | 50000 | 51500 | 17.5 | 12.5 | 8.5 | 2.28 | 61 | 48 | 215625372
BRYANT HEATING AND COOLING SYSTEMS | PH8TAN548**AA* | CVAVA6121XMA* | 926TC66100V21*** | 50000 | 51500 | 17.5 | 12.5 | 8.5 | 2.28 | 61 | 48 | 215625371
BRYANT HEATING AND COOLING SYSTEMS | GH8TAN548**AA* | CVAVA6121XMA* | 926TC66100V21*** | 50000 | 51500 | 17.5 | 12.5 | 8.5 | 2.28 | 61 | 48 | 215625370
BRYANT HEATING AND COOLING SYSTEMS | 248TAN048**AA* | CVAVA6121XMA* | 926TC66100V21*** | 50000 | 51500 | 17.5 | 12.5 | 8.5 | 2.28 | 61 | 48 | 215625369
CARRIER | GH8TAN548**AA* | CVAVA6121XMA* | 59TP6C100V21**22 | 50000 | 51500 | 17.5 | 12.5 | 8.5 | 2.28 | 61 | 48 | 215625368
CARRIER | 27TPA848A**30* | CVAVA6121XMA* | 59TP6C100V21**22 | 50000 | 51500 | 17.5 | 12.5 | 8.5 | 2.28 | 61 | 48 | 215625367
ECOTEMP | W5H8T48*K*AAA* | W5VC61M21XA* | WFST100C060A* | 49500 | 51500 | 17 | 12 | 8.1 | 2.12 | 61 | 49 | 215625366
GRANDAIRE | W5H8T48*K*AAA* | W5VC61M21XA* | WFST100C060A* | 49500 | 51500 | 17 | 12 | 8.1 | 2.12 | 61 | 49 | 215625365
TEMPSTAR | N5H8T48*K*AAA* | EVD5X61M21A* | *96VTN1002120B* | 49500 | 51500 | 17 | 12 | 8.1 | 2.12 | 61 | 49 | 215625364
KENMORE | N5H8T48*K*AAA* | EVD5X61M21A* | *96VTN1002120B* | 49500 | 51500 | 17 | 12 | 8.1 | 2.12 | 61 | 49 | 215625363
KEEPRITE | N5H8T48*K*AAA* | EVD5X61M21A* | *96VTN1002120B* | 49500 | 51500 | 17 | 12 | 8.1 | 2.12 | 61 | 49 | 215625362
DAY & NIGHT | N5H8T48*K*AAA* | EVD5X61M21A* | *96VTN1002120B* | 49500 | 51500 | 17 | 12 | 8.1 | 2.12 | 61 | 49 | 215625361
COMFORTMAKER | N5H8T48*K*AAA* | EVD5X61M21A* | *96VTN1002120B* | 49500 | 51500 | 17 | 12 | 8.1 | 2.12 | 61 | 49 | 215625360
ARCOAIRE | N5H8T48*K*AAA* | EVD5X61M21A* | *96VTN1002120B* | 49500 | 51500 | 17 | 12 | 8.1 | 2.12 | 61 | 49 | 215625359
AIRQUEST | N5H8T48*K*AAA* | EVD5X61M21A* | *96VTN1002120B* | 49500 | 51500 | 17 | 12 | 8.1 | 2.12 | 61 | 49 | 215625358
HEIL | N5H8T48*K*AAA* | EVD5X61M21A* | *96VTN1002120B* | 49500 | 51500 | 17 | 12 | 8.1 | 2.12 | 61 | 49 | 215625357
WEATHERMAKER | PH8TAN548**AA* | CVAVA6121XMA* | PG96VTAB60100C** | 49500 | 51500 | 17 | 12 | 8.1 | 2.12 | 61 | 49 | 215625356
BROCK | PH8TAN548**AA* | CVAVA6121XMA* | PG96VTAB60100C** | 49500 | 51500 | 17 | 12 | 8.1 | 2.12 | 61 | 49 | 215625355
PAYNE HEATING AND COOLING | PH8TAN548**AA* | CVAVA6121XMA* | PG96VTAB60100C** | 49500 | 51500 | 17 | 12 | 8.1 | 2.12 | 61 | 49 | 215625354
BRYANT HEATING AND COOLING SYSTEMS | PH8TAN548**AA* | CVAVA6121XMA* | 926TC60100V21*** | 49500 | 51500 | 17 | 12 | 8.1 | 2.12 | 61 | 49 | 215625353
BRYANT HEATING AND COOLING SYSTEMS | GH8TAN548**AA* | CVAVA6121XMA* | 926TC60100V21*** | 49500 | 51500 | 17 | 12 | 8.1 | 2.12 | 61 | 49 | 215625352
BRYANT HEATING AND COOLING SYSTEMS | 248TAN048**AA* | CVAVA6121XMA* | 926TC60100V21*** | 49500 | 51500 | 17 | 12 | 8.1 | 2.12 | 61 | 49 | 215625351
CARRIER | GH8TAN548**AA* | CVAVA6121XMA* | GG96VTAB60100C** | 49500 | 51500 | 17 | 12 | 8.1 | 2.12 | 61 | 49 | 215625350
CARRIER | GH8TAN548**AA* | CVAVA6121XMA* | 59TP6C100V21**20 | 49500 | 51500 | 17 | 12 | 8.1 | 2.12 | 61 | 49 | 215625349
CARRIER | 27TPA848A**30* | CVAVA6121XMA* | GG96VTAB60100C** | 49500 | 51500 | 17 | 12 | 8.1 | 2.12 | 61 | 49 | 215625348
CARRIER | 27TPA848A**30* | CVAVA6121XMA* | 59TP6C100V21**20 | 49500 | 51500 | 17 | 12 | 8.1 | 2.12 | 61 | 49 | 215625347
TEMPSTAR | N5H8T48*K*AAA* | EVD5X61M21A* | *96VTN0802120B* | 49500 | 51500 | 17 | 12 | 8.1 | 2.1 | 61 | 49 | 215625346
KENMORE | N5H8T48*K*AAA* | EVD5X61M21A* | *96VTN0802120B* | 49500 | 51500 | 17 | 12 | 8.1 | 2.1 | 61 | 49 | 215625345
KEEPRITE | N5H8T48*K*AAA* | EVD5X61M21A* | *96VTN0802120B* | 49500 | 51500 | 17 | 12 | 8.1 | 2.1 | 61 | 49 | 215625344
DAY & NIGHT | N5H8T48*K*AAA* | EVD5X61M21A* | *96VTN0802120B* | 49500 | 51500 | 17 | 12 | 8.1 | 2.1 | 61 | 49 | 215625343
COMFORTMAKER | N5H8T48*K*AAA* | EVD5X61M21A* | *96VTN0802120B* | 49500 | 51500 | 17 | 12 | 8.1 | 2.1 | 61 | 49 | 215625342
ARCOAIRE | N5H8T48*K*AAA* | EVD5X61M21A* | *96VTN0802120B* | 49500 | 51500 | 17 | 12 | 8.1 | 2.1 | 61 | 49 | 215625341
AIRQUEST | N5H8T48*K*AAA* | EVD5X61M21A* | *96VTN0802120B* | 49500 | 51500 | 17 | 12 | 8.1 | 2.1 | 61 | 49 | 215625340
HEIL | N5H8T48*K*AAA* | EVD5X61M21A* | *96VTN0802120B* | 49500 | 51500 | 17 | 12 | 8.1 | 2.1 | 61 | 49 | 215625339
WEATHERMAKER | PH8TAN548**AA* | CVAVA6121XMA* | PG96VTAB60080C** | 49500 | 51500 | 17 | 12 | 8.1 | 2.1 | 61 | 49 | 215625338
BROCK | PH8TAN548**AA* | CVAVA6121XMA* | PG96VTAB60080C** | 49500 | 51500 | 17 | 12 | 8.1 | 2.1 | 61 | 49 | 215625337
PAYNE HEATING AND COOLING | PH8TAN548**AA* | CVAVA6121XMA* | PG96VTAB60080C** | 49500 | 51500 | 17 | 12 | 8.1 | 2.1 | 61 | 49 | 215625336
BRYANT HEATING AND COOLING SYSTEMS | PH8TAN548**AA* | CVAVA6121XMA* | 926TC60080V21*** | 49500 | 51500 | 17 | 12 | 8.1 | 2.1 | 61 | 49 | 215625335
BRYANT HEATING AND COOLING SYSTEMS | GH8TAN548**AA* | CVAVA6121XMA* | 926TC60080V21*** | 49500 | 51500 | 17 | 12 | 8.1 | 2.1 | 61 | 49 | 215625334
BRYANT HEATING AND COOLING SYSTEMS | 248TAN048**AA* | CVAVA6121XMA* | 926TC60080V21*** | 49500 | 51500 | 17 | 12 | 8.1 | 2.1 | 61 | 49 | 215625333
BRYANT HEATING AND COOLING SYSTEMS | GH8TAN548**AA* | CVAVA4924XMA* | 935SB66100M21*** | 49500 | 51500 | 17 | 12.5 | 8.1 | 2.12 | 61 | 48 | 215624628
BRYANT HEATING AND COOLING SYSTEMS | 248TAN048**AA* | CVAVA4924XMA* | 935SB66100M21*** | 49500 | 51500 | 17 | 12.5 | 8.1 | 2.12 | 61 | 48 | 215624627
CARRIER | GH8TAN548**AA* | CVAVA4924XMA* | 59SU5B100M21**22 | 49500 | 51500 | 17 | 12.5 | 8.1 | 2.12 | 61 | 48 | 215624626
CARRIER | 27TPA848A**30* | CVAVA4924XMA* | 59SU5B100M21**22 | 49500 | 51500 | 17 | 12.5 | 8.1 | 2.12 | 61 | 48 | 215624625
ECOTEMP | W5H8T48*K*AAA* | W5VC49M24XA* | WFSU100C060B* | 49000 | 51500 | 16.5 | 12 | 8.1 | 2.1 | 61 | 49 | 215624624
GRANDAIRE | W5H8T48*K*AAA* | W5VC49M24XA* | WFSU100C060B* | 49000 | 51500 | 16.5 | 12 | 8.1 | 2.1 | 61 | 49 | 215624623
TEMPSTAR | N5H8T48*K*AAA* | EVD5X49M24A* | *95MSU1002120A* | 49000 | 51500 | 16.5 | 12 | 8.1 | 2.1 | 61 | 49 | 215624622
MARATHERM | N5H8T48*K*AAA* | EVD5X49M24A* | *95MSU1002120A* | 49000 | 51500 | 16.5 | 12 | 8.1 | 2.1 | 61 | 49 | 215624621
KENMORE | N5H8T48*K*AAA* | EVD5X49M24A* | *95MSU1002120A* | 49000 | 51500 | 16.5 | 12 | 8.1 | 2.1 | 61 | 49 | 215624620
KEEPRITE | N5H8T48*K*AAA* | EVD5X49M24A* | *95MSU1002120A* | 49000 | 51500 | 16.5 | 12 | 8.1 | 2.1 | 61 | 49 | 215624619
DAY & NIGHT | N5H8T48*K*AAA* | EVD5X49M24A* | *95MSU1002120A* | 49000 | 51500 | 16.5 | 12 | 8.1 | 2.1 | 61 | 49 | 215624618
COMFORTMAKER | N5H8T48*K*AAA* | EVD5X49M24A* | *95MSU1002120A* | 49000 | 51500 | 16.5 | 12 | 8.1 | 2.1 | 61 | 49 | 215624617
ARCOAIRE | N5H8T48*K*AAA* | EVD5X49M24A* | *95MSU1002120A* | 49000 | 51500 | 16.5 | 12 | 8.1 | 2.1 | 61 | 49 | 215624616
AIRQUEST | N5H8T48*K*AAA* | EVD5X49M24A* | *95MSU1002120A* | 49000 | 51500 | 16.5 | 12 | 8.1 | 2.1 | 61 | 49 | 215624615
HEIL | N5H8T48*K*AAA* | EVD5X49M24A* | *95MSU1002120A* | 49000 | 51500 | 16.5 | 12 | 8.1 | 2.1 | 61 | 49 | 215624614
WEATHERMAKER | PH8TAN548**AA* | CVAVA4924XMA* | PG95MSUA60100C** | 49000 | 51500 | 16.5 | 12 | 8.1 | 2.1 | 61 | 49 | 215624613
BROCK | PH8TAN548**AA* | CVAVA4924XMA* | PG95MSUA60100C** | 49000 | 51500 | 16.5 | 12 | 8.1 | 2.1 | 61 | 49 | 215624612
PAYNE HEATING AND COOLING | PH8TAN548**AA* | CVAVA4924XMA* | PG95MSUA60100C** | 49000 | 51500 | 16.5 | 12 | 8.1 | 2.1 | 61 | 49 | 215624611
BRYANT HEATING AND COOLING SYSTEMS | PH8TAN548**AA* | CVAVA4924XMA* | 935SB60100M21*** | 49000 | 51500 | 16.5 | 12 | 8.1 | 2.1 | 61 | 49 | 215624610
BRYANT HEATING AND COOLING SYSTEMS | GH8TAN548**AA* | CVAVA4924XMA* | 935SB60100M21*** | 49000 | 51500 | 16.5 | 12 | 8.1 | 2.1 | 61 | 49 | 215624609
BRYANT HEATING AND COOLING SYSTEMS | 248TAN048**AA* | CVAVA4924XMA* | 935SB60100M21*** | 49000 | 51500 | 16.5 | 12 | 8.1 | 2.1 | 61 | 49 | 215624608
CARRIER | GH8TAN548**AA* | CVAVA4924XMA* | 59SU5B100M21**20 | 49000 | 51500 | 16.5 | 12 | 8.1 | 2.1 | 61 | 49 | 215624607
CARRIER | 27TPA848A**30* | CVAVA4924XMA* | 59SU5B100M21**20 | 49000 | 51500 | 16.5 | 12 | 8.1 | 2.1 | 61 | 49 | 215624606
TEMPSTAR | N5H8T48*K*AAA* | EVD5X49M24A* | *96VSN1202422B* | 49000 | 52000 | 16.5 | 12 | 8.1 | 2.1 | 61 | 48 | 215624605
KENMORE | N5H8T48*K*AAA* | EVD5X49M24A* | *96VSN1202422B* | 49000 | 52000 | 16.5 | 12 | 8.1 | 2.1 | 61 | 48 | 215624604
KEEPRITE | N5H8T48*K*AAA* | EVD5X49M24A* | *96VSN1202422B* | 49000 | 52000 | 16.5 | 12 | 8.1 | 2.1 | 61 | 48 | 215624603
DAY & NIGHT | N5H8T48*K*AAA* | EVD5X49M24A* | *96VSN1202422B* | 49000 | 52000 | 16.5 | 12 | 8.1 | 2.1 | 61 | 48 | 215624602
COMFORTMAKER | N5H8T48*K*AAA* | EVD5X49M24A* | *96VSN1202422B* | 49000 | 52000 | 16.5 | 12 | 8.1 | 2.1 | 61 | 48 | 215624601
ARCOAIRE | N5H8T48*K*AAA* | EVD5X49M24A* | *96VSN1202422B* | 49000 | 52000 | 16.5 | 12 | 8.1 | 2.1 | 61 | 48 | 215624600
AIRQUEST | N5H8T48*K*AAA* | EVD5X49M24A* | *96VSN1202422B* | 49000 | 52000 | 16.5 | 12 | 8.1 | 2.1 | 61 | 48 | 215624599
HEIL | N5H8T48*K*AAA* | EVD5X49M24A* | *96VSN1202422B* | 49000 | 52000 | 16.5 | 12 | 8.1 | 2.1 | 61 | 48 | 215624598
BRYANT HEATING AND COOLING SYSTEMS | PH8TAN548**AA* | CVAVA4924XMA* | 926SB66120V24*** | 49000 | 52000 | 16.5 | 12 | 8.1 | 2.1 | 61 | 48 | 215624597
BRYANT HEATING AND COOLING SYSTEMS | GH8TAN548**AA* | CVAVA4924XMA* | 926SB66120V24*** | 49000 | 52000 | 16.5 | 12 | 8.1 | 2.1 | 61 | 48 | 215624596
BRYANT HEATING AND COOLING SYSTEMS | 248TAN048**AA* | CVAVA4924XMA* | 926SB66120V24*** | 49000 | 52000 | 16.5 | 12 | 8.1 | 2.1 | 61 | 48 | 215624595
CARRIER | GH8TAN548**AA* | CVAVA4924XMA* | 59SP6B120V24**22 | 49000 | 52000 | 16.5 | 12 | 8.1 | 2.1 | 61 | 48 | 215624594
CARRIER | 27TPA848A**30* | CVAVA4924XMA* | 59SP6B120V24**22 | 49000 | 52000 | 16.5 | 12 | 8.1 | 2.1 | 61 | 48 | 215624593
TEMPSTAR | N5H8T48*K*AAA* | EVD5X49M24A* | *96VSN1002120B* | 49000 | 52000 | 16.5 | 12 | 8.1 | 2.12 | 61 | 48 | 215624592
KENMORE | N5H8T48*K*AAA* | EVD5X49M24A* | *96VSN1002120B* | 49000 | 52000 | 16.5 | 12 | 8.1 | 2.12 | 61 | 48 | 215624591
KEEPRITE | N5H8T48*K*AAA* | EVD5X49M24A* | *96VSN1002120B* | 49000 | 52000 | 16.5 | 12 | 8.1 | 2.12 | 61 | 48 | 215624590
DAY & NIGHT | N5H8T48*K*AAA* | EVD5X49M24A* | *96VSN1002120B* | 49000 | 52000 | 16.5 | 12 | 8.1 | 2.12 | 61 | 48 | 215624589
COMFORTMAKER | N5H8T48*K*AAA* | EVD5X49M24A* | *96VSN1002120B* | 49000 | 52000 | 16.5 | 12 | 8.1 | 2.12 | 61 | 48 | 215624588
ARCOAIRE | N5H8T48*K*AAA* | EVD5X49M24A* | *96VSN1002120B* | 49000 | 52000 | 16.5 | 12 | 8.1 | 2.12 | 61 | 48 | 215624587
AIRQUEST | N5H8T48*K*AAA* | EVD5X49M24A* | *96VSN1002120B* | 49000 | 52000 | 16.5 | 12 | 8.1 | 2.12 | 61 | 48 | 215624586
HEIL | N5H8T48*K*AAA* | EVD5X49M24A* | *96VSN1002120B* | 49000 | 52000 | 16.5 | 12 | 8.1 | 2.12 | 61 | 48 | 215624585
BRYANT HEATING AND COOLING SYSTEMS | PH8TAN548**AA* | CVAVA4924XMA* | 926SB60100V21*** | 49000 | 52000 | 16.5 | 12 | 8.1 | 2.12 | 61 | 48 | 215624584
BRYANT HEATING AND COOLING SYSTEMS | GH8TAN548**AA* | CVAVA4924XMA* | 926SB60100V21*** | 49000 | 52000 | 16.5 | 12 | 8.1 | 2.12 | 61 | 48 | 215624583
BRYANT HEATING AND COOLING SYSTEMS | 248TAN048**AA* | CVAVA4924XMA* | 926SB60100V21*** | 49000 | 52000 | 16.5 | 12 | 8.1 | 2.12 | 61 | 48 | 215624582
CARRIER | GH8TAN548**AA* | CVAVA4924XMA* | 59SP6B100V21**20 | 49000 | 52000 | 16.5 | 12 | 8.1 | 2.12 | 61 | 48 | 215624581
CARRIER | 27TPA848A**30* | CVAVA4924XMA* | 59SP6B100V21**20 | 49000 | 52000 | 16.5 | 12 | 8.1 | 2.12 | 61 | 48 | 215624580
TEMPSTAR | N5H8T48*K*AAA* | EVD5X49M24A* | *96VSN0802120B* | 49000 | 52000 | 16.5 | 11.7 | 8.1 | 2.1 | 61 | 49 | 215624579
KENMORE | N5H8T48*K*AAA* | EVD5X49M24A* | *96VSN0802120B* | 49000 | 52000 | 16.5 | 11.7 | 8.1 | 2.1 | 61 | 49 | 215624578
KEEPRITE | N5H8T48*K*AAA* | EVD5X49M24A* | *96VSN0802120B* | 49000 | 52000 | 16.5 | 11.7 | 8.1 | 2.1 | 61 | 49 | 215624577
DAY & NIGHT | N5H8T48*K*AAA* | EVD5X49M24A* | *96VSN0802120B* | 49000 | 52000 | 16.5 | 11.7 | 8.1 | 2.1 | 61 | 49 | 215624576
COMFORTMAKER | N5H8T48*K*AAA* | EVD5X49M24A* | *96VSN0802120B* | 49000 | 52000 | 16.5 | 11.7 | 8.1 | 2.1 | 61 | 49 | 215624575
ARCOAIRE | N5H8T48*K*AAA* | EVD5X49M24A* | *96VSN0802120B* | 49000 | 52000 | 16.5 | 11.7 | 8.1 | 2.1 | 61 | 49 | 215624574
AIRQUEST | N5H8T48*K*AAA* | EVD5X49M24A* | *96VSN0802120B* | 49000 | 52000 | 16.5 | 11.7 | 8.1 | 2.1 | 61 | 49 | 215624573
HEIL | N5H8T48*K*AAA* | EVD5X49M24A* | *96VSN0802120B* | 49000 | 52000 | 16.5 | 11.7 | 8.1 | 2.1 | 61 | 49 | 215624572
BRYANT HEATING AND COOLING SYSTEMS | PH8TAN548**AA* | CVAVA4924XMA* | 926SB60080V21*** | 49000 | 52000 | 16.5 | 11.7 | 8.1 | 2.1 | 61 | 49 | 215624571
BRYANT HEATING AND COOLING SYSTEMS | GH8TAN548**AA* | CVAVA4924XMA* | 926SB60080V21*** | 49000 | 52000 | 16.5 | 11.7 | 8.1 | 2.1 | 61 | 49 | 215624570
BRYANT HEATING AND COOLING SYSTEMS | 248TAN048**AA* | CVAVA4924XMA* | 926SB60080V21*** | 49000 | 52000 | 16.5 | 11.7 | 8.1 | 2.1 | 61 | 49 | 215624569
CARRIER | GH8TAN548**AA* | CVAVA4924XMA* | 59SP6B080V21**20 | 49000 | 52000 | 16.5 | 11.7 | 8.1 | 2.1 | 61 | 49 | 215624568
CARRIER | 27TPA848A**30* | CVAVA4924XMA* | 59SP6B080V21**20 | 49000 | 52000 | 16.5 | 11.7 | 8.1 | 2.1 | 61 | 49 | 215624567
TEMPSTAR | N5H8T60*K*AAA* | EA*5X61M24A* | *80CTL0902120B* | 56000 | 57500 | 16.5 | 12 | 8.1 | 2.26 | 64 | 53 | 215630110
MARATHERM | N5H8T60*K*AAA* | EA*5X61M24A* | *80CTL0902120B* | 56000 | 57500 | 16.5 | 12 | 8.1 | 2.26 | 64 | 53 | 215630109
KENMORE | N5H8T60*K*AAA* | EA*5X61M24A* | *80CTL0902120B* | 56000 | 57500 | 16.5 | 12 | 8.1 | 2.26 | 64 | 53 | 215630108
KEEPRITE | N5H8T60*K*AAA* | EA*5X61M24A* | *80CTL0902120B* | 56000 | 57500 | 16.5 | 12 | 8.1 | 2.26 | 64 | 53 | 215630107
COMFORTMAKER | N5H8T60*K*AAA* | EA*5X61M24A* | *80CTL0902120B* | 56000 | 57500 | 16.5 | 12 | 8.1 | 2.26 | 64 | 53 | 215630105
DAY & NIGHT | N5H8T60*K*AAA* | EA*5X61M24A* | *80CTL0902120B* | 56000 | 57500 | 16.5 | 12 | 8.1 | 2.26 | 64 | 53 | 215630106
ARCOAIRE | N5H8T60*K*AAA* | EA*5X61M24A* | *80CTL0902120B* | 56000 | 57500 | 16.5 | 12 | 8.1 | 2.26 | 64 | 53 | 215630104
AIRQUEST | N5H8T60*K*AAA* | EA*5X61M24A* | *80CTL0902120B* | 56000 | 57500 | 16.5 | 12 | 8.1 | 2.26 | 64 | 53 | 215630103
HEIL | N5H8T60*K*AAA* | EA*5X61M24A* | *80CTL0902120B* | 56000 | 57500 | 16.5 | 12 | 8.1 | 2.26 | 64 | 53 | 215630102
BRYANT HEATING AND COOLING SYSTEMS | PH8TAN560**AA* | CAA**6124AM* | 88*TB60090C21*** | 56000 | 57500 | 16.5 | 12 | 8.1 | 2.26 | 64 | 53 | 215630101
BRYANT HEATING AND COOLING SYSTEMS | GH8TAN560**AA* | CAA**6124AM* | 88*TB60090C21*** | 56000 | 57500 | 16.5 | 12 | 8.1 | 2.26 | 64 | 53 | 215630100
BRYANT HEATING AND COOLING SYSTEMS | 248TAN060**AA* | CAA**6124AM* | 88*TB60090C21*** | 56000 | 57500 | 16.5 | 12 | 8.1 | 2.26 | 64 | 53 | 215630099
CARRIER | GH8TAN560**AA* | CAA**6124AM* | 58TN*B090C21**20 | 56000 | 57500 | 16.5 | 12 | 8.1 | 2.26 | 64 | 53 | 215630098
CARRIER | 27TPA860A**30* | CAA**6124AM* | 58TN*B090C21**20 | 56000 | 57500 | 16.5 | 12 | 8.1 | 2.26 | 64 | 53 | 215630097
BRYANT HEATING AND COOLING SYSTEMS | PH8TAN548**AA* | CVAVA6021XMA* | 82*SB60090V21*** | 49000 | 51000 | 17 | 12.5 | 8.1 | 2.1 | 61 | 48 | 215628855
BRYANT HEATING AND COOLING SYSTEMS | GH8TAN548**AA* | CVAVA6021XMA* | 82*SB60090V21*** | 49000 | 51000 | 17 | 12.5 | 8.1 | 2.1 | 61 | 48 | 215628854
BRYANT HEATING AND COOLING SYSTEMS | 248TAN048**AA* | CVAVA6021XMA* | 82*SB60090V21*** | 49000 | 51000 | 17 | 12.5 | 8.1 | 2.1 | 61 | 48 | 215628853
CARRIER | GH8TAN548**AA* | CVAVA6021XMA* | 58SP*B090V21**20 | 49000 | 51000 | 17 | 12.5 | 8.1 | 2.1 | 61 | 48 | 215628852
CARRIER | 27TPA848A**30* | CVAVA6021XMA* | 58SP*B090V21**20 | 49000 | 51000 | 17 | 12.5 | 8.1 | 2.1 | 61 | 48 | 215628851
TEMPSTAR | N5H8T48*K*AAA* | EVD5X48M21A* | *80VSL1102122B* | 47500 | 50000 | 16.5 | 12 | 8.1 | 2.14 | 61 | 48 | 215628850
KENMORE | N5H8T48*K*AAA* | EVD5X48M21A* | *80VSL1102122B* | 47500 | 50000 | 16.5 | 12 | 8.1 | 2.14 | 61 | 48 | 215628849
KEEPRITE | N5H8T48*K*AAA* | EVD5X48M21A* | *80VSL1102122B* | 47500 | 50000 | 16.5 | 12 | 8.1 | 2.14 | 61 | 48 | 215628848
DAY & NIGHT | N5H8T48*K*AAA* | EVD5X48M21A* | *80VSL1102122B* | 47500 | 50000 | 16.5 | 12 | 8.1 | 2.14 | 61 | 48 | 215628847
COMFORTMAKER | N5H8T48*K*AAA* | EVD5X48M21A* | *80VSL1102122B* | 47500 | 50000 | 16.5 | 12 | 8.1 | 2.14 | 61 | 48 | 215628846
ARCOAIRE | N5H8T48*K*AAA* | EVD5X48M21A* | *80VSL1102122B* | 47500 | 50000 | 16.5 | 12 | 8.1 | 2.14 | 61 | 48 | 215628845
AIRQUEST | N5H8T48*K*AAA* | EVD5X48M21A* | *80VSL1102122B* | 47500 | 50000 | 16.5 | 12 | 8.1 | 2.14 | 61 | 48 | 215628844
HEIL | N5H8T48*K*AAA* | EVD5X48M21A* | *80VSL1102122B* | 47500 | 50000 | 16.5 | 12 | 8.1 | 2.14 | 61 | 48 | 215628843
BRYANT HEATING AND COOLING SYSTEMS | PH8TAN548**AA* | CVAVA4821XMA* | 82*SB66110V21*** | 47500 | 50000 | 16.5 | 12 | 8.1 | 2.14 | 61 | 48 | 215628842
BRYANT HEATING AND COOLING SYSTEMS | GH8TAN548**AA* | CVAVA4821XMA* | 82*SB66110V21*** | 47500 | 50000 | 16.5 | 12 | 8.1 | 2.14 | 61 | 48 | 215628841
BRYANT HEATING AND COOLING SYSTEMS | 248TAN048**AA* | CVAVA4821XMA* | 82*SB66110V21*** | 47500 | 50000 | 16.5 | 12 | 8.1 | 2.14 | 61 | 48 | 215628840
CARRIER | GH8TAN548**AA* | CVAVA4821XMA* | 58SP*B110V21**22 | 47500 | 50000 | 16.5 | 12 | 8.1 | 2.14 | 61 | 48 | 215628839
CARRIER | 27TPA848A**30* | CVAVA4821XMA* | 58SP*B110V21**22 | 47500 | 50000 | 16.5 | 12 | 8.1 | 2.14 | 61 | 48 | 215628838
TEMPSTAR | N5H8T48*K*AAA* | EA*5X61M21A* | *96VTN1002122B* | 48000 | 49000 | 16.5 | 12.5 | 8.1 | 2.24 | 64 | 51 | 215628837
KENMORE | N5H8T48*K*AAA* | EA*5X61M21A* | *96VTN1002122B* | 48000 | 49000 | 16.5 | 12.5 | 8.1 | 2.24 | 64 | 51 | 215628836
KEEPRITE | N5H8T48*K*AAA* | EA*5X61M21A* | *96VTN1002122B* | 48000 | 49000 | 16.5 | 12.5 | 8.1 | 2.24 | 64 | 51 | 215628835
DAY & NIGHT | N5H8T48*K*AAA* | EA*5X61M21A* | *96VTN1002122B* | 48000 | 49000 | 16.5 | 12.5 | 8.1 | 2.24 | 64 | 51 | 215628834
COMFORTMAKER | N5H8T48*K*AAA* | EA*5X61M21A* | *96VTN1002122B* | 48000 | 49000 | 16.5 | 12.5 | 8.1 | 2.24 | 64 | 51 | 215628833
ARCOAIRE | N5H8T48*K*AAA* | EA*5X61M21A* | *96VTN1002122B* | 48000 | 49000 | 16.5 | 12.5 | 8.1 | 2.24 | 64 | 51 | 215628832
AIRQUEST | N5H8T48*K*AAA* | EA*5X61M21A* | *96VTN1002122B* | 48000 | 49000 | 16.5 | 12.5 | 8.1 | 2.24 | 64 | 51 | 215628831
HEIL | N5H8T48*K*AAA* | EA*5X61M21A* | *96VTN1002122B* | 48000 | 49000 | 16.5 | 12.5 | 8.1 | 2.24 | 64 | 51 | 215628830
BRYANT HEATING AND COOLING SYSTEMS | PH8TAN548**AA* | CAA**6121AM* | 926TC66100V21*** | 48000 | 49000 | 16.5 | 12.5 | 8.1 | 2.24 | 64 | 51 | 215628829
BRYANT HEATING AND COOLING SYSTEMS | GH8TAN548**AA* | CAA**6121AM* | 926TC66100V21*** | 48000 | 49000 | 16.5 | 12.5 | 8.1 | 2.24 | 64 | 51 | 215628828
BRYANT HEATING AND COOLING SYSTEMS | 248TAN048**AA* | CAA**6121AM* | 926TC66100V21*** | 48000 | 49000 | 16.5 | 12.5 | 8.1 | 2.24 | 64 | 51 | 215628827
CARRIER | GH8TAN548**AA* | CAA**6121AM* | 59TP6C100V21**22 | 48000 | 49000 | 16.5 | 12.5 | 8.1 | 2.24 | 64 | 51 | 215628826
CARRIER | 27TPA848A**30* | CAA**6121AM* | 59TP6C100V21**22 | 48000 | 49000 | 16.5 | 12.5 | 8.1 | 2.24 | 64 | 51 | 215628825
AIRQUEST | N5H8T48*K*AAA* | EVM5X60M21A* | *96CTN1002122B* | 49000 | 52000 | 17 | 12 | 8.1 | 2.1 | 61 | 48 | 215623988
HEIL | N5H8T48*K*AAA* | EVM5X60M21A* | *96CTN1002122B* | 49000 | 52000 | 17 | 12 | 8.1 | 2.1 | 61 | 48 | 215623987
BRYANT HEATING AND COOLING SYSTEMS | PH8TAN548**AA* | CVAMA6021XMA* | 986TD66100C21*** | 49000 | 52000 | 17 | 12 | 8.1 | 2.1 | 61 | 48 | 215623986
BRYANT HEATING AND COOLING SYSTEMS | GH8TAN548**AA* | CVAMA6021XMA* | 986TD66100C21*** | 49000 | 52000 | 17 | 12 | 8.1 | 2.1 | 61 | 48 | 215623985
BRYANT HEATING AND COOLING SYSTEMS | 248TAN048**AA* | CVAMA6021XMA* | 986TD66100C21*** | 49000 | 52000 | 17 | 12 | 8.1 | 2.1 | 61 | 48 | 215623984
CARRIER | GH8TAN548**AA* | CVAMA6021XMA* | 59TN6C100C21**22 | 49000 | 52000 | 17 | 12 | 8.1 | 2.1 | 61 | 48 | 215623983
CARRIER | 27TPA848A**30* | CVAMA6021XMA* | 59TN6C100C21**22 | 49000 | 52000 | 17 | 12 | 8.1 | 2.1 | 61 | 48 | 215623982
TEMPSTAR | N5H8T48*K*AAA* | EVM5X60M21A* | *96CTN0802120B* | 49500 | 51500 | 17 | 12 | 8.1 | 2.1 | 61 | 48 | 215623981
MARATHERM | N5H8T48*K*AAA* | EVM5X60M21A* | *96CTN0802120B* | 49500 | 51500 | 17 | 12 | 8.1 | 2.1 | 61 | 48 | 215623980
KENMORE | N5H8T48*K*AAA* | EVM5X60M21A* | *96CTN0802120B* | 49500 | 51500 | 17 | 12 | 8.1 | 2.1 | 61 | 48 | 215623979
KEEPRITE | N5H8T48*K*AAA* | EVM5X60M21A* | *96CTN0802120B* | 49500 | 51500 | 17 | 12 | 8.1 | 2.1 | 61 | 48 | 215623978
DAY & NIGHT | N5H8T48*K*AAA* | EVM5X60M21A* | *96CTN0802120B* | 49500 | 51500 | 17 | 12 | 8.1 | 2.1 | 61 | 48 | 215623977
COMFORTMAKER | N5H8T48*K*AAA* | EVM5X60M21A* | *96CTN0802120B* | 49500 | 51500 | 17 | 12 | 8.1 | 2.1 | 61 | 48 | 215623976
ARCOAIRE | N5H8T48*K*AAA* | EVM5X60M21A* | *96CTN0802120B* | 49500 | 51500 | 17 | 12 | 8.1 | 2.1 | 61 | 48 | 215623975
AIRQUEST | N5H8T48*K*AAA* | EVM5X60M21A* | *96CTN0802120B* | 49500 | 51500 | 17 | 12 | 8.1 | 2.1 | 61 | 48 | 215623974
HEIL | N5H8T48*K*AAA* | EVM5X60M21A* | *96CTN0802120B* | 49500 | 51500 | 17 | 12 | 8.1 | 2.1 | 61 | 48 | 215623973
BRYANT HEATING AND COOLING SYSTEMS | PH8TAN548**AA* | CVAMA6021XMA* | 986TD60080C21*** | 49500 | 51500 | 17 | 12 | 8.1 | 2.1 | 61 | 48 | 215623972
BRYANT HEATING AND COOLING SYSTEMS | GH8TAN548**AA* | CVAMA6021XMA* | 986TD60080C21*** | 49500 | 51500 | 17 | 12 | 8.1 | 2.1 | 61 | 48 | 215623971
BRYANT HEATING AND COOLING SYSTEMS | 248TAN048**AA* | CVAMA6021XMA* | 986TD60080C21*** | 49500 | 51500 | 17 | 12 | 8.1 | 2.1 | 61 | 48 | 215623970
CARRIER | GH8TAN548**AA* | CVAMA6021XMA* | 59TN6C080C21**20 | 49500 | 51500 | 17 | 12 | 8.1 | 2.1 | 61 | 48 | 215623969
CARRIER | 27TPA848A**30* | CVAMA6021XMA* | 59TN6C080C21**20 | 49500 | 51500 | 17 | 12 | 8.1 | 2.1 | 61 | 48 | 215623968
TEMPSTAR | N5H8T48*K*AAA* | EVM5X60M21A* | *95MSU1002122A* | 49000 | 51000 | 17 | 12.5 | 8.1 | 2.16 | 60 | 48 | 215623967
MARATHERM | N5H8T48*K*AAA* | EVM5X60M21A* | *95MSU1002122A* | 49000 | 51000 | 17 | 12.5 | 8.1 | 2.16 | 60 | 48 | 215623966
KENMORE | N5H8T48*K*AAA* | EVM5X60M21A* | *95MSU1002122A* | 49000 | 51000 | 17 | 12.5 | 8.1 | 2.16 | 60 | 48 | 215623965
KEEPRITE | N5H8T48*K*AAA* | EVM5X60M21A* | *95MSU1002122A* | 49000 | 51000 | 17 | 12.5 | 8.1 | 2.16 | 60 | 48 | 215623964
DAY & NIGHT | N5H8T48*K*AAA* | EVM5X60M21A* | *95MSU1002122A* | 49000 | 51000 | 17 | 12.5 | 8.1 | 2.16 | 60 | 48 | 215623963
COMFORTMAKER | N5H8T48*K*AAA* | EVM5X60M21A* | *95MSU1002122A* | 49000 | 51000 | 17 | 12.5 | 8.1 | 2.16 | 60 | 48 | 215623962
ARCOAIRE | N5H8T48*K*AAA* | EVM5X60M21A* | *95MSU1002122A* | 49000 | 51000 | 17 | 12.5 | 8.1 | 2.16 | 60 | 48 | 215623961
AIRQUEST | N5H8T48*K*AAA* | EVM5X60M21A* | *95MSU1002122A* | 49000 | 51000 | 17 | 12.5 | 8.1 | 2.16 | 60 | 48 | 215623960
HEIL | N5H8T48*K*AAA* | EVM5X60M21A* | *95MSU1002122A* | 49000 | 51000 | 17 | 12.5 | 8.1 | 2.16 | 60 | 48 | 215623959
BRYANT HEATING AND COOLING SYSTEMS | PH8TAN548**AA* | CVAMA6021XMA* | 935SB66100M21*** | 49000 | 51000 | 17 | 12.5 | 8.1 | 2.16 | 60 | 48 | 215623958
BRYANT HEATING AND COOLING SYSTEMS | GH8TAN548**AA* | CVAMA6021XMA* | 935SB66100M21*** | 49000 | 51000 | 17 | 12.5 | 8.1 | 2.16 | 60 | 48 | 215623957
BRYANT HEATING AND COOLING SYSTEMS | 248TAN048**AA* | CVAMA6021XMA* | 935SB66100M21*** | 49000 | 51000 | 17 | 12.5 | 8.1 | 2.16 | 60 | 48 | 215623956
CARRIER | GH8TAN548**AA* | CVAMA6021XMA* | 59SU5B100M21**22 | 49000 | 51000 | 17 | 12.5 | 8.1 | 2.16 | 60 | 48 | 215623955
CARRIER | 27TPA848A**30* | CVAMA6021XMA* | 59SU5B100M21**22 | 49000 | 51000 | 17 | 12.5 | 8.1 | 2.16 | 60 | 48 | 215623954
ECOTEMP | W5H8T48*K*AAA* | W5VM60M21XA* | WFSU100C060B* | 49000 | 51000 | 17 | 12 | 8.1 | 2.12 | 61 | 49 | 215623953
GRANDAIRE | W5H8T48*K*AAA* | W5VM60M21XA* | WFSU100C060B* | 49000 | 51000 | 17 | 12 | 8.1 | 2.12 | 61 | 49 | 215623952
TEMPSTAR | N5H8T48*K*AAA* | EVM5X60M21A* | *95MSU1002120A* | 49000 | 51000 | 17 | 12 | 8.1 | 2.12 | 61 | 49 | 215623951
MARATHERM | N5H8T48*K*AAA* | EVM5X60M21A* | *95MSU1002120A* | 49000 | 51000 | 17 | 12 | 8.1 | 2.12 | 61 | 49 | 215623950
KENMORE | N5H8T48*K*AAA* | EVM5X60M21A* | *95MSU1002120A* | 49000 | 51000 | 17 | 12 | 8.1 | 2.12 | 61 | 49 | 215623949
KEEPRITE | N5H8T48*K*AAA* | EVM5X60M21A* | *95MSU1002120A* | 49000 | 51000 | 17 | 12 | 8.1 | 2.12 | 61 | 49 | 215623948
DAY & NIGHT | N5H8T48*K*AAA* | EVM5X60M21A* | *95MSU1002120A* | 49000 | 51000 | 17 | 12 | 8.1 | 2.12 | 61 | 49 | 215623947
COMFORTMAKER | N5H8T48*K*AAA* | EVM5X60M21A* | *95MSU1002120A* | 49000 | 51000 | 17 | 12 | 8.1 | 2.12 | 61 | 49 | 215623946
ARCOAIRE | N5H8T48*K*AAA* | EVM5X60M21A* | *95MSU1002120A* | 49000 | 51000 | 17 | 12 | 8.1 | 2.12 | 61 | 49 | 215623945
AIRQUEST | N5H8T48*K*AAA* | EVM5X60M21A* | *95MSU1002120A* | 49000 | 51000 | 17 | 12 | 8.1 | 2.12 | 61 | 49 | 215623944
HEIL | N5H8T48*K*AAA* | EVM5X60M21A* | *95MSU1002120A* | 49000 | 51000 | 17 | 12 | 8.1 | 2.12 | 61 | 49 | 215623943
WEATHERMAKER | PH8TAN548**AA* | CVAMA6021XMA* | PG95MSUA60100C** | 49000 | 51000 | 17 | 12 | 8.1 | 2.12 | 61 | 49 | 215623942
BROCK | PH8TAN548**AA* | CVAMA6021XMA* | PG95MSUA60100C** | 49000 | 51000 | 17 | 12 | 8.1 | 2.12 | 61 | 49 | 215623941
PAYNE HEATING AND COOLING | PH8TAN548**AA* | CVAMA6021XMA* | PG95MSUA60100C** | 49000 | 51000 | 17 | 12 | 8.1 | 2.12 | 61 | 49 | 215623940
BRYANT HEATING AND COOLING SYSTEMS | PH8TAN548**AA* | CVAMA6021XMA* | 935SB60100M21*** | 49000 | 51000 | 17 | 12 | 8.1 | 2.12 | 61 | 49 | 215623939
BRYANT HEATING AND COOLING SYSTEMS | GH8TAN548**AA* | CVAMA6021XMA* | 935SB60100M21*** | 49000 | 51000 | 17 | 12 | 8.1 | 2.12 | 61 | 49 | 215623938
BRYANT HEATING AND COOLING SYSTEMS | 248TAN048**AA* | CVAMA6021XMA* | 935SB60100M21*** | 49000 | 51000 | 17 | 12 | 8.1 | 2.12 | 61 | 49 | 215623937
CARRIER | GH8TAN548**AA* | CVAMA6021XMA* | 59SU5B100M21**20 | 49000 | 51000 | 17 | 12 | 8.1 | 2.12 | 61 | 49 | 215623936
CARRIER | 27TPA848A**30* | CVAMA6021XMA* | 59SU5B100M21**20 | 49000 | 51000 | 17 | 12 | 8.1 | 2.12 | 61 | 49 | 215623935
ECOTEMP | W5H8T48*K*AAA* | W5VM60M21XA* | WFSU080C060B* | 49000 | 51500 | 16.5 | 12 | 8.1 | 2.12 | 61 | 49 | 215623934
GRANDAIRE | W5H8T48*K*AAA* | W5VM60M21XA* | WFSU080C060B* | 49000 | 51500 | 16.5 | 12 | 8.1 | 2.12 | 61 | 49 | 215623933
TEMPSTAR | N5H8T48*K*AAA* | EVM5X60M21A* | *95MSU0802120A* | 49000 | 51500 | 16.5 | 12 | 8.1 | 2.12 | 61 | 49 | 215623932
MARATHERM | N5H8T48*K*AAA* | EVM5X60M21A* | *95MSU0802120A* | 49000 | 51500 | 16.5 | 12 | 8.1 | 2.12 | 61 | 49 | 215623931
KENMORE | N5H8T48*K*AAA* | EVM5X60M21A* | *95MSU0802120A* | 49000 | 51500 | 16.5 | 12 | 8.1 | 2.12 | 61 | 49 | 215623930
KEEPRITE | N5H8T48*K*AAA* | EVM5X60M21A* | *95MSU0802120A* | 49000 | 51500 | 16.5 | 12 | 8.1 | 2.12 | 61 | 49 | 215623929
DAY & NIGHT | N5H8T48*K*AAA* | EVM5X60M21A* | *95MSU0802120A* | 49000 | 51500 | 16.5 | 12 | 8.1 | 2.12 | 61 | 49 | 215623928
COMFORTMAKER | N5H8T48*K*AAA* | EVM5X60M21A* | *95MSU0802120A* | 49000 | 51500 | 16.5 | 12 | 8.1 | 2.12 | 61 | 49 | 215623927
ARCOAIRE | N5H8T48*K*AAA* | EVM5X60M21A* | *95MSU0802120A* | 49000 | 51500 | 16.5 | 12 | 8.1 | 2.12 | 61 | 49 | 215623926
AIRQUEST | N5H8T48*K*AAA* | EVM5X60M21A* | *95MSU0802120A* | 49000 | 51500 | 16.5 | 12 | 8.1 | 2.12 | 61 | 49 | 215623925
BROCK | PH8TAN548**AA* | CVAMA4821XMA* | PG96VTAB60080C** | 47500 | 51000 | 16 | 11.7 | 8.1 | 2.1 | 61 | 49 | 215623220
PAYNE HEATING AND COOLING | PH8TAN548**AA* | CVAMA4821XMA* | PG96VTAB60080C** | 47500 | 51000 | 16 | 11.7 | 8.1 | 2.1 | 61 | 49 | 215623219
BRYANT HEATING AND COOLING SYSTEMS | PH8TAN548**AA* | CVAMA4821XMA* | 926TC60080V21*** | 47500 | 51000 | 16 | 11.7 | 8.1 | 2.1 | 61 | 49 | 215623218
BRYANT HEATING AND COOLING SYSTEMS | GH8TAN548**AA* | CVAMA4821XMA* | 926TC60080V21*** | 47500 | 51000 | 16 | 11.7 | 8.1 | 2.1 | 61 | 49 | 215623217
BRYANT HEATING AND COOLING SYSTEMS | 248TAN048**AA* | CVAMA4821XMA* | 926TC60080V21*** | 47500 | 51000 | 16 | 11.7 | 8.1 | 2.1 | 61 | 49 | 215623216
CARRIER | GH8TAN548**AA* | CVAMA4821XMA* | 59TP6C080V21**20 | 47500 | 51000 | 16 | 11.7 | 8.1 | 2.1 | 61 | 49 | 215623215
CARRIER | 27TPA848A**30* | CVAMA4821XMA* | 59TP6C080V21**20 | 47500 | 51000 | 16 | 11.7 | 8.1 | 2.1 | 61 | 49 | 215623214
TEMPSTAR | N5H8T48*K*AAA* | EVM5X48M21A* | *96CTN1002122B* | 47500 | 50500 | 16 | 11.7 | 8.1 | 2.12 | 61 | 49 | 215623213
MARATHERM | N5H8T48*K*AAA* | EVM5X48M21A* | *96CTN1002122B* | 47500 | 50500 | 16 | 11.7 | 8.1 | 2.12 | 61 | 49 | 215623212
KENMORE | N5H8T48*K*AAA* | EVM5X48M21A* | *96CTN1002122B* | 47500 | 50500 | 16 | 11.7 | 8.1 | 2.12 | 61 | 49 | 215623211
KEEPRITE | N5H8T48*K*AAA* | EVM5X48M21A* | *96CTN1002122B* | 47500 | 50500 | 16 | 11.7 | 8.1 | 2.12 | 61 | 49 | 215623210
DAY & NIGHT | N5H8T48*K*AAA* | EVM5X48M21A* | *96CTN1002122B* | 47500 | 50500 | 16 | 11.7 | 8.1 | 2.12 | 61 | 49 | 215623209
COMFORTMAKER | N5H8T48*K*AAA* | EVM5X48M21A* | *96CTN1002122B* | 47500 | 50500 | 16 | 11.7 | 8.1 | 2.12 | 61 | 49 | 215623208
ARCOAIRE | N5H8T48*K*AAA* | EVM5X48M21A* | *96CTN1002122B* | 47500 | 50500 | 16 | 11.7 | 8.1 | 2.12 | 61 | 49 | 215623207
AIRQUEST | N5H8T48*K*AAA* | EVM5X48M21A* | *96CTN1002122B* | 47500 | 50500 | 16 | 11.7 | 8.1 | 2.12 | 61 | 49 | 215623206
HEIL | N5H8T48*K*AAA* | EVM5X48M21A* | *96CTN1002122B* | 47500 | 50500 | 16 | 11.7 | 8.1 | 2.12 | 61 | 49 | 215623205
BRYANT HEATING AND COOLING SYSTEMS | PH8TAN548**AA* | CVAMA4821XMA* | 986TD66100C21*** | 47500 | 50500 | 16 | 11.7 | 8.1 | 2.12 | 61 | 49 | 215623204
BRYANT HEATING AND COOLING SYSTEMS | GH8TAN548**AA* | CVAMA4821XMA* | 986TD66100C21*** | 47500 | 50500 | 16 | 11.7 | 8.1 | 2.12 | 61 | 49 | 215623203
BRYANT HEATING AND COOLING SYSTEMS | 248TAN048**AA* | CVAMA4821XMA* | 986TD66100C21*** | 47500 | 50500 | 16 | 11.7 | 8.1 | 2.12 | 61 | 49 | 215623202
CARRIER | GH8TAN548**AA* | CVAMA4821XMA* | 59TN6C100C21**22 | 47500 | 50500 | 16 | 11.7 | 8.1 | 2.12 | 61 | 49 | 215623201
CARRIER | 27TPA848A**30* | CVAMA4821XMA* | 59TN6C100C21**22 | 47500 | 50500 | 16 | 11.7 | 8.1 | 2.12 | 61 | 49 | 215623200
TEMPSTAR | N5H8T48*K*AAA* | EVM5X48M21A* | *96CTN0802120B* | 48000 | 51000 | 16.5 | 11.7 | 8.1 | 2.1 | 61 | 49 | 215623199
MARATHERM | N5H8T48*K*AAA* | EVM5X48M21A* | *96CTN0802120B* | 48000 | 51000 | 16.5 | 11.7 | 8.1 | 2.1 | 61 | 49 | 215623198
KENMORE | N5H8T48*K*AAA* | EVM5X48M21A* | *96CTN0802120B* | 48000 | 51000 | 16.5 | 11.7 | 8.1 | 2.1 | 61 | 49 | 215623197
KEEPRITE | N5H8T48*K*AAA* | EVM5X48M21A* | *96CTN0802120B* | 48000 | 51000 | 16.5 | 11.7 | 8.1 | 2.1 | 61 | 49 | 215623196
DAY & NIGHT | N5H8T48*K*AAA* | EVM5X48M21A* | *96CTN0802120B* | 48000 | 51000 | 16.5 | 11.7 | 8.1 | 2.1 | 61 | 49 | 215623195
COMFORTMAKER | N5H8T48*K*AAA* | EVM5X48M21A* | *96CTN0802120B* | 48000 | 51000 | 16.5 | 11.7 | 8.1 | 2.1 | 61 | 49 | 215623194
ARCOAIRE | N5H8T48*K*AAA* | EVM5X48M21A* | *96CTN0802120B* | 48000 | 51000 | 16.5 | 11.7 | 8.1 | 2.1 | 61 | 49 | 215623193
AIRQUEST | N5H8T48*K*AAA* | EVM5X48M21A* | *96CTN0802120B* | 48000 | 51000 | 16.5 | 11.7 | 8.1 | 2.1 | 61 | 49 | 215623192
HEIL | N5H8T48*K*AAA* | EVM5X48M21A* | *96CTN0802120B* | 48000 | 51000 | 16.5 | 11.7 | 8.1 | 2.1 | 61 | 49 | 215623191
BRYANT HEATING AND COOLING SYSTEMS | PH8TAN548**AA* | CVAMA4821XMA* | 986TD60080C21*** | 48000 | 51000 | 16.5 | 11.7 | 8.1 | 2.1 | 61 | 49 | 215623190
BRYANT HEATING AND COOLING SYSTEMS | GH8TAN548**AA* | CVAMA4821XMA* | 986TD60080C21*** | 48000 | 51000 | 16.5 | 11.7 | 8.1 | 2.1 | 61 | 49 | 215623189
BRYANT HEATING AND COOLING SYSTEMS | 248TAN048**AA* | CVAMA4821XMA* | 986TD60080C21*** | 48000 | 51000 | 16.5 | 11.7 | 8.1 | 2.1 | 61 | 49 | 215623188
CARRIER | GH8TAN548**AA* | CVAMA4821XMA* | 59TN6C080C21**20 | 48000 | 51000 | 16.5 | 11.7 | 8.1 | 2.1 | 61 | 49 | 215623187
CARRIER | 27TPA848A**30* | CVAMA4821XMA* | 59TN6C080C21**20 | 48000 | 51000 | 16.5 | 11.7 | 8.1 | 2.1 | 61 | 49 | 215623186
TEMPSTAR | N5H8T48*K*AAA* | EVM5X48M21A* | *95MSU1002122A* | 48000 | 50500 | 16.5 | 12 | 8.1 | 2.12 | 61 | 49 | 215623185
MARATHERM | N5H8T48*K*AAA* | EVM5X48M21A* | *95MSU1002122A* | 48000 | 50500 | 16.5 | 12 | 8.1 | 2.12 | 61 | 49 | 215623184
KENMORE | N5H8T48*K*AAA* | EVM5X48M21A* | *95MSU1002122A* | 48000 | 50500 | 16.5 | 12 | 8.1 | 2.12 | 61 | 49 | 215623183
KEEPRITE | N5H8T48*K*AAA* | EVM5X48M21A* | *95MSU1002122A* | 48000 | 50500 | 16.5 | 12 | 8.1 | 2.12 | 61 | 49 | 215623182
DAY & NIGHT | N5H8T48*K*AAA* | EVM5X48M21A* | *95MSU1002122A* | 48000 | 50500 | 16.5 | 12 | 8.1 | 2.12 | 61 | 49 | 215623181
COMFORTMAKER | N5H8T48*K*AAA* | EVM5X48M21A* | *95MSU1002122A* | 48000 | 50500 | 16.5 | 12 | 8.1 | 2.12 | 61 | 49 | 215623180
ARCOAIRE | N5H8T48*K*AAA* | EVM5X48M21A* | *95MSU1002122A* | 48000 | 50500 | 16.5 | 12 | 8.1 | 2.12 | 61 | 49 | 215623179
AIRQUEST | N5H8T48*K*AAA* | EVM5X48M21A* | *95MSU1002122A* | 48000 | 50500 | 16.5 | 12 | 8.1 | 2.12 | 61 | 49 | 215623178
HEIL | N5H8T48*K*AAA* | EVM5X48M21A* | *95MSU1002122A* | 48000 | 50500 | 16.5 | 12 | 8.1 | 2.12 | 61 | 49 | 215623177
BRYANT HEATING AND COOLING SYSTEMS | PH8TAN548**AA* | CVAMA4821XMA* | 935SB66100M21*** | 48000 | 50500 | 16.5 | 12 | 8.1 | 2.12 | 61 | 49 | 215623176
BRYANT HEATING AND COOLING SYSTEMS | GH8TAN548**AA* | CVAMA4821XMA* | 935SB66100M21*** | 48000 | 50500 | 16.5 | 12 | 8.1 | 2.12 | 61 | 49 | 215623175
BRYANT HEATING AND COOLING SYSTEMS | 248TAN048**AA* | CVAMA4821XMA* | 935SB66100M21*** | 48000 | 50500 | 16.5 | 12 | 8.1 | 2.12 | 61 | 49 | 215623174
CARRIER | GH8TAN548**AA* | CVAMA4821XMA* | 59SU5B100M21**22 | 48000 | 50500 | 16.5 | 12 | 8.1 | 2.12 | 61 | 49 | 215623173
CARRIER | 27TPA848A**30* | CVAMA4821XMA* | 59SU5B100M21**22 | 48000 | 50500 | 16.5 | 12 | 8.1 | 2.12 | 61 | 49 | 215623172
ECOTEMP | W5H8T48*K*AAA* | W5VM48M21XA* | WFSU100C060B* | 47500 | 50500 | 16.5 | 12 | 8.1 | 2.12 | 61 | 48 | 215623171
GRANDAIRE | W5H8T48*K*AAA* | W5VM48M21XA* | WFSU100C060B* | 47500 | 50500 | 16.5 | 12 | 8.1 | 2.12 | 61 | 48 | 215623170
TEMPSTAR | N5H8T48*K*AAA* | EVM5X48M21A* | *95MSU1002120A* | 47500 | 50500 | 16.5 | 12 | 8.1 | 2.12 | 61 | 48 | 215623169
MARATHERM | N5H8T48*K*AAA* | EVM5X48M21A* | *95MSU1002120A* | 47500 | 50500 | 16.5 | 12 | 8.1 | 2.12 | 61 | 48 | 215623168
KENMORE | N5H8T48*K*AAA* | EVM5X48M21A* | *95MSU1002120A* | 47500 | 50500 | 16.5 | 12 | 8.1 | 2.12 | 61 | 48 | 215623167
KEEPRITE | N5H8T48*K*AAA* | EVM5X48M21A* | *95MSU1002120A* | 47500 | 50500 | 16.5 | 12 | 8.1 | 2.12 | 61 | 48 | 215623166
DAY & NIGHT | N5H8T48*K*AAA* | EVM5X48M21A* | *95MSU1002120A* | 47500 | 50500 | 16.5 | 12 | 8.1 | 2.12 | 61 | 48 | 215623165
COMFORTMAKER | N5H8T48*K*AAA* | EVM5X48M21A* | *95MSU1002120A* | 47500 | 50500 | 16.5 | 12 | 8.1 | 2.12 | 61 | 48 | 215623164
ARCOAIRE | N5H8T48*K*AAA* | EVM5X48M21A* | *95MSU1002120A* | 47500 | 50500 | 16.5 | 12 | 8.1 | 2.12 | 61 | 48 | 215623163
AIRQUEST | N5H8T48*K*AAA* | EVM5X48M21A* | *95MSU1002120A* | 47500 | 50500 | 16.5 | 12 | 8.1 | 2.12 | 61 | 48 | 215623162
HEIL | N5H8T48*K*AAA* | EVM5X48M21A* | *95MSU1002120A* | 47500 | 50500 | 16.5 | 12 | 8.1 | 2.12 | 61 | 48 | 215623161
WEATHERMAKER | PH8TAN548**AA* | CVAMA4821XMA* | PG95MSUA60100C** | 47500 | 50500 | 16.5 | 12 | 8.1 | 2.12 | 61 | 48 | 215623160
BROCK | PH8TAN548**AA* | CVAMA4821XMA* | PG95MSUA60100C** | 47500 | 50500 | 16.5 | 12 | 8.1 | 2.12 | 61 | 48 | 215623159
PAYNE HEATING AND COOLING | PH8TAN548**AA* | CVAMA4821XMA* | PG95MSUA60100C** | 47500 | 50500 | 16.5 | 12 | 8.1 | 2.12 | 61 | 48 | 215623158
BRYANT HEATING AND COOLING SYSTEMS | PH8TAN548**AA* | CVAMA4821XMA* | 935SB60100M21*** | 47500 | 50500 | 16.5 | 12 | 8.1 | 2.12 | 61 | 48 | 215623157
TEMPSTAR | N5H8T60*K*AAA* | EVM5X60M21A* | *95CSU1002122B* | 54000 | 57500 | 16 | 11.7 | 8.1 | 2.24 | 64 | 52 | 215625993
MARATHERM | N5H8T60*K*AAA* | EVM5X60M21A* | *95CSU1002122B* | 54000 | 57500 | 16 | 11.7 | 8.1 | 2.24 | 64 | 52 | 215625992
KENMORE | N5H8T60*K*AAA* | EVM5X60M21A* | *95CSU1002122B* | 54000 | 57500 | 16 | 11.7 | 8.1 | 2.24 | 64 | 52 | 215625991
KEEPRITE | N5H8T60*K*AAA* | EVM5X60M21A* | *95CSU1002122B* | 54000 | 57500 | 16 | 11.7 | 8.1 | 2.24 | 64 | 52 | 215625990
DAY & NIGHT | N5H8T60*K*AAA* | EVM5X60M21A* | *95CSU1002122B* | 54000 | 57500 | 16 | 11.7 | 8.1 | 2.24 | 64 | 52 | 215625989
COMFORTMAKER | N5H8T60*K*AAA* | EVM5X60M21A* | *95CSU1002122B* | 54000 | 57500 | 16 | 11.7 | 8.1 | 2.24 | 64 | 52 | 215625988
ARCOAIRE | N5H8T60*K*AAA* | EVM5X60M21A* | *95CSU1002122B* | 54000 | 57500 | 16 | 11.7 | 8.1 | 2.24 | 64 | 52 | 215625987
AIRQUEST | N5H8T60*K*AAA* | EVM5X60M21A* | *95CSU1002122B* | 54000 | 57500 | 16 | 11.7 | 8.1 | 2.24 | 64 | 52 | 215625986
HEIL | N5H8T60*K*AAA* | EVM5X60M21A* | *95CSU1002122B* | 54000 | 57500 | 16 | 11.7 | 8.1 | 2.24 | 64 | 52 | 215625985
BRYANT HEATING AND COOLING SYSTEMS | PH8TAN560**AA* | CVAMA6021XMA* | 935CB66100C21*** | 54000 | 57500 | 16 | 11.7 | 8.1 | 2.24 | 64 | 52 | 215625984
BRYANT HEATING AND COOLING SYSTEMS | GH8TAN560**AA* | CVAMA6021XMA* | 935CB66100C21*** | 54000 | 57500 | 16 | 11.7 | 8.1 | 2.24 | 64 | 52 | 215625983
BRYANT HEATING AND COOLING SYSTEMS | 248TAN060**AA* | CVAMA6021XMA* | 935CB66100C21*** | 54000 | 57500 | 16 | 11.7 | 8.1 | 2.24 | 64 | 52 | 215625982
CARRIER | GH8TAN560**AA* | CVAMA6021XMA* | 59CU5B100C21**22 | 54000 | 57500 | 16 | 11.7 | 8.1 | 2.24 | 64 | 52 | 215625981
CARRIER | 27TPA860A**30* | CVAMA6021XMA* | 59CU5B100C21**22 | 54000 | 57500 | 16 | 11.7 | 8.1 | 2.24 | 64 | 52 | 215625980
BRYANT HEATING AND COOLING SYSTEMS | GH8TAN548**AA* | CVAMA4821XMA* | 935SB60100M21*** | 47500 | 50500 | 16.5 | 12 | 8.1 | 2.12 | 61 | 48 | 215623156
BRYANT HEATING AND COOLING SYSTEMS | 248TAN048**AA* | CVAMA4821XMA* | 935SB60100M21*** | 47500 | 50500 | 16.5 | 12 | 8.1 | 2.12 | 61 | 48 | 215623155
CARRIER | GH8TAN548**AA* | CVAMA4821XMA* | 59SU5B100M21**20 | 47500 | 50500 | 16.5 | 12 | 8.1 | 2.12 | 61 | 48 | 215623154
CARRIER | 27TPA848A**30* | CVAMA4821XMA* | 59SU5B100M21**20 | 47500 | 50500 | 16.5 | 12 | 8.1 | 2.12 | 61 | 48 | 215623153
TEMPSTAR | N5H8T48*K*AAA* | EVM5X48M21A* | *96VSN0802120B* | 47500 | 51000 | 16 | 11.7 | 8.1 | 2.1 | 61 | 49 | 215623133
KENMORE | N5H8T48*K*AAA* | EVM5X48M21A* | *96VSN0802120B* | 47500 | 51000 | 16 | 11.7 | 8.1 | 2.1 | 61 | 49 | 215623132
KEEPRITE | N5H8T48*K*AAA* | EVM5X48M21A* | *96VSN0802120B* | 47500 | 51000 | 16 | 11.7 | 8.1 | 2.1 | 61 | 49 | 215623131
DAY & NIGHT | N5H8T48*K*AAA* | EVM5X48M21A* | *96VSN0802120B* | 47500 | 51000 | 16 | 11.7 | 8.1 | 2.1 | 61 | 49 | 215623130
COMFORTMAKER | N5H8T48*K*AAA* | EVM5X48M21A* | *96VSN0802120B* | 47500 | 51000 | 16 | 11.7 | 8.1 | 2.1 | 61 | 49 | 215623129
ARCOAIRE | N5H8T48*K*AAA* | EVM5X48M21A* | *96VSN0802120B* | 47500 | 51000 | 16 | 11.7 | 8.1 | 2.1 | 61 | 49 | 215623128
AIRQUEST | N5H8T48*K*AAA* | EVM5X48M21A* | *96VSN0802120B* | 47500 | 51000 | 16 | 11.7 | 8.1 | 2.1 | 61 | 49 | 215623127
HEIL | N5H8T48*K*AAA* | EVM5X48M21A* | *96VSN0802120B* | 47500 | 51000 | 16 | 11.7 | 8.1 | 2.1 | 61 | 49 | 215623126
BRYANT HEATING AND COOLING SYSTEMS | PH8TAN548**AA* | CVAMA4821XMA* | 926SB60080V21*** | 47500 | 51000 | 16 | 11.7 | 8.1 | 2.1 | 61 | 49 | 215623125
BRYANT HEATING AND COOLING SYSTEMS | GH8TAN548**AA* | CVAMA4821XMA* | 926SB60080V21*** | 47500 | 51000 | 16 | 11.7 | 8.1 | 2.1 | 61 | 49 | 215623124
BRYANT HEATING AND COOLING SYSTEMS | 248TAN048**AA* | CVAMA4821XMA* | 926SB60080V21*** | 47500 | 51000 | 16 | 11.7 | 8.1 | 2.1 | 61 | 49 | 215623123
CARRIER | GH8TAN548**AA* | CVAMA4821XMA* | 59SP6B080V21**20 | 47500 | 51000 | 16 | 11.7 | 8.1 | 2.1 | 61 | 49 | 215623122
CARRIER | 27TPA848A**30* | CVAMA4821XMA* | 59SP6B080V21**20 | 47500 | 51000 | 16 | 11.7 | 8.1 | 2.1 | 61 | 49 | 215623121
TEMPSTAR | N5H8T48*K*AAA* | EVM5X48M21A* | *97CMN1002122B* | 47500 | 50500 | 16 | 11.7 | 8.1 | 2.12 | 61 | 49 | 215623120
MARATHERM | N5H8T48*K*AAA* | EVM5X48M21A* | *97CMN1002122B* | 47500 | 50500 | 16 | 11.7 | 8.1 | 2.12 | 61 | 49 | 215623119
KENMORE | N5H8T48*K*AAA* | EVM5X48M21A* | *97CMN1002122B* | 47500 | 50500 | 16 | 11.7 | 8.1 | 2.12 | 61 | 49 | 215623118
KEEPRITE | N5H8T48*K*AAA* | EVM5X48M21A* | *97CMN1002122B* | 47500 | 50500 | 16 | 11.7 | 8.1 | 2.12 | 61 | 49 | 215623117
DAY & NIGHT | N5H8T48*K*AAA* | EVM5X48M21A* | *97CMN1002122B* | 47500 | 50500 | 16 | 11.7 | 8.1 | 2.12 | 61 | 49 | 215623116
COMFORTMAKER | N5H8T48*K*AAA* | EVM5X48M21A* | *97CMN1002122B* | 47500 | 50500 | 16 | 11.7 | 8.1 | 2.12 | 61 | 49 | 215623115
ARCOAIRE | N5H8T48*K*AAA* | EVM5X48M21A* | *97CMN1002122B* | 47500 | 50500 | 16 | 11.7 | 8.1 | 2.12 | 61 | 49 | 215623114
AIRQUEST | N5H8T48*K*AAA* | EVM5X48M21A* | *97CMN1002122B* | 47500 | 50500 | 16 | 11.7 | 8.1 | 2.12 | 61 | 49 | 215623113
HEIL | N5H8T48*K*AAA* | EVM5X48M21A* | *97CMN1002122B* | 47500 | 50500 | 16 | 11.7 | 8.1 | 2.12 | 61 | 49 | 215623112
BRYANT HEATING AND COOLING SYSTEMS | PH8TAN548**AA* | CVAMA4821XMA* | 987MC66100C21*** | 47500 | 50500 | 16 | 11.7 | 8.1 | 2.12 | 61 | 49 | 215623111
BRYANT HEATING AND COOLING SYSTEMS | GH8TAN548**AA* | CVAMA4821XMA* | 987MC66100C21*** | 47500 | 50500 | 16 | 11.7 | 8.1 | 2.12 | 61 | 49 | 215623110
BRYANT HEATING AND COOLING SYSTEMS | PH8TAN560**AA* | CAA**6121AM* | 986TD60080C21*** | 56000 | 57500 | 16 | 11.7 | 8.1 | 2.12 | 64 | 53 | 215629905
BRYANT HEATING AND COOLING SYSTEMS | GH8TAN560**AA* | CAA**6121AM* | 986TD60080C21*** | 56000 | 57500 | 16 | 11.7 | 8.1 | 2.12 | 64 | 53 | 215629904
BRYANT HEATING AND COOLING SYSTEMS | 248TAN060**AA* | CAA**6121AM* | 986TD60080C21*** | 56000 | 57500 | 16 | 11.7 | 8.1 | 2.12 | 64 | 53 | 215629903
CARRIER | GH8TAN560**AA* | CAA**6121AM* | 59TN6C080C21**20 | 56000 | 57500 | 16 | 11.7 | 8.1 | 2.12 | 64 | 53 | 215629902
CARRIER | 27TPA860A**30* | CAA**6121AM* | 59TN6C080C21**20 | 56000 | 57500 | 16 | 11.7 | 8.1 | 2.12 | 64 | 53 | 215629901
TEMPSTAR | N5H8T60*K*AAA* | EVM5X60M21A* | *96CTN0802120B* | 54000 | 57500 | 16 | 11.7 | 8.1 | 2.22 | 64 | 53 | 215626146
MARATHERM | N5H8T60*K*AAA* | EVM5X60M21A* | *96CTN0802120B* | 54000 | 57500 | 16 | 11.7 | 8.1 | 2.22 | 64 | 53 | 215626145
KENMORE | N5H8T60*K*AAA* | EVM5X60M21A* | *96CTN0802120B* | 54000 | 57500 | 16 | 11.7 | 8.1 | 2.22 | 64 | 53 | 215626144
KEEPRITE | N5H8T60*K*AAA* | EVM5X60M21A* | *96CTN0802120B* | 54000 | 57500 | 16 | 11.7 | 8.1 | 2.22 | 64 | 53 | 215626143
DAY & NIGHT | N5H8T60*K*AAA* | EVM5X60M21A* | *96CTN0802120B* | 54000 | 57500 | 16 | 11.7 | 8.1 | 2.22 | 64 | 53 | 215626142
COMFORTMAKER | N5H8T60*K*AAA* | EVM5X60M21A* | *96CTN0802120B* | 54000 | 57500 | 16 | 11.7 | 8.1 | 2.22 | 64 | 53 | 215626141
ARCOAIRE | N5H8T60*K*AAA* | EVM5X60M21A* | *96CTN0802120B* | 54000 | 57500 | 16 | 11.7 | 8.1 | 2.22 | 64 | 53 | 215626140
AIRQUEST | N5H8T60*K*AAA* | EVM5X60M21A* | *96CTN0802120B* | 54000 | 57500 | 16 | 11.7 | 8.1 | 2.22 | 64 | 53 | 215626139
HEIL | N5H8T60*K*AAA* | EVM5X60M21A* | *96CTN0802120B* | 54000 | 57500 | 16 | 11.7 | 8.1 | 2.22 | 64 | 53 | 215626138
BRYANT HEATING AND COOLING SYSTEMS | PH8TAN560**AA* | CVAMA6021XMA* | 986TD60080C21*** | 54000 | 57500 | 16 | 11.7 | 8.1 | 2.22 | 64 | 53 | 215626137
BRYANT HEATING AND COOLING SYSTEMS | GH8TAN560**AA* | CVAMA6021XMA* | 986TD60080C21*** | 54000 | 57500 | 16 | 11.7 | 8.1 | 2.22 | 64 | 53 | 215626136
BRYANT HEATING AND COOLING SYSTEMS | 248TAN060**AA* | CVAMA6021XMA* | 986TD60080C21*** | 54000 | 57500 | 16 | 11.7 | 8.1 | 2.22 | 64 | 53 | 215626135
CARRIER | GH8TAN560**AA* | CVAMA6021XMA* | 59TN6C080C21**20 | 54000 | 57500 | 16 | 11.7 | 8.1 | 2.22 | 64 | 53 | 215626134
CARRIER | 27TPA860A**30* | CVAMA6021XMA* | 59TN6C080C21**20 | 54000 | 57500 | 16 | 11.7 | 8.1 | 2.22 | 64 | 53 | 215626133
TEMPSTAR | N5H8T60*K*AAA* | EVM5X60M21A* | *95MSU1002122A* | 54000 | 58000 | 16 | 11.7 | 8.1 | 2.22 | 64 | 52 | 215626132
MARATHERM | N5H8T60*K*AAA* | EVM5X60M21A* | *95MSU1002122A* | 54000 | 58000 | 16 | 11.7 | 8.1 | 2.22 | 64 | 52 | 215626131
KENMORE | N5H8T60*K*AAA* | EVM5X60M21A* | *95MSU1002122A* | 54000 | 58000 | 16 | 11.7 | 8.1 | 2.22 | 64 | 52 | 215626130
BRYANT HEATING AND COOLING SYSTEMS | 248TAN048**AA* | CVAMA4921XMA* | 88*TB60070C21*** | 49000 | 52000 | 16.5 | 11.7 | 8.1 | 2.08 | 62 | 49 | 215623348
CARRIER | GH8TAN548**AA* | CVAMA4921XMA* | 58TN*B070C21**20 | 49000 | 52000 | 16.5 | 11.7 | 8.1 | 2.08 | 62 | 49 | 215623347
CARRIER | 27TPA848A**30* | CVAMA4921XMA* | 58TN*B070C21**20 | 49000 | 52000 | 16.5 | 11.7 | 8.1 | 2.08 | 62 | 49 | 215623346
ECOTEMP | W5H8T48*K*AAA* | W5VM49M21XA* | WFEU100C060B* | 49500 | 51500 | 17 | 12 | 8.1 | 2.1 | 61 | 48 | 215623345
GRANDAIRE | W5H8T48*K*AAA* | W5VM49M21XA* | WFEU100C060B* | 49500 | 51500 | 17 | 12 | 8.1 | 2.1 | 61 | 48 | 215623344
TEMPSTAR | N5H8T48*K*AAA* | EVM5X49M21A* | *80MSU1002120A* | 49500 | 51500 | 17 | 12 | 8.1 | 2.1 | 61 | 48 | 215623343
MARATHERM | N5H8T48*K*AAA* | EVM5X49M21A* | *80MSU1002120A* | 49500 | 51500 | 17 | 12 | 8.1 | 2.1 | 61 | 48 | 215623342
KENMORE | N5H8T48*K*AAA* | EVM5X49M21A* | *80MSU1002120A* | 49500 | 51500 | 17 | 12 | 8.1 | 2.1 | 61 | 48 | 215623341
KEEPRITE | N5H8T48*K*AAA* | EVM5X49M21A* | *80MSU1002120A* | 49500 | 51500 | 17 | 12 | 8.1 | 2.1 | 61 | 48 | 215623340
DAY & NIGHT | N5H8T48*K*AAA* | EVM5X49M21A* | *80MSU1002120A* | 49500 | 51500 | 17 | 12 | 8.1 | 2.1 | 61 | 48 | 215623339
COMFORTMAKER | N5H8T48*K*AAA* | EVM5X49M21A* | *80MSU1002120A* | 49500 | 51500 | 17 | 12 | 8.1 | 2.1 | 61 | 48 | 215623338
ARCOAIRE | N5H8T48*K*AAA* | EVM5X49M21A* | *80MSU1002120A* | 49500 | 51500 | 17 | 12 | 8.1 | 2.1 | 61 | 48 | 215623337
AIRQUEST | N5H8T48*K*AAA* | EVM5X49M21A* | *80MSU1002120A* | 49500 | 51500 | 17 | 12 | 8.1 | 2.1 | 61 | 48 | 215623336
HEIL | N5H8T48*K*AAA* | EVM5X49M21A* | *80MSU1002120A* | 49500 | 51500 | 17 | 12 | 8.1 | 2.1 | 61 | 48 | 215623335
WEATHERMAKER | PH8TAN548**AA* | CVAMA4921XMA* | PG80MSUA60100C** | 49500 | 51500 | 17 | 12 | 8.1 | 2.1 | 61 | 48 | 215623334
BROCK | PH8TAN548**AA* | CVAMA4921XMA* | PG80MSUA60100C** | 49500 | 51500 | 17 | 12 | 8.1 | 2.1 | 61 | 48 | 215623333
PAYNE HEATING AND COOLING | PH8TAN548**AA* | CVAMA4921XMA* | PG80MSUA60100C** | 49500 | 51500 | 17 | 12 | 8.1 | 2.1 | 61 | 48 | 215623332
BRYANT HEATING AND COOLING SYSTEMS | PH8TAN548**AA* | CVAMA4921XMA* | 83*SB60100M21*** | 49500 | 51500 | 17 | 12 | 8.1 | 2.1 | 61 | 48 | 215623331
BRYANT HEATING AND COOLING SYSTEMS | GH8TAN548**AA* | CVAMA4921XMA* | 83*SB60100M21*** | 49500 | 51500 | 17 | 12 | 8.1 | 2.1 | 61 | 48 | 215623330
BRYANT HEATING AND COOLING SYSTEMS | 248TAN048**AA* | CVAMA4921XMA* | 83*SB60100M21*** | 49500 | 51500 | 17 | 12 | 8.1 | 2.1 | 61 | 48 | 215623329
CARRIER | GH8TAN548**AA* | CVAMA4921XMA* | 58SU*B100M21**20 | 49500 | 51500 | 17 | 12 | 8.1 | 2.1 | 61 | 48 | 215623328
CARRIER | 27TPA848A**30* | CVAMA4921XMA* | 58SU*B100M21**20 | 49500 | 51500 | 17 | 12 | 8.1 | 2.1 | 61 | 48 | 215623327
ECOTEMP | W5H8T48*K*AAA* | W5VM49M21XA* | WFEU080C060B* | 49500 | 51000 | 17.5 | 12.5 | 8.1 | 2.14 | 60 | 48 | 215623326
GRANDAIRE | W5H8T48*K*AAA* | W5VM49M21XA* | WFEU080C060B* | 49500 | 51000 | 17.5 | 12.5 | 8.1 | 2.14 | 60 | 48 | 215623325
TEMPSTAR | N5H8T48*K*AAA* | EVM5X49M21A* | *80MSU0802120A* | 49500 | 51000 | 17.5 | 12.5 | 8.1 | 2.14 | 60 | 48 | 215623324
MARATHERM | N5H8T48*K*AAA* | EVM5X49M21A* | *80MSU0802120A* | 49500 | 51000 | 17.5 | 12.5 | 8.1 | 2.14 | 60 | 48 | 215623323
KENMORE | N5H8T48*K*AAA* | EVM5X49M21A* | *80MSU0802120A* | 49500 | 51000 | 17.5 | 12.5 | 8.1 | 2.14 | 60 | 48 | 215623322
KEEPRITE | N5H8T48*K*AAA* | EVM5X49M21A* | *80MSU0802120A* | 49500 | 51000 | 17.5 | 12.5 | 8.1 | 2.14 | 60 | 48 | 215623321
DAY & NIGHT | N5H8T48*K*AAA* | EVM5X49M21A* | *80MSU0802120A* | 49500 | 51000 | 17.5 | 12.5 | 8.1 | 2.14 | 60 | 48 | 215623320
COMFORTMAKER | N5H8T48*K*AAA* | EVM5X49M21A* | *80MSU0802120A* | 49500 | 51000 | 17.5 | 12.5 | 8.1 | 2.14 | 60 | 48 | 215623319
ARCOAIRE | N5H8T48*K*AAA* | EVM5X49M21A* | *80MSU0802120A* | 49500 | 51000 | 17.5 | 12.5 | 8.1 | 2.14 | 60 | 48 | 215623318
AIRQUEST | N5H8T48*K*AAA* | EVM5X49M21A* | *80MSU0802120A* | 49500 | 51000 | 17.5 | 12.5 | 8.1 | 2.14 | 60 | 48 | 215623317
HEIL | N5H8T48*K*AAA* | EVM5X49M21A* | *80MSU0802120A* | 49500 | 51000 | 17.5 | 12.5 | 8.1 | 2.14 | 60 | 48 | 215623316
WEATHERMAKER | PH8TAN548**AA* | CVAMA4921XMA* | PG80MSUA60080C** | 49500 | 51000 | 17.5 | 12.5 | 8.1 | 2.14 | 60 | 48 | 215623315
BROCK | PH8TAN548**AA* | CVAMA4921XMA* | PG80MSUA60080C** | 49500 | 51000 | 17.5 | 12.5 | 8.1 | 2.14 | 60 | 48 | 215623314
PAYNE HEATING AND COOLING | PH8TAN548**AA* | CVAMA4921XMA* | PG80MSUA60080C** | 49500 | 51000 | 17.5 | 12.5 | 8.1 | 2.14 | 60 | 48 | 215623313
BRYANT HEATING AND COOLING SYSTEMS | PH8TAN548**AA* | CVAMA4921XMA* | 83*SB60080M21*** | 49500 | 51000 | 17.5 | 12.5 | 8.1 | 2.14 | 60 | 48 | 215623312
BRYANT HEATING AND COOLING SYSTEMS | GH8TAN548**AA* | CVAMA4921XMA* | 83*SB60080M21*** | 49500 | 51000 | 17.5 | 12.5 | 8.1 | 2.14 | 60 | 48 | 215623311
BRYANT HEATING AND COOLING SYSTEMS | 248TAN048**AA* | CVAMA4921XMA* | 83*SB60080M21*** | 49500 | 51000 | 17.5 | 12.5 | 8.1 | 2.14 | 60 | 48 | 215623310
CARRIER | GH8TAN548**AA* | CVAMA4921XMA* | 58SU*B080M21**20 | 49500 | 51000 | 17.5 | 12.5 | 8.1 | 2.14 | 60 | 48 | 215623309
CARRIER | 27TPA848A**30* | CVAMA4921XMA* | 58SU*B080M21**20 | 49500 | 51000 | 17.5 | 12.5 | 8.1 | 2.14 | 60 | 48 | 215623308
ECOTEMP | W5H8T48*K*AAA* | W5VM49M21XA* | WFEU060B048B* | 49000 | 51500 | 17 | 12 | 8.1 | 2.12 | 61 | 49 | 215623307
GRANDAIRE | W5H8T48*K*AAA* | W5VM49M21XA* | WFEU060B048B* | 49000 | 51500 | 17 | 12 | 8.1 | 2.12 | 61 | 49 | 215623306
TEMPSTAR | N5H8T48*K*AAA* | EVM5X49M21A* | *80MSU0601716A* | 49000 | 51500 | 17 | 12 | 8.1 | 2.12 | 61 | 49 | 215623305
MARATHERM | N5H8T48*K*AAA* | EVM5X49M21A* | *80MSU0601716A* | 49000 | 51500 | 17 | 12 | 8.1 | 2.12 | 61 | 49 | 215623304
KENMORE | N5H8T48*K*AAA* | EVM5X49M21A* | *80MSU0601716A* | 49000 | 51500 | 17 | 12 | 8.1 | 2.12 | 61 | 49 | 215623303
KEEPRITE | N5H8T48*K*AAA* | EVM5X49M21A* | *80MSU0601716A* | 49000 | 51500 | 17 | 12 | 8.1 | 2.12 | 61 | 49 | 215623302
DAY & NIGHT | N5H8T48*K*AAA* | EVM5X49M21A* | *80MSU0601716A* | 49000 | 51500 | 17 | 12 | 8.1 | 2.12 | 61 | 49 | 215623301
COMFORTMAKER | N5H8T48*K*AAA* | EVM5X49M21A* | *80MSU0601716A* | 49000 | 51500 | 17 | 12 | 8.1 | 2.12 | 61 | 49 | 215623300
ARCOAIRE | N5H8T48*K*AAA* | EVM5X49M21A* | *80MSU0601716A* | 49000 | 51500 | 17 | 12 | 8.1 | 2.12 | 61 | 49 | 215623299
AIRQUEST | N5H8T48*K*AAA* | EVM5X49M21A* | *80MSU0601716A* | 49000 | 51500 | 17 | 12 | 8.1 | 2.12 | 61 | 49 | 215623298
HEIL | N5H8T48*K*AAA* | EVM5X49M21A* | *80MSU0601716A* | 49000 | 51500 | 17 | 12 | 8.1 | 2.12 | 61 | 49 | 215623297
WEATHERMAKER | PH8TAN548**AA* | CVAMA4921XMA* | PG80MSUA48060B** | 49000 | 51500 | 17 | 12 | 8.1 | 2.12 | 61 | 49 | 215623296
BROCK | PH8TAN548**AA* | CVAMA4921XMA* | PG80MSUA48060B** | 49000 | 51500 | 17 | 12 | 8.1 | 2.12 | 61 | 49 | 215623295
PAYNE HEATING AND COOLING | PH8TAN548**AA* | CVAMA4921XMA* | PG80MSUA48060B** | 49000 | 51500 | 17 | 12 | 8.1 | 2.12 | 61 | 49 | 215623294
BRYANT HEATING AND COOLING SYSTEMS | PH8TAN548**AA* | CVAMA4921XMA* | 83*SB48060M17*** | 49000 | 51500 | 17 | 12 | 8.1 | 2.12 | 61 | 49 | 215623293
BRYANT HEATING AND COOLING SYSTEMS | GH8TAN548**AA* | CVAMA4921XMA* | 83*SB48060M17*** | 49000 | 51500 | 17 | 12 | 8.1 | 2.12 | 61 | 49 | 215623292
BRYANT HEATING AND COOLING SYSTEMS | 248TAN048**AA* | CVAMA4921XMA* | 83*SB48060M17*** | 49000 | 51500 | 17 | 12 | 8.1 | 2.12 | 61 | 49 | 215623291
CARRIER | GH8TAN548**AA* | CVAMA4921XMA* | 58SU*B060M17**16 | 49000 | 51500 | 17 | 12 | 8.1 | 2.12 | 61 | 49 | 215623290
CARRIER | 27TPA848A**30* | CVAMA4921XMA* | 58SU*B060M17**16 | 49000 | 51500 | 17 | 12 | 8.1 | 2.12 | 61 | 49 | 215623289
TEMPSTAR | N5H8T48*K*AAA* | EVM5X49M21A* | *80VSL1102122B* | 49500 | 51000 | 17 | 12.5 | 8.1 | 2.12 | 61 | 48 | 215623288
KENMORE | N5H8T48*K*AAA* | EVM5X49M21A* | *80VSL1102122B* | 49500 | 51000 | 17 | 12.5 | 8.1 | 2.12 | 61 | 48 | 215623287
KEEPRITE | N5H8T48*K*AAA* | EVM5X49M21A* | *80VSL1102122B* | 49500 | 51000 | 17 | 12.5 | 8.1 | 2.12 | 61 | 48 | 215623286
DAY & NIGHT | N5H8T48*K*AAA* | EVM5X49M21A* | *80VSL1102122B* | 49500 | 51000 | 17 | 12.5 | 8.1 | 2.12 | 61 | 48 | 215623285
KENMORE | N5H8T60*K*AAA* | EA*5X61M24A* | *96VTN1002122B* | 56000 | 57000 | 16.5 | 12 | 8.1 | 2.14 | 64 | 52 | 215630445
COMFORTMAKER | N5H8T60*K*AAA* | EA*5X61M24A* | *96VTN1002122B* | 56000 | 57000 | 16.5 | 12 | 8.1 | 2.14 | 64 | 52 | 215630442
AIRQUEST | N5H8T60*K*AAA* | EA*5X61M24A* | *96VTN1002122B* | 56000 | 57000 | 16.5 | 12 | 8.1 | 2.14 | 64 | 52 | 215630440
TEMPSTAR | N5H8T60*K*AAA* | EA*5X61M24A* | *96VTN1002122B* | 56000 | 57000 | 16.5 | 12 | 8.1 | 2.14 | 64 | 52 | 215630446
HEIL | N5H8T60*K*AAA* | EA*5X61M24A* | *96VTN1002122B* | 56000 | 57000 | 16.5 | 12 | 8.1 | 2.14 | 64 | 52 | 215630439
KEEPRITE | N5H8T60*K*AAA* | EA*5X61M24A* | *96VTN1002122B* | 56000 | 57000 | 16.5 | 12 | 8.1 | 2.14 | 64 | 52 | 215630444
BRYANT HEATING AND COOLING SYSTEMS | GH8TAN560**AA* | CAA**6124AM* | 926TC66100V21*** | 56000 | 57000 | 16.5 | 12 | 8.1 | 2.14 | 64 | 52 | 215630437
DAY & NIGHT | N5H8T60*K*AAA* | EA*5X61M24A* | *96VTN1002122B* | 56000 | 57000 | 16.5 | 12 | 8.1 | 2.14 | 64 | 52 | 215630443
ARCOAIRE | N5H8T60*K*AAA* | EA*5X61M24A* | *96VTN1002122B* | 56000 | 57000 | 16.5 | 12 | 8.1 | 2.14 | 64 | 52 | 215630441
CARRIER | 27TPA860A**30* | CAA**6124AM* | 59TP6C100V21**22 | 56000 | 57000 | 16.5 | 12 | 8.1 | 2.14 | 64 | 52 | 215630434
BRYANT HEATING AND COOLING SYSTEMS | PH8TAN560**AA* | CAA**6124AM* | 926TC66100V21*** | 56000 | 57000 | 16.5 | 12 | 8.1 | 2.14 | 64 | 52 | 215630438
CARRIER | GH8TAN560**AA* | CAA**6124AM* | 59TP6C100V21**22 | 56000 | 57000 | 16.5 | 12 | 8.1 | 2.14 | 64 | 52 | 215630435
BRYANT HEATING AND COOLING SYSTEMS | 248TAN060**AA* | CAA**6124AM* | 926TC66100V21*** | 56000 | 57000 | 16.5 | 12 | 8.1 | 2.14 | 64 | 52 | 215630436
KEEPRITE | N5H8T60*K*AAA* | EVM5X60M21A* | *95MSU1002122A* | 54000 | 58000 | 16 | 11.7 | 8.1 | 2.22 | 64 | 52 | 215626129
DAY & NIGHT | N5H8T60*K*AAA* | EVM5X60M21A* | *95MSU1002122A* | 54000 | 58000 | 16 | 11.7 | 8.1 | 2.22 | 64 | 52 | 215626128
COMFORTMAKER | N5H8T60*K*AAA* | EVM5X60M21A* | *95MSU1002122A* | 54000 | 58000 | 16 | 11.7 | 8.1 | 2.22 | 64 | 52 | 215626127
ARCOAIRE | N5H8T60*K*AAA* | EVM5X60M21A* | *95MSU1002122A* | 54000 | 58000 | 16 | 11.7 | 8.1 | 2.22 | 64 | 52 | 215626126
AIRQUEST | N5H8T60*K*AAA* | EVM5X60M21A* | *95MSU1002122A* | 54000 | 58000 | 16 | 11.7 | 8.1 | 2.22 | 64 | 52 | 215626125
HEIL | N5H8T60*K*AAA* | EVM5X60M21A* | *95MSU1002122A* | 54000 | 58000 | 16 | 11.7 | 8.1 | 2.22 | 64 | 52 | 215626124
BRYANT HEATING AND COOLING SYSTEMS | PH8TAN560**AA* | CVAMA6021XMA* | 935SB66100M21*** | 54000 | 58000 | 16 | 11.7 | 8.1 | 2.22 | 64 | 52 | 215626123
BRYANT HEATING AND COOLING SYSTEMS | GH8TAN560**AA* | CVAMA6021XMA* | 935SB66100M21*** | 54000 | 58000 | 16 | 11.7 | 8.1 | 2.22 | 64 | 52 | 215626122
BRYANT HEATING AND COOLING SYSTEMS | 248TAN060**AA* | CVAMA6021XMA* | 935SB66100M21*** | 54000 | 58000 | 16 | 11.7 | 8.1 | 2.22 | 64 | 52 | 215626121
CARRIER | GH8TAN560**AA* | CVAMA6021XMA* | 59SU5B100M21**22 | 54000 | 58000 | 16 | 11.7 | 8.1 | 2.22 | 64 | 52 | 215626120
CARRIER | 27TPA860A**30* | CVAMA6021XMA* | 59SU5B100M21**22 | 54000 | 58000 | 16 | 11.7 | 8.1 | 2.22 | 64 | 52 | 215626119
ECOTEMP | W5H8T60*K*AAA* | W5VM60M21XA* | WFSU100C060B* | 54000 | 58000 | 15.5 | 11.7 | 8.1 | 2.22 | 64 | 52 | 215626118
GRANDAIRE | W5H8T60*K*AAA* | W5VM60M21XA* | WFSU100C060B* | 54000 | 58000 | 15.5 | 11.7 | 8.1 | 2.22 | 64 | 52 | 215626117
TEMPSTAR | N5H8T60*K*AAA* | EVM5X60M21A* | *95MSU1002120A* | 54000 | 58000 | 15.5 | 11.7 | 8.1 | 2.22 | 64 | 52 | 215626116
MARATHERM | N5H8T60*K*AAA* | EVM5X60M21A* | *95MSU1002120A* | 54000 | 58000 | 15.5 | 11.7 | 8.1 | 2.22 | 64 | 52 | 215626115
TEMPSTAR | N5H8T60*K*AAA* | EVM5X60M21A* | *96VTN1002122B* | 54000 | 57500 | 16 | 11.7 | 8.1 | 2.24 | 64 | 52 | 215626209
KENMORE | N5H8T60*K*AAA* | EVM5X60M21A* | *96VTN1002122B* | 54000 | 57500 | 16 | 11.7 | 8.1 | 2.24 | 64 | 52 | 215626208
KEEPRITE | N5H8T60*K*AAA* | EVM5X60M21A* | *96VTN1002122B* | 54000 | 57500 | 16 | 11.7 | 8.1 | 2.24 | 64 | 52 | 215626207
DAY & NIGHT | N5H8T60*K*AAA* | EVM5X60M21A* | *96VTN1002122B* | 54000 | 57500 | 16 | 11.7 | 8.1 | 2.24 | 64 | 52 | 215626206
KENMORE | N5H8T60*K*AAA* | EVM5X60M21A* | *95MSU1002120A* | 54000 | 58000 | 15.5 | 11.7 | 8.1 | 2.22 | 64 | 52 | 215626114
KEEPRITE | N5H8T60*K*AAA* | EVM5X60M21A* | *95MSU1002120A* | 54000 | 58000 | 15.5 | 11.7 | 8.1 | 2.22 | 64 | 52 | 215626113
DAY & NIGHT | N5H8T60*K*AAA* | EVM5X60M21A* | *95MSU1002120A* | 54000 | 58000 | 15.5 | 11.7 | 8.1 | 2.22 | 64 | 52 | 215626112
COMFORTMAKER | N5H8T60*K*AAA* | EVM5X60M21A* | *95MSU1002120A* | 54000 | 58000 | 15.5 | 11.7 | 8.1 | 2.22 | 64 | 52 | 215626111
ARCOAIRE | N5H8T60*K*AAA* | EVM5X60M21A* | *95MSU1002120A* | 54000 | 58000 | 15.5 | 11.7 | 8.1 | 2.22 | 64 | 52 | 215626110
AIRQUEST | N5H8T60*K*AAA* | EVM5X60M21A* | *95MSU1002120A* | 54000 | 58000 | 15.5 | 11.7 | 8.1 | 2.22 | 64 | 52 | 215626109
HEIL | N5H8T60*K*AAA* | EVM5X60M21A* | *95MSU1002120A* | 54000 | 58000 | 15.5 | 11.7 | 8.1 | 2.22 | 64 | 52 | 215626108
WEATHERMAKER | PH8TAN560**AA* | CVAMA6021XMA* | PG95MSUA60100C** | 54000 | 58000 | 15.5 | 11.7 | 8.1 | 2.22 | 64 | 52 | 215626107
BROCK | PH8TAN560**AA* | CVAMA6021XMA* | PG95MSUA60100C** | 54000 | 58000 | 15.5 | 11.7 | 8.1 | 2.22 | 64 | 52 | 215626106
PAYNE HEATING AND COOLING | PH8TAN560**AA* | CVAMA6021XMA* | PG95MSUA60100C** | 54000 | 58000 | 15.5 | 11.7 | 8.1 | 2.22 | 64 | 52 | 215626105
BRYANT HEATING AND COOLING SYSTEMS | PH8TAN560**AA* | CVAMA6021XMA* | 935SB60100M21*** | 54000 | 58000 | 15.5 | 11.7 | 8.1 | 2.22 | 64 | 52 | 215626104
BRYANT HEATING AND COOLING SYSTEMS | GH8TAN560**AA* | CVAMA6021XMA* | 935SB60100M21*** | 54000 | 58000 | 15.5 | 11.7 | 8.1 | 2.22 | 64 | 52 | 215626103
BRYANT HEATING AND COOLING SYSTEMS | 248TAN060**AA* | CVAMA6021XMA* | 935SB60100M21*** | 54000 | 58000 | 15.5 | 11.7 | 8.1 | 2.22 | 64 | 52 | 215626102
CARRIER | GH8TAN560**AA* | CVAMA6021XMA* | 59SU5B100M21**20 | 54000 | 58000 | 15.5 | 11.7 | 8.1 | 2.22 | 64 | 52 | 215626101
CARRIER | 27TPA860A**30* | CVAMA6021XMA* | 59SU5B100M21**20 | 54000 | 58000 | 15.5 | 11.7 | 8.1 | 2.22 | 64 | 52 | 215626100
COMFORTMAKER | N5H8T48*K*AAA* | EVM5X49M21A* | *80VSL1102122B* | 49500 | 51000 | 17 | 12.5 | 8.1 | 2.12 | 61 | 48 | 215623284
ARCOAIRE | N5H8T48*K*AAA* | EVM5X49M21A* | *80VSL1102122B* | 49500 | 51000 | 17 | 12.5 | 8.1 | 2.12 | 61 | 48 | 215623283
AIRQUEST | N5H8T48*K*AAA* | EVM5X49M21A* | *80VSL1102122B* | 49500 | 51000 | 17 | 12.5 | 8.1 | 2.12 | 61 | 48 | 215623282
HEIL | N5H8T48*K*AAA* | EVM5X49M21A* | *80VSL1102122B* | 49500 | 51000 | 17 | 12.5 | 8.1 | 2.12 | 61 | 48 | 215623281
BRYANT HEATING AND COOLING SYSTEMS | PH8TAN548**AA* | CVAMA4921XMA* | 82*SB66110V21*** | 49500 | 51000 | 17 | 12.5 | 8.1 | 2.12 | 61 | 48 | 215623280
BRYANT HEATING AND COOLING SYSTEMS | GH8TAN548**AA* | CVAMA4921XMA* | 82*SB66110V21*** | 49500 | 51000 | 17 | 12.5 | 8.1 | 2.12 | 61 | 48 | 215623279
BRYANT HEATING AND COOLING SYSTEMS | 248TAN048**AA* | CVAMA4921XMA* | 82*SB66110V21*** | 49500 | 51000 | 17 | 12.5 | 8.1 | 2.12 | 61 | 48 | 215623278
CARRIER | GH8TAN548**AA* | CVAMA4921XMA* | 58SP*B110V21**22 | 49500 | 51000 | 17 | 12.5 | 8.1 | 2.12 | 61 | 48 | 215623277
CARRIER | 27TPA848A**30* | CVAMA4921XMA* | 58SP*B110V21**22 | 49500 | 51000 | 17 | 12.5 | 8.1 | 2.12 | 61 | 48 | 215623276
TEMPSTAR | N5H8T48*K*AAA* | EVM5X49M21A* | *80VSL0902120B* | 49500 | 51500 | 17 | 12 | 8.1 | 2.1 | 61 | 49 | 215623275
KENMORE | N5H8T48*K*AAA* | EVM5X49M21A* | *80VSL0902120B* | 49500 | 51500 | 17 | 12 | 8.1 | 2.1 | 61 | 49 | 215623274
KEEPRITE | N5H8T48*K*AAA* | EVM5X49M21A* | *80VSL0902120B* | 49500 | 51500 | 17 | 12 | 8.1 | 2.1 | 61 | 49 | 215623273
DAY & NIGHT | N5H8T48*K*AAA* | EVM5X49M21A* | *80VSL0902120B* | 49500 | 51500 | 17 | 12 | 8.1 | 2.1 | 61 | 49 | 215623272
COMFORTMAKER | N5H8T48*K*AAA* | EVM5X49M21A* | *80VSL0902120B* | 49500 | 51500 | 17 | 12 | 8.1 | 2.1 | 61 | 49 | 215623271
ARCOAIRE | N5H8T48*K*AAA* | EVM5X49M21A* | *80VSL0902120B* | 49500 | 51500 | 17 | 12 | 8.1 | 2.1 | 61 | 49 | 215623270
AIRQUEST | N5H8T48*K*AAA* | EVM5X49M21A* | *80VSL0902120B* | 49500 | 51500 | 17 | 12 | 8.1 | 2.1 | 61 | 49 | 215623269
HEIL | N5H8T48*K*AAA* | EVM5X49M21A* | *80VSL0902120B* | 49500 | 51500 | 17 | 12 | 8.1 | 2.1 | 61 | 49 | 215623268
BRYANT HEATING AND COOLING SYSTEMS | PH8TAN548**AA* | CVAMA4921XMA* | 82*SB60090V21*** | 49500 | 51500 | 17 | 12 | 8.1 | 2.1 | 61 | 49 | 215623267
BRYANT HEATING AND COOLING SYSTEMS | GH8TAN548**AA* | CVAMA4921XMA* | 82*SB60090V21*** | 49500 | 51500 | 17 | 12 | 8.1 | 2.1 | 61 | 49 | 215623266
BRYANT HEATING AND COOLING SYSTEMS | 248TAN048**AA* | CVAMA4921XMA* | 82*SB60090V21*** | 49500 | 51500 | 17 | 12 | 8.1 | 2.1 | 61 | 49 | 215623265
CARRIER | GH8TAN548**AA* | CVAMA4921XMA* | 58SP*B090V21**20 | 49500 | 51500 | 17 | 12 | 8.1 | 2.1 | 61 | 49 | 215623264
CARRIER | 27TPA848A**30* | CVAMA4921XMA* | 58SP*B090V21**20 | 49500 | 51500 | 17 | 12 | 8.1 | 2.1 | 61 | 49 | 215623263
TEMPSTAR | N5H8T48*K*AAA* | EVM5X48M21A* | *96VTN1002122B* | 48000 | 50500 | 16.5 | 12 | 8.1 | 2.12 | 61 | 48 | 215623262
KENMORE | N5H8T48*K*AAA* | EVM5X48M21A* | *96VTN1002122B* | 48000 | 50500 | 16.5 | 12 | 8.1 | 2.12 | 61 | 48 | 215623261
KEEPRITE | N5H8T48*K*AAA* | EVM5X48M21A* | *96VTN1002122B* | 48000 | 50500 | 16.5 | 12 | 8.1 | 2.12 | 61 | 48 | 215623260
DAY & NIGHT | N5H8T48*K*AAA* | EVM5X48M21A* | *96VTN1002122B* | 48000 | 50500 | 16.5 | 12 | 8.1 | 2.12 | 61 | 48 | 215623259
COMFORTMAKER | N5H8T48*K*AAA* | EVM5X48M21A* | *96VTN1002122B* | 48000 | 50500 | 16.5 | 12 | 8.1 | 2.12 | 61 | 48 | 215623258
ARCOAIRE | N5H8T48*K*AAA* | EVM5X48M21A* | *96VTN1002122B* | 48000 | 50500 | 16.5 | 12 | 8.1 | 2.12 | 61 | 48 | 215623257
AIRQUEST | N5H8T48*K*AAA* | EVM5X48M21A* | *96VTN1002122B* | 48000 | 50500 | 16.5 | 12 | 8.1 | 2.12 | 61 | 48 | 215623256
HEIL | N5H8T48*K*AAA* | EVM5X48M21A* | *96VTN1002122B* | 48000 | 50500 | 16.5 | 12 | 8.1 | 2.12 | 61 | 48 | 215623255
BRYANT HEATING AND COOLING SYSTEMS | PH8TAN548**AA* | CVAMA4821XMA* | 926TC66100V21*** | 48000 | 50500 | 16.5 | 12 | 8.1 | 2.12 | 61 | 48 | 215623254
BRYANT HEATING AND COOLING SYSTEMS | GH8TAN548**AA* | CVAMA4821XMA* | 926TC66100V21*** | 48000 | 50500 | 16.5 | 12 | 8.1 | 2.12 | 61 | 48 | 215623253
BRYANT HEATING AND COOLING SYSTEMS | 248TAN048**AA* | CVAMA4821XMA* | 926TC66100V21*** | 48000 | 50500 | 16.5 | 12 | 8.1 | 2.12 | 61 | 48 | 215623252
CARRIER | GH8TAN548**AA* | CVAMA4821XMA* | 59TP6C100V21**22 | 48000 | 50500 | 16.5 | 12 | 8.1 | 2.12 | 61 | 48 | 215623251
CARRIER | 27TPA848A**30* | CVAMA4821XMA* | 59TP6C100V21**22 | 48000 | 50500 | 16.5 | 12 | 8.1 | 2.12 | 61 | 48 | 215623250
TEMPSTAR | N5H8T48*K*AAA* | EVM5X48M21A* | *96VTN0802120B* | 47500 | 51000 | 16 | 11.7 | 8.1 | 2.1 | 61 | 49 | 215623229
HEIL | N5H8T48*K*AAA* | EVM5X48M21A* | *96VTN0802120B* | 47500 | 51000 | 16 | 11.7 | 8.1 | 2.1 | 61 | 49 | 215623222
KEEPRITE | N5H8T48*K*AAA* | EVM5X48M21A* | *96VTN0802120B* | 47500 | 51000 | 16 | 11.7 | 8.1 | 2.1 | 61 | 49 | 215623227
KENMORE | N5H8T48*K*AAA* | EVM5X48M21A* | *96VTN0802120B* | 47500 | 51000 | 16 | 11.7 | 8.1 | 2.1 | 61 | 49 | 215623228
DAY & NIGHT | N5H8T48*K*AAA* | EVM5X48M21A* | *96VTN0802120B* | 47500 | 51000 | 16 | 11.7 | 8.1 | 2.1 | 61 | 49 | 215623226
AIRQUEST | N5H8T48*K*AAA* | EVM5X48M21A* | *96VTN0802120B* | 47500 | 51000 | 16 | 11.7 | 8.1 | 2.1 | 61 | 49 | 215623223
COMFORTMAKER | N5H8T48*K*AAA* | EVM5X48M21A* | *96VTN0802120B* | 47500 | 51000 | 16 | 11.7 | 8.1 | 2.1 | 61 | 49 | 215623225
ARCOAIRE | N5H8T48*K*AAA* | EVM5X48M21A* | *96VTN0802120B* | 47500 | 51000 | 16 | 11.7 | 8.1 | 2.1 | 61 | 49 | 215623224
WEATHERMAKER | PH8TAN548**AA* | CVAMA4821XMA* | PG96VTAB60080C** | 47500 | 51000 | 16 | 11.7 | 8.1 | 2.1 | 61 | 49 | 215623221
TEMPSTAR | N5H8T60*K*AAA* | EVD5X61M21A* | *95MSU1002120A* | 55000 | 59500 | 16 | 11.7 | 8.1 | 2.18 | 64 | 53 | 215628020
MARATHERM | N5H8T60*K*AAA* | EVD5X61M21A* | *95MSU1002120A* | 55000 | 59500 | 16 | 11.7 | 8.1 | 2.18 | 64 | 53 | 215628019
KENMORE | N5H8T60*K*AAA* | EVD5X61M21A* | *95MSU1002120A* | 55000 | 59500 | 16 | 11.7 | 8.1 | 2.18 | 64 | 53 | 215628018
KEEPRITE | N5H8T60*K*AAA* | EVD5X61M21A* | *95MSU1002120A* | 55000 | 59500 | 16 | 11.7 | 8.1 | 2.18 | 64 | 53 | 215628017
DAY & NIGHT | N5H8T60*K*AAA* | EVD5X61M21A* | *95MSU1002120A* | 55000 | 59500 | 16 | 11.7 | 8.1 | 2.18 | 64 | 53 | 215628016
COMFORTMAKER | N5H8T60*K*AAA* | EVD5X61M21A* | *95MSU1002120A* | 55000 | 59500 | 16 | 11.7 | 8.1 | 2.18 | 64 | 53 | 215628015
ARCOAIRE | N5H8T60*K*AAA* | EVD5X61M21A* | *95MSU1002120A* | 55000 | 59500 | 16 | 11.7 | 8.1 | 2.18 | 64 | 53 | 215628014
AIRQUEST | N5H8T60*K*AAA* | EVD5X61M21A* | *95MSU1002120A* | 55000 | 59500 | 16 | 11.7 | 8.1 | 2.18 | 64 | 53 | 215628013
HEIL | N5H8T60*K*AAA* | EVD5X61M21A* | *95MSU1002120A* | 55000 | 59500 | 16 | 11.7 | 8.1 | 2.18 | 64 | 53 | 215628012
WEATHERMAKER | PH8TAN560**AA* | CVAVA6121XMA* | PG95MSUA60100C** | 55000 | 59500 | 16 | 11.7 | 8.1 | 2.18 | 64 | 53 | 215628011
BROCK | PH8TAN560**AA* | CVAVA6121XMA* | PG95MSUA60100C** | 55000 | 59500 | 16 | 11.7 | 8.1 | 2.18 | 64 | 53 | 215628010
PAYNE HEATING AND COOLING | PH8TAN560**AA* | CVAVA6121XMA* | PG95MSUA60100C** | 55000 | 59500 | 16 | 11.7 | 8.1 | 2.18 | 64 | 53 | 215628009
BRYANT HEATING AND COOLING SYSTEMS | PH8TAN560**AA* | CVAVA6121XMA* | 935SB60100M21*** | 55000 | 59500 | 16 | 11.7 | 8.1 | 2.18 | 64 | 53 | 215628008
BRYANT HEATING AND COOLING SYSTEMS | GH8TAN560**AA* | CVAVA6121XMA* | 935SB60100M21*** | 55000 | 59500 | 16 | 11.7 | 8.1 | 2.18 | 64 | 53 | 215628007
BRYANT HEATING AND COOLING SYSTEMS | 248TAN060**AA* | CVAVA6121XMA* | 935SB60100M21*** | 55000 | 59500 | 16 | 11.7 | 8.1 | 2.18 | 64 | 53 | 215628006
CARRIER | GH8TAN560**AA* | CVAVA6121XMA* | 59SU5B100M21**20 | 55000 | 59500 | 16 | 11.7 | 8.1 | 2.18 | 64 | 53 | 215628005
CARRIER | 27TPA860A**30* | CVAVA6121XMA* | 59SU5B100M21**20 | 55000 | 59500 | 16 | 11.7 | 8.1 | 2.18 | 64 | 53 | 215628004
COMFORTMAKER | N5H8T48*K*AAA* | EVD5X61M24A* | *80CTL0902120B* | 50000 | 52000 | 17 | 12.5 | 8.5 | 2.26 | 61 | 48 | 215625460
ARCOAIRE | N5H8T48*K*AAA* | EVD5X61M24A* | *80CTL0902120B* | 50000 | 52000 | 17 | 12.5 | 8.5 | 2.26 | 61 | 48 | 215625459
AIRQUEST | N5H8T48*K*AAA* | EVD5X61M24A* | *80CTL0902120B* | 50000 | 52000 | 17 | 12.5 | 8.5 | 2.26 | 61 | 48 | 215625458
HEIL | N5H8T48*K*AAA* | EVD5X61M24A* | *80CTL0902120B* | 50000 | 52000 | 17 | 12.5 | 8.5 | 2.26 | 61 | 48 | 215625457
BRYANT HEATING AND COOLING SYSTEMS | PH8TAN548**AA* | CVAVA6124XMA* | 88*TB60090C21*** | 50000 | 52000 | 17 | 12.5 | 8.5 | 2.26 | 61 | 48 | 215625456
BRYANT HEATING AND COOLING SYSTEMS | GH8TAN548**AA* | CVAVA6124XMA* | 88*TB60090C21*** | 50000 | 52000 | 17 | 12.5 | 8.5 | 2.26 | 61 | 48 | 215625455
BRYANT HEATING AND COOLING SYSTEMS | 248TAN048**AA* | CVAVA6124XMA* | 88*TB60090C21*** | 50000 | 52000 | 17 | 12.5 | 8.5 | 2.26 | 61 | 48 | 215625454
CARRIER | GH8TAN548**AA* | CVAVA6124XMA* | 58TN*B090C21**20 | 50000 | 52000 | 17 | 12.5 | 8.5 | 2.26 | 61 | 48 | 215625453
CARRIER | 27TPA848A**30* | CVAVA6124XMA* | 58TN*B090C21**20 | 50000 | 52000 | 17 | 12.5 | 8.5 | 2.26 | 61 | 48 | 215625452
TEMPSTAR | N5H8T48*K*AAA* | EVD5X61M24A* | *80CTL0702120B* | 49500 | 52000 | 16.5 | 12 | 8.1 | 2.1 | 62 | 49 | 215625451
MARATHERM | N5H8T48*K*AAA* | EVD5X61M24A* | *80CTL0702120B* | 49500 | 52000 | 16.5 | 12 | 8.1 | 2.1 | 62 | 49 | 215625450
KENMORE | N5H8T48*K*AAA* | EVD5X61M24A* | *80CTL0702120B* | 49500 | 52000 | 16.5 | 12 | 8.1 | 2.1 | 62 | 49 | 215625449
KEEPRITE | N5H8T48*K*AAA* | EVD5X61M24A* | *80CTL0702120B* | 49500 | 52000 | 16.5 | 12 | 8.1 | 2.1 | 62 | 49 | 215625448
DAY & NIGHT | N5H8T48*K*AAA* | EVD5X61M24A* | *80CTL0702120B* | 49500 | 52000 | 16.5 | 12 | 8.1 | 2.1 | 62 | 49 | 215625447
COMFORTMAKER | N5H8T48*K*AAA* | EVD5X61M24A* | *80CTL0702120B* | 49500 | 52000 | 16.5 | 12 | 8.1 | 2.1 | 62 | 49 | 215625446
ARCOAIRE | N5H8T48*K*AAA* | EVD5X61M24A* | *80CTL0702120B* | 49500 | 52000 | 16.5 | 12 | 8.1 | 2.1 | 62 | 49 | 215625445
AIRQUEST | N5H8T48*K*AAA* | EVD5X61M24A* | *80CTL0702120B* | 49500 | 52000 | 16.5 | 12 | 8.1 | 2.1 | 62 | 49 | 215625444
HEIL | N5H8T48*K*AAA* | EVD5X61M24A* | *80CTL0702120B* | 49500 | 52000 | 16.5 | 12 | 8.1 | 2.1 | 62 | 49 | 215625443
BRYANT HEATING AND COOLING SYSTEMS | PH8TAN548**AA* | CVAVA6124XMA* | 88*TB60070C21*** | 49500 | 52000 | 16.5 | 12 | 8.1 | 2.1 | 62 | 49 | 215625442
BRYANT HEATING AND COOLING SYSTEMS | GH8TAN548**AA* | CVAVA6124XMA* | 88*TB60070C21*** | 49500 | 52000 | 16.5 | 12 | 8.1 | 2.1 | 62 | 49 | 215625441
BRYANT HEATING AND COOLING SYSTEMS | 248TAN048**AA* | CVAVA6124XMA* | 88*TB60070C21*** | 49500 | 52000 | 16.5 | 12 | 8.1 | 2.1 | 62 | 49 | 215625440
CARRIER | GH8TAN548**AA* | CVAVA6124XMA* | 58TN*B070C21**20 | 49500 | 52000 | 16.5 | 12 | 8.1 | 2.1 | 62 | 49 | 215625439
CARRIER | 27TPA848A**30* | CVAVA6124XMA* | 58TN*B070C21**20 | 49500 | 52000 | 16.5 | 12 | 8.1 | 2.1 | 62 | 49 | 215625438
ECOTEMP | W5H8T48*K*AAA* | W5VC61M24XA* | WFEU100C060B* | 50000 | 51500 | 17 | 12.5 | 8.5 | 2.26 | 61 | 49 | 215625437
GRANDAIRE | W5H8T48*K*AAA* | W5VC61M24XA* | WFEU100C060B* | 50000 | 51500 | 17 | 12.5 | 8.5 | 2.26 | 61 | 49 | 215625436
TEMPSTAR | N5H8T48*K*AAA* | EVD5X61M24A* | *80MSU1002120A* | 50000 | 51500 | 17 | 12.5 | 8.5 | 2.26 | 61 | 49 | 215625435
MARATHERM | N5H8T48*K*AAA* | EVD5X61M24A* | *80MSU1002120A* | 50000 | 51500 | 17 | 12.5 | 8.5 | 2.26 | 61 | 49 | 215625434
KENMORE | N5H8T48*K*AAA* | EVD5X61M24A* | *80MSU1002120A* | 50000 | 51500 | 17 | 12.5 | 8.5 | 2.26 | 61 | 49 | 215625433
KEEPRITE | N5H8T48*K*AAA* | EVD5X61M24A* | *80MSU1002120A* | 50000 | 51500 | 17 | 12.5 | 8.5 | 2.26 | 61 | 49 | 215625432
DAY & NIGHT | N5H8T48*K*AAA* | EVD5X61M24A* | *80MSU1002120A* | 50000 | 51500 | 17 | 12.5 | 8.5 | 2.26 | 61 | 49 | 215625431
COMFORTMAKER | N5H8T48*K*AAA* | EVD5X61M24A* | *80MSU1002120A* | 50000 | 51500 | 17 | 12.5 | 8.5 | 2.26 | 61 | 49 | 215625430
ARCOAIRE | N5H8T48*K*AAA* | EVD5X61M24A* | *80MSU1002120A* | 50000 | 51500 | 17 | 12.5 | 8.5 | 2.26 | 61 | 49 | 215625429
AIRQUEST | N5H8T48*K*AAA* | EVD5X61M24A* | *80MSU1002120A* | 50000 | 51500 | 17 | 12.5 | 8.5 | 2.26 | 61 | 49 | 215625428
HEIL | N5H8T48*K*AAA* | EVD5X61M24A* | *80MSU1002120A* | 50000 | 51500 | 17 | 12.5 | 8.5 | 2.26 | 61 | 49 | 215625427
WEATHERMAKER | PH8TAN548**AA* | CVAVA6124XMA* | PG80MSUA60100C** | 50000 | 51500 | 17 | 12.5 | 8.5 | 2.26 | 61 | 49 | 215625426
BROCK | PH8TAN548**AA* | CVAVA6124XMA* | PG80MSUA60100C** | 50000 | 51500 | 17 | 12.5 | 8.5 | 2.26 | 61 | 49 | 215625425
PAYNE HEATING AND COOLING | PH8TAN548**AA* | CVAVA6124XMA* | PG80MSUA60100C** | 50000 | 51500 | 17 | 12.5 | 8.5 | 2.26 | 61 | 49 | 215625424
BRYANT HEATING AND COOLING SYSTEMS | PH8TAN548**AA* | CVAVA6124XMA* | 83*SB60100M21*** | 50000 | 51500 | 17 | 12.5 | 8.5 | 2.26 | 61 | 49 | 215625423
BRYANT HEATING AND COOLING SYSTEMS | GH8TAN548**AA* | CVAVA6124XMA* | 83*SB60100M21*** | 50000 | 51500 | 17 | 12.5 | 8.5 | 2.26 | 61 | 49 | 215625422
BRYANT HEATING AND COOLING SYSTEMS | 248TAN048**AA* | CVAVA6124XMA* | 83*SB60100M21*** | 50000 | 51500 | 17 | 12.5 | 8.5 | 2.26 | 61 | 49 | 215625421
CARRIER | GH8TAN548**AA* | CVAVA6124XMA* | 58SU*B100M21**20 | 50000 | 51500 | 17 | 12.5 | 8.5 | 2.26 | 61 | 49 | 215625420
CARRIER | 27TPA848A**30* | CVAVA6124XMA* | 58SU*B100M21**20 | 50000 | 51500 | 17 | 12.5 | 8.5 | 2.26 | 61 | 49 | 215625419
TEMPSTAR | N5H8T48*K*AAA* | EVD5X61M24A* | *80VSL1352422B* | 50000 | 52000 | 17.5 | 12.5 | 8.5 | 2.24 | 61 | 48 | 215625418
KENMORE | N5H8T48*K*AAA* | EVD5X61M24A* | *80VSL1352422B* | 50000 | 52000 | 17.5 | 12.5 | 8.5 | 2.24 | 61 | 48 | 215625417
KEEPRITE | N5H8T48*K*AAA* | EVD5X61M24A* | *80VSL1352422B* | 50000 | 52000 | 17.5 | 12.5 | 8.5 | 2.24 | 61 | 48 | 215625416
DAY & NIGHT | N5H8T48*K*AAA* | EVD5X61M24A* | *80VSL1352422B* | 50000 | 52000 | 17.5 | 12.5 | 8.5 | 2.24 | 61 | 48 | 215625415
COMFORTMAKER | N5H8T48*K*AAA* | EVD5X61M24A* | *80VSL1352422B* | 50000 | 52000 | 17.5 | 12.5 | 8.5 | 2.24 | 61 | 48 | 215625414
ARCOAIRE | N5H8T48*K*AAA* | EVD5X61M24A* | *80VSL1352422B* | 50000 | 52000 | 17.5 | 12.5 | 8.5 | 2.24 | 61 | 48 | 215625413
AIRQUEST | N5H8T48*K*AAA* | EVD5X61M24A* | *80VSL1352422B* | 50000 | 52000 | 17.5 | 12.5 | 8.5 | 2.24 | 61 | 48 | 215625412
HEIL | N5H8T48*K*AAA* | EVD5X61M24A* | *80VSL1352422B* | 50000 | 52000 | 17.5 | 12.5 | 8.5 | 2.24 | 61 | 48 | 215625411
BRYANT HEATING AND COOLING SYSTEMS | PH8TAN548**AA* | CVAVA6124XMA* | 82*SB66135V24*** | 50000 | 52000 | 17.5 | 12.5 | 8.5 | 2.24 | 61 | 48 | 215625410
BRYANT HEATING AND COOLING SYSTEMS | GH8TAN548**AA* | CVAVA6124XMA* | 82*SB66135V24*** | 50000 | 52000 | 17.5 | 12.5 | 8.5 | 2.24 | 61 | 48 | 215625409
BRYANT HEATING AND COOLING SYSTEMS | 248TAN048**AA* | CVAVA6124XMA* | 82*SB66135V24*** | 50000 | 52000 | 17.5 | 12.5 | 8.5 | 2.24 | 61 | 48 | 215625408
CARRIER | GH8TAN548**AA* | CVAVA6124XMA* | 58SP*B135V24**22 | 50000 | 52000 | 17.5 | 12.5 | 8.5 | 2.24 | 61 | 48 | 215625407
CARRIER | 27TPA848A**30* | CVAVA6124XMA* | 58SP*B135V24**22 | 50000 | 52000 | 17.5 | 12.5 | 8.5 | 2.24 | 61 | 48 | 215625406
TEMPSTAR | N5H8T48*K*AAA* | EVD5X61M24A* | *80VSL1102122B* | 50000 | 51500 | 17.5 | 12.5 | 8.5 | 2.24 | 61 | 49 | 215625405
KENMORE | N5H8T48*K*AAA* | EVD5X61M24A* | *80VSL1102122B* | 50000 | 51500 | 17.5 | 12.5 | 8.5 | 2.24 | 61 | 49 | 215625404
KEEPRITE | N5H8T48*K*AAA* | EVD5X61M24A* | *80VSL1102122B* | 50000 | 51500 | 17.5 | 12.5 | 8.5 | 2.24 | 61 | 49 | 215625403
DAY & NIGHT | N5H8T48*K*AAA* | EVD5X61M24A* | *80VSL1102122B* | 50000 | 51500 | 17.5 | 12.5 | 8.5 | 2.24 | 61 | 49 | 215625402
COMFORTMAKER | N5H8T48*K*AAA* | EVD5X61M24A* | *80VSL1102122B* | 50000 | 51500 | 17.5 | 12.5 | 8.5 | 2.24 | 61 | 49 | 215625401
ARCOAIRE | N5H8T48*K*AAA* | EVD5X61M24A* | *80VSL1102122B* | 50000 | 51500 | 17.5 | 12.5 | 8.5 | 2.24 | 61 | 49 | 215625400
AIRQUEST | N5H8T48*K*AAA* | EVD5X61M24A* | *80VSL1102122B* | 50000 | 51500 | 17.5 | 12.5 | 8.5 | 2.24 | 61 | 49 | 215625399
HEIL | N5H8T48*K*AAA* | EVD5X61M24A* | *80VSL1102122B* | 50000 | 51500 | 17.5 | 12.5 | 8.5 | 2.24 | 61 | 49 | 215625398
BRYANT HEATING AND COOLING SYSTEMS | PH8TAN548**AA* | CVAVA6124XMA* | 82*SB66110V21*** | 50000 | 51500 | 17.5 | 12.5 | 8.5 | 2.24 | 61 | 49 | 215625397
WEATHERMAKER | PH8TAN548**AA* | CVAVA4924XMA* | PG96VTAB60100C** | 49000 | 52000 | 16.5 | 11.7 | 8.1 | 2.1 | 61 | 49 | 215624692
ECOTEMP | W5H8T36*K*AAA* | WCGL605*D* |  | 36000 | 37600 | 17 | 13 | 8.5 | 2.48 | 61 | 49 | 215628960
GRANDAIRE | W5H8T36*K*AAA* | WCGL605*D* |  | 36000 | 37600 | 17 | 13 | 8.5 | 2.48 | 61 | 49 | 215628959
TEMPSTAR | N5H8T36*K*AAA* | FTMA5B60L0D* |  | 36000 | 37600 | 17 | 13 | 8.5 | 2.48 | 61 | 49 | 215628958
MARATHERM | N5H8T36*K*AAA* | FTMA5B60L0D* |  | 36000 | 37600 | 17 | 13 | 8.5 | 2.48 | 61 | 49 | 215628957
KENMORE | N5H8T36*K*AAA* | FTMA5B60L0D* |  | 36000 | 37600 | 17 | 13 | 8.5 | 2.48 | 61 | 49 | 215628956
KEEPRITE | N5H8T36*K*AAA* | FTMA5B60L0D* |  | 36000 | 37600 | 17 | 13 | 8.5 | 2.48 | 61 | 49 | 215628955
DAY & NIGHT | N5H8T36*K*AAA* | FTMA5B60L0D* |  | 36000 | 37600 | 17 | 13 | 8.5 | 2.48 | 61 | 49 | 215628954
COMFORTMAKER | N5H8T36*K*AAA* | FTMA5B60L0D* |  | 36000 | 37600 | 17 | 13 | 8.5 | 2.48 | 61 | 49 | 215628953
ARCOAIRE | N5H8T36*K*AAA* | FTMA5B60L0D* |  | 36000 | 37600 | 17 | 13 | 8.5 | 2.48 | 61 | 49 | 215628952
AIRQUEST | N5H8T36*K*AAA* | FTMA5B60L0D* |  | 36000 | 37600 | 17 | 13 | 8.5 | 2.48 | 61 | 49 | 215628951
HEIL | N5H8T36*K*AAA* | FTMA5B60L0D* |  | 36000 | 37600 | 17 | 13 | 8.5 | 2.48 | 61 | 49 | 215628950
WEATHERMAKER | PH8TAN536**AA* | PF5TNBD60L* |  | 36000 | 37600 | 17 | 13 | 8.5 | 2.48 | 61 | 49 | 215628949
BROCK | PH8TAN536**AA* | PF5TNBD60L* |  | 36000 | 37600 | 17 | 13 | 8.5 | 2.48 | 61 | 49 | 215628948
PAYNE HEATING AND COOLING | PH8TAN536**AA* | PF5TNBD60L* |  | 36000 | 37600 | 17 | 13 | 8.5 | 2.48 | 61 | 49 | 215628947
BRYANT HEATING AND COOLING SYSTEMS | PH8TAN536**AA* | PF5TNBD60L* |  | 36000 | 37600 | 17 | 13 | 8.5 | 2.48 | 61 | 49 | 215628946
BRYANT HEATING AND COOLING SYSTEMS | PH8TAN536**AA* | FG5ANBD60L* |  | 36000 | 37600 | 17 | 13 | 8.5 | 2.48 | 61 | 49 | 215628945
BRYANT HEATING AND COOLING SYSTEMS | PH8TAN536**AA* | FT5ANBD60L* |  | 36000 | 37600 | 17 | 13 | 8.5 | 2.48 | 61 | 49 | 215628944
BRYANT HEATING AND COOLING SYSTEMS | GH8TAN536**AA* | PF5TNBD60L* |  | 36000 | 37600 | 17 | 13 | 8.5 | 2.48 | 61 | 49 | 215628943
BRYANT HEATING AND COOLING SYSTEMS | GH8TAN536**AA* | FG5ANBD60L* |  | 36000 | 37600 | 17 | 13 | 8.5 | 2.48 | 61 | 49 | 215628942
BRYANT HEATING AND COOLING SYSTEMS | GH8TAN536**AA* | FT5ANBD60L* |  | 36000 | 37600 | 17 | 13 | 8.5 | 2.48 | 61 | 49 | 215628941
BRYANT HEATING AND COOLING SYSTEMS | 248TAN036**AA* | PF5TNBD60L* |  | 36000 | 37600 | 17 | 13 | 8.5 | 2.48 | 61 | 49 | 215628940
BRYANT HEATING AND COOLING SYSTEMS | 248TAN036**AA* | FG5ANBD60L* |  | 36000 | 37600 | 17 | 13 | 8.5 | 2.48 | 61 | 49 | 215628939
BRYANT HEATING AND COOLING SYSTEMS | 248TAN036**AA* | FT5ANBD60L* |  | 36000 | 37600 | 17 | 13 | 8.5 | 2.48 | 61 | 49 | 215628938
CARRIER | GH8TAN536**AA* | FG5ANBD60L* |  | 36000 | 37600 | 17 | 13 | 8.5 | 2.48 | 61 | 49 | 215628937
CARRIER | GH8TAN536**AA* | FT5ANBD60L* |  | 36000 | 37600 | 17 | 13 | 8.5 | 2.48 | 61 | 49 | 215628936
CARRIER | 27TPA836A**30* | FG5ANBD60L* |  | 36000 | 37600 | 17 | 13 | 8.5 | 2.48 | 61 | 49 | 215628935
CARRIER | 27TPA836A**30* | FT5ANBD60L* |  | 36000 | 37600 | 17 | 13 | 8.5 | 2.48 | 61 | 49 | 215628934
ECOTEMP | W5H8T48*K*AAA* | WCGL485*C* |  | 47500 | 48500 | 17 | 12.5 | 8.1 | 2.28 | 63 | 51 | 215628933
GRANDAIRE | W5H8T48*K*AAA* | WCGL485*C* |  | 47500 | 48500 | 17 | 12.5 | 8.1 | 2.28 | 63 | 51 | 215628932
TEMPSTAR | N5H8T48*K*AAA* | FTMA5B48L0C* |  | 47500 | 48500 | 17 | 12.5 | 8.1 | 2.28 | 63 | 51 | 215628931
MARATHERM | N5H8T48*K*AAA* | FTMA5B48L0C* |  | 47500 | 48500 | 17 | 12.5 | 8.1 | 2.28 | 63 | 51 | 215628930
KENMORE | N5H8T48*K*AAA* | FTMA5B48L0C* |  | 47500 | 48500 | 17 | 12.5 | 8.1 | 2.28 | 63 | 51 | 215628929
KEEPRITE | N5H8T48*K*AAA* | FTMA5B48L0C* |  | 47500 | 48500 | 17 | 12.5 | 8.1 | 2.28 | 63 | 51 | 215628928
DAY & NIGHT | N5H8T48*K*AAA* | FTMA5B48L0C* |  | 47500 | 48500 | 17 | 12.5 | 8.1 | 2.28 | 63 | 51 | 215628927
COMFORTMAKER | N5H8T48*K*AAA* | FTMA5B48L0C* |  | 47500 | 48500 | 17 | 12.5 | 8.1 | 2.28 | 63 | 51 | 215628926
ARCOAIRE | N5H8T48*K*AAA* | FTMA5B48L0C* |  | 47500 | 48500 | 17 | 12.5 | 8.1 | 2.28 | 63 | 51 | 215628925
BROCK | PH8TAN548**AA* | CVAVA4821XMA* | PG80MSUA60100C** | 48000 | 50500 | 16.5 | 12 | 8.1 | 2.12 | 61 | 49 | 215624116
PAYNE HEATING AND COOLING | PH8TAN548**AA* | CVAVA4821XMA* | PG80MSUA60100C** | 48000 | 50500 | 16.5 | 12 | 8.1 | 2.12 | 61 | 49 | 215624115
BRYANT HEATING AND COOLING SYSTEMS | PH8TAN548**AA* | CVAVA4821XMA* | 83*SB60100M21*** | 48000 | 50500 | 16.5 | 12 | 8.1 | 2.12 | 61 | 49 | 215624114
BRYANT HEATING AND COOLING SYSTEMS | GH8TAN548**AA* | CVAVA4821XMA* | 83*SB60100M21*** | 48000 | 50500 | 16.5 | 12 | 8.1 | 2.12 | 61 | 49 | 215624113
BRYANT HEATING AND COOLING SYSTEMS | 248TAN048**AA* | CVAVA4821XMA* | 83*SB60100M21*** | 48000 | 50500 | 16.5 | 12 | 8.1 | 2.12 | 61 | 49 | 215624112
CARRIER | GH8TAN548**AA* | CVAVA4821XMA* | 58SU*B100M21**20 | 48000 | 50500 | 16.5 | 12 | 8.1 | 2.12 | 61 | 49 | 215624111
CARRIER | 27TPA848A**30* | CVAVA4821XMA* | 58SU*B100M21**20 | 48000 | 50500 | 16.5 | 12 | 8.1 | 2.12 | 61 | 49 | 215624110
ECOTEMP | W5H8T48*K*AAA* | W5VC48M21XA* | WFEU080C060B* | 48000 | 50000 | 17 | 12 | 8.1 | 2.14 | 61 | 48 | 215624109
GRANDAIRE | W5H8T48*K*AAA* | W5VC48M21XA* | WFEU080C060B* | 48000 | 50000 | 17 | 12 | 8.1 | 2.14 | 61 | 48 | 215624108
TEMPSTAR | N5H8T48*K*AAA* | EVD5X48M21A* | *80MSU0802120A* | 48000 | 50000 | 17 | 12 | 8.1 | 2.14 | 61 | 48 | 215624107
MARATHERM | N5H8T48*K*AAA* | EVD5X48M21A* | *80MSU0802120A* | 48000 | 50000 | 17 | 12 | 8.1 | 2.14 | 61 | 48 | 215624106
KENMORE | N5H8T48*K*AAA* | EVD5X48M21A* | *80MSU0802120A* | 48000 | 50000 | 17 | 12 | 8.1 | 2.14 | 61 | 48 | 215624105
KEEPRITE | N5H8T48*K*AAA* | EVD5X48M21A* | *80MSU0802120A* | 48000 | 50000 | 17 | 12 | 8.1 | 2.14 | 61 | 48 | 215624104
DAY & NIGHT | N5H8T48*K*AAA* | EVD5X48M21A* | *80MSU0802120A* | 48000 | 50000 | 17 | 12 | 8.1 | 2.14 | 61 | 48 | 215624103
COMFORTMAKER | N5H8T48*K*AAA* | EVD5X48M21A* | *80MSU0802120A* | 48000 | 50000 | 17 | 12 | 8.1 | 2.14 | 61 | 48 | 215624102
ARCOAIRE | N5H8T48*K*AAA* | EVD5X48M21A* | *80MSU0802120A* | 48000 | 50000 | 17 | 12 | 8.1 | 2.14 | 61 | 48 | 215624101
AIRQUEST | N5H8T48*K*AAA* | EVD5X48M21A* | *80MSU0802120A* | 48000 | 50000 | 17 | 12 | 8.1 | 2.14 | 61 | 48 | 215624100
HEIL | N5H8T48*K*AAA* | EVD5X48M21A* | *80MSU0802120A* | 48000 | 50000 | 17 | 12 | 8.1 | 2.14 | 61 | 48 | 215624099
WEATHERMAKER | PH8TAN548**AA* | CVAVA4821XMA* | PG80MSUA60080C** | 48000 | 50000 | 17 | 12 | 8.1 | 2.14 | 61 | 48 | 215624098
BROCK | PH8TAN548**AA* | CVAVA4821XMA* | PG80MSUA60080C** | 48000 | 50000 | 17 | 12 | 8.1 | 2.14 | 61 | 48 | 215624097
PAYNE HEATING AND COOLING | PH8TAN548**AA* | CVAVA4821XMA* | PG80MSUA60080C** | 48000 | 50000 | 17 | 12 | 8.1 | 2.14 | 61 | 48 | 215624096
BRYANT HEATING AND COOLING SYSTEMS | PH8TAN548**AA* | CVAVA4821XMA* | 83*SB60080M21*** | 48000 | 50000 | 17 | 12 | 8.1 | 2.14 | 61 | 48 | 215624095
BRYANT HEATING AND COOLING SYSTEMS | GH8TAN548**AA* | CVAVA4821XMA* | 83*SB60080M21*** | 48000 | 50000 | 17 | 12 | 8.1 | 2.14 | 61 | 48 | 215624094
BRYANT HEATING AND COOLING SYSTEMS | 248TAN048**AA* | CVAVA4821XMA* | 83*SB60080M21*** | 48000 | 50000 | 17 | 12 | 8.1 | 2.14 | 61 | 48 | 215624093
CARRIER | GH8TAN548**AA* | CVAVA4821XMA* | 58SU*B080M21**20 | 48000 | 50000 | 17 | 12 | 8.1 | 2.14 | 61 | 48 | 215624092
CARRIER | 27TPA848A**30* | CVAVA4821XMA* | 58SU*B080M21**20 | 48000 | 50000 | 17 | 12 | 8.1 | 2.14 | 61 | 48 | 215624091
ECOTEMP | W5H8T48*K*AAA* | W5VC48M21XA* | WFEU060B048B* | 47500 | 50500 | 16.5 | 12 | 8.1 | 2.14 | 61 | 48 | 215624090
GRANDAIRE | W5H8T48*K*AAA* | W5VC48M21XA* | WFEU060B048B* | 47500 | 50500 | 16.5 | 12 | 8.1 | 2.14 | 61 | 48 | 215624089
TEMPSTAR | N5H8T48*K*AAA* | EVD5X48M21A* | *80MSU0601716A* | 47500 | 50500 | 16.5 | 12 | 8.1 | 2.14 | 61 | 48 | 215624088
MARATHERM | N5H8T48*K*AAA* | EVD5X48M21A* | *80MSU0601716A* | 47500 | 50500 | 16.5 | 12 | 8.1 | 2.14 | 61 | 48 | 215624087
COMFORTMAKER | N5H8T48*K*AAA* | EVD5X48M21A* | *80MSU0601716A* | 47500 | 50500 | 16.5 | 12 | 8.1 | 2.14 | 61 | 48 | 215624083
KENMORE | N5H8T48*K*AAA* | EVD5X48M21A* | *80MSU0601716A* | 47500 | 50500 | 16.5 | 12 | 8.1 | 2.14 | 61 | 48 | 215624086
KEEPRITE | N5H8T48*K*AAA* | EVD5X48M21A* | *80MSU0601716A* | 47500 | 50500 | 16.5 | 12 | 8.1 | 2.14 | 61 | 48 | 215624085
DAY & NIGHT | N5H8T48*K*AAA* | EVD5X48M21A* | *80MSU0601716A* | 47500 | 50500 | 16.5 | 12 | 8.1 | 2.14 | 61 | 48 | 215624084
ARCOAIRE | N5H8T48*K*AAA* | EVD5X48M21A* | *80MSU0601716A* | 47500 | 50500 | 16.5 | 12 | 8.1 | 2.14 | 61 | 48 | 215624082
AIRQUEST | N5H8T48*K*AAA* | EVD5X48M21A* | *80MSU0601716A* | 47500 | 50500 | 16.5 | 12 | 8.1 | 2.14 | 61 | 48 | 215624081
HEIL | N5H8T48*K*AAA* | EVD5X48M21A* | *80MSU0601716A* | 47500 | 50500 | 16.5 | 12 | 8.1 | 2.14 | 61 | 48 | 215624080
WEATHERMAKER | PH8TAN548**AA* | CVAVA4821XMA* | PG80MSUA48060B** | 47500 | 50500 | 16.5 | 12 | 8.1 | 2.14 | 61 | 48 | 215624079
BROCK | PH8TAN548**AA* | CVAVA4821XMA* | PG80MSUA48060B** | 47500 | 50500 | 16.5 | 12 | 8.1 | 2.14 | 61 | 48 | 215624078
PAYNE HEATING AND COOLING | PH8TAN548**AA* | CVAVA4821XMA* | PG80MSUA48060B** | 47500 | 50500 | 16.5 | 12 | 8.1 | 2.14 | 61 | 48 | 215624077
BRYANT HEATING AND COOLING SYSTEMS | PH8TAN548**AA* | CVAVA4821XMA* | 83*SB48060M17*** | 47500 | 50500 | 16.5 | 12 | 8.1 | 2.14 | 61 | 48 | 215624076
BRYANT HEATING AND COOLING SYSTEMS | GH8TAN548**AA* | CVAVA4821XMA* | 83*SB48060M17*** | 47500 | 50500 | 16.5 | 12 | 8.1 | 2.14 | 61 | 48 | 215624075
BRYANT HEATING AND COOLING SYSTEMS | 248TAN048**AA* | CVAVA4821XMA* | 83*SB48060M17*** | 47500 | 50500 | 16.5 | 12 | 8.1 | 2.14 | 61 | 48 | 215624074
CARRIER | GH8TAN548**AA* | CVAVA4821XMA* | 58SU*B060M17**16 | 47500 | 50500 | 16.5 | 12 | 8.1 | 2.14 | 61 | 48 | 215624073
CARRIER | 27TPA848A**30* | CVAVA4821XMA* | 58SU*B060M17**16 | 47500 | 50500 | 16.5 | 12 | 8.1 | 2.14 | 61 | 48 | 215624072
TEMPSTAR | N5H8T48*K*AAA* | EVD5X48M21A* | *80VSL0902120B* | 47500 | 50500 | 16.5 | 12 | 8.1 | 2.12 | 61 | 48 | 215624071
KENMORE | N5H8T48*K*AAA* | EVD5X48M21A* | *80VSL0902120B* | 47500 | 50500 | 16.5 | 12 | 8.1 | 2.12 | 61 | 48 | 215624070
KEEPRITE | N5H8T48*K*AAA* | EVD5X48M21A* | *80VSL0902120B* | 47500 | 50500 | 16.5 | 12 | 8.1 | 2.12 | 61 | 48 | 215624069
DAY & NIGHT | N5H8T48*K*AAA* | EVD5X48M21A* | *80VSL0902120B* | 47500 | 50500 | 16.5 | 12 | 8.1 | 2.12 | 61 | 48 | 215624068
COMFORTMAKER | N5H8T48*K*AAA* | EVD5X48M21A* | *80VSL0902120B* | 47500 | 50500 | 16.5 | 12 | 8.1 | 2.12 | 61 | 48 | 215624067
ARCOAIRE | N5H8T48*K*AAA* | EVD5X48M21A* | *80VSL0902120B* | 47500 | 50500 | 16.5 | 12 | 8.1 | 2.12 | 61 | 48 | 215624066
AIRQUEST | N5H8T48*K*AAA* | EVD5X48M21A* | *80VSL0902120B* | 47500 | 50500 | 16.5 | 12 | 8.1 | 2.12 | 61 | 48 | 215624065
HEIL | N5H8T48*K*AAA* | EVD5X48M21A* | *80VSL0902120B* | 47500 | 50500 | 16.5 | 12 | 8.1 | 2.12 | 61 | 48 | 215624064
BRYANT HEATING AND COOLING SYSTEMS | PH8TAN548**AA* | CVAVA4821XMA* | 82*SB60090V21*** | 47500 | 50500 | 16.5 | 12 | 8.1 | 2.12 | 61 | 48 | 215624063
BRYANT HEATING AND COOLING SYSTEMS | GH8TAN548**AA* | CVAVA4821XMA* | 82*SB60090V21*** | 47500 | 50500 | 16.5 | 12 | 8.1 | 2.12 | 61 | 48 | 215624062
BRYANT HEATING AND COOLING SYSTEMS | 248TAN048**AA* | CVAVA4821XMA* | 82*SB60090V21*** | 47500 | 50500 | 16.5 | 12 | 8.1 | 2.12 | 61 | 48 | 215624061
CARRIER | GH8TAN548**AA* | CVAVA4821XMA* | 58SP*B090V21**20 | 47500 | 50500 | 16.5 | 12 | 8.1 | 2.12 | 61 | 48 | 215624060
CARRIER | 27TPA848A**30* | CVAVA4821XMA* | 58SP*B090V21**20 | 47500 | 50500 | 16.5 | 12 | 8.1 | 2.12 | 61 | 48 | 215624059
TEMPSTAR | N5H8T60*K*AAA* | EA*5X61M21A* | *96CTN0802120B* | 56000 | 57500 | 16 | 11.7 | 8.1 | 2.12 | 64 | 53 | 215629914
MARATHERM | N5H8T60*K*AAA* | EA*5X61M21A* | *96CTN0802120B* | 56000 | 57500 | 16 | 11.7 | 8.1 | 2.12 | 64 | 53 | 215629913
KENMORE | N5H8T60*K*AAA* | EA*5X61M21A* | *96CTN0802120B* | 56000 | 57500 | 16 | 11.7 | 8.1 | 2.12 | 64 | 53 | 215629912
KEEPRITE | N5H8T60*K*AAA* | EA*5X61M21A* | *96CTN0802120B* | 56000 | 57500 | 16 | 11.7 | 8.1 | 2.12 | 64 | 53 | 215629911
DAY & NIGHT | N5H8T60*K*AAA* | EA*5X61M21A* | *96CTN0802120B* | 56000 | 57500 | 16 | 11.7 | 8.1 | 2.12 | 64 | 53 | 215629910
COMFORTMAKER | N5H8T60*K*AAA* | EA*5X61M21A* | *96CTN0802120B* | 56000 | 57500 | 16 | 11.7 | 8.1 | 2.12 | 64 | 53 | 215629909
ARCOAIRE | N5H8T60*K*AAA* | EA*5X61M21A* | *96CTN0802120B* | 56000 | 57500 | 16 | 11.7 | 8.1 | 2.12 | 64 | 53 | 215629908
AIRQUEST | N5H8T60*K*AAA* | EA*5X61M21A* | *96CTN0802120B* | 56000 | 57500 | 16 | 11.7 | 8.1 | 2.12 | 64 | 53 | 215629907
HEIL | N5H8T60*K*AAA* | EA*5X61M21A* | *96CTN0802120B* | 56000 | 57500 | 16 | 11.7 | 8.1 | 2.12 | 64 | 53 | 215629906
BRYANT HEATING AND COOLING SYSTEMS | 248TAN048**AA* | CVAVA4924XMA* | 88*TB60090C21*** | 49500 | 51500 | 16.5 | 12 | 8.1 | 2.12 | 61 | 49 | 215624485
BRYANT HEATING AND COOLING SYSTEMS | GH8TAN548**AA* | CVAVA4924XMA* | 88*TB60090C21*** | 49500 | 51500 | 16.5 | 12 | 8.1 | 2.12 | 61 | 49 | 215624486
BRYANT HEATING AND COOLING SYSTEMS | PH8TAN548**AA* | CVAVA4924XMA* | 88*TB60090C21*** | 49500 | 51500 | 16.5 | 12 | 8.1 | 2.12 | 61 | 49 | 215624487
HEIL | N5H8T48*K*AAA* | EVD5X49M24A* | *80CTL0902120B* | 49500 | 51500 | 16.5 | 12 | 8.1 | 2.12 | 61 | 49 | 215624488
AIRQUEST | N5H8T48*K*AAA* | EVD5X49M24A* | *80CTL0902120B* | 49500 | 51500 | 16.5 | 12 | 8.1 | 2.12 | 61 | 49 | 215624489
ARCOAIRE | N5H8T48*K*AAA* | EVD5X49M24A* | *80CTL0902120B* | 49500 | 51500 | 16.5 | 12 | 8.1 | 2.12 | 61 | 49 | 215624490
COMFORTMAKER | N5H8T48*K*AAA* | EVD5X49M24A* | *80CTL0902120B* | 49500 | 51500 | 16.5 | 12 | 8.1 | 2.12 | 61 | 49 | 215624491
MARATHERM | N5H8T48*K*AAA* | EVD5X49M24A* | *80MSU0802120A* | 49500 | 51000 | 17.5 | 12.5 | 8.1 | 2.14 | 61 | 48 | 215624479
TEMPSTAR | N5H8T48*K*AAA* | EVD5X49M24A* | *80MSU0802120A* | 49500 | 51000 | 17.5 | 12.5 | 8.1 | 2.14 | 61 | 48 | 215624480
GRANDAIRE | W5H8T48*K*AAA* | W5VC49M24XA* | WFEU080C060B* | 49500 | 51000 | 17.5 | 12.5 | 8.1 | 2.14 | 61 | 48 | 215624481
ECOTEMP | W5H8T48*K*AAA* | W5VC49M24XA* | WFEU080C060B* | 49500 | 51000 | 17.5 | 12.5 | 8.1 | 2.14 | 61 | 48 | 215624482
CARRIER | 27TPA848A**30* | CVAVA4924XMA* | 58TN*B090C21**20 | 49500 | 51500 | 16.5 | 12 | 8.1 | 2.12 | 61 | 49 | 215624483
COMFORTMAKER | N5H8T48*K*AAA* | EVD5X49M24A* | *80MSU0802120A* | 49500 | 51000 | 17.5 | 12.5 | 8.1 | 2.14 | 61 | 48 | 215624475
DAY & NIGHT | N5H8T48*K*AAA* | EVD5X49M24A* | *80MSU0802120A* | 49500 | 51000 | 17.5 | 12.5 | 8.1 | 2.14 | 61 | 48 | 215624476
KEEPRITE | N5H8T48*K*AAA* | EVD5X49M24A* | *80MSU0802120A* | 49500 | 51000 | 17.5 | 12.5 | 8.1 | 2.14 | 61 | 48 | 215624477
DAY & NIGHT | N5H8T48*K*AAA* | EVM5X60M21A* | *80CTL0902120B* | 49000 | 51000 | 17 | 12.5 | 8.1 | 2.14 | 60 | 48 | 215623767
COMFORTMAKER | N5H8T48*K*AAA* | EVM5X60M21A* | *80CTL0902120B* | 49000 | 51000 | 17 | 12.5 | 8.1 | 2.14 | 60 | 48 | 215623766
ARCOAIRE | N5H8T48*K*AAA* | EVM5X60M21A* | *80CTL0902120B* | 49000 | 51000 | 17 | 12.5 | 8.1 | 2.14 | 60 | 48 | 215623765
AIRQUEST | N5H8T48*K*AAA* | EVM5X60M21A* | *80CTL0902120B* | 49000 | 51000 | 17 | 12.5 | 8.1 | 2.14 | 60 | 48 | 215623764
HEIL | N5H8T48*K*AAA* | EVM5X60M21A* | *80CTL0902120B* | 49000 | 51000 | 17 | 12.5 | 8.1 | 2.14 | 60 | 48 | 215623763
BRYANT HEATING AND COOLING SYSTEMS | PH8TAN548**AA* | CVAMA6021XMA* | 88*TB60090C21*** | 49000 | 51000 | 17 | 12.5 | 8.1 | 2.14 | 60 | 48 | 215623762
BRYANT HEATING AND COOLING SYSTEMS | GH8TAN548**AA* | CVAMA6021XMA* | 88*TB60090C21*** | 49000 | 51000 | 17 | 12.5 | 8.1 | 2.14 | 60 | 48 | 215623761
BRYANT HEATING AND COOLING SYSTEMS | 248TAN048**AA* | CVAMA6021XMA* | 88*TB60090C21*** | 49000 | 51000 | 17 | 12.5 | 8.1 | 2.14 | 60 | 48 | 215623760
CARRIER | GH8TAN548**AA* | CVAMA6021XMA* | 58TN*B090C21**20 | 49000 | 51000 | 17 | 12.5 | 8.1 | 2.14 | 60 | 48 | 215623759
CARRIER | 27TPA848A**30* | CVAMA6021XMA* | 58TN*B090C21**20 | 49000 | 51000 | 17 | 12.5 | 8.1 | 2.14 | 60 | 48 | 215623758
TEMPSTAR | N5H8T48*K*AAA* | EVM5X60M21A* | *80CTL0702120B* | 49000 | 52000 | 16.5 | 11.7 | 8.1 | 2.08 | 62 | 49 | 215623757
MARATHERM | N5H8T48*K*AAA* | EVM5X60M21A* | *80CTL0702120B* | 49000 | 52000 | 16.5 | 11.7 | 8.1 | 2.08 | 62 | 49 | 215623756
KENMORE | N5H8T48*K*AAA* | EVM5X60M21A* | *80CTL0702120B* | 49000 | 52000 | 16.5 | 11.7 | 8.1 | 2.08 | 62 | 49 | 215623755
KEEPRITE | N5H8T48*K*AAA* | EVM5X60M21A* | *80CTL0702120B* | 49000 | 52000 | 16.5 | 11.7 | 8.1 | 2.08 | 62 | 49 | 215623754
DAY & NIGHT | N5H8T48*K*AAA* | EVM5X60M21A* | *80CTL0702120B* | 49000 | 52000 | 16.5 | 11.7 | 8.1 | 2.08 | 62 | 49 | 215623753
COMFORTMAKER | N5H8T48*K*AAA* | EVM5X60M21A* | *80CTL0702120B* | 49000 | 52000 | 16.5 | 11.7 | 8.1 | 2.08 | 62 | 49 | 215623752
ARCOAIRE | N5H8T48*K*AAA* | EVM5X60M21A* | *80CTL0702120B* | 49000 | 52000 | 16.5 | 11.7 | 8.1 | 2.08 | 62 | 49 | 215623751
AIRQUEST | N5H8T48*K*AAA* | EVM5X60M21A* | *80CTL0702120B* | 49000 | 52000 | 16.5 | 11.7 | 8.1 | 2.08 | 62 | 49 | 215623750
HEIL | N5H8T48*K*AAA* | EVM5X60M21A* | *80CTL0702120B* | 49000 | 52000 | 16.5 | 11.7 | 8.1 | 2.08 | 62 | 49 | 215623749
BRYANT HEATING AND COOLING SYSTEMS | PH8TAN548**AA* | CVAMA6021XMA* | 88*TB60070C21*** | 49000 | 52000 | 16.5 | 11.7 | 8.1 | 2.08 | 62 | 49 | 215623748
BRYANT HEATING AND COOLING SYSTEMS | GH8TAN548**AA* | CVAMA6021XMA* | 88*TB60070C21*** | 49000 | 52000 | 16.5 | 11.7 | 8.1 | 2.08 | 62 | 49 | 215623747
BRYANT HEATING AND COOLING SYSTEMS | 248TAN048**AA* | CVAMA6021XMA* | 88*TB60070C21*** | 49000 | 52000 | 16.5 | 11.7 | 8.1 | 2.08 | 62 | 49 | 215623746
CARRIER | GH8TAN548**AA* | CVAMA6021XMA* | 58TN*B070C21**20 | 49000 | 52000 | 16.5 | 11.7 | 8.1 | 2.08 | 62 | 49 | 215623745
CARRIER | 27TPA848A**30* | CVAMA6021XMA* | 58TN*B070C21**20 | 49000 | 52000 | 16.5 | 11.7 | 8.1 | 2.08 | 62 | 49 | 215623744
ECOTEMP | W5H8T48*K*AAA* | W5VM60M21XA* | WFEU100C060B* | 49500 | 51500 | 17 | 12 | 8.1 | 2.1 | 61 | 48 | 215623743
GRANDAIRE | W5H8T48*K*AAA* | W5VM60M21XA* | WFEU100C060B* | 49500 | 51500 | 17 | 12 | 8.1 | 2.1 | 61 | 48 | 215623742
TEMPSTAR | N5H8T48*K*AAA* | EVM5X60M21A* | *80MSU1002120A* | 49500 | 51500 | 17 | 12 | 8.1 | 2.1 | 61 | 48 | 215623741
MARATHERM | N5H8T48*K*AAA* | EVM5X60M21A* | *80MSU1002120A* | 49500 | 51500 | 17 | 12 | 8.1 | 2.1 | 61 | 48 | 215623740
KENMORE | N5H8T48*K*AAA* | EVM5X60M21A* | *80MSU1002120A* | 49500 | 51500 | 17 | 12 | 8.1 | 2.1 | 61 | 48 | 215623739
KEEPRITE | N5H8T48*K*AAA* | EVM5X60M21A* | *80MSU1002120A* | 49500 | 51500 | 17 | 12 | 8.1 | 2.1 | 61 | 48 | 215623738
DAY & NIGHT | N5H8T48*K*AAA* | EVM5X60M21A* | *80MSU1002120A* | 49500 | 51500 | 17 | 12 | 8.1 | 2.1 | 61 | 48 | 215623737
COMFORTMAKER | N5H8T48*K*AAA* | EVM5X60M21A* | *80MSU1002120A* | 49500 | 51500 | 17 | 12 | 8.1 | 2.1 | 61 | 48 | 215623736
ARCOAIRE | N5H8T48*K*AAA* | EVM5X60M21A* | *80MSU1002120A* | 49500 | 51500 | 17 | 12 | 8.1 | 2.1 | 61 | 48 | 215623735
AIRQUEST | N5H8T48*K*AAA* | EVM5X60M21A* | *80MSU1002120A* | 49500 | 51500 | 17 | 12 | 8.1 | 2.1 | 61 | 48 | 215623734
HEIL | N5H8T48*K*AAA* | EVM5X60M21A* | *80MSU1002120A* | 49500 | 51500 | 17 | 12 | 8.1 | 2.1 | 61 | 48 | 215623733
TEMPSTAR | N5H8T60*K*AAA* | EA*5X61M21A* | *80VSL1102122B* | 56000 | 57500 | 16.5 | 12 | 8.1 | 2.12 | 64 | 52 | 215629586
KENMORE | N5H8T60*K*AAA* | EA*5X61M21A* | *80VSL1102122B* | 56000 | 57500 | 16.5 | 12 | 8.1 | 2.12 | 64 | 52 | 215629585
KEEPRITE | N5H8T60*K*AAA* | EA*5X61M21A* | *80VSL1102122B* | 56000 | 57500 | 16.5 | 12 | 8.1 | 2.12 | 64 | 52 | 215629584
DAY & NIGHT | N5H8T60*K*AAA* | EA*5X61M21A* | *80VSL1102122B* | 56000 | 57500 | 16.5 | 12 | 8.1 | 2.12 | 64 | 52 | 215629583
COMFORTMAKER | N5H8T60*K*AAA* | EA*5X61M21A* | *80VSL1102122B* | 56000 | 57500 | 16.5 | 12 | 8.1 | 2.12 | 64 | 52 | 215629582
ARCOAIRE | N5H8T60*K*AAA* | EA*5X61M21A* | *80VSL1102122B* | 56000 | 57500 | 16.5 | 12 | 8.1 | 2.12 | 64 | 52 | 215629581
AIRQUEST | N5H8T60*K*AAA* | EA*5X61M21A* | *80VSL1102122B* | 56000 | 57500 | 16.5 | 12 | 8.1 | 2.12 | 64 | 52 | 215629580
HEIL | N5H8T60*K*AAA* | EA*5X61M21A* | *80VSL1102122B* | 56000 | 57500 | 16.5 | 12 | 8.1 | 2.12 | 64 | 52 | 215629579
BRYANT HEATING AND COOLING SYSTEMS | PH8TAN560**AA* | CAA**6121AM* | 82*SB66110V21*** | 56000 | 57500 | 16.5 | 12 | 8.1 | 2.12 | 64 | 52 | 215629578
BRYANT HEATING AND COOLING SYSTEMS | GH8TAN560**AA* | CAA**6121AM* | 82*SB66110V21*** | 56000 | 57500 | 16.5 | 12 | 8.1 | 2.12 | 64 | 52 | 215629577
BRYANT HEATING AND COOLING SYSTEMS | 248TAN060**AA* | CAA**6121AM* | 82*SB66110V21*** | 56000 | 57500 | 16.5 | 12 | 8.1 | 2.12 | 64 | 52 | 215629576
CARRIER | GH8TAN560**AA* | CAA**6121AM* | 58SP*B110V21**22 | 56000 | 57500 | 16.5 | 12 | 8.1 | 2.12 | 64 | 52 | 215629575
CARRIER | 27TPA860A**30* | CAA**6121AM* | 58SP*B110V21**22 | 56000 | 57500 | 16.5 | 12 | 8.1 | 2.12 | 64 | 52 | 215629574
ECOTEMP | W5H8T60*K*AAA* | W5VM60M21XA* | WFET110C066A* | 54000 | 57500 | 16 | 11.7 | 8.1 | 2.24 | 64 | 52 | 215625965
GRANDAIRE | W5H8T60*K*AAA* | W5VM60M21XA* | WFET110C066A* | 54000 | 57500 | 16 | 11.7 | 8.1 | 2.24 | 64 | 52 | 215625964
TEMPSTAR | N5H8T60*K*AAA* | EVM5X60M21A* | *80VTL1102122B* | 54000 | 57500 | 16 | 11.7 | 8.1 | 2.24 | 64 | 52 | 215625963
KENMORE | N5H8T60*K*AAA* | EVM5X60M21A* | *80VTL1102122B* | 54000 | 57500 | 16 | 11.7 | 8.1 | 2.24 | 64 | 52 | 215625962
KEEPRITE | N5H8T60*K*AAA* | EVM5X60M21A* | *80VTL1102122B* | 54000 | 57500 | 16 | 11.7 | 8.1 | 2.24 | 64 | 52 | 215625961
DAY & NIGHT | N5H8T60*K*AAA* | EVM5X60M21A* | *80VTL1102122B* | 54000 | 57500 | 16 | 11.7 | 8.1 | 2.24 | 64 | 52 | 215625960
COMFORTMAKER | N5H8T60*K*AAA* | EVM5X60M21A* | *80VTL1102122B* | 54000 | 57500 | 16 | 11.7 | 8.1 | 2.24 | 64 | 52 | 215625959
ARCOAIRE | N5H8T60*K*AAA* | EVM5X60M21A* | *80VTL1102122B* | 54000 | 57500 | 16 | 11.7 | 8.1 | 2.24 | 64 | 52 | 215625958
TEMPSTAR | N5H8T60*K*AAA* | EVM5X60M21A* | *80CTL1102120B* | 54000 | 58000 | 16 | 11.7 | 8.1 | 2.24 | 64 | 52 | 215625931
MARATHERM | N5H8T60*K*AAA* | EVM5X60M21A* | *80CTL1102120B* | 54000 | 58000 | 16 | 11.7 | 8.1 | 2.24 | 64 | 52 | 215625930
KENMORE | N5H8T60*K*AAA* | EVM5X60M21A* | *80CTL1102120B* | 54000 | 58000 | 16 | 11.7 | 8.1 | 2.24 | 64 | 52 | 215625929
KEEPRITE | N5H8T60*K*AAA* | EVM5X60M21A* | *80CTL1102120B* | 54000 | 58000 | 16 | 11.7 | 8.1 | 2.24 | 64 | 52 | 215625928
DAY & NIGHT | N5H8T60*K*AAA* | EVM5X60M21A* | *80CTL1102120B* | 54000 | 58000 | 16 | 11.7 | 8.1 | 2.24 | 64 | 52 | 215625927
COMFORTMAKER | N5H8T60*K*AAA* | EVM5X60M21A* | *80CTL1102120B* | 54000 | 58000 | 16 | 11.7 | 8.1 | 2.24 | 64 | 52 | 215625926
ARCOAIRE | N5H8T60*K*AAA* | EVM5X60M21A* | *80CTL1102120B* | 54000 | 58000 | 16 | 11.7 | 8.1 | 2.24 | 64 | 52 | 215625925
AIRQUEST | N5H8T60*K*AAA* | EVM5X60M21A* | *80CTL1102120B* | 54000 | 58000 | 16 | 11.7 | 8.1 | 2.24 | 64 | 52 | 215625924
HEIL | N5H8T60*K*AAA* | EVM5X60M21A* | *80CTL1102120B* | 54000 | 58000 | 16 | 11.7 | 8.1 | 2.24 | 64 | 52 | 215625923
BRYANT HEATING AND COOLING SYSTEMS | PH8TAN560**AA* | CVAMA6021XMA* | 88*TB60110C21*** | 54000 | 58000 | 16 | 11.7 | 8.1 | 2.24 | 64 | 52 | 215625922
BRYANT HEATING AND COOLING SYSTEMS | GH8TAN560**AA* | CVAMA6021XMA* | 88*TB60110C21*** | 54000 | 58000 | 16 | 11.7 | 8.1 | 2.24 | 64 | 52 | 215625921
BRYANT HEATING AND COOLING SYSTEMS | 248TAN060**AA* | CVAMA6021XMA* | 88*TB60110C21*** | 54000 | 58000 | 16 | 11.7 | 8.1 | 2.24 | 64 | 52 | 215625920
CARRIER | GH8TAN560**AA* | CVAMA6021XMA* | 58TN*B110C21**20 | 54000 | 58000 | 16 | 11.7 | 8.1 | 2.24 | 64 | 52 | 215625919
CARRIER | 27TPA860A**30* | CVAMA6021XMA* | 58TN*B110C21**20 | 54000 | 58000 | 16 | 11.7 | 8.1 | 2.24 | 64 | 52 | 215625918
TEMPSTAR | N5H8T60*K*AAA* | EVM5X60M21A* | *80CTL0902120B* | 54500 | 58000 | 16 | 11.7 | 8.1 | 2.22 | 64 | 52 | 215625917
MARATHERM | N5H8T60*K*AAA* | EVM5X60M21A* | *80CTL0902120B* | 54500 | 58000 | 16 | 11.7 | 8.1 | 2.22 | 64 | 52 | 215625916
KENMORE | N5H8T60*K*AAA* | EVM5X60M21A* | *80CTL0902120B* | 54500 | 58000 | 16 | 11.7 | 8.1 | 2.22 | 64 | 52 | 215625915
KEEPRITE | N5H8T60*K*AAA* | EVM5X60M21A* | *80CTL0902120B* | 54500 | 58000 | 16 | 11.7 | 8.1 | 2.22 | 64 | 52 | 215625914
DAY & NIGHT | N5H8T60*K*AAA* | EVM5X60M21A* | *80CTL0902120B* | 54500 | 58000 | 16 | 11.7 | 8.1 | 2.22 | 64 | 52 | 215625913
COMFORTMAKER | N5H8T60*K*AAA* | EVM5X60M21A* | *80CTL0902120B* | 54500 | 58000 | 16 | 11.7 | 8.1 | 2.22 | 64 | 52 | 215625912
ARCOAIRE | N5H8T60*K*AAA* | EVM5X60M21A* | *80CTL0902120B* | 54500 | 58000 | 16 | 11.7 | 8.1 | 2.22 | 64 | 52 | 215625911
AIRQUEST | N5H8T60*K*AAA* | EVM5X60M21A* | *80CTL0902120B* | 54500 | 58000 | 16 | 11.7 | 8.1 | 2.22 | 64 | 52 | 215625910
HEIL | N5H8T60*K*AAA* | EVM5X60M21A* | *80CTL0902120B* | 54500 | 58000 | 16 | 11.7 | 8.1 | 2.22 | 64 | 52 | 215625909
BRYANT HEATING AND COOLING SYSTEMS | PH8TAN560**AA* | CVAMA6021XMA* | 88*TB60090C21*** | 54500 | 58000 | 16 | 11.7 | 8.1 | 2.22 | 64 | 52 | 215625908
BRYANT HEATING AND COOLING SYSTEMS | GH8TAN560**AA* | CVAMA6021XMA* | 88*TB60090C21*** | 54500 | 58000 | 16 | 11.7 | 8.1 | 2.22 | 64 | 52 | 215625907
BRYANT HEATING AND COOLING SYSTEMS | 248TAN060**AA* | CVAMA6021XMA* | 88*TB60090C21*** | 54500 | 58000 | 16 | 11.7 | 8.1 | 2.22 | 64 | 52 | 215625906
CARRIER | GH8TAN560**AA* | CVAMA6021XMA* | 58TN*B090C21**20 | 54500 | 58000 | 16 | 11.7 | 8.1 | 2.22 | 64 | 52 | 215625905
CARRIER | 27TPA860A**30* | CVAMA6021XMA* | 58TN*B090C21**20 | 54500 | 58000 | 16 | 11.7 | 8.1 | 2.22 | 64 | 52 | 215625904
KENMORE | N5H8T48*K*AAA* | EVM5X48M21A* | *80CTL1102120B* | 48000 | 50500 | 16.5 | 12 | 8.1 | 2.12 | 61 | 48 | 215623028
KEEPRITE | N5H8T48*K*AAA* | EVM5X48M21A* | *80CTL1102120B* | 48000 | 50500 | 16.5 | 12 | 8.1 | 2.12 | 61 | 48 | 215623027
DAY & NIGHT | N5H8T48*K*AAA* | EVM5X48M21A* | *80CTL1102120B* | 48000 | 50500 | 16.5 | 12 | 8.1 | 2.12 | 61 | 48 | 215623026
COMFORTMAKER | N5H8T48*K*AAA* | EVM5X48M21A* | *80CTL1102120B* | 48000 | 50500 | 16.5 | 12 | 8.1 | 2.12 | 61 | 48 | 215623025
ARCOAIRE | N5H8T48*K*AAA* | EVM5X48M21A* | *80CTL1102120B* | 48000 | 50500 | 16.5 | 12 | 8.1 | 2.12 | 61 | 48 | 215623024
HEIL | N5H8T48*K*AAA* | EVM5X48M21A* | *80CTL1102120B* | 48000 | 50500 | 16.5 | 12 | 8.1 | 2.12 | 61 | 48 | 215623022
AIRQUEST | N5H8T48*K*AAA* | EVM5X48M21A* | *80CTL1102120B* | 48000 | 50500 | 16.5 | 12 | 8.1 | 2.12 | 61 | 48 | 215623023
BRYANT HEATING AND COOLING SYSTEMS | PH8TAN548**AA* | CVAMA4821XMA* | 88*TB60110C21*** | 48000 | 50500 | 16.5 | 12 | 8.1 | 2.12 | 61 | 48 | 215623021
BRYANT HEATING AND COOLING SYSTEMS | GH8TAN548**AA* | CVAMA4821XMA* | 88*TB60110C21*** | 48000 | 50500 | 16.5 | 12 | 8.1 | 2.12 | 61 | 48 | 215623020
BRYANT HEATING AND COOLING SYSTEMS | 248TAN048**AA* | CVAMA4821XMA* | 88*TB60110C21*** | 48000 | 50500 | 16.5 | 12 | 8.1 | 2.12 | 61 | 48 | 215623019
CARRIER | GH8TAN548**AA* | CVAMA4821XMA* | 58TN*B110C21**20 | 48000 | 50500 | 16.5 | 12 | 8.1 | 2.12 | 61 | 48 | 215623018
CARRIER | 27TPA848A**30* | CVAMA4821XMA* | 58TN*B110C21**20 | 48000 | 50500 | 16.5 | 12 | 8.1 | 2.12 | 61 | 48 | 215623017
TEMPSTAR | N5H8T48*K*AAA* | EVM5X48M21A* | *80CTL0902120B* | 48000 | 50500 | 16.5 | 12 | 8.1 | 2.14 | 61 | 48 | 215623016
MARATHERM | N5H8T48*K*AAA* | EVM5X48M21A* | *80CTL0902120B* | 48000 | 50500 | 16.5 | 12 | 8.1 | 2.14 | 61 | 48 | 215623015
KENMORE | N5H8T48*K*AAA* | EVM5X48M21A* | *80CTL0902120B* | 48000 | 50500 | 16.5 | 12 | 8.1 | 2.14 | 61 | 48 | 215623014
KEEPRITE | N5H8T48*K*AAA* | EVM5X48M21A* | *80CTL0902120B* | 48000 | 50500 | 16.5 | 12 | 8.1 | 2.14 | 61 | 48 | 215623013
DAY & NIGHT | N5H8T48*K*AAA* | EVM5X48M21A* | *80CTL0902120B* | 48000 | 50500 | 16.5 | 12 | 8.1 | 2.14 | 61 | 48 | 215623012
COMFORTMAKER | N5H8T48*K*AAA* | EVM5X48M21A* | *80CTL0902120B* | 48000 | 50500 | 16.5 | 12 | 8.1 | 2.14 | 61 | 48 | 215623011
ARCOAIRE | N5H8T48*K*AAA* | EVM5X48M21A* | *80CTL0902120B* | 48000 | 50500 | 16.5 | 12 | 8.1 | 2.14 | 61 | 48 | 215623010
AIRQUEST | N5H8T48*K*AAA* | EVM5X48M21A* | *80CTL0902120B* | 48000 | 50500 | 16.5 | 12 | 8.1 | 2.14 | 61 | 48 | 215623009
HEIL | N5H8T48*K*AAA* | EVM5X48M21A* | *80CTL0902120B* | 48000 | 50500 | 16.5 | 12 | 8.1 | 2.14 | 61 | 48 | 215623008
BRYANT HEATING AND COOLING SYSTEMS | PH8TAN548**AA* | CVAMA4821XMA* | 88*TB60090C21*** | 48000 | 50500 | 16.5 | 12 | 8.1 | 2.14 | 61 | 48 | 215623007
BRYANT HEATING AND COOLING SYSTEMS | GH8TAN548**AA* | CVAMA4821XMA* | 88*TB60090C21*** | 48000 | 50500 | 16.5 | 12 | 8.1 | 2.14 | 61 | 48 | 215623006
BRYANT HEATING AND COOLING SYSTEMS | 248TAN048**AA* | CVAMA4821XMA* | 88*TB60090C21*** | 48000 | 50500 | 16.5 | 12 | 8.1 | 2.14 | 61 | 48 | 215623005
CARRIER | GH8TAN548**AA* | CVAMA4821XMA* | 58TN*B090C21**20 | 48000 | 50500 | 16.5 | 12 | 8.1 | 2.14 | 61 | 48 | 215623004
CARRIER | 27TPA848A**30* | CVAMA4821XMA* | 58TN*B090C21**20 | 48000 | 50500 | 16.5 | 12 | 8.1 | 2.14 | 61 | 48 | 215623003
TEMPSTAR | N5H8T48*K*AAA* | EVM5X48M21A* | *80CTL0702120B* | 47500 | 51000 | 15.5 | 11.7 | 8.1 | 2.12 | 61 | 49 | 215623002
MARATHERM | N5H8T48*K*AAA* | EVM5X48M21A* | *80CTL0702120B* | 47500 | 51000 | 15.5 | 11.7 | 8.1 | 2.12 | 61 | 49 | 215623001
KENMORE | N5H8T48*K*AAA* | EVM5X48M21A* | *80CTL0702120B* | 47500 | 51000 | 15.5 | 11.7 | 8.1 | 2.12 | 61 | 49 | 215623000
KEEPRITE | N5H8T48*K*AAA* | EVM5X48M21A* | *80CTL0702120B* | 47500 | 51000 | 15.5 | 11.7 | 8.1 | 2.12 | 61 | 49 | 215622999
DAY & NIGHT | N5H8T48*K*AAA* | EVM5X48M21A* | *80CTL0702120B* | 47500 | 51000 | 15.5 | 11.7 | 8.1 | 2.12 | 61 | 49 | 215622998
COMFORTMAKER | N5H8T48*K*AAA* | EVM5X48M21A* | *80CTL0702120B* | 47500 | 51000 | 15.5 | 11.7 | 8.1 | 2.12 | 61 | 49 | 215622997
ARCOAIRE | N5H8T48*K*AAA* | EVM5X48M21A* | *80CTL0702120B* | 47500 | 51000 | 15.5 | 11.7 | 8.1 | 2.12 | 61 | 49 | 215622996
AIRQUEST | N5H8T48*K*AAA* | EVM5X48M21A* | *80CTL0702120B* | 47500 | 51000 | 15.5 | 11.7 | 8.1 | 2.12 | 61 | 49 | 215622995
HEIL | N5H8T48*K*AAA* | EVM5X48M21A* | *80CTL0702120B* | 47500 | 51000 | 15.5 | 11.7 | 8.1 | 2.12 | 61 | 49 | 215622994
BRYANT HEATING AND COOLING SYSTEMS | PH8TAN548**AA* | CVAMA4821XMA* | 88*TB60070C21*** | 47500 | 51000 | 15.5 | 11.7 | 8.1 | 2.12 | 61 | 49 | 215622993
BRYANT HEATING AND COOLING SYSTEMS | GH8TAN548**AA* | CVAMA4821XMA* | 88*TB60070C21*** | 47500 | 51000 | 15.5 | 11.7 | 8.1 | 2.12 | 61 | 49 | 215622992
BRYANT HEATING AND COOLING SYSTEMS | 248TAN048**AA* | CVAMA4821XMA* | 88*TB60070C21*** | 47500 | 51000 | 15.5 | 11.7 | 8.1 | 2.12 | 61 | 49 | 215622991
CARRIER | GH8TAN548**AA* | CVAMA4821XMA* | 58TN*B070C21**20 | 47500 | 51000 | 15.5 | 11.7 | 8.1 | 2.12 | 61 | 49 | 215622990
CARRIER | 27TPA848A**30* | CVAMA4821XMA* | 58TN*B070C21**20 | 47500 | 51000 | 15.5 | 11.7 | 8.1 | 2.12 | 61 | 49 | 215622989
ECOTEMP | W5H8T48*K*AAA* | W5VM48M21XA* | WFEU100C060B* | 48000 | 50500 | 16.5 | 12 | 8.1 | 2.12 | 61 | 49 | 215622988
GRANDAIRE | W5H8T48*K*AAA* | W5VM48M21XA* | WFEU100C060B* | 48000 | 50500 | 16.5 | 12 | 8.1 | 2.12 | 61 | 49 | 215622987
TEMPSTAR | N5H8T48*K*AAA* | EVM5X48M21A* | *80MSU1002120A* | 48000 | 50500 | 16.5 | 12 | 8.1 | 2.12 | 61 | 49 | 215622986
MARATHERM | N5H8T48*K*AAA* | EVM5X48M21A* | *80MSU1002120A* | 48000 | 50500 | 16.5 | 12 | 8.1 | 2.12 | 61 | 49 | 215622985
KENMORE | N5H8T48*K*AAA* | EVM5X48M21A* | *80MSU1002120A* | 48000 | 50500 | 16.5 | 12 | 8.1 | 2.12 | 61 | 49 | 215622984
KEEPRITE | N5H8T48*K*AAA* | EVM5X48M21A* | *80MSU1002120A* | 48000 | 50500 | 16.5 | 12 | 8.1 | 2.12 | 61 | 49 | 215622983
DAY & NIGHT | N5H8T48*K*AAA* | EVM5X48M21A* | *80MSU1002120A* | 48000 | 50500 | 16.5 | 12 | 8.1 | 2.12 | 61 | 49 | 215622982
COMFORTMAKER | N5H8T48*K*AAA* | EVM5X48M21A* | *80MSU1002120A* | 48000 | 50500 | 16.5 | 12 | 8.1 | 2.12 | 61 | 49 | 215622981
ARCOAIRE | N5H8T48*K*AAA* | EVM5X48M21A* | *80MSU1002120A* | 48000 | 50500 | 16.5 | 12 | 8.1 | 2.12 | 61 | 49 | 215622980
AIRQUEST | N5H8T48*K*AAA* | EVM5X48M21A* | *80MSU1002120A* | 48000 | 50500 | 16.5 | 12 | 8.1 | 2.12 | 61 | 49 | 215622979
HEIL | N5H8T48*K*AAA* | EVM5X48M21A* | *80MSU1002120A* | 48000 | 50500 | 16.5 | 12 | 8.1 | 2.12 | 61 | 49 | 215622978
WEATHERMAKER | PH8TAN548**AA* | CVAMA4821XMA* | PG80MSUA60100C** | 48000 | 50500 | 16.5 | 12 | 8.1 | 2.12 | 61 | 49 | 215622977
BROCK | PH8TAN548**AA* | CVAMA4821XMA* | PG80MSUA60100C** | 48000 | 50500 | 16.5 | 12 | 8.1 | 2.12 | 61 | 49 | 215622976
PAYNE HEATING AND COOLING | PH8TAN548**AA* | CVAMA4821XMA* | PG80MSUA60100C** | 48000 | 50500 | 16.5 | 12 | 8.1 | 2.12 | 61 | 49 | 215622975
BRYANT HEATING AND COOLING SYSTEMS | PH8TAN548**AA* | CVAMA4821XMA* | 83*SB60100M21*** | 48000 | 50500 | 16.5 | 12 | 8.1 | 2.12 | 61 | 49 | 215622974
BRYANT HEATING AND COOLING SYSTEMS | GH8TAN548**AA* | CVAMA4821XMA* | 83*SB60100M21*** | 48000 | 50500 | 16.5 | 12 | 8.1 | 2.12 | 61 | 49 | 215622973
BRYANT HEATING AND COOLING SYSTEMS | 248TAN048**AA* | CVAMA4821XMA* | 83*SB60100M21*** | 48000 | 50500 | 16.5 | 12 | 8.1 | 2.12 | 61 | 49 | 215622972
CARRIER | GH8TAN548**AA* | CVAMA4821XMA* | 58SU*B100M21**20 | 48000 | 50500 | 16.5 | 12 | 8.1 | 2.12 | 61 | 49 | 215622971
CARRIER | 27TPA848A**30* | CVAMA4821XMA* | 58SU*B100M21**20 | 48000 | 50500 | 16.5 | 12 | 8.1 | 2.12 | 61 | 49 | 215622970
ECOTEMP | W5H8T48*K*AAA* | W5VM48M21XA* | WFEU080C060B* | 48000 | 50000 | 17 | 12 | 8.1 | 2.14 | 61 | 48 | 215622969
GRANDAIRE | W5H8T48*K*AAA* | W5VM48M21XA* | WFEU080C060B* | 48000 | 50000 | 17 | 12 | 8.1 | 2.14 | 61 | 48 | 215622968
TEMPSTAR | N5H8T48*K*AAA* | EVM5X48M21A* | *80MSU0802120A* | 48000 | 50000 | 17 | 12 | 8.1 | 2.14 | 61 | 48 | 215622967
MARATHERM | N5H8T48*K*AAA* | EVM5X48M21A* | *80MSU0802120A* | 48000 | 50000 | 17 | 12 | 8.1 | 2.14 | 61 | 48 | 215622966
KENMORE | N5H8T48*K*AAA* | EVM5X48M21A* | *80MSU0802120A* | 48000 | 50000 | 17 | 12 | 8.1 | 2.14 | 61 | 48 | 215622965
TEMPSTAR | N5H8T60*K*AAA* | EVD5X61M21A* | *80VTL0902120B* | 55000 | 59000 | 16 | 11.7 | 8.1 | 2.22 | 64 | 53 | 215627870
KENMORE | N5H8T60*K*AAA* | EVD5X61M21A* | *80VTL0902120B* | 55000 | 59000 | 16 | 11.7 | 8.1 | 2.22 | 64 | 53 | 215627869
KEEPRITE | N5H8T60*K*AAA* | EVD5X61M21A* | *80VTL0902120B* | 55000 | 59000 | 16 | 11.7 | 8.1 | 2.22 | 64 | 53 | 215627868
DAY & NIGHT | N5H8T60*K*AAA* | EVD5X61M21A* | *80VTL0902120B* | 55000 | 59000 | 16 | 11.7 | 8.1 | 2.22 | 64 | 53 | 215627867
COMFORTMAKER | N5H8T60*K*AAA* | EVD5X61M21A* | *80VTL0902120B* | 55000 | 59000 | 16 | 11.7 | 8.1 | 2.22 | 64 | 53 | 215627866
ARCOAIRE | N5H8T60*K*AAA* | EVD5X61M21A* | *80VTL0902120B* | 55000 | 59000 | 16 | 11.7 | 8.1 | 2.22 | 64 | 53 | 215627865
AIRQUEST | N5H8T60*K*AAA* | EVD5X61M21A* | *80VTL0902120B* | 55000 | 59000 | 16 | 11.7 | 8.1 | 2.22 | 64 | 53 | 215627864
HEIL | N5H8T60*K*AAA* | EVD5X61M21A* | *80VTL0902120B* | 55000 | 59000 | 16 | 11.7 | 8.1 | 2.22 | 64 | 53 | 215627863
WEATHERMAKER | PH8TAN560**AA* | CVAVA6121XMA* | PG80VTLB60090C** | 55000 | 59000 | 16 | 11.7 | 8.1 | 2.22 | 64 | 53 | 215627862
BROCK | PH8TAN560**AA* | CVAVA6121XMA* | PG80VTLB60090C** | 55000 | 59000 | 16 | 11.7 | 8.1 | 2.22 | 64 | 53 | 215627861
PAYNE HEATING AND COOLING | PH8TAN560**AA* | CVAVA6121XMA* | PG80VTLB60090C** | 55000 | 59000 | 16 | 11.7 | 8.1 | 2.22 | 64 | 53 | 215627860
BRYANT HEATING AND COOLING SYSTEMS | PH8TAN560**AA* | CVAVA6121XMA* | 82*TB60090V21*** | 55000 | 59000 | 16 | 11.7 | 8.1 | 2.22 | 64 | 53 | 215627859
BRYANT HEATING AND COOLING SYSTEMS | GH8TAN560**AA* | CVAVA6121XMA* | 82*TB60090V21*** | 55000 | 59000 | 16 | 11.7 | 8.1 | 2.22 | 64 | 53 | 215627858
BRYANT HEATING AND COOLING SYSTEMS | 248TAN060**AA* | CVAVA6121XMA* | 82*TB60090V21*** | 55000 | 59000 | 16 | 11.7 | 8.1 | 2.22 | 64 | 53 | 215627857
CARRIER | GH8TAN560**AA* | CVAVA6121XMA* | 58TP*B090V21**20 | 55000 | 59000 | 16 | 11.7 | 8.1 | 2.22 | 64 | 53 | 215627856
CARRIER | 27TPA860A**30* | CVAVA6121XMA* | 58TP*B090V21**20 | 55000 | 59000 | 16 | 11.7 | 8.1 | 2.22 | 64 | 53 | 215627855
ARCOAIRE | N5H8T48*K*AAA* | EVD5X61M21A* | *97CMN0802120B* | 49500 | 52000 | 17 | 12 | 8.1 | 2.1 | 61 | 48 | 215625204
AIRQUEST | N5H8T48*K*AAA* | EVD5X61M21A* | *97CMN0802120B* | 49500 | 52000 | 17 | 12 | 8.1 | 2.1 | 61 | 48 | 215625203
HEIL | N5H8T48*K*AAA* | EVD5X61M21A* | *97CMN0802120B* | 49500 | 52000 | 17 | 12 | 8.1 | 2.1 | 61 | 48 | 215625202
BRYANT HEATING AND COOLING SYSTEMS | PH8TAN548**AA* | CVAVA6121XMA* | 987MC60080C21*** | 49500 | 52000 | 17 | 12 | 8.1 | 2.1 | 61 | 48 | 215625201
BRYANT HEATING AND COOLING SYSTEMS | GH8TAN548**AA* | CVAVA6121XMA* | 987MC60080C21*** | 49500 | 52000 | 17 | 12 | 8.1 | 2.1 | 61 | 48 | 215625200
BRYANT HEATING AND COOLING SYSTEMS | 248TAN048**AA* | CVAVA6121XMA* | 987MC60080C21*** | 49500 | 52000 | 17 | 12 | 8.1 | 2.1 | 61 | 48 | 215625199
CARRIER | GH8TAN548**AA* | CVAVA6121XMA* | 59MN7C080C21**20 | 49500 | 52000 | 17 | 12 | 8.1 | 2.1 | 61 | 48 | 215625198
CARRIER | 27TPA848A**30* | CVAVA6121XMA* | 59MN7C080C21**20 | 49500 | 52000 | 17 | 12 | 8.1 | 2.1 | 61 | 48 | 215625197
TEMPSTAR | N5H8T48*K*AAA* | EVD5X61M21A* | *95CSU1002122B* | 50000 | 51500 | 17 | 12.5 | 8.1 | 2.14 | 61 | 48 | 215625182
MARATHERM | N5H8T48*K*AAA* | EVD5X61M21A* | *95CSU1002122B* | 50000 | 51500 | 17 | 12.5 | 8.1 | 2.14 | 61 | 48 | 215625181
KENMORE | N5H8T48*K*AAA* | EVD5X61M21A* | *95CSU1002122B* | 50000 | 51500 | 17 | 12.5 | 8.1 | 2.14 | 61 | 48 | 215625180
KEEPRITE | N5H8T48*K*AAA* | EVD5X61M21A* | *95CSU1002122B* | 50000 | 51500 | 17 | 12.5 | 8.1 | 2.14 | 61 | 48 | 215625179
DAY & NIGHT | N5H8T48*K*AAA* | EVD5X61M21A* | *95CSU1002122B* | 50000 | 51500 | 17 | 12.5 | 8.1 | 2.14 | 61 | 48 | 215625178
COMFORTMAKER | N5H8T48*K*AAA* | EVD5X61M21A* | *95CSU1002122B* | 50000 | 51500 | 17 | 12.5 | 8.1 | 2.14 | 61 | 48 | 215625177
ARCOAIRE | N5H8T48*K*AAA* | EVD5X61M21A* | *95CSU1002122B* | 50000 | 51500 | 17 | 12.5 | 8.1 | 2.14 | 61 | 48 | 215625176
AIRQUEST | N5H8T48*K*AAA* | EVD5X61M21A* | *95CSU1002122B* | 50000 | 51500 | 17 | 12.5 | 8.1 | 2.14 | 61 | 48 | 215625175
HEIL | N5H8T48*K*AAA* | EVD5X61M21A* | *95CSU1002122B* | 50000 | 51500 | 17 | 12.5 | 8.1 | 2.14 | 61 | 48 | 215625174
BRYANT HEATING AND COOLING SYSTEMS | PH8TAN548**AA* | CVAVA6121XMA* | 935CB66100C21*** | 50000 | 51500 | 17 | 12.5 | 8.1 | 2.14 | 61 | 48 | 215625173
BRYANT HEATING AND COOLING SYSTEMS | GH8TAN548**AA* | CVAVA6121XMA* | 935CB66100C21*** | 50000 | 51500 | 17 | 12.5 | 8.1 | 2.14 | 61 | 48 | 215625172
BRYANT HEATING AND COOLING SYSTEMS | 248TAN048**AA* | CVAVA6121XMA* | 935CB66100C21*** | 50000 | 51500 | 17 | 12.5 | 8.1 | 2.14 | 61 | 48 | 215625171
CARRIER | GH8TAN548**AA* | CVAVA6121XMA* | 59CU5B100C21**22 | 50000 | 51500 | 17 | 12.5 | 8.1 | 2.14 | 61 | 48 | 215625170
CARRIER | 27TPA848A**30* | CVAVA6121XMA* | 59CU5B100C21**22 | 50000 | 51500 | 17 | 12.5 | 8.1 | 2.14 | 61 | 48 | 215625169
ECOTEMP | W5H8T48*K*AAA* | W5VC61M21XA* | WFET110C066A* | 50000 | 51500 | 17.5 | 12.5 | 8.1 | 2.14 | 61 | 48 | 215625168
GRANDAIRE | W5H8T48*K*AAA* | W5VC61M21XA* | WFET110C066A* | 50000 | 51500 | 17.5 | 12.5 | 8.1 | 2.14 | 61 | 48 | 215625167
TEMPSTAR | N5H8T48*K*AAA* | EVD5X61M21A* | *80VTL1102122B* | 50000 | 51500 | 17.5 | 12.5 | 8.1 | 2.14 | 61 | 48 | 215625166
KENMORE | N5H8T48*K*AAA* | EVD5X61M21A* | *80VTL1102122B* | 50000 | 51500 | 17.5 | 12.5 | 8.1 | 2.14 | 61 | 48 | 215625165
KEEPRITE | N5H8T48*K*AAA* | EVD5X61M21A* | *80VTL1102122B* | 50000 | 51500 | 17.5 | 12.5 | 8.1 | 2.14 | 61 | 48 | 215625164
DAY & NIGHT | N5H8T48*K*AAA* | EVD5X61M21A* | *80VTL1102122B* | 50000 | 51500 | 17.5 | 12.5 | 8.1 | 2.14 | 61 | 48 | 215625163
COMFORTMAKER | N5H8T48*K*AAA* | EVD5X61M21A* | *80VTL1102122B* | 50000 | 51500 | 17.5 | 12.5 | 8.1 | 2.14 | 61 | 48 | 215625162
ARCOAIRE | N5H8T48*K*AAA* | EVD5X61M21A* | *80VTL1102122B* | 50000 | 51500 | 17.5 | 12.5 | 8.1 | 2.14 | 61 | 48 | 215625161
AIRQUEST | N5H8T48*K*AAA* | EVD5X61M21A* | *80VTL1102122B* | 50000 | 51500 | 17.5 | 12.5 | 8.1 | 2.14 | 61 | 48 | 215625160
HEIL | N5H8T48*K*AAA* | EVD5X61M21A* | *80VTL1102122B* | 50000 | 51500 | 17.5 | 12.5 | 8.1 | 2.14 | 61 | 48 | 215625159
WEATHERMAKER | PH8TAN548**AA* | CVAVA6121XMA* | PG80VTLB66110C** | 50000 | 51500 | 17.5 | 12.5 | 8.1 | 2.14 | 61 | 48 | 215625158
BROCK | PH8TAN548**AA* | CVAVA6121XMA* | PG80VTLB66110C** | 50000 | 51500 | 17.5 | 12.5 | 8.1 | 2.14 | 61 | 48 | 215625157
PAYNE HEATING AND COOLING | PH8TAN548**AA* | CVAVA6121XMA* | PG80VTLB66110C** | 50000 | 51500 | 17.5 | 12.5 | 8.1 | 2.14 | 61 | 48 | 215625156
BRYANT HEATING AND COOLING SYSTEMS | PH8TAN548**AA* | CVAVA6121XMA* | 82*TB66110V21*** | 50000 | 51500 | 17.5 | 12.5 | 8.1 | 2.14 | 61 | 48 | 215625155
BRYANT HEATING AND COOLING SYSTEMS | GH8TAN548**AA* | CVAVA6121XMA* | 82*TB66110V21*** | 50000 | 51500 | 17.5 | 12.5 | 8.1 | 2.14 | 61 | 48 | 215625154
BRYANT HEATING AND COOLING SYSTEMS | 248TAN048**AA* | CVAVA6121XMA* | 82*TB66110V21*** | 50000 | 51500 | 17.5 | 12.5 | 8.1 | 2.14 | 61 | 48 | 215625153
CARRIER | GH8TAN548**AA* | CVAVA6121XMA* | 58TP*B110V21**22 | 50000 | 51500 | 17.5 | 12.5 | 8.1 | 2.14 | 61 | 48 | 215625152
CARRIER | 27TPA848A**30* | CVAVA6121XMA* | 58TP*B110V21**22 | 50000 | 51500 | 17.5 | 12.5 | 8.1 | 2.14 | 61 | 48 | 215625151
TEMPSTAR | N5H8T48*K*AAA* | EVD5X61M21A* | *80VTL0902120B* | 49500 | 51500 | 17 | 12.5 | 8.5 | 2.14 | 61 | 48 | 215625150
KENMORE | N5H8T48*K*AAA* | EVD5X61M21A* | *80VTL0902120B* | 49500 | 51500 | 17 | 12.5 | 8.5 | 2.14 | 61 | 48 | 215625149
KEEPRITE | N5H8T48*K*AAA* | EVD5X61M21A* | *80VTL0902120B* | 49500 | 51500 | 17 | 12.5 | 8.5 | 2.14 | 61 | 48 | 215625148
DAY & NIGHT | N5H8T48*K*AAA* | EVD5X61M21A* | *80VTL0902120B* | 49500 | 51500 | 17 | 12.5 | 8.5 | 2.14 | 61 | 48 | 215625147
COMFORTMAKER | N5H8T48*K*AAA* | EVD5X61M21A* | *80VTL0902120B* | 49500 | 51500 | 17 | 12.5 | 8.5 | 2.14 | 61 | 48 | 215625146
ARCOAIRE | N5H8T48*K*AAA* | EVD5X61M21A* | *80VTL0902120B* | 49500 | 51500 | 17 | 12.5 | 8.5 | 2.14 | 61 | 48 | 215625145
AIRQUEST | N5H8T48*K*AAA* | EVD5X61M21A* | *80VTL0902120B* | 49500 | 51500 | 17 | 12.5 | 8.5 | 2.14 | 61 | 48 | 215625144
HEIL | N5H8T48*K*AAA* | EVD5X61M21A* | *80VTL0902120B* | 49500 | 51500 | 17 | 12.5 | 8.5 | 2.14 | 61 | 48 | 215625143
WEATHERMAKER | PH8TAN548**AA* | CVAVA6121XMA* | PG80VTLB60090C** | 49500 | 51500 | 17 | 12.5 | 8.5 | 2.14 | 61 | 48 | 215625142
BROCK | PH8TAN548**AA* | CVAVA6121XMA* | PG80VTLB60090C** | 49500 | 51500 | 17 | 12.5 | 8.5 | 2.14 | 61 | 48 | 215625141
TEMPSTAR | N5H8T60*K*AAA* | EVD5X60M21A* | *96VTN1002122B* | 54500 | 58000 | 16 | 11.7 | 8.1 | 2.2 | 64 | 52 | 215627367
KENMORE | N5H8T60*K*AAA* | EVD5X60M21A* | *96VTN1002122B* | 54500 | 58000 | 16 | 11.7 | 8.1 | 2.2 | 64 | 52 | 215627366
KEEPRITE | N5H8T60*K*AAA* | EVD5X60M21A* | *96VTN1002122B* | 54500 | 58000 | 16 | 11.7 | 8.1 | 2.2 | 64 | 52 | 215627365
DAY & NIGHT | N5H8T60*K*AAA* | EVD5X60M21A* | *96VTN1002122B* | 54500 | 58000 | 16 | 11.7 | 8.1 | 2.2 | 64 | 52 | 215627364
COMFORTMAKER | N5H8T60*K*AAA* | EVD5X60M21A* | *96VTN1002122B* | 54500 | 58000 | 16 | 11.7 | 8.1 | 2.2 | 64 | 52 | 215627363
ARCOAIRE | N5H8T60*K*AAA* | EVD5X60M21A* | *96VTN1002122B* | 54500 | 58000 | 16 | 11.7 | 8.1 | 2.2 | 64 | 52 | 215627362
AIRQUEST | N5H8T60*K*AAA* | EVD5X60M21A* | *96VTN1002122B* | 54500 | 58000 | 16 | 11.7 | 8.1 | 2.2 | 64 | 52 | 215627361
HEIL | N5H8T60*K*AAA* | EVD5X60M21A* | *96VTN1002122B* | 54500 | 58000 | 16 | 11.7 | 8.1 | 2.2 | 64 | 52 | 215627360
BRYANT HEATING AND COOLING SYSTEMS | PH8TAN560**AA* | CVAVA6021XMA* | 926TC66100V21*** | 54500 | 58000 | 16 | 11.7 | 8.1 | 2.2 | 64 | 52 | 215627359
BRYANT HEATING AND COOLING SYSTEMS | GH8TAN560**AA* | CVAVA6021XMA* | 926TC66100V21*** | 54500 | 58000 | 16 | 11.7 | 8.1 | 2.2 | 64 | 52 | 215627358
BRYANT HEATING AND COOLING SYSTEMS | 248TAN060**AA* | CVAVA6021XMA* | 926TC66100V21*** | 54500 | 58000 | 16 | 11.7 | 8.1 | 2.2 | 64 | 52 | 215627357
CARRIER | GH8TAN560**AA* | CVAVA6021XMA* | 59TP6C100V21**22 | 54500 | 58000 | 16 | 11.7 | 8.1 | 2.2 | 64 | 52 | 215627356
CARRIER | 27TPA860A**30* | CVAVA6021XMA* | 59TP6C100V21**22 | 54500 | 58000 | 16 | 11.7 | 8.1 | 2.2 | 64 | 52 | 215627355
TEMPSTAR | N5H8T60*K*AAA* | EVD5X60M21A* | *95MSU1002122A* | 54000 | 58000 | 15.5 | 11.7 | 8.1 | 2.22 | 64 | 52 | 215627290
BRYANT HEATING AND COOLING SYSTEMS | GH8TAN548**AA* | CVAVA4924XMA* | 82*TB60090V21*** | 49000 | 51500 | 17 | 12 | 8.1 | 2.1 | 61 | 49 | 215624500
BRYANT HEATING AND COOLING SYSTEMS | 248TAN048**AA* | CVAVA4924XMA* | 82*TB60090V21*** | 49000 | 51500 | 17 | 12 | 8.1 | 2.1 | 61 | 49 | 215624499
CARRIER | GH8TAN548**AA* | CVAVA4924XMA* | 58TP*B090V21**20 | 49000 | 51500 | 17 | 12 | 8.1 | 2.1 | 61 | 49 | 215624498
CARRIER | 27TPA848A**30* | CVAVA4924XMA* | 58TP*B090V21**20 | 49000 | 51500 | 17 | 12 | 8.1 | 2.1 | 61 | 49 | 215624497
TEMPSTAR | N5H8T48*K*AAA* | EVD5X49M24A* | *80CTL0902120B* | 49500 | 51500 | 16.5 | 12 | 8.1 | 2.12 | 61 | 49 | 215624496
MARATHERM | N5H8T48*K*AAA* | EVD5X49M24A* | *80CTL0902120B* | 49500 | 51500 | 16.5 | 12 | 8.1 | 2.12 | 61 | 49 | 215624495
BRYANT HEATING AND COOLING SYSTEMS | GH8TAN548**AA* | CVAVA4924XMA* | 83*SB60080M21*** | 49500 | 51000 | 17.5 | 12.5 | 8.1 | 2.14 | 61 | 48 | 215624467
CARRIER | 27TPA848A**30* | CVAVA4924XMA* | 58SU*B080M21**20 | 49500 | 51000 | 17.5 | 12.5 | 8.1 | 2.14 | 61 | 48 | 215624464
BRYANT HEATING AND COOLING SYSTEMS | 248TAN048**AA* | CVAVA4924XMA* | 83*SB60080M21*** | 49500 | 51000 | 17.5 | 12.5 | 8.1 | 2.14 | 61 | 48 | 215624466
CARRIER | GH8TAN548**AA* | CVAVA4924XMA* | 58SU*B080M21**20 | 49500 | 51000 | 17.5 | 12.5 | 8.1 | 2.14 | 61 | 48 | 215624465
AIRQUEST | N5H8T48*K*AAA* | EVD5X49M24A* | *80MSU0802120A* | 49500 | 51000 | 17.5 | 12.5 | 8.1 | 2.14 | 61 | 48 | 215624473
CARRIER | GH8TAN548**AA* | CVAVA4924XMA* | 58TN*B090C21**20 | 49500 | 51500 | 16.5 | 12 | 8.1 | 2.12 | 61 | 49 | 215624484
DAY & NIGHT | N5H8T48*K*AAA* | EVD5X49M24A* | *80CTL0902120B* | 49500 | 51500 | 16.5 | 12 | 8.1 | 2.12 | 61 | 49 | 215624492
HEIL | N5H8T48*K*AAA* | EVD5X49M24A* | *80MSU0802120A* | 49500 | 51000 | 17.5 | 12.5 | 8.1 | 2.14 | 61 | 48 | 215624472
WEATHERMAKER | PH8TAN548**AA* | CVAVA4924XMA* | PG80MSUA60080C** | 49500 | 51000 | 17.5 | 12.5 | 8.1 | 2.14 | 61 | 48 | 215624471
ARCOAIRE | N5H8T48*K*AAA* | EVD5X49M24A* | *80MSU0802120A* | 49500 | 51000 | 17.5 | 12.5 | 8.1 | 2.14 | 61 | 48 | 215624474
KEEPRITE | N5H8T48*K*AAA* | EVD5X49M24A* | *80CTL0902120B* | 49500 | 51500 | 16.5 | 12 | 8.1 | 2.12 | 61 | 49 | 215624493
KENMORE | N5H8T48*K*AAA* | EVD5X49M24A* | *80CTL0902120B* | 49500 | 51500 | 16.5 | 12 | 8.1 | 2.12 | 61 | 49 | 215624494
BROCK | PH8TAN548**AA* | CVAVA4924XMA* | PG80MSUA60080C** | 49500 | 51000 | 17.5 | 12.5 | 8.1 | 2.14 | 61 | 48 | 215624470
PAYNE HEATING AND COOLING | PH8TAN548**AA* | CVAVA4924XMA* | PG80MSUA60080C** | 49500 | 51000 | 17.5 | 12.5 | 8.1 | 2.14 | 61 | 48 | 215624469
BRYANT HEATING AND COOLING SYSTEMS | PH8TAN548**AA* | CVAVA4924XMA* | 83*SB60080M21*** | 49500 | 51000 | 17.5 | 12.5 | 8.1 | 2.14 | 61 | 48 | 215624468
TEMPSTAR | N5H8T48*K*AAA* | EVD5X49M24A* | *80VSL1352422B* | 49000 | 51500 | 17 | 12 | 8.1 | 2.1 | 61 | 49 | 215624463
KENMORE | N5H8T48*K*AAA* | EVD5X49M24A* | *80VSL1352422B* | 49000 | 51500 | 17 | 12 | 8.1 | 2.1 | 61 | 49 | 215624462
KEEPRITE | N5H8T48*K*AAA* | EVD5X49M24A* | *80VSL1352422B* | 49000 | 51500 | 17 | 12 | 8.1 | 2.1 | 61 | 49 | 215624461
DAY & NIGHT | N5H8T48*K*AAA* | EVD5X49M24A* | *80VSL1352422B* | 49000 | 51500 | 17 | 12 | 8.1 | 2.1 | 61 | 49 | 215624460
COMFORTMAKER | N5H8T48*K*AAA* | EVD5X49M24A* | *80VSL1352422B* | 49000 | 51500 | 17 | 12 | 8.1 | 2.1 | 61 | 49 | 215624459
ARCOAIRE | N5H8T48*K*AAA* | EVD5X49M24A* | *80VSL1352422B* | 49000 | 51500 | 17 | 12 | 8.1 | 2.1 | 61 | 49 | 215624458
AIRQUEST | N5H8T48*K*AAA* | EVD5X49M24A* | *80VSL1352422B* | 49000 | 51500 | 17 | 12 | 8.1 | 2.1 | 61 | 49 | 215624457
HEIL | N5H8T48*K*AAA* | EVD5X49M24A* | *80VSL1352422B* | 49000 | 51500 | 17 | 12 | 8.1 | 2.1 | 61 | 49 | 215624456
BRYANT HEATING AND COOLING SYSTEMS | PH8TAN548**AA* | CVAVA4924XMA* | 82*SB66135V24*** | 49000 | 51500 | 17 | 12 | 8.1 | 2.1 | 61 | 49 | 215624455
BRYANT HEATING AND COOLING SYSTEMS | GH8TAN548**AA* | CVAVA4924XMA* | 82*SB66135V24*** | 49000 | 51500 | 17 | 12 | 8.1 | 2.1 | 61 | 49 | 215624454
BRYANT HEATING AND COOLING SYSTEMS | 248TAN048**AA* | CVAVA4924XMA* | 82*SB66135V24*** | 49000 | 51500 | 17 | 12 | 8.1 | 2.1 | 61 | 49 | 215624453
CARRIER | GH8TAN548**AA* | CVAVA4924XMA* | 58SP*B135V24**22 | 49000 | 51500 | 17 | 12 | 8.1 | 2.1 | 61 | 49 | 215624452
CARRIER | 27TPA848A**30* | CVAVA4924XMA* | 58SP*B135V24**22 | 49000 | 51500 | 17 | 12 | 8.1 | 2.1 | 61 | 49 | 215624451
TEMPSTAR | N5H8T48*K*AAA* | EVD5X49M24A* | *80VSL1102122B* | 49500 | 51500 | 17 | 12 | 8.1 | 2.1 | 61 | 49 | 215624450
KENMORE | N5H8T48*K*AAA* | EVD5X49M24A* | *80VSL1102122B* | 49500 | 51500 | 17 | 12 | 8.1 | 2.1 | 61 | 49 | 215624449
KEEPRITE | N5H8T48*K*AAA* | EVD5X49M24A* | *80VSL1102122B* | 49500 | 51500 | 17 | 12 | 8.1 | 2.1 | 61 | 49 | 215624448
DAY & NIGHT | N5H8T48*K*AAA* | EVD5X49M24A* | *80VSL1102122B* | 49500 | 51500 | 17 | 12 | 8.1 | 2.1 | 61 | 49 | 215624447
COMFORTMAKER | N5H8T48*K*AAA* | EVD5X49M24A* | *80VSL1102122B* | 49500 | 51500 | 17 | 12 | 8.1 | 2.1 | 61 | 49 | 215624446
ARCOAIRE | N5H8T48*K*AAA* | EVD5X49M24A* | *80VSL1102122B* | 49500 | 51500 | 17 | 12 | 8.1 | 2.1 | 61 | 49 | 215624445
AIRQUEST | N5H8T48*K*AAA* | EVD5X49M24A* | *80VSL1102122B* | 49500 | 51500 | 17 | 12 | 8.1 | 2.1 | 61 | 49 | 215624444
HEIL | N5H8T48*K*AAA* | EVD5X49M24A* | *80VSL1102122B* | 49500 | 51500 | 17 | 12 | 8.1 | 2.1 | 61 | 49 | 215624443
BRYANT HEATING AND COOLING SYSTEMS | PH8TAN548**AA* | CVAVA4924XMA* | 82*SB66110V21*** | 49500 | 51500 | 17 | 12 | 8.1 | 2.1 | 61 | 49 | 215624442
BRYANT HEATING AND COOLING SYSTEMS | GH8TAN548**AA* | CVAVA4924XMA* | 82*SB66110V21*** | 49500 | 51500 | 17 | 12 | 8.1 | 2.1 | 61 | 49 | 215624441
BRYANT HEATING AND COOLING SYSTEMS | 248TAN048**AA* | CVAVA4924XMA* | 82*SB66110V21*** | 49500 | 51500 | 17 | 12 | 8.1 | 2.1 | 61 | 49 | 215624440
CARRIER | GH8TAN548**AA* | CVAVA4924XMA* | 58SP*B110V21**22 | 49500 | 51500 | 17 | 12 | 8.1 | 2.1 | 61 | 49 | 215624439
CARRIER | 27TPA848A**30* | CVAVA4924XMA* | 58SP*B110V21**22 | 49500 | 51500 | 17 | 12 | 8.1 | 2.1 | 61 | 49 | 215624438
TEMPSTAR | N5H8T48*K*AAA* | EVD5X49M24A* | *80VSL0902120B* | 49000 | 51500 | 17 | 12 | 8.1 | 2.1 | 61 | 49 | 215624437
TEMPSTAR | N5H8T60*K*AAA* | EVD5X61M21A* | *96CTN0802120B* | 55000 | 59000 | 15.5 | 11.7 | 8.1 | 2.2 | 64 | 53 | 215628050
MARATHERM | N5H8T60*K*AAA* | EVD5X61M21A* | *96CTN0802120B* | 55000 | 59000 | 15.5 | 11.7 | 8.1 | 2.2 | 64 | 53 | 215628049
KENMORE | N5H8T60*K*AAA* | EVD5X61M21A* | *96CTN0802120B* | 55000 | 59000 | 15.5 | 11.7 | 8.1 | 2.2 | 64 | 53 | 215628048
KEEPRITE | N5H8T60*K*AAA* | EVD5X61M21A* | *96CTN0802120B* | 55000 | 59000 | 15.5 | 11.7 | 8.1 | 2.2 | 64 | 53 | 215628047
DAY & NIGHT | N5H8T60*K*AAA* | EVD5X61M21A* | *96CTN0802120B* | 55000 | 59000 | 15.5 | 11.7 | 8.1 | 2.2 | 64 | 53 | 215628046
COMFORTMAKER | N5H8T60*K*AAA* | EVD5X61M21A* | *96CTN0802120B* | 55000 | 59000 | 15.5 | 11.7 | 8.1 | 2.2 | 64 | 53 | 215628045
ARCOAIRE | N5H8T60*K*AAA* | EVD5X61M21A* | *96CTN0802120B* | 55000 | 59000 | 15.5 | 11.7 | 8.1 | 2.2 | 64 | 53 | 215628044
AIRQUEST | N5H8T60*K*AAA* | EVD5X61M21A* | *96CTN0802120B* | 55000 | 59000 | 15.5 | 11.7 | 8.1 | 2.2 | 64 | 53 | 215628043
HEIL | N5H8T60*K*AAA* | EVD5X61M21A* | *96CTN0802120B* | 55000 | 59000 | 15.5 | 11.7 | 8.1 | 2.2 | 64 | 53 | 215628042
BRYANT HEATING AND COOLING SYSTEMS | PH8TAN560**AA* | CVAVA6121XMA* | 986TD60080C21*** | 55000 | 59000 | 15.5 | 11.7 | 8.1 | 2.2 | 64 | 53 | 215628041
BRYANT HEATING AND COOLING SYSTEMS | GH8TAN560**AA* | CVAVA6121XMA* | 986TD60080C21*** | 55000 | 59000 | 15.5 | 11.7 | 8.1 | 2.2 | 64 | 53 | 215628040
BRYANT HEATING AND COOLING SYSTEMS | 248TAN060**AA* | CVAVA6121XMA* | 986TD60080C21*** | 55000 | 59000 | 15.5 | 11.7 | 8.1 | 2.2 | 64 | 53 | 215628039
CARRIER | GH8TAN560**AA* | CVAVA6121XMA* | 59TN6C080C21**20 | 55000 | 59000 | 15.5 | 11.7 | 8.1 | 2.2 | 64 | 53 | 215628038
CARRIER | 27TPA860A**30* | CVAVA6121XMA* | 59TN6C080C21**20 | 55000 | 59000 | 15.5 | 11.7 | 8.1 | 2.2 | 64 | 53 | 215628037
TEMPSTAR | N5H8T60*K*AAA* | EVD5X61M21A* | *95MSU1002122A* | 55500 | 59000 | 16 | 11.7 | 8.1 | 2.2 | 64 | 53 | 215628036
MARATHERM | N5H8T60*K*AAA* | EVD5X61M21A* | *95MSU1002122A* | 55500 | 59000 | 16 | 11.7 | 8.1 | 2.2 | 64 | 53 | 215628035
KENMORE | N5H8T60*K*AAA* | EVD5X61M21A* | *95MSU1002122A* | 55500 | 59000 | 16 | 11.7 | 8.1 | 2.2 | 64 | 53 | 215628034
KEEPRITE | N5H8T60*K*AAA* | EVD5X61M21A* | *95MSU1002122A* | 55500 | 59000 | 16 | 11.7 | 8.1 | 2.2 | 64 | 53 | 215628033
DAY & NIGHT | N5H8T60*K*AAA* | EVD5X61M21A* | *95MSU1002122A* | 55500 | 59000 | 16 | 11.7 | 8.1 | 2.2 | 64 | 53 | 215628032
COMFORTMAKER | N5H8T60*K*AAA* | EVD5X61M21A* | *95MSU1002122A* | 55500 | 59000 | 16 | 11.7 | 8.1 | 2.2 | 64 | 53 | 215628031
ARCOAIRE | N5H8T60*K*AAA* | EVD5X61M21A* | *95MSU1002122A* | 55500 | 59000 | 16 | 11.7 | 8.1 | 2.2 | 64 | 53 | 215628030
AIRQUEST | N5H8T60*K*AAA* | EVD5X61M21A* | *95MSU1002122A* | 55500 | 59000 | 16 | 11.7 | 8.1 | 2.2 | 64 | 53 | 215628029
HEIL | N5H8T60*K*AAA* | EVD5X61M21A* | *95MSU1002122A* | 55500 | 59000 | 16 | 11.7 | 8.1 | 2.2 | 64 | 53 | 215628028
BRYANT HEATING AND COOLING SYSTEMS | PH8TAN560**AA* | CVAVA6121XMA* | 935SB66100M21*** | 55500 | 59000 | 16 | 11.7 | 8.1 | 2.2 | 64 | 53 | 215628027
BRYANT HEATING AND COOLING SYSTEMS | GH8TAN560**AA* | CVAVA6121XMA* | 935SB66100M21*** | 55500 | 59000 | 16 | 11.7 | 8.1 | 2.2 | 64 | 53 | 215628026
BRYANT HEATING AND COOLING SYSTEMS | 248TAN060**AA* | CVAVA6121XMA* | 935SB66100M21*** | 55500 | 59000 | 16 | 11.7 | 8.1 | 2.2 | 64 | 53 | 215628025
CARRIER | GH8TAN560**AA* | CVAVA6121XMA* | 59SU5B100M21**22 | 55500 | 59000 | 16 | 11.7 | 8.1 | 2.2 | 64 | 53 | 215628024
CARRIER | 27TPA860A**30* | CVAVA6121XMA* | 59SU5B100M21**22 | 55500 | 59000 | 16 | 11.7 | 8.1 | 2.2 | 64 | 53 | 215628023
ECOTEMP | W5H8T60*K*AAA* | W5VC61M21XA* | WFSU100C060B* | 55000 | 59500 | 16 | 11.7 | 8.1 | 2.18 | 64 | 53 | 215628022
GRANDAIRE | W5H8T60*K*AAA* | W5VC61M21XA* | WFSU100C060B* | 55000 | 59500 | 16 | 11.7 | 8.1 | 2.18 | 64 | 53 | 215628021
BRYANT HEATING AND COOLING SYSTEMS | 248TAN048**AA* | CVAVA6124XMA* | 935CB60080C21*** | 50000 | 52500 | 16.5 | 12 | 8.1 | 2.08 | 61 | 49 | 215625524
CARRIER | GH8TAN548**AA* | CVAVA6124XMA* | 59CU5B080C21**20 | 50000 | 52500 | 16.5 | 12 | 8.1 | 2.08 | 61 | 49 | 215625523
CARRIER | 27TPA848A**30* | CVAVA6124XMA* | 59CU5B080C21**20 | 50000 | 52500 | 16.5 | 12 | 8.1 | 2.08 | 61 | 49 | 215625522
WEATHERMAKER | PH8TAN548**AA* | CVAVA6124XMA* | PG80VTLB66135D** | 50500 | 51500 | 17.5 | 12.5 | 8.5 | 2.26 | 61 | 49 | 215625521
BROCK | PH8TAN548**AA* | CVAVA6124XMA* | PG80VTLB66135D** | 50500 | 51500 | 17.5 | 12.5 | 8.5 | 2.26 | 61 | 49 | 215625520
PAYNE HEATING AND COOLING | PH8TAN548**AA* | CVAVA6124XMA* | PG80VTLB66135D** | 50500 | 51500 | 17.5 | 12.5 | 8.5 | 2.26 | 61 | 49 | 215625519
BRYANT HEATING AND COOLING SYSTEMS | PH8TAN548**AA* | CVAVA6124XMA* | 82*TB66135V24*** | 50500 | 51500 | 17.5 | 12.5 | 8.5 | 2.26 | 61 | 49 | 215625518
BRYANT HEATING AND COOLING SYSTEMS | GH8TAN548**AA* | CVAVA6124XMA* | 82*TB66135V24*** | 50500 | 51500 | 17.5 | 12.5 | 8.5 | 2.26 | 61 | 49 | 215625517
BRYANT HEATING AND COOLING SYSTEMS | 248TAN048**AA* | CVAVA6124XMA* | 82*TB66135V24*** | 50500 | 51500 | 17.5 | 12.5 | 8.5 | 2.26 | 61 | 49 | 215625516
CARRIER | GH8TAN548**AA* | CVAVA6124XMA* | 58TP*B135V24**22 | 50500 | 51500 | 17.5 | 12.5 | 8.5 | 2.26 | 61 | 49 | 215625515
CARRIER | 27TPA848A**30* | CVAVA6124XMA* | 58TP*B135V24**22 | 50500 | 51500 | 17.5 | 12.5 | 8.5 | 2.26 | 61 | 49 | 215625514
ECOTEMP | W5H8T48*K*AAA* | W5VC61M24XA* | WFET110C066A* | 50000 | 51500 | 17.5 | 12.5 | 8.5 | 2.28 | 61 | 48 | 215625513
GRANDAIRE | W5H8T48*K*AAA* | W5VC61M24XA* | WFET110C066A* | 50000 | 51500 | 17.5 | 12.5 | 8.5 | 2.28 | 61 | 48 | 215625512
TEMPSTAR | N5H8T48*K*AAA* | EVD5X61M24A* | *80VTL1102122B* | 50000 | 51500 | 17.5 | 12.5 | 8.5 | 2.28 | 61 | 48 | 215625511
KENMORE | N5H8T48*K*AAA* | EVD5X61M24A* | *80VTL1102122B* | 50000 | 51500 | 17.5 | 12.5 | 8.5 | 2.28 | 61 | 48 | 215625510
KEEPRITE | N5H8T48*K*AAA* | EVD5X61M24A* | *80VTL1102122B* | 50000 | 51500 | 17.5 | 12.5 | 8.5 | 2.28 | 61 | 48 | 215625509
DAY & NIGHT | N5H8T48*K*AAA* | EVD5X61M24A* | *80VTL1102122B* | 50000 | 51500 | 17.5 | 12.5 | 8.5 | 2.28 | 61 | 48 | 215625508
COMFORTMAKER | N5H8T48*K*AAA* | EVD5X61M24A* | *80VTL1102122B* | 50000 | 51500 | 17.5 | 12.5 | 8.5 | 2.28 | 61 | 48 | 215625507
ARCOAIRE | N5H8T48*K*AAA* | EVD5X61M24A* | *80VTL1102122B* | 50000 | 51500 | 17.5 | 12.5 | 8.5 | 2.28 | 61 | 48 | 215625506
AIRQUEST | N5H8T48*K*AAA* | EVD5X61M24A* | *80VTL1102122B* | 50000 | 51500 | 17.5 | 12.5 | 8.5 | 2.28 | 61 | 48 | 215625505
HEIL | N5H8T48*K*AAA* | EVD5X61M24A* | *80VTL1102122B* | 50000 | 51500 | 17.5 | 12.5 | 8.5 | 2.28 | 61 | 48 | 215625504
WEATHERMAKER | PH8TAN548**AA* | CVAVA6124XMA* | PG80VTLB66110C** | 50000 | 51500 | 17.5 | 12.5 | 8.5 | 2.28 | 61 | 48 | 215625503
BROCK | PH8TAN548**AA* | CVAVA6124XMA* | PG80VTLB66110C** | 50000 | 51500 | 17.5 | 12.5 | 8.5 | 2.28 | 61 | 48 | 215625502
PAYNE HEATING AND COOLING | PH8TAN548**AA* | CVAVA6124XMA* | PG80VTLB66110C** | 50000 | 51500 | 17.5 | 12.5 | 8.5 | 2.28 | 61 | 48 | 215625501
BRYANT HEATING AND COOLING SYSTEMS | PH8TAN548**AA* | CVAVA6124XMA* | 82*TB66110V21*** | 50000 | 51500 | 17.5 | 12.5 | 8.5 | 2.28 | 61 | 48 | 215625500
BRYANT HEATING AND COOLING SYSTEMS | GH8TAN548**AA* | CVAVA6124XMA* | 82*TB66110V21*** | 50000 | 51500 | 17.5 | 12.5 | 8.5 | 2.28 | 61 | 48 | 215625499
BRYANT HEATING AND COOLING SYSTEMS | 248TAN048**AA* | CVAVA6124XMA* | 82*TB66110V21*** | 50000 | 51500 | 17.5 | 12.5 | 8.5 | 2.28 | 61 | 48 | 215625498
CARRIER | GH8TAN548**AA* | CVAVA6124XMA* | 58TP*B110V21**22 | 50000 | 51500 | 17.5 | 12.5 | 8.5 | 2.28 | 61 | 48 | 215625497
CARRIER | 27TPA848A**30* | CVAVA6124XMA* | 58TP*B110V21**22 | 50000 | 51500 | 17.5 | 12.5 | 8.5 | 2.28 | 61 | 48 | 215625496
TEMPSTAR | N5H8T48*K*AAA* | EVD5X61M24A* | *80VTL0902120B* | 50000 | 52000 | 17 | 12.5 | 8.5 | 2.26 | 61 | 48 | 215625495
KENMORE | N5H8T48*K*AAA* | EVD5X61M24A* | *80VTL0902120B* | 50000 | 52000 | 17 | 12.5 | 8.5 | 2.26 | 61 | 48 | 215625494
KEEPRITE | N5H8T48*K*AAA* | EVD5X61M24A* | *80VTL0902120B* | 50000 | 52000 | 17 | 12.5 | 8.5 | 2.26 | 61 | 48 | 215625493
DAY & NIGHT | N5H8T48*K*AAA* | EVD5X61M24A* | *80VTL0902120B* | 50000 | 52000 | 17 | 12.5 | 8.5 | 2.26 | 61 | 48 | 215625492
COMFORTMAKER | N5H8T48*K*AAA* | EVD5X61M24A* | *80VTL0902120B* | 50000 | 52000 | 17 | 12.5 | 8.5 | 2.26 | 61 | 48 | 215625491
ARCOAIRE | N5H8T48*K*AAA* | EVD5X61M24A* | *80VTL0902120B* | 50000 | 52000 | 17 | 12.5 | 8.5 | 2.26 | 61 | 48 | 215625490
AIRQUEST | N5H8T48*K*AAA* | EVD5X61M24A* | *80VTL0902120B* | 50000 | 52000 | 17 | 12.5 | 8.5 | 2.26 | 61 | 48 | 215625489
HEIL | N5H8T48*K*AAA* | EVD5X61M24A* | *80VTL0902120B* | 50000 | 52000 | 17 | 12.5 | 8.5 | 2.26 | 61 | 48 | 215625488
WEATHERMAKER | PH8TAN548**AA* | CVAVA6124XMA* | PG80VTLB60090C** | 50000 | 52000 | 17 | 12.5 | 8.5 | 2.26 | 61 | 48 | 215625487
BROCK | PH8TAN548**AA* | CVAVA6124XMA* | PG80VTLB60090C** | 50000 | 52000 | 17 | 12.5 | 8.5 | 2.26 | 61 | 48 | 215625486
PAYNE HEATING AND COOLING | PH8TAN548**AA* | CVAVA6124XMA* | PG80VTLB60090C** | 50000 | 52000 | 17 | 12.5 | 8.5 | 2.26 | 61 | 48 | 215625485
BRYANT HEATING AND COOLING SYSTEMS | PH8TAN548**AA* | CVAVA6124XMA* | 82*TB60090V21*** | 50000 | 52000 | 17 | 12.5 | 8.5 | 2.26 | 61 | 48 | 215625484
BRYANT HEATING AND COOLING SYSTEMS | GH8TAN548**AA* | CVAVA6124XMA* | 82*TB60090V21*** | 50000 | 52000 | 17 | 12.5 | 8.5 | 2.26 | 61 | 48 | 215625483
BRYANT HEATING AND COOLING SYSTEMS | 248TAN048**AA* | CVAVA6124XMA* | 82*TB60090V21*** | 50000 | 52000 | 17 | 12.5 | 8.5 | 2.26 | 61 | 48 | 215625482
CARRIER | GH8TAN548**AA* | CVAVA6124XMA* | 58TP*B090V21**20 | 50000 | 52000 | 17 | 12.5 | 8.5 | 2.26 | 61 | 48 | 215625481
CARRIER | 27TPA848A**30* | CVAVA6124XMA* | 58TP*B090V21**20 | 50000 | 52000 | 17 | 12.5 | 8.5 | 2.26 | 61 | 48 | 215625480
TEMPSTAR | N5H8T48*K*AAA* | EVD5X61M24A* | *80CTL1352422B* | 50000 | 51500 | 17.5 | 12.5 | 8.5 | 2.28 | 61 | 48 | 215625479
MARATHERM | N5H8T48*K*AAA* | EVD5X61M24A* | *80CTL1352422B* | 50000 | 51500 | 17.5 | 12.5 | 8.5 | 2.28 | 61 | 48 | 215625478
KENMORE | N5H8T48*K*AAA* | EVD5X61M24A* | *80CTL1352422B* | 50000 | 51500 | 17.5 | 12.5 | 8.5 | 2.28 | 61 | 48 | 215625477
KEEPRITE | N5H8T48*K*AAA* | EVD5X61M24A* | *80CTL1352422B* | 50000 | 51500 | 17.5 | 12.5 | 8.5 | 2.28 | 61 | 48 | 215625476
DAY & NIGHT | N5H8T48*K*AAA* | EVD5X61M24A* | *80CTL1352422B* | 50000 | 51500 | 17.5 | 12.5 | 8.5 | 2.28 | 61 | 48 | 215625475
COMFORTMAKER | N5H8T48*K*AAA* | EVD5X61M24A* | *80CTL1352422B* | 50000 | 51500 | 17.5 | 12.5 | 8.5 | 2.28 | 61 | 48 | 215625474
ARCOAIRE | N5H8T48*K*AAA* | EVD5X61M24A* | *80CTL1352422B* | 50000 | 51500 | 17.5 | 12.5 | 8.5 | 2.28 | 61 | 48 | 215625473
AIRQUEST | N5H8T48*K*AAA* | EVD5X61M24A* | *80CTL1352422B* | 50000 | 51500 | 17.5 | 12.5 | 8.5 | 2.28 | 61 | 48 | 215625472
HEIL | N5H8T48*K*AAA* | EVD5X61M24A* | *80CTL1352422B* | 50000 | 51500 | 17.5 | 12.5 | 8.5 | 2.28 | 61 | 48 | 215625471
BRYANT HEATING AND COOLING SYSTEMS | PH8TAN548**AA* | CVAVA6124XMA* | 88*TB66135C24*** | 50000 | 51500 | 17.5 | 12.5 | 8.5 | 2.28 | 61 | 48 | 215625470
BRYANT HEATING AND COOLING SYSTEMS | GH8TAN548**AA* | CVAVA6124XMA* | 88*TB66135C24*** | 50000 | 51500 | 17.5 | 12.5 | 8.5 | 2.28 | 61 | 48 | 215625469
BRYANT HEATING AND COOLING SYSTEMS | 248TAN048**AA* | CVAVA6124XMA* | 88*TB66135C24*** | 50000 | 51500 | 17.5 | 12.5 | 8.5 | 2.28 | 61 | 48 | 215625468
CARRIER | GH8TAN548**AA* | CVAVA6124XMA* | 58TN*B135C24**22 | 50000 | 51500 | 17.5 | 12.5 | 8.5 | 2.28 | 61 | 48 | 215625467
CARRIER | 27TPA848A**30* | CVAVA6124XMA* | 58TN*B135C24**22 | 50000 | 51500 | 17.5 | 12.5 | 8.5 | 2.28 | 61 | 48 | 215625466
TEMPSTAR | N5H8T48*K*AAA* | EVD5X61M24A* | *80CTL0902120B* | 50000 | 52000 | 17 | 12.5 | 8.5 | 2.26 | 61 | 48 | 215625465
MARATHERM | N5H8T48*K*AAA* | EVD5X61M24A* | *80CTL0902120B* | 50000 | 52000 | 17 | 12.5 | 8.5 | 2.26 | 61 | 48 | 215625464
KENMORE | N5H8T48*K*AAA* | EVD5X61M24A* | *80CTL0902120B* | 50000 | 52000 | 17 | 12.5 | 8.5 | 2.26 | 61 | 48 | 215625463
KEEPRITE | N5H8T48*K*AAA* | EVD5X61M24A* | *80CTL0902120B* | 50000 | 52000 | 17 | 12.5 | 8.5 | 2.26 | 61 | 48 | 215625462
DAY & NIGHT | N5H8T48*K*AAA* | EVD5X61M24A* | *80CTL0902120B* | 50000 | 52000 | 17 | 12.5 | 8.5 | 2.26 | 61 | 48 | 215625461
KEEPRITE | N5H8T48*K*AAA* | EVD5X60M21A* | *80MSU0601716A* | 49500 | 51500 | 17 | 12 | 8.1 | 2.1 | 61 | 49 | 215624756
DAY & NIGHT | N5H8T48*K*AAA* | EVD5X60M21A* | *80MSU0601716A* | 49500 | 51500 | 17 | 12 | 8.1 | 2.1 | 61 | 49 | 215624755
COMFORTMAKER | N5H8T48*K*AAA* | EVD5X60M21A* | *80MSU0601716A* | 49500 | 51500 | 17 | 12 | 8.1 | 2.1 | 61 | 49 | 215624754
ARCOAIRE | N5H8T48*K*AAA* | EVD5X60M21A* | *80MSU0601716A* | 49500 | 51500 | 17 | 12 | 8.1 | 2.1 | 61 | 49 | 215624753
AIRQUEST | N5H8T48*K*AAA* | EVD5X60M21A* | *80MSU0601716A* | 49500 | 51500 | 17 | 12 | 8.1 | 2.1 | 61 | 49 | 215624752
HEIL | N5H8T48*K*AAA* | EVD5X60M21A* | *80MSU0601716A* | 49500 | 51500 | 17 | 12 | 8.1 | 2.1 | 61 | 49 | 215624751
WEATHERMAKER | PH8TAN548**AA* | CVAVA6021XMA* | PG80MSUA48060B** | 49500 | 51500 | 17 | 12 | 8.1 | 2.1 | 61 | 49 | 215624750
BROCK | PH8TAN548**AA* | CVAVA6021XMA* | PG80MSUA48060B** | 49500 | 51500 | 17 | 12 | 8.1 | 2.1 | 61 | 49 | 215624749
PAYNE HEATING AND COOLING | PH8TAN548**AA* | CVAVA6021XMA* | PG80MSUA48060B** | 49500 | 51500 | 17 | 12 | 8.1 | 2.1 | 61 | 49 | 215624748
BRYANT HEATING AND COOLING SYSTEMS | PH8TAN548**AA* | CVAVA6021XMA* | 83*SB48060M17*** | 49500 | 51500 | 17 | 12 | 8.1 | 2.1 | 61 | 49 | 215624747
BRYANT HEATING AND COOLING SYSTEMS | GH8TAN548**AA* | CVAVA6021XMA* | 83*SB48060M17*** | 49500 | 51500 | 17 | 12 | 8.1 | 2.1 | 61 | 49 | 215624746
BRYANT HEATING AND COOLING SYSTEMS | 248TAN048**AA* | CVAVA6021XMA* | 83*SB48060M17*** | 49500 | 51500 | 17 | 12 | 8.1 | 2.1 | 61 | 49 | 215624745
CARRIER | GH8TAN548**AA* | CVAVA6021XMA* | 58SU*B060M17**16 | 49500 | 51500 | 17 | 12 | 8.1 | 2.1 | 61 | 49 | 215624744
CARRIER | 27TPA848A**30* | CVAVA6021XMA* | 58SU*B060M17**16 | 49500 | 51500 | 17 | 12 | 8.1 | 2.1 | 61 | 49 | 215624743
TEMPSTAR | N5H8T48*K*AAA* | EVD5X60M21A* | *80VSL1102122B* | 49000 | 51000 | 17 | 12.5 | 8.1 | 2.12 | 60 | 48 | 215624742
COMFORTMAKER | N5H8T48*K*AAA* | EVD5X60M21A* | *80VSL1102122B* | 49000 | 51000 | 17 | 12.5 | 8.1 | 2.12 | 60 | 48 | 215624738
KENMORE | N5H8T48*K*AAA* | EVD5X60M21A* | *80VSL1102122B* | 49000 | 51000 | 17 | 12.5 | 8.1 | 2.12 | 60 | 48 | 215624741
KEEPRITE | N5H8T48*K*AAA* | EVD5X60M21A* | *80VSL1102122B* | 49000 | 51000 | 17 | 12.5 | 8.1 | 2.12 | 60 | 48 | 215624740
DAY & NIGHT | N5H8T48*K*AAA* | EVD5X60M21A* | *80VSL1102122B* | 49000 | 51000 | 17 | 12.5 | 8.1 | 2.12 | 60 | 48 | 215624739
ARCOAIRE | N5H8T48*K*AAA* | EVD5X60M21A* | *80VSL1102122B* | 49000 | 51000 | 17 | 12.5 | 8.1 | 2.12 | 60 | 48 | 215624737
AIRQUEST | N5H8T48*K*AAA* | EVD5X60M21A* | *80VSL1102122B* | 49000 | 51000 | 17 | 12.5 | 8.1 | 2.12 | 60 | 48 | 215624736
HEIL | N5H8T48*K*AAA* | EVD5X60M21A* | *80VSL1102122B* | 49000 | 51000 | 17 | 12.5 | 8.1 | 2.12 | 60 | 48 | 215624735
BRYANT HEATING AND COOLING SYSTEMS | PH8TAN548**AA* | CVAVA6021XMA* | 82*SB66110V21*** | 49000 | 51000 | 17 | 12.5 | 8.1 | 2.12 | 60 | 48 | 215624734
BRYANT HEATING AND COOLING SYSTEMS | GH8TAN548**AA* | CVAVA6021XMA* | 82*SB66110V21*** | 49000 | 51000 | 17 | 12.5 | 8.1 | 2.12 | 60 | 48 | 215624733
BRYANT HEATING AND COOLING SYSTEMS | 248TAN048**AA* | CVAVA6021XMA* | 82*SB66110V21*** | 49000 | 51000 | 17 | 12.5 | 8.1 | 2.12 | 60 | 48 | 215624732
CARRIER | GH8TAN548**AA* | CVAVA6021XMA* | 58SP*B110V21**22 | 49000 | 51000 | 17 | 12.5 | 8.1 | 2.12 | 60 | 48 | 215624731
CARRIER | 27TPA848A**30* | CVAVA6021XMA* | 58SP*B110V21**22 | 49000 | 51000 | 17 | 12.5 | 8.1 | 2.12 | 60 | 48 | 215624730
TEMPSTAR | N5H8T48*K*AAA* | EVD5X60M21A* | *80CSU1002120A* | 49000 | 51500 | 17 | 12 | 8.1 | 2.1 | 61 | 49 | 215624729
MARATHERM | N5H8T48*K*AAA* | EVD5X60M21A* | *80CSU1002120A* | 49000 | 51500 | 17 | 12 | 8.1 | 2.1 | 61 | 49 | 215624728
KENMORE | N5H8T48*K*AAA* | EVD5X60M21A* | *80CSU1002120A* | 49000 | 51500 | 17 | 12 | 8.1 | 2.1 | 61 | 49 | 215624727
KEEPRITE | N5H8T48*K*AAA* | EVD5X60M21A* | *80CSU1002120A* | 49000 | 51500 | 17 | 12 | 8.1 | 2.1 | 61 | 49 | 215624726
DAY & NIGHT | N5H8T48*K*AAA* | EVD5X60M21A* | *80CSU1002120A* | 49000 | 51500 | 17 | 12 | 8.1 | 2.1 | 61 | 49 | 215624725
COMFORTMAKER | N5H8T48*K*AAA* | EVD5X60M21A* | *80CSU1002120A* | 49000 | 51500 | 17 | 12 | 8.1 | 2.1 | 61 | 49 | 215624724
ARCOAIRE | N5H8T48*K*AAA* | EVD5X60M21A* | *80CSU1002120A* | 49000 | 51500 | 17 | 12 | 8.1 | 2.1 | 61 | 49 | 215624723
AIRQUEST | N5H8T48*K*AAA* | EVD5X60M21A* | *80CSU1002120A* | 49000 | 51500 | 17 | 12 | 8.1 | 2.1 | 61 | 49 | 215624722
HEIL | N5H8T48*K*AAA* | EVD5X60M21A* | *80CSU1002120A* | 49000 | 51500 | 17 | 12 | 8.1 | 2.1 | 61 | 49 | 215624721
BRYANT HEATING AND COOLING SYSTEMS | PH8TAN548**AA* | CVAVA6021XMA* | 83*CA60100C21*** | 49000 | 51500 | 17 | 12 | 8.1 | 2.1 | 61 | 49 | 215624720
BRYANT HEATING AND COOLING SYSTEMS | GH8TAN548**AA* | CVAVA6021XMA* | 83*CA60100C21*** | 49000 | 51500 | 17 | 12 | 8.1 | 2.1 | 61 | 49 | 215624719
BRYANT HEATING AND COOLING SYSTEMS | 248TAN048**AA* | CVAVA6021XMA* | 83*CA60100C21*** | 49000 | 51500 | 17 | 12 | 8.1 | 2.1 | 61 | 49 | 215624718
CARRIER | GH8TAN548**AA* | CVAVA6021XMA* | 58CU*A100C21**20 | 49000 | 51500 | 17 | 12 | 8.1 | 2.1 | 61 | 49 | 215624717
CARRIER | 27TPA848A**30* | CVAVA6021XMA* | 58CU*A100C21**20 | 49000 | 51500 | 17 | 12 | 8.1 | 2.1 | 61 | 49 | 215624716
TEMPSTAR | N5H8T48*K*AAA* | EVD5X49M24A* | *96VTN1002122B* | 49500 | 51500 | 17 | 12 | 8.5 | 2.12 | 61 | 48 | 215624715
KENMORE | N5H8T48*K*AAA* | EVD5X49M24A* | *96VTN1002122B* | 49500 | 51500 | 17 | 12 | 8.5 | 2.12 | 61 | 48 | 215624714
KEEPRITE | N5H8T48*K*AAA* | EVD5X49M24A* | *96VTN1002122B* | 49500 | 51500 | 17 | 12 | 8.5 | 2.12 | 61 | 48 | 215624713
DAY & NIGHT | N5H8T48*K*AAA* | EVD5X49M24A* | *96VTN1002122B* | 49500 | 51500 | 17 | 12 | 8.5 | 2.12 | 61 | 48 | 215624712
COMFORTMAKER | N5H8T48*K*AAA* | EVD5X49M24A* | *96VTN1002122B* | 49500 | 51500 | 17 | 12 | 8.5 | 2.12 | 61 | 48 | 215624711
ARCOAIRE | N5H8T48*K*AAA* | EVD5X49M24A* | *96VTN1002122B* | 49500 | 51500 | 17 | 12 | 8.5 | 2.12 | 61 | 48 | 215624710
AIRQUEST | N5H8T48*K*AAA* | EVD5X49M24A* | *96VTN1002122B* | 49500 | 51500 | 17 | 12 | 8.5 | 2.12 | 61 | 48 | 215624709
HEIL | N5H8T48*K*AAA* | EVD5X49M24A* | *96VTN1002122B* | 49500 | 51500 | 17 | 12 | 8.5 | 2.12 | 61 | 48 | 215624708
BRYANT HEATING AND COOLING SYSTEMS | PH8TAN548**AA* | CVAVA4924XMA* | 926TC66100V21*** | 49500 | 51500 | 17 | 12 | 8.5 | 2.12 | 61 | 48 | 215624707
BRYANT HEATING AND COOLING SYSTEMS | GH8TAN548**AA* | CVAVA4924XMA* | 926TC66100V21*** | 49500 | 51500 | 17 | 12 | 8.5 | 2.12 | 61 | 48 | 215624706
BRYANT HEATING AND COOLING SYSTEMS | 248TAN048**AA* | CVAVA4924XMA* | 926TC66100V21*** | 49500 | 51500 | 17 | 12 | 8.5 | 2.12 | 61 | 48 | 215624705
CARRIER | GH8TAN548**AA* | CVAVA4924XMA* | 59TP6C100V21**22 | 49500 | 51500 | 17 | 12 | 8.5 | 2.12 | 61 | 48 | 215624704
CARRIER | 27TPA848A**30* | CVAVA4924XMA* | 59TP6C100V21**22 | 49500 | 51500 | 17 | 12 | 8.5 | 2.12 | 61 | 48 | 215624703
ECOTEMP | W5H8T48*K*AAA* | W5VC49M24XA* | WFST100C060A* | 49000 | 52000 | 16.5 | 11.7 | 8.1 | 2.1 | 61 | 49 | 215624702
GRANDAIRE | W5H8T48*K*AAA* | W5VC49M24XA* | WFST100C060A* | 49000 | 52000 | 16.5 | 11.7 | 8.1 | 2.1 | 61 | 49 | 215624701
TEMPSTAR | N5H8T48*K*AAA* | EVD5X49M24A* | *96VTN1002120B* | 49000 | 52000 | 16.5 | 11.7 | 8.1 | 2.1 | 61 | 49 | 215624700
KENMORE | N5H8T48*K*AAA* | EVD5X49M24A* | *96VTN1002120B* | 49000 | 52000 | 16.5 | 11.7 | 8.1 | 2.1 | 61 | 49 | 215624699
KEEPRITE | N5H8T48*K*AAA* | EVD5X49M24A* | *96VTN1002120B* | 49000 | 52000 | 16.5 | 11.7 | 8.1 | 2.1 | 61 | 49 | 215624698
DAY & NIGHT | N5H8T48*K*AAA* | EVD5X49M24A* | *96VTN1002120B* | 49000 | 52000 | 16.5 | 11.7 | 8.1 | 2.1 | 61 | 49 | 215624697
COMFORTMAKER | N5H8T48*K*AAA* | EVD5X49M24A* | *96VTN1002120B* | 49000 | 52000 | 16.5 | 11.7 | 8.1 | 2.1 | 61 | 49 | 215624696
ARCOAIRE | N5H8T48*K*AAA* | EVD5X49M24A* | *96VTN1002120B* | 49000 | 52000 | 16.5 | 11.7 | 8.1 | 2.1 | 61 | 49 | 215624695
AIRQUEST | N5H8T48*K*AAA* | EVD5X49M24A* | *96VTN1002120B* | 49000 | 52000 | 16.5 | 11.7 | 8.1 | 2.1 | 61 | 49 | 215624694
HEIL | N5H8T48*K*AAA* | EVD5X49M24A* | *96VTN1002120B* | 49000 | 52000 | 16.5 | 11.7 | 8.1 | 2.1 | 61 | 49 | 215624693
KENMORE | N5H8T48*K*AAA* | EVD5X49M24A* | *80MSU0802120A* | 49500 | 51000 | 17.5 | 12.5 | 8.1 | 2.14 | 61 | 48 | 215624478
WEATHERMAKER | PH8TAN560**AA* | CVAMA6124XMA* | PG80VTLB66135D** | 56000 | 59500 | 16 | 11.7 | 8.5 | 2.34 | 65 | 53 | 215626671
BROCK | PH8TAN560**AA* | CVAMA6124XMA* | PG80VTLB66135D** | 56000 | 59500 | 16 | 11.7 | 8.5 | 2.34 | 65 | 53 | 215626670
PAYNE HEATING AND COOLING | PH8TAN560**AA* | CVAMA6124XMA* | PG80VTLB66135D** | 56000 | 59500 | 16 | 11.7 | 8.5 | 2.34 | 65 | 53 | 215626669
BRYANT HEATING AND COOLING SYSTEMS | PH8TAN560**AA* | CVAMA6124XMA* | 82*TB66135V24*** | 56000 | 59500 | 16 | 11.7 | 8.5 | 2.34 | 65 | 53 | 215626668
BRYANT HEATING AND COOLING SYSTEMS | GH8TAN560**AA* | CVAMA6124XMA* | 82*TB66135V24*** | 56000 | 59500 | 16 | 11.7 | 8.5 | 2.34 | 65 | 53 | 215626667
BRYANT HEATING AND COOLING SYSTEMS | 248TAN060**AA* | CVAMA6124XMA* | 82*TB66135V24*** | 56000 | 59500 | 16 | 11.7 | 8.5 | 2.34 | 65 | 53 | 215626666
CARRIER | GH8TAN560**AA* | CVAMA6124XMA* | 58TP*B135V24**22 | 56000 | 59500 | 16 | 11.7 | 8.5 | 2.34 | 65 | 53 | 215626665
CARRIER | 27TPA860A**30* | CVAMA6124XMA* | 58TP*B135V24**22 | 56000 | 59500 | 16 | 11.7 | 8.5 | 2.34 | 65 | 53 | 215626664
TEMPSTAR | N5H8T60*K*AAA* | EVM5X61M24A* | *80VTL0902120B* | 55500 | 60000 | 15.5 | 11.7 | 8.5 | 2.32 | 64 | 53 | 215626645
KENMORE | N5H8T60*K*AAA* | EVM5X61M24A* | *80VTL0902120B* | 55500 | 60000 | 15.5 | 11.7 | 8.5 | 2.32 | 64 | 53 | 215626644
KEEPRITE | N5H8T60*K*AAA* | EVM5X61M24A* | *80VTL0902120B* | 55500 | 60000 | 15.5 | 11.7 | 8.5 | 2.32 | 64 | 53 | 215626643
DAY & NIGHT | N5H8T60*K*AAA* | EVM5X61M24A* | *80VTL0902120B* | 55500 | 60000 | 15.5 | 11.7 | 8.5 | 2.32 | 64 | 53 | 215626642
COMFORTMAKER | N5H8T60*K*AAA* | EVM5X61M24A* | *80VTL0902120B* | 55500 | 60000 | 15.5 | 11.7 | 8.5 | 2.32 | 64 | 53 | 215626641
ARCOAIRE | N5H8T60*K*AAA* | EVM5X61M24A* | *80VTL0902120B* | 55500 | 60000 | 15.5 | 11.7 | 8.5 | 2.32 | 64 | 53 | 215626640
AIRQUEST | N5H8T60*K*AAA* | EVM5X61M24A* | *80VTL0902120B* | 55500 | 60000 | 15.5 | 11.7 | 8.5 | 2.32 | 64 | 53 | 215626639
HEIL | N5H8T60*K*AAA* | EVM5X61M24A* | *80VTL0902120B* | 55500 | 60000 | 15.5 | 11.7 | 8.5 | 2.32 | 64 | 53 | 215626638
ARCOAIRE | N5H8T48*K*AAA* | EVM5X60M21A* | *80VTL0902120B* | 49000 | 51000 | 17 | 12 | 8.1 | 2.12 | 61 | 48 | 215623796
WEATHERMAKER | PH8TAN548**AA* | CVAMA6021XMA* | PG80VTLB60090C** | 49000 | 51000 | 17 | 12 | 8.1 | 2.12 | 61 | 48 | 215623793
AIRQUEST | N5H8T48*K*AAA* | EVM5X60M21A* | *80VTL0902120B* | 49000 | 51000 | 17 | 12 | 8.1 | 2.12 | 61 | 48 | 215623795
HEIL | N5H8T48*K*AAA* | EVM5X60M21A* | *80VTL0902120B* | 49000 | 51000 | 17 | 12 | 8.1 | 2.12 | 61 | 48 | 215623794
BROCK | PH8TAN548**AA* | CVAMA6021XMA* | PG80VTLB60090C** | 49000 | 51000 | 17 | 12 | 8.1 | 2.12 | 61 | 48 | 215623792
PAYNE HEATING AND COOLING | PH8TAN548**AA* | CVAMA6021XMA* | PG80VTLB60090C** | 49000 | 51000 | 17 | 12 | 8.1 | 2.12 | 61 | 48 | 215623791
BRYANT HEATING AND COOLING SYSTEMS | PH8TAN548**AA* | CVAMA6021XMA* | 82*TB60090V21*** | 49000 | 51000 | 17 | 12 | 8.1 | 2.12 | 61 | 48 | 215623790
BRYANT HEATING AND COOLING SYSTEMS | GH8TAN548**AA* | CVAMA6021XMA* | 82*TB60090V21*** | 49000 | 51000 | 17 | 12 | 8.1 | 2.12 | 61 | 48 | 215623789
BRYANT HEATING AND COOLING SYSTEMS | 248TAN048**AA* | CVAMA6021XMA* | 82*TB60090V21*** | 49000 | 51000 | 17 | 12 | 8.1 | 2.12 | 61 | 48 | 215623788
CARRIER | GH8TAN548**AA* | CVAMA6021XMA* | 58TP*B090V21**20 | 49000 | 51000 | 17 | 12 | 8.1 | 2.12 | 61 | 48 | 215623787
CARRIER | 27TPA848A**30* | CVAMA6021XMA* | 58TP*B090V21**20 | 49000 | 51000 | 17 | 12 | 8.1 | 2.12 | 61 | 48 | 215623786
TEMPSTAR | N5H8T48*K*AAA* | EVM5X60M21A* | *80CTL1102120B* | 49500 | 51500 | 17 | 12 | 8.1 | 2.1 | 61 | 49 | 215623785
MARATHERM | N5H8T48*K*AAA* | EVM5X60M21A* | *80CTL1102120B* | 49500 | 51500 | 17 | 12 | 8.1 | 2.1 | 61 | 49 | 215623784
KENMORE | N5H8T48*K*AAA* | EVM5X60M21A* | *80CTL1102120B* | 49500 | 51500 | 17 | 12 | 8.1 | 2.1 | 61 | 49 | 215623783
KEEPRITE | N5H8T48*K*AAA* | EVM5X60M21A* | *80CTL1102120B* | 49500 | 51500 | 17 | 12 | 8.1 | 2.1 | 61 | 49 | 215623782
DAY & NIGHT | N5H8T48*K*AAA* | EVM5X60M21A* | *80CTL1102120B* | 49500 | 51500 | 17 | 12 | 8.1 | 2.1 | 61 | 49 | 215623781
COMFORTMAKER | N5H8T48*K*AAA* | EVM5X60M21A* | *80CTL1102120B* | 49500 | 51500 | 17 | 12 | 8.1 | 2.1 | 61 | 49 | 215623780
ARCOAIRE | N5H8T48*K*AAA* | EVM5X60M21A* | *80CTL1102120B* | 49500 | 51500 | 17 | 12 | 8.1 | 2.1 | 61 | 49 | 215623779
AIRQUEST | N5H8T48*K*AAA* | EVM5X60M21A* | *80CTL1102120B* | 49500 | 51500 | 17 | 12 | 8.1 | 2.1 | 61 | 49 | 215623778
HEIL | N5H8T48*K*AAA* | EVM5X60M21A* | *80CTL1102120B* | 49500 | 51500 | 17 | 12 | 8.1 | 2.1 | 61 | 49 | 215623777
BRYANT HEATING AND COOLING SYSTEMS | PH8TAN548**AA* | CVAMA6021XMA* | 88*TB60110C21*** | 49500 | 51500 | 17 | 12 | 8.1 | 2.1 | 61 | 49 | 215623776
BRYANT HEATING AND COOLING SYSTEMS | GH8TAN548**AA* | CVAMA6021XMA* | 88*TB60110C21*** | 49500 | 51500 | 17 | 12 | 8.1 | 2.1 | 61 | 49 | 215623775
BRYANT HEATING AND COOLING SYSTEMS | 248TAN048**AA* | CVAMA6021XMA* | 88*TB60110C21*** | 49500 | 51500 | 17 | 12 | 8.1 | 2.1 | 61 | 49 | 215623774
CARRIER | GH8TAN548**AA* | CVAMA6021XMA* | 58TN*B110C21**20 | 49500 | 51500 | 17 | 12 | 8.1 | 2.1 | 61 | 49 | 215623773
CARRIER | 27TPA848A**30* | CVAMA6021XMA* | 58TN*B110C21**20 | 49500 | 51500 | 17 | 12 | 8.1 | 2.1 | 61 | 49 | 215623772
TEMPSTAR | N5H8T48*K*AAA* | EVM5X60M21A* | *80CTL0902120B* | 49000 | 51000 | 17 | 12.5 | 8.1 | 2.14 | 60 | 48 | 215623771
MARATHERM | N5H8T48*K*AAA* | EVM5X60M21A* | *80CTL0902120B* | 49000 | 51000 | 17 | 12.5 | 8.1 | 2.14 | 60 | 48 | 215623770
KENMORE | N5H8T48*K*AAA* | EVM5X60M21A* | *80CTL0902120B* | 49000 | 51000 | 17 | 12.5 | 8.1 | 2.14 | 60 | 48 | 215623769
KEEPRITE | N5H8T48*K*AAA* | EVM5X60M21A* | *80CTL0902120B* | 49000 | 51000 | 17 | 12.5 | 8.1 | 2.14 | 60 | 48 | 215623768
TEMPSTAR | N5H8T48*K*AAA* | EA*5X48M21A* | *80CSU0802120A* | 46000 | 49000 | 15.5 | 12 | 8.1 | 2.22 | 63 | 51 | 215631216
MARATHERM | N5H8T48*K*AAA* | EA*5X48M21A* | *80CSU0802120A* | 46000 | 49000 | 15.5 | 12 | 8.1 | 2.22 | 63 | 51 | 215631215
KENMORE | N5H8T48*K*AAA* | EA*5X48M21A* | *80CSU0802120A* | 46000 | 49000 | 15.5 | 12 | 8.1 | 2.22 | 63 | 51 | 215631214
KEEPRITE | N5H8T48*K*AAA* | EA*5X48M21A* | *80CSU0802120A* | 46000 | 49000 | 15.5 | 12 | 8.1 | 2.22 | 63 | 51 | 215631213
DAY & NIGHT | N5H8T48*K*AAA* | EA*5X48M21A* | *80CSU0802120A* | 46000 | 49000 | 15.5 | 12 | 8.1 | 2.22 | 63 | 51 | 215631212
COMFORTMAKER | N5H8T48*K*AAA* | EA*5X48M21A* | *80CSU0802120A* | 46000 | 49000 | 15.5 | 12 | 8.1 | 2.22 | 63 | 51 | 215631211
ARCOAIRE | N5H8T48*K*AAA* | EA*5X48M21A* | *80CSU0802120A* | 46000 | 49000 | 15.5 | 12 | 8.1 | 2.22 | 63 | 51 | 215631210
AIRQUEST | N5H8T48*K*AAA* | EA*5X48M21A* | *80CSU0802120A* | 46000 | 49000 | 15.5 | 12 | 8.1 | 2.22 | 63 | 51 | 215631209
HEIL | N5H8T48*K*AAA* | EA*5X48M21A* | *80CSU0802120A* | 46000 | 49000 | 15.5 | 12 | 8.1 | 2.22 | 63 | 51 | 215631208
BRYANT HEATING AND COOLING SYSTEMS | GH8TAN548**AA* | CAA**4821AM* | 83*CA60080C21*** | 46000 | 49000 | 15.5 | 12 | 8.1 | 2.22 | 63 | 51 | 215631206
BRYANT HEATING AND COOLING SYSTEMS | PH8TAN548**AA* | CAA**4821AM* | 83*CA60080C21*** | 46000 | 49000 | 15.5 | 12 | 8.1 | 2.22 | 63 | 51 | 215631207
BRYANT HEATING AND COOLING SYSTEMS | 248TAN048**AA* | CAA**4821AM* | 83*CA60080C21*** | 46000 | 49000 | 15.5 | 12 | 8.1 | 2.22 | 63 | 51 | 215631205
CARRIER | GH8TAN548**AA* | CAA**4821AM* | 58CU*A080C21**20 | 46000 | 49000 | 15.5 | 12 | 8.1 | 2.22 | 63 | 51 | 215631204
CARRIER | 27TPA848A**30* | CAA**4821AM* | 58CU*A080C21**20 | 46000 | 49000 | 15.5 | 12 | 8.1 | 2.22 | 63 | 51 | 215631203
CARRIER | 27TPA848A**30* | CAA**4821AM* | 59TN6C080C21**20 | 46000 | 48500 | 16 | 12 | 8.1 | 2.22 | 64 | 52 | 215631668
MARATHERM | N5H8T48*K*AAA* | EA*5X48M21A* | *95MSU1002122A* | 46000 | 48500 | 16 | 12 | 8.1 | 2.22 | 64 | 51 | 215631666
KENMORE | N5H8T48*K*AAA* | EA*5X48M21A* | *95MSU1002122A* | 46000 | 48500 | 16 | 12 | 8.1 | 2.22 | 64 | 51 | 215631665
KEEPRITE | N5H8T48*K*AAA* | EA*5X48M21A* | *95MSU1002122A* | 46000 | 48500 | 16 | 12 | 8.1 | 2.22 | 64 | 51 | 215631664
DAY & NIGHT | N5H8T48*K*AAA* | EA*5X48M21A* | *95MSU1002122A* | 46000 | 48500 | 16 | 12 | 8.1 | 2.22 | 64 | 51 | 215631663
COMFORTMAKER | N5H8T48*K*AAA* | EA*5X48M21A* | *95MSU1002122A* | 46000 | 48500 | 16 | 12 | 8.1 | 2.22 | 64 | 51 | 215631662
ARCOAIRE | N5H8T48*K*AAA* | EA*5X48M21A* | *95MSU1002122A* | 46000 | 48500 | 16 | 12 | 8.1 | 2.22 | 64 | 51 | 215631661
AIRQUEST | N5H8T48*K*AAA* | EA*5X48M21A* | *95MSU1002122A* | 46000 | 48500 | 16 | 12 | 8.1 | 2.22 | 64 | 51 | 215631660
HEIL | N5H8T48*K*AAA* | EA*5X48M21A* | *95MSU1002122A* | 46000 | 48500 | 16 | 12 | 8.1 | 2.22 | 64 | 51 | 215631659
BRYANT HEATING AND COOLING SYSTEMS | PH8TAN548**AA* | CAA**4821AM* | 935SB66100M21*** | 46000 | 48500 | 16 | 12 | 8.1 | 2.22 | 64 | 51 | 215631658
BRYANT HEATING AND COOLING SYSTEMS | GH8TAN548**AA* | CAA**4821AM* | 935SB66100M21*** | 46000 | 48500 | 16 | 12 | 8.1 | 2.22 | 64 | 51 | 215631657
BRYANT HEATING AND COOLING SYSTEMS | 248TAN048**AA* | CAA**4821AM* | 935SB66100M21*** | 46000 | 48500 | 16 | 12 | 8.1 | 2.22 | 64 | 51 | 215631656
CARRIER | GH8TAN548**AA* | CAA**4821AM* | 59SU5B100M21**22 | 46000 | 48500 | 16 | 12 | 8.1 | 2.22 | 64 | 51 | 215631655
ECOTEMP | W5H8T48*K*AAA* | W5A*48M21XA* | WFSU100C060B* | 46000 | 49000 | 15.5 | 11.7 | 8.1 | 2.2 | 63 | 51 | 215631653
CARRIER | 27TPA848A**30* | CAA**4821AM* | 59SU5B100M21**22 | 46000 | 48500 | 16 | 12 | 8.1 | 2.22 | 64 | 51 | 215631654
GRANDAIRE | W5H8T48*K*AAA* | W5A*48M21XA* | WFSU100C060B* | 46000 | 49000 | 15.5 | 11.7 | 8.1 | 2.2 | 63 | 51 | 215631652
TEMPSTAR | N5H8T48*K*AAA* | EA*5X48M21A* | *95MSU1002120A* | 46000 | 49000 | 15.5 | 11.7 | 8.1 | 2.2 | 63 | 51 | 215631651
MARATHERM | N5H8T48*K*AAA* | EA*5X48M21A* | *95MSU1002120A* | 46000 | 49000 | 15.5 | 11.7 | 8.1 | 2.2 | 63 | 51 | 215631650
KENMORE | N5H8T48*K*AAA* | EA*5X48M21A* | *95MSU1002120A* | 46000 | 49000 | 15.5 | 11.7 | 8.1 | 2.2 | 63 | 51 | 215631649
KEEPRITE | N5H8T48*K*AAA* | EA*5X48M21A* | *95MSU1002120A* | 46000 | 49000 | 15.5 | 11.7 | 8.1 | 2.2 | 63 | 51 | 215631648
DAY & NIGHT | N5H8T48*K*AAA* | EA*5X48M21A* | *95MSU1002120A* | 46000 | 49000 | 15.5 | 11.7 | 8.1 | 2.2 | 63 | 51 | 215631647
COMFORTMAKER | N5H8T48*K*AAA* | EA*5X48M21A* | *95MSU1002120A* | 46000 | 49000 | 15.5 | 11.7 | 8.1 | 2.2 | 63 | 51 | 215631646
ARCOAIRE | N5H8T48*K*AAA* | EA*5X48M21A* | *95MSU1002120A* | 46000 | 49000 | 15.5 | 11.7 | 8.1 | 2.2 | 63 | 51 | 215631645
AIRQUEST | N5H8T48*K*AAA* | EA*5X48M21A* | *95MSU1002120A* | 46000 | 49000 | 15.5 | 11.7 | 8.1 | 2.2 | 63 | 51 | 215631644
HEIL | N5H8T48*K*AAA* | EA*5X48M21A* | *95MSU1002120A* | 46000 | 49000 | 15.5 | 11.7 | 8.1 | 2.2 | 63 | 51 | 215631643
WEATHERMAKER | PH8TAN548**AA* | CAA**4821AM* | PG95MSUA60100C** | 46000 | 49000 | 15.5 | 11.7 | 8.1 | 2.2 | 63 | 51 | 215631642
BROCK | PH8TAN548**AA* | CAA**4821AM* | PG95MSUA60100C** | 46000 | 49000 | 15.5 | 11.7 | 8.1 | 2.2 | 63 | 51 | 215631641
PAYNE HEATING AND COOLING | PH8TAN548**AA* | CAA**4821AM* | PG95MSUA60100C** | 46000 | 49000 | 15.5 | 11.7 | 8.1 | 2.2 | 63 | 51 | 215631640
BRYANT HEATING AND COOLING SYSTEMS | PH8TAN548**AA* | CAA**4821AM* | 935SB60100M21*** | 46000 | 49000 | 15.5 | 11.7 | 8.1 | 2.2 | 63 | 51 | 215631639
BRYANT HEATING AND COOLING SYSTEMS | GH8TAN548**AA* | CAA**4821AM* | 935SB60100M21*** | 46000 | 49000 | 15.5 | 11.7 | 8.1 | 2.2 | 63 | 51 | 215631638
BRYANT HEATING AND COOLING SYSTEMS | 248TAN048**AA* | CAA**4821AM* | 935SB60100M21*** | 46000 | 49000 | 15.5 | 11.7 | 8.1 | 2.2 | 63 | 51 | 215631637
CARRIER | GH8TAN548**AA* | CAA**4821AM* | 59SU5B100M21**20 | 46000 | 49000 | 15.5 | 11.7 | 8.1 | 2.2 | 63 | 51 | 215631636
CARRIER | 27TPA848A**30* | CAA**4821AM* | 59SU5B100M21**20 | 46000 | 49000 | 15.5 | 11.7 | 8.1 | 2.2 | 63 | 51 | 215631635
ECOTEMP | W5H8T48*K*AAA* | W5A*48M21XA* | WFSU080C060B* | 46000 | 48500 | 15.5 | 11.7 | 8.1 | 2.2 | 64 | 52 | 215631634
GRANDAIRE | W5H8T48*K*AAA* | W5A*48M21XA* | WFSU080C060B* | 46000 | 48500 | 15.5 | 11.7 | 8.1 | 2.2 | 64 | 52 | 215631633
TEMPSTAR | N5H8T48*K*AAA* | EA*5X48M21A* | *95MSU0802120A* | 46000 | 48500 | 15.5 | 11.7 | 8.1 | 2.2 | 64 | 52 | 215631632
MARATHERM | N5H8T48*K*AAA* | EA*5X48M21A* | *95MSU0802120A* | 46000 | 48500 | 15.5 | 11.7 | 8.1 | 2.2 | 64 | 52 | 215631631
KENMORE | N5H8T48*K*AAA* | EA*5X48M21A* | *95MSU0802120A* | 46000 | 48500 | 15.5 | 11.7 | 8.1 | 2.2 | 64 | 52 | 215631630
KEEPRITE | N5H8T48*K*AAA* | EA*5X48M21A* | *95MSU0802120A* | 46000 | 48500 | 15.5 | 11.7 | 8.1 | 2.2 | 64 | 52 | 215631629
DAY & NIGHT | N5H8T48*K*AAA* | EA*5X48M21A* | *95MSU0802120A* | 46000 | 48500 | 15.5 | 11.7 | 8.1 | 2.2 | 64 | 52 | 215631628
COMFORTMAKER | N5H8T48*K*AAA* | EA*5X48M21A* | *95MSU0802120A* | 46000 | 48500 | 15.5 | 11.7 | 8.1 | 2.2 | 64 | 52 | 215631627
ARCOAIRE | N5H8T48*K*AAA* | EA*5X48M21A* | *95MSU0802120A* | 46000 | 48500 | 15.5 | 11.7 | 8.1 | 2.2 | 64 | 52 | 215631626
AIRQUEST | N5H8T48*K*AAA* | EA*5X48M21A* | *95MSU0802120A* | 46000 | 48500 | 15.5 | 11.7 | 8.1 | 2.2 | 64 | 52 | 215631625
HEIL | N5H8T48*K*AAA* | EA*5X48M21A* | *95MSU0802120A* | 46000 | 48500 | 15.5 | 11.7 | 8.1 | 2.2 | 64 | 52 | 215631624
WEATHERMAKER | PH8TAN548**AA* | CAA**4821AM* | PG95MSUA60080C** | 46000 | 48500 | 15.5 | 11.7 | 8.1 | 2.2 | 64 | 52 | 215631623
BROCK | PH8TAN548**AA* | CAA**4821AM* | PG95MSUA60080C** | 46000 | 48500 | 15.5 | 11.7 | 8.1 | 2.2 | 64 | 52 | 215631622
PAYNE HEATING AND COOLING | PH8TAN548**AA* | CAA**4821AM* | PG95MSUA60080C** | 46000 | 48500 | 15.5 | 11.7 | 8.1 | 2.2 | 64 | 52 | 215631621
BRYANT HEATING AND COOLING SYSTEMS | PH8TAN548**AA* | CAA**4821AM* | 935SB60080M21*** | 46000 | 48500 | 15.5 | 11.7 | 8.1 | 2.2 | 64 | 52 | 215631620
BRYANT HEATING AND COOLING SYSTEMS | GH8TAN548**AA* | CAA**4821AM* | 935SB60080M21*** | 46000 | 48500 | 15.5 | 11.7 | 8.1 | 2.2 | 64 | 52 | 215631619
BRYANT HEATING AND COOLING SYSTEMS | 248TAN048**AA* | CAA**4821AM* | 935SB60080M21*** | 46000 | 48500 | 15.5 | 11.7 | 8.1 | 2.2 | 64 | 52 | 215631618
CARRIER | GH8TAN548**AA* | CAA**4821AM* | 59SU5B080M21**20 | 46000 | 48500 | 15.5 | 11.7 | 8.1 | 2.2 | 64 | 52 | 215631617
CARRIER | 27TPA848A**30* | CAA**4821AM* | 59SU5B080M21**20 | 46000 | 48500 | 15.5 | 11.7 | 8.1 | 2.2 | 64 | 52 | 215631616
TEMPSTAR | N5H8T48*K*AAA* | EA*5X61M24A* | *80VSL1102122B* | 48500 | 50000 | 16 | 12 | 8.1 | 2.2 | 64 | 52 | 215632814
KENMORE | N5H8T48*K*AAA* | EA*5X61M24A* | *80VSL1102122B* | 48500 | 50000 | 16 | 12 | 8.1 | 2.2 | 64 | 52 | 215632813
KEEPRITE | N5H8T48*K*AAA* | EA*5X61M24A* | *80VSL1102122B* | 48500 | 50000 | 16 | 12 | 8.1 | 2.2 | 64 | 52 | 215632812
DAY & NIGHT | N5H8T48*K*AAA* | EA*5X61M24A* | *80VSL1102122B* | 48500 | 50000 | 16 | 12 | 8.1 | 2.2 | 64 | 52 | 215632811
COMFORTMAKER | N5H8T48*K*AAA* | EA*5X61M24A* | *80VSL1102122B* | 48500 | 50000 | 16 | 12 | 8.1 | 2.2 | 64 | 52 | 215632810
ARCOAIRE | N5H8T48*K*AAA* | EA*5X61M24A* | *80VSL1102122B* | 48500 | 50000 | 16 | 12 | 8.1 | 2.2 | 64 | 52 | 215632809
AIRQUEST | N5H8T48*K*AAA* | EA*5X61M24A* | *80VSL1102122B* | 48500 | 50000 | 16 | 12 | 8.1 | 2.2 | 64 | 52 | 215632808
HEIL | N5H8T48*K*AAA* | EA*5X61M24A* | *80VSL1102122B* | 48500 | 50000 | 16 | 12 | 8.1 | 2.2 | 64 | 52 | 215632807
BRYANT HEATING AND COOLING SYSTEMS | PH8TAN548**AA* | CAA**6124AM* | 82*SB66110V21*** | 48500 | 50000 | 16 | 12 | 8.1 | 2.2 | 64 | 52 | 215632806
BRYANT HEATING AND COOLING SYSTEMS | GH8TAN548**AA* | CAA**6124AM* | 82*SB66110V21*** | 48500 | 50000 | 16 | 12 | 8.1 | 2.2 | 64 | 52 | 215632805
BRYANT HEATING AND COOLING SYSTEMS | 248TAN048**AA* | CAA**6124AM* | 82*SB66110V21*** | 48500 | 50000 | 16 | 12 | 8.1 | 2.2 | 64 | 52 | 215632804
CARRIER | GH8TAN548**AA* | CAA**6124AM* | 58SP*B110V21**22 | 48500 | 50000 | 16 | 12 | 8.1 | 2.2 | 64 | 52 | 215632803
CARRIER | 27TPA848A**30* | CAA**6124AM* | 58SP*B110V21**22 | 48500 | 50000 | 16 | 12 | 8.1 | 2.2 | 64 | 52 | 215632802
ARCOAIRE | N5H8T48*K*AAA* | EA*5X61M21A* | *80CSU0802120A* | 48000 | 49000 | 16 | 12 | 8.1 | 2.22 | 64 | 52 | 215632307
AIRQUEST | N5H8T48*K*AAA* | EA*5X61M21A* | *80CSU0802120A* | 48000 | 49000 | 16 | 12 | 8.1 | 2.22 | 64 | 52 | 215632306
HEIL | N5H8T48*K*AAA* | EA*5X61M21A* | *80CSU0802120A* | 48000 | 49000 | 16 | 12 | 8.1 | 2.22 | 64 | 52 | 215632305
BRYANT HEATING AND COOLING SYSTEMS | GH8TAN548**AA* | CAA**6121AM* | 83*CA60080C21*** | 48000 | 49000 | 16 | 12 | 8.1 | 2.22 | 64 | 52 | 215632303
BRYANT HEATING AND COOLING SYSTEMS | PH8TAN548**AA* | CAA**6121AM* | 83*CA60080C21*** | 48000 | 49000 | 16 | 12 | 8.1 | 2.22 | 64 | 52 | 215632304
BRYANT HEATING AND COOLING SYSTEMS | 248TAN048**AA* | CAA**6121AM* | 83*CA60080C21*** | 48000 | 49000 | 16 | 12 | 8.1 | 2.22 | 64 | 52 | 215632302
CARRIER | GH8TAN548**AA* | CAA**6121AM* | 58CU*A080C21**20 | 48000 | 49000 | 16 | 12 | 8.1 | 2.22 | 64 | 52 | 215632301
CARRIER | 27TPA848A**30* | CAA**6121AM* | 58CU*A080C21**20 | 48000 | 49000 | 16 | 12 | 8.1 | 2.22 | 64 | 52 | 215632300
TEMPSTAR | N5H8T48*K*AAA* | EA*5X60M24A* | OLV154F20A | 47500 | 49500 | 15.5 | 11.7 | 8.1 | 2.2 | 64 | 52 | 215632285
MARATHERM | N5H8T48*K*AAA* | EA*5X60M24A* | OLV154F20A | 47500 | 49500 | 15.5 | 11.7 | 8.1 | 2.2 | 64 | 52 | 215632284
KENMORE | N5H8T48*K*AAA* | EA*5X60M24A* | OLV154F20A | 47500 | 49500 | 15.5 | 11.7 | 8.1 | 2.2 | 64 | 52 | 215632283
ARCOAIRE | N5H8T48*K*AAA* | EA*5X60M24A* | OLV154F20A | 47500 | 49500 | 15.5 | 11.7 | 8.1 | 2.2 | 64 | 52 | 215632279
AIRQUEST | N5H8T48*K*AAA* | EA*5X60M24A* | OLV154F20A | 47500 | 49500 | 15.5 | 11.7 | 8.1 | 2.2 | 64 | 52 | 215632278
DAY & NIGHT | N5H8T48*K*AAA* | EA*5X60M24A* | OLV154F20A | 47500 | 49500 | 15.5 | 11.7 | 8.1 | 2.2 | 64 | 52 | 215632281
KEEPRITE | N5H8T48*K*AAA* | EA*5X60M24A* | OLV154F20A | 47500 | 49500 | 15.5 | 11.7 | 8.1 | 2.2 | 64 | 52 | 215632282
COMFORTMAKER | N5H8T48*K*AAA* | EA*5X60M24A* | OLV154F20A | 47500 | 49500 | 15.5 | 11.7 | 8.1 | 2.2 | 64 | 52 | 215632280
HEIL | N5H8T48*K*AAA* | EA*5X60M24A* | OLV154F20A | 47500 | 49500 | 15.5 | 11.7 | 8.1 | 2.2 | 64 | 52 | 215632277
BRYANT HEATING AND COOLING SYSTEMS | PH8TAN548**AA* | CAA**6024AM* | OVLAAB060154 | 47500 | 49500 | 15.5 | 11.7 | 8.1 | 2.2 | 64 | 52 | 215632276
BRYANT HEATING AND COOLING SYSTEMS | GH8TAN548**AA* | CAA**6024AM* | OVLAAB060154 | 47500 | 49500 | 15.5 | 11.7 | 8.1 | 2.2 | 64 | 52 | 215632275
BRYANT HEATING AND COOLING SYSTEMS | 248TAN048**AA* | CAA**6024AM* | OVLAAB060154 | 47500 | 49500 | 15.5 | 11.7 | 8.1 | 2.2 | 64 | 52 | 215632274
CARRIER | GH8TAN548**AA* | CAA**6024AM* | OVLAAB060154 | 47500 | 49500 | 15.5 | 11.7 | 8.1 | 2.2 | 64 | 52 | 215632273
CARRIER | 27TPA848A**30* | CAA**6024AM* | OVLAAB060154 | 47500 | 49500 | 15.5 | 11.7 | 8.1 | 2.2 | 64 | 52 | 215632272
TEMPSTAR | N5H8T48*K*AAA* | EA*5X60M24A* | *96VTN1202422B* | 47000 | 49500 | 15.5 | 12 | 8.1 | 2.2 | 64 | 52 | 215632271
KENMORE | N5H8T48*K*AAA* | EA*5X60M24A* | *96VTN1202422B* | 47000 | 49500 | 15.5 | 12 | 8.1 | 2.2 | 64 | 52 | 215632270
KEEPRITE | N5H8T48*K*AAA* | EA*5X60M24A* | *96VTN1202422B* | 47000 | 49500 | 15.5 | 12 | 8.1 | 2.2 | 64 | 52 | 215632269
DAY & NIGHT | N5H8T48*K*AAA* | EA*5X60M24A* | *96VTN1202422B* | 47000 | 49500 | 15.5 | 12 | 8.1 | 2.2 | 64 | 52 | 215632268
ARCOAIRE | N5H8T48*K*AAA* | EA*5X60M24A* | *96VTN1202422B* | 47000 | 49500 | 15.5 | 12 | 8.1 | 2.2 | 64 | 52 | 215632266
COMFORTMAKER | N5H8T48*K*AAA* | EA*5X60M24A* | *96VTN1202422B* | 47000 | 49500 | 15.5 | 12 | 8.1 | 2.2 | 64 | 52 | 215632267
AIRQUEST | N5H8T48*K*AAA* | EA*5X60M24A* | *96VTN1202422B* | 47000 | 49500 | 15.5 | 12 | 8.1 | 2.2 | 64 | 52 | 215632265
HEIL | N5H8T48*K*AAA* | EA*5X60M24A* | *96VTN1202422B* | 47000 | 49500 | 15.5 | 12 | 8.1 | 2.2 | 64 | 52 | 215632264
WEATHERMAKER | PH8TAN548**AA* | CAA**6024AM* | PG96VTAB66120D** | 47000 | 49500 | 15.5 | 12 | 8.1 | 2.2 | 64 | 52 | 215632263
BROCK | PH8TAN548**AA* | CAA**6024AM* | PG96VTAB66120D** | 47000 | 49500 | 15.5 | 12 | 8.1 | 2.2 | 64 | 52 | 215632262
PAYNE HEATING AND COOLING | PH8TAN548**AA* | CAA**6024AM* | PG96VTAB66120D** | 47000 | 49500 | 15.5 | 12 | 8.1 | 2.2 | 64 | 52 | 215632261
BRYANT HEATING AND COOLING SYSTEMS | PH8TAN548**AA* | CAA**6024AM* | 926TC66120V24*** | 47000 | 49500 | 15.5 | 12 | 8.1 | 2.2 | 64 | 52 | 215632260
BRYANT HEATING AND COOLING SYSTEMS | GH8TAN548**AA* | CAA**6024AM* | 926TC66120V24*** | 47000 | 49500 | 15.5 | 12 | 8.1 | 2.2 | 64 | 52 | 215632259
BRYANT HEATING AND COOLING SYSTEMS | 248TAN048**AA* | CAA**6024AM* | 926TC66120V24*** | 47000 | 49500 | 15.5 | 12 | 8.1 | 2.2 | 64 | 52 | 215632258
CARRIER | GH8TAN548**AA* | CAA**6024AM* | GG96VTAB66120D** | 47000 | 49500 | 15.5 | 12 | 8.1 | 2.2 | 64 | 52 | 215632257
CARRIER | GH8TAN548**AA* | CAA**6024AM* | 59TP6C120V24**22 | 47000 | 49500 | 15.5 | 12 | 8.1 | 2.2 | 64 | 52 | 215632256
CARRIER | 27TPA848A**30* | CAA**6024AM* | GG96VTAB66120D** | 47000 | 49500 | 15.5 | 12 | 8.1 | 2.2 | 64 | 52 | 215632255
CARRIER | 27TPA848A**30* | CAA**6024AM* | 59TP6C120V24**22 | 47000 | 49500 | 15.5 | 12 | 8.1 | 2.2 | 64 | 52 | 215632254
TEMPSTAR | N5H8T48*K*AAA* | EA*5X60M24A* | *96VTN1002122B* | 47500 | 49500 | 16 | 12 | 8.1 | 2.22 | 63 | 51 | 215632253
KENMORE | N5H8T48*K*AAA* | EA*5X60M24A* | *96VTN1002122B* | 47500 | 49500 | 16 | 12 | 8.1 | 2.22 | 63 | 51 | 215632252
KEEPRITE | N5H8T48*K*AAA* | EA*5X60M24A* | *96VTN1002122B* | 47500 | 49500 | 16 | 12 | 8.1 | 2.22 | 63 | 51 | 215632251
DAY & NIGHT | N5H8T48*K*AAA* | EA*5X60M24A* | *96VTN1002122B* | 47500 | 49500 | 16 | 12 | 8.1 | 2.22 | 63 | 51 | 215632250
COMFORTMAKER | N5H8T48*K*AAA* | EA*5X60M24A* | *96VTN1002122B* | 47500 | 49500 | 16 | 12 | 8.1 | 2.22 | 63 | 51 | 215632249
ARCOAIRE | N5H8T48*K*AAA* | EA*5X60M24A* | *96VTN1002122B* | 47500 | 49500 | 16 | 12 | 8.1 | 2.22 | 63 | 51 | 215632248
HEIL | N5H8T48*K*AAA* | EA*5X60M24A* | *96VTN1002122B* | 47500 | 49500 | 16 | 12 | 8.1 | 2.22 | 63 | 51 | 215632246
BRYANT HEATING AND COOLING SYSTEMS | PH8TAN548**AA* | CAA**6024AM* | 926TC66100V21*** | 47500 | 49500 | 16 | 12 | 8.1 | 2.22 | 63 | 51 | 215632245
AIRQUEST | N5H8T48*K*AAA* | EA*5X60M24A* | *96VTN1002122B* | 47500 | 49500 | 16 | 12 | 8.1 | 2.22 | 63 | 51 | 215632247
BRYANT HEATING AND COOLING SYSTEMS | GH8TAN548**AA* | CAA**6024AM* | 926TC66100V21*** | 47500 | 49500 | 16 | 12 | 8.1 | 2.22 | 63 | 51 | 215632244
TEMPSTAR | N5H8T48*K*AAA* | EA*5X61M24A* | *80VSL0902120B* | 48500 | 50000 | 16 | 12 | 8.1 | 2.2 | 64 | 52 | 215632801
KENMORE | N5H8T48*K*AAA* | EA*5X61M24A* | *80VSL0902120B* | 48500 | 50000 | 16 | 12 | 8.1 | 2.2 | 64 | 52 | 215632800
KEEPRITE | N5H8T48*K*AAA* | EA*5X61M24A* | *80VSL0902120B* | 48500 | 50000 | 16 | 12 | 8.1 | 2.2 | 64 | 52 | 215632799
DAY & NIGHT | N5H8T48*K*AAA* | EA*5X61M24A* | *80VSL0902120B* | 48500 | 50000 | 16 | 12 | 8.1 | 2.2 | 64 | 52 | 215632798
COMFORTMAKER | N5H8T48*K*AAA* | EA*5X61M24A* | *80VSL0902120B* | 48500 | 50000 | 16 | 12 | 8.1 | 2.2 | 64 | 52 | 215632797
ARCOAIRE | N5H8T48*K*AAA* | EA*5X61M24A* | *80VSL0902120B* | 48500 | 50000 | 16 | 12 | 8.1 | 2.2 | 64 | 52 | 215632796
AIRQUEST | N5H8T48*K*AAA* | EA*5X61M24A* | *80VSL0902120B* | 48500 | 50000 | 16 | 12 | 8.1 | 2.2 | 64 | 52 | 215632795
HEIL | N5H8T48*K*AAA* | EA*5X61M24A* | *80VSL0902120B* | 48500 | 50000 | 16 | 12 | 8.1 | 2.2 | 64 | 52 | 215632794
BRYANT HEATING AND COOLING SYSTEMS | PH8TAN548**AA* | CAA**6124AM* | 82*SB60090V21*** | 48500 | 50000 | 16 | 12 | 8.1 | 2.2 | 64 | 52 | 215632793
BRYANT HEATING AND COOLING SYSTEMS | GH8TAN548**AA* | CAA**6124AM* | 82*SB60090V21*** | 48500 | 50000 | 16 | 12 | 8.1 | 2.2 | 64 | 52 | 215632792
BRYANT HEATING AND COOLING SYSTEMS | 248TAN048**AA* | CAA**6124AM* | 82*SB60090V21*** | 48500 | 50000 | 16 | 12 | 8.1 | 2.2 | 64 | 52 | 215632791
CARRIER | GH8TAN548**AA* | CAA**6124AM* | 58SP*B090V21**20 | 48500 | 50000 | 16 | 12 | 8.1 | 2.2 | 64 | 52 | 215632790
CARRIER | 27TPA848A**30* | CAA**6124AM* | 58SP*B090V21**20 | 48500 | 50000 | 16 | 12 | 8.1 | 2.2 | 64 | 52 | 215632789
ECOTEMP | W5H8T48*K*AAA* | W5A*61M21XA* | WFST100C060A* | 48000 | 49500 | 16 | 12 | 8.1 | 2.2 | 64 | 52 | 215632774
GRANDAIRE | W5H8T48*K*AAA* | W5A*61M21XA* | WFST100C060A* | 48000 | 49500 | 16 | 12 | 8.1 | 2.2 | 64 | 52 | 215632773
TEMPSTAR | N5H8T48*K*AAA* | EA*5X61M21A* | *96VTN1002120B* | 48000 | 49500 | 16 | 12 | 8.1 | 2.2 | 64 | 52 | 215632772
KENMORE | N5H8T48*K*AAA* | EA*5X61M21A* | *96VTN1002120B* | 48000 | 49500 | 16 | 12 | 8.1 | 2.2 | 64 | 52 | 215632771
KEEPRITE | N5H8T48*K*AAA* | EA*5X61M21A* | *96VTN1002120B* | 48000 | 49500 | 16 | 12 | 8.1 | 2.2 | 64 | 52 | 215632770
DAY & NIGHT | N5H8T48*K*AAA* | EA*5X61M21A* | *96VTN1002120B* | 48000 | 49500 | 16 | 12 | 8.1 | 2.2 | 64 | 52 | 215632769
COMFORTMAKER | N5H8T48*K*AAA* | EA*5X61M21A* | *96VTN1002120B* | 48000 | 49500 | 16 | 12 | 8.1 | 2.2 | 64 | 52 | 215632768
ARCOAIRE | N5H8T48*K*AAA* | EA*5X61M21A* | *96VTN1002120B* | 48000 | 49500 | 16 | 12 | 8.1 | 2.2 | 64 | 52 | 215632767
AIRQUEST | N5H8T48*K*AAA* | EA*5X61M21A* | *96VTN1002120B* | 48000 | 49500 | 16 | 12 | 8.1 | 2.2 | 64 | 52 | 215632766
HEIL | N5H8T48*K*AAA* | EA*5X61M21A* | *96VTN1002120B* | 48000 | 49500 | 16 | 12 | 8.1 | 2.2 | 64 | 52 | 215632765
WEATHERMAKER | PH8TAN548**AA* | CAA**6121AM* | PG96VTAB60100C** | 48000 | 49500 | 16 | 12 | 8.1 | 2.2 | 64 | 52 | 215632764
BROCK | PH8TAN548**AA* | CAA**6121AM* | PG96VTAB60100C** | 48000 | 49500 | 16 | 12 | 8.1 | 2.2 | 64 | 52 | 215632763
PAYNE HEATING AND COOLING | PH8TAN548**AA* | CAA**6121AM* | PG96VTAB60100C** | 48000 | 49500 | 16 | 12 | 8.1 | 2.2 | 64 | 52 | 215632762
BRYANT HEATING AND COOLING SYSTEMS | PH8TAN548**AA* | CAA**6121AM* | 926TC60100V21*** | 48000 | 49500 | 16 | 12 | 8.1 | 2.2 | 64 | 52 | 215632761
BRYANT HEATING AND COOLING SYSTEMS | GH8TAN548**AA* | CAA**6121AM* | 926TC60100V21*** | 48000 | 49500 | 16 | 12 | 8.1 | 2.2 | 64 | 52 | 215632760
BRYANT HEATING AND COOLING SYSTEMS | 248TAN048**AA* | CAA**6121AM* | 926TC60100V21*** | 48000 | 49500 | 16 | 12 | 8.1 | 2.2 | 64 | 52 | 215632759
CARRIER | GH8TAN548**AA* | CAA**6121AM* | GG96VTAB60100C** | 48000 | 49500 | 16 | 12 | 8.1 | 2.2 | 64 | 52 | 215632758
CARRIER | GH8TAN548**AA* | CAA**6121AM* | 59TP6C100V21**20 | 48000 | 49500 | 16 | 12 | 8.1 | 2.2 | 64 | 52 | 215632757
CARRIER | 27TPA848A**30* | CAA**6121AM* | GG96VTAB60100C** | 48000 | 49500 | 16 | 12 | 8.1 | 2.2 | 64 | 52 | 215632756
CARRIER | 27TPA848A**30* | CAA**6121AM* | 59TP6C100V21**20 | 48000 | 49500 | 16 | 12 | 8.1 | 2.2 | 64 | 52 | 215632755
TEMPSTAR | N5H8T48*K*AAA* | EA*5X61M21A* | *96VTN0802120B* | 47500 | 49500 | 16 | 12 | 8.1 | 2.2 | 64 | 52 | 215632754
KENMORE | N5H8T48*K*AAA* | EA*5X61M21A* | *96VTN0802120B* | 47500 | 49500 | 16 | 12 | 8.1 | 2.2 | 64 | 52 | 215632753
KEEPRITE | N5H8T48*K*AAA* | EA*5X61M21A* | *96VTN0802120B* | 47500 | 49500 | 16 | 12 | 8.1 | 2.2 | 64 | 52 | 215632752
DAY & NIGHT | N5H8T48*K*AAA* | EA*5X61M21A* | *96VTN0802120B* | 47500 | 49500 | 16 | 12 | 8.1 | 2.2 | 64 | 52 | 215632751
COMFORTMAKER | N5H8T48*K*AAA* | EA*5X61M21A* | *96VTN0802120B* | 47500 | 49500 | 16 | 12 | 8.1 | 2.2 | 64 | 52 | 215632750
ARCOAIRE | N5H8T48*K*AAA* | EA*5X61M21A* | *96VTN0802120B* | 47500 | 49500 | 16 | 12 | 8.1 | 2.2 | 64 | 52 | 215632749
AIRQUEST | N5H8T48*K*AAA* | EA*5X61M21A* | *96VTN0802120B* | 47500 | 49500 | 16 | 12 | 8.1 | 2.2 | 64 | 52 | 215632748
HEIL | N5H8T48*K*AAA* | EA*5X61M21A* | *96VTN0802120B* | 47500 | 49500 | 16 | 12 | 8.1 | 2.2 | 64 | 52 | 215632747
WEATHERMAKER | PH8TAN548**AA* | CAA**6121AM* | PG96VTAB60080C** | 47500 | 49500 | 16 | 12 | 8.1 | 2.2 | 64 | 52 | 215632746
BROCK | PH8TAN548**AA* | CAA**6121AM* | PG96VTAB60080C** | 47500 | 49500 | 16 | 12 | 8.1 | 2.2 | 64 | 52 | 215632745
PAYNE HEATING AND COOLING | PH8TAN548**AA* | CAA**6121AM* | PG96VTAB60080C** | 47500 | 49500 | 16 | 12 | 8.1 | 2.2 | 64 | 52 | 215632744
BRYANT HEATING AND COOLING SYSTEMS | PH8TAN548**AA* | CAA**6121AM* | 926TC60080V21*** | 47500 | 49500 | 16 | 12 | 8.1 | 2.2 | 64 | 52 | 215632743
BRYANT HEATING AND COOLING SYSTEMS | GH8TAN548**AA* | CAA**6121AM* | 926TC60080V21*** | 47500 | 49500 | 16 | 12 | 8.1 | 2.2 | 64 | 52 | 215632742
BRYANT HEATING AND COOLING SYSTEMS | 248TAN048**AA* | CAA**6121AM* | 926TC60080V21*** | 47500 | 49500 | 16 | 12 | 8.1 | 2.2 | 64 | 52 | 215632741
CARRIER | GH8TAN548**AA* | CAA**6121AM* | 59TP6C080V21**20 | 47500 | 49500 | 16 | 12 | 8.1 | 2.2 | 64 | 52 | 215632740
CARRIER | 27TPA848A**30* | CAA**6121AM* | 59TP6C080V21**20 | 47500 | 49500 | 16 | 12 | 8.1 | 2.2 | 64 | 52 | 215632739
TEMPSTAR | N5H8T48*K*AAA* | EA*5X61M21A* | *96CTN1002122B* | 48000 | 50000 | 16 | 12 | 8.1 | 2.2 | 64 | 52 | 215632738
BRYANT HEATING AND COOLING SYSTEMS | 248TAN048**AA* | CAA**6024AM* | 926TC66100V21*** | 47500 | 49500 | 16 | 12 | 8.1 | 2.22 | 63 | 51 | 215632243
CARRIER | GH8TAN548**AA* | CAA**6024AM* | 59TP6C100V21**22 | 47500 | 49500 | 16 | 12 | 8.1 | 2.22 | 63 | 51 | 215632242
CARRIER | 27TPA848A**30* | CAA**6024AM* | 59TP6C100V21**22 | 47500 | 49500 | 16 | 12 | 8.1 | 2.22 | 63 | 51 | 215632241
GRANDAIRE | W5H8T48*K*AAA* | W5A*60M24XA* | WFST100C060A* | 47000 | 49500 | 15.5 | 11.7 | 8.1 | 2.2 | 64 | 52 | 215632239
ECOTEMP | W5H8T48*K*AAA* | W5A*60M24XA* | WFST100C060A* | 47000 | 49500 | 15.5 | 11.7 | 8.1 | 2.2 | 64 | 52 | 215632240
TEMPSTAR | N5H8T48*K*AAA* | EA*5X60M24A* | *96VTN1002120B* | 47000 | 49500 | 15.5 | 11.7 | 8.1 | 2.2 | 64 | 52 | 215632238
KENMORE | N5H8T48*K*AAA* | EA*5X60M24A* | *96VTN1002120B* | 47000 | 49500 | 15.5 | 11.7 | 8.1 | 2.2 | 64 | 52 | 215632237
KEEPRITE | N5H8T48*K*AAA* | EA*5X60M24A* | *96VTN1002120B* | 47000 | 49500 | 15.5 | 11.7 | 8.1 | 2.2 | 64 | 52 | 215632236
DAY & NIGHT | N5H8T48*K*AAA* | EA*5X60M24A* | *96VTN1002120B* | 47000 | 49500 | 15.5 | 11.7 | 8.1 | 2.2 | 64 | 52 | 215632235
COMFORTMAKER | N5H8T48*K*AAA* | EA*5X60M24A* | *96VTN1002120B* | 47000 | 49500 | 15.5 | 11.7 | 8.1 | 2.2 | 64 | 52 | 215632234
ARCOAIRE | N5H8T48*K*AAA* | EA*5X60M24A* | *96VTN1002120B* | 47000 | 49500 | 15.5 | 11.7 | 8.1 | 2.2 | 64 | 52 | 215632233
AIRQUEST | N5H8T48*K*AAA* | EA*5X60M24A* | *96VTN1002120B* | 47000 | 49500 | 15.5 | 11.7 | 8.1 | 2.2 | 64 | 52 | 215632232
WEATHERMAKER | PH8TAN548**AA* | CAA**6024AM* | PG96VTAB60100C** | 47000 | 49500 | 15.5 | 11.7 | 8.1 | 2.2 | 64 | 52 | 215632230
HEIL | N5H8T48*K*AAA* | EA*5X60M24A* | *96VTN1002120B* | 47000 | 49500 | 15.5 | 11.7 | 8.1 | 2.2 | 64 | 52 | 215632231
BROCK | PH8TAN548**AA* | CAA**6024AM* | PG96VTAB60100C** | 47000 | 49500 | 15.5 | 11.7 | 8.1 | 2.2 | 64 | 52 | 215632229
PAYNE HEATING AND COOLING | PH8TAN548**AA* | CAA**6024AM* | PG96VTAB60100C** | 47000 | 49500 | 15.5 | 11.7 | 8.1 | 2.2 | 64 | 52 | 215632228
BRYANT HEATING AND COOLING SYSTEMS | PH8TAN548**AA* | CAA**6024AM* | 926TC60100V21*** | 47000 | 49500 | 15.5 | 11.7 | 8.1 | 2.2 | 64 | 52 | 215632227
BRYANT HEATING AND COOLING SYSTEMS | GH8TAN548**AA* | CAA**6024AM* | 926TC60100V21*** | 47000 | 49500 | 15.5 | 11.7 | 8.1 | 2.2 | 64 | 52 | 215632226
BRYANT HEATING AND COOLING SYSTEMS | 248TAN048**AA* | CAA**6024AM* | 926TC60100V21*** | 47000 | 49500 | 15.5 | 11.7 | 8.1 | 2.2 | 64 | 52 | 215632225
CARRIER | GH8TAN548**AA* | CAA**6024AM* | GG96VTAB60100C** | 47000 | 49500 | 15.5 | 11.7 | 8.1 | 2.2 | 64 | 52 | 215632224
CARRIER | GH8TAN548**AA* | CAA**6024AM* | 59TP6C100V21**20 | 47000 | 49500 | 15.5 | 11.7 | 8.1 | 2.2 | 64 | 52 | 215632223
CARRIER | 27TPA848A**30* | CAA**6024AM* | GG96VTAB60100C** | 47000 | 49500 | 15.5 | 11.7 | 8.1 | 2.2 | 64 | 52 | 215632222
CARRIER | 27TPA848A**30* | CAA**6024AM* | 59TP6C100V21**20 | 47000 | 49500 | 15.5 | 11.7 | 8.1 | 2.2 | 64 | 52 | 215632221
TEMPSTAR | N5H8T48*K*AAA* | EA*5X60M24A* | *96VTN0802120B* | 47000 | 49500 | 15.5 | 11.7 | 8.1 | 2.18 | 64 | 53 | 215632220
KENMORE | N5H8T48*K*AAA* | EA*5X60M24A* | *96VTN0802120B* | 47000 | 49500 | 15.5 | 11.7 | 8.1 | 2.18 | 64 | 53 | 215632219
AIRQUEST | N5H8T48*K*AAA* | EA*5X60M24A* | *96VTN0802120B* | 47000 | 49500 | 15.5 | 11.7 | 8.1 | 2.18 | 64 | 53 | 215632214
KEEPRITE | N5H8T48*K*AAA* | EA*5X60M24A* | *96VTN0802120B* | 47000 | 49500 | 15.5 | 11.7 | 8.1 | 2.18 | 64 | 53 | 215632218
DAY & NIGHT | N5H8T48*K*AAA* | EA*5X60M24A* | *96VTN0802120B* | 47000 | 49500 | 15.5 | 11.7 | 8.1 | 2.18 | 64 | 53 | 215632217
COMFORTMAKER | N5H8T48*K*AAA* | EA*5X60M24A* | *96VTN0802120B* | 47000 | 49500 | 15.5 | 11.7 | 8.1 | 2.18 | 64 | 53 | 215632216
ARCOAIRE | N5H8T48*K*AAA* | EA*5X60M24A* | *96VTN0802120B* | 47000 | 49500 | 15.5 | 11.7 | 8.1 | 2.18 | 64 | 53 | 215632215
HEIL | N5H8T48*K*AAA* | EA*5X60M24A* | *96VTN0802120B* | 47000 | 49500 | 15.5 | 11.7 | 8.1 | 2.18 | 64 | 53 | 215632213
WEATHERMAKER | PH8TAN548**AA* | CAA**6024AM* | PG96VTAB60080C** | 47000 | 49500 | 15.5 | 11.7 | 8.1 | 2.18 | 64 | 53 | 215632212
BROCK | PH8TAN548**AA* | CAA**6024AM* | PG96VTAB60080C** | 47000 | 49500 | 15.5 | 11.7 | 8.1 | 2.18 | 64 | 53 | 215632211
PAYNE HEATING AND COOLING | PH8TAN548**AA* | CAA**6024AM* | PG96VTAB60080C** | 47000 | 49500 | 15.5 | 11.7 | 8.1 | 2.18 | 64 | 53 | 215632210
BRYANT HEATING AND COOLING SYSTEMS | GH8TAN548**AA* | CAA**6024AM* | 926TC60080V21*** | 47000 | 49500 | 15.5 | 11.7 | 8.1 | 2.18 | 64 | 53 | 215632208
BRYANT HEATING AND COOLING SYSTEMS | PH8TAN548**AA* | CAA**6024AM* | 926TC60080V21*** | 47000 | 49500 | 15.5 | 11.7 | 8.1 | 2.18 | 64 | 53 | 215632209
BRYANT HEATING AND COOLING SYSTEMS | 248TAN048**AA* | CAA**6024AM* | 926TC60080V21*** | 47000 | 49500 | 15.5 | 11.7 | 8.1 | 2.18 | 64 | 53 | 215632207
CARRIER | GH8TAN548**AA* | CAA**6024AM* | 59TP6C080V21**20 | 47000 | 49500 | 15.5 | 11.7 | 8.1 | 2.18 | 64 | 53 | 215632206
CARRIER | 27TPA848A**30* | CAA**6024AM* | 59TP6C080V21**20 | 47000 | 49500 | 15.5 | 11.7 | 8.1 | 2.18 | 64 | 53 | 215632205
MARATHERM | N5H8T48*K*AAA* | EA*5X60M24A* | *96CTN1202422B* | 47500 | 49500 | 15.5 | 11.7 | 8.1 | 2.2 | 64 | 52 | 215632203
TEMPSTAR | N5H8T48*K*AAA* | EA*5X60M24A* | *96CTN1202422B* | 47500 | 49500 | 15.5 | 11.7 | 8.1 | 2.2 | 64 | 52 | 215632204
KENMORE | N5H8T48*K*AAA* | EA*5X60M24A* | *96CTN1202422B* | 47500 | 49500 | 15.5 | 11.7 | 8.1 | 2.2 | 64 | 52 | 215632202
KEEPRITE | N5H8T48*K*AAA* | EA*5X60M24A* | *96CTN1202422B* | 47500 | 49500 | 15.5 | 11.7 | 8.1 | 2.2 | 64 | 52 | 215632201
DAY & NIGHT | N5H8T48*K*AAA* | EA*5X60M24A* | *96CTN1202422B* | 47500 | 49500 | 15.5 | 11.7 | 8.1 | 2.2 | 64 | 52 | 215632200
COMFORTMAKER | N5H8T48*K*AAA* | EA*5X60M24A* | *96CTN1202422B* | 47500 | 49500 | 15.5 | 11.7 | 8.1 | 2.2 | 64 | 52 | 215632199
ARCOAIRE | N5H8T48*K*AAA* | EA*5X60M24A* | *96CTN1202422B* | 47500 | 49500 | 15.5 | 11.7 | 8.1 | 2.2 | 64 | 52 | 215632198
AIRQUEST | N5H8T48*K*AAA* | EA*5X60M24A* | *96CTN1202422B* | 47500 | 49500 | 15.5 | 11.7 | 8.1 | 2.2 | 64 | 52 | 215632197
HEIL | N5H8T48*K*AAA* | EA*5X60M24A* | *96CTN1202422B* | 47500 | 49500 | 15.5 | 11.7 | 8.1 | 2.2 | 64 | 52 | 215632196
BRYANT HEATING AND COOLING SYSTEMS | PH8TAN548**AA* | CAA**6024AM* | 986TD66120C24*** | 47500 | 49500 | 15.5 | 11.7 | 8.1 | 2.2 | 64 | 52 | 215632195
BRYANT HEATING AND COOLING SYSTEMS | GH8TAN548**AA* | CAA**6024AM* | 986TD66120C24*** | 47500 | 49500 | 15.5 | 11.7 | 8.1 | 2.2 | 64 | 52 | 215632194
BRYANT HEATING AND COOLING SYSTEMS | 248TAN048**AA* | CAA**6024AM* | 986TD66120C24*** | 47500 | 49500 | 15.5 | 11.7 | 8.1 | 2.2 | 64 | 52 | 215632193
CARRIER | GH8TAN548**AA* | CAA**6024AM* | 59TN6C120C24**22 | 47500 | 49500 | 15.5 | 11.7 | 8.1 | 2.2 | 64 | 52 | 215632192
CARRIER | 27TPA848A**30* | CAA**6024AM* | 59TN6C120C24**22 | 47500 | 49500 | 15.5 | 11.7 | 8.1 | 2.2 | 64 | 52 | 215632191
TEMPSTAR | N5H8T48*K*AAA* | EA*5X60M24A* | *96CTN1002122B* | 47500 | 50000 | 15.5 | 11.7 | 8.1 | 2.16 | 64 | 53 | 215632190
MARATHERM | N5H8T48*K*AAA* | EA*5X60M24A* | *96CTN1002122B* | 47500 | 50000 | 15.5 | 11.7 | 8.1 | 2.16 | 64 | 53 | 215632189
KENMORE | N5H8T48*K*AAA* | EA*5X60M24A* | *96CTN1002122B* | 47500 | 50000 | 15.5 | 11.7 | 8.1 | 2.16 | 64 | 53 | 215632188
KEEPRITE | N5H8T48*K*AAA* | EA*5X60M24A* | *96CTN1002122B* | 47500 | 50000 | 15.5 | 11.7 | 8.1 | 2.16 | 64 | 53 | 215632187
DAY & NIGHT | N5H8T48*K*AAA* | EA*5X60M24A* | *96CTN1002122B* | 47500 | 50000 | 15.5 | 11.7 | 8.1 | 2.16 | 64 | 53 | 215632186
COMFORTMAKER | N5H8T48*K*AAA* | EA*5X60M24A* | *96CTN1002122B* | 47500 | 50000 | 15.5 | 11.7 | 8.1 | 2.16 | 64 | 53 | 215632185
ARCOAIRE | N5H8T48*K*AAA* | EA*5X60M24A* | *96CTN1002122B* | 47500 | 50000 | 15.5 | 11.7 | 8.1 | 2.16 | 64 | 53 | 215632184
AIRQUEST | N5H8T48*K*AAA* | EA*5X60M24A* | *96CTN1002122B* | 47500 | 50000 | 15.5 | 11.7 | 8.1 | 2.16 | 64 | 53 | 215632183
HEIL | N5H8T48*K*AAA* | EA*5X60M24A* | *96CTN1002122B* | 47500 | 50000 | 15.5 | 11.7 | 8.1 | 2.16 | 64 | 53 | 215632182
BRYANT HEATING AND COOLING SYSTEMS | PH8TAN548**AA* | CAA**6024AM* | 986TD66100C21*** | 47500 | 50000 | 15.5 | 11.7 | 8.1 | 2.16 | 64 | 53 | 215632181
BRYANT HEATING AND COOLING SYSTEMS | GH8TAN548**AA* | CAA**6024AM* | 986TD66100C21*** | 47500 | 50000 | 15.5 | 11.7 | 8.1 | 2.16 | 64 | 53 | 215632180
BRYANT HEATING AND COOLING SYSTEMS | 248TAN048**AA* | CAA**6024AM* | 986TD66100C21*** | 47500 | 50000 | 15.5 | 11.7 | 8.1 | 2.16 | 64 | 53 | 215632179
CARRIER | GH8TAN548**AA* | CAA**6024AM* | 59TN6C100C21**22 | 47500 | 50000 | 15.5 | 11.7 | 8.1 | 2.16 | 64 | 53 | 215632178
CARRIER | 27TPA848A**30* | CAA**6024AM* | 59TN6C100C21**22 | 47500 | 50000 | 15.5 | 11.7 | 8.1 | 2.16 | 64 | 53 | 215632177
TEMPSTAR | N5H8T48*K*AAA* | EA*5X60M24A* | *96CTN0802120B* | 47500 | 49500 | 16 | 11.7 | 8.1 | 2.18 | 64 | 53 | 215632176
DAY & NIGHT | N5H8T48*K*AAA* | EA*5X60M24A* | *96CTN0802120B* | 47500 | 49500 | 16 | 11.7 | 8.1 | 2.18 | 64 | 53 | 215632172
KEEPRITE | N5H8T48*K*AAA* | EA*5X60M24A* | *96CTN0802120B* | 47500 | 49500 | 16 | 11.7 | 8.1 | 2.18 | 64 | 53 | 215632173
KENMORE | N5H8T48*K*AAA* | EA*5X60M24A* | *96CTN0802120B* | 47500 | 49500 | 16 | 11.7 | 8.1 | 2.18 | 64 | 53 | 215632174
MARATHERM | N5H8T48*K*AAA* | EA*5X60M24A* | *96CTN0802120B* | 47500 | 49500 | 16 | 11.7 | 8.1 | 2.18 | 64 | 53 | 215632175
COMFORTMAKER | N5H8T48*K*AAA* | EA*5X60M24A* | *96CTN0802120B* | 47500 | 49500 | 16 | 11.7 | 8.1 | 2.18 | 64 | 53 | 215632171
ARCOAIRE | N5H8T48*K*AAA* | EA*5X60M24A* | *96CTN0802120B* | 47500 | 49500 | 16 | 11.7 | 8.1 | 2.18 | 64 | 53 | 215632170
AIRQUEST | N5H8T48*K*AAA* | EA*5X60M24A* | *96CTN0802120B* | 47500 | 49500 | 16 | 11.7 | 8.1 | 2.18 | 64 | 53 | 215632169
HEIL | N5H8T48*K*AAA* | EA*5X60M24A* | *96CTN0802120B* | 47500 | 49500 | 16 | 11.7 | 8.1 | 2.18 | 64 | 53 | 215632168
BRYANT HEATING AND COOLING SYSTEMS | PH8TAN548**AA* | CAA**6024AM* | 986TD60080C21*** | 47500 | 49500 | 16 | 11.7 | 8.1 | 2.18 | 64 | 53 | 215632167
BRYANT HEATING AND COOLING SYSTEMS | GH8TAN548**AA* | CAA**6024AM* | 986TD60080C21*** | 47500 | 49500 | 16 | 11.7 | 8.1 | 2.18 | 64 | 53 | 215632166
BRYANT HEATING AND COOLING SYSTEMS | 248TAN048**AA* | CAA**6024AM* | 986TD60080C21*** | 47500 | 49500 | 16 | 11.7 | 8.1 | 2.18 | 64 | 53 | 215632165
CARRIER | GH8TAN548**AA* | CAA**6024AM* | 59TN6C080C21**20 | 47500 | 49500 | 16 | 11.7 | 8.1 | 2.18 | 64 | 53 | 215632164
CARRIER | 27TPA848A**30* | CAA**6024AM* | 59TN6C080C21**20 | 47500 | 49500 | 16 | 11.7 | 8.1 | 2.18 | 64 | 53 | 215632163
MARATHERM | N5H8T48*K*AAA* | EA*5X60M24A* | *95MSU1002122A* | 47500 | 49500 | 16 | 12 | 8.1 | 2.22 | 64 | 52 | 215632161
TEMPSTAR | N5H8T48*K*AAA* | EA*5X60M24A* | *95MSU1002122A* | 47500 | 49500 | 16 | 12 | 8.1 | 2.22 | 64 | 52 | 215632162
KENMORE | N5H8T48*K*AAA* | EA*5X60M24A* | *95MSU1002122A* | 47500 | 49500 | 16 | 12 | 8.1 | 2.22 | 64 | 52 | 215632160
KEEPRITE | N5H8T48*K*AAA* | EA*5X60M24A* | *95MSU1002122A* | 47500 | 49500 | 16 | 12 | 8.1 | 2.22 | 64 | 52 | 215632159
DAY & NIGHT | N5H8T48*K*AAA* | EA*5X60M24A* | *95MSU1002122A* | 47500 | 49500 | 16 | 12 | 8.1 | 2.22 | 64 | 52 | 215632158
ARCOAIRE | N5H8T48*K*AAA* | EA*5X60M24A* | *95MSU1002122A* | 47500 | 49500 | 16 | 12 | 8.1 | 2.22 | 64 | 52 | 215632156
AIRQUEST | N5H8T48*K*AAA* | EA*5X60M24A* | *95MSU1002122A* | 47500 | 49500 | 16 | 12 | 8.1 | 2.22 | 64 | 52 | 215632155
COMFORTMAKER | N5H8T48*K*AAA* | EA*5X60M24A* | *95MSU1002122A* | 47500 | 49500 | 16 | 12 | 8.1 | 2.22 | 64 | 52 | 215632157
HEIL | N5H8T48*K*AAA* | EA*5X60M24A* | *95MSU1002122A* | 47500 | 49500 | 16 | 12 | 8.1 | 2.22 | 64 | 52 | 215632154
BRYANT HEATING AND COOLING SYSTEMS | PH8TAN548**AA* | CAA**6024AM* | 935SB66100M21*** | 47500 | 49500 | 16 | 12 | 8.1 | 2.22 | 64 | 52 | 215632153
BRYANT HEATING AND COOLING SYSTEMS | GH8TAN548**AA* | CAA**6024AM* | 935SB66100M21*** | 47500 | 49500 | 16 | 12 | 8.1 | 2.22 | 64 | 52 | 215632152
BRYANT HEATING AND COOLING SYSTEMS | 248TAN048**AA* | CAA**6024AM* | 935SB66100M21*** | 47500 | 49500 | 16 | 12 | 8.1 | 2.22 | 64 | 52 | 215632151
CARRIER | GH8TAN548**AA* | CAA**6024AM* | 59SU5B100M21**22 | 47500 | 49500 | 16 | 12 | 8.1 | 2.22 | 64 | 52 | 215632150
CARRIER | 27TPA848A**30* | CAA**6024AM* | 59SU5B100M21**22 | 47500 | 49500 | 16 | 12 | 8.1 | 2.22 | 64 | 52 | 215632149
GRANDAIRE | W5H8T48*K*AAA* | W5A*60M24XA* | WFSU100C060B* | 47500 | 49500 | 15.5 | 11.7 | 8.1 | 2.2 | 64 | 53 | 215632147
TEMPSTAR | N5H8T48*K*AAA* | EA*5X60M24A* | *95MSU1002120A* | 47500 | 49500 | 15.5 | 11.7 | 8.1 | 2.2 | 64 | 53 | 215632146
DAY & NIGHT | N5H8T48*K*AAA* | EA*5X60M24A* | *95MSU1002120A* | 47500 | 49500 | 15.5 | 11.7 | 8.1 | 2.2 | 64 | 53 | 215632142
KEEPRITE | N5H8T48*K*AAA* | EA*5X60M24A* | *95MSU1002120A* | 47500 | 49500 | 15.5 | 11.7 | 8.1 | 2.2 | 64 | 53 | 215632143
ECOTEMP | W5H8T48*K*AAA* | W5A*60M24XA* | WFSU100C060B* | 47500 | 49500 | 15.5 | 11.7 | 8.1 | 2.2 | 64 | 53 | 215632148
BROCK | PH8TAN548**AA* | CAA**6024AM* | PG95MSUA60100C** | 47500 | 49500 | 15.5 | 11.7 | 8.1 | 2.2 | 64 | 53 | 215632136
COMFORTMAKER | N5H8T48*K*AAA* | EA*5X60M24A* | *95MSU1002120A* | 47500 | 49500 | 15.5 | 11.7 | 8.1 | 2.2 | 64 | 53 | 215632141
ARCOAIRE | N5H8T48*K*AAA* | EA*5X60M24A* | *95MSU1002120A* | 47500 | 49500 | 15.5 | 11.7 | 8.1 | 2.2 | 64 | 53 | 215632140
AIRQUEST | N5H8T48*K*AAA* | EA*5X60M24A* | *95MSU1002120A* | 47500 | 49500 | 15.5 | 11.7 | 8.1 | 2.2 | 64 | 53 | 215632139
HEIL | N5H8T48*K*AAA* | EA*5X60M24A* | *95MSU1002120A* | 47500 | 49500 | 15.5 | 11.7 | 8.1 | 2.2 | 64 | 53 | 215632138
WEATHERMAKER | PH8TAN548**AA* | CAA**6024AM* | PG95MSUA60100C** | 47500 | 49500 | 15.5 | 11.7 | 8.1 | 2.2 | 64 | 53 | 215632137
PAYNE HEATING AND COOLING | PH8TAN548**AA* | CAA**6024AM* | PG95MSUA60100C** | 47500 | 49500 | 15.5 | 11.7 | 8.1 | 2.2 | 64 | 53 | 215632135
MARATHERM | N5H8T48*K*AAA* | EA*5X60M24A* | *95MSU1002120A* | 47500 | 49500 | 15.5 | 11.7 | 8.1 | 2.2 | 64 | 53 | 215632145
BRYANT HEATING AND COOLING SYSTEMS | PH8TAN548**AA* | CAA**6024AM* | 935SB60100M21*** | 47500 | 49500 | 15.5 | 11.7 | 8.1 | 2.2 | 64 | 53 | 215632134
BRYANT HEATING AND COOLING SYSTEMS | GH8TAN548**AA* | CAA**6024AM* | 935SB60100M21*** | 47500 | 49500 | 15.5 | 11.7 | 8.1 | 2.2 | 64 | 53 | 215632133
BRYANT HEATING AND COOLING SYSTEMS | 248TAN048**AA* | CAA**6024AM* | 935SB60100M21*** | 47500 | 49500 | 15.5 | 11.7 | 8.1 | 2.2 | 64 | 53 | 215632132
CARRIER | GH8TAN548**AA* | CAA**6024AM* | 59SU5B100M21**20 | 47500 | 49500 | 15.5 | 11.7 | 8.1 | 2.2 | 64 | 53 | 215632131
KENMORE | N5H8T48*K*AAA* | EA*5X60M24A* | *95MSU1002120A* | 47500 | 49500 | 15.5 | 11.7 | 8.1 | 2.2 | 64 | 53 | 215632144
CARRIER | 27TPA848A**30* | CAA**6024AM* | 59SU5B100M21**20 | 47500 | 49500 | 15.5 | 11.7 | 8.1 | 2.2 | 64 | 53 | 215632130
ECOTEMP | W5H8T48*K*AAA* | W5A*60M24XA* | WFSU080C060B* | 47000 | 49500 | 15.2 | 11.7 | 8.1 | 2.2 | 64 | 52 | 215632129
GRANDAIRE | W5H8T48*K*AAA* | W5A*60M24XA* | WFSU080C060B* | 47000 | 49500 | 15.2 | 11.7 | 8.1 | 2.2 | 64 | 52 | 215632128
TEMPSTAR | N5H8T48*K*AAA* | EA*5X60M24A* | *95MSU0802120A* | 47000 | 49500 | 15.2 | 11.7 | 8.1 | 2.2 | 64 | 52 | 215632127
MARATHERM | N5H8T48*K*AAA* | EA*5X60M24A* | *95MSU0802120A* | 47000 | 49500 | 15.2 | 11.7 | 8.1 | 2.2 | 64 | 52 | 215632126
KENMORE | N5H8T48*K*AAA* | EA*5X60M24A* | *95MSU0802120A* | 47000 | 49500 | 15.2 | 11.7 | 8.1 | 2.2 | 64 | 52 | 215632125
KEEPRITE | N5H8T48*K*AAA* | EA*5X60M24A* | *95MSU0802120A* | 47000 | 49500 | 15.2 | 11.7 | 8.1 | 2.2 | 64 | 52 | 215632124
DAY & NIGHT | N5H8T48*K*AAA* | EA*5X60M24A* | *95MSU0802120A* | 47000 | 49500 | 15.2 | 11.7 | 8.1 | 2.2 | 64 | 52 | 215632123
COMFORTMAKER | N5H8T48*K*AAA* | EA*5X60M24A* | *95MSU0802120A* | 47000 | 49500 | 15.2 | 11.7 | 8.1 | 2.2 | 64 | 52 | 215632122
ARCOAIRE | N5H8T48*K*AAA* | EA*5X60M24A* | *95MSU0802120A* | 47000 | 49500 | 15.2 | 11.7 | 8.1 | 2.2 | 64 | 52 | 215632121
AIRQUEST | N5H8T48*K*AAA* | EA*5X60M24A* | *95MSU0802120A* | 47000 | 49500 | 15.2 | 11.7 | 8.1 | 2.2 | 64 | 52 | 215632120
HEIL | N5H8T48*K*AAA* | EA*5X60M24A* | *95MSU0802120A* | 47000 | 49500 | 15.2 | 11.7 | 8.1 | 2.2 | 64 | 52 | 215632119
WEATHERMAKER | PH8TAN548**AA* | CAA**6024AM* | PG95MSUA60080C** | 47000 | 49500 | 15.2 | 11.7 | 8.1 | 2.2 | 64 | 52 | 215632118
BROCK | PH8TAN548**AA* | CAA**6024AM* | PG95MSUA60080C** | 47000 | 49500 | 15.2 | 11.7 | 8.1 | 2.2 | 64 | 52 | 215632117
PAYNE HEATING AND COOLING | PH8TAN548**AA* | CAA**6024AM* | PG95MSUA60080C** | 47000 | 49500 | 15.2 | 11.7 | 8.1 | 2.2 | 64 | 52 | 215632116
BRYANT HEATING AND COOLING SYSTEMS | PH8TAN548**AA* | CAA**6024AM* | 935SB60080M21*** | 47000 | 49500 | 15.2 | 11.7 | 8.1 | 2.2 | 64 | 52 | 215632115
BRYANT HEATING AND COOLING SYSTEMS | GH8TAN548**AA* | CAA**6024AM* | 935SB60080M21*** | 47000 | 49500 | 15.2 | 11.7 | 8.1 | 2.2 | 64 | 52 | 215632114
CARRIER | GH8TAN548**AA* | CAA**6024AM* | 59SU5B080M21**20 | 47000 | 49500 | 15.2 | 11.7 | 8.1 | 2.2 | 64 | 52 | 215632112
CARRIER | 27TPA848A**30* | CAA**6024AM* | 59SU5B080M21**20 | 47000 | 49500 | 15.2 | 11.7 | 8.1 | 2.2 | 64 | 52 | 215632111
TEMPSTAR | N5H8T48*K*AAA* | EA*5X60M24A* | *96VSN1202422B* | 47500 | 49500 | 15.5 | 11.7 | 8.1 | 2.2 | 64 | 52 | 215632110
KENMORE | N5H8T48*K*AAA* | EA*5X60M24A* | *96VSN1202422B* | 47500 | 49500 | 15.5 | 11.7 | 8.1 | 2.2 | 64 | 52 | 215632109
KEEPRITE | N5H8T48*K*AAA* | EA*5X60M24A* | *96VSN1202422B* | 47500 | 49500 | 15.5 | 11.7 | 8.1 | 2.2 | 64 | 52 | 215632108
DAY & NIGHT | N5H8T48*K*AAA* | EA*5X60M24A* | *96VSN1202422B* | 47500 | 49500 | 15.5 | 11.7 | 8.1 | 2.2 | 64 | 52 | 215632107
COMFORTMAKER | N5H8T48*K*AAA* | EA*5X60M24A* | *96VSN1202422B* | 47500 | 49500 | 15.5 | 11.7 | 8.1 | 2.2 | 64 | 52 | 215632106
AIRQUEST | N5H8T48*K*AAA* | EA*5X60M24A* | *96VSN1202422B* | 47500 | 49500 | 15.5 | 11.7 | 8.1 | 2.2 | 64 | 52 | 215632104
HEIL | N5H8T48*K*AAA* | EA*5X60M24A* | *96VSN1202422B* | 47500 | 49500 | 15.5 | 11.7 | 8.1 | 2.2 | 64 | 52 | 215632103
BRYANT HEATING AND COOLING SYSTEMS | GH8TAN548**AA* | CAA**6024AM* | 926SB66120V24*** | 47500 | 49500 | 15.5 | 11.7 | 8.1 | 2.2 | 64 | 52 | 215632101
BRYANT HEATING AND COOLING SYSTEMS | 248TAN048**AA* | CAA**6024AM* | 926SB66120V24*** | 47500 | 49500 | 15.5 | 11.7 | 8.1 | 2.2 | 64 | 52 | 215632100
CARRIER | GH8TAN548**AA* | CAA**6024AM* | 59SP6B120V24**22 | 47500 | 49500 | 15.5 | 11.7 | 8.1 | 2.2 | 64 | 52 | 215632099
TEMPSTAR | N5H8T48*K*AAA* | EA*5X60M24A* | *96VSN1002120B* | 47000 | 50000 | 15.5 | 11.7 | 8.1 | 2.18 | 64 | 52 | 215632097
KENMORE | N5H8T48*K*AAA* | EA*5X60M24A* | *96VSN1002120B* | 47000 | 50000 | 15.5 | 11.7 | 8.1 | 2.18 | 64 | 52 | 215632096
BRYANT HEATING AND COOLING SYSTEMS | 248TAN048**AA* | CAA**6024AM* | 935SB60080M21*** | 47000 | 49500 | 15.2 | 11.7 | 8.1 | 2.2 | 64 | 52 | 215632113
KEEPRITE | N5H8T48*K*AAA* | EA*5X60M24A* | *96VSN1002120B* | 47000 | 50000 | 15.5 | 11.7 | 8.1 | 2.18 | 64 | 52 | 215632095
COMFORTMAKER | N5H8T48*K*AAA* | EA*5X60M24A* | *96VSN1002120B* | 47000 | 50000 | 15.5 | 11.7 | 8.1 | 2.18 | 64 | 52 | 215632093
ARCOAIRE | N5H8T48*K*AAA* | EA*5X60M24A* | *96VSN1002120B* | 47000 | 50000 | 15.5 | 11.7 | 8.1 | 2.18 | 64 | 52 | 215632092
ARCOAIRE | N5H8T48*K*AAA* | EA*5X60M24A* | *96VSN1202422B* | 47500 | 49500 | 15.5 | 11.7 | 8.1 | 2.2 | 64 | 52 | 215632105
AIRQUEST | N5H8T48*K*AAA* | EA*5X60M24A* | *96VSN1002120B* | 47000 | 50000 | 15.5 | 11.7 | 8.1 | 2.18 | 64 | 52 | 215632091
BRYANT HEATING AND COOLING SYSTEMS | PH8TAN548**AA* | CAA**6024AM* | 926SB66120V24*** | 47500 | 49500 | 15.5 | 11.7 | 8.1 | 2.2 | 64 | 52 | 215632102
HEIL | N5H8T48*K*AAA* | EA*5X60M24A* | *96VSN1002120B* | 47000 | 50000 | 15.5 | 11.7 | 8.1 | 2.18 | 64 | 52 | 215632090
BRYANT HEATING AND COOLING SYSTEMS | PH8TAN548**AA* | CAA**6024AM* | 926SB60100V21*** | 47000 | 50000 | 15.5 | 11.7 | 8.1 | 2.18 | 64 | 52 | 215632089
BRYANT HEATING AND COOLING SYSTEMS | GH8TAN548**AA* | CAA**6024AM* | 926SB60100V21*** | 47000 | 50000 | 15.5 | 11.7 | 8.1 | 2.18 | 64 | 52 | 215632088
CARRIER | 27TPA848A**30* | CAA**6024AM* | 59SP6B120V24**22 | 47500 | 49500 | 15.5 | 11.7 | 8.1 | 2.2 | 64 | 52 | 215632098
BRYANT HEATING AND COOLING SYSTEMS | 248TAN048**AA* | CAA**6024AM* | 926SB60100V21*** | 47000 | 50000 | 15.5 | 11.7 | 8.1 | 2.18 | 64 | 52 | 215632087
CARRIER | GH8TAN548**AA* | CAA**6024AM* | 59SP6B100V21**20 | 47000 | 50000 | 15.5 | 11.7 | 8.1 | 2.18 | 64 | 52 | 215632086
DAY & NIGHT | N5H8T48*K*AAA* | EA*5X60M24A* | *96VSN1002120B* | 47000 | 50000 | 15.5 | 11.7 | 8.1 | 2.18 | 64 | 52 | 215632094
CARRIER | 27TPA848A**30* | CAA**6024AM* | 59SP6B100V21**20 | 47000 | 50000 | 15.5 | 11.7 | 8.1 | 2.18 | 64 | 52 | 215632085
TEMPSTAR | N5H8T48*K*AAA* | EA*5X60M24A* | *96VSN0802120B* | 47000 | 49500 | 15.5 | 11.7 | 8.1 | 2.18 | 64 | 53 | 215632084
KENMORE | N5H8T48*K*AAA* | EA*5X60M24A* | *96VSN0802120B* | 47000 | 49500 | 15.5 | 11.7 | 8.1 | 2.18 | 64 | 53 | 215632083
KEEPRITE | N5H8T48*K*AAA* | EA*5X60M24A* | *96VSN0802120B* | 47000 | 49500 | 15.5 | 11.7 | 8.1 | 2.18 | 64 | 53 | 215632082
DAY & NIGHT | N5H8T48*K*AAA* | EA*5X60M24A* | *96VSN0802120B* | 47000 | 49500 | 15.5 | 11.7 | 8.1 | 2.18 | 64 | 53 | 215632081
COMFORTMAKER | N5H8T48*K*AAA* | EA*5X60M24A* | *96VSN0802120B* | 47000 | 49500 | 15.5 | 11.7 | 8.1 | 2.18 | 64 | 53 | 215632080
ARCOAIRE | N5H8T48*K*AAA* | EA*5X60M24A* | *96VSN0802120B* | 47000 | 49500 | 15.5 | 11.7 | 8.1 | 2.18 | 64 | 53 | 215632079
AIRQUEST | N5H8T48*K*AAA* | EA*5X60M24A* | *96VSN0802120B* | 47000 | 49500 | 15.5 | 11.7 | 8.1 | 2.18 | 64 | 53 | 215632078
HEIL | N5H8T48*K*AAA* | EA*5X60M24A* | *96VSN0802120B* | 47000 | 49500 | 15.5 | 11.7 | 8.1 | 2.18 | 64 | 53 | 215632077
BRYANT HEATING AND COOLING SYSTEMS | PH8TAN548**AA* | CAA**6024AM* | 926SB60080V21*** | 47000 | 49500 | 15.5 | 11.7 | 8.1 | 2.18 | 64 | 53 | 215632076
BRYANT HEATING AND COOLING SYSTEMS | GH8TAN548**AA* | CAA**6024AM* | 926SB60080V21*** | 47000 | 49500 | 15.5 | 11.7 | 8.1 | 2.18 | 64 | 53 | 215632075
BRYANT HEATING AND COOLING SYSTEMS | 248TAN048**AA* | CAA**6024AM* | 926SB60080V21*** | 47000 | 49500 | 15.5 | 11.7 | 8.1 | 2.18 | 64 | 53 | 215632074
CARRIER | 27TPA848A**30* | CAA**6024AM* | 59SP6B080V21**20 | 47000 | 49500 | 15.5 | 11.7 | 8.1 | 2.18 | 64 | 53 | 215632072
TEMPSTAR | N5H8T48*K*AAA* | EA*5X60M24A* | *97CMN1202422B* | 47000 | 49500 | 15.2 | 11.7 | 8.1 | 2.2 | 64 | 52 | 215632071
MARATHERM | N5H8T48*K*AAA* | EA*5X60M24A* | *97CMN1202422B* | 47000 | 49500 | 15.2 | 11.7 | 8.1 | 2.2 | 64 | 52 | 215632070
KEEPRITE | N5H8T48*K*AAA* | EA*5X60M24A* | *97CMN1202422B* | 47000 | 49500 | 15.2 | 11.7 | 8.1 | 2.2 | 64 | 52 | 215632068
CARRIER | GH8TAN548**AA* | CAA**6024AM* | 59SP6B080V21**20 | 47000 | 49500 | 15.5 | 11.7 | 8.1 | 2.18 | 64 | 53 | 215632073
KENMORE | N5H8T48*K*AAA* | EA*5X60M24A* | *97CMN1202422B* | 47000 | 49500 | 15.2 | 11.7 | 8.1 | 2.2 | 64 | 52 | 215632069
DAY & NIGHT | N5H8T48*K*AAA* | EA*5X60M24A* | *97CMN1202422B* | 47000 | 49500 | 15.2 | 11.7 | 8.1 | 2.2 | 64 | 52 | 215632067
COMFORTMAKER | N5H8T48*K*AAA* | EA*5X60M24A* | *97CMN1202422B* | 47000 | 49500 | 15.2 | 11.7 | 8.1 | 2.2 | 64 | 52 | 215632066
ARCOAIRE | N5H8T48*K*AAA* | EA*5X60M24A* | *97CMN1202422B* | 47000 | 49500 | 15.2 | 11.7 | 8.1 | 2.2 | 64 | 52 | 215632065
AIRQUEST | N5H8T48*K*AAA* | EA*5X60M24A* | *97CMN1202422B* | 47000 | 49500 | 15.2 | 11.7 | 8.1 | 2.2 | 64 | 52 | 215632064
HEIL | N5H8T48*K*AAA* | EA*5X60M24A* | *97CMN1202422B* | 47000 | 49500 | 15.2 | 11.7 | 8.1 | 2.2 | 64 | 52 | 215632063
BRYANT HEATING AND COOLING SYSTEMS | PH8TAN548**AA* | CAA**6024AM* | 987MC66120C24*** | 47000 | 49500 | 15.2 | 11.7 | 8.1 | 2.2 | 64 | 52 | 215632062
BRYANT HEATING AND COOLING SYSTEMS | GH8TAN548**AA* | CAA**6024AM* | 987MC66120C24*** | 47000 | 49500 | 15.2 | 11.7 | 8.1 | 2.2 | 64 | 52 | 215632061
BRYANT HEATING AND COOLING SYSTEMS | 248TAN048**AA* | CAA**6024AM* | 987MC66120C24*** | 47000 | 49500 | 15.2 | 11.7 | 8.1 | 2.2 | 64 | 52 | 215632060
CARRIER | GH8TAN548**AA* | CAA**6024AM* | 59MN7C120C24**22 | 47000 | 49500 | 15.2 | 11.7 | 8.1 | 2.2 | 64 | 52 | 215632059
CARRIER | 27TPA848A**30* | CAA**6024AM* | 59MN7C120C24**22 | 47000 | 49500 | 15.2 | 11.7 | 8.1 | 2.2 | 64 | 52 | 215632058
TEMPSTAR | N5H8T48*K*AAA* | EA*5X60M24A* | *97CMN1002122B* | 47500 | 50000 | 15.5 | 11.7 | 8.1 | 2.16 | 64 | 53 | 215632057
MARATHERM | N5H8T48*K*AAA* | EA*5X60M24A* | *97CMN1002122B* | 47500 | 50000 | 15.5 | 11.7 | 8.1 | 2.16 | 64 | 53 | 215632056
KENMORE | N5H8T48*K*AAA* | EA*5X60M24A* | *97CMN1002122B* | 47500 | 50000 | 15.5 | 11.7 | 8.1 | 2.16 | 64 | 53 | 215632055
KEEPRITE | N5H8T48*K*AAA* | EA*5X60M24A* | *97CMN1002122B* | 47500 | 50000 | 15.5 | 11.7 | 8.1 | 2.16 | 64 | 53 | 215632054
DAY & NIGHT | N5H8T48*K*AAA* | EA*5X60M24A* | *97CMN1002122B* | 47500 | 50000 | 15.5 | 11.7 | 8.1 | 2.16 | 64 | 53 | 215632053
COMFORTMAKER | N5H8T48*K*AAA* | EA*5X60M24A* | *97CMN1002122B* | 47500 | 50000 | 15.5 | 11.7 | 8.1 | 2.16 | 64 | 53 | 215632052
ECOTEMP | W5H8T48*K*AAA* | W5A*61M24XA* | WFEU100C060B* | 48500 | 50000 | 16 | 11.7 | 8.1 | 2.18 | 64 | 52 | 215632865
GRANDAIRE | W5H8T48*K*AAA* | W5A*61M24XA* | WFEU100C060B* | 48500 | 50000 | 16 | 11.7 | 8.1 | 2.18 | 64 | 52 | 215632864
TEMPSTAR | N5H8T48*K*AAA* | EA*5X61M24A* | *80MSU1002120A* | 48500 | 50000 | 16 | 11.7 | 8.1 | 2.18 | 64 | 52 | 215632863
MARATHERM | N5H8T48*K*AAA* | EA*5X61M24A* | *80MSU1002120A* | 48500 | 50000 | 16 | 11.7 | 8.1 | 2.18 | 64 | 52 | 215632862
KENMORE | N5H8T48*K*AAA* | EA*5X61M24A* | *80MSU1002120A* | 48500 | 50000 | 16 | 11.7 | 8.1 | 2.18 | 64 | 52 | 215632861
KEEPRITE | N5H8T48*K*AAA* | EA*5X61M24A* | *80MSU1002120A* | 48500 | 50000 | 16 | 11.7 | 8.1 | 2.18 | 64 | 52 | 215632860
DAY & NIGHT | N5H8T48*K*AAA* | EA*5X61M24A* | *80MSU1002120A* | 48500 | 50000 | 16 | 11.7 | 8.1 | 2.18 | 64 | 52 | 215632859
COMFORTMAKER | N5H8T48*K*AAA* | EA*5X61M24A* | *80MSU1002120A* | 48500 | 50000 | 16 | 11.7 | 8.1 | 2.18 | 64 | 52 | 215632858
ARCOAIRE | N5H8T48*K*AAA* | EA*5X61M24A* | *80MSU1002120A* | 48500 | 50000 | 16 | 11.7 | 8.1 | 2.18 | 64 | 52 | 215632857
AIRQUEST | N5H8T48*K*AAA* | EA*5X61M24A* | *80MSU1002120A* | 48500 | 50000 | 16 | 11.7 | 8.1 | 2.18 | 64 | 52 | 215632856
HEIL | N5H8T48*K*AAA* | EA*5X61M24A* | *80MSU1002120A* | 48500 | 50000 | 16 | 11.7 | 8.1 | 2.18 | 64 | 52 | 215632855
WEATHERMAKER | PH8TAN548**AA* | CAA**6124AM* | PG80MSUA60100C** | 48500 | 50000 | 16 | 11.7 | 8.1 | 2.18 | 64 | 52 | 215632854
BROCK | PH8TAN548**AA* | CAA**6124AM* | PG80MSUA60100C** | 48500 | 50000 | 16 | 11.7 | 8.1 | 2.18 | 64 | 52 | 215632853
PAYNE HEATING AND COOLING | PH8TAN548**AA* | CAA**6124AM* | PG80MSUA60100C** | 48500 | 50000 | 16 | 11.7 | 8.1 | 2.18 | 64 | 52 | 215632852
BRYANT HEATING AND COOLING SYSTEMS | PH8TAN548**AA* | CAA**6124AM* | 83*SB60100M21*** | 48500 | 50000 | 16 | 11.7 | 8.1 | 2.18 | 64 | 52 | 215632851
BRYANT HEATING AND COOLING SYSTEMS | GH8TAN548**AA* | CAA**6124AM* | 83*SB60100M21*** | 48500 | 50000 | 16 | 11.7 | 8.1 | 2.18 | 64 | 52 | 215632850
BRYANT HEATING AND COOLING SYSTEMS | 248TAN048**AA* | CAA**6124AM* | 83*SB60100M21*** | 48500 | 50000 | 16 | 11.7 | 8.1 | 2.18 | 64 | 52 | 215632849
CARRIER | GH8TAN548**AA* | CAA**6124AM* | 58SU*B100M21**20 | 48500 | 50000 | 16 | 11.7 | 8.1 | 2.18 | 64 | 52 | 215632848
CARRIER | 27TPA848A**30* | CAA**6124AM* | 58SU*B100M21**20 | 48500 | 50000 | 16 | 11.7 | 8.1 | 2.18 | 64 | 52 | 215632847
ECOTEMP | W5H8T48*K*AAA* | W5A*61M24XA* | WFEU080C060B* | 48500 | 49500 | 16.5 | 12 | 8.1 | 2.2 | 64 | 52 | 215632846
GRANDAIRE | W5H8T48*K*AAA* | W5A*61M24XA* | WFEU080C060B* | 48500 | 49500 | 16.5 | 12 | 8.1 | 2.2 | 64 | 52 | 215632845
TEMPSTAR | N5H8T48*K*AAA* | EA*5X61M24A* | *80MSU0802120A* | 48500 | 49500 | 16.5 | 12 | 8.1 | 2.2 | 64 | 52 | 215632844
MARATHERM | N5H8T48*K*AAA* | EA*5X61M24A* | *80MSU0802120A* | 48500 | 49500 | 16.5 | 12 | 8.1 | 2.2 | 64 | 52 | 215632843
KENMORE | N5H8T48*K*AAA* | EA*5X61M24A* | *80MSU0802120A* | 48500 | 49500 | 16.5 | 12 | 8.1 | 2.2 | 64 | 52 | 215632842
KEEPRITE | N5H8T48*K*AAA* | EA*5X61M24A* | *80MSU0802120A* | 48500 | 49500 | 16.5 | 12 | 8.1 | 2.2 | 64 | 52 | 215632841
DAY & NIGHT | N5H8T48*K*AAA* | EA*5X61M24A* | *80MSU0802120A* | 48500 | 49500 | 16.5 | 12 | 8.1 | 2.2 | 64 | 52 | 215632840
COMFORTMAKER | N5H8T48*K*AAA* | EA*5X61M24A* | *80MSU0802120A* | 48500 | 49500 | 16.5 | 12 | 8.1 | 2.2 | 64 | 52 | 215632839
ARCOAIRE | N5H8T48*K*AAA* | EA*5X61M24A* | *80MSU0802120A* | 48500 | 49500 | 16.5 | 12 | 8.1 | 2.2 | 64 | 52 | 215632838
AIRQUEST | N5H8T48*K*AAA* | EA*5X61M24A* | *80MSU0802120A* | 48500 | 49500 | 16.5 | 12 | 8.1 | 2.2 | 64 | 52 | 215632837
HEIL | N5H8T48*K*AAA* | EA*5X61M24A* | *80MSU0802120A* | 48500 | 49500 | 16.5 | 12 | 8.1 | 2.2 | 64 | 52 | 215632836
WEATHERMAKER | PH8TAN548**AA* | CAA**6124AM* | PG80MSUA60080C** | 48500 | 49500 | 16.5 | 12 | 8.1 | 2.2 | 64 | 52 | 215632835
BROCK | PH8TAN548**AA* | CAA**6124AM* | PG80MSUA60080C** | 48500 | 49500 | 16.5 | 12 | 8.1 | 2.2 | 64 | 52 | 215632834
PAYNE HEATING AND COOLING | PH8TAN548**AA* | CAA**6124AM* | PG80MSUA60080C** | 48500 | 49500 | 16.5 | 12 | 8.1 | 2.2 | 64 | 52 | 215632833
BRYANT HEATING AND COOLING SYSTEMS | PH8TAN548**AA* | CAA**6124AM* | 83*SB60080M21*** | 48500 | 49500 | 16.5 | 12 | 8.1 | 2.2 | 64 | 52 | 215632832
BRYANT HEATING AND COOLING SYSTEMS | GH8TAN548**AA* | CAA**6124AM* | 83*SB60080M21*** | 48500 | 49500 | 16.5 | 12 | 8.1 | 2.2 | 64 | 52 | 215632831
BRYANT HEATING AND COOLING SYSTEMS | 248TAN048**AA* | CAA**6124AM* | 83*SB60080M21*** | 48500 | 49500 | 16.5 | 12 | 8.1 | 2.2 | 64 | 52 | 215632830
CARRIER | GH8TAN548**AA* | CAA**6124AM* | 58SU*B080M21**20 | 48500 | 49500 | 16.5 | 12 | 8.1 | 2.2 | 64 | 52 | 215632829
CARRIER | 27TPA848A**30* | CAA**6124AM* | 58SU*B080M21**20 | 48500 | 49500 | 16.5 | 12 | 8.1 | 2.2 | 64 | 52 | 215632828
TEMPSTAR | N5H8T48*K*AAA* | EA*5X61M24A* | *80VSL1352422B* | 48500 | 50000 | 16 | 12 | 8.1 | 2.18 | 64 | 52 | 215632827
KENMORE | N5H8T48*K*AAA* | EA*5X61M24A* | *80VSL1352422B* | 48500 | 50000 | 16 | 12 | 8.1 | 2.18 | 64 | 52 | 215632826
KEEPRITE | N5H8T48*K*AAA* | EA*5X61M24A* | *80VSL1352422B* | 48500 | 50000 | 16 | 12 | 8.1 | 2.18 | 64 | 52 | 215632825
DAY & NIGHT | N5H8T48*K*AAA* | EA*5X61M24A* | *80VSL1352422B* | 48500 | 50000 | 16 | 12 | 8.1 | 2.18 | 64 | 52 | 215632824
COMFORTMAKER | N5H8T48*K*AAA* | EA*5X61M24A* | *80VSL1352422B* | 48500 | 50000 | 16 | 12 | 8.1 | 2.18 | 64 | 52 | 215632823
ARCOAIRE | N5H8T48*K*AAA* | EA*5X61M24A* | *80VSL1352422B* | 48500 | 50000 | 16 | 12 | 8.1 | 2.18 | 64 | 52 | 215632822
AIRQUEST | N5H8T48*K*AAA* | EA*5X61M24A* | *80VSL1352422B* | 48500 | 50000 | 16 | 12 | 8.1 | 2.18 | 64 | 52 | 215632821
HEIL | N5H8T48*K*AAA* | EA*5X61M24A* | *80VSL1352422B* | 48500 | 50000 | 16 | 12 | 8.1 | 2.18 | 64 | 52 | 215632820
BRYANT HEATING AND COOLING SYSTEMS | PH8TAN548**AA* | CAA**6124AM* | 82*SB66135V24*** | 48500 | 50000 | 16 | 12 | 8.1 | 2.18 | 64 | 52 | 215632819
BRYANT HEATING AND COOLING SYSTEMS | GH8TAN548**AA* | CAA**6124AM* | 82*SB66135V24*** | 48500 | 50000 | 16 | 12 | 8.1 | 2.18 | 64 | 52 | 215632818
BRYANT HEATING AND COOLING SYSTEMS | 248TAN048**AA* | CAA**6124AM* | 82*SB66135V24*** | 48500 | 50000 | 16 | 12 | 8.1 | 2.18 | 64 | 52 | 215632817
CARRIER | GH8TAN548**AA* | CAA**6124AM* | 58SP*B135V24**22 | 48500 | 50000 | 16 | 12 | 8.1 | 2.18 | 64 | 52 | 215632816
CARRIER | 27TPA848A**30* | CAA**6124AM* | 58SP*B135V24**22 | 48500 | 50000 | 16 | 12 | 8.1 | 2.18 | 64 | 52 | 215632815
HEIL | N5H8T48*K*AAA* | EA*5X61M24A* | *96VTN1002120B* | 48000 | 50000 | 15.5 | 11.7 | 8.1 | 2.18 | 64 | 52 | 215633207
WEATHERMAKER | PH8TAN548**AA* | CAA**6124AM* | PG96VTAB60100C** | 48000 | 50000 | 15.5 | 11.7 | 8.1 | 2.18 | 64 | 52 | 215633206
BROCK | PH8TAN548**AA* | CAA**6124AM* | PG96VTAB60100C** | 48000 | 50000 | 15.5 | 11.7 | 8.1 | 2.18 | 64 | 52 | 215633205
PAYNE HEATING AND COOLING | PH8TAN548**AA* | CAA**6124AM* | PG96VTAB60100C** | 48000 | 50000 | 15.5 | 11.7 | 8.1 | 2.18 | 64 | 52 | 215633204
BRYANT HEATING AND COOLING SYSTEMS | GH8TAN548**AA* | CAA**6121AM* | 987MC66100C21*** | 48000 | 50000 | 16.5 | 12 | 8.1 | 2.2 | 64 | 52 | 215632603
BRYANT HEATING AND COOLING SYSTEMS | 248TAN048**AA* | CAA**6121AM* | 987MC66100C21*** | 48000 | 50000 | 16.5 | 12 | 8.1 | 2.2 | 64 | 52 | 215632602
CARRIER | GH8TAN548**AA* | CAA**6121AM* | 59MN7C100C21**22 | 48000 | 50000 | 16.5 | 12 | 8.1 | 2.2 | 64 | 52 | 215632601
CARRIER | 27TPA848A**30* | CAA**6121AM* | 59MN7C100C21**22 | 48000 | 50000 | 16.5 | 12 | 8.1 | 2.2 | 64 | 52 | 215632600
TEMPSTAR | N5H8T48*K*AAA* | EA*5X61M21A* | *97CMN0802120B* | 48000 | 49500 | 16 | 11.7 | 8.1 | 2.2 | 64 | 52 | 215632599
MARATHERM | N5H8T48*K*AAA* | EA*5X61M21A* | *97CMN0802120B* | 48000 | 49500 | 16 | 11.7 | 8.1 | 2.2 | 64 | 52 | 215632598
KENMORE | N5H8T48*K*AAA* | EA*5X61M21A* | *97CMN0802120B* | 48000 | 49500 | 16 | 11.7 | 8.1 | 2.2 | 64 | 52 | 215632597
KEEPRITE | N5H8T48*K*AAA* | EA*5X61M21A* | *97CMN0802120B* | 48000 | 49500 | 16 | 11.7 | 8.1 | 2.2 | 64 | 52 | 215632596
DAY & NIGHT | N5H8T48*K*AAA* | EA*5X61M21A* | *97CMN0802120B* | 48000 | 49500 | 16 | 11.7 | 8.1 | 2.2 | 64 | 52 | 215632595
COMFORTMAKER | N5H8T48*K*AAA* | EA*5X61M21A* | *97CMN0802120B* | 48000 | 49500 | 16 | 11.7 | 8.1 | 2.2 | 64 | 52 | 215632594
ARCOAIRE | N5H8T48*K*AAA* | EA*5X61M21A* | *97CMN0802120B* | 48000 | 49500 | 16 | 11.7 | 8.1 | 2.2 | 64 | 52 | 215632593
ARCOAIRE | N5H8T48*K*AAA* | EA*5X61M21A* | *95MSU1002122A* | 48000 | 49500 | 16.5 | 12 | 8.1 | 2.22 | 64 | 52 | 215632704
AIRQUEST | N5H8T48*K*AAA* | EA*5X61M21A* | *95MSU1002122A* | 48000 | 49500 | 16.5 | 12 | 8.1 | 2.22 | 64 | 52 | 215632703
HEIL | N5H8T48*K*AAA* | EA*5X61M21A* | *95MSU1002122A* | 48000 | 49500 | 16.5 | 12 | 8.1 | 2.22 | 64 | 52 | 215632702
BRYANT HEATING AND COOLING SYSTEMS | PH8TAN548**AA* | CAA**6121AM* | 935SB66100M21*** | 48000 | 49500 | 16.5 | 12 | 8.1 | 2.22 | 64 | 52 | 215632701
BRYANT HEATING AND COOLING SYSTEMS | GH8TAN548**AA* | CAA**6121AM* | 935SB66100M21*** | 48000 | 49500 | 16.5 | 12 | 8.1 | 2.22 | 64 | 52 | 215632700
BRYANT HEATING AND COOLING SYSTEMS | 248TAN048**AA* | CAA**6121AM* | 935SB66100M21*** | 48000 | 49500 | 16.5 | 12 | 8.1 | 2.22 | 64 | 52 | 215632699
CARRIER | GH8TAN548**AA* | CAA**6121AM* | 59SU5B100M21**22 | 48000 | 49500 | 16.5 | 12 | 8.1 | 2.22 | 64 | 52 | 215632698
CARRIER | 27TPA848A**30* | CAA**6121AM* | 59SU5B100M21**22 | 48000 | 49500 | 16.5 | 12 | 8.1 | 2.22 | 64 | 52 | 215632697
ECOTEMP | W5H8T48*K*AAA* | W5A*61M21XA* | WFSU100C060B* | 48000 | 49500 | 16 | 12 | 8.1 | 2.2 | 64 | 52 | 215632696
GRANDAIRE | W5H8T48*K*AAA* | W5A*61M21XA* | WFSU100C060B* | 48000 | 49500 | 16 | 12 | 8.1 | 2.2 | 64 | 52 | 215632695
TEMPSTAR | N5H8T48*K*AAA* | EA*5X61M21A* | *95MSU1002120A* | 48000 | 49500 | 16 | 12 | 8.1 | 2.2 | 64 | 52 | 215632694
MARATHERM | N5H8T48*K*AAA* | EA*5X61M21A* | *95MSU1002120A* | 48000 | 49500 | 16 | 12 | 8.1 | 2.2 | 64 | 52 | 215632693
KENMORE | N5H8T48*K*AAA* | EA*5X61M21A* | *95MSU1002120A* | 48000 | 49500 | 16 | 12 | 8.1 | 2.2 | 64 | 52 | 215632692
KEEPRITE | N5H8T48*K*AAA* | EA*5X61M21A* | *95MSU1002120A* | 48000 | 49500 | 16 | 12 | 8.1 | 2.2 | 64 | 52 | 215632691
DAY & NIGHT | N5H8T48*K*AAA* | EA*5X61M21A* | *95MSU1002120A* | 48000 | 49500 | 16 | 12 | 8.1 | 2.2 | 64 | 52 | 215632690
COMFORTMAKER | N5H8T48*K*AAA* | EA*5X61M21A* | *95MSU1002120A* | 48000 | 49500 | 16 | 12 | 8.1 | 2.2 | 64 | 52 | 215632689
ARCOAIRE | N5H8T48*K*AAA* | EA*5X61M21A* | *95MSU1002120A* | 48000 | 49500 | 16 | 12 | 8.1 | 2.2 | 64 | 52 | 215632688
AIRQUEST | N5H8T48*K*AAA* | EA*5X61M21A* | *95MSU1002120A* | 48000 | 49500 | 16 | 12 | 8.1 | 2.2 | 64 | 52 | 215632687
HEIL | N5H8T48*K*AAA* | EA*5X61M21A* | *95MSU1002120A* | 48000 | 49500 | 16 | 12 | 8.1 | 2.2 | 64 | 52 | 215632686
WEATHERMAKER | PH8TAN548**AA* | CAA**6121AM* | PG95MSUA60100C** | 48000 | 49500 | 16 | 12 | 8.1 | 2.2 | 64 | 52 | 215632685
BROCK | PH8TAN548**AA* | CAA**6121AM* | PG95MSUA60100C** | 48000 | 49500 | 16 | 12 | 8.1 | 2.2 | 64 | 52 | 215632684
BRYANT HEATING AND COOLING SYSTEMS | GH8TAN548**AA* | CAA**6121AM* | 935SB60100M21*** | 48000 | 49500 | 16 | 12 | 8.1 | 2.2 | 64 | 52 | 215632681
PAYNE HEATING AND COOLING | PH8TAN548**AA* | CAA**6121AM* | PG95MSUA60100C** | 48000 | 49500 | 16 | 12 | 8.1 | 2.2 | 64 | 52 | 215632683
BRYANT HEATING AND COOLING SYSTEMS | PH8TAN548**AA* | CAA**6121AM* | 935SB60100M21*** | 48000 | 49500 | 16 | 12 | 8.1 | 2.2 | 64 | 52 | 215632682
HEIL | N5H8T48*K*AAA* | EA*5X61M21A* | *97CMN0802120B* | 48000 | 49500 | 16 | 11.7 | 8.1 | 2.2 | 64 | 52 | 215632591
AIRQUEST | N5H8T48*K*AAA* | EA*5X61M21A* | *97CMN0802120B* | 48000 | 49500 | 16 | 11.7 | 8.1 | 2.2 | 64 | 52 | 215632592
BRYANT HEATING AND COOLING SYSTEMS | PH8TAN548**AA* | CAA**6121AM* | 987MC60080C21*** | 48000 | 49500 | 16 | 11.7 | 8.1 | 2.2 | 64 | 52 | 215632590
BRYANT HEATING AND COOLING SYSTEMS | GH8TAN548**AA* | CAA**6121AM* | 987MC60080C21*** | 48000 | 49500 | 16 | 11.7 | 8.1 | 2.2 | 64 | 52 | 215632589
BRYANT HEATING AND COOLING SYSTEMS | 248TAN048**AA* | CAA**6121AM* | 987MC60080C21*** | 48000 | 49500 | 16 | 11.7 | 8.1 | 2.2 | 64 | 52 | 215632588
CARRIER | GH8TAN548**AA* | CAA**6121AM* | 59MN7C080C21**20 | 48000 | 49500 | 16 | 11.7 | 8.1 | 2.2 | 64 | 52 | 215632587
CARRIER | 27TPA848A**30* | CAA**6121AM* | 59MN7C080C21**20 | 48000 | 49500 | 16 | 11.7 | 8.1 | 2.2 | 64 | 52 | 215632586
TEMPSTAR | N5H8T48*K*AAA* | EA*5X61M21A* | *95CSU1002122B* | 48000 | 49500 | 16 | 12 | 8.1 | 2.22 | 63 | 52 | 215632571
MARATHERM | N5H8T48*K*AAA* | EA*5X61M21A* | *95CSU1002122B* | 48000 | 49500 | 16 | 12 | 8.1 | 2.22 | 63 | 52 | 215632570
KENMORE | N5H8T48*K*AAA* | EA*5X61M21A* | *95CSU1002122B* | 48000 | 49500 | 16 | 12 | 8.1 | 2.22 | 63 | 52 | 215632569
KEEPRITE | N5H8T48*K*AAA* | EA*5X61M21A* | *95CSU1002122B* | 48000 | 49500 | 16 | 12 | 8.1 | 2.22 | 63 | 52 | 215632568
DAY & NIGHT | N5H8T48*K*AAA* | EA*5X61M21A* | *95CSU1002122B* | 48000 | 49500 | 16 | 12 | 8.1 | 2.22 | 63 | 52 | 215632567
COMFORTMAKER | N5H8T48*K*AAA* | EA*5X61M21A* | *95CSU1002122B* | 48000 | 49500 | 16 | 12 | 8.1 | 2.22 | 63 | 52 | 215632566
ARCOAIRE | N5H8T48*K*AAA* | EA*5X61M21A* | *95CSU1002122B* | 48000 | 49500 | 16 | 12 | 8.1 | 2.22 | 63 | 52 | 215632565
AIRQUEST | N5H8T48*K*AAA* | EA*5X61M21A* | *95CSU1002122B* | 48000 | 49500 | 16 | 12 | 8.1 | 2.22 | 63 | 52 | 215632564
TEMPSTAR | N5H8T48*K*AAA* | EA*5X48M21A* | *80CTL1102120B* | 46000 | 49000 | 15.5 | 12 | 8.1 | 2.22 | 63 | 51 | 215631396
MARATHERM | N5H8T48*K*AAA* | EA*5X48M21A* | *80CTL1102120B* | 46000 | 49000 | 15.5 | 12 | 8.1 | 2.22 | 63 | 51 | 215631395
KENMORE | N5H8T48*K*AAA* | EA*5X48M21A* | *80CTL1102120B* | 46000 | 49000 | 15.5 | 12 | 8.1 | 2.22 | 63 | 51 | 215631394
KEEPRITE | N5H8T48*K*AAA* | EA*5X48M21A* | *80CTL1102120B* | 46000 | 49000 | 15.5 | 12 | 8.1 | 2.22 | 63 | 51 | 215631393
DAY & NIGHT | N5H8T48*K*AAA* | EA*5X48M21A* | *80CTL1102120B* | 46000 | 49000 | 15.5 | 12 | 8.1 | 2.22 | 63 | 51 | 215631392
COMFORTMAKER | N5H8T48*K*AAA* | EA*5X48M21A* | *80CTL1102120B* | 46000 | 49000 | 15.5 | 12 | 8.1 | 2.22 | 63 | 51 | 215631391
ARCOAIRE | N5H8T48*K*AAA* | EA*5X48M21A* | *80CTL1102120B* | 46000 | 49000 | 15.5 | 12 | 8.1 | 2.22 | 63 | 51 | 215631390
AIRQUEST | N5H8T48*K*AAA* | EA*5X48M21A* | *80CTL1102120B* | 46000 | 49000 | 15.5 | 12 | 8.1 | 2.22 | 63 | 51 | 215631389
HEIL | N5H8T48*K*AAA* | EA*5X48M21A* | *80CTL1102120B* | 46000 | 49000 | 15.5 | 12 | 8.1 | 2.22 | 63 | 51 | 215631388
BRYANT HEATING AND COOLING SYSTEMS | PH8TAN548**AA* | CAA**4821AM* | 88*TB60110C21*** | 46000 | 49000 | 15.5 | 12 | 8.1 | 2.22 | 63 | 51 | 215631387
BRYANT HEATING AND COOLING SYSTEMS | GH8TAN548**AA* | CAA**4821AM* | 88*TB60110C21*** | 46000 | 49000 | 15.5 | 12 | 8.1 | 2.22 | 63 | 51 | 215631386
BRYANT HEATING AND COOLING SYSTEMS | 248TAN048**AA* | CAA**4821AM* | 88*TB60110C21*** | 46000 | 49000 | 15.5 | 12 | 8.1 | 2.22 | 63 | 51 | 215631385
CARRIER | GH8TAN548**AA* | CAA**4821AM* | 58TN*B110C21**20 | 46000 | 49000 | 15.5 | 12 | 8.1 | 2.22 | 63 | 51 | 215631384
CARRIER | 27TPA848A**30* | CAA**4821AM* | 58TN*B110C21**20 | 46000 | 49000 | 15.5 | 12 | 8.1 | 2.22 | 63 | 51 | 215631383
TEMPSTAR | N5H8T48*K*AAA* | EA*5X48M21A* | *80CTL0902120B* | 46000 | 48500 | 16 | 12 | 8.1 | 2.22 | 64 | 52 | 215631382
MARATHERM | N5H8T48*K*AAA* | EA*5X48M21A* | *80CTL0902120B* | 46000 | 48500 | 16 | 12 | 8.1 | 2.22 | 64 | 52 | 215631381
KENMORE | N5H8T48*K*AAA* | EA*5X48M21A* | *80CTL0902120B* | 46000 | 48500 | 16 | 12 | 8.1 | 2.22 | 64 | 52 | 215631380
KEEPRITE | N5H8T48*K*AAA* | EA*5X48M21A* | *80CTL0902120B* | 46000 | 48500 | 16 | 12 | 8.1 | 2.22 | 64 | 52 | 215631379
DAY & NIGHT | N5H8T48*K*AAA* | EA*5X48M21A* | *80CTL0902120B* | 46000 | 48500 | 16 | 12 | 8.1 | 2.22 | 64 | 52 | 215631378
COMFORTMAKER | N5H8T48*K*AAA* | EA*5X48M21A* | *80CTL0902120B* | 46000 | 48500 | 16 | 12 | 8.1 | 2.22 | 64 | 52 | 215631377
ARCOAIRE | N5H8T48*K*AAA* | EA*5X48M21A* | *80CTL0902120B* | 46000 | 48500 | 16 | 12 | 8.1 | 2.22 | 64 | 52 | 215631376
AIRQUEST | N5H8T48*K*AAA* | EA*5X48M21A* | *80CTL0902120B* | 46000 | 48500 | 16 | 12 | 8.1 | 2.22 | 64 | 52 | 215631375
HEIL | N5H8T48*K*AAA* | EA*5X48M21A* | *80CTL0902120B* | 46000 | 48500 | 16 | 12 | 8.1 | 2.22 | 64 | 52 | 215631374
BRYANT HEATING AND COOLING SYSTEMS | PH8TAN548**AA* | CAA**4821AM* | 88*TB60090C21*** | 46000 | 48500 | 16 | 12 | 8.1 | 2.22 | 64 | 52 | 215631373
BRYANT HEATING AND COOLING SYSTEMS | GH8TAN548**AA* | CAA**4821AM* | 88*TB60090C21*** | 46000 | 48500 | 16 | 12 | 8.1 | 2.22 | 64 | 52 | 215631372
BRYANT HEATING AND COOLING SYSTEMS | 248TAN048**AA* | CAA**4821AM* | 88*TB60090C21*** | 46000 | 48500 | 16 | 12 | 8.1 | 2.22 | 64 | 52 | 215631371
CARRIER | GH8TAN548**AA* | CAA**4821AM* | 58TN*B090C21**20 | 46000 | 48500 | 16 | 12 | 8.1 | 2.22 | 64 | 52 | 215631370
CARRIER | 27TPA848A**30* | CAA**4821AM* | 58TN*B090C21**20 | 46000 | 48500 | 16 | 12 | 8.1 | 2.22 | 64 | 52 | 215631369
TEMPSTAR | N5H8T48*K*AAA* | EA*5X48M21A* | *80CTL0702120B* | 46000 | 49000 | 15.5 | 11.7 | 8.1 | 2.2 | 64 | 52 | 215631368
MARATHERM | N5H8T48*K*AAA* | EA*5X48M21A* | *80CTL0702120B* | 46000 | 49000 | 15.5 | 11.7 | 8.1 | 2.2 | 64 | 52 | 215631367
KEEPRITE | N5H8T48*K*AAA* | EA*5X48M21A* | *80CTL0702120B* | 46000 | 49000 | 15.5 | 11.7 | 8.1 | 2.2 | 64 | 52 | 215631365
KENMORE | N5H8T48*K*AAA* | EA*5X48M21A* | *80CTL0702120B* | 46000 | 49000 | 15.5 | 11.7 | 8.1 | 2.2 | 64 | 52 | 215631366
DAY & NIGHT | N5H8T48*K*AAA* | EA*5X48M21A* | *80CTL0702120B* | 46000 | 49000 | 15.5 | 11.7 | 8.1 | 2.2 | 64 | 52 | 215631364
ARCOAIRE | N5H8T48*K*AAA* | EA*5X48M21A* | *80CTL0702120B* | 46000 | 49000 | 15.5 | 11.7 | 8.1 | 2.2 | 64 | 52 | 215631362
COMFORTMAKER | N5H8T48*K*AAA* | EA*5X48M21A* | *80CTL0702120B* | 46000 | 49000 | 15.5 | 11.7 | 8.1 | 2.2 | 64 | 52 | 215631363
HEIL | N5H8T48*K*AAA* | EA*5X48M21A* | *80CTL0702120B* | 46000 | 49000 | 15.5 | 11.7 | 8.1 | 2.2 | 64 | 52 | 215631360
AIRQUEST | N5H8T48*K*AAA* | EA*5X48M21A* | *80CTL0702120B* | 46000 | 49000 | 15.5 | 11.7 | 8.1 | 2.2 | 64 | 52 | 215631361
BRYANT HEATING AND COOLING SYSTEMS | GH8TAN548**AA* | CAA**4821AM* | 88*TB60070C21*** | 46000 | 49000 | 15.5 | 11.7 | 8.1 | 2.2 | 64 | 52 | 215631358
BRYANT HEATING AND COOLING SYSTEMS | PH8TAN548**AA* | CAA**4821AM* | 88*TB60070C21*** | 46000 | 49000 | 15.5 | 11.7 | 8.1 | 2.2 | 64 | 52 | 215631359
BRYANT HEATING AND COOLING SYSTEMS | 248TAN048**AA* | CAA**4821AM* | 88*TB60070C21*** | 46000 | 49000 | 15.5 | 11.7 | 8.1 | 2.2 | 64 | 52 | 215631357
CARRIER | GH8TAN548**AA* | CAA**4821AM* | 58TN*B070C21**20 | 46000 | 49000 | 15.5 | 11.7 | 8.1 | 2.2 | 64 | 52 | 215631356
CARRIER | 27TPA848A**30* | CAA**4821AM* | 58TN*B070C21**20 | 46000 | 49000 | 15.5 | 11.7 | 8.1 | 2.2 | 64 | 52 | 215631355
BRYANT HEATING AND COOLING SYSTEMS | PH8TAN548**AA* | CAA**6124AM* | 926TC60100V21*** | 48000 | 50000 | 15.5 | 11.7 | 8.1 | 2.18 | 64 | 52 | 215633203
BRYANT HEATING AND COOLING SYSTEMS | GH8TAN548**AA* | CAA**6124AM* | 926TC60100V21*** | 48000 | 50000 | 15.5 | 11.7 | 8.1 | 2.18 | 64 | 52 | 215633202
BRYANT HEATING AND COOLING SYSTEMS | 248TAN048**AA* | CAA**6124AM* | 926TC60100V21*** | 48000 | 50000 | 15.5 | 11.7 | 8.1 | 2.18 | 64 | 52 | 215633201
CARRIER | GH8TAN548**AA* | CAA**6124AM* | GG96VTAB60100C** | 48000 | 50000 | 15.5 | 11.7 | 8.1 | 2.18 | 64 | 52 | 215633200
CARRIER | GH8TAN548**AA* | CAA**6124AM* | 59TP6C100V21**20 | 48000 | 50000 | 15.5 | 11.7 | 8.1 | 2.18 | 64 | 52 | 215633199
CARRIER | 27TPA848A**30* | CAA**6124AM* | GG96VTAB60100C** | 48000 | 50000 | 15.5 | 11.7 | 8.1 | 2.18 | 64 | 52 | 215633198
CARRIER | 27TPA848A**30* | CAA**6124AM* | 59TP6C100V21**20 | 48000 | 50000 | 15.5 | 11.7 | 8.1 | 2.18 | 64 | 52 | 215633197
TEMPSTAR | N5H8T48*K*AAA* | EA*5X61M24A* | *96VTN0802120B* | 48000 | 50000 | 15.5 | 11.7 | 8.1 | 2.18 | 64 | 52 | 215633196
KENMORE | N5H8T48*K*AAA* | EA*5X61M24A* | *96VTN0802120B* | 48000 | 50000 | 15.5 | 11.7 | 8.1 | 2.18 | 64 | 52 | 215633195
KEEPRITE | N5H8T48*K*AAA* | EA*5X61M24A* | *96VTN0802120B* | 48000 | 50000 | 15.5 | 11.7 | 8.1 | 2.18 | 64 | 52 | 215633194
DAY & NIGHT | N5H8T48*K*AAA* | EA*5X61M24A* | *96VTN0802120B* | 48000 | 50000 | 15.5 | 11.7 | 8.1 | 2.18 | 64 | 52 | 215633193
COMFORTMAKER | N5H8T48*K*AAA* | EA*5X61M24A* | *96VTN0802120B* | 48000 | 50000 | 15.5 | 11.7 | 8.1 | 2.18 | 64 | 52 | 215633192
ARCOAIRE | N5H8T48*K*AAA* | EA*5X61M24A* | *96VTN0802120B* | 48000 | 50000 | 15.5 | 11.7 | 8.1 | 2.18 | 64 | 52 | 215633191
AIRQUEST | N5H8T48*K*AAA* | EA*5X61M24A* | *96VTN0802120B* | 48000 | 50000 | 15.5 | 11.7 | 8.1 | 2.18 | 64 | 52 | 215633190
HEIL | N5H8T48*K*AAA* | EA*5X61M24A* | *96VTN0802120B* | 48000 | 50000 | 15.5 | 11.7 | 8.1 | 2.18 | 64 | 52 | 215633189
WEATHERMAKER | PH8TAN548**AA* | CAA**6124AM* | PG96VTAB60080C** | 48000 | 50000 | 15.5 | 11.7 | 8.1 | 2.18 | 64 | 52 | 215633188
BROCK | PH8TAN548**AA* | CAA**6124AM* | PG96VTAB60080C** | 48000 | 50000 | 15.5 | 11.7 | 8.1 | 2.18 | 64 | 52 | 215633187
PAYNE HEATING AND COOLING | PH8TAN548**AA* | CAA**6124AM* | PG96VTAB60080C** | 48000 | 50000 | 15.5 | 11.7 | 8.1 | 2.18 | 64 | 52 | 215633186
BRYANT HEATING AND COOLING SYSTEMS | PH8TAN548**AA* | CAA**6124AM* | 926TC60080V21*** | 48000 | 50000 | 15.5 | 11.7 | 8.1 | 2.18 | 64 | 52 | 215633185
BRYANT HEATING AND COOLING SYSTEMS | GH8TAN548**AA* | CAA**6124AM* | 926TC60080V21*** | 48000 | 50000 | 15.5 | 11.7 | 8.1 | 2.18 | 64 | 52 | 215633184
BRYANT HEATING AND COOLING SYSTEMS | 248TAN048**AA* | CAA**6124AM* | 926TC60080V21*** | 48000 | 50000 | 15.5 | 11.7 | 8.1 | 2.18 | 64 | 52 | 215633183
CARRIER | GH8TAN548**AA* | CAA**6124AM* | 59TP6C080V21**20 | 48000 | 50000 | 15.5 | 11.7 | 8.1 | 2.18 | 64 | 52 | 215633182
CARRIER | 27TPA848A**30* | CAA**6124AM* | 59TP6C080V21**20 | 48000 | 50000 | 15.5 | 11.7 | 8.1 | 2.18 | 64 | 52 | 215633181
TEMPSTAR | N5H8T48*K*AAA* | EA*5X61M24A* | *96CTN1202422B* | 48500 | 50000 | 15.5 | 12 | 8.1 | 2.2 | 64 | 52 | 215633180
MARATHERM | N5H8T48*K*AAA* | EA*5X61M24A* | *96CTN1202422B* | 48500 | 50000 | 15.5 | 12 | 8.1 | 2.2 | 64 | 52 | 215633179
KENMORE | N5H8T48*K*AAA* | EA*5X61M24A* | *96CTN1202422B* | 48500 | 50000 | 15.5 | 12 | 8.1 | 2.2 | 64 | 52 | 215633178
KEEPRITE | N5H8T48*K*AAA* | EA*5X61M24A* | *96CTN1202422B* | 48500 | 50000 | 15.5 | 12 | 8.1 | 2.2 | 64 | 52 | 215633177
DAY & NIGHT | N5H8T48*K*AAA* | EA*5X61M24A* | *96CTN1202422B* | 48500 | 50000 | 15.5 | 12 | 8.1 | 2.2 | 64 | 52 | 215633176
COMFORTMAKER | N5H8T48*K*AAA* | EA*5X61M24A* | *96CTN1202422B* | 48500 | 50000 | 15.5 | 12 | 8.1 | 2.2 | 64 | 52 | 215633175
ARCOAIRE | N5H8T48*K*AAA* | EA*5X61M24A* | *96CTN1202422B* | 48500 | 50000 | 15.5 | 12 | 8.1 | 2.2 | 64 | 52 | 215633174
AIRQUEST | N5H8T48*K*AAA* | EA*5X61M24A* | *96CTN1202422B* | 48500 | 50000 | 15.5 | 12 | 8.1 | 2.2 | 64 | 52 | 215633173
HEIL | N5H8T48*K*AAA* | EA*5X61M24A* | *96CTN1202422B* | 48500 | 50000 | 15.5 | 12 | 8.1 | 2.2 | 64 | 52 | 215633172
BRYANT HEATING AND COOLING SYSTEMS | PH8TAN548**AA* | CAA**6124AM* | 986TD66120C24*** | 48500 | 50000 | 15.5 | 12 | 8.1 | 2.2 | 64 | 52 | 215633171
BRYANT HEATING AND COOLING SYSTEMS | GH8TAN548**AA* | CAA**6124AM* | 986TD66120C24*** | 48500 | 50000 | 15.5 | 12 | 8.1 | 2.2 | 64 | 52 | 215633170
BRYANT HEATING AND COOLING SYSTEMS | 248TAN048**AA* | CAA**6124AM* | 986TD66120C24*** | 48500 | 50000 | 15.5 | 12 | 8.1 | 2.2 | 64 | 52 | 215633169
CARRIER | GH8TAN548**AA* | CAA**6124AM* | 59TN6C120C24**22 | 48500 | 50000 | 15.5 | 12 | 8.1 | 2.2 | 64 | 52 | 215633168
CARRIER | 27TPA848A**30* | CAA**6124AM* | 59TN6C120C24**22 | 48500 | 50000 | 15.5 | 12 | 8.1 | 2.2 | 64 | 52 | 215633167
TEMPSTAR | N5H8T48*K*AAA* | EA*5X61M24A* | *96CTN1002122B* | 48500 | 50500 | 16 | 11.7 | 8.1 | 2.16 | 65 | 53 | 215633166
MARATHERM | N5H8T48*K*AAA* | EA*5X61M24A* | *96CTN1002122B* | 48500 | 50500 | 16 | 11.7 | 8.1 | 2.16 | 65 | 53 | 215633165
KENMORE | N5H8T48*K*AAA* | EA*5X61M24A* | *96CTN1002122B* | 48500 | 50500 | 16 | 11.7 | 8.1 | 2.16 | 65 | 53 | 215633164
KEEPRITE | N5H8T48*K*AAA* | EA*5X61M24A* | *96CTN1002122B* | 48500 | 50500 | 16 | 11.7 | 8.1 | 2.16 | 65 | 53 | 215633163
DAY & NIGHT | N5H8T48*K*AAA* | EA*5X61M24A* | *96CTN1002122B* | 48500 | 50500 | 16 | 11.7 | 8.1 | 2.16 | 65 | 53 | 215633162
COMFORTMAKER | N5H8T48*K*AAA* | EA*5X61M24A* | *96CTN1002122B* | 48500 | 50500 | 16 | 11.7 | 8.1 | 2.16 | 65 | 53 | 215633161
ARCOAIRE | N5H8T48*K*AAA* | EA*5X61M24A* | *96CTN1002122B* | 48500 | 50500 | 16 | 11.7 | 8.1 | 2.16 | 65 | 53 | 215633160
AIRQUEST | N5H8T48*K*AAA* | EA*5X61M24A* | *96CTN1002122B* | 48500 | 50500 | 16 | 11.7 | 8.1 | 2.16 | 65 | 53 | 215633159
HEIL | N5H8T48*K*AAA* | EA*5X61M24A* | *96CTN1002122B* | 48500 | 50500 | 16 | 11.7 | 8.1 | 2.16 | 65 | 53 | 215633158
BRYANT HEATING AND COOLING SYSTEMS | PH8TAN548**AA* | CAA**6124AM* | 986TD66100C21*** | 48500 | 50500 | 16 | 11.7 | 8.1 | 2.16 | 65 | 53 | 215633157
BRYANT HEATING AND COOLING SYSTEMS | GH8TAN548**AA* | CAA**6124AM* | 986TD66100C21*** | 48500 | 50500 | 16 | 11.7 | 8.1 | 2.16 | 65 | 53 | 215633156
BRYANT HEATING AND COOLING SYSTEMS | 248TAN048**AA* | CAA**6124AM* | 986TD66100C21*** | 48500 | 50500 | 16 | 11.7 | 8.1 | 2.16 | 65 | 53 | 215633155
CARRIER | GH8TAN548**AA* | CAA**6124AM* | 59TN6C100C21**22 | 48500 | 50500 | 16 | 11.7 | 8.1 | 2.16 | 65 | 53 | 215633154
CARRIER | 27TPA848A**30* | CAA**6124AM* | 59TN6C100C21**22 | 48500 | 50500 | 16 | 11.7 | 8.1 | 2.16 | 65 | 53 | 215633153
KEEPRITE | N5H8T48*K*AAA* | EA*5X61M24A* | *96CTN0802120B* | 48500 | 50000 | 16 | 12 | 8.1 | 2.18 | 64 | 52 | 215633149
DAY & NIGHT | N5H8T48*K*AAA* | EA*5X61M24A* | *96CTN0802120B* | 48500 | 50000 | 16 | 12 | 8.1 | 2.18 | 64 | 52 | 215633148
COMFORTMAKER | N5H8T48*K*AAA* | EA*5X61M24A* | *96CTN0802120B* | 48500 | 50000 | 16 | 12 | 8.1 | 2.18 | 64 | 52 | 215633147
ARCOAIRE | N5H8T48*K*AAA* | EA*5X61M24A* | *96CTN0802120B* | 48500 | 50000 | 16 | 12 | 8.1 | 2.18 | 64 | 52 | 215633146
AIRQUEST | N5H8T48*K*AAA* | EA*5X61M24A* | *96CTN0802120B* | 48500 | 50000 | 16 | 12 | 8.1 | 2.18 | 64 | 52 | 215633145
HEIL | N5H8T48*K*AAA* | EA*5X61M24A* | *96CTN0802120B* | 48500 | 50000 | 16 | 12 | 8.1 | 2.18 | 64 | 52 | 215633144
BRYANT HEATING AND COOLING SYSTEMS | PH8TAN548**AA* | CAA**6124AM* | 986TD60080C21*** | 48500 | 50000 | 16 | 12 | 8.1 | 2.18 | 64 | 52 | 215633143
BRYANT HEATING AND COOLING SYSTEMS | GH8TAN548**AA* | CAA**6124AM* | 986TD60080C21*** | 48500 | 50000 | 16 | 12 | 8.1 | 2.18 | 64 | 52 | 215633142
BRYANT HEATING AND COOLING SYSTEMS | 248TAN048**AA* | CAA**6124AM* | 986TD60080C21*** | 48500 | 50000 | 16 | 12 | 8.1 | 2.18 | 64 | 52 | 215633141
CARRIER | GH8TAN548**AA* | CAA**6124AM* | 59TN6C080C21**20 | 48500 | 50000 | 16 | 12 | 8.1 | 2.18 | 64 | 52 | 215633140
HEIL | N5H8T48*K*AAA* | EA*5X61M21A* | *95CSU1002122B* | 48000 | 49500 | 16 | 12 | 8.1 | 2.22 | 63 | 52 | 215632563
BRYANT HEATING AND COOLING SYSTEMS | PH8TAN548**AA* | CAA**6121AM* | 935CB66100C21*** | 48000 | 49500 | 16 | 12 | 8.1 | 2.22 | 63 | 52 | 215632562
BRYANT HEATING AND COOLING SYSTEMS | GH8TAN548**AA* | CAA**6121AM* | 935CB66100C21*** | 48000 | 49500 | 16 | 12 | 8.1 | 2.22 | 63 | 52 | 215632561
BRYANT HEATING AND COOLING SYSTEMS | 248TAN048**AA* | CAA**6121AM* | 935CB66100C21*** | 48000 | 49500 | 16 | 12 | 8.1 | 2.22 | 63 | 52 | 215632560
CARRIER | GH8TAN548**AA* | CAA**6121AM* | 59CU5B100C21**22 | 48000 | 49500 | 16 | 12 | 8.1 | 2.22 | 63 | 52 | 215632559
CARRIER | 27TPA848A**30* | CAA**6121AM* | 59CU5B100C21**22 | 48000 | 49500 | 16 | 12 | 8.1 | 2.22 | 63 | 52 | 215632558
TEMPSTAR | N5H8T48*K*AAA* | EA*5X61M21A* | *95CSU0802120B* | 48000 | 50000 | 16 | 11.7 | 8.1 | 2.2 | 64 | 52 | 215632557
MARATHERM | N5H8T48*K*AAA* | EA*5X61M21A* | *95CSU0802120B* | 48000 | 50000 | 16 | 11.7 | 8.1 | 2.2 | 64 | 52 | 215632556
KENMORE | N5H8T48*K*AAA* | EA*5X61M21A* | *95CSU0802120B* | 48000 | 50000 | 16 | 11.7 | 8.1 | 2.2 | 64 | 52 | 215632555
KEEPRITE | N5H8T48*K*AAA* | EA*5X61M21A* | *95CSU0802120B* | 48000 | 50000 | 16 | 11.7 | 8.1 | 2.2 | 64 | 52 | 215632554
DAY & NIGHT | N5H8T48*K*AAA* | EA*5X61M21A* | *95CSU0802120B* | 48000 | 50000 | 16 | 11.7 | 8.1 | 2.2 | 64 | 52 | 215632553
COMFORTMAKER | N5H8T48*K*AAA* | EA*5X61M21A* | *95CSU0802120B* | 48000 | 50000 | 16 | 11.7 | 8.1 | 2.2 | 64 | 52 | 215632552
ARCOAIRE | N5H8T48*K*AAA* | EA*5X61M21A* | *95CSU0802120B* | 48000 | 50000 | 16 | 11.7 | 8.1 | 2.2 | 64 | 52 | 215632551
AIRQUEST | N5H8T48*K*AAA* | EA*5X61M21A* | *95CSU0802120B* | 48000 | 50000 | 16 | 11.7 | 8.1 | 2.2 | 64 | 52 | 215632550
HEIL | N5H8T48*K*AAA* | EA*5X61M21A* | *95CSU0802120B* | 48000 | 50000 | 16 | 11.7 | 8.1 | 2.2 | 64 | 52 | 215632549
BRYANT HEATING AND COOLING SYSTEMS | PH8TAN548**AA* | CAA**6121AM* | 935CB60080C21*** | 48000 | 50000 | 16 | 11.7 | 8.1 | 2.2 | 64 | 52 | 215632548
BRYANT HEATING AND COOLING SYSTEMS | GH8TAN548**AA* | CAA**6121AM* | 935CB60080C21*** | 48000 | 50000 | 16 | 11.7 | 8.1 | 2.2 | 64 | 52 | 215632547
BRYANT HEATING AND COOLING SYSTEMS | 248TAN048**AA* | CAA**6121AM* | 935CB60080C21*** | 48000 | 50000 | 16 | 11.7 | 8.1 | 2.2 | 64 | 52 | 215632546
CARRIER | GH8TAN548**AA* | CAA**6121AM* | 59CU5B080C21**20 | 48000 | 50000 | 16 | 11.7 | 8.1 | 2.2 | 64 | 52 | 215632545
CARRIER | 27TPA848A**30* | CAA**6121AM* | 59CU5B080C21**20 | 48000 | 50000 | 16 | 11.7 | 8.1 | 2.2 | 64 | 52 | 215632544
ECOTEMP | W5H8T48*K*AAA* | W5A*61M21XA* | WFET110C066A* | 48000 | 49500 | 16 | 12.5 | 8.1 | 2.22 | 63 | 51 | 215632543
GRANDAIRE | W5H8T48*K*AAA* | W5A*61M21XA* | WFET110C066A* | 48000 | 49500 | 16 | 12.5 | 8.1 | 2.22 | 63 | 51 | 215632542
TEMPSTAR | N5H8T48*K*AAA* | EA*5X61M21A* | *80VTL1102122B* | 48000 | 49500 | 16 | 12.5 | 8.1 | 2.22 | 63 | 51 | 215632541
KENMORE | N5H8T48*K*AAA* | EA*5X61M21A* | *80VTL1102122B* | 48000 | 49500 | 16 | 12.5 | 8.1 | 2.22 | 63 | 51 | 215632540
KEEPRITE | N5H8T48*K*AAA* | EA*5X61M21A* | *80VTL1102122B* | 48000 | 49500 | 16 | 12.5 | 8.1 | 2.22 | 63 | 51 | 215632539
DAY & NIGHT | N5H8T48*K*AAA* | EA*5X61M21A* | *80VTL1102122B* | 48000 | 49500 | 16 | 12.5 | 8.1 | 2.22 | 63 | 51 | 215632538
COMFORTMAKER | N5H8T48*K*AAA* | EA*5X61M21A* | *80VTL1102122B* | 48000 | 49500 | 16 | 12.5 | 8.1 | 2.22 | 63 | 51 | 215632537
ARCOAIRE | N5H8T48*K*AAA* | EA*5X61M21A* | *80VTL1102122B* | 48000 | 49500 | 16 | 12.5 | 8.1 | 2.22 | 63 | 51 | 215632536
AIRQUEST | N5H8T48*K*AAA* | EA*5X61M21A* | *80VTL1102122B* | 48000 | 49500 | 16 | 12.5 | 8.1 | 2.22 | 63 | 51 | 215632535
HEIL | N5H8T48*K*AAA* | EA*5X61M21A* | *80VTL1102122B* | 48000 | 49500 | 16 | 12.5 | 8.1 | 2.22 | 63 | 51 | 215632534
WEATHERMAKER | PH8TAN548**AA* | CAA**6121AM* | PG80VTLB66110C** | 48000 | 49500 | 16 | 12.5 | 8.1 | 2.22 | 63 | 51 | 215632533
BROCK | PH8TAN548**AA* | CAA**6121AM* | PG80VTLB66110C** | 48000 | 49500 | 16 | 12.5 | 8.1 | 2.22 | 63 | 51 | 215632532
PAYNE HEATING AND COOLING | PH8TAN548**AA* | CAA**6121AM* | PG80VTLB66110C** | 48000 | 49500 | 16 | 12.5 | 8.1 | 2.22 | 63 | 51 | 215632531
BRYANT HEATING AND COOLING SYSTEMS | PH8TAN548**AA* | CAA**6121AM* | 82*TB66110V21*** | 48000 | 49500 | 16 | 12.5 | 8.1 | 2.22 | 63 | 51 | 215632530
BRYANT HEATING AND COOLING SYSTEMS | GH8TAN548**AA* | CAA**6121AM* | 82*TB66110V21*** | 48000 | 49500 | 16 | 12.5 | 8.1 | 2.22 | 63 | 51 | 215632529
BRYANT HEATING AND COOLING SYSTEMS | 248TAN048**AA* | CAA**6121AM* | 82*TB66110V21*** | 48000 | 49500 | 16 | 12.5 | 8.1 | 2.22 | 63 | 51 | 215632528
CARRIER | 27TPA848A**30* | CAA**6121AM* | 58TP*B110V21**22 | 48000 | 49500 | 16 | 12.5 | 8.1 | 2.22 | 63 | 51 | 215632526
CARRIER | GH8TAN548**AA* | CAA**6121AM* | 58TP*B110V21**22 | 48000 | 49500 | 16 | 12.5 | 8.1 | 2.22 | 63 | 51 | 215632527
TEMPSTAR | N5H8T48*K*AAA* | EA*5X61M21A* | *80VTL0902120B* | 48000 | 49500 | 16.5 | 12.5 | 8.1 | 2.22 | 64 | 52 | 215632525
KENMORE | N5H8T48*K*AAA* | EA*5X61M21A* | *80VTL0902120B* | 48000 | 49500 | 16.5 | 12.5 | 8.1 | 2.22 | 64 | 52 | 215632524
KEEPRITE | N5H8T48*K*AAA* | EA*5X61M21A* | *80VTL0902120B* | 48000 | 49500 | 16.5 | 12.5 | 8.1 | 2.22 | 64 | 52 | 215632523
DAY & NIGHT | N5H8T48*K*AAA* | EA*5X61M21A* | *80VTL0902120B* | 48000 | 49500 | 16.5 | 12.5 | 8.1 | 2.22 | 64 | 52 | 215632522
COMFORTMAKER | N5H8T48*K*AAA* | EA*5X61M21A* | *80VTL0902120B* | 48000 | 49500 | 16.5 | 12.5 | 8.1 | 2.22 | 64 | 52 | 215632521
ARCOAIRE | N5H8T48*K*AAA* | EA*5X61M21A* | *80VTL0902120B* | 48000 | 49500 | 16.5 | 12.5 | 8.1 | 2.22 | 64 | 52 | 215632520
AIRQUEST | N5H8T48*K*AAA* | EA*5X61M21A* | *80VTL0902120B* | 48000 | 49500 | 16.5 | 12.5 | 8.1 | 2.22 | 64 | 52 | 215632519
HEIL | N5H8T48*K*AAA* | EA*5X61M21A* | *80VTL0902120B* | 48000 | 49500 | 16.5 | 12.5 | 8.1 | 2.22 | 64 | 52 | 215632518
WEATHERMAKER | PH8TAN548**AA* | CAA**6121AM* | PG80VTLB60090C** | 48000 | 49500 | 16.5 | 12.5 | 8.1 | 2.22 | 64 | 52 | 215632517
BROCK | PH8TAN548**AA* | CAA**6121AM* | PG80VTLB60090C** | 48000 | 49500 | 16.5 | 12.5 | 8.1 | 2.22 | 64 | 52 | 215632516
PAYNE HEATING AND COOLING | PH8TAN548**AA* | CAA**6121AM* | PG80VTLB60090C** | 48000 | 49500 | 16.5 | 12.5 | 8.1 | 2.22 | 64 | 52 | 215632515
BRYANT HEATING AND COOLING SYSTEMS | PH8TAN548**AA* | CAA**6121AM* | 82*TB60090V21*** | 48000 | 49500 | 16.5 | 12.5 | 8.1 | 2.22 | 64 | 52 | 215632514
BRYANT HEATING AND COOLING SYSTEMS | GH8TAN548**AA* | CAA**6121AM* | 82*TB60090V21*** | 48000 | 49500 | 16.5 | 12.5 | 8.1 | 2.22 | 64 | 52 | 215632513
BRYANT HEATING AND COOLING SYSTEMS | 248TAN048**AA* | CAA**6121AM* | 82*TB60090V21*** | 48000 | 49500 | 16.5 | 12.5 | 8.1 | 2.22 | 64 | 52 | 215632512
CARRIER | GH8TAN548**AA* | CAA**6121AM* | 58TP*B090V21**20 | 48000 | 49500 | 16.5 | 12.5 | 8.1 | 2.22 | 64 | 52 | 215632511
CARRIER | 27TPA848A**30* | CAA**6121AM* | 58TP*B090V21**20 | 48000 | 49500 | 16.5 | 12.5 | 8.1 | 2.22 | 64 | 52 | 215632510
TEMPSTAR | N5H8T48*K*AAA* | EA*5X61M21A* | *80VTL0701716B* | 47500 | 49500 | 15.5 | 11.7 | 8.1 | 2.18 | 64 | 53 | 215632509
KENMORE | N5H8T48*K*AAA* | EA*5X61M21A* | *80VTL0701716B* | 47500 | 49500 | 15.5 | 11.7 | 8.1 | 2.18 | 64 | 53 | 215632508
KEEPRITE | N5H8T48*K*AAA* | EA*5X61M21A* | *80VTL0701716B* | 47500 | 49500 | 15.5 | 11.7 | 8.1 | 2.18 | 64 | 53 | 215632507
DAY & NIGHT | N5H8T48*K*AAA* | EA*5X61M21A* | *80VTL0701716B* | 47500 | 49500 | 15.5 | 11.7 | 8.1 | 2.18 | 64 | 53 | 215632506
ARCOAIRE | N5H8T48*K*AAA* | EA*5X61M21A* | *80VTL0701716B* | 47500 | 49500 | 15.5 | 11.7 | 8.1 | 2.18 | 64 | 53 | 215632504
COMFORTMAKER | N5H8T48*K*AAA* | EA*5X61M21A* | *80VTL0701716B* | 47500 | 49500 | 15.5 | 11.7 | 8.1 | 2.18 | 64 | 53 | 215632505
AIRQUEST | N5H8T48*K*AAA* | EA*5X61M21A* | *80VTL0701716B* | 47500 | 49500 | 15.5 | 11.7 | 8.1 | 2.18 | 64 | 53 | 215632503
WEATHERMAKER | PH8TAN548**AA* | CAA**6121AM* | PG80VTLB48070B** | 47500 | 49500 | 15.5 | 11.7 | 8.1 | 2.18 | 64 | 53 | 215632501
HEIL | N5H8T48*K*AAA* | EA*5X61M21A* | *80VTL0701716B* | 47500 | 49500 | 15.5 | 11.7 | 8.1 | 2.18 | 64 | 53 | 215632502
BROCK | PH8TAN548**AA* | CAA**6121AM* | PG80VTLB48070B** | 47500 | 49500 | 15.5 | 11.7 | 8.1 | 2.18 | 64 | 53 | 215632500
WEATHERMAKER | PH8TAN548**AA* | CAA**6024AM* | PG80MSUA60080C** | 47500 | 49500 | 16.5 | 12 | 8.1 | 2.2 | 63 | 52 | 215631859
BROCK | PH8TAN548**AA* | CAA**6024AM* | PG80MSUA60080C** | 47500 | 49500 | 16.5 | 12 | 8.1 | 2.2 | 63 | 52 | 215631858
BRYANT HEATING AND COOLING SYSTEMS | PH8TAN548**AA* | CAA**6024AM* | 83*SB60080M21*** | 47500 | 49500 | 16.5 | 12 | 8.1 | 2.2 | 63 | 52 | 215631856
PAYNE HEATING AND COOLING | PH8TAN548**AA* | CAA**6024AM* | PG80MSUA60080C** | 47500 | 49500 | 16.5 | 12 | 8.1 | 2.2 | 63 | 52 | 215631857
BRYANT HEATING AND COOLING SYSTEMS | GH8TAN548**AA* | CAA**6024AM* | 83*SB60080M21*** | 47500 | 49500 | 16.5 | 12 | 8.1 | 2.2 | 63 | 52 | 215631855
CARRIER | 27TPA848A**30* | CAA**6024AM* | 58SU*B080M21**20 | 47500 | 49500 | 16.5 | 12 | 8.1 | 2.2 | 63 | 52 | 215631852
TEMPSTAR | N5H8T48*K*AAA* | EA*5X60M24A* | *80VSL1352422B* | 47500 | 49500 | 16 | 11.7 | 8.1 | 2.18 | 64 | 52 | 215631851
BRYANT HEATING AND COOLING SYSTEMS | 248TAN048**AA* | CAA**6024AM* | 83*SB60080M21*** | 47500 | 49500 | 16.5 | 12 | 8.1 | 2.2 | 63 | 52 | 215631854
KENMORE | N5H8T48*K*AAA* | EA*5X60M24A* | *80VSL1352422B* | 47500 | 49500 | 16 | 11.7 | 8.1 | 2.18 | 64 | 52 | 215631850
KEEPRITE | N5H8T48*K*AAA* | EA*5X60M24A* | *80VSL1352422B* | 47500 | 49500 | 16 | 11.7 | 8.1 | 2.18 | 64 | 52 | 215631849
CARRIER | GH8TAN548**AA* | CAA**6024AM* | 58SU*B080M21**20 | 47500 | 49500 | 16.5 | 12 | 8.1 | 2.2 | 63 | 52 | 215631853
ARCOAIRE | N5H8T48*K*AAA* | EA*5X60M24A* | *80VSL1352422B* | 47500 | 49500 | 16 | 11.7 | 8.1 | 2.18 | 64 | 52 | 215631846
AIRQUEST | N5H8T48*K*AAA* | EA*5X60M24A* | *80VSL1352422B* | 47500 | 49500 | 16 | 11.7 | 8.1 | 2.18 | 64 | 52 | 215631845
DAY & NIGHT | N5H8T48*K*AAA* | EA*5X60M24A* | *80VSL1352422B* | 47500 | 49500 | 16 | 11.7 | 8.1 | 2.18 | 64 | 52 | 215631848
HEIL | N5H8T48*K*AAA* | EA*5X60M24A* | *80VSL1352422B* | 47500 | 49500 | 16 | 11.7 | 8.1 | 2.18 | 64 | 52 | 215631844
BRYANT HEATING AND COOLING SYSTEMS | PH8TAN548**AA* | CAA**6024AM* | 82*SB66135V24*** | 47500 | 49500 | 16 | 11.7 | 8.1 | 2.18 | 64 | 52 | 215631843
COMFORTMAKER | N5H8T48*K*AAA* | EA*5X60M24A* | *80VSL1352422B* | 47500 | 49500 | 16 | 11.7 | 8.1 | 2.18 | 64 | 52 | 215631847
CARRIER | 27TPA848A**30* | CAA**6024AM* | 58SP*B135V24**22 | 47500 | 49500 | 16 | 11.7 | 8.1 | 2.18 | 64 | 52 | 215631839
BRYANT HEATING AND COOLING SYSTEMS | GH8TAN548**AA* | CAA**6024AM* | 82*SB66135V24*** | 47500 | 49500 | 16 | 11.7 | 8.1 | 2.18 | 64 | 52 | 215631842
TEMPSTAR | N5H8T48*K*AAA* | EA*5X60M24A* | *80VSL1102122B* | 47500 | 49500 | 16 | 12 | 8.1 | 2.2 | 64 | 52 | 215631838
KENMORE | N5H8T48*K*AAA* | EA*5X60M24A* | *80VSL1102122B* | 47500 | 49500 | 16 | 12 | 8.1 | 2.2 | 64 | 52 | 215631837
BRYANT HEATING AND COOLING SYSTEMS | 248TAN048**AA* | CAA**6024AM* | 82*SB66135V24*** | 47500 | 49500 | 16 | 11.7 | 8.1 | 2.18 | 64 | 52 | 215631841
KEEPRITE | N5H8T48*K*AAA* | EA*5X60M24A* | *80VSL1102122B* | 47500 | 49500 | 16 | 12 | 8.1 | 2.2 | 64 | 52 | 215631836
CARRIER | GH8TAN548**AA* | CAA**6024AM* | 58SP*B135V24**22 | 47500 | 49500 | 16 | 11.7 | 8.1 | 2.18 | 64 | 52 | 215631840
DAY & NIGHT | N5H8T48*K*AAA* | EA*5X60M24A* | *80VSL1102122B* | 47500 | 49500 | 16 | 12 | 8.1 | 2.2 | 64 | 52 | 215631835
COMFORTMAKER | N5H8T48*K*AAA* | EA*5X60M24A* | *80VSL1102122B* | 47500 | 49500 | 16 | 12 | 8.1 | 2.2 | 64 | 52 | 215631834
AIRQUEST | N5H8T48*K*AAA* | EA*5X60M24A* | *80VSL1102122B* | 47500 | 49500 | 16 | 12 | 8.1 | 2.2 | 64 | 52 | 215631832
HEIL | N5H8T48*K*AAA* | EA*5X60M24A* | *80VSL1102122B* | 47500 | 49500 | 16 | 12 | 8.1 | 2.2 | 64 | 52 | 215631831
BRYANT HEATING AND COOLING SYSTEMS | PH8TAN548**AA* | CAA**6024AM* | 82*SB66110V21*** | 47500 | 49500 | 16 | 12 | 8.1 | 2.2 | 64 | 52 | 215631830
ARCOAIRE | N5H8T48*K*AAA* | EA*5X60M24A* | *80VSL1102122B* | 47500 | 49500 | 16 | 12 | 8.1 | 2.2 | 64 | 52 | 215631833
BRYANT HEATING AND COOLING SYSTEMS | GH8TAN548**AA* | CAA**6024AM* | 82*SB66110V21*** | 47500 | 49500 | 16 | 12 | 8.1 | 2.2 | 64 | 52 | 215631829
CARRIER | GH8TAN548**AA* | CAA**6024AM* | 58SP*B110V21**22 | 47500 | 49500 | 16 | 12 | 8.1 | 2.2 | 64 | 52 | 215631827
BRYANT HEATING AND COOLING SYSTEMS | 248TAN048**AA* | CAA**6024AM* | 82*SB66110V21*** | 47500 | 49500 | 16 | 12 | 8.1 | 2.2 | 64 | 52 | 215631828
CARRIER | 27TPA848A**30* | CAA**6024AM* | 58SP*B110V21**22 | 47500 | 49500 | 16 | 12 | 8.1 | 2.2 | 64 | 52 | 215631826
KENMORE | N5H8T48*K*AAA* | EA*5X60M24A* | *80VSL0902120B* | 47500 | 49500 | 16 | 11.7 | 8.1 | 2.18 | 64 | 52 | 215631824
TEMPSTAR | N5H8T48*K*AAA* | EA*5X60M24A* | *80VSL0902120B* | 47500 | 49500 | 16 | 11.7 | 8.1 | 2.18 | 64 | 52 | 215631825
KEEPRITE | N5H8T48*K*AAA* | EA*5X60M24A* | *80VSL0902120B* | 47500 | 49500 | 16 | 11.7 | 8.1 | 2.18 | 64 | 52 | 215631823
DAY & NIGHT | N5H8T48*K*AAA* | EA*5X60M24A* | *80VSL0902120B* | 47500 | 49500 | 16 | 11.7 | 8.1 | 2.18 | 64 | 52 | 215631822
AIRQUEST | N5H8T48*K*AAA* | EA*5X60M24A* | *80VSL0902120B* | 47500 | 49500 | 16 | 11.7 | 8.1 | 2.18 | 64 | 52 | 215631819
COMFORTMAKER | N5H8T48*K*AAA* | EA*5X60M24A* | *80VSL0902120B* | 47500 | 49500 | 16 | 11.7 | 8.1 | 2.18 | 64 | 52 | 215631821
ARCOAIRE | N5H8T48*K*AAA* | EA*5X60M24A* | *80VSL0902120B* | 47500 | 49500 | 16 | 11.7 | 8.1 | 2.18 | 64 | 52 | 215631820
BRYANT HEATING AND COOLING SYSTEMS | 248TAN048**AA* | CAA**6024AM* | 82*SB60090V21*** | 47500 | 49500 | 16 | 11.7 | 8.1 | 2.18 | 64 | 52 | 215631815
CARRIER | GH8TAN548**AA* | CAA**6024AM* | 58SP*B090V21**20 | 47500 | 49500 | 16 | 11.7 | 8.1 | 2.18 | 64 | 52 | 215631814
HEIL | N5H8T48*K*AAA* | EA*5X60M24A* | *80VSL0902120B* | 47500 | 49500 | 16 | 11.7 | 8.1 | 2.18 | 64 | 52 | 215631818
BRYANT HEATING AND COOLING SYSTEMS | PH8TAN548**AA* | CAA**6024AM* | 82*SB60090V21*** | 47500 | 49500 | 16 | 11.7 | 8.1 | 2.18 | 64 | 52 | 215631817
BRYANT HEATING AND COOLING SYSTEMS | GH8TAN548**AA* | CAA**6024AM* | 82*SB60090V21*** | 47500 | 49500 | 16 | 11.7 | 8.1 | 2.18 | 64 | 52 | 215631816
CARRIER | 27TPA848A**30* | CAA**6024AM* | 58SP*B090V21**20 | 47500 | 49500 | 16 | 11.7 | 8.1 | 2.18 | 64 | 52 | 215631813
ECOTEMP | W5H8T48*K*AAA* | W5A*48M21XA* | WFEU100C060B* | 46000 | 48500 | 16 | 12 | 8.1 | 2.22 | 64 | 52 | 215631326
GRANDAIRE | W5H8T48*K*AAA* | W5A*48M21XA* | WFEU100C060B* | 46000 | 48500 | 16 | 12 | 8.1 | 2.22 | 64 | 52 | 215631325
TEMPSTAR | N5H8T48*K*AAA* | EA*5X48M21A* | *80MSU1002120A* | 46000 | 48500 | 16 | 12 | 8.1 | 2.22 | 64 | 52 | 215631324
MARATHERM | N5H8T48*K*AAA* | EA*5X48M21A* | *80MSU1002120A* | 46000 | 48500 | 16 | 12 | 8.1 | 2.22 | 64 | 52 | 215631323
KENMORE | N5H8T48*K*AAA* | EA*5X48M21A* | *80MSU1002120A* | 46000 | 48500 | 16 | 12 | 8.1 | 2.22 | 64 | 52 | 215631322
KEEPRITE | N5H8T48*K*AAA* | EA*5X48M21A* | *80MSU1002120A* | 46000 | 48500 | 16 | 12 | 8.1 | 2.22 | 64 | 52 | 215631321
DAY & NIGHT | N5H8T48*K*AAA* | EA*5X48M21A* | *80MSU1002120A* | 46000 | 48500 | 16 | 12 | 8.1 | 2.22 | 64 | 52 | 215631320
ARCOAIRE | N5H8T48*K*AAA* | EA*5X48M21A* | *80MSU1002120A* | 46000 | 48500 | 16 | 12 | 8.1 | 2.22 | 64 | 52 | 215631318
AIRQUEST | N5H8T48*K*AAA* | EA*5X48M21A* | *80MSU1002120A* | 46000 | 48500 | 16 | 12 | 8.1 | 2.22 | 64 | 52 | 215631317
HEIL | N5H8T48*K*AAA* | EA*5X48M21A* | *80MSU1002120A* | 46000 | 48500 | 16 | 12 | 8.1 | 2.22 | 64 | 52 | 215631316
WEATHERMAKER | PH8TAN548**AA* | CAA**4821AM* | PG80MSUA60100C** | 46000 | 48500 | 16 | 12 | 8.1 | 2.22 | 64 | 52 | 215631315
BROCK | PH8TAN548**AA* | CAA**4821AM* | PG80MSUA60100C** | 46000 | 48500 | 16 | 12 | 8.1 | 2.22 | 64 | 52 | 215631314
BRYANT HEATING AND COOLING SYSTEMS | PH8TAN548**AA* | CAA**4821AM* | 83*SB60100M21*** | 46000 | 48500 | 16 | 12 | 8.1 | 2.22 | 64 | 52 | 215631312
BRYANT HEATING AND COOLING SYSTEMS | GH8TAN548**AA* | CAA**4821AM* | 83*SB60100M21*** | 46000 | 48500 | 16 | 12 | 8.1 | 2.22 | 64 | 52 | 215631311
COMFORTMAKER | N5H8T48*K*AAA* | EA*5X48M21A* | *80MSU1002120A* | 46000 | 48500 | 16 | 12 | 8.1 | 2.22 | 64 | 52 | 215631319
BRYANT HEATING AND COOLING SYSTEMS | 248TAN048**AA* | CAA**4821AM* | 83*SB60100M21*** | 46000 | 48500 | 16 | 12 | 8.1 | 2.22 | 64 | 52 | 215631310
CARRIER | GH8TAN548**AA* | CAA**4821AM* | 58SU*B100M21**20 | 46000 | 48500 | 16 | 12 | 8.1 | 2.22 | 64 | 52 | 215631309
CARRIER | 27TPA848A**30* | CAA**4821AM* | 58SU*B100M21**20 | 46000 | 48500 | 16 | 12 | 8.1 | 2.22 | 64 | 52 | 215631308
PAYNE HEATING AND COOLING | PH8TAN548**AA* | CAA**4821AM* | PG80MSUA60100C** | 46000 | 48500 | 16 | 12 | 8.1 | 2.22 | 64 | 52 | 215631313
ECOTEMP | W5H8T48*K*AAA* | W5A*48M21XA* | WFEU080C060B* | 46000 | 48500 | 16 | 12 | 8.1 | 2.24 | 63 | 51 | 215631307
GRANDAIRE | W5H8T48*K*AAA* | W5A*48M21XA* | WFEU080C060B* | 46000 | 48500 | 16 | 12 | 8.1 | 2.24 | 63 | 51 | 215631306
MARATHERM | N5H8T48*K*AAA* | EA*5X48M21A* | *80MSU0802120A* | 46000 | 48500 | 16 | 12 | 8.1 | 2.24 | 63 | 51 | 215631304
KENMORE | N5H8T48*K*AAA* | EA*5X48M21A* | *80MSU0802120A* | 46000 | 48500 | 16 | 12 | 8.1 | 2.24 | 63 | 51 | 215631303
KEEPRITE | N5H8T48*K*AAA* | EA*5X48M21A* | *80MSU0802120A* | 46000 | 48500 | 16 | 12 | 8.1 | 2.24 | 63 | 51 | 215631302
DAY & NIGHT | N5H8T48*K*AAA* | EA*5X48M21A* | *80MSU0802120A* | 46000 | 48500 | 16 | 12 | 8.1 | 2.24 | 63 | 51 | 215631301
COMFORTMAKER | N5H8T48*K*AAA* | EA*5X48M21A* | *80MSU0802120A* | 46000 | 48500 | 16 | 12 | 8.1 | 2.24 | 63 | 51 | 215631300
ARCOAIRE | N5H8T48*K*AAA* | EA*5X48M21A* | *80MSU0802120A* | 46000 | 48500 | 16 | 12 | 8.1 | 2.24 | 63 | 51 | 215631299
AIRQUEST | N5H8T48*K*AAA* | EA*5X48M21A* | *80MSU0802120A* | 46000 | 48500 | 16 | 12 | 8.1 | 2.24 | 63 | 51 | 215631298
TEMPSTAR | N5H8T48*K*AAA* | EA*5X48M21A* | *80MSU0802120A* | 46000 | 48500 | 16 | 12 | 8.1 | 2.24 | 63 | 51 | 215631305
HEIL | N5H8T48*K*AAA* | EA*5X48M21A* | *80MSU0802120A* | 46000 | 48500 | 16 | 12 | 8.1 | 2.24 | 63 | 51 | 215631297
WEATHERMAKER | PH8TAN548**AA* | CAA**4821AM* | PG80MSUA60080C** | 46000 | 48500 | 16 | 12 | 8.1 | 2.24 | 63 | 51 | 215631296
BROCK | PH8TAN548**AA* | CAA**4821AM* | PG80MSUA60080C** | 46000 | 48500 | 16 | 12 | 8.1 | 2.24 | 63 | 51 | 215631295
BRYANT HEATING AND COOLING SYSTEMS | PH8TAN548**AA* | CAA**4821AM* | 83*SB60080M21*** | 46000 | 48500 | 16 | 12 | 8.1 | 2.24 | 63 | 51 | 215631293
BRYANT HEATING AND COOLING SYSTEMS | GH8TAN548**AA* | CAA**4821AM* | 83*SB60080M21*** | 46000 | 48500 | 16 | 12 | 8.1 | 2.24 | 63 | 51 | 215631292
BRYANT HEATING AND COOLING SYSTEMS | 248TAN048**AA* | CAA**4821AM* | 83*SB60080M21*** | 46000 | 48500 | 16 | 12 | 8.1 | 2.24 | 63 | 51 | 215631291
CARRIER | GH8TAN548**AA* | CAA**4821AM* | 58SU*B080M21**20 | 46000 | 48500 | 16 | 12 | 8.1 | 2.24 | 63 | 51 | 215631290
CARRIER | 27TPA848A**30* | CAA**4821AM* | 58SU*B080M21**20 | 46000 | 48500 | 16 | 12 | 8.1 | 2.24 | 63 | 51 | 215631289
ECOTEMP | W5H8T48*K*AAA* | W5A*48M21XA* | WFEU060B048B* | 46000 | 48500 | 16 | 12 | 8.1 | 2.22 | 64 | 52 | 215631288
GRANDAIRE | W5H8T48*K*AAA* | W5A*48M21XA* | WFEU060B048B* | 46000 | 48500 | 16 | 12 | 8.1 | 2.22 | 64 | 52 | 215631287
MARATHERM | N5H8T48*K*AAA* | EA*5X48M21A* | *80MSU0601716A* | 46000 | 48500 | 16 | 12 | 8.1 | 2.22 | 64 | 52 | 215631285
PAYNE HEATING AND COOLING | PH8TAN548**AA* | CAA**4821AM* | PG80MSUA60080C** | 46000 | 48500 | 16 | 12 | 8.1 | 2.24 | 63 | 51 | 215631294
KENMORE | N5H8T48*K*AAA* | EA*5X48M21A* | *80MSU0601716A* | 46000 | 48500 | 16 | 12 | 8.1 | 2.22 | 64 | 52 | 215631284
KEEPRITE | N5H8T48*K*AAA* | EA*5X48M21A* | *80MSU0601716A* | 46000 | 48500 | 16 | 12 | 8.1 | 2.22 | 64 | 52 | 215631283
TEMPSTAR | N5H8T48*K*AAA* | EA*5X61M24A* | *95CSU1002122B* | 48500 | 50000 | 16 | 12 | 8.1 | 2.2 | 64 | 52 | 215632991
MARATHERM | N5H8T48*K*AAA* | EA*5X61M24A* | *95CSU1002122B* | 48500 | 50000 | 16 | 12 | 8.1 | 2.2 | 64 | 52 | 215632990
KENMORE | N5H8T48*K*AAA* | EA*5X61M24A* | *95CSU1002122B* | 48500 | 50000 | 16 | 12 | 8.1 | 2.2 | 64 | 52 | 215632989
KEEPRITE | N5H8T48*K*AAA* | EA*5X61M24A* | *95CSU1002122B* | 48500 | 50000 | 16 | 12 | 8.1 | 2.2 | 64 | 52 | 215632988
DAY & NIGHT | N5H8T48*K*AAA* | EA*5X61M24A* | *95CSU1002122B* | 48500 | 50000 | 16 | 12 | 8.1 | 2.2 | 64 | 52 | 215632987
COMFORTMAKER | N5H8T48*K*AAA* | EA*5X61M24A* | *95CSU1002122B* | 48500 | 50000 | 16 | 12 | 8.1 | 2.2 | 64 | 52 | 215632986
ARCOAIRE | N5H8T48*K*AAA* | EA*5X61M24A* | *95CSU1002122B* | 48500 | 50000 | 16 | 12 | 8.1 | 2.2 | 64 | 52 | 215632985
AIRQUEST | N5H8T48*K*AAA* | EA*5X61M24A* | *95CSU1002122B* | 48500 | 50000 | 16 | 12 | 8.1 | 2.2 | 64 | 52 | 215632984
HEIL | N5H8T48*K*AAA* | EA*5X61M24A* | *95CSU1002122B* | 48500 | 50000 | 16 | 12 | 8.1 | 2.2 | 64 | 52 | 215632983
BRYANT HEATING AND COOLING SYSTEMS | PH8TAN548**AA* | CAA**6124AM* | 935CB66100C21*** | 48500 | 50000 | 16 | 12 | 8.1 | 2.2 | 64 | 52 | 215632982
BRYANT HEATING AND COOLING SYSTEMS | GH8TAN548**AA* | CAA**6124AM* | 935CB66100C21*** | 48500 | 50000 | 16 | 12 | 8.1 | 2.2 | 64 | 52 | 215632981
BRYANT HEATING AND COOLING SYSTEMS | 248TAN048**AA* | CAA**6124AM* | 935CB66100C21*** | 48500 | 50000 | 16 | 12 | 8.1 | 2.2 | 64 | 52 | 215632980
CARRIER | GH8TAN548**AA* | CAA**6124AM* | 59CU5B100C21**22 | 48500 | 50000 | 16 | 12 | 8.1 | 2.2 | 64 | 52 | 215632979
CARRIER | 27TPA848A**30* | CAA**6124AM* | 59CU5B100C21**22 | 48500 | 50000 | 16 | 12 | 8.1 | 2.2 | 64 | 52 | 215632978
WEATHERMAKER | PH8TAN548**AA* | CAA**6124AM* | PG80VTLB66135D** | 48500 | 50000 | 16 | 12 | 8.1 | 2.2 | 64 | 52 | 215632963
BROCK | PH8TAN548**AA* | CAA**6124AM* | PG80VTLB66135D** | 48500 | 50000 | 16 | 12 | 8.1 | 2.2 | 64 | 52 | 215632962
PAYNE HEATING AND COOLING | PH8TAN548**AA* | CAA**6124AM* | PG80VTLB66135D** | 48500 | 50000 | 16 | 12 | 8.1 | 2.2 | 64 | 52 | 215632961
BRYANT HEATING AND COOLING SYSTEMS | PH8TAN548**AA* | CAA**6124AM* | 82*TB66135V24*** | 48500 | 50000 | 16 | 12 | 8.1 | 2.2 | 64 | 52 | 215632960
BRYANT HEATING AND COOLING SYSTEMS | GH8TAN548**AA* | CAA**6124AM* | 82*TB66135V24*** | 48500 | 50000 | 16 | 12 | 8.1 | 2.2 | 64 | 52 | 215632959
BRYANT HEATING AND COOLING SYSTEMS | 248TAN048**AA* | CAA**6124AM* | 82*TB66135V24*** | 48500 | 50000 | 16 | 12 | 8.1 | 2.2 | 64 | 52 | 215632958
CARRIER | GH8TAN548**AA* | CAA**6124AM* | 58TP*B135V24**22 | 48500 | 50000 | 16 | 12 | 8.1 | 2.2 | 64 | 52 | 215632957
CARRIER | 27TPA848A**30* | CAA**6124AM* | 58TP*B135V24**22 | 48500 | 50000 | 16 | 12 | 8.1 | 2.2 | 64 | 52 | 215632956
ECOTEMP | W5H8T48*K*AAA* | W5A*61M24XA* | WFET110C066A* | 48500 | 50000 | 16 | 12.5 | 8.1 | 2.2 | 64 | 52 | 215632955
GRANDAIRE | W5H8T48*K*AAA* | W5A*61M24XA* | WFET110C066A* | 48500 | 50000 | 16 | 12.5 | 8.1 | 2.2 | 64 | 52 | 215632954
TEMPSTAR | N5H8T48*K*AAA* | EA*5X61M24A* | *80VTL1102122B* | 48500 | 50000 | 16 | 12.5 | 8.1 | 2.2 | 64 | 52 | 215632953
KENMORE | N5H8T48*K*AAA* | EA*5X61M24A* | *80VTL1102122B* | 48500 | 50000 | 16 | 12.5 | 8.1 | 2.2 | 64 | 52 | 215632952
KEEPRITE | N5H8T48*K*AAA* | EA*5X61M24A* | *80VTL1102122B* | 48500 | 50000 | 16 | 12.5 | 8.1 | 2.2 | 64 | 52 | 215632951
DAY & NIGHT | N5H8T48*K*AAA* | EA*5X61M24A* | *80VTL1102122B* | 48500 | 50000 | 16 | 12.5 | 8.1 | 2.2 | 64 | 52 | 215632950
COMFORTMAKER | N5H8T48*K*AAA* | EA*5X61M24A* | *80VTL1102122B* | 48500 | 50000 | 16 | 12.5 | 8.1 | 2.2 | 64 | 52 | 215632949
ARCOAIRE | N5H8T48*K*AAA* | EA*5X61M24A* | *80VTL1102122B* | 48500 | 50000 | 16 | 12.5 | 8.1 | 2.2 | 64 | 52 | 215632948
AIRQUEST | N5H8T48*K*AAA* | EA*5X61M24A* | *80VTL1102122B* | 48500 | 50000 | 16 | 12.5 | 8.1 | 2.2 | 64 | 52 | 215632947
HEIL | N5H8T48*K*AAA* | EA*5X61M24A* | *80VTL1102122B* | 48500 | 50000 | 16 | 12.5 | 8.1 | 2.2 | 64 | 52 | 215632946
WEATHERMAKER | PH8TAN548**AA* | CAA**6124AM* | PG80VTLB66110C** | 48500 | 50000 | 16 | 12.5 | 8.1 | 2.2 | 64 | 52 | 215632945
BROCK | PH8TAN548**AA* | CAA**6124AM* | PG80VTLB66110C** | 48500 | 50000 | 16 | 12.5 | 8.1 | 2.2 | 64 | 52 | 215632944
PAYNE HEATING AND COOLING | PH8TAN548**AA* | CAA**6124AM* | PG80VTLB66110C** | 48500 | 50000 | 16 | 12.5 | 8.1 | 2.2 | 64 | 52 | 215632943
BRYANT HEATING AND COOLING SYSTEMS | PH8TAN548**AA* | CAA**6124AM* | 82*TB66110V21*** | 48500 | 50000 | 16 | 12.5 | 8.1 | 2.2 | 64 | 52 | 215632942
BRYANT HEATING AND COOLING SYSTEMS | GH8TAN548**AA* | CAA**6124AM* | 82*TB66110V21*** | 48500 | 50000 | 16 | 12.5 | 8.1 | 2.2 | 64 | 52 | 215632941
BRYANT HEATING AND COOLING SYSTEMS | 248TAN048**AA* | CAA**6124AM* | 82*TB66110V21*** | 48500 | 50000 | 16 | 12.5 | 8.1 | 2.2 | 64 | 52 | 215632940
CARRIER | GH8TAN548**AA* | CAA**6124AM* | 58TP*B110V21**22 | 48500 | 50000 | 16 | 12.5 | 8.1 | 2.2 | 64 | 52 | 215632939
CARRIER | 27TPA848A**30* | CAA**6124AM* | 58TP*B110V21**22 | 48500 | 50000 | 16 | 12.5 | 8.1 | 2.2 | 64 | 52 | 215632938
TEMPSTAR | N5H8T48*K*AAA* | EA*5X61M24A* | *80VTL0902120B* | 48500 | 50000 | 16 | 12 | 8.1 | 2.2 | 64 | 52 | 215632937
KENMORE | N5H8T48*K*AAA* | EA*5X61M24A* | *80VTL0902120B* | 48500 | 50000 | 16 | 12 | 8.1 | 2.2 | 64 | 52 | 215632936
KEEPRITE | N5H8T48*K*AAA* | EA*5X61M24A* | *80VTL0902120B* | 48500 | 50000 | 16 | 12 | 8.1 | 2.2 | 64 | 52 | 215632935
DAY & NIGHT | N5H8T48*K*AAA* | EA*5X61M24A* | *80VTL0902120B* | 48500 | 50000 | 16 | 12 | 8.1 | 2.2 | 64 | 52 | 215632934
COMFORTMAKER | N5H8T48*K*AAA* | EA*5X61M24A* | *80VTL0902120B* | 48500 | 50000 | 16 | 12 | 8.1 | 2.2 | 64 | 52 | 215632933
ARCOAIRE | N5H8T48*K*AAA* | EA*5X61M24A* | *80VTL0902120B* | 48500 | 50000 | 16 | 12 | 8.1 | 2.2 | 64 | 52 | 215632932
AIRQUEST | N5H8T48*K*AAA* | EA*5X61M24A* | *80VTL0902120B* | 48500 | 50000 | 16 | 12 | 8.1 | 2.2 | 64 | 52 | 215632931
HEIL | N5H8T48*K*AAA* | EA*5X61M24A* | *80VTL0902120B* | 48500 | 50000 | 16 | 12 | 8.1 | 2.2 | 64 | 52 | 215632930
ECOTEMP | W5H8T48*K*AAA* | W5A*61M21XA* | WFEU100C060B* | 48000 | 49500 | 16.5 | 12 | 8.1 | 2.22 | 64 | 52 | 215632423
GRANDAIRE | W5H8T48*K*AAA* | W5A*61M21XA* | WFEU100C060B* | 48000 | 49500 | 16.5 | 12 | 8.1 | 2.22 | 64 | 52 | 215632422
TEMPSTAR | N5H8T48*K*AAA* | EA*5X61M21A* | *80MSU1002120A* | 48000 | 49500 | 16.5 | 12 | 8.1 | 2.22 | 64 | 52 | 215632421
MARATHERM | N5H8T48*K*AAA* | EA*5X61M21A* | *80MSU1002120A* | 48000 | 49500 | 16.5 | 12 | 8.1 | 2.22 | 64 | 52 | 215632420
KENMORE | N5H8T48*K*AAA* | EA*5X61M21A* | *80MSU1002120A* | 48000 | 49500 | 16.5 | 12 | 8.1 | 2.22 | 64 | 52 | 215632419
KEEPRITE | N5H8T48*K*AAA* | EA*5X61M21A* | *80MSU1002120A* | 48000 | 49500 | 16.5 | 12 | 8.1 | 2.22 | 64 | 52 | 215632418
DAY & NIGHT | N5H8T48*K*AAA* | EA*5X61M21A* | *80MSU1002120A* | 48000 | 49500 | 16.5 | 12 | 8.1 | 2.22 | 64 | 52 | 215632417
COMFORTMAKER | N5H8T48*K*AAA* | EA*5X61M21A* | *80MSU1002120A* | 48000 | 49500 | 16.5 | 12 | 8.1 | 2.22 | 64 | 52 | 215632416
ARCOAIRE | N5H8T48*K*AAA* | EA*5X61M21A* | *80MSU1002120A* | 48000 | 49500 | 16.5 | 12 | 8.1 | 2.22 | 64 | 52 | 215632415
AIRQUEST | N5H8T48*K*AAA* | EA*5X61M21A* | *80MSU1002120A* | 48000 | 49500 | 16.5 | 12 | 8.1 | 2.22 | 64 | 52 | 215632414
HEIL | N5H8T48*K*AAA* | EA*5X61M21A* | *80MSU1002120A* | 48000 | 49500 | 16.5 | 12 | 8.1 | 2.22 | 64 | 52 | 215632413
WEATHERMAKER | PH8TAN548**AA* | CAA**6121AM* | PG80MSUA60100C** | 48000 | 49500 | 16.5 | 12 | 8.1 | 2.22 | 64 | 52 | 215632412
BROCK | PH8TAN548**AA* | CAA**6121AM* | PG80MSUA60100C** | 48000 | 49500 | 16.5 | 12 | 8.1 | 2.22 | 64 | 52 | 215632411
PAYNE HEATING AND COOLING | PH8TAN548**AA* | CAA**6121AM* | PG80MSUA60100C** | 48000 | 49500 | 16.5 | 12 | 8.1 | 2.22 | 64 | 52 | 215632410
BRYANT HEATING AND COOLING SYSTEMS | PH8TAN548**AA* | CAA**6121AM* | 83*SB60100M21*** | 48000 | 49500 | 16.5 | 12 | 8.1 | 2.22 | 64 | 52 | 215632409
BRYANT HEATING AND COOLING SYSTEMS | GH8TAN548**AA* | CAA**6121AM* | 83*SB60100M21*** | 48000 | 49500 | 16.5 | 12 | 8.1 | 2.22 | 64 | 52 | 215632408
BRYANT HEATING AND COOLING SYSTEMS | 248TAN048**AA* | CAA**6121AM* | 83*SB60100M21*** | 48000 | 49500 | 16.5 | 12 | 8.1 | 2.22 | 64 | 52 | 215632407
CARRIER | GH8TAN548**AA* | CAA**6121AM* | 58SU*B100M21**20 | 48000 | 49500 | 16.5 | 12 | 8.1 | 2.22 | 64 | 52 | 215632406
CARRIER | 27TPA848A**30* | CAA**6121AM* | 58SU*B100M21**20 | 48000 | 49500 | 16.5 | 12 | 8.1 | 2.22 | 64 | 52 | 215632405
ECOTEMP | W5H8T48*K*AAA* | W5A*61M21XA* | WFEU080C060B* | 48000 | 49000 | 16.5 | 12.5 | 8.1 | 2.22 | 64 | 51 | 215632404
GRANDAIRE | W5H8T48*K*AAA* | W5A*61M21XA* | WFEU080C060B* | 48000 | 49000 | 16.5 | 12.5 | 8.1 | 2.22 | 64 | 51 | 215632403
TEMPSTAR | N5H8T48*K*AAA* | EA*5X61M21A* | *80MSU0802120A* | 48000 | 49000 | 16.5 | 12.5 | 8.1 | 2.22 | 64 | 51 | 215632402
MARATHERM | N5H8T48*K*AAA* | EA*5X61M21A* | *80MSU0802120A* | 48000 | 49000 | 16.5 | 12.5 | 8.1 | 2.22 | 64 | 51 | 215632401
KENMORE | N5H8T48*K*AAA* | EA*5X61M21A* | *80MSU0802120A* | 48000 | 49000 | 16.5 | 12.5 | 8.1 | 2.22 | 64 | 51 | 215632400
KEEPRITE | N5H8T48*K*AAA* | EA*5X61M21A* | *80MSU0802120A* | 48000 | 49000 | 16.5 | 12.5 | 8.1 | 2.22 | 64 | 51 | 215632399
DAY & NIGHT | N5H8T48*K*AAA* | EA*5X61M21A* | *80MSU0802120A* | 48000 | 49000 | 16.5 | 12.5 | 8.1 | 2.22 | 64 | 51 | 215632398
COMFORTMAKER | N5H8T48*K*AAA* | EA*5X61M21A* | *80MSU0802120A* | 48000 | 49000 | 16.5 | 12.5 | 8.1 | 2.22 | 64 | 51 | 215632397
ARCOAIRE | N5H8T48*K*AAA* | EA*5X61M21A* | *80MSU0802120A* | 48000 | 49000 | 16.5 | 12.5 | 8.1 | 2.22 | 64 | 51 | 215632396
AIRQUEST | N5H8T48*K*AAA* | EA*5X61M21A* | *80MSU0802120A* | 48000 | 49000 | 16.5 | 12.5 | 8.1 | 2.22 | 64 | 51 | 215632395
HEIL | N5H8T48*K*AAA* | EA*5X61M21A* | *80MSU0802120A* | 48000 | 49000 | 16.5 | 12.5 | 8.1 | 2.22 | 64 | 51 | 215632394
WEATHERMAKER | PH8TAN548**AA* | CAA**6121AM* | PG80MSUA60080C** | 48000 | 49000 | 16.5 | 12.5 | 8.1 | 2.22 | 64 | 51 | 215632393
BROCK | PH8TAN548**AA* | CAA**6121AM* | PG80MSUA60080C** | 48000 | 49000 | 16.5 | 12.5 | 8.1 | 2.22 | 64 | 51 | 215632392
PAYNE HEATING AND COOLING | PH8TAN548**AA* | CAA**6121AM* | PG80MSUA60080C** | 48000 | 49000 | 16.5 | 12.5 | 8.1 | 2.22 | 64 | 51 | 215632391
BRYANT HEATING AND COOLING SYSTEMS | PH8TAN548**AA* | CAA**6121AM* | 83*SB60080M21*** | 48000 | 49000 | 16.5 | 12.5 | 8.1 | 2.22 | 64 | 51 | 215632390
BRYANT HEATING AND COOLING SYSTEMS | GH8TAN548**AA* | CAA**6121AM* | 83*SB60080M21*** | 48000 | 49000 | 16.5 | 12.5 | 8.1 | 2.22 | 64 | 51 | 215632389
BRYANT HEATING AND COOLING SYSTEMS | 248TAN048**AA* | CAA**6121AM* | 83*SB60080M21*** | 48000 | 49000 | 16.5 | 12.5 | 8.1 | 2.22 | 64 | 51 | 215632388
CARRIER | GH8TAN548**AA* | CAA**6121AM* | 58SU*B080M21**20 | 48000 | 49000 | 16.5 | 12.5 | 8.1 | 2.22 | 64 | 51 | 215632387
CARRIER | 27TPA848A**30* | CAA**6121AM* | 58SU*B080M21**20 | 48000 | 49000 | 16.5 | 12.5 | 8.1 | 2.22 | 64 | 51 | 215632386
ECOTEMP | W5H8T48*K*AAA* | W5A*61M21XA* | WFEU060B048B* | 48000 | 49500 | 16.5 | 12 | 8.1 | 2.22 | 63 | 51 | 215632385
GRANDAIRE | W5H8T48*K*AAA* | W5A*61M21XA* | WFEU060B048B* | 48000 | 49500 | 16.5 | 12 | 8.1 | 2.22 | 63 | 51 | 215632384
TEMPSTAR | N5H8T48*K*AAA* | EA*5X61M21A* | *80MSU0601716A* | 48000 | 49500 | 16.5 | 12 | 8.1 | 2.22 | 63 | 51 | 215632383
MARATHERM | N5H8T48*K*AAA* | EA*5X61M21A* | *80MSU0601716A* | 48000 | 49500 | 16.5 | 12 | 8.1 | 2.22 | 63 | 51 | 215632382
KENMORE | N5H8T48*K*AAA* | EA*5X61M21A* | *80MSU0601716A* | 48000 | 49500 | 16.5 | 12 | 8.1 | 2.22 | 63 | 51 | 215632381
KEEPRITE | N5H8T48*K*AAA* | EA*5X61M21A* | *80MSU0601716A* | 48000 | 49500 | 16.5 | 12 | 8.1 | 2.22 | 63 | 51 | 215632380
DAY & NIGHT | N5H8T48*K*AAA* | EA*5X61M21A* | *80MSU0601716A* | 48000 | 49500 | 16.5 | 12 | 8.1 | 2.22 | 63 | 51 | 215632379
COMFORTMAKER | N5H8T48*K*AAA* | EA*5X61M21A* | *80MSU0601716A* | 48000 | 49500 | 16.5 | 12 | 8.1 | 2.22 | 63 | 51 | 215632378
ARCOAIRE | N5H8T48*K*AAA* | EA*5X61M21A* | *80MSU0601716A* | 48000 | 49500 | 16.5 | 12 | 8.1 | 2.22 | 63 | 51 | 215632377
AIRQUEST | N5H8T48*K*AAA* | EA*5X61M21A* | *80MSU0601716A* | 48000 | 49500 | 16.5 | 12 | 8.1 | 2.22 | 63 | 51 | 215632376
HEIL | N5H8T48*K*AAA* | EA*5X61M21A* | *80MSU0601716A* | 48000 | 49500 | 16.5 | 12 | 8.1 | 2.22 | 63 | 51 | 215632375
WEATHERMAKER | PH8TAN548**AA* | CAA**6121AM* | PG80MSUA48060B** | 48000 | 49500 | 16.5 | 12 | 8.1 | 2.22 | 63 | 51 | 215632374
BROCK | PH8TAN548**AA* | CAA**6121AM* | PG80MSUA48060B** | 48000 | 49500 | 16.5 | 12 | 8.1 | 2.22 | 63 | 51 | 215632373
PAYNE HEATING AND COOLING | PH8TAN548**AA* | CAA**6121AM* | PG80MSUA48060B** | 48000 | 49500 | 16.5 | 12 | 8.1 | 2.22 | 63 | 51 | 215632372
MARATHERM | N5H8T48*K*AAA* | EA*5X48M21A* | *96CTN1002122B* | 46000 | 49000 | 15.5 | 11.7 | 8.1 | 2.2 | 64 | 51 | 215631694
KENMORE | N5H8T48*K*AAA* | EA*5X48M21A* | *96CTN1002122B* | 46000 | 49000 | 15.5 | 11.7 | 8.1 | 2.2 | 64 | 51 | 215631693
KEEPRITE | N5H8T48*K*AAA* | EA*5X48M21A* | *96CTN1002122B* | 46000 | 49000 | 15.5 | 11.7 | 8.1 | 2.2 | 64 | 51 | 215631692
DAY & NIGHT | N5H8T48*K*AAA* | EA*5X48M21A* | *96CTN1002122B* | 46000 | 49000 | 15.5 | 11.7 | 8.1 | 2.2 | 64 | 51 | 215631691
COMFORTMAKER | N5H8T48*K*AAA* | EA*5X48M21A* | *96CTN1002122B* | 46000 | 49000 | 15.5 | 11.7 | 8.1 | 2.2 | 64 | 51 | 215631690
ARCOAIRE | N5H8T48*K*AAA* | EA*5X48M21A* | *96CTN1002122B* | 46000 | 49000 | 15.5 | 11.7 | 8.1 | 2.2 | 64 | 51 | 215631689
AIRQUEST | N5H8T48*K*AAA* | EA*5X48M21A* | *96CTN1002122B* | 46000 | 49000 | 15.5 | 11.7 | 8.1 | 2.2 | 64 | 51 | 215631688
HEIL | N5H8T48*K*AAA* | EA*5X48M21A* | *96CTN1002122B* | 46000 | 49000 | 15.5 | 11.7 | 8.1 | 2.2 | 64 | 51 | 215631687
BRYANT HEATING AND COOLING SYSTEMS | PH8TAN548**AA* | CAA**4821AM* | 986TD66100C21*** | 46000 | 49000 | 15.5 | 11.7 | 8.1 | 2.2 | 64 | 51 | 215631686
BRYANT HEATING AND COOLING SYSTEMS | GH8TAN548**AA* | CAA**4821AM* | 986TD66100C21*** | 46000 | 49000 | 15.5 | 11.7 | 8.1 | 2.2 | 64 | 51 | 215631685
BRYANT HEATING AND COOLING SYSTEMS | 248TAN048**AA* | CAA**4821AM* | 986TD66100C21*** | 46000 | 49000 | 15.5 | 11.7 | 8.1 | 2.2 | 64 | 51 | 215631684
CARRIER | GH8TAN548**AA* | CAA**4821AM* | 59TN6C100C21**22 | 46000 | 49000 | 15.5 | 11.7 | 8.1 | 2.2 | 64 | 51 | 215631683
TEMPSTAR | N5H8T48*K*AAA* | EA*5X48M21A* | *96CTN1002122B* | 46000 | 49000 | 15.5 | 11.7 | 8.1 | 2.2 | 64 | 51 | 215631695
TEMPSTAR | N5H8T48*K*AAA* | EA*5X48M21A* | *96CTN0802120B* | 46000 | 48500 | 16 | 12 | 8.1 | 2.22 | 64 | 52 | 215631681
KENMORE | N5H8T48*K*AAA* | EA*5X48M21A* | *96CTN0802120B* | 46000 | 48500 | 16 | 12 | 8.1 | 2.22 | 64 | 52 | 215631679
KEEPRITE | N5H8T48*K*AAA* | EA*5X48M21A* | *96CTN0802120B* | 46000 | 48500 | 16 | 12 | 8.1 | 2.22 | 64 | 52 | 215631678
DAY & NIGHT | N5H8T48*K*AAA* | EA*5X48M21A* | *96CTN0802120B* | 46000 | 48500 | 16 | 12 | 8.1 | 2.22 | 64 | 52 | 215631677
CARRIER | 27TPA848A**30* | CAA**4821AM* | 59TN6C100C21**22 | 46000 | 49000 | 15.5 | 11.7 | 8.1 | 2.2 | 64 | 51 | 215631682
COMFORTMAKER | N5H8T48*K*AAA* | EA*5X48M21A* | *96CTN0802120B* | 46000 | 48500 | 16 | 12 | 8.1 | 2.22 | 64 | 52 | 215631676
ARCOAIRE | N5H8T48*K*AAA* | EA*5X48M21A* | *96CTN0802120B* | 46000 | 48500 | 16 | 12 | 8.1 | 2.22 | 64 | 52 | 215631675
AIRQUEST | N5H8T48*K*AAA* | EA*5X48M21A* | *96CTN0802120B* | 46000 | 48500 | 16 | 12 | 8.1 | 2.22 | 64 | 52 | 215631674
HEIL | N5H8T48*K*AAA* | EA*5X48M21A* | *96CTN0802120B* | 46000 | 48500 | 16 | 12 | 8.1 | 2.22 | 64 | 52 | 215631673
BRYANT HEATING AND COOLING SYSTEMS | PH8TAN548**AA* | CAA**4821AM* | 986TD60080C21*** | 46000 | 48500 | 16 | 12 | 8.1 | 2.22 | 64 | 52 | 215631672
MARATHERM | N5H8T48*K*AAA* | EA*5X48M21A* | *96CTN0802120B* | 46000 | 48500 | 16 | 12 | 8.1 | 2.22 | 64 | 52 | 215631680
BRYANT HEATING AND COOLING SYSTEMS | GH8TAN548**AA* | CAA**4821AM* | 986TD60080C21*** | 46000 | 48500 | 16 | 12 | 8.1 | 2.22 | 64 | 52 | 215631671
BRYANT HEATING AND COOLING SYSTEMS | 248TAN048**AA* | CAA**4821AM* | 986TD60080C21*** | 46000 | 48500 | 16 | 12 | 8.1 | 2.22 | 64 | 52 | 215631670
CARRIER | GH8TAN548**AA* | CAA**4821AM* | 59TN6C080C21**20 | 46000 | 48500 | 16 | 12 | 8.1 | 2.22 | 64 | 52 | 215631669
TEMPSTAR | N5H8T48*K*AAA* | EA*5X48M21A* | *95MSU1002122A* | 46000 | 48500 | 16 | 12 | 8.1 | 2.22 | 64 | 51 | 215631667
DAY & NIGHT | N5H8T48*K*AAA* | EA*5X48M21A* | *80MSU0601716A* | 46000 | 48500 | 16 | 12 | 8.1 | 2.22 | 64 | 52 | 215631282
COMFORTMAKER | N5H8T48*K*AAA* | EA*5X48M21A* | *80MSU0601716A* | 46000 | 48500 | 16 | 12 | 8.1 | 2.22 | 64 | 52 | 215631281
ARCOAIRE | N5H8T48*K*AAA* | EA*5X48M21A* | *80MSU0601716A* | 46000 | 48500 | 16 | 12 | 8.1 | 2.22 | 64 | 52 | 215631280
WEATHERMAKER | PH8TAN548**AA* | CAA**4821AM* | PG80MSUA48060B** | 46000 | 48500 | 16 | 12 | 8.1 | 2.22 | 64 | 52 | 215631277
BROCK | PH8TAN548**AA* | CAA**4821AM* | PG80MSUA48060B** | 46000 | 48500 | 16 | 12 | 8.1 | 2.22 | 64 | 52 | 215631276
PAYNE HEATING AND COOLING | PH8TAN548**AA* | CAA**4821AM* | PG80MSUA48060B** | 46000 | 48500 | 16 | 12 | 8.1 | 2.22 | 64 | 52 | 215631275
BRYANT HEATING AND COOLING SYSTEMS | PH8TAN548**AA* | CAA**4821AM* | 83*SB48060M17*** | 46000 | 48500 | 16 | 12 | 8.1 | 2.22 | 64 | 52 | 215631274
BRYANT HEATING AND COOLING SYSTEMS | GH8TAN548**AA* | CAA**4821AM* | 83*SB48060M17*** | 46000 | 48500 | 16 | 12 | 8.1 | 2.22 | 64 | 52 | 215631273
TEMPSTAR | N5H8T48*K*AAA* | EA*5X48M21A* | *80MSU0601716A* | 46000 | 48500 | 16 | 12 | 8.1 | 2.22 | 64 | 52 | 215631286
CARRIER | GH8TAN548**AA* | CAA**4821AM* | 58SU*B060M17**16 | 46000 | 48500 | 16 | 12 | 8.1 | 2.22 | 64 | 52 | 215631271
CARRIER | 27TPA848A**30* | CAA**4821AM* | 58SU*B060M17**16 | 46000 | 48500 | 16 | 12 | 8.1 | 2.22 | 64 | 52 | 215631270
TEMPSTAR | N5H8T48*K*AAA* | EA*5X48M21A* | *80VSL1102122B* | 46000 | 48500 | 16 | 12 | 8.1 | 2.22 | 64 | 51 | 215631269
AIRQUEST | N5H8T48*K*AAA* | EA*5X48M21A* | *80MSU0601716A* | 46000 | 48500 | 16 | 12 | 8.1 | 2.22 | 64 | 52 | 215631279
HEIL | N5H8T48*K*AAA* | EA*5X48M21A* | *80MSU0601716A* | 46000 | 48500 | 16 | 12 | 8.1 | 2.22 | 64 | 52 | 215631278
BRYANT HEATING AND COOLING SYSTEMS | 248TAN048**AA* | CAA**4821AM* | 83*SB48060M17*** | 46000 | 48500 | 16 | 12 | 8.1 | 2.22 | 64 | 52 | 215631272
DAY & NIGHT | N5H8T48*K*AAA* | EA*5X48M21A* | *80VSL1102122B* | 46000 | 48500 | 16 | 12 | 8.1 | 2.22 | 64 | 51 | 215631266
COMFORTMAKER | N5H8T48*K*AAA* | EA*5X48M21A* | *80VSL1102122B* | 46000 | 48500 | 16 | 12 | 8.1 | 2.22 | 64 | 51 | 215631265
ARCOAIRE | N5H8T48*K*AAA* | EA*5X48M21A* | *80VSL1102122B* | 46000 | 48500 | 16 | 12 | 8.1 | 2.22 | 64 | 51 | 215631264
KENMORE | N5H8T48*K*AAA* | EA*5X48M21A* | *80VSL1102122B* | 46000 | 48500 | 16 | 12 | 8.1 | 2.22 | 64 | 51 | 215631268
HEIL | N5H8T48*K*AAA* | EA*5X48M21A* | *80VSL1102122B* | 46000 | 48500 | 16 | 12 | 8.1 | 2.22 | 64 | 51 | 215631262
BRYANT HEATING AND COOLING SYSTEMS | GH8TAN548**AA* | CAA**4821AM* | 82*SB66110V21*** | 46000 | 48500 | 16 | 12 | 8.1 | 2.22 | 64 | 51 | 215631260
BRYANT HEATING AND COOLING SYSTEMS | 248TAN048**AA* | CAA**4821AM* | 82*SB66110V21*** | 46000 | 48500 | 16 | 12 | 8.1 | 2.22 | 64 | 51 | 215631259
CARRIER | GH8TAN548**AA* | CAA**4821AM* | 58SP*B110V21**22 | 46000 | 48500 | 16 | 12 | 8.1 | 2.22 | 64 | 51 | 215631258
KEEPRITE | N5H8T48*K*AAA* | EA*5X48M21A* | *80VSL1102122B* | 46000 | 48500 | 16 | 12 | 8.1 | 2.22 | 64 | 51 | 215631267
TEMPSTAR | N5H8T48*K*AAA* | EA*5X48M21A* | *80VSL0902120B* | 46000 | 48500 | 15.5 | 11.7 | 8.1 | 2.2 | 64 | 52 | 215631256
KENMORE | N5H8T48*K*AAA* | EA*5X48M21A* | *80VSL0902120B* | 46000 | 48500 | 15.5 | 11.7 | 8.1 | 2.2 | 64 | 52 | 215631255
KEEPRITE | N5H8T48*K*AAA* | EA*5X48M21A* | *80VSL0902120B* | 46000 | 48500 | 15.5 | 11.7 | 8.1 | 2.2 | 64 | 52 | 215631254
AIRQUEST | N5H8T48*K*AAA* | EA*5X48M21A* | *80VSL1102122B* | 46000 | 48500 | 16 | 12 | 8.1 | 2.22 | 64 | 51 | 215631263
DAY & NIGHT | N5H8T48*K*AAA* | EA*5X48M21A* | *80VSL0902120B* | 46000 | 48500 | 15.5 | 11.7 | 8.1 | 2.2 | 64 | 52 | 215631253
COMFORTMAKER | N5H8T48*K*AAA* | EA*5X48M21A* | *80VSL0902120B* | 46000 | 48500 | 15.5 | 11.7 | 8.1 | 2.2 | 64 | 52 | 215631252
ARCOAIRE | N5H8T48*K*AAA* | EA*5X48M21A* | *80VSL0902120B* | 46000 | 48500 | 15.5 | 11.7 | 8.1 | 2.2 | 64 | 52 | 215631251
AIRQUEST | N5H8T48*K*AAA* | EA*5X48M21A* | *80VSL0902120B* | 46000 | 48500 | 15.5 | 11.7 | 8.1 | 2.2 | 64 | 52 | 215631250
BRYANT HEATING AND COOLING SYSTEMS | PH8TAN548**AA* | CAA**4821AM* | 82*SB66110V21*** | 46000 | 48500 | 16 | 12 | 8.1 | 2.22 | 64 | 51 | 215631261
HEIL | N5H8T48*K*AAA* | EA*5X48M21A* | *80VSL0902120B* | 46000 | 48500 | 15.5 | 11.7 | 8.1 | 2.2 | 64 | 52 | 215631249
BRYANT HEATING AND COOLING SYSTEMS | PH8TAN548**AA* | CAA**4821AM* | 82*SB60090V21*** | 46000 | 48500 | 15.5 | 11.7 | 8.1 | 2.2 | 64 | 52 | 215631248
BRYANT HEATING AND COOLING SYSTEMS | 248TAN048**AA* | CAA**4821AM* | 82*SB60090V21*** | 46000 | 48500 | 15.5 | 11.7 | 8.1 | 2.2 | 64 | 52 | 215631246
CARRIER | GH8TAN548**AA* | CAA**4821AM* | 58SP*B090V21**20 | 46000 | 48500 | 15.5 | 11.7 | 8.1 | 2.2 | 64 | 52 | 215631245
CARRIER | 27TPA848A**30* | CAA**4821AM* | 58SP*B110V21**22 | 46000 | 48500 | 16 | 12 | 8.1 | 2.22 | 64 | 51 | 215631257
CARRIER | 27TPA848A**30* | CAA**4821AM* | 58SP*B090V21**20 | 46000 | 48500 | 15.5 | 11.7 | 8.1 | 2.2 | 64 | 52 | 215631244
BRYANT HEATING AND COOLING SYSTEMS | GH8TAN548**AA* | CAA**4821AM* | 82*SB60090V21*** | 46000 | 48500 | 15.5 | 11.7 | 8.1 | 2.2 | 64 | 52 | 215631247
WEATHERMAKER | PH8TAN548**AA* | CAA**6124AM* | PG80VTLB60090C** | 48500 | 50000 | 16 | 12 | 8.1 | 2.2 | 64 | 52 | 215632929
BROCK | PH8TAN548**AA* | CAA**6124AM* | PG80VTLB60090C** | 48500 | 50000 | 16 | 12 | 8.1 | 2.2 | 64 | 52 | 215632928
PAYNE HEATING AND COOLING | PH8TAN548**AA* | CAA**6124AM* | PG80VTLB60090C** | 48500 | 50000 | 16 | 12 | 8.1 | 2.2 | 64 | 52 | 215632927
BRYANT HEATING AND COOLING SYSTEMS | PH8TAN548**AA* | CAA**6124AM* | 82*TB60090V21*** | 48500 | 50000 | 16 | 12 | 8.1 | 2.2 | 64 | 52 | 215632926
BRYANT HEATING AND COOLING SYSTEMS | GH8TAN548**AA* | CAA**6124AM* | 82*TB60090V21*** | 48500 | 50000 | 16 | 12 | 8.1 | 2.2 | 64 | 52 | 215632925
BRYANT HEATING AND COOLING SYSTEMS | 248TAN048**AA* | CAA**6124AM* | 82*TB60090V21*** | 48500 | 50000 | 16 | 12 | 8.1 | 2.2 | 64 | 52 | 215632924
CARRIER | GH8TAN548**AA* | CAA**6124AM* | 58TP*B090V21**20 | 48500 | 50000 | 16 | 12 | 8.1 | 2.2 | 64 | 52 | 215632923
CARRIER | 27TPA848A**30* | CAA**6124AM* | 58TP*B090V21**20 | 48500 | 50000 | 16 | 12 | 8.1 | 2.2 | 64 | 52 | 215632922
TEMPSTAR | N5H8T48*K*AAA* | EA*5X61M24A* | *80CTL1352422B* | 48500 | 50000 | 16 | 12 | 8.1 | 2.18 | 64 | 52 | 215632921
MARATHERM | N5H8T48*K*AAA* | EA*5X61M24A* | *80CTL1352422B* | 48500 | 50000 | 16 | 12 | 8.1 | 2.18 | 64 | 52 | 215632920
KENMORE | N5H8T48*K*AAA* | EA*5X61M24A* | *80CTL1352422B* | 48500 | 50000 | 16 | 12 | 8.1 | 2.18 | 64 | 52 | 215632919
KEEPRITE | N5H8T48*K*AAA* | EA*5X61M24A* | *80CTL1352422B* | 48500 | 50000 | 16 | 12 | 8.1 | 2.18 | 64 | 52 | 215632918
DAY & NIGHT | N5H8T48*K*AAA* | EA*5X61M24A* | *80CTL1352422B* | 48500 | 50000 | 16 | 12 | 8.1 | 2.18 | 64 | 52 | 215632917
COMFORTMAKER | N5H8T48*K*AAA* | EA*5X61M24A* | *80CTL1352422B* | 48500 | 50000 | 16 | 12 | 8.1 | 2.18 | 64 | 52 | 215632916
ARCOAIRE | N5H8T48*K*AAA* | EA*5X61M24A* | *80CTL1352422B* | 48500 | 50000 | 16 | 12 | 8.1 | 2.18 | 64 | 52 | 215632915
AIRQUEST | N5H8T48*K*AAA* | EA*5X61M24A* | *80CTL1352422B* | 48500 | 50000 | 16 | 12 | 8.1 | 2.18 | 64 | 52 | 215632914
HEIL | N5H8T48*K*AAA* | EA*5X61M24A* | *80CTL1352422B* | 48500 | 50000 | 16 | 12 | 8.1 | 2.18 | 64 | 52 | 215632913
BRYANT HEATING AND COOLING SYSTEMS | PH8TAN548**AA* | CAA**6124AM* | 88*TB66135C24*** | 48500 | 50000 | 16 | 12 | 8.1 | 2.18 | 64 | 52 | 215632912
BRYANT HEATING AND COOLING SYSTEMS | GH8TAN548**AA* | CAA**6124AM* | 88*TB66135C24*** | 48500 | 50000 | 16 | 12 | 8.1 | 2.18 | 64 | 52 | 215632911
BRYANT HEATING AND COOLING SYSTEMS | 248TAN048**AA* | CAA**6124AM* | 88*TB66135C24*** | 48500 | 50000 | 16 | 12 | 8.1 | 2.18 | 64 | 52 | 215632910
CARRIER | GH8TAN548**AA* | CAA**6124AM* | 58TN*B135C24**22 | 48500 | 50000 | 16 | 12 | 8.1 | 2.18 | 64 | 52 | 215632909
CARRIER | 27TPA848A**30* | CAA**6124AM* | 58TN*B135C24**22 | 48500 | 50000 | 16 | 12 | 8.1 | 2.18 | 64 | 52 | 215632908
TEMPSTAR | N5H8T48*K*AAA* | EA*5X61M24A* | *80CTL1102120B* | 48500 | 50500 | 16 | 11.7 | 8.1 | 2.18 | 64 | 52 | 215632907
MARATHERM | N5H8T48*K*AAA* | EA*5X61M24A* | *80CTL1102120B* | 48500 | 50500 | 16 | 11.7 | 8.1 | 2.18 | 64 | 52 | 215632906
KENMORE | N5H8T48*K*AAA* | EA*5X61M24A* | *80CTL1102120B* | 48500 | 50500 | 16 | 11.7 | 8.1 | 2.18 | 64 | 52 | 215632905
KEEPRITE | N5H8T48*K*AAA* | EA*5X61M24A* | *80CTL1102120B* | 48500 | 50500 | 16 | 11.7 | 8.1 | 2.18 | 64 | 52 | 215632904
DAY & NIGHT | N5H8T48*K*AAA* | EA*5X61M24A* | *80CTL1102120B* | 48500 | 50500 | 16 | 11.7 | 8.1 | 2.18 | 64 | 52 | 215632903
COMFORTMAKER | N5H8T48*K*AAA* | EA*5X61M24A* | *80CTL1102120B* | 48500 | 50500 | 16 | 11.7 | 8.1 | 2.18 | 64 | 52 | 215632902
ARCOAIRE | N5H8T48*K*AAA* | EA*5X61M24A* | *80CTL1102120B* | 48500 | 50500 | 16 | 11.7 | 8.1 | 2.18 | 64 | 52 | 215632901
AIRQUEST | N5H8T48*K*AAA* | EA*5X61M24A* | *80CTL1102120B* | 48500 | 50500 | 16 | 11.7 | 8.1 | 2.18 | 64 | 52 | 215632900
HEIL | N5H8T48*K*AAA* | EA*5X61M24A* | *80CTL1102120B* | 48500 | 50500 | 16 | 11.7 | 8.1 | 2.18 | 64 | 52 | 215632899
BRYANT HEATING AND COOLING SYSTEMS | PH8TAN548**AA* | CAA**6124AM* | 88*TB60110C21*** | 48500 | 50500 | 16 | 11.7 | 8.1 | 2.18 | 64 | 52 | 215632898
BRYANT HEATING AND COOLING SYSTEMS | GH8TAN548**AA* | CAA**6124AM* | 88*TB60110C21*** | 48500 | 50500 | 16 | 11.7 | 8.1 | 2.18 | 64 | 52 | 215632897
BRYANT HEATING AND COOLING SYSTEMS | 248TAN048**AA* | CAA**6124AM* | 88*TB60110C21*** | 48500 | 50500 | 16 | 11.7 | 8.1 | 2.18 | 64 | 52 | 215632896
CARRIER | GH8TAN548**AA* | CAA**6124AM* | 58TN*B110C21**20 | 48500 | 50500 | 16 | 11.7 | 8.1 | 2.18 | 64 | 52 | 215632895
CARRIER | 27TPA848A**30* | CAA**6124AM* | 58TN*B110C21**20 | 48500 | 50500 | 16 | 11.7 | 8.1 | 2.18 | 64 | 52 | 215632894
TEMPSTAR | N5H8T48*K*AAA* | EA*5X61M24A* | *80CTL0902120B* | 48500 | 50000 | 16 | 12 | 8.1 | 2.2 | 64 | 52 | 215632893
MARATHERM | N5H8T48*K*AAA* | EA*5X61M24A* | *80CTL0902120B* | 48500 | 50000 | 16 | 12 | 8.1 | 2.2 | 64 | 52 | 215632892
KENMORE | N5H8T48*K*AAA* | EA*5X61M24A* | *80CTL0902120B* | 48500 | 50000 | 16 | 12 | 8.1 | 2.2 | 64 | 52 | 215632891
KEEPRITE | N5H8T48*K*AAA* | EA*5X61M24A* | *80CTL0902120B* | 48500 | 50000 | 16 | 12 | 8.1 | 2.2 | 64 | 52 | 215632890
DAY & NIGHT | N5H8T48*K*AAA* | EA*5X61M24A* | *80CTL0902120B* | 48500 | 50000 | 16 | 12 | 8.1 | 2.2 | 64 | 52 | 215632889
COMFORTMAKER | N5H8T48*K*AAA* | EA*5X61M24A* | *80CTL0902120B* | 48500 | 50000 | 16 | 12 | 8.1 | 2.2 | 64 | 52 | 215632888
ARCOAIRE | N5H8T48*K*AAA* | EA*5X61M24A* | *80CTL0902120B* | 48500 | 50000 | 16 | 12 | 8.1 | 2.2 | 64 | 52 | 215632887
AIRQUEST | N5H8T48*K*AAA* | EA*5X61M24A* | *80CTL0902120B* | 48500 | 50000 | 16 | 12 | 8.1 | 2.2 | 64 | 52 | 215632886
HEIL | N5H8T48*K*AAA* | EA*5X61M24A* | *80CTL0902120B* | 48500 | 50000 | 16 | 12 | 8.1 | 2.2 | 64 | 52 | 215632885
BRYANT HEATING AND COOLING SYSTEMS | PH8TAN548**AA* | CAA**6124AM* | 88*TB60090C21*** | 48500 | 50000 | 16 | 12 | 8.1 | 2.2 | 64 | 52 | 215632884
BRYANT HEATING AND COOLING SYSTEMS | GH8TAN548**AA* | CAA**6124AM* | 88*TB60090C21*** | 48500 | 50000 | 16 | 12 | 8.1 | 2.2 | 64 | 52 | 215632883
BRYANT HEATING AND COOLING SYSTEMS | 248TAN048**AA* | CAA**6124AM* | 88*TB60090C21*** | 48500 | 50000 | 16 | 12 | 8.1 | 2.2 | 64 | 52 | 215632882
CARRIER | GH8TAN548**AA* | CAA**6124AM* | 58TN*B090C21**20 | 48500 | 50000 | 16 | 12 | 8.1 | 2.2 | 64 | 52 | 215632881
CARRIER | 27TPA848A**30* | CAA**6124AM* | 58TN*B090C21**20 | 48500 | 50000 | 16 | 12 | 8.1 | 2.2 | 64 | 52 | 215632880
BRYANT HEATING AND COOLING SYSTEMS | PH8TAN548**AA* | CAA**6121AM* | 83*SB48060M17*** | 48000 | 49500 | 16.5 | 12 | 8.1 | 2.22 | 63 | 51 | 215632371
BRYANT HEATING AND COOLING SYSTEMS | 248TAN048**AA* | CAA**6121AM* | 83*SB48060M17*** | 48000 | 49500 | 16.5 | 12 | 8.1 | 2.22 | 63 | 51 | 215632369
BRYANT HEATING AND COOLING SYSTEMS | GH8TAN548**AA* | CAA**6121AM* | 83*SB48060M17*** | 48000 | 49500 | 16.5 | 12 | 8.1 | 2.22 | 63 | 51 | 215632370
CARRIER | GH8TAN548**AA* | CAA**6121AM* | 58SU*B060M17**16 | 48000 | 49500 | 16.5 | 12 | 8.1 | 2.22 | 63 | 51 | 215632368
CARRIER | 27TPA848A**30* | CAA**6121AM* | 58SU*B060M17**16 | 48000 | 49500 | 16.5 | 12 | 8.1 | 2.22 | 63 | 51 | 215632367
TEMPSTAR | N5H8T48*K*AAA* | EA*5X61M21A* | *80VSL1102122B* | 48000 | 49000 | 16.5 | 12.5 | 8.1 | 2.22 | 64 | 52 | 215632366
KENMORE | N5H8T48*K*AAA* | EA*5X61M21A* | *80VSL1102122B* | 48000 | 49000 | 16.5 | 12.5 | 8.1 | 2.22 | 64 | 52 | 215632365
KEEPRITE | N5H8T48*K*AAA* | EA*5X61M21A* | *80VSL1102122B* | 48000 | 49000 | 16.5 | 12.5 | 8.1 | 2.22 | 64 | 52 | 215632364
DAY & NIGHT | N5H8T48*K*AAA* | EA*5X61M21A* | *80VSL1102122B* | 48000 | 49000 | 16.5 | 12.5 | 8.1 | 2.22 | 64 | 52 | 215632363
COMFORTMAKER | N5H8T48*K*AAA* | EA*5X61M21A* | *80VSL1102122B* | 48000 | 49000 | 16.5 | 12.5 | 8.1 | 2.22 | 64 | 52 | 215632362
ARCOAIRE | N5H8T48*K*AAA* | EA*5X61M21A* | *80VSL1102122B* | 48000 | 49000 | 16.5 | 12.5 | 8.1 | 2.22 | 64 | 52 | 215632361
AIRQUEST | N5H8T48*K*AAA* | EA*5X61M21A* | *80VSL1102122B* | 48000 | 49000 | 16.5 | 12.5 | 8.1 | 2.22 | 64 | 52 | 215632360
HEIL | N5H8T48*K*AAA* | EA*5X61M21A* | *80VSL1102122B* | 48000 | 49000 | 16.5 | 12.5 | 8.1 | 2.22 | 64 | 52 | 215632359
BRYANT HEATING AND COOLING SYSTEMS | PH8TAN548**AA* | CAA**6121AM* | 82*SB66110V21*** | 48000 | 49000 | 16.5 | 12.5 | 8.1 | 2.22 | 64 | 52 | 215632358
BRYANT HEATING AND COOLING SYSTEMS | GH8TAN548**AA* | CAA**6121AM* | 82*SB66110V21*** | 48000 | 49000 | 16.5 | 12.5 | 8.1 | 2.22 | 64 | 52 | 215632357
BRYANT HEATING AND COOLING SYSTEMS | 248TAN048**AA* | CAA**6121AM* | 82*SB66110V21*** | 48000 | 49000 | 16.5 | 12.5 | 8.1 | 2.22 | 64 | 52 | 215632356
CARRIER | GH8TAN548**AA* | CAA**6121AM* | 58SP*B110V21**22 | 48000 | 49000 | 16.5 | 12.5 | 8.1 | 2.22 | 64 | 52 | 215632355
CARRIER | 27TPA848A**30* | CAA**6121AM* | 58SP*B110V21**22 | 48000 | 49000 | 16.5 | 12.5 | 8.1 | 2.22 | 64 | 52 | 215632354
TEMPSTAR | N5H8T48*K*AAA* | EA*5X61M21A* | *80VSL0902120B* | 48000 | 49500 | 16.5 | 12 | 8.1 | 2.22 | 64 | 52 | 215632353
KENMORE | N5H8T48*K*AAA* | EA*5X61M21A* | *80VSL0902120B* | 48000 | 49500 | 16.5 | 12 | 8.1 | 2.22 | 64 | 52 | 215632352
KEEPRITE | N5H8T48*K*AAA* | EA*5X61M21A* | *80VSL0902120B* | 48000 | 49500 | 16.5 | 12 | 8.1 | 2.22 | 64 | 52 | 215632351
DAY & NIGHT | N5H8T48*K*AAA* | EA*5X61M21A* | *80VSL0902120B* | 48000 | 49500 | 16.5 | 12 | 8.1 | 2.22 | 64 | 52 | 215632350
COMFORTMAKER | N5H8T48*K*AAA* | EA*5X61M21A* | *80VSL0902120B* | 48000 | 49500 | 16.5 | 12 | 8.1 | 2.22 | 64 | 52 | 215632349
ARCOAIRE | N5H8T48*K*AAA* | EA*5X61M21A* | *80VSL0902120B* | 48000 | 49500 | 16.5 | 12 | 8.1 | 2.22 | 64 | 52 | 215632348
AIRQUEST | N5H8T48*K*AAA* | EA*5X61M21A* | *80VSL0902120B* | 48000 | 49500 | 16.5 | 12 | 8.1 | 2.22 | 64 | 52 | 215632347
HEIL | N5H8T48*K*AAA* | EA*5X61M21A* | *80VSL0902120B* | 48000 | 49500 | 16.5 | 12 | 8.1 | 2.22 | 64 | 52 | 215632346
BRYANT HEATING AND COOLING SYSTEMS | PH8TAN548**AA* | CAA**6121AM* | 82*SB60090V21*** | 48000 | 49500 | 16.5 | 12 | 8.1 | 2.22 | 64 | 52 | 215632345
BRYANT HEATING AND COOLING SYSTEMS | GH8TAN548**AA* | CAA**6121AM* | 82*SB60090V21*** | 48000 | 49500 | 16.5 | 12 | 8.1 | 2.22 | 64 | 52 | 215632344
BRYANT HEATING AND COOLING SYSTEMS | 248TAN048**AA* | CAA**6121AM* | 82*SB60090V21*** | 48000 | 49500 | 16.5 | 12 | 8.1 | 2.22 | 64 | 52 | 215632343
CARRIER | GH8TAN548**AA* | CAA**6121AM* | 58SP*B090V21**20 | 48000 | 49500 | 16.5 | 12 | 8.1 | 2.22 | 64 | 52 | 215632342
CARRIER | 27TPA848A**30* | CAA**6121AM* | 58SP*B090V21**20 | 48000 | 49500 | 16.5 | 12 | 8.1 | 2.22 | 64 | 52 | 215632341
TEMPSTAR | N5H8T48*K*AAA* | EA*5X61M21A* | *80VSL0701716B* | 47500 | 49500 | 15.5 | 11.7 | 8.1 | 2.18 | 64 | 53 | 215632340
KENMORE | N5H8T48*K*AAA* | EA*5X61M21A* | *80VSL0701716B* | 47500 | 49500 | 15.5 | 11.7 | 8.1 | 2.18 | 64 | 53 | 215632339
KEEPRITE | N5H8T48*K*AAA* | EA*5X61M21A* | *80VSL0701716B* | 47500 | 49500 | 15.5 | 11.7 | 8.1 | 2.18 | 64 | 53 | 215632338
DAY & NIGHT | N5H8T48*K*AAA* | EA*5X61M21A* | *80VSL0701716B* | 47500 | 49500 | 15.5 | 11.7 | 8.1 | 2.18 | 64 | 53 | 215632337
ARCOAIRE | N5H8T48*K*AAA* | EA*5X61M21A* | *80VSL0701716B* | 47500 | 49500 | 15.5 | 11.7 | 8.1 | 2.18 | 64 | 53 | 215632335
COMFORTMAKER | N5H8T48*K*AAA* | EA*5X61M21A* | *80VSL0701716B* | 47500 | 49500 | 15.5 | 11.7 | 8.1 | 2.18 | 64 | 53 | 215632336
AIRQUEST | N5H8T48*K*AAA* | EA*5X61M21A* | *80VSL0701716B* | 47500 | 49500 | 15.5 | 11.7 | 8.1 | 2.18 | 64 | 53 | 215632334
HEIL | N5H8T48*K*AAA* | EA*5X61M21A* | *80VSL0701716B* | 47500 | 49500 | 15.5 | 11.7 | 8.1 | 2.18 | 64 | 53 | 215632333
BRYANT HEATING AND COOLING SYSTEMS | PH8TAN548**AA* | CAA**6121AM* | 82*SB48070V17*** | 47500 | 49500 | 15.5 | 11.7 | 8.1 | 2.18 | 64 | 53 | 215632332
BRYANT HEATING AND COOLING SYSTEMS | 248TAN048**AA* | CAA**6121AM* | 82*SB48070V17*** | 47500 | 49500 | 15.5 | 11.7 | 8.1 | 2.18 | 64 | 53 | 215632330
BRYANT HEATING AND COOLING SYSTEMS | GH8TAN548**AA* | CAA**6121AM* | 82*SB48070V17*** | 47500 | 49500 | 15.5 | 11.7 | 8.1 | 2.18 | 64 | 53 | 215632331
CARRIER | GH8TAN548**AA* | CAA**6121AM* | 58SP*B070V17**16 | 47500 | 49500 | 15.5 | 11.7 | 8.1 | 2.18 | 64 | 53 | 215632329
CARRIER | 27TPA848A**30* | CAA**6121AM* | 58SP*B070V17**16 | 47500 | 49500 | 15.5 | 11.7 | 8.1 | 2.18 | 64 | 53 | 215632328
TEMPSTAR | N5H8T48*K*AAA* | EA*5X61M21A* | *80CSU0802120A* | 48000 | 49000 | 16 | 12 | 8.1 | 2.22 | 64 | 52 | 215632313
MARATHERM | N5H8T48*K*AAA* | EA*5X61M21A* | *80CSU0802120A* | 48000 | 49000 | 16 | 12 | 8.1 | 2.22 | 64 | 52 | 215632312
KENMORE | N5H8T48*K*AAA* | EA*5X61M21A* | *80CSU0802120A* | 48000 | 49000 | 16 | 12 | 8.1 | 2.22 | 64 | 52 | 215632311
KEEPRITE | N5H8T48*K*AAA* | EA*5X61M21A* | *80CSU0802120A* | 48000 | 49000 | 16 | 12 | 8.1 | 2.22 | 64 | 52 | 215632310
DAY & NIGHT | N5H8T48*K*AAA* | EA*5X61M21A* | *80CSU0802120A* | 48000 | 49000 | 16 | 12 | 8.1 | 2.22 | 64 | 52 | 215632309
COMFORTMAKER | N5H8T48*K*AAA* | EA*5X61M21A* | *80CSU0802120A* | 48000 | 49000 | 16 | 12 | 8.1 | 2.22 | 64 | 52 | 215632308
TEMPSTAR | N5H8T48*K*AAA* | EA*5X61M24A* | *96CTN0802120B* | 48500 | 50000 | 16 | 12 | 8.1 | 2.18 | 64 | 52 | 215633152
MARATHERM | N5H8T48*K*AAA* | EA*5X61M24A* | *96CTN0802120B* | 48500 | 50000 | 16 | 12 | 8.1 | 2.18 | 64 | 52 | 215633151
KENMORE | N5H8T48*K*AAA* | EA*5X61M24A* | *96CTN0802120B* | 48500 | 50000 | 16 | 12 | 8.1 | 2.18 | 64 | 52 | 215633150
HEIL | N5H8T48*K*AAA* | EA*5X60M24A* | *80MSU0802120A* | 47500 | 49500 | 16.5 | 12 | 8.1 | 2.2 | 63 | 52 | 215631860
TEMPSTAR | N5H8T48*K*AAA* | EA*5X48M21A* | *95CSU1002122B* | 46000 | 48500 | 16 | 12 | 8.1 | 2.22 | 64 | 52 | 215631488
MARATHERM | N5H8T48*K*AAA* | EA*5X48M21A* | *95CSU1002122B* | 46000 | 48500 | 16 | 12 | 8.1 | 2.22 | 64 | 52 | 215631487
KEEPRITE | N5H8T48*K*AAA* | EA*5X48M21A* | *95CSU1002122B* | 46000 | 48500 | 16 | 12 | 8.1 | 2.22 | 64 | 52 | 215631485
DAY & NIGHT | N5H8T48*K*AAA* | EA*5X48M21A* | *95CSU1002122B* | 46000 | 48500 | 16 | 12 | 8.1 | 2.22 | 64 | 52 | 215631484
COMFORTMAKER | N5H8T48*K*AAA* | EA*5X48M21A* | *95CSU1002122B* | 46000 | 48500 | 16 | 12 | 8.1 | 2.22 | 64 | 52 | 215631483
ARCOAIRE | N5H8T48*K*AAA* | EA*5X48M21A* | *95CSU1002122B* | 46000 | 48500 | 16 | 12 | 8.1 | 2.22 | 64 | 52 | 215631482
AIRQUEST | N5H8T48*K*AAA* | EA*5X48M21A* | *95CSU1002122B* | 46000 | 48500 | 16 | 12 | 8.1 | 2.22 | 64 | 52 | 215631481
HEIL | N5H8T48*K*AAA* | EA*5X48M21A* | *95CSU1002122B* | 46000 | 48500 | 16 | 12 | 8.1 | 2.22 | 64 | 52 | 215631480
BRYANT HEATING AND COOLING SYSTEMS | PH8TAN548**AA* | CAA**4821AM* | 935CB66100C21*** | 46000 | 48500 | 16 | 12 | 8.1 | 2.22 | 64 | 52 | 215631479
BRYANT HEATING AND COOLING SYSTEMS | GH8TAN548**AA* | CAA**4821AM* | 935CB66100C21*** | 46000 | 48500 | 16 | 12 | 8.1 | 2.22 | 64 | 52 | 215631478
BRYANT HEATING AND COOLING SYSTEMS | 248TAN048**AA* | CAA**4821AM* | 935CB66100C21*** | 46000 | 48500 | 16 | 12 | 8.1 | 2.22 | 64 | 52 | 215631477
CARRIER | GH8TAN548**AA* | CAA**4821AM* | 59CU5B100C21**22 | 46000 | 48500 | 16 | 12 | 8.1 | 2.22 | 64 | 52 | 215631476
CARRIER | 27TPA848A**30* | CAA**4821AM* | 59CU5B100C21**22 | 46000 | 48500 | 16 | 12 | 8.1 | 2.22 | 64 | 52 | 215631475
MARATHERM | N5H8T48*K*AAA* | EA*5X48M21A* | *95CSU0802120B* | 45500 | 49000 | 15.5 | 11.7 | 8.1 | 2.2 | 64 | 52 | 215631473
KENMORE | N5H8T48*K*AAA* | EA*5X48M21A* | *95CSU0802120B* | 45500 | 49000 | 15.5 | 11.7 | 8.1 | 2.2 | 64 | 52 | 215631472
KENMORE | N5H8T48*K*AAA* | EA*5X48M21A* | *95CSU1002122B* | 46000 | 48500 | 16 | 12 | 8.1 | 2.22 | 64 | 52 | 215631486
DAY & NIGHT | N5H8T48*K*AAA* | EA*5X48M21A* | *95CSU0802120B* | 45500 | 49000 | 15.5 | 11.7 | 8.1 | 2.2 | 64 | 52 | 215631470
TEMPSTAR | N5H8T48*K*AAA* | EA*5X48M21A* | *95CSU0802120B* | 45500 | 49000 | 15.5 | 11.7 | 8.1 | 2.2 | 64 | 52 | 215631474
COMFORTMAKER | N5H8T48*K*AAA* | EA*5X48M21A* | *95CSU0802120B* | 45500 | 49000 | 15.5 | 11.7 | 8.1 | 2.2 | 64 | 52 | 215631469
KEEPRITE | N5H8T48*K*AAA* | EA*5X48M21A* | *95CSU0802120B* | 45500 | 49000 | 15.5 | 11.7 | 8.1 | 2.2 | 64 | 52 | 215631471
AIRQUEST | N5H8T48*K*AAA* | EA*5X48M21A* | *95CSU0802120B* | 45500 | 49000 | 15.5 | 11.7 | 8.1 | 2.2 | 64 | 52 | 215631467
ARCOAIRE | N5H8T48*K*AAA* | EA*5X48M21A* | *95CSU0802120B* | 45500 | 49000 | 15.5 | 11.7 | 8.1 | 2.2 | 64 | 52 | 215631468
BRYANT HEATING AND COOLING SYSTEMS | PH8TAN548**AA* | CAA**4821AM* | 935CB60080C21*** | 45500 | 49000 | 15.5 | 11.7 | 8.1 | 2.2 | 64 | 52 | 215631465
HEIL | N5H8T48*K*AAA* | EA*5X48M21A* | *95CSU0802120B* | 45500 | 49000 | 15.5 | 11.7 | 8.1 | 2.2 | 64 | 52 | 215631466
BRYANT HEATING AND COOLING SYSTEMS | GH8TAN548**AA* | CAA**4821AM* | 935CB60080C21*** | 45500 | 49000 | 15.5 | 11.7 | 8.1 | 2.2 | 64 | 52 | 215631464
BRYANT HEATING AND COOLING SYSTEMS | 248TAN048**AA* | CAA**4821AM* | 935CB60080C21*** | 45500 | 49000 | 15.5 | 11.7 | 8.1 | 2.2 | 64 | 52 | 215631463
CARRIER | GH8TAN548**AA* | CAA**4821AM* | 59CU5B080C21**20 | 45500 | 49000 | 15.5 | 11.7 | 8.1 | 2.2 | 64 | 52 | 215631462
CARRIER | 27TPA848A**30* | CAA**4821AM* | 59CU5B080C21**20 | 45500 | 49000 | 15.5 | 11.7 | 8.1 | 2.2 | 64 | 52 | 215631461
ECOTEMP | W5H8T48*K*AAA* | W5A*48M21XA* | WFET110C066A* | 46000 | 48500 | 16 | 12 | 8.1 | 2.22 | 64 | 52 | 215631446
GRANDAIRE | W5H8T48*K*AAA* | W5A*48M21XA* | WFET110C066A* | 46000 | 48500 | 16 | 12 | 8.1 | 2.22 | 64 | 52 | 215631445
TEMPSTAR | N5H8T48*K*AAA* | EA*5X48M21A* | *80VTL1102122B* | 46000 | 48500 | 16 | 12 | 8.1 | 2.22 | 64 | 52 | 215631444
KENMORE | N5H8T48*K*AAA* | EA*5X48M21A* | *80VTL1102122B* | 46000 | 48500 | 16 | 12 | 8.1 | 2.22 | 64 | 52 | 215631443
KEEPRITE | N5H8T48*K*AAA* | EA*5X48M21A* | *80VTL1102122B* | 46000 | 48500 | 16 | 12 | 8.1 | 2.22 | 64 | 52 | 215631442
DAY & NIGHT | N5H8T48*K*AAA* | EA*5X48M21A* | *80VTL1102122B* | 46000 | 48500 | 16 | 12 | 8.1 | 2.22 | 64 | 52 | 215631441
COMFORTMAKER | N5H8T48*K*AAA* | EA*5X48M21A* | *80VTL1102122B* | 46000 | 48500 | 16 | 12 | 8.1 | 2.22 | 64 | 52 | 215631440
ARCOAIRE | N5H8T48*K*AAA* | EA*5X48M21A* | *80VTL1102122B* | 46000 | 48500 | 16 | 12 | 8.1 | 2.22 | 64 | 52 | 215631439
AIRQUEST | N5H8T48*K*AAA* | EA*5X48M21A* | *80VTL1102122B* | 46000 | 48500 | 16 | 12 | 8.1 | 2.22 | 64 | 52 | 215631438
WEATHERMAKER | PH8TAN548**AA* | CAA**4821AM* | PG80VTLB66110C** | 46000 | 48500 | 16 | 12 | 8.1 | 2.22 | 64 | 52 | 215631436
HEIL | N5H8T48*K*AAA* | EA*5X48M21A* | *80VTL1102122B* | 46000 | 48500 | 16 | 12 | 8.1 | 2.22 | 64 | 52 | 215631437
BROCK | PH8TAN548**AA* | CAA**4821AM* | PG80VTLB66110C** | 46000 | 48500 | 16 | 12 | 8.1 | 2.22 | 64 | 52 | 215631435
PAYNE HEATING AND COOLING | PH8TAN548**AA* | CAA**4821AM* | PG80VTLB66110C** | 46000 | 48500 | 16 | 12 | 8.1 | 2.22 | 64 | 52 | 215631434
BRYANT HEATING AND COOLING SYSTEMS | GH8TAN548**AA* | CAA**4821AM* | 82*TB66110V21*** | 46000 | 48500 | 16 | 12 | 8.1 | 2.22 | 64 | 52 | 215631432
BRYANT HEATING AND COOLING SYSTEMS | PH8TAN548**AA* | CAA**4821AM* | 82*TB66110V21*** | 46000 | 48500 | 16 | 12 | 8.1 | 2.22 | 64 | 52 | 215631433
BRYANT HEATING AND COOLING SYSTEMS | 248TAN048**AA* | CAA**4821AM* | 82*TB66110V21*** | 46000 | 48500 | 16 | 12 | 8.1 | 2.22 | 64 | 52 | 215631431
CARRIER | GH8TAN548**AA* | CAA**4821AM* | 58TP*B110V21**22 | 46000 | 48500 | 16 | 12 | 8.1 | 2.22 | 64 | 52 | 215631430
CARRIER | 27TPA848A**30* | CAA**4821AM* | 58TP*B110V21**22 | 46000 | 48500 | 16 | 12 | 8.1 | 2.22 | 64 | 52 | 215631429
TEMPSTAR | N5H8T48*K*AAA* | EA*5X48M21A* | *80VTL0902120B* | 46000 | 48500 | 15.5 | 12 | 8.1 | 2.2 | 64 | 52 | 215631428
KENMORE | N5H8T48*K*AAA* | EA*5X48M21A* | *80VTL0902120B* | 46000 | 48500 | 15.5 | 12 | 8.1 | 2.2 | 64 | 52 | 215631427
KEEPRITE | N5H8T48*K*AAA* | EA*5X48M21A* | *80VTL0902120B* | 46000 | 48500 | 15.5 | 12 | 8.1 | 2.2 | 64 | 52 | 215631426
DAY & NIGHT | N5H8T48*K*AAA* | EA*5X48M21A* | *80VTL0902120B* | 46000 | 48500 | 15.5 | 12 | 8.1 | 2.2 | 64 | 52 | 215631425
COMFORTMAKER | N5H8T48*K*AAA* | EA*5X48M21A* | *80VTL0902120B* | 46000 | 48500 | 15.5 | 12 | 8.1 | 2.2 | 64 | 52 | 215631424
ARCOAIRE | N5H8T48*K*AAA* | EA*5X48M21A* | *80VTL0902120B* | 46000 | 48500 | 15.5 | 12 | 8.1 | 2.2 | 64 | 52 | 215631423
AIRQUEST | N5H8T48*K*AAA* | EA*5X48M21A* | *80VTL0902120B* | 46000 | 48500 | 15.5 | 12 | 8.1 | 2.2 | 64 | 52 | 215631422
HEIL | N5H8T48*K*AAA* | EA*5X48M21A* | *80VTL0902120B* | 46000 | 48500 | 15.5 | 12 | 8.1 | 2.2 | 64 | 52 | 215631421
WEATHERMAKER | PH8TAN548**AA* | CAA**4821AM* | PG80VTLB60090C** | 46000 | 48500 | 15.5 | 12 | 8.1 | 2.2 | 64 | 52 | 215631420
BROCK | PH8TAN548**AA* | CAA**4821AM* | PG80VTLB60090C** | 46000 | 48500 | 15.5 | 12 | 8.1 | 2.2 | 64 | 52 | 215631419
PAYNE HEATING AND COOLING | PH8TAN548**AA* | CAA**4821AM* | PG80VTLB60090C** | 46000 | 48500 | 15.5 | 12 | 8.1 | 2.2 | 64 | 52 | 215631418
BRYANT HEATING AND COOLING SYSTEMS | PH8TAN548**AA* | CAA**4821AM* | 82*TB60090V21*** | 46000 | 48500 | 15.5 | 12 | 8.1 | 2.2 | 64 | 52 | 215631417
BRYANT HEATING AND COOLING SYSTEMS | GH8TAN548**AA* | CAA**4821AM* | 82*TB60090V21*** | 46000 | 48500 | 15.5 | 12 | 8.1 | 2.2 | 64 | 52 | 215631416
BRYANT HEATING AND COOLING SYSTEMS | 248TAN048**AA* | CAA**4821AM* | 82*TB60090V21*** | 46000 | 48500 | 15.5 | 12 | 8.1 | 2.2 | 64 | 52 | 215631415
CARRIER | GH8TAN548**AA* | CAA**4821AM* | 58TP*B090V21**20 | 46000 | 48500 | 15.5 | 12 | 8.1 | 2.2 | 64 | 52 | 215631414
CARRIER | 27TPA848A**30* | CAA**4821AM* | 58TP*B090V21**20 | 46000 | 48500 | 15.5 | 12 | 8.1 | 2.2 | 64 | 52 | 215631413
HEIL | N5H8T48*K*AAA* | EA*5X61M21A* | *95MSU0802120A* | 48000 | 49500 | 16 | 12 | 8.1 | 2.2 | 64 | 52 | 215632667
WEATHERMAKER | PH8TAN548**AA* | CAA**6121AM* | PG95MSUA60080C** | 48000 | 49500 | 16 | 12 | 8.1 | 2.2 | 64 | 52 | 215632666
BROCK | PH8TAN548**AA* | CAA**6121AM* | PG95MSUA60080C** | 48000 | 49500 | 16 | 12 | 8.1 | 2.2 | 64 | 52 | 215632665
PAYNE HEATING AND COOLING | PH8TAN548**AA* | CAA**6121AM* | PG95MSUA60080C** | 48000 | 49500 | 16 | 12 | 8.1 | 2.2 | 64 | 52 | 215632664
BRYANT HEATING AND COOLING SYSTEMS | PH8TAN548**AA* | CAA**6121AM* | 935SB60080M21*** | 48000 | 49500 | 16 | 12 | 8.1 | 2.2 | 64 | 52 | 215632663
BRYANT HEATING AND COOLING SYSTEMS | GH8TAN548**AA* | CAA**6121AM* | 935SB60080M21*** | 48000 | 49500 | 16 | 12 | 8.1 | 2.2 | 64 | 52 | 215632662
BRYANT HEATING AND COOLING SYSTEMS | 248TAN048**AA* | CAA**6121AM* | 935SB60080M21*** | 48000 | 49500 | 16 | 12 | 8.1 | 2.2 | 64 | 52 | 215632661
CARRIER | GH8TAN548**AA* | CAA**6121AM* | 59SU5B080M21**20 | 48000 | 49500 | 16 | 12 | 8.1 | 2.2 | 64 | 52 | 215632660
CARRIER | 27TPA848A**30* | CAA**6121AM* | 59SU5B080M21**20 | 48000 | 49500 | 16 | 12 | 8.1 | 2.2 | 64 | 52 | 215632659
TEMPSTAR | N5H8T48*K*AAA* | EA*5X61M21A* | *96VSN1002120B* | 48000 | 49500 | 16 | 12 | 8.1 | 2.2 | 64 | 52 | 215632639
KENMORE | N5H8T48*K*AAA* | EA*5X61M21A* | *96VSN1002120B* | 48000 | 49500 | 16 | 12 | 8.1 | 2.2 | 64 | 52 | 215632638
KEEPRITE | N5H8T48*K*AAA* | EA*5X61M21A* | *96VSN1002120B* | 48000 | 49500 | 16 | 12 | 8.1 | 2.2 | 64 | 52 | 215632637
DAY & NIGHT | N5H8T48*K*AAA* | EA*5X61M21A* | *96VSN1002120B* | 48000 | 49500 | 16 | 12 | 8.1 | 2.2 | 64 | 52 | 215632636
COMFORTMAKER | N5H8T48*K*AAA* | EA*5X61M21A* | *96VSN1002120B* | 48000 | 49500 | 16 | 12 | 8.1 | 2.2 | 64 | 52 | 215632635
ARCOAIRE | N5H8T48*K*AAA* | EA*5X61M21A* | *96VSN1002120B* | 48000 | 49500 | 16 | 12 | 8.1 | 2.2 | 64 | 52 | 215632634
AIRQUEST | N5H8T48*K*AAA* | EA*5X61M21A* | *96VSN1002120B* | 48000 | 49500 | 16 | 12 | 8.1 | 2.2 | 64 | 52 | 215632633
HEIL | N5H8T48*K*AAA* | EA*5X61M21A* | *96VSN1002120B* | 48000 | 49500 | 16 | 12 | 8.1 | 2.2 | 64 | 52 | 215632632
BRYANT HEATING AND COOLING SYSTEMS | PH8TAN548**AA* | CAA**6121AM* | 926SB60100V21*** | 48000 | 49500 | 16 | 12 | 8.1 | 2.2 | 64 | 52 | 215632631
BRYANT HEATING AND COOLING SYSTEMS | GH8TAN548**AA* | CAA**6121AM* | 926SB60100V21*** | 48000 | 49500 | 16 | 12 | 8.1 | 2.2 | 64 | 52 | 215632630
BRYANT HEATING AND COOLING SYSTEMS | 248TAN048**AA* | CAA**6121AM* | 926SB60100V21*** | 48000 | 49500 | 16 | 12 | 8.1 | 2.2 | 64 | 52 | 215632629
CARRIER | GH8TAN548**AA* | CAA**6121AM* | 59SP6B100V21**20 | 48000 | 49500 | 16 | 12 | 8.1 | 2.2 | 64 | 52 | 215632628
CARRIER | 27TPA848A**30* | CAA**6121AM* | 59SP6B100V21**20 | 48000 | 49500 | 16 | 12 | 8.1 | 2.2 | 64 | 52 | 215632627
TEMPSTAR | N5H8T48*K*AAA* | EA*5X61M21A* | *96VSN0802120B* | 47500 | 49500 | 16 | 12 | 8.1 | 2.2 | 64 | 52 | 215632626
KENMORE | N5H8T48*K*AAA* | EA*5X61M21A* | *96VSN0802120B* | 47500 | 49500 | 16 | 12 | 8.1 | 2.2 | 64 | 52 | 215632625
KEEPRITE | N5H8T48*K*AAA* | EA*5X61M21A* | *96VSN0802120B* | 47500 | 49500 | 16 | 12 | 8.1 | 2.2 | 64 | 52 | 215632624
DAY & NIGHT | N5H8T48*K*AAA* | EA*5X61M21A* | *96VSN0802120B* | 47500 | 49500 | 16 | 12 | 8.1 | 2.2 | 64 | 52 | 215632623
COMFORTMAKER | N5H8T48*K*AAA* | EA*5X61M21A* | *96VSN0802120B* | 47500 | 49500 | 16 | 12 | 8.1 | 2.2 | 64 | 52 | 215632622
ARCOAIRE | N5H8T48*K*AAA* | EA*5X61M21A* | *96VSN0802120B* | 47500 | 49500 | 16 | 12 | 8.1 | 2.2 | 64 | 52 | 215632621
AIRQUEST | N5H8T48*K*AAA* | EA*5X61M21A* | *96VSN0802120B* | 47500 | 49500 | 16 | 12 | 8.1 | 2.2 | 64 | 52 | 215632620
HEIL | N5H8T48*K*AAA* | EA*5X61M21A* | *96VSN0802120B* | 47500 | 49500 | 16 | 12 | 8.1 | 2.2 | 64 | 52 | 215632619
BRYANT HEATING AND COOLING SYSTEMS | PH8TAN548**AA* | CAA**6121AM* | 926SB60080V21*** | 47500 | 49500 | 16 | 12 | 8.1 | 2.2 | 64 | 52 | 215632618
BRYANT HEATING AND COOLING SYSTEMS | GH8TAN548**AA* | CAA**6121AM* | 926SB60080V21*** | 47500 | 49500 | 16 | 12 | 8.1 | 2.2 | 64 | 52 | 215632617
BRYANT HEATING AND COOLING SYSTEMS | 248TAN048**AA* | CAA**6121AM* | 926SB60080V21*** | 47500 | 49500 | 16 | 12 | 8.1 | 2.2 | 64 | 52 | 215632616
CARRIER | GH8TAN548**AA* | CAA**6121AM* | 59SP6B080V21**20 | 47500 | 49500 | 16 | 12 | 8.1 | 2.2 | 64 | 52 | 215632615
CARRIER | 27TPA848A**30* | CAA**6121AM* | 59SP6B080V21**20 | 47500 | 49500 | 16 | 12 | 8.1 | 2.2 | 64 | 52 | 215632614
TEMPSTAR | N5H8T48*K*AAA* | EA*5X61M21A* | *97CMN1002122B* | 48000 | 50000 | 16.5 | 12 | 8.1 | 2.2 | 64 | 52 | 215632613
MARATHERM | N5H8T48*K*AAA* | EA*5X61M21A* | *97CMN1002122B* | 48000 | 50000 | 16.5 | 12 | 8.1 | 2.2 | 64 | 52 | 215632612
KENMORE | N5H8T48*K*AAA* | EA*5X61M21A* | *97CMN1002122B* | 48000 | 50000 | 16.5 | 12 | 8.1 | 2.2 | 64 | 52 | 215632611
KEEPRITE | N5H8T48*K*AAA* | EA*5X61M21A* | *97CMN1002122B* | 48000 | 50000 | 16.5 | 12 | 8.1 | 2.2 | 64 | 52 | 215632610
DAY & NIGHT | N5H8T48*K*AAA* | EA*5X61M21A* | *97CMN1002122B* | 48000 | 50000 | 16.5 | 12 | 8.1 | 2.2 | 64 | 52 | 215632609
COMFORTMAKER | N5H8T48*K*AAA* | EA*5X61M21A* | *97CMN1002122B* | 48000 | 50000 | 16.5 | 12 | 8.1 | 2.2 | 64 | 52 | 215632608
ARCOAIRE | N5H8T48*K*AAA* | EA*5X61M21A* | *97CMN1002122B* | 48000 | 50000 | 16.5 | 12 | 8.1 | 2.2 | 64 | 52 | 215632607
AIRQUEST | N5H8T48*K*AAA* | EA*5X61M21A* | *97CMN1002122B* | 48000 | 50000 | 16.5 | 12 | 8.1 | 2.2 | 64 | 52 | 215632606
HEIL | N5H8T48*K*AAA* | EA*5X61M21A* | *97CMN1002122B* | 48000 | 50000 | 16.5 | 12 | 8.1 | 2.2 | 64 | 52 | 215632605
BRYANT HEATING AND COOLING SYSTEMS | PH8TAN548**AA* | CAA**6121AM* | 987MC66100C21*** | 48000 | 50000 | 16.5 | 12 | 8.1 | 2.2 | 64 | 52 | 215632604
HEIL | N5H8T48*K*AAA* | EA*5X60M24A* | *80CTL1102120B* | 47500 | 50000 | 16 | 11.7 | 8.1 | 2.18 | 64 | 52 | 215631923
BRYANT HEATING AND COOLING SYSTEMS | PH8TAN548**AA* | CAA**6024AM* | 88*TB60110C21*** | 47500 | 50000 | 16 | 11.7 | 8.1 | 2.18 | 64 | 52 | 215631922
BRYANT HEATING AND COOLING SYSTEMS | GH8TAN548**AA* | CAA**6024AM* | 88*TB60110C21*** | 47500 | 50000 | 16 | 11.7 | 8.1 | 2.18 | 64 | 52 | 215631921
BRYANT HEATING AND COOLING SYSTEMS | 248TAN048**AA* | CAA**6024AM* | 88*TB60110C21*** | 47500 | 50000 | 16 | 11.7 | 8.1 | 2.18 | 64 | 52 | 215631920
CARRIER | GH8TAN548**AA* | CAA**6024AM* | 58TN*B110C21**20 | 47500 | 50000 | 16 | 11.7 | 8.1 | 2.18 | 64 | 52 | 215631919
CARRIER | 27TPA848A**30* | CAA**6024AM* | 58TN*B110C21**20 | 47500 | 50000 | 16 | 11.7 | 8.1 | 2.18 | 64 | 52 | 215631918
TEMPSTAR | N5H8T48*K*AAA* | EA*5X60M24A* | *80CTL0902120B* | 47500 | 49500 | 16 | 12 | 8.1 | 2.2 | 64 | 52 | 215631917
MARATHERM | N5H8T48*K*AAA* | EA*5X60M24A* | *80CTL0902120B* | 47500 | 49500 | 16 | 12 | 8.1 | 2.2 | 64 | 52 | 215631916
KENMORE | N5H8T48*K*AAA* | EA*5X60M24A* | *80CTL0902120B* | 47500 | 49500 | 16 | 12 | 8.1 | 2.2 | 64 | 52 | 215631915
KEEPRITE | N5H8T48*K*AAA* | EA*5X60M24A* | *80CTL0902120B* | 47500 | 49500 | 16 | 12 | 8.1 | 2.2 | 64 | 52 | 215631914
DAY & NIGHT | N5H8T48*K*AAA* | EA*5X60M24A* | *80CTL0902120B* | 47500 | 49500 | 16 | 12 | 8.1 | 2.2 | 64 | 52 | 215631913
COMFORTMAKER | N5H8T48*K*AAA* | EA*5X60M24A* | *80CTL0902120B* | 47500 | 49500 | 16 | 12 | 8.1 | 2.2 | 64 | 52 | 215631912
ARCOAIRE | N5H8T48*K*AAA* | EA*5X60M24A* | *80CTL0902120B* | 47500 | 49500 | 16 | 12 | 8.1 | 2.2 | 64 | 52 | 215631911
AIRQUEST | N5H8T48*K*AAA* | EA*5X60M24A* | *80CTL0902120B* | 47500 | 49500 | 16 | 12 | 8.1 | 2.2 | 64 | 52 | 215631910
HEIL | N5H8T48*K*AAA* | EA*5X60M24A* | *80CTL0902120B* | 47500 | 49500 | 16 | 12 | 8.1 | 2.2 | 64 | 52 | 215631909
BRYANT HEATING AND COOLING SYSTEMS | PH8TAN548**AA* | CAA**6024AM* | 88*TB60090C21*** | 47500 | 49500 | 16 | 12 | 8.1 | 2.2 | 64 | 52 | 215631908
BRYANT HEATING AND COOLING SYSTEMS | GH8TAN548**AA* | CAA**6024AM* | 88*TB60090C21*** | 47500 | 49500 | 16 | 12 | 8.1 | 2.2 | 64 | 52 | 215631907
BRYANT HEATING AND COOLING SYSTEMS | 248TAN048**AA* | CAA**6024AM* | 88*TB60090C21*** | 47500 | 49500 | 16 | 12 | 8.1 | 2.2 | 64 | 52 | 215631906
CARRIER | GH8TAN548**AA* | CAA**6024AM* | 58TN*B090C21**20 | 47500 | 49500 | 16 | 12 | 8.1 | 2.2 | 64 | 52 | 215631905
CARRIER | 27TPA848A**30* | CAA**6024AM* | 58TN*B090C21**20 | 47500 | 49500 | 16 | 12 | 8.1 | 2.2 | 64 | 52 | 215631904
ECOTEMP | W5H8T48*K*AAA* | W5A*60M24XA* | WFEU100C060B* | 47500 | 50000 | 16 | 11.7 | 8.1 | 2.18 | 64 | 52 | 215631889
GRANDAIRE | W5H8T48*K*AAA* | W5A*60M24XA* | WFEU100C060B* | 47500 | 50000 | 16 | 11.7 | 8.1 | 2.18 | 64 | 52 | 215631888
TEMPSTAR | N5H8T48*K*AAA* | EA*5X60M24A* | *80MSU1002120A* | 47500 | 50000 | 16 | 11.7 | 8.1 | 2.18 | 64 | 52 | 215631887
MARATHERM | N5H8T48*K*AAA* | EA*5X60M24A* | *80MSU1002120A* | 47500 | 50000 | 16 | 11.7 | 8.1 | 2.18 | 64 | 52 | 215631886
KENMORE | N5H8T48*K*AAA* | EA*5X60M24A* | *80MSU1002120A* | 47500 | 50000 | 16 | 11.7 | 8.1 | 2.18 | 64 | 52 | 215631885
KEEPRITE | N5H8T48*K*AAA* | EA*5X60M24A* | *80MSU1002120A* | 47500 | 50000 | 16 | 11.7 | 8.1 | 2.18 | 64 | 52 | 215631884
DAY & NIGHT | N5H8T48*K*AAA* | EA*5X60M24A* | *80MSU1002120A* | 47500 | 50000 | 16 | 11.7 | 8.1 | 2.18 | 64 | 52 | 215631883
HEIL | N5H8T48*K*AAA* | EA*5X60M24A* | *80MSU1002120A* | 47500 | 50000 | 16 | 11.7 | 8.1 | 2.18 | 64 | 52 | 215631879
COMFORTMAKER | N5H8T48*K*AAA* | EA*5X60M24A* | *80MSU1002120A* | 47500 | 50000 | 16 | 11.7 | 8.1 | 2.18 | 64 | 52 | 215631882
ARCOAIRE | N5H8T48*K*AAA* | EA*5X60M24A* | *80MSU1002120A* | 47500 | 50000 | 16 | 11.7 | 8.1 | 2.18 | 64 | 52 | 215631881
AIRQUEST | N5H8T48*K*AAA* | EA*5X60M24A* | *80MSU1002120A* | 47500 | 50000 | 16 | 11.7 | 8.1 | 2.18 | 64 | 52 | 215631880
WEATHERMAKER | PH8TAN548**AA* | CAA**6024AM* | PG80MSUA60100C** | 47500 | 50000 | 16 | 11.7 | 8.1 | 2.18 | 64 | 52 | 215631878
BRYANT HEATING AND COOLING SYSTEMS | PH8TAN548**AA* | CAA**6024AM* | 83*SB60100M21*** | 47500 | 50000 | 16 | 11.7 | 8.1 | 2.18 | 64 | 52 | 215631875
BRYANT HEATING AND COOLING SYSTEMS | GH8TAN548**AA* | CAA**6024AM* | 83*SB60100M21*** | 47500 | 50000 | 16 | 11.7 | 8.1 | 2.18 | 64 | 52 | 215631874
DAY & NIGHT | N5H8T48*K*AAA* | EA*5X60M24A* | *80MSU0802120A* | 47500 | 49500 | 16.5 | 12 | 8.1 | 2.2 | 63 | 52 | 215631864
PAYNE HEATING AND COOLING | PH8TAN548**AA* | CAA**6024AM* | PG80MSUA60100C** | 47500 | 50000 | 16 | 11.7 | 8.1 | 2.18 | 64 | 52 | 215631876
BROCK | PH8TAN548**AA* | CAA**6024AM* | PG80MSUA60100C** | 47500 | 50000 | 16 | 11.7 | 8.1 | 2.18 | 64 | 52 | 215631877
KENMORE | N5H8T48*K*AAA* | EA*5X60M24A* | *80MSU0802120A* | 47500 | 49500 | 16.5 | 12 | 8.1 | 2.2 | 63 | 52 | 215631866
KEEPRITE | N5H8T48*K*AAA* | EA*5X60M24A* | *80MSU0802120A* | 47500 | 49500 | 16.5 | 12 | 8.1 | 2.2 | 63 | 52 | 215631865
COMFORTMAKER | N5H8T48*K*AAA* | EA*5X60M24A* | *80MSU0802120A* | 47500 | 49500 | 16.5 | 12 | 8.1 | 2.2 | 63 | 52 | 215631863
ARCOAIRE | N5H8T48*K*AAA* | EA*5X60M24A* | *80MSU0802120A* | 47500 | 49500 | 16.5 | 12 | 8.1 | 2.2 | 63 | 52 | 215631862
AIRQUEST | N5H8T48*K*AAA* | EA*5X60M24A* | *80MSU0802120A* | 47500 | 49500 | 16.5 | 12 | 8.1 | 2.2 | 63 | 52 | 215631861
BRYANT HEATING AND COOLING SYSTEMS | 248TAN048**AA* | CAA**6024AM* | 83*SB60100M21*** | 47500 | 50000 | 16 | 11.7 | 8.1 | 2.18 | 64 | 52 | 215631873
CARRIER | GH8TAN548**AA* | CAA**6024AM* | 58SU*B100M21**20 | 47500 | 50000 | 16 | 11.7 | 8.1 | 2.18 | 64 | 52 | 215631872
CARRIER | 27TPA848A**30* | CAA**6024AM* | 58SU*B100M21**20 | 47500 | 50000 | 16 | 11.7 | 8.1 | 2.18 | 64 | 52 | 215631871
ECOTEMP | W5H8T48*K*AAA* | W5A*60M24XA* | WFEU080C060B* | 47500 | 49500 | 16.5 | 12 | 8.1 | 2.2 | 63 | 52 | 215631870
GRANDAIRE | W5H8T48*K*AAA* | W5A*60M24XA* | WFEU080C060B* | 47500 | 49500 | 16.5 | 12 | 8.1 | 2.2 | 63 | 52 | 215631869
TEMPSTAR | N5H8T48*K*AAA* | EA*5X60M24A* | *80MSU0802120A* | 47500 | 49500 | 16.5 | 12 | 8.1 | 2.2 | 63 | 52 | 215631868
MARATHERM | N5H8T48*K*AAA* | EA*5X60M24A* | *80MSU0802120A* | 47500 | 49500 | 16.5 | 12 | 8.1 | 2.2 | 63 | 52 | 215631867
TEMPSTAR | N5H8T48*K*AAA* | EA*5X61M24A* | OLV154F20A | 48500 | 50000 | 16 | 12 | 8.1 | 2.2 | 64 | 52 | 215633261
MARATHERM | N5H8T48*K*AAA* | EA*5X61M24A* | OLV154F20A | 48500 | 50000 | 16 | 12 | 8.1 | 2.2 | 64 | 52 | 215633260
KENMORE | N5H8T48*K*AAA* | EA*5X61M24A* | OLV154F20A | 48500 | 50000 | 16 | 12 | 8.1 | 2.2 | 64 | 52 | 215633259
KEEPRITE | N5H8T48*K*AAA* | EA*5X61M24A* | OLV154F20A | 48500 | 50000 | 16 | 12 | 8.1 | 2.2 | 64 | 52 | 215633258
DAY & NIGHT | N5H8T48*K*AAA* | EA*5X61M24A* | OLV154F20A | 48500 | 50000 | 16 | 12 | 8.1 | 2.2 | 64 | 52 | 215633257
COMFORTMAKER | N5H8T48*K*AAA* | EA*5X61M24A* | OLV154F20A | 48500 | 50000 | 16 | 12 | 8.1 | 2.2 | 64 | 52 | 215633256
ARCOAIRE | N5H8T48*K*AAA* | EA*5X61M24A* | OLV154F20A | 48500 | 50000 | 16 | 12 | 8.1 | 2.2 | 64 | 52 | 215633255
AIRQUEST | N5H8T48*K*AAA* | EA*5X61M24A* | OLV154F20A | 48500 | 50000 | 16 | 12 | 8.1 | 2.2 | 64 | 52 | 215633254
HEIL | N5H8T48*K*AAA* | EA*5X61M24A* | OLV154F20A | 48500 | 50000 | 16 | 12 | 8.1 | 2.2 | 64 | 52 | 215633253
BRYANT HEATING AND COOLING SYSTEMS | PH8TAN548**AA* | CAA**6124AM* | OVLAAB060154 | 48500 | 50000 | 16 | 12 | 8.1 | 2.2 | 64 | 52 | 215633252
BRYANT HEATING AND COOLING SYSTEMS | GH8TAN548**AA* | CAA**6124AM* | OVLAAB060154 | 48500 | 50000 | 16 | 12 | 8.1 | 2.2 | 64 | 52 | 215633251
BRYANT HEATING AND COOLING SYSTEMS | 248TAN048**AA* | CAA**6124AM* | OVLAAB060154 | 48500 | 50000 | 16 | 12 | 8.1 | 2.2 | 64 | 52 | 215633250
CARRIER | GH8TAN548**AA* | CAA**6124AM* | OVLAAB060154 | 48500 | 50000 | 16 | 12 | 8.1 | 2.2 | 64 | 52 | 215633249
CARRIER | 27TPA848A**30* | CAA**6124AM* | OVLAAB060154 | 48500 | 50000 | 16 | 12 | 8.1 | 2.2 | 64 | 52 | 215633248
TEMPSTAR | N5H8T48*K*AAA* | EA*5X61M24A* | *96VTN1202422B* | 48000 | 50500 | 16 | 11.7 | 8.1 | 2.16 | 64 | 53 | 215633247
KENMORE | N5H8T48*K*AAA* | EA*5X61M24A* | *96VTN1202422B* | 48000 | 50500 | 16 | 11.7 | 8.1 | 2.16 | 64 | 53 | 215633246
KEEPRITE | N5H8T48*K*AAA* | EA*5X61M24A* | *96VTN1202422B* | 48000 | 50500 | 16 | 11.7 | 8.1 | 2.16 | 64 | 53 | 215633245
DAY & NIGHT | N5H8T48*K*AAA* | EA*5X61M24A* | *96VTN1202422B* | 48000 | 50500 | 16 | 11.7 | 8.1 | 2.16 | 64 | 53 | 215633244
COMFORTMAKER | N5H8T48*K*AAA* | EA*5X61M24A* | *96VTN1202422B* | 48000 | 50500 | 16 | 11.7 | 8.1 | 2.16 | 64 | 53 | 215633243
ARCOAIRE | N5H8T48*K*AAA* | EA*5X61M24A* | *96VTN1202422B* | 48000 | 50500 | 16 | 11.7 | 8.1 | 2.16 | 64 | 53 | 215633242
AIRQUEST | N5H8T48*K*AAA* | EA*5X61M24A* | *96VTN1202422B* | 48000 | 50500 | 16 | 11.7 | 8.1 | 2.16 | 64 | 53 | 215633241
HEIL | N5H8T48*K*AAA* | EA*5X61M24A* | *96VTN1202422B* | 48000 | 50500 | 16 | 11.7 | 8.1 | 2.16 | 64 | 53 | 215633240
WEATHERMAKER | PH8TAN548**AA* | CAA**6124AM* | PG96VTAB66120D** | 48000 | 50500 | 16 | 11.7 | 8.1 | 2.16 | 64 | 53 | 215633239
BROCK | PH8TAN548**AA* | CAA**6124AM* | PG96VTAB66120D** | 48000 | 50500 | 16 | 11.7 | 8.1 | 2.16 | 64 | 53 | 215633238
PAYNE HEATING AND COOLING | PH8TAN548**AA* | CAA**6124AM* | PG96VTAB66120D** | 48000 | 50500 | 16 | 11.7 | 8.1 | 2.16 | 64 | 53 | 215633237
BRYANT HEATING AND COOLING SYSTEMS | PH8TAN548**AA* | CAA**6124AM* | 926TC66120V24*** | 48000 | 50500 | 16 | 11.7 | 8.1 | 2.16 | 64 | 53 | 215633236
BRYANT HEATING AND COOLING SYSTEMS | GH8TAN548**AA* | CAA**6124AM* | 926TC66120V24*** | 48000 | 50500 | 16 | 11.7 | 8.1 | 2.16 | 64 | 53 | 215633235
BRYANT HEATING AND COOLING SYSTEMS | 248TAN048**AA* | CAA**6124AM* | 926TC66120V24*** | 48000 | 50500 | 16 | 11.7 | 8.1 | 2.16 | 64 | 53 | 215633234
CARRIER | GH8TAN548**AA* | CAA**6124AM* | GG96VTAB66120D** | 48000 | 50500 | 16 | 11.7 | 8.1 | 2.16 | 64 | 53 | 215633233
CARRIER | GH8TAN548**AA* | CAA**6124AM* | 59TP6C120V24**22 | 48000 | 50500 | 16 | 11.7 | 8.1 | 2.16 | 64 | 53 | 215633232
CARRIER | 27TPA848A**30* | CAA**6124AM* | GG96VTAB66120D** | 48000 | 50500 | 16 | 11.7 | 8.1 | 2.16 | 64 | 53 | 215633231
CARRIER | 27TPA848A**30* | CAA**6124AM* | 59TP6C120V24**22 | 48000 | 50500 | 16 | 11.7 | 8.1 | 2.16 | 64 | 53 | 215633230
TEMPSTAR | N5H8T48*K*AAA* | EA*5X61M24A* | *96VTN1002122B* | 48500 | 50000 | 16 | 12 | 8.1 | 2.2 | 64 | 52 | 215633229
KENMORE | N5H8T48*K*AAA* | EA*5X61M24A* | *96VTN1002122B* | 48500 | 50000 | 16 | 12 | 8.1 | 2.2 | 64 | 52 | 215633228
KEEPRITE | N5H8T48*K*AAA* | EA*5X61M24A* | *96VTN1002122B* | 48500 | 50000 | 16 | 12 | 8.1 | 2.2 | 64 | 52 | 215633227
DAY & NIGHT | N5H8T48*K*AAA* | EA*5X61M24A* | *96VTN1002122B* | 48500 | 50000 | 16 | 12 | 8.1 | 2.2 | 64 | 52 | 215633226
COMFORTMAKER | N5H8T48*K*AAA* | EA*5X61M24A* | *96VTN1002122B* | 48500 | 50000 | 16 | 12 | 8.1 | 2.2 | 64 | 52 | 215633225
ARCOAIRE | N5H8T48*K*AAA* | EA*5X61M24A* | *96VTN1002122B* | 48500 | 50000 | 16 | 12 | 8.1 | 2.2 | 64 | 52 | 215633224
AIRQUEST | N5H8T48*K*AAA* | EA*5X61M24A* | *96VTN1002122B* | 48500 | 50000 | 16 | 12 | 8.1 | 2.2 | 64 | 52 | 215633223
HEIL | N5H8T48*K*AAA* | EA*5X61M24A* | *96VTN1002122B* | 48500 | 50000 | 16 | 12 | 8.1 | 2.2 | 64 | 52 | 215633222
BRYANT HEATING AND COOLING SYSTEMS | PH8TAN548**AA* | CAA**6124AM* | 926TC66100V21*** | 48500 | 50000 | 16 | 12 | 8.1 | 2.2 | 64 | 52 | 215633221
BRYANT HEATING AND COOLING SYSTEMS | GH8TAN548**AA* | CAA**6124AM* | 926TC66100V21*** | 48500 | 50000 | 16 | 12 | 8.1 | 2.2 | 64 | 52 | 215633220
BRYANT HEATING AND COOLING SYSTEMS | 248TAN048**AA* | CAA**6124AM* | 926TC66100V21*** | 48500 | 50000 | 16 | 12 | 8.1 | 2.2 | 64 | 52 | 215633219
CARRIER | GH8TAN548**AA* | CAA**6124AM* | 59TP6C100V21**22 | 48500 | 50000 | 16 | 12 | 8.1 | 2.2 | 64 | 52 | 215633218
CARRIER | 27TPA848A**30* | CAA**6124AM* | 59TP6C100V21**22 | 48500 | 50000 | 16 | 12 | 8.1 | 2.2 | 64 | 52 | 215633217
ECOTEMP | W5H8T48*K*AAA* | W5A*61M24XA* | WFST100C060A* | 48000 | 50000 | 15.5 | 11.7 | 8.1 | 2.18 | 64 | 52 | 215633216
GRANDAIRE | W5H8T48*K*AAA* | W5A*61M24XA* | WFST100C060A* | 48000 | 50000 | 15.5 | 11.7 | 8.1 | 2.18 | 64 | 52 | 215633215
TEMPSTAR | N5H8T48*K*AAA* | EA*5X61M24A* | *96VTN1002120B* | 48000 | 50000 | 15.5 | 11.7 | 8.1 | 2.18 | 64 | 52 | 215633214
KENMORE | N5H8T48*K*AAA* | EA*5X61M24A* | *96VTN1002120B* | 48000 | 50000 | 15.5 | 11.7 | 8.1 | 2.18 | 64 | 52 | 215633213
KEEPRITE | N5H8T48*K*AAA* | EA*5X61M24A* | *96VTN1002120B* | 48000 | 50000 | 15.5 | 11.7 | 8.1 | 2.18 | 64 | 52 | 215633212
DAY & NIGHT | N5H8T48*K*AAA* | EA*5X61M24A* | *96VTN1002120B* | 48000 | 50000 | 15.5 | 11.7 | 8.1 | 2.18 | 64 | 52 | 215633211
COMFORTMAKER | N5H8T48*K*AAA* | EA*5X61M24A* | *96VTN1002120B* | 48000 | 50000 | 15.5 | 11.7 | 8.1 | 2.18 | 64 | 52 | 215633210
ARCOAIRE | N5H8T48*K*AAA* | EA*5X61M24A* | *96VTN1002120B* | 48000 | 50000 | 15.5 | 11.7 | 8.1 | 2.18 | 64 | 52 | 215633209
AIRQUEST | N5H8T48*K*AAA* | EA*5X61M24A* | *96VTN1002120B* | 48000 | 50000 | 15.5 | 11.7 | 8.1 | 2.18 | 64 | 52 | 215633208
TEMPSTAR | N5H8T48*K*AAA* | EA*5X48M21A* | *96VSN0802120B* | 45500 | 48500 | 15.5 | 11.7 | 8.1 | 2.22 | 64 | 52 | 215631583
KENMORE | N5H8T48*K*AAA* | EA*5X48M21A* | *96VSN0802120B* | 45500 | 48500 | 15.5 | 11.7 | 8.1 | 2.22 | 64 | 52 | 215631582
KEEPRITE | N5H8T48*K*AAA* | EA*5X48M21A* | *96VSN0802120B* | 45500 | 48500 | 15.5 | 11.7 | 8.1 | 2.22 | 64 | 52 | 215631581
DAY & NIGHT | N5H8T48*K*AAA* | EA*5X48M21A* | *96VSN0802120B* | 45500 | 48500 | 15.5 | 11.7 | 8.1 | 2.22 | 64 | 52 | 215631580
COMFORTMAKER | N5H8T48*K*AAA* | EA*5X48M21A* | *96VSN0802120B* | 45500 | 48500 | 15.5 | 11.7 | 8.1 | 2.22 | 64 | 52 | 215631579
ARCOAIRE | N5H8T48*K*AAA* | EA*5X48M21A* | *96VSN0802120B* | 45500 | 48500 | 15.5 | 11.7 | 8.1 | 2.22 | 64 | 52 | 215631578
AIRQUEST | N5H8T48*K*AAA* | EA*5X48M21A* | *96VSN0802120B* | 45500 | 48500 | 15.5 | 11.7 | 8.1 | 2.22 | 64 | 52 | 215631577
BRYANT HEATING AND COOLING SYSTEMS | PH8TAN548**AA* | CAA**4821AM* | 926SB60080V21*** | 45500 | 48500 | 15.5 | 11.7 | 8.1 | 2.22 | 64 | 52 | 215631575
HEIL | N5H8T48*K*AAA* | EA*5X48M21A* | *96VSN0802120B* | 45500 | 48500 | 15.5 | 11.7 | 8.1 | 2.22 | 64 | 52 | 215631576
BRYANT HEATING AND COOLING SYSTEMS | GH8TAN548**AA* | CAA**4821AM* | 926SB60080V21*** | 45500 | 48500 | 15.5 | 11.7 | 8.1 | 2.22 | 64 | 52 | 215631574
BRYANT HEATING AND COOLING SYSTEMS | 248TAN048**AA* | CAA**4821AM* | 926SB60080V21*** | 45500 | 48500 | 15.5 | 11.7 | 8.1 | 2.22 | 64 | 52 | 215631573
CARRIER | GH8TAN548**AA* | CAA**4821AM* | 59SP6B080V21**20 | 45500 | 48500 | 15.5 | 11.7 | 8.1 | 2.22 | 64 | 52 | 215631572
CARRIER | 27TPA848A**30* | CAA**4821AM* | 59SP6B080V21**20 | 45500 | 48500 | 15.5 | 11.7 | 8.1 | 2.22 | 64 | 52 | 215631571
MARATHERM | N5H8T48*K*AAA* | EA*5X48M21A* | *97CMN1002122B* | 46000 | 49000 | 15.5 | 11.7 | 8.1 | 2.2 | 64 | 51 | 215631543
KENMORE | N5H8T48*K*AAA* | EA*5X48M21A* | *97CMN1002122B* | 46000 | 49000 | 15.5 | 11.7 | 8.1 | 2.2 | 64 | 51 | 215631542
KEEPRITE | N5H8T48*K*AAA* | EA*5X48M21A* | *97CMN1002122B* | 46000 | 49000 | 15.5 | 11.7 | 8.1 | 2.2 | 64 | 51 | 215631541
DAY & NIGHT | N5H8T48*K*AAA* | EA*5X48M21A* | *97CMN1002122B* | 46000 | 49000 | 15.5 | 11.7 | 8.1 | 2.2 | 64 | 51 | 215631540
COMFORTMAKER | N5H8T48*K*AAA* | EA*5X48M21A* | *97CMN1002122B* | 46000 | 49000 | 15.5 | 11.7 | 8.1 | 2.2 | 64 | 51 | 215631539
MARATHERM | N5H8T48*K*AAA* | EA*5X61M21A* | *96CTN1002122B* | 48000 | 50000 | 16 | 12 | 8.1 | 2.2 | 64 | 52 | 215632737
KENMORE | N5H8T48*K*AAA* | EA*5X61M21A* | *96CTN1002122B* | 48000 | 50000 | 16 | 12 | 8.1 | 2.2 | 64 | 52 | 215632736
KEEPRITE | N5H8T48*K*AAA* | EA*5X61M21A* | *96CTN1002122B* | 48000 | 50000 | 16 | 12 | 8.1 | 2.2 | 64 | 52 | 215632735
DAY & NIGHT | N5H8T48*K*AAA* | EA*5X61M21A* | *96CTN1002122B* | 48000 | 50000 | 16 | 12 | 8.1 | 2.2 | 64 | 52 | 215632734
COMFORTMAKER | N5H8T48*K*AAA* | EA*5X61M21A* | *96CTN1002122B* | 48000 | 50000 | 16 | 12 | 8.1 | 2.2 | 64 | 52 | 215632733
ARCOAIRE | N5H8T48*K*AAA* | EA*5X61M21A* | *96CTN1002122B* | 48000 | 50000 | 16 | 12 | 8.1 | 2.2 | 64 | 52 | 215632732
AIRQUEST | N5H8T48*K*AAA* | EA*5X61M21A* | *96CTN1002122B* | 48000 | 50000 | 16 | 12 | 8.1 | 2.2 | 64 | 52 | 215632731
HEIL | N5H8T48*K*AAA* | EA*5X61M21A* | *96CTN1002122B* | 48000 | 50000 | 16 | 12 | 8.1 | 2.2 | 64 | 52 | 215632730
BRYANT HEATING AND COOLING SYSTEMS | PH8TAN548**AA* | CAA**6121AM* | 986TD66100C21*** | 48000 | 50000 | 16 | 12 | 8.1 | 2.2 | 64 | 52 | 215632729
BRYANT HEATING AND COOLING SYSTEMS | GH8TAN548**AA* | CAA**6121AM* | 986TD66100C21*** | 48000 | 50000 | 16 | 12 | 8.1 | 2.2 | 64 | 52 | 215632728
BRYANT HEATING AND COOLING SYSTEMS | 248TAN048**AA* | CAA**6121AM* | 986TD66100C21*** | 48000 | 50000 | 16 | 12 | 8.1 | 2.2 | 64 | 52 | 215632727
CARRIER | GH8TAN548**AA* | CAA**6121AM* | 59TN6C100C21**22 | 48000 | 50000 | 16 | 12 | 8.1 | 2.2 | 64 | 52 | 215632726
CARRIER | 27TPA848A**30* | CAA**6121AM* | 59TN6C100C21**22 | 48000 | 50000 | 16 | 12 | 8.1 | 2.2 | 64 | 52 | 215632725
TEMPSTAR | N5H8T48*K*AAA* | EA*5X61M21A* | *96CTN0802120B* | 48000 | 49500 | 16 | 12 | 8.1 | 2.22 | 64 | 52 | 215632724
MARATHERM | N5H8T48*K*AAA* | EA*5X61M21A* | *96CTN0802120B* | 48000 | 49500 | 16 | 12 | 8.1 | 2.22 | 64 | 52 | 215632723
KENMORE | N5H8T48*K*AAA* | EA*5X61M21A* | *96CTN0802120B* | 48000 | 49500 | 16 | 12 | 8.1 | 2.22 | 64 | 52 | 215632722
KEEPRITE | N5H8T48*K*AAA* | EA*5X61M21A* | *96CTN0802120B* | 48000 | 49500 | 16 | 12 | 8.1 | 2.22 | 64 | 52 | 215632721
DAY & NIGHT | N5H8T48*K*AAA* | EA*5X61M21A* | *96CTN0802120B* | 48000 | 49500 | 16 | 12 | 8.1 | 2.22 | 64 | 52 | 215632720
COMFORTMAKER | N5H8T48*K*AAA* | EA*5X61M21A* | *96CTN0802120B* | 48000 | 49500 | 16 | 12 | 8.1 | 2.22 | 64 | 52 | 215632719
ARCOAIRE | N5H8T48*K*AAA* | EA*5X61M21A* | *96CTN0802120B* | 48000 | 49500 | 16 | 12 | 8.1 | 2.22 | 64 | 52 | 215632718
AIRQUEST | N5H8T48*K*AAA* | EA*5X61M21A* | *96CTN0802120B* | 48000 | 49500 | 16 | 12 | 8.1 | 2.22 | 64 | 52 | 215632717
HEIL | N5H8T48*K*AAA* | EA*5X61M21A* | *96CTN0802120B* | 48000 | 49500 | 16 | 12 | 8.1 | 2.22 | 64 | 52 | 215632716
BRYANT HEATING AND COOLING SYSTEMS | PH8TAN548**AA* | CAA**6121AM* | 986TD60080C21*** | 48000 | 49500 | 16 | 12 | 8.1 | 2.22 | 64 | 52 | 215632715
BRYANT HEATING AND COOLING SYSTEMS | GH8TAN548**AA* | CAA**6121AM* | 986TD60080C21*** | 48000 | 49500 | 16 | 12 | 8.1 | 2.22 | 64 | 52 | 215632714
BRYANT HEATING AND COOLING SYSTEMS | 248TAN048**AA* | CAA**6121AM* | 986TD60080C21*** | 48000 | 49500 | 16 | 12 | 8.1 | 2.22 | 64 | 52 | 215632713
CARRIER | GH8TAN548**AA* | CAA**6121AM* | 59TN6C080C21**20 | 48000 | 49500 | 16 | 12 | 8.1 | 2.22 | 64 | 52 | 215632712
CARRIER | 27TPA848A**30* | CAA**6121AM* | 59TN6C080C21**20 | 48000 | 49500 | 16 | 12 | 8.1 | 2.22 | 64 | 52 | 215632711
TEMPSTAR | N5H8T48*K*AAA* | EA*5X61M21A* | *95MSU1002122A* | 48000 | 49500 | 16.5 | 12 | 8.1 | 2.22 | 64 | 52 | 215632710
MARATHERM | N5H8T48*K*AAA* | EA*5X61M21A* | *95MSU1002122A* | 48000 | 49500 | 16.5 | 12 | 8.1 | 2.22 | 64 | 52 | 215632709
KENMORE | N5H8T48*K*AAA* | EA*5X61M21A* | *95MSU1002122A* | 48000 | 49500 | 16.5 | 12 | 8.1 | 2.22 | 64 | 52 | 215632708
KEEPRITE | N5H8T48*K*AAA* | EA*5X61M21A* | *95MSU1002122A* | 48000 | 49500 | 16.5 | 12 | 8.1 | 2.22 | 64 | 52 | 215632707
DAY & NIGHT | N5H8T48*K*AAA* | EA*5X61M21A* | *95MSU1002122A* | 48000 | 49500 | 16.5 | 12 | 8.1 | 2.22 | 64 | 52 | 215632706
COMFORTMAKER | N5H8T48*K*AAA* | EA*5X61M21A* | *95MSU1002122A* | 48000 | 49500 | 16.5 | 12 | 8.1 | 2.22 | 64 | 52 | 215632705
KEEPRITE | N5H8T48*K*AAA* | EA*5X61M24A* | *95MSU1002120A* | 48500 | 50000 | 16 | 11.7 | 8.1 | 2.2 | 64 | 52 | 215633119
DAY & NIGHT | N5H8T48*K*AAA* | EA*5X61M24A* | *95MSU1002120A* | 48500 | 50000 | 16 | 11.7 | 8.1 | 2.2 | 64 | 52 | 215633118
COMFORTMAKER | N5H8T48*K*AAA* | EA*5X61M24A* | *95MSU1002120A* | 48500 | 50000 | 16 | 11.7 | 8.1 | 2.2 | 64 | 52 | 215633117
ARCOAIRE | N5H8T48*K*AAA* | EA*5X61M24A* | *95MSU1002120A* | 48500 | 50000 | 16 | 11.7 | 8.1 | 2.2 | 64 | 52 | 215633116
AIRQUEST | N5H8T48*K*AAA* | EA*5X61M24A* | *95MSU1002120A* | 48500 | 50000 | 16 | 11.7 | 8.1 | 2.2 | 64 | 52 | 215633115
HEIL | N5H8T48*K*AAA* | EA*5X61M24A* | *95MSU1002120A* | 48500 | 50000 | 16 | 11.7 | 8.1 | 2.2 | 64 | 52 | 215633114
WEATHERMAKER | PH8TAN548**AA* | CAA**6124AM* | PG95MSUA60100C** | 48500 | 50000 | 16 | 11.7 | 8.1 | 2.2 | 64 | 52 | 215633113
BROCK | PH8TAN548**AA* | CAA**6124AM* | PG95MSUA60100C** | 48500 | 50000 | 16 | 11.7 | 8.1 | 2.2 | 64 | 52 | 215633112
PAYNE HEATING AND COOLING | PH8TAN548**AA* | CAA**6124AM* | PG95MSUA60100C** | 48500 | 50000 | 16 | 11.7 | 8.1 | 2.2 | 64 | 52 | 215633111
BRYANT HEATING AND COOLING SYSTEMS | PH8TAN548**AA* | CAA**6124AM* | 935SB60100M21*** | 48500 | 50000 | 16 | 11.7 | 8.1 | 2.2 | 64 | 52 | 215633110
BRYANT HEATING AND COOLING SYSTEMS | GH8TAN548**AA* | CAA**6124AM* | 935SB60100M21*** | 48500 | 50000 | 16 | 11.7 | 8.1 | 2.2 | 64 | 52 | 215633109
BRYANT HEATING AND COOLING SYSTEMS | 248TAN048**AA* | CAA**6124AM* | 935SB60100M21*** | 48500 | 50000 | 16 | 11.7 | 8.1 | 2.2 | 64 | 52 | 215633108
CARRIER | GH8TAN548**AA* | CAA**6124AM* | 59SU5B100M21**20 | 48500 | 50000 | 16 | 11.7 | 8.1 | 2.2 | 64 | 52 | 215633107
CARRIER | 27TPA848A**30* | CAA**6124AM* | 59SU5B100M21**20 | 48500 | 50000 | 16 | 11.7 | 8.1 | 2.2 | 64 | 52 | 215633106
ARCOAIRE | N5H8T48*K*AAA* | EA*5X60M24A* | *97CMN1002122B* | 47500 | 50000 | 15.5 | 11.7 | 8.1 | 2.16 | 64 | 53 | 215632051
AIRQUEST | N5H8T48*K*AAA* | EA*5X60M24A* | *97CMN1002122B* | 47500 | 50000 | 15.5 | 11.7 | 8.1 | 2.16 | 64 | 53 | 215632050
BRYANT HEATING AND COOLING SYSTEMS | PH8TAN548**AA* | CAA**6024AM* | 987MC66100C21*** | 47500 | 50000 | 15.5 | 11.7 | 8.1 | 2.16 | 64 | 53 | 215632048
BRYANT HEATING AND COOLING SYSTEMS | GH8TAN548**AA* | CAA**6024AM* | 987MC66100C21*** | 47500 | 50000 | 15.5 | 11.7 | 8.1 | 2.16 | 64 | 53 | 215632047
HEIL | N5H8T48*K*AAA* | EA*5X60M24A* | *97CMN1002122B* | 47500 | 50000 | 15.5 | 11.7 | 8.1 | 2.16 | 64 | 53 | 215632049
BRYANT HEATING AND COOLING SYSTEMS | 248TAN048**AA* | CAA**6024AM* | 987MC66100C21*** | 47500 | 50000 | 15.5 | 11.7 | 8.1 | 2.16 | 64 | 53 | 215632046
CARRIER | GH8TAN548**AA* | CAA**6024AM* | 59MN7C100C21**22 | 47500 | 50000 | 15.5 | 11.7 | 8.1 | 2.16 | 64 | 53 | 215632045
CARRIER | 27TPA848A**30* | CAA**6024AM* | 59MN7C100C21**22 | 47500 | 50000 | 15.5 | 11.7 | 8.1 | 2.16 | 64 | 53 | 215632044
TEMPSTAR | N5H8T48*K*AAA* | EA*5X60M24A* | *95CSU1002122B* | 47500 | 49500 | 16 | 12 | 8.1 | 2.2 | 64 | 52 | 215632015
MARATHERM | N5H8T48*K*AAA* | EA*5X60M24A* | *95CSU1002122B* | 47500 | 49500 | 16 | 12 | 8.1 | 2.2 | 64 | 52 | 215632014
KENMORE | N5H8T48*K*AAA* | EA*5X60M24A* | *95CSU1002122B* | 47500 | 49500 | 16 | 12 | 8.1 | 2.2 | 64 | 52 | 215632013
KEEPRITE | N5H8T48*K*AAA* | EA*5X60M24A* | *95CSU1002122B* | 47500 | 49500 | 16 | 12 | 8.1 | 2.2 | 64 | 52 | 215632012
DAY & NIGHT | N5H8T48*K*AAA* | EA*5X60M24A* | *95CSU1002122B* | 47500 | 49500 | 16 | 12 | 8.1 | 2.2 | 64 | 52 | 215632011
COMFORTMAKER | N5H8T48*K*AAA* | EA*5X60M24A* | *95CSU1002122B* | 47500 | 49500 | 16 | 12 | 8.1 | 2.2 | 64 | 52 | 215632010
ARCOAIRE | N5H8T48*K*AAA* | EA*5X60M24A* | *95CSU1002122B* | 47500 | 49500 | 16 | 12 | 8.1 | 2.2 | 64 | 52 | 215632009
AIRQUEST | N5H8T48*K*AAA* | EA*5X60M24A* | *95CSU1002122B* | 47500 | 49500 | 16 | 12 | 8.1 | 2.2 | 64 | 52 | 215632008
HEIL | N5H8T48*K*AAA* | EA*5X60M24A* | *95CSU1002122B* | 47500 | 49500 | 16 | 12 | 8.1 | 2.2 | 64 | 52 | 215632007
BRYANT HEATING AND COOLING SYSTEMS | PH8TAN548**AA* | CAA**6024AM* | 935CB66100C21*** | 47500 | 49500 | 16 | 12 | 8.1 | 2.2 | 64 | 52 | 215632006
BRYANT HEATING AND COOLING SYSTEMS | GH8TAN548**AA* | CAA**6024AM* | 935CB66100C21*** | 47500 | 49500 | 16 | 12 | 8.1 | 2.2 | 64 | 52 | 215632005
BRYANT HEATING AND COOLING SYSTEMS | 248TAN048**AA* | CAA**6024AM* | 935CB66100C21*** | 47500 | 49500 | 16 | 12 | 8.1 | 2.2 | 64 | 52 | 215632004
CARRIER | GH8TAN548**AA* | CAA**6024AM* | 59CU5B100C21**22 | 47500 | 49500 | 16 | 12 | 8.1 | 2.2 | 64 | 52 | 215632003
CARRIER | 27TPA848A**30* | CAA**6024AM* | 59CU5B100C21**22 | 47500 | 49500 | 16 | 12 | 8.1 | 2.2 | 64 | 52 | 215632002
TEMPSTAR | N5H8T48*K*AAA* | EA*5X61M24A* | *96VSN1202422B* | 48500 | 50000 | 16 | 12 | 8.1 | 2.2 | 64 | 52 | 215633086
KENMORE | N5H8T48*K*AAA* | EA*5X61M24A* | *96VSN1202422B* | 48500 | 50000 | 16 | 12 | 8.1 | 2.2 | 64 | 52 | 215633085
KEEPRITE | N5H8T48*K*AAA* | EA*5X61M24A* | *96VSN1202422B* | 48500 | 50000 | 16 | 12 | 8.1 | 2.2 | 64 | 52 | 215633084
DAY & NIGHT | N5H8T48*K*AAA* | EA*5X61M24A* | *96VSN1202422B* | 48500 | 50000 | 16 | 12 | 8.1 | 2.2 | 64 | 52 | 215633083
COMFORTMAKER | N5H8T48*K*AAA* | EA*5X61M24A* | *96VSN1202422B* | 48500 | 50000 | 16 | 12 | 8.1 | 2.2 | 64 | 52 | 215633082
ARCOAIRE | N5H8T48*K*AAA* | EA*5X61M24A* | *96VSN1202422B* | 48500 | 50000 | 16 | 12 | 8.1 | 2.2 | 64 | 52 | 215633081
AIRQUEST | N5H8T48*K*AAA* | EA*5X61M24A* | *96VSN1202422B* | 48500 | 50000 | 16 | 12 | 8.1 | 2.2 | 64 | 52 | 215633080
HEIL | N5H8T48*K*AAA* | EA*5X61M24A* | *96VSN1202422B* | 48500 | 50000 | 16 | 12 | 8.1 | 2.2 | 64 | 52 | 215633079
BRYANT HEATING AND COOLING SYSTEMS | PH8TAN548**AA* | CAA**6124AM* | 926SB66120V24*** | 48500 | 50000 | 16 | 12 | 8.1 | 2.2 | 64 | 52 | 215633078
BRYANT HEATING AND COOLING SYSTEMS | GH8TAN548**AA* | CAA**6124AM* | 926SB66120V24*** | 48500 | 50000 | 16 | 12 | 8.1 | 2.2 | 64 | 52 | 215633077
BRYANT HEATING AND COOLING SYSTEMS | 248TAN048**AA* | CAA**6124AM* | 926SB66120V24*** | 48500 | 50000 | 16 | 12 | 8.1 | 2.2 | 64 | 52 | 215633076
CARRIER | GH8TAN548**AA* | CAA**6124AM* | 59SP6B120V24**22 | 48500 | 50000 | 16 | 12 | 8.1 | 2.2 | 64 | 52 | 215633075
CARRIER | 27TPA848A**30* | CAA**6124AM* | 59SP6B120V24**22 | 48500 | 50000 | 16 | 12 | 8.1 | 2.2 | 64 | 52 | 215633074
TEMPSTAR | N5H8T48*K*AAA* | EA*5X61M24A* | *96VSN1002120B* | 48000 | 50000 | 15.5 | 11.7 | 8.1 | 2.18 | 64 | 52 | 215633073
KENMORE | N5H8T48*K*AAA* | EA*5X61M24A* | *96VSN1002120B* | 48000 | 50000 | 15.5 | 11.7 | 8.1 | 2.18 | 64 | 52 | 215633072
KEEPRITE | N5H8T48*K*AAA* | EA*5X61M24A* | *96VSN1002120B* | 48000 | 50000 | 15.5 | 11.7 | 8.1 | 2.18 | 64 | 52 | 215633071
DAY & NIGHT | N5H8T48*K*AAA* | EA*5X61M24A* | *96VSN1002120B* | 48000 | 50000 | 15.5 | 11.7 | 8.1 | 2.18 | 64 | 52 | 215633070
COMFORTMAKER | N5H8T48*K*AAA* | EA*5X61M24A* | *96VSN1002120B* | 48000 | 50000 | 15.5 | 11.7 | 8.1 | 2.18 | 64 | 52 | 215633069
ARCOAIRE | N5H8T48*K*AAA* | EA*5X61M24A* | *96VSN1002120B* | 48000 | 50000 | 15.5 | 11.7 | 8.1 | 2.18 | 64 | 52 | 215633068
AIRQUEST | N5H8T48*K*AAA* | EA*5X61M24A* | *96VSN1002120B* | 48000 | 50000 | 15.5 | 11.7 | 8.1 | 2.18 | 64 | 52 | 215633067
HEIL | N5H8T48*K*AAA* | EA*5X61M24A* | *96VSN1002120B* | 48000 | 50000 | 15.5 | 11.7 | 8.1 | 2.18 | 64 | 52 | 215633066
BRYANT HEATING AND COOLING SYSTEMS | PH8TAN548**AA* | CAA**6124AM* | 926SB60100V21*** | 48000 | 50000 | 15.5 | 11.7 | 8.1 | 2.18 | 64 | 52 | 215633065
BRYANT HEATING AND COOLING SYSTEMS | GH8TAN548**AA* | CAA**6124AM* | 926SB60100V21*** | 48000 | 50000 | 15.5 | 11.7 | 8.1 | 2.18 | 64 | 52 | 215633064
BRYANT HEATING AND COOLING SYSTEMS | 248TAN048**AA* | CAA**6124AM* | 926SB60100V21*** | 48000 | 50000 | 15.5 | 11.7 | 8.1 | 2.18 | 64 | 52 | 215633063
CARRIER | GH8TAN548**AA* | CAA**6124AM* | 59SP6B100V21**20 | 48000 | 50000 | 15.5 | 11.7 | 8.1 | 2.18 | 64 | 52 | 215633062
CARRIER | 27TPA848A**30* | CAA**6124AM* | 59SP6B100V21**20 | 48000 | 50000 | 15.5 | 11.7 | 8.1 | 2.18 | 64 | 52 | 215633061
TEMPSTAR | N5H8T48*K*AAA* | EA*5X61M24A* | *96VSN0802120B* | 48000 | 50000 | 15.5 | 11.7 | 8.1 | 2.18 | 64 | 52 | 215633060
KENMORE | N5H8T48*K*AAA* | EA*5X61M24A* | *96VSN0802120B* | 48000 | 50000 | 15.5 | 11.7 | 8.1 | 2.18 | 64 | 52 | 215633059
KEEPRITE | N5H8T48*K*AAA* | EA*5X61M24A* | *96VSN0802120B* | 48000 | 50000 | 15.5 | 11.7 | 8.1 | 2.18 | 64 | 52 | 215633058
DAY & NIGHT | N5H8T48*K*AAA* | EA*5X61M24A* | *96VSN0802120B* | 48000 | 50000 | 15.5 | 11.7 | 8.1 | 2.18 | 64 | 52 | 215633057
COMFORTMAKER | N5H8T48*K*AAA* | EA*5X61M24A* | *96VSN0802120B* | 48000 | 50000 | 15.5 | 11.7 | 8.1 | 2.18 | 64 | 52 | 215633056
ARCOAIRE | N5H8T48*K*AAA* | EA*5X61M24A* | *96VSN0802120B* | 48000 | 50000 | 15.5 | 11.7 | 8.1 | 2.18 | 64 | 52 | 215633055
AIRQUEST | N5H8T48*K*AAA* | EA*5X61M24A* | *96VSN0802120B* | 48000 | 50000 | 15.5 | 11.7 | 8.1 | 2.18 | 64 | 52 | 215633054
HEIL | N5H8T48*K*AAA* | EA*5X61M24A* | *96VSN0802120B* | 48000 | 50000 | 15.5 | 11.7 | 8.1 | 2.18 | 64 | 52 | 215633053
BRYANT HEATING AND COOLING SYSTEMS | PH8TAN548**AA* | CAA**6124AM* | 926SB60080V21*** | 48000 | 50000 | 15.5 | 11.7 | 8.1 | 2.18 | 64 | 52 | 215633052
BRYANT HEATING AND COOLING SYSTEMS | GH8TAN548**AA* | CAA**6124AM* | 926SB60080V21*** | 48000 | 50000 | 15.5 | 11.7 | 8.1 | 2.18 | 64 | 52 | 215633051
BRYANT HEATING AND COOLING SYSTEMS | 248TAN048**AA* | CAA**6124AM* | 926SB60080V21*** | 48000 | 50000 | 15.5 | 11.7 | 8.1 | 2.18 | 64 | 52 | 215633050
CARRIER | GH8TAN548**AA* | CAA**6124AM* | 59SP6B080V21**20 | 48000 | 50000 | 15.5 | 11.7 | 8.1 | 2.18 | 64 | 52 | 215633049
CARRIER | 27TPA848A**30* | CAA**6124AM* | 59SP6B080V21**20 | 48000 | 50000 | 15.5 | 11.7 | 8.1 | 2.18 | 64 | 52 | 215633048
BRYANT HEATING AND COOLING SYSTEMS | 248TAN048**AA* | CAA**6121AM* | 935SB60100M21*** | 48000 | 49500 | 16 | 12 | 8.1 | 2.2 | 64 | 52 | 215632680
CARRIER | GH8TAN548**AA* | CAA**6121AM* | 59SU5B100M21**20 | 48000 | 49500 | 16 | 12 | 8.1 | 2.2 | 64 | 52 | 215632679
CARRIER | 27TPA848A**30* | CAA**6121AM* | 59SU5B100M21**20 | 48000 | 49500 | 16 | 12 | 8.1 | 2.2 | 64 | 52 | 215632678
ECOTEMP | W5H8T48*K*AAA* | W5A*61M21XA* | WFSU080C060B* | 48000 | 49500 | 16 | 12 | 8.1 | 2.2 | 64 | 52 | 215632677
GRANDAIRE | W5H8T48*K*AAA* | W5A*61M21XA* | WFSU080C060B* | 48000 | 49500 | 16 | 12 | 8.1 | 2.2 | 64 | 52 | 215632676
TEMPSTAR | N5H8T48*K*AAA* | EA*5X61M21A* | *95MSU0802120A* | 48000 | 49500 | 16 | 12 | 8.1 | 2.2 | 64 | 52 | 215632675
MARATHERM | N5H8T48*K*AAA* | EA*5X61M21A* | *95MSU0802120A* | 48000 | 49500 | 16 | 12 | 8.1 | 2.2 | 64 | 52 | 215632674
KENMORE | N5H8T48*K*AAA* | EA*5X61M21A* | *95MSU0802120A* | 48000 | 49500 | 16 | 12 | 8.1 | 2.2 | 64 | 52 | 215632673
KEEPRITE | N5H8T48*K*AAA* | EA*5X61M21A* | *95MSU0802120A* | 48000 | 49500 | 16 | 12 | 8.1 | 2.2 | 64 | 52 | 215632672
DAY & NIGHT | N5H8T48*K*AAA* | EA*5X61M21A* | *95MSU0802120A* | 48000 | 49500 | 16 | 12 | 8.1 | 2.2 | 64 | 52 | 215632671
COMFORTMAKER | N5H8T48*K*AAA* | EA*5X61M21A* | *95MSU0802120A* | 48000 | 49500 | 16 | 12 | 8.1 | 2.2 | 64 | 52 | 215632670
ARCOAIRE | N5H8T48*K*AAA* | EA*5X61M21A* | *95MSU0802120A* | 48000 | 49500 | 16 | 12 | 8.1 | 2.2 | 64 | 52 | 215632669
AIRQUEST | N5H8T48*K*AAA* | EA*5X61M21A* | *95MSU0802120A* | 48000 | 49500 | 16 | 12 | 8.1 | 2.2 | 64 | 52 | 215632668
WEATHERMAKER | PH8TAN548**AA* | CAA**6024AM* | PG80VTLB66135D** | 47500 | 49500 | 16 | 12 | 8.1 | 2.22 | 63 | 52 | 215631987
BROCK | PH8TAN548**AA* | CAA**6024AM* | PG80VTLB66135D** | 47500 | 49500 | 16 | 12 | 8.1 | 2.22 | 63 | 52 | 215631986
PAYNE HEATING AND COOLING | PH8TAN548**AA* | CAA**6024AM* | PG80VTLB66135D** | 47500 | 49500 | 16 | 12 | 8.1 | 2.22 | 63 | 52 | 215631985
BRYANT HEATING AND COOLING SYSTEMS | PH8TAN548**AA* | CAA**6024AM* | 82*TB66135V24*** | 47500 | 49500 | 16 | 12 | 8.1 | 2.22 | 63 | 52 | 215631984
BRYANT HEATING AND COOLING SYSTEMS | GH8TAN548**AA* | CAA**6024AM* | 82*TB66135V24*** | 47500 | 49500 | 16 | 12 | 8.1 | 2.22 | 63 | 52 | 215631983
BRYANT HEATING AND COOLING SYSTEMS | 248TAN048**AA* | CAA**6024AM* | 82*TB66135V24*** | 47500 | 49500 | 16 | 12 | 8.1 | 2.22 | 63 | 52 | 215631982
CARRIER | GH8TAN548**AA* | CAA**6024AM* | 58TP*B135V24**22 | 47500 | 49500 | 16 | 12 | 8.1 | 2.22 | 63 | 52 | 215631981
CARRIER | 27TPA848A**30* | CAA**6024AM* | 58TP*B135V24**22 | 47500 | 49500 | 16 | 12 | 8.1 | 2.22 | 63 | 52 | 215631980
GRANDAIRE | W5H8T48*K*AAA* | W5A*60M24XA* | WFET110C066A* | 47500 | 49500 | 16 | 12 | 8.1 | 2.2 | 64 | 52 | 215631978
ECOTEMP | W5H8T48*K*AAA* | W5A*60M24XA* | WFET110C066A* | 47500 | 49500 | 16 | 12 | 8.1 | 2.2 | 64 | 52 | 215631979
TEMPSTAR | N5H8T48*K*AAA* | EA*5X60M24A* | *80VTL1102122B* | 47500 | 49500 | 16 | 12 | 8.1 | 2.2 | 64 | 52 | 215631977
KENMORE | N5H8T48*K*AAA* | EA*5X60M24A* | *80VTL1102122B* | 47500 | 49500 | 16 | 12 | 8.1 | 2.2 | 64 | 52 | 215631976
KEEPRITE | N5H8T48*K*AAA* | EA*5X60M24A* | *80VTL1102122B* | 47500 | 49500 | 16 | 12 | 8.1 | 2.2 | 64 | 52 | 215631975
DAY & NIGHT | N5H8T48*K*AAA* | EA*5X60M24A* | *80VTL1102122B* | 47500 | 49500 | 16 | 12 | 8.1 | 2.2 | 64 | 52 | 215631974
COMFORTMAKER | N5H8T48*K*AAA* | EA*5X60M24A* | *80VTL1102122B* | 47500 | 49500 | 16 | 12 | 8.1 | 2.2 | 64 | 52 | 215631973
ARCOAIRE | N5H8T48*K*AAA* | EA*5X60M24A* | *80VTL1102122B* | 47500 | 49500 | 16 | 12 | 8.1 | 2.2 | 64 | 52 | 215631972
AIRQUEST | N5H8T48*K*AAA* | EA*5X60M24A* | *80VTL1102122B* | 47500 | 49500 | 16 | 12 | 8.1 | 2.2 | 64 | 52 | 215631971
HEIL | N5H8T48*K*AAA* | EA*5X60M24A* | *80VTL1102122B* | 47500 | 49500 | 16 | 12 | 8.1 | 2.2 | 64 | 52 | 215631970
WEATHERMAKER | PH8TAN548**AA* | CAA**6024AM* | PG80VTLB66110C** | 47500 | 49500 | 16 | 12 | 8.1 | 2.2 | 64 | 52 | 215631969
BROCK | PH8TAN548**AA* | CAA**6024AM* | PG80VTLB66110C** | 47500 | 49500 | 16 | 12 | 8.1 | 2.2 | 64 | 52 | 215631968
PAYNE HEATING AND COOLING | PH8TAN548**AA* | CAA**6024AM* | PG80VTLB66110C** | 47500 | 49500 | 16 | 12 | 8.1 | 2.2 | 64 | 52 | 215631967
BRYANT HEATING AND COOLING SYSTEMS | PH8TAN548**AA* | CAA**6024AM* | 82*TB66110V21*** | 47500 | 49500 | 16 | 12 | 8.1 | 2.2 | 64 | 52 | 215631966
BRYANT HEATING AND COOLING SYSTEMS | GH8TAN548**AA* | CAA**6024AM* | 82*TB66110V21*** | 47500 | 49500 | 16 | 12 | 8.1 | 2.2 | 64 | 52 | 215631965
BRYANT HEATING AND COOLING SYSTEMS | 248TAN048**AA* | CAA**6024AM* | 82*TB66110V21*** | 47500 | 49500 | 16 | 12 | 8.1 | 2.2 | 64 | 52 | 215631964
CARRIER | GH8TAN548**AA* | CAA**6024AM* | 58TP*B110V21**22 | 47500 | 49500 | 16 | 12 | 8.1 | 2.2 | 64 | 52 | 215631963
CARRIER | 27TPA848A**30* | CAA**6024AM* | 58TP*B110V21**22 | 47500 | 49500 | 16 | 12 | 8.1 | 2.2 | 64 | 52 | 215631962
TEMPSTAR | N5H8T48*K*AAA* | EA*5X60M24A* | *80VTL0902120B* | 47500 | 49500 | 16 | 11.7 | 8.1 | 2.18 | 64 | 52 | 215631961
KENMORE | N5H8T48*K*AAA* | EA*5X60M24A* | *80VTL0902120B* | 47500 | 49500 | 16 | 11.7 | 8.1 | 2.18 | 64 | 52 | 215631960
KEEPRITE | N5H8T48*K*AAA* | EA*5X60M24A* | *80VTL0902120B* | 47500 | 49500 | 16 | 11.7 | 8.1 | 2.18 | 64 | 52 | 215631959
DAY & NIGHT | N5H8T48*K*AAA* | EA*5X60M24A* | *80VTL0902120B* | 47500 | 49500 | 16 | 11.7 | 8.1 | 2.18 | 64 | 52 | 215631958
COMFORTMAKER | N5H8T48*K*AAA* | EA*5X60M24A* | *80VTL0902120B* | 47500 | 49500 | 16 | 11.7 | 8.1 | 2.18 | 64 | 52 | 215631957
AIRQUEST | N5H8T48*K*AAA* | EA*5X60M24A* | *80VTL0902120B* | 47500 | 49500 | 16 | 11.7 | 8.1 | 2.18 | 64 | 52 | 215631955
HEIL | N5H8T48*K*AAA* | EA*5X60M24A* | *80VTL0902120B* | 47500 | 49500 | 16 | 11.7 | 8.1 | 2.18 | 64 | 52 | 215631954
ARCOAIRE | N5H8T48*K*AAA* | EA*5X60M24A* | *80VTL0902120B* | 47500 | 49500 | 16 | 11.7 | 8.1 | 2.18 | 64 | 52 | 215631956
WEATHERMAKER | PH8TAN548**AA* | CAA**6024AM* | PG80VTLB60090C** | 47500 | 49500 | 16 | 11.7 | 8.1 | 2.18 | 64 | 52 | 215631953
PAYNE HEATING AND COOLING | PH8TAN548**AA* | CAA**6024AM* | PG80VTLB60090C** | 47500 | 49500 | 16 | 11.7 | 8.1 | 2.18 | 64 | 52 | 215631951
BRYANT HEATING AND COOLING SYSTEMS | PH8TAN548**AA* | CAA**6024AM* | 82*TB60090V21*** | 47500 | 49500 | 16 | 11.7 | 8.1 | 2.18 | 64 | 52 | 215631950
BROCK | PH8TAN548**AA* | CAA**6024AM* | PG80VTLB60090C** | 47500 | 49500 | 16 | 11.7 | 8.1 | 2.18 | 64 | 52 | 215631952
CARRIER | GH8TAN548**AA* | CAA**6024AM* | 58TP*B090V21**20 | 47500 | 49500 | 16 | 11.7 | 8.1 | 2.18 | 64 | 52 | 215631947
BRYANT HEATING AND COOLING SYSTEMS | GH8TAN548**AA* | CAA**6024AM* | 82*TB60090V21*** | 47500 | 49500 | 16 | 11.7 | 8.1 | 2.18 | 64 | 52 | 215631949
CARRIER | 27TPA848A**30* | CAA**6024AM* | 58TP*B090V21**20 | 47500 | 49500 | 16 | 11.7 | 8.1 | 2.18 | 64 | 52 | 215631946
BRYANT HEATING AND COOLING SYSTEMS | 248TAN048**AA* | CAA**6024AM* | 82*TB60090V21*** | 47500 | 49500 | 16 | 11.7 | 8.1 | 2.18 | 64 | 52 | 215631948
TEMPSTAR | N5H8T48*K*AAA* | EA*5X60M24A* | *80CTL1352422B* | 47500 | 50000 | 16 | 11.7 | 8.1 | 2.18 | 64 | 52 | 215631945
MARATHERM | N5H8T48*K*AAA* | EA*5X60M24A* | *80CTL1352422B* | 47500 | 50000 | 16 | 11.7 | 8.1 | 2.18 | 64 | 52 | 215631944
KENMORE | N5H8T48*K*AAA* | EA*5X60M24A* | *80CTL1352422B* | 47500 | 50000 | 16 | 11.7 | 8.1 | 2.18 | 64 | 52 | 215631943
KEEPRITE | N5H8T48*K*AAA* | EA*5X60M24A* | *80CTL1352422B* | 47500 | 50000 | 16 | 11.7 | 8.1 | 2.18 | 64 | 52 | 215631942
COMFORTMAKER | N5H8T48*K*AAA* | EA*5X60M24A* | *80CTL1352422B* | 47500 | 50000 | 16 | 11.7 | 8.1 | 2.18 | 64 | 52 | 215631940
DAY & NIGHT | N5H8T48*K*AAA* | EA*5X60M24A* | *80CTL1352422B* | 47500 | 50000 | 16 | 11.7 | 8.1 | 2.18 | 64 | 52 | 215631941
AIRQUEST | N5H8T48*K*AAA* | EA*5X60M24A* | *80CTL1352422B* | 47500 | 50000 | 16 | 11.7 | 8.1 | 2.18 | 64 | 52 | 215631938
ARCOAIRE | N5H8T48*K*AAA* | EA*5X60M24A* | *80CTL1352422B* | 47500 | 50000 | 16 | 11.7 | 8.1 | 2.18 | 64 | 52 | 215631939
HEIL | N5H8T48*K*AAA* | EA*5X60M24A* | *80CTL1352422B* | 47500 | 50000 | 16 | 11.7 | 8.1 | 2.18 | 64 | 52 | 215631937
BRYANT HEATING AND COOLING SYSTEMS | PH8TAN548**AA* | CAA**6024AM* | 88*TB66135C24*** | 47500 | 50000 | 16 | 11.7 | 8.1 | 2.18 | 64 | 52 | 215631936
BRYANT HEATING AND COOLING SYSTEMS | GH8TAN548**AA* | CAA**6024AM* | 88*TB66135C24*** | 47500 | 50000 | 16 | 11.7 | 8.1 | 2.18 | 64 | 52 | 215631935
BRYANT HEATING AND COOLING SYSTEMS | 248TAN048**AA* | CAA**6024AM* | 88*TB66135C24*** | 47500 | 50000 | 16 | 11.7 | 8.1 | 2.18 | 64 | 52 | 215631934
CARRIER | GH8TAN548**AA* | CAA**6024AM* | 58TN*B135C24**22 | 47500 | 50000 | 16 | 11.7 | 8.1 | 2.18 | 64 | 52 | 215631933
CARRIER | 27TPA848A**30* | CAA**6024AM* | 58TN*B135C24**22 | 47500 | 50000 | 16 | 11.7 | 8.1 | 2.18 | 64 | 52 | 215631932
TEMPSTAR | N5H8T48*K*AAA* | EA*5X60M24A* | *80CTL1102120B* | 47500 | 50000 | 16 | 11.7 | 8.1 | 2.18 | 64 | 52 | 215631931
MARATHERM | N5H8T48*K*AAA* | EA*5X60M24A* | *80CTL1102120B* | 47500 | 50000 | 16 | 11.7 | 8.1 | 2.18 | 64 | 52 | 215631930
KEEPRITE | N5H8T48*K*AAA* | EA*5X60M24A* | *80CTL1102120B* | 47500 | 50000 | 16 | 11.7 | 8.1 | 2.18 | 64 | 52 | 215631928
KENMORE | N5H8T48*K*AAA* | EA*5X60M24A* | *80CTL1102120B* | 47500 | 50000 | 16 | 11.7 | 8.1 | 2.18 | 64 | 52 | 215631929
DAY & NIGHT | N5H8T48*K*AAA* | EA*5X60M24A* | *80CTL1102120B* | 47500 | 50000 | 16 | 11.7 | 8.1 | 2.18 | 64 | 52 | 215631927
COMFORTMAKER | N5H8T48*K*AAA* | EA*5X60M24A* | *80CTL1102120B* | 47500 | 50000 | 16 | 11.7 | 8.1 | 2.18 | 64 | 52 | 215631926
ARCOAIRE | N5H8T48*K*AAA* | EA*5X60M24A* | *80CTL1102120B* | 47500 | 50000 | 16 | 11.7 | 8.1 | 2.18 | 64 | 52 | 215631925
AIRQUEST | N5H8T48*K*AAA* | EA*5X60M24A* | *80CTL1102120B* | 47500 | 50000 | 16 | 11.7 | 8.1 | 2.18 | 64 | 52 | 215631924
ARCOAIRE | N5H8T48*K*AAA* | EA*5X48M21A* | *97CMN1002122B* | 46000 | 49000 | 15.5 | 11.7 | 8.1 | 2.2 | 64 | 51 | 215631538
TEMPSTAR | N5H8T48*K*AAA* | EA*5X48M21A* | *97CMN1002122B* | 46000 | 49000 | 15.5 | 11.7 | 8.1 | 2.2 | 64 | 51 | 215631544
HEIL | N5H8T48*K*AAA* | EA*5X48M21A* | *97CMN1002122B* | 46000 | 49000 | 15.5 | 11.7 | 8.1 | 2.2 | 64 | 51 | 215631536
AIRQUEST | N5H8T48*K*AAA* | EA*5X48M21A* | *97CMN1002122B* | 46000 | 49000 | 15.5 | 11.7 | 8.1 | 2.2 | 64 | 51 | 215631537
BRYANT HEATING AND COOLING SYSTEMS | PH8TAN548**AA* | CAA**4821AM* | 987MC66100C21*** | 46000 | 49000 | 15.5 | 11.7 | 8.1 | 2.2 | 64 | 51 | 215631535
BRYANT HEATING AND COOLING SYSTEMS | 248TAN048**AA* | CAA**4821AM* | 987MC66100C21*** | 46000 | 49000 | 15.5 | 11.7 | 8.1 | 2.2 | 64 | 51 | 215631533
CARRIER | GH8TAN548**AA* | CAA**4821AM* | 59MN7C100C21**22 | 46000 | 49000 | 15.5 | 11.7 | 8.1 | 2.2 | 64 | 51 | 215631532
BRYANT HEATING AND COOLING SYSTEMS | GH8TAN548**AA* | CAA**4821AM* | 987MC66100C21*** | 46000 | 49000 | 15.5 | 11.7 | 8.1 | 2.2 | 64 | 51 | 215631534
CARRIER | 27TPA848A**30* | CAA**4821AM* | 59MN7C100C21**22 | 46000 | 49000 | 15.5 | 11.7 | 8.1 | 2.2 | 64 | 51 | 215631531
TEMPSTAR | N5H8T48*K*AAA* | EA*5X48M21A* | *97CMN0802120B* | 45500 | 49000 | 15.5 | 11.7 | 8.1 | 2.22 | 63 | 51 | 215631530
KENMORE | N5H8T48*K*AAA* | EA*5X48M21A* | *97CMN0802120B* | 45500 | 49000 | 15.5 | 11.7 | 8.1 | 2.22 | 63 | 51 | 215631528
KEEPRITE | N5H8T48*K*AAA* | EA*5X48M21A* | *97CMN0802120B* | 45500 | 49000 | 15.5 | 11.7 | 8.1 | 2.22 | 63 | 51 | 215631527
DAY & NIGHT | N5H8T48*K*AAA* | EA*5X48M21A* | *97CMN0802120B* | 45500 | 49000 | 15.5 | 11.7 | 8.1 | 2.22 | 63 | 51 | 215631526
AIRQUEST | N5H8T48*K*AAA* | EA*5X48M21A* | *97CMN0802120B* | 45500 | 49000 | 15.5 | 11.7 | 8.1 | 2.22 | 63 | 51 | 215631523
HEIL | N5H8T48*K*AAA* | EA*5X48M21A* | *97CMN0802120B* | 45500 | 49000 | 15.5 | 11.7 | 8.1 | 2.22 | 63 | 51 | 215631522
BRYANT HEATING AND COOLING SYSTEMS | PH8TAN548**AA* | CAA**4821AM* | 987MC60080C21*** | 45500 | 49000 | 15.5 | 11.7 | 8.1 | 2.22 | 63 | 51 | 215631521
MARATHERM | N5H8T48*K*AAA* | EA*5X48M21A* | *97CMN0802120B* | 45500 | 49000 | 15.5 | 11.7 | 8.1 | 2.22 | 63 | 51 | 215631529
BRYANT HEATING AND COOLING SYSTEMS | GH8TAN548**AA* | CAA**4821AM* | 987MC60080C21*** | 45500 | 49000 | 15.5 | 11.7 | 8.1 | 2.22 | 63 | 51 | 215631520
BRYANT HEATING AND COOLING SYSTEMS | 248TAN048**AA* | CAA**4821AM* | 987MC60080C21*** | 45500 | 49000 | 15.5 | 11.7 | 8.1 | 2.22 | 63 | 51 | 215631519
CARRIER | GH8TAN548**AA* | CAA**4821AM* | 59MN7C080C21**20 | 45500 | 49000 | 15.5 | 11.7 | 8.1 | 2.22 | 63 | 51 | 215631518
COMFORTMAKER | N5H8T48*K*AAA* | EA*5X48M21A* | *97CMN0802120B* | 45500 | 49000 | 15.5 | 11.7 | 8.1 | 2.22 | 63 | 51 | 215631525
ARCOAIRE | N5H8T48*K*AAA* | EA*5X48M21A* | *97CMN0802120B* | 45500 | 49000 | 15.5 | 11.7 | 8.1 | 2.22 | 63 | 51 | 215631524
CARRIER | 27TPA848A**30* | CAA**4821AM* | 59MN7C080C21**20 | 45500 | 49000 | 15.5 | 11.7 | 8.1 | 2.22 | 63 | 51 | 215631517
CARRIER | 27TPA848A**30* | CAA**6121AM* | 58TN*B070C17**16 | 47500 | 50000 | 15.5 | 11.7 | 8.1 | 2.16 | 64 | 52 | 215632438
CARRIER | GH8TAN548**AA* | CAA**6121AM* | 58TN*B070C17**16 | 47500 | 50000 | 15.5 | 11.7 | 8.1 | 2.16 | 64 | 52 | 215632439
BRYANT HEATING AND COOLING SYSTEMS | 248TAN048**AA* | CAA**6121AM* | 88*TB48070C17*** | 47500 | 50000 | 15.5 | 11.7 | 8.1 | 2.16 | 64 | 52 | 215632440
BRYANT HEATING AND COOLING SYSTEMS | GH8TAN548**AA* | CAA**6121AM* | 88*TB48070C17*** | 47500 | 50000 | 15.5 | 11.7 | 8.1 | 2.16 | 64 | 52 | 215632441
BRYANT HEATING AND COOLING SYSTEMS | PH8TAN548**AA* | CAA**6121AM* | 88*TB48070C17*** | 47500 | 50000 | 15.5 | 11.7 | 8.1 | 2.16 | 64 | 52 | 215632442
HEIL | N5H8T48*K*AAA* | EA*5X61M21A* | *80CTL0701716B* | 47500 | 50000 | 15.5 | 11.7 | 8.1 | 2.16 | 64 | 52 | 215632443
AIRQUEST | N5H8T48*K*AAA* | EA*5X61M21A* | *80CTL0701716B* | 47500 | 50000 | 15.5 | 11.7 | 8.1 | 2.16 | 64 | 52 | 215632444
ARCOAIRE | N5H8T48*K*AAA* | EA*5X61M21A* | *80CTL0701716B* | 47500 | 50000 | 15.5 | 11.7 | 8.1 | 2.16 | 64 | 52 | 215632445
COMFORTMAKER | N5H8T48*K*AAA* | EA*5X61M21A* | *80CTL0701716B* | 47500 | 50000 | 15.5 | 11.7 | 8.1 | 2.16 | 64 | 52 | 215632446
DAY & NIGHT | N5H8T48*K*AAA* | EA*5X61M21A* | *80CTL0701716B* | 47500 | 50000 | 15.5 | 11.7 | 8.1 | 2.16 | 64 | 52 | 215632447
KEEPRITE | N5H8T48*K*AAA* | EA*5X61M21A* | *80CTL0701716B* | 47500 | 50000 | 15.5 | 11.7 | 8.1 | 2.16 | 64 | 52 | 215632448
KENMORE | N5H8T48*K*AAA* | EA*5X61M21A* | *80CTL0701716B* | 47500 | 50000 | 15.5 | 11.7 | 8.1 | 2.16 | 64 | 52 | 215632449
MARATHERM | N5H8T48*K*AAA* | EA*5X61M21A* | *80CTL0701716B* | 47500 | 50000 | 15.5 | 11.7 | 8.1 | 2.16 | 64 | 52 | 215632450
TEMPSTAR | N5H8T48*K*AAA* | EA*5X61M21A* | *80CTL0701716B* | 47500 | 50000 | 15.5 | 11.7 | 8.1 | 2.16 | 64 | 52 | 215632451
CARRIER | 27TPA848A**30* | CAA**6121AM* | 58TN*B070C21**20 | 48000 | 50000 | 16 | 11.7 | 8.1 | 2.18 | 64 | 52 | 215632452
CARRIER | GH8TAN548**AA* | CAA**6121AM* | 58TN*B070C21**20 | 48000 | 50000 | 16 | 11.7 | 8.1 | 2.18 | 64 | 52 | 215632453
BRYANT HEATING AND COOLING SYSTEMS | 248TAN048**AA* | CAA**6121AM* | 88*TB60070C21*** | 48000 | 50000 | 16 | 11.7 | 8.1 | 2.18 | 64 | 52 | 215632454
BRYANT HEATING AND COOLING SYSTEMS | GH8TAN548**AA* | CAA**6121AM* | 88*TB60070C21*** | 48000 | 50000 | 16 | 11.7 | 8.1 | 2.18 | 64 | 52 | 215632455
BRYANT HEATING AND COOLING SYSTEMS | PH8TAN548**AA* | CAA**6121AM* | 88*TB60070C21*** | 48000 | 50000 | 16 | 11.7 | 8.1 | 2.18 | 64 | 52 | 215632456
HEIL | N5H8T48*K*AAA* | EA*5X61M21A* | *80CTL0702120B* | 48000 | 50000 | 16 | 11.7 | 8.1 | 2.18 | 64 | 52 | 215632457
AIRQUEST | N5H8T48*K*AAA* | EA*5X61M21A* | *80CTL0702120B* | 48000 | 50000 | 16 | 11.7 | 8.1 | 2.18 | 64 | 52 | 215632458
ARCOAIRE | N5H8T48*K*AAA* | EA*5X61M21A* | *80CTL0702120B* | 48000 | 50000 | 16 | 11.7 | 8.1 | 2.18 | 64 | 52 | 215632459
COMFORTMAKER | N5H8T48*K*AAA* | EA*5X61M21A* | *80CTL0702120B* | 48000 | 50000 | 16 | 11.7 | 8.1 | 2.18 | 64 | 52 | 215632460
DAY & NIGHT | N5H8T48*K*AAA* | EA*5X61M21A* | *80CTL0702120B* | 48000 | 50000 | 16 | 11.7 | 8.1 | 2.18 | 64 | 52 | 215632461
KEEPRITE | N5H8T48*K*AAA* | EA*5X61M21A* | *80CTL0702120B* | 48000 | 50000 | 16 | 11.7 | 8.1 | 2.18 | 64 | 52 | 215632462
KENMORE | N5H8T48*K*AAA* | EA*5X61M21A* | *80CTL0702120B* | 48000 | 50000 | 16 | 11.7 | 8.1 | 2.18 | 64 | 52 | 215632463
MARATHERM | N5H8T48*K*AAA* | EA*5X61M21A* | *80CTL0702120B* | 48000 | 50000 | 16 | 11.7 | 8.1 | 2.18 | 64 | 52 | 215632464
TEMPSTAR | N5H8T48*K*AAA* | EA*5X61M21A* | *80CTL0702120B* | 48000 | 50000 | 16 | 11.7 | 8.1 | 2.18 | 64 | 52 | 215632465
CARRIER | 27TPA848A**30* | CAA**6121AM* | 58TN*B090C21**20 | 48000 | 49000 | 16.5 | 12 | 8.1 | 2.22 | 64 | 52 | 215632466
CARRIER | GH8TAN548**AA* | CAA**6121AM* | 58TN*B090C21**20 | 48000 | 49000 | 16.5 | 12 | 8.1 | 2.22 | 64 | 52 | 215632467
BRYANT HEATING AND COOLING SYSTEMS | 248TAN048**AA* | CAA**6121AM* | 88*TB60090C21*** | 48000 | 49000 | 16.5 | 12 | 8.1 | 2.22 | 64 | 52 | 215632468
BRYANT HEATING AND COOLING SYSTEMS | GH8TAN548**AA* | CAA**6121AM* | 88*TB60090C21*** | 48000 | 49000 | 16.5 | 12 | 8.1 | 2.22 | 64 | 52 | 215632469
BRYANT HEATING AND COOLING SYSTEMS | PH8TAN548**AA* | CAA**6121AM* | 88*TB60090C21*** | 48000 | 49000 | 16.5 | 12 | 8.1 | 2.22 | 64 | 52 | 215632470
HEIL | N5H8T48*K*AAA* | EA*5X61M21A* | *80CTL0902120B* | 48000 | 49000 | 16.5 | 12 | 8.1 | 2.22 | 64 | 52 | 215632471
AIRQUEST | N5H8T48*K*AAA* | EA*5X61M21A* | *80CTL0902120B* | 48000 | 49000 | 16.5 | 12 | 8.1 | 2.22 | 64 | 52 | 215632472
ARCOAIRE | N5H8T48*K*AAA* | EA*5X61M21A* | *80CTL0902120B* | 48000 | 49000 | 16.5 | 12 | 8.1 | 2.22 | 64 | 52 | 215632473
COMFORTMAKER | N5H8T48*K*AAA* | EA*5X61M21A* | *80CTL0902120B* | 48000 | 49000 | 16.5 | 12 | 8.1 | 2.22 | 64 | 52 | 215632474
DAY & NIGHT | N5H8T48*K*AAA* | EA*5X61M21A* | *80CTL0902120B* | 48000 | 49000 | 16.5 | 12 | 8.1 | 2.22 | 64 | 52 | 215632475
KEEPRITE | N5H8T48*K*AAA* | EA*5X61M21A* | *80CTL0902120B* | 48000 | 49000 | 16.5 | 12 | 8.1 | 2.22 | 64 | 52 | 215632476
KENMORE | N5H8T48*K*AAA* | EA*5X61M21A* | *80CTL0902120B* | 48000 | 49000 | 16.5 | 12 | 8.1 | 2.22 | 64 | 52 | 215632477
MARATHERM | N5H8T48*K*AAA* | EA*5X61M21A* | *80CTL0902120B* | 48000 | 49000 | 16.5 | 12 | 8.1 | 2.22 | 64 | 52 | 215632478
TEMPSTAR | N5H8T48*K*AAA* | EA*5X61M21A* | *80CTL0902120B* | 48000 | 49000 | 16.5 | 12 | 8.1 | 2.22 | 64 | 52 | 215632479
CARRIER | 27TPA848A**30* | CAA**6121AM* | 58TN*B110C21**20 | 48000 | 49500 | 16.5 | 12 | 8.1 | 2.2 | 64 | 52 | 215632480
CARRIER | GH8TAN548**AA* | CAA**6121AM* | 58TN*B110C21**20 | 48000 | 49500 | 16.5 | 12 | 8.1 | 2.2 | 64 | 52 | 215632481
BRYANT HEATING AND COOLING SYSTEMS | 248TAN048**AA* | CAA**6121AM* | 88*TB60110C21*** | 48000 | 49500 | 16.5 | 12 | 8.1 | 2.2 | 64 | 52 | 215632482
BRYANT HEATING AND COOLING SYSTEMS | GH8TAN548**AA* | CAA**6121AM* | 88*TB60110C21*** | 48000 | 49500 | 16.5 | 12 | 8.1 | 2.2 | 64 | 52 | 215632483
BRYANT HEATING AND COOLING SYSTEMS | PH8TAN548**AA* | CAA**6121AM* | 88*TB60110C21*** | 48000 | 49500 | 16.5 | 12 | 8.1 | 2.2 | 64 | 52 | 215632484
HEIL | N5H8T48*K*AAA* | EA*5X61M21A* | *80CTL1102120B* | 48000 | 49500 | 16.5 | 12 | 8.1 | 2.2 | 64 | 52 | 215632485
AIRQUEST | N5H8T48*K*AAA* | EA*5X61M21A* | *80CTL1102120B* | 48000 | 49500 | 16.5 | 12 | 8.1 | 2.2 | 64 | 52 | 215632486
ARCOAIRE | N5H8T48*K*AAA* | EA*5X61M21A* | *80CTL1102120B* | 48000 | 49500 | 16.5 | 12 | 8.1 | 2.2 | 64 | 52 | 215632487
COMFORTMAKER | N5H8T48*K*AAA* | EA*5X61M21A* | *80CTL1102120B* | 48000 | 49500 | 16.5 | 12 | 8.1 | 2.2 | 64 | 52 | 215632488
DAY & NIGHT | N5H8T48*K*AAA* | EA*5X61M21A* | *80CTL1102120B* | 48000 | 49500 | 16.5 | 12 | 8.1 | 2.2 | 64 | 52 | 215632489
KEEPRITE | N5H8T48*K*AAA* | EA*5X61M21A* | *80CTL1102120B* | 48000 | 49500 | 16.5 | 12 | 8.1 | 2.2 | 64 | 52 | 215632490
KENMORE | N5H8T48*K*AAA* | EA*5X61M21A* | *80CTL1102120B* | 48000 | 49500 | 16.5 | 12 | 8.1 | 2.2 | 64 | 52 | 215632491
MARATHERM | N5H8T48*K*AAA* | EA*5X61M21A* | *80CTL1102120B* | 48000 | 49500 | 16.5 | 12 | 8.1 | 2.2 | 64 | 52 | 215632492
TEMPSTAR | N5H8T48*K*AAA* | EA*5X61M21A* | *80CTL1102120B* | 48000 | 49500 | 16.5 | 12 | 8.1 | 2.2 | 64 | 52 | 215632493
CARRIER | 27TPA848A**30* | CAA**6121AM* | 58TP*B070V17**16 | 47500 | 49500 | 15.5 | 11.7 | 8.1 | 2.18 | 64 | 53 | 215632494
CARRIER | GH8TAN548**AA* | CAA**6121AM* | 58TP*B070V17**16 | 47500 | 49500 | 15.5 | 11.7 | 8.1 | 2.18 | 64 | 53 | 215632495
BRYANT HEATING AND COOLING SYSTEMS | 248TAN048**AA* | CAA**6121AM* | 82*TB48070V17*** | 47500 | 49500 | 15.5 | 11.7 | 8.1 | 2.18 | 64 | 53 | 215632496
BRYANT HEATING AND COOLING SYSTEMS | GH8TAN548**AA* | CAA**6121AM* | 82*TB48070V17*** | 47500 | 49500 | 15.5 | 11.7 | 8.1 | 2.18 | 64 | 53 | 215632497
BRYANT HEATING AND COOLING SYSTEMS | PH8TAN548**AA* | CAA**6121AM* | 82*TB48070V17*** | 47500 | 49500 | 15.5 | 11.7 | 8.1 | 2.18 | 64 | 53 | 215632498
PAYNE HEATING AND COOLING | PH8TAN548**AA* | CAA**6121AM* | PG80VTLB48070B** | 47500 | 49500 | 15.5 | 11.7 | 8.1 | 2.18 | 64 | 53 | 215632499
CARRIER | 27TPA848A**30* | CAA**6124AM* | 59MN7C100C21**22 | 48500 | 50500 | 16 | 11.7 | 8.1 | 2.16 | 65 | 53 | 215633020
CARRIER | GH8TAN548**AA* | CAA**6124AM* | 59MN7C100C21**22 | 48500 | 50500 | 16 | 11.7 | 8.1 | 2.16 | 65 | 53 | 215633021
BRYANT HEATING AND COOLING SYSTEMS | 248TAN048**AA* | CAA**6124AM* | 987MC66100C21*** | 48500 | 50500 | 16 | 11.7 | 8.1 | 2.16 | 65 | 53 | 215633022
BRYANT HEATING AND COOLING SYSTEMS | GH8TAN548**AA* | CAA**6124AM* | 987MC66100C21*** | 48500 | 50500 | 16 | 11.7 | 8.1 | 2.16 | 65 | 53 | 215633023
BRYANT HEATING AND COOLING SYSTEMS | PH8TAN548**AA* | CAA**6124AM* | 987MC66100C21*** | 48500 | 50500 | 16 | 11.7 | 8.1 | 2.16 | 65 | 53 | 215633024
HEIL | N5H8T48*K*AAA* | EA*5X61M24A* | *97CMN1002122B* | 48500 | 50500 | 16 | 11.7 | 8.1 | 2.16 | 65 | 53 | 215633025
AIRQUEST | N5H8T48*K*AAA* | EA*5X61M24A* | *97CMN1002122B* | 48500 | 50500 | 16 | 11.7 | 8.1 | 2.16 | 65 | 53 | 215633026
ARCOAIRE | N5H8T48*K*AAA* | EA*5X61M24A* | *97CMN1002122B* | 48500 | 50500 | 16 | 11.7 | 8.1 | 2.16 | 65 | 53 | 215633027
COMFORTMAKER | N5H8T48*K*AAA* | EA*5X61M24A* | *97CMN1002122B* | 48500 | 50500 | 16 | 11.7 | 8.1 | 2.16 | 65 | 53 | 215633028
DAY & NIGHT | N5H8T48*K*AAA* | EA*5X61M24A* | *97CMN1002122B* | 48500 | 50500 | 16 | 11.7 | 8.1 | 2.16 | 65 | 53 | 215633029
KEEPRITE | N5H8T48*K*AAA* | EA*5X61M24A* | *97CMN1002122B* | 48500 | 50500 | 16 | 11.7 | 8.1 | 2.16 | 65 | 53 | 215633030
KENMORE | N5H8T48*K*AAA* | EA*5X61M24A* | *97CMN1002122B* | 48500 | 50500 | 16 | 11.7 | 8.1 | 2.16 | 65 | 53 | 215633031
MARATHERM | N5H8T48*K*AAA* | EA*5X61M24A* | *97CMN1002122B* | 48500 | 50500 | 16 | 11.7 | 8.1 | 2.16 | 65 | 53 | 215633032
TEMPSTAR | N5H8T48*K*AAA* | EA*5X61M24A* | *97CMN1002122B* | 48500 | 50500 | 16 | 11.7 | 8.1 | 2.16 | 65 | 53 | 215633033
KENMORE | N5H8T48*K*AAA* | EA*5X61M24A* | *95MSU1002120A* | 48500 | 50000 | 16 | 11.7 | 8.1 | 2.2 | 64 | 52 | 215633120
MARATHERM | N5H8T48*K*AAA* | EA*5X61M24A* | *95MSU1002120A* | 48500 | 50000 | 16 | 11.7 | 8.1 | 2.2 | 64 | 52 | 215633121
TEMPSTAR | N5H8T48*K*AAA* | EA*5X61M24A* | *95MSU1002120A* | 48500 | 50000 | 16 | 11.7 | 8.1 | 2.2 | 64 | 52 | 215633122
GRANDAIRE | W5H8T48*K*AAA* | W5A*61M24XA* | WFSU100C060B* | 48500 | 50000 | 16 | 11.7 | 8.1 | 2.2 | 64 | 52 | 215633123
ECOTEMP | W5H8T48*K*AAA* | W5A*61M24XA* | WFSU100C060B* | 48500 | 50000 | 16 | 11.7 | 8.1 | 2.2 | 64 | 52 | 215633124
CARRIER | 27TPA848A**30* | CAA**6124AM* | 59SU5B100M21**22 | 48500 | 50000 | 16 | 12 | 8.1 | 2.2 | 64 | 52 | 215633125
CARRIER | GH8TAN548**AA* | CAA**6124AM* | 59SU5B100M21**22 | 48500 | 50000 | 16 | 12 | 8.1 | 2.2 | 64 | 52 | 215633126
BRYANT HEATING AND COOLING SYSTEMS | 248TAN048**AA* | CAA**6124AM* | 935SB66100M21*** | 48500 | 50000 | 16 | 12 | 8.1 | 2.2 | 64 | 52 | 215633127
BRYANT HEATING AND COOLING SYSTEMS | GH8TAN548**AA* | CAA**6124AM* | 935SB66100M21*** | 48500 | 50000 | 16 | 12 | 8.1 | 2.2 | 64 | 52 | 215633128
BRYANT HEATING AND COOLING SYSTEMS | PH8TAN548**AA* | CAA**6124AM* | 935SB66100M21*** | 48500 | 50000 | 16 | 12 | 8.1 | 2.2 | 64 | 52 | 215633129
HEIL | N5H8T48*K*AAA* | EA*5X61M24A* | *95MSU1002122A* | 48500 | 50000 | 16 | 12 | 8.1 | 2.2 | 64 | 52 | 215633130
AIRQUEST | N5H8T48*K*AAA* | EA*5X61M24A* | *95MSU1002122A* | 48500 | 50000 | 16 | 12 | 8.1 | 2.2 | 64 | 52 | 215633131
ARCOAIRE | N5H8T48*K*AAA* | EA*5X61M24A* | *95MSU1002122A* | 48500 | 50000 | 16 | 12 | 8.1 | 2.2 | 64 | 52 | 215633132
COMFORTMAKER | N5H8T48*K*AAA* | EA*5X61M24A* | *95MSU1002122A* | 48500 | 50000 | 16 | 12 | 8.1 | 2.2 | 64 | 52 | 215633133
DAY & NIGHT | N5H8T48*K*AAA* | EA*5X61M24A* | *95MSU1002122A* | 48500 | 50000 | 16 | 12 | 8.1 | 2.2 | 64 | 52 | 215633134
KEEPRITE | N5H8T48*K*AAA* | EA*5X61M24A* | *95MSU1002122A* | 48500 | 50000 | 16 | 12 | 8.1 | 2.2 | 64 | 52 | 215633135
KENMORE | N5H8T48*K*AAA* | EA*5X61M24A* | *95MSU1002122A* | 48500 | 50000 | 16 | 12 | 8.1 | 2.2 | 64 | 52 | 215633136
MARATHERM | N5H8T48*K*AAA* | EA*5X61M24A* | *95MSU1002122A* | 48500 | 50000 | 16 | 12 | 8.1 | 2.2 | 64 | 52 | 215633137
TEMPSTAR | N5H8T48*K*AAA* | EA*5X61M24A* | *95MSU1002122A* | 48500 | 50000 | 16 | 12 | 8.1 | 2.2 | 64 | 52 | 215633138
CARRIER | 27TPA848A**30* | CAA**6124AM* | 59TN6C080C21**20 | 48500 | 50000 | 16 | 12 | 8.1 | 2.18 | 64 | 52 | 215633139
CARRIER | 27TPA848A**30* | CAA**4821AM* | 59TP6C100V21**20 | 46000 | 48500 | 15.5 | 11.7 | 8.1 | 2.2 | 64 | 52 | 215631752
CARRIER | 27TPA848A**30* | CAA**4821AM* | GG96VTAB60100C** | 46000 | 48500 | 15.5 | 11.7 | 8.1 | 2.2 | 64 | 52 | 215631753
CARRIER | GH8TAN548**AA* | CAA**4821AM* | 59TP6C100V21**20 | 46000 | 48500 | 15.5 | 11.7 | 8.1 | 2.2 | 64 | 52 | 215631754
CARRIER | GH8TAN548**AA* | CAA**4821AM* | GG96VTAB60100C** | 46000 | 48500 | 15.5 | 11.7 | 8.1 | 2.2 | 64 | 52 | 215631755
BRYANT HEATING AND COOLING SYSTEMS | 248TAN048**AA* | CAA**4821AM* | 926TC60100V21*** | 46000 | 48500 | 15.5 | 11.7 | 8.1 | 2.2 | 64 | 52 | 215631756
BRYANT HEATING AND COOLING SYSTEMS | GH8TAN548**AA* | CAA**4821AM* | 926TC60100V21*** | 46000 | 48500 | 15.5 | 11.7 | 8.1 | 2.2 | 64 | 52 | 215631757
BRYANT HEATING AND COOLING SYSTEMS | PH8TAN548**AA* | CAA**4821AM* | 926TC60100V21*** | 46000 | 48500 | 15.5 | 11.7 | 8.1 | 2.2 | 64 | 52 | 215631758
PAYNE HEATING AND COOLING | PH8TAN548**AA* | CAA**4821AM* | PG96VTAB60100C** | 46000 | 48500 | 15.5 | 11.7 | 8.1 | 2.2 | 64 | 52 | 215631759
BROCK | PH8TAN548**AA* | CAA**4821AM* | PG96VTAB60100C** | 46000 | 48500 | 15.5 | 11.7 | 8.1 | 2.2 | 64 | 52 | 215631760
WEATHERMAKER | PH8TAN548**AA* | CAA**4821AM* | PG96VTAB60100C** | 46000 | 48500 | 15.5 | 11.7 | 8.1 | 2.2 | 64 | 52 | 215631761
HEIL | N5H8T48*K*AAA* | EA*5X48M21A* | *96VTN1002120B* | 46000 | 48500 | 15.5 | 11.7 | 8.1 | 2.2 | 64 | 52 | 215631762
AIRQUEST | N5H8T48*K*AAA* | EA*5X48M21A* | *96VTN1002120B* | 46000 | 48500 | 15.5 | 11.7 | 8.1 | 2.2 | 64 | 52 | 215631763
ARCOAIRE | N5H8T48*K*AAA* | EA*5X48M21A* | *96VTN1002120B* | 46000 | 48500 | 15.5 | 11.7 | 8.1 | 2.2 | 64 | 52 | 215631764
COMFORTMAKER | N5H8T48*K*AAA* | EA*5X48M21A* | *96VTN1002120B* | 46000 | 48500 | 15.5 | 11.7 | 8.1 | 2.2 | 64 | 52 | 215631765
DAY & NIGHT | N5H8T48*K*AAA* | EA*5X48M21A* | *96VTN1002120B* | 46000 | 48500 | 15.5 | 11.7 | 8.1 | 2.2 | 64 | 52 | 215631766
KEEPRITE | N5H8T48*K*AAA* | EA*5X48M21A* | *96VTN1002120B* | 46000 | 48500 | 15.5 | 11.7 | 8.1 | 2.2 | 64 | 52 | 215631767
GRANDAIRE | W5H8T48*K*AAA* | W5A*48M21XA* | WFST100C060A* | 46000 | 48500 | 15.5 | 11.7 | 8.1 | 2.2 | 64 | 52 | 215631770
KENMORE | N5H8T48*K*AAA* | EA*5X48M21A* | *96VTN1002120B* | 46000 | 48500 | 15.5 | 11.7 | 8.1 | 2.2 | 64 | 52 | 215631768
ECOTEMP | W5H8T48*K*AAA* | W5A*48M21XA* | WFST100C060A* | 46000 | 48500 | 15.5 | 11.7 | 8.1 | 2.2 | 64 | 52 | 215631771
CARRIER | GH8TAN548**AA* | CAA**4821AM* | 59TP6C100V21**22 | 46000 | 48500 | 16 | 12 | 8.1 | 2.24 | 63 | 51 | 215631773
BRYANT HEATING AND COOLING SYSTEMS | GH8TAN548**AA* | CAA**4821AM* | 926TC66100V21*** | 46000 | 48500 | 16 | 12 | 8.1 | 2.24 | 63 | 51 | 215631775
TEMPSTAR | N5H8T48*K*AAA* | EA*5X48M21A* | *96VTN1002120B* | 46000 | 48500 | 15.5 | 11.7 | 8.1 | 2.2 | 64 | 52 | 215631769
ARCOAIRE | N5H8T48*K*AAA* | EA*5X48M21A* | *96VTN1002122B* | 46000 | 48500 | 16 | 12 | 8.1 | 2.24 | 63 | 51 | 215631779
COMFORTMAKER | N5H8T48*K*AAA* | EA*5X48M21A* | *96VTN1002122B* | 46000 | 48500 | 16 | 12 | 8.1 | 2.24 | 63 | 51 | 215631780
DAY & NIGHT | N5H8T48*K*AAA* | EA*5X48M21A* | *96VTN1002122B* | 46000 | 48500 | 16 | 12 | 8.1 | 2.24 | 63 | 51 | 215631781
CARRIER | 27TPA848A**30* | CAA**4821AM* | 59TP6C100V21**22 | 46000 | 48500 | 16 | 12 | 8.1 | 2.24 | 63 | 51 | 215631772
BRYANT HEATING AND COOLING SYSTEMS | 248TAN048**AA* | CAA**4821AM* | 926TC66100V21*** | 46000 | 48500 | 16 | 12 | 8.1 | 2.24 | 63 | 51 | 215631774
BRYANT HEATING AND COOLING SYSTEMS | PH8TAN548**AA* | CAA**4821AM* | 926TC66100V21*** | 46000 | 48500 | 16 | 12 | 8.1 | 2.24 | 63 | 51 | 215631776
KEEPRITE | N5H8T48*K*AAA* | EA*5X48M21A* | *96VTN1002122B* | 46000 | 48500 | 16 | 12 | 8.1 | 2.24 | 63 | 51 | 215631782
HEIL | N5H8T48*K*AAA* | EA*5X48M21A* | *96VTN1002122B* | 46000 | 48500 | 16 | 12 | 8.1 | 2.24 | 63 | 51 | 215631777
AIRQUEST | N5H8T48*K*AAA* | EA*5X48M21A* | *96VTN1002122B* | 46000 | 48500 | 16 | 12 | 8.1 | 2.24 | 63 | 51 | 215631778
KENMORE | N5H8T48*K*AAA* | EA*5X48M21A* | *96VTN1002122B* | 46000 | 48500 | 16 | 12 | 8.1 | 2.24 | 63 | 51 | 215631783
TEMPSTAR | N5H8T48*K*AAA* | EA*5X48M21A* | *96VTN1002122B* | 46000 | 48500 | 16 | 12 | 8.1 | 2.24 | 63 | 51 | 215631784
Legacy Systems | GSZC702410A* | CAPTA3626*4A* | G*VC800604B*A* | 23600 | 23200 | 17.2 | 12.5 | 8.2 | 2 | 60 |  | 215236278
Legacy Systems | GSZC702410A* | CAPTA3626*4A* | G*VM970804CNB* | 23600 | 23200 | 17.2 | 12.5 | 8.2 | 2 | 60 |  | 215236260
Legacy Systems | GSZC702410A* | CAPTA3626*4A*+MBVC1601**-1A* |  | 24000 | 23200 | 17.2 | 12.5 | 8.2 | 2 | 60 |  | 215236248
Legacy Systems | GSZC702410A* | CAPTA3626*4A*+MBVC1201**-1A* |  | 24000 | 23200 | 17.2 | 12.5 | 8.2 | 2 | 60 |  | 215236250
Legacy Systems | GSZC704810A* | AMVT48CP1400A* |  | 46500 | 48500 | 16.5 | 12 | 8.2 | 2 | 64 | 41 | 215236416
Legacy Systems | GSZC703610A* | AMVT42CP1400A* |  | 34800 | 34000 | 17.2 | 12.5 | 8.1 | 2 | 62 |  | 215236305
Legacy Systems | GSZC704810A* | AMVT60DP1400A* |  | 46500 | 48500 | 17.2 | 12 | 8.2 | 2 | 64 |  | 215236376
Legacy Systems | GSZC702410A* | CAPTA3626*4A* | G*VM970603BNB* | 23600 | 23200 | 17.2 | 12.5 | 8.2 | 2 | 60 |  | 215236264
Legacy Systems | GSZC702410A* | CAPTA3626*4A* | G*VC800803B*A* | 23600 | 23200 | 17.2 | 12.5 | 8.2 | 2 | 60 |  | 215236276
Legacy Systems | GSZC702410A* | CAPTA3626*4A*+MBVB16CP1X00A* |  | 24000 | 23200 | 17.2 | 12.5 | 8.2 | 2 | 60 |  | 215236283
Legacy Systems | GSZC702410A* | CAPTA3626*4A*+MBVB12BP1X00A* |  | 24000 | 23200 | 17.2 | 12.5 | 8.2 | 2 | 60 |  | 215236285
Legacy Systems | GSZC702410A* | CAPTA3626*4A* | G*VM970803BNB* | 23600 | 23200 | 17.2 | 12.5 | 8.2 | 2 | 60 |  | 215236262
Legacy Systems | GSZC702410A* | AMVT30BP1400A* |  | 23800 | 23200 | 17.2 | 12.5 | 8.2 | 2 | 60 |  | 215236246
Legacy Systems | GSZC706010A* | AMVT60DP1400A* |  | 56000 | 57000 | 16.2 | 11.7 | 8.2 | 1.9 | 67 |  | 215236423
Legacy Systems | GSZC704810A* | AVPTC61D14B* |  | 46500 | 47500 | 17.2 | 12 | 8.2 | 2 | 65 | 53 | 215236405
Legacy Systems | GSZC702410A* | CAPTA3626*4A* | G*VC800603B*A* | 23600 | 23200 | 17.2 | 12.5 | 8.2 | 2 | 60 |  | 215236280
Legacy Systems | GSZC702410A* | CAPTA3626*4A* | G*VC960403BNB* | 23600 | 23200 | 17.2 | 12.5 | 8.2 | 2 | 60 |  | 215236272
Legacy Systems | GSZC702410A* | CAPTA3626*4A* | G*VC960603BNB* | 23600 | 23200 | 17.2 | 12.5 | 8.2 | 2 | 60 |  | 215236270
Legacy Systems | GSZC702410A* | CAPTA3626*4A* | G*VC960804CNB* | 23600 | 23200 | 17.2 | 12.5 | 8.2 | 2 | 60 |  | 215236266
Legacy Systems | GSZC702410A* | CAPTA3626*4A* | G*VS800805CUA* | 23600 | 23200 | 17.2 | 12.5 | 8.2 | 2 | 60 |  | 215236256
Legacy Systems | GSZC702410A* | CAPTA3626*4A* | G*VS960603BUA* | 23600 | 23200 | 17.2 | 12.5 | 8.2 | 2 | 60 |  | 215236254
Legacy Systems | GSZC702410A* | CAPTA3626*4A* | G*VC960803BNB* | 23600 | 23200 | 17.2 | 12.5 | 8.2 | 2 | 60 |  | 215236268
Legacy Systems | GSZC702410A* | CAPTA3626*4A* | G*VS960805CUA* | 23600 | 23200 | 17.2 | 12.5 | 8.2 | 2 | 60 |  | 215236252
Legacy Systems | GSZC702410A* | CAPTA3626*4A* | G*VS800604BUA* | 23600 | 23200 | 17.2 | 12.5 | 8.2 | 2 | 60 |  | 215236258
Legacy Systems | GSZC702410A* | CAPTA3626*4A* | G*VC800804C*A* | 23600 | 23200 | 17.2 | 12.5 | 8.2 | 2 | 60 |  | 215236274
ADP | BOVB-60HDN1-M20G | H,RG84960+AEFE5* |  | 47000 | 46000 | 18 | 12 | 9.5 | 2 | 85 | 72 | 213088747
ADP | BOVB-60HDN1-M20G | HG84960+AEFE5* |  | 47000 | 46000 | 18 | 12 | 9.5 | 2 | 85 | 72 | 213253169
ADP | BOVB-60HDN1-M20G | H,TG84960+AEFE5* |  | 47000 | 46000 | 18 | 12 | 9.5 | 2 | 85 | 72 | 213612285
SAMSUNG | AC048DXSCCG | AC048DNHDCG |  | 47000 | 54000 | 18 | 11.7 | 9.5 | 1.8 | 76 | 100 | 215386399
SAMSUNG | AC036DXSCCG | AC036DNHDCG |  | 36000 | 40000 | 20 | 12.8 | 9.8 | 1.8 | 77 | 100 | 215385459
SAMSUNG | AC030DXSCCG | AC030DNHDCG |  | 30000 | 35000 | 20 | 13 | 10 | 1.8 | 77 | 100 | 215385456
SAMSUNG | AC024DXSCCG | AC024DNHDCG |  | 23000 | 27000 | 18 | 12 | 9.5 | 1.8 | 80 | 100 | 215220731
SAMSUNG | AC018DXSCCG | AC018DNHDCG |  | 18000 | 20000 | 18.3 | 12 | 8.9 | 1.8 | 64 | 100 | 215220728
MAINLINE | MLP19AY24AJVC | MLHMVY2421MEACN |  | 22800 | 22800 | 19 | 12 | 8.5 | 1.9 | 93 | 86 | 215611116
MAINLINE | MLP19AY36AJVC | MLHMVY3621MEACA |  | 34200 | 34200 | 19 | 12 | 8.5 | 2.1 | 88 | 86 | 215611117
MAINLINE | MLP19AY48AJVC | MLHMVY4821SEACA |  | 45500 | 45500 | 19 | 12 | 8.5 | 2.1 | 92 | 92 | 215611118
FUJITSU | FOP1936MJAYCA | FHRAVM3621M*YECA |  | 34200 | 34200 | 19 | 12 | 8.5 | 2.1 | 88 | 86 | 215611120
FUJITSU | FOP1924MJAYCA | FHRNVM2417S*YECA |  | 22800 | 22800 | 19 | 12 | 8.5 | 1.9 | 93 | 86 | 215611119
FUJITSU | FOP1948MJAYCA | FHRAVM4821S*YECA |  | 45500 | 45500 | 19 | 12 | 8.5 | 2.1 | 92 | 92 | 215611121
HEIL | N5H8T36*K*AAA* | EA*5X37M21A* | *95MSU1002120A* | 36000 | 38500 | 15.5 | 11.7 | 8.1 | 2.24 | 62 | 50 | 215636123
WEATHERMAKER | PH8TAN536**AA* | CAA**3721AM* | PG95MSUA60100C** | 36000 | 38500 | 15.5 | 11.7 | 8.1 | 2.24 | 62 | 50 | 215636121
BROCK | PH8TAN536**AA* | CAA**3721AM* | PG95MSUA60100C** | 36000 | 38500 | 15.5 | 11.7 | 8.1 | 2.24 | 62 | 50 | 215636120
PAYNE HEATING AND COOLING | PH8TAN536**AA* | CAA**3721AM* | PG95MSUA60100C** | 36000 | 38500 | 15.5 | 11.7 | 8.1 | 2.24 | 62 | 50 | 215636119
BRYANT HEATING AND COOLING SYSTEMS | GH8TAN536**AA* | CAA**3721AM* | 935SB60100M21*** | 36000 | 38500 | 15.5 | 11.7 | 8.1 | 2.24 | 62 | 50 | 215636116
BRYANT HEATING AND COOLING SYSTEMS | PH8TAN536**AA* | CAA**3721AM* | 935SB60100M21*** | 36000 | 38500 | 15.5 | 11.7 | 8.1 | 2.24 | 62 | 50 | 215636117
BRYANT HEATING AND COOLING SYSTEMS | 248TAN036**AA* | CAA**3721AM* | 935SB60100M21*** | 36000 | 38500 | 15.5 | 11.7 | 8.1 | 2.24 | 62 | 50 | 215636114
CARRIER | GH8TAN536**AA* | CAA**3721AM* | 59SU5B100M21**20 | 36000 | 38500 | 15.5 | 11.7 | 8.1 | 2.24 | 62 | 50 | 215636113
CARRIER | 27TPA836A**30* | CAA**3721AM* | 59SU5B100M21**20 | 36000 | 38500 | 15.5 | 11.7 | 8.1 | 2.24 | 62 | 50 | 215636111
TEMPSTAR | N5H8T36*K*AAA* | EA*5X37M21A* | *95MSU0802120A* | 35800 | 38500 | 15.5 | 12 | 8.1 | 2.26 | 62 | 50 | 215636110
MARATHERM | N5H8T36*K*AAA* | EA*5X37M21A* | *95MSU0802120A* | 35800 | 38500 | 15.5 | 12 | 8.1 | 2.26 | 62 | 50 | 215636108
KENMORE | N5H8T36*K*AAA* | EA*5X37M21A* | *95MSU0802120A* | 35800 | 38500 | 15.5 | 12 | 8.1 | 2.26 | 62 | 50 | 215636107
KEEPRITE | N5H8T36*K*AAA* | EA*5X37M21A* | *95MSU0802120A* | 35800 | 38500 | 15.5 | 12 | 8.1 | 2.26 | 62 | 50 | 215636106
DAY & NIGHT | N5H8T36*K*AAA* | EA*5X37M21A* | *95MSU0802120A* | 35800 | 38500 | 15.5 | 12 | 8.1 | 2.26 | 62 | 50 | 215636104
BRYANT HEATING AND COOLING SYSTEMS | PH8TAN536**AA* | CAA**3721AM* | 935SB60080M21*** | 35800 | 38500 | 15.5 | 12 | 8.1 | 2.26 | 62 | 50 | 215636091
BRYANT HEATING AND COOLING SYSTEMS | GH8TAN536**AA* | CAA**3721AM* | 935SB60080M21*** | 35800 | 38500 | 15.5 | 12 | 8.1 | 2.26 | 62 | 50 | 215636090
DAY & NIGHT | N5H8T36*K*AAA* | EA*5X37M21A* | *95MSU0601716A* | 35600 | 38500 | 15.2 | 11.7 | 8.1 | 2.24 | 62 | 51 | 215636080
COMFORTMAKER | N5H8T36*K*AAA* | EA*5X37M21A* | *95MSU0601716A* | 35600 | 38500 | 15.2 | 11.7 | 8.1 | 2.24 | 62 | 51 | 215636079
ARCOAIRE | N5H8T36*K*AAA* | EA*5X37M21A* | *95MSU0601716A* | 35600 | 38500 | 15.2 | 11.7 | 8.1 | 2.24 | 62 | 51 | 215636078
AIRQUEST | N5H8T36*K*AAA* | EA*5X37M21A* | *95MSU0601716A* | 35600 | 38500 | 15.2 | 11.7 | 8.1 | 2.24 | 62 | 51 | 215636077
HEIL | N5H8T36*K*AAA* | EA*5X37M21A* | *95MSU0601716A* | 35600 | 38500 | 15.2 | 11.7 | 8.1 | 2.24 | 62 | 51 | 215636076
WEATHERMAKER | PH8TAN536**AA* | CAA**3721AM* | PG95MSUA48060B** | 35600 | 38500 | 15.2 | 11.7 | 8.1 | 2.24 | 62 | 51 | 215636075
BROCK | PH8TAN536**AA* | CAA**3721AM* | PG95MSUA48060B** | 35600 | 38500 | 15.2 | 11.7 | 8.1 | 2.24 | 62 | 51 | 215636074
PAYNE HEATING AND COOLING | PH8TAN536**AA* | CAA**3721AM* | PG95MSUA48060B** | 35600 | 38500 | 15.2 | 11.7 | 8.1 | 2.24 | 62 | 51 | 215636072
BRYANT HEATING AND COOLING SYSTEMS | PH8TAN536**AA* | CAA**3721AM* | 935SB48060M17*** | 35600 | 38500 | 15.2 | 11.7 | 8.1 | 2.24 | 62 | 51 | 215636071
BRYANT HEATING AND COOLING SYSTEMS | GH8TAN536**AA* | CAA**3721AM* | 935SB48060M17*** | 35600 | 38500 | 15.2 | 11.7 | 8.1 | 2.24 | 62 | 51 | 215636070
BRYANT HEATING AND COOLING SYSTEMS | 248TAN036**AA* | CAA**3721AM* | 935SB48060M17*** | 35600 | 38500 | 15.2 | 11.7 | 8.1 | 2.24 | 62 | 51 | 215636069
CARRIER | GH8TAN536**AA* | CAA**3721AM* | 59SU5B060M17**16 | 35600 | 38500 | 15.2 | 11.7 | 8.1 | 2.24 | 62 | 51 | 215636068
CARRIER | 27TPA836A**30* | CAA**3721AM* | 59SU5B060M17**16 | 35600 | 38500 | 15.2 | 11.7 | 8.1 | 2.24 | 62 | 51 | 215636067
TEMPSTAR | N5H8T36*K*AAA* | EA*5X37M21A* | *96VSN1002120B* | 35800 | 38500 | 15.5 | 11.7 | 8.1 | 2.26 | 62 | 50 | 215636066
KENMORE | N5H8T36*K*AAA* | EA*5X37M21A* | *96VSN1002120B* | 35800 | 38500 | 15.5 | 11.7 | 8.1 | 2.26 | 62 | 50 | 215636065
CARRIER | 27TPA836A**30* | CAA**3721AM* | 59SU5B080M21**20 | 35800 | 38500 | 15.5 | 12 | 8.1 | 2.26 | 62 | 50 | 215636085
COMFORTMAKER | N5H8T24*K*AAA* | EA*5X30M17A* | *80VTL0451412B* | 22800 | 24400 | 17 | 12.5 | 8.1 | 2.06 | 59 | 45 | 215645634
ARCOAIRE | N5H8T24*K*AAA* | EA*5X30M17A* | *80VTL0451412B* | 22800 | 24400 | 17 | 12.5 | 8.1 | 2.06 | 59 | 45 | 215645633
AIRQUEST | N5H8T24*K*AAA* | EA*5X30M17A* | *80VTL0451412B* | 22800 | 24400 | 17 | 12.5 | 8.1 | 2.06 | 59 | 45 | 215645631
HEIL | N5H8T24*K*AAA* | EA*5X30M17A* | *80VTL0451412B* | 22800 | 24400 | 17 | 12.5 | 8.1 | 2.06 | 59 | 45 | 215645630
WEATHERMAKER | PH8TAN524**AA* | CAA**3017AM* | PG80VTLB36045A** | 22800 | 24400 | 17 | 12.5 | 8.1 | 2.06 | 59 | 45 | 215645629
CARRIER | GH8TAN524**AA* | CAA**3017AM* | 58TP*B070V14**12 | 22800 | 24400 | 17 | 12.5 | 8.1 | 2.06 | 59 | 45 | 215645645
CARRIER | 27TPA824A**30* | CAA**3017AM* | 58TP*B070V14**12 | 22800 | 24400 | 17 | 12.5 | 8.1 | 2.06 | 59 | 45 | 215645644
ECOTEMP | W5H8T24*K*AAA* | W5A*30M17XA* | WFET045A036A* | 22800 | 24400 | 17 | 12.5 | 8.1 | 2.06 | 59 | 45 | 215645642
GRANDAIRE | W5H8T24*K*AAA* | W5A*30M17XA* | WFET045A036A* | 22800 | 24400 | 17 | 12.5 | 8.1 | 2.06 | 59 | 45 | 215645641
TEMPSTAR | N5H8T24*K*AAA* | EA*5X30M17A* | *80VTL0451412B* | 22800 | 24400 | 17 | 12.5 | 8.1 | 2.06 | 59 | 45 | 215645640
KENMORE | N5H8T24*K*AAA* | EA*5X30M17A* | *80VTL0451412B* | 22800 | 24400 | 17 | 12.5 | 8.1 | 2.06 | 59 | 45 | 215645638
KEEPRITE | N5H8T24*K*AAA* | EA*5X30M17A* | *80VTL0451412B* | 22800 | 24400 | 17 | 12.5 | 8.1 | 2.06 | 59 | 45 | 215645637
GRANDAIRE | W5H8T36*K*AAA* | WLA*374BA** | WFSU060B048B* | 34600 | 37600 | 15.2 | 11.7 | 8.1 | 2.26 | 62 | 50 | 215635473
TEMPSTAR | N5H8T36*K*AAA* | EA*5X37M17A* | *95MSU0601716A* | 34600 | 37600 | 15.2 | 11.7 | 8.1 | 2.26 | 62 | 50 | 215635472
MARATHERM | N5H8T36*K*AAA* | EA*5X37M17A* | *95MSU0601716A* | 34600 | 37600 | 15.2 | 11.7 | 8.1 | 2.26 | 62 | 50 | 215635471
KENMORE | N5H8T36*K*AAA* | EA*5X37M17A* | *95MSU0601716A* | 34600 | 37600 | 15.2 | 11.7 | 8.1 | 2.26 | 62 | 50 | 215635470
KEEPRITE | N5H8T36*K*AAA* | EA*5X37M17A* | *95MSU0601716A* | 34600 | 37600 | 15.2 | 11.7 | 8.1 | 2.26 | 62 | 50 | 215635469
ECOTEMP | W5H8T36*K*AAA* | WLA*374BA** | WFST080B048A* | 34600 | 37600 | 15.2 | 11.7 | 8.1 | 2.24 | 63 | 50 | 215635558
GRANDAIRE | W5H8T36*K*AAA* | WLA*374BA** | WFST080B048A* | 34600 | 37600 | 15.2 | 11.7 | 8.1 | 2.24 | 63 | 50 | 215635557
TEMPSTAR | N5H8T36*K*AAA* | EA*5X37M17A* | *96VTN0801716B* | 34600 | 37600 | 15.2 | 11.7 | 8.1 | 2.24 | 63 | 50 | 215635556
KENMORE | N5H8T36*K*AAA* | EA*5X37M17A* | *96VTN0801716B* | 34600 | 37600 | 15.2 | 11.7 | 8.1 | 2.24 | 63 | 50 | 215635555
KEEPRITE | N5H8T36*K*AAA* | EA*5X37M17A* | *96VTN0801716B* | 34600 | 37600 | 15.2 | 11.7 | 8.1 | 2.24 | 63 | 50 | 215635554
DAY & NIGHT | N5H8T36*K*AAA* | EA*5X37M17A* | *96VTN0801716B* | 34600 | 37600 | 15.2 | 11.7 | 8.1 | 2.24 | 63 | 50 | 215635553
COMFORTMAKER | N5H8T36*K*AAA* | EA*5X37M17A* | *96VTN0801716B* | 34600 | 37600 | 15.2 | 11.7 | 8.1 | 2.24 | 63 | 50 | 215635552
ARCOAIRE | N5H8T36*K*AAA* | EA*5X37M17A* | *96VTN0801716B* | 34600 | 37600 | 15.2 | 11.7 | 8.1 | 2.24 | 63 | 50 | 215635551
AIRQUEST | N5H8T36*K*AAA* | EA*5X37M17A* | *96VTN0801716B* | 34600 | 37600 | 15.2 | 11.7 | 8.1 | 2.24 | 63 | 50 | 215635550
HEIL | N5H8T36*K*AAA* | EA*5X37M17A* | *96VTN0801716B* | 34600 | 37600 | 15.2 | 11.7 | 8.1 | 2.24 | 63 | 50 | 215635549
WEATHERMAKER | PH8TAN536**AA* | CAA**3717AM* | PG96VTAB48080B** | 34600 | 37600 | 15.2 | 11.7 | 8.1 | 2.24 | 63 | 50 | 215635548
DAY & NIGHT | N5H8T36*K*AAA* | EA*5X37M17A* | *95MSU0601716A* | 34600 | 37600 | 15.2 | 11.7 | 8.1 | 2.26 | 62 | 50 | 215635468
COMFORTMAKER | N5H8T36*K*AAA* | EA*5X37M17A* | *95MSU0601716A* | 34600 | 37600 | 15.2 | 11.7 | 8.1 | 2.26 | 62 | 50 | 215635467
ARCOAIRE | N5H8T36*K*AAA* | EA*5X37M17A* | *95MSU0601716A* | 34600 | 37600 | 15.2 | 11.7 | 8.1 | 2.26 | 62 | 50 | 215635466
AIRQUEST | N5H8T36*K*AAA* | EA*5X37M17A* | *95MSU0601716A* | 34600 | 37600 | 15.2 | 11.7 | 8.1 | 2.26 | 62 | 50 | 215635465
HEIL | N5H8T36*K*AAA* | EA*5X37M17A* | *95MSU0601716A* | 34600 | 37600 | 15.2 | 11.7 | 8.1 | 2.26 | 62 | 50 | 215635464
WEATHERMAKER | PH8TAN536**AA* | CAA**3717AM* | PG95MSUA48060B** | 34600 | 37600 | 15.2 | 11.7 | 8.1 | 2.26 | 62 | 50 | 215635463
BROCK | PH8TAN536**AA* | CAA**3717AM* | PG95MSUA48060B** | 34600 | 37600 | 15.2 | 11.7 | 8.1 | 2.26 | 62 | 50 | 215635462
PAYNE HEATING AND COOLING | PH8TAN536**AA* | CAA**3717AM* | PG95MSUA48060B** | 34600 | 37600 | 15.2 | 11.7 | 8.1 | 2.26 | 62 | 50 | 215635461
BRYANT HEATING AND COOLING SYSTEMS | PH8TAN536**AA* | CAA**3717AM* | 935SB48060M17*** | 34600 | 37600 | 15.2 | 11.7 | 8.1 | 2.26 | 62 | 50 | 215635460
BRYANT HEATING AND COOLING SYSTEMS | GH8TAN536**AA* | CAA**3717AM* | 935SB48060M17*** | 34600 | 37600 | 15.2 | 11.7 | 8.1 | 2.26 | 62 | 50 | 215635459
BRYANT HEATING AND COOLING SYSTEMS | 248TAN036**AA* | CAA**3717AM* | 935SB48060M17*** | 34600 | 37600 | 15.2 | 11.7 | 8.1 | 2.26 | 62 | 50 | 215635458
CARRIER | GH8TAN536**AA* | CAA**3717AM* | 59SU5B060M17**16 | 34600 | 37600 | 15.2 | 11.7 | 8.1 | 2.26 | 62 | 50 | 215635457
CARRIER | 27TPA836A**30* | CAA**3717AM* | 59SU5B060M17**16 | 34600 | 37600 | 15.2 | 11.7 | 8.1 | 2.26 | 62 | 50 | 215635456
TEMPSTAR | N5H8T36*K*AAA* | EA*5X37M17A* | *96VSN0801716B* | 34600 | 37600 | 15.2 | 11.7 | 8.1 | 2.24 | 63 | 50 | 215635436
KENMORE | N5H8T36*K*AAA* | EA*5X37M17A* | *96VSN0801716B* | 34600 | 37600 | 15.2 | 11.7 | 8.1 | 2.24 | 63 | 50 | 215635435
KEEPRITE | N5H8T36*K*AAA* | EA*5X37M17A* | *96VSN0801716B* | 34600 | 37600 | 15.2 | 11.7 | 8.1 | 2.24 | 63 | 50 | 215635434
DAY & NIGHT | N5H8T36*K*AAA* | EA*5X37M17A* | *96VSN0801716B* | 34600 | 37600 | 15.2 | 11.7 | 8.1 | 2.24 | 63 | 50 | 215635433
TEMPSTAR | N5H8T36*K*AAA* | EA*5X48M21A* | *95MSU0802120A* | 35200 | 38000 | 15.2 | 11.7 | 8.1 | 2.24 | 63 | 51 | 215639491
MARATHERM | N5H8T36*K*AAA* | EA*5X48M21A* | *95MSU0802120A* | 35200 | 38000 | 15.2 | 11.7 | 8.1 | 2.24 | 63 | 51 | 215639490
KENMORE | N5H8T36*K*AAA* | EA*5X48M21A* | *95MSU0802120A* | 35200 | 38000 | 15.2 | 11.7 | 8.1 | 2.24 | 63 | 51 | 215639488
KEEPRITE | N5H8T36*K*AAA* | EA*5X48M21A* | *95MSU0802120A* | 35200 | 38000 | 15.2 | 11.7 | 8.1 | 2.24 | 63 | 51 | 215639487
DAY & NIGHT | N5H8T36*K*AAA* | EA*5X48M21A* | *95MSU0802120A* | 35200 | 38000 | 15.2 | 11.7 | 8.1 | 2.24 | 63 | 51 | 215639485
COMFORTMAKER | N5H8T36*K*AAA* | EA*5X48M21A* | *95MSU0802120A* | 35200 | 38000 | 15.2 | 11.7 | 8.1 | 2.24 | 63 | 51 | 215639484
ARCOAIRE | N5H8T36*K*AAA* | EA*5X48M21A* | *95MSU0802120A* | 35200 | 38000 | 15.2 | 11.7 | 8.1 | 2.24 | 63 | 51 | 215639483
AIRQUEST | N5H8T36*K*AAA* | EA*5X48M21A* | *95MSU0802120A* | 35200 | 38000 | 15.2 | 11.7 | 8.1 | 2.24 | 63 | 51 | 215639481
HEIL | N5H8T36*K*AAA* | EA*5X48M21A* | *95MSU0802120A* | 35200 | 38000 | 15.2 | 11.7 | 8.1 | 2.24 | 63 | 51 | 215639480
WEATHERMAKER | PH8TAN536**AA* | CAA**4821AM* | PG95MSUA60080C** | 35200 | 38000 | 15.2 | 11.7 | 8.1 | 2.24 | 63 | 51 | 215639478
BROCK | PH8TAN536**AA* | CAA**4821AM* | PG95MSUA60080C** | 35200 | 38000 | 15.2 | 11.7 | 8.1 | 2.24 | 63 | 51 | 215639477
PAYNE HEATING AND COOLING | PH8TAN536**AA* | CAA**4821AM* | PG95MSUA60080C** | 35200 | 38000 | 15.2 | 11.7 | 8.1 | 2.24 | 63 | 51 | 215639476
BRYANT HEATING AND COOLING SYSTEMS | PH8TAN536**AA* | CAA**4821AM* | 935SB60080M21*** | 35200 | 38000 | 15.2 | 11.7 | 8.1 | 2.24 | 63 | 51 | 215639474
BRYANT HEATING AND COOLING SYSTEMS | GH8TAN536**AA* | CAA**4821AM* | 935SB60080M21*** | 35200 | 38000 | 15.2 | 11.7 | 8.1 | 2.24 | 63 | 51 | 215639473
BRYANT HEATING AND COOLING SYSTEMS | 248TAN036**AA* | CAA**4821AM* | 935SB60080M21*** | 35200 | 38000 | 15.2 | 11.7 | 8.1 | 2.24 | 63 | 51 | 215639471
CARRIER | GH8TAN536**AA* | CAA**4821AM* | 59SU5B080M21**20 | 35200 | 38000 | 15.2 | 11.7 | 8.1 | 2.24 | 63 | 51 | 215639470
CARRIER | 27TPA836A**30* | CAA**4821AM* | 59SU5B080M21**20 | 35200 | 38000 | 15.2 | 11.7 | 8.1 | 2.24 | 63 | 51 | 215639469
TEMPSTAR | N5H8T36*K*AAA* | EA*5X48M21A* | *96VSN1002120B* | 35200 | 38000 | 15.5 | 11.7 | 8.1 | 2.24 | 63 | 51 | 215639409
KENMORE | N5H8T36*K*AAA* | EA*5X48M21A* | *96VSN1002120B* | 35200 | 38000 | 15.5 | 11.7 | 8.1 | 2.24 | 63 | 51 | 215639408
KEEPRITE | N5H8T36*K*AAA* | EA*5X48M21A* | *96VSN1002120B* | 35200 | 38000 | 15.5 | 11.7 | 8.1 | 2.24 | 63 | 51 | 215639406
DAY & NIGHT | N5H8T36*K*AAA* | EA*5X48M21A* | *96VSN1002120B* | 35200 | 38000 | 15.5 | 11.7 | 8.1 | 2.24 | 63 | 51 | 215639405
COMFORTMAKER | N5H8T36*K*AAA* | EA*5X48M21A* | *96VSN1002120B* | 35200 | 38000 | 15.5 | 11.7 | 8.1 | 2.24 | 63 | 51 | 215639403
ARCOAIRE | N5H8T36*K*AAA* | EA*5X48M21A* | *96VSN1002120B* | 35200 | 38000 | 15.5 | 11.7 | 8.1 | 2.24 | 63 | 51 | 215639402
AIRQUEST | N5H8T36*K*AAA* | EA*5X48M21A* | *96VSN1002120B* | 35200 | 38000 | 15.5 | 11.7 | 8.1 | 2.24 | 63 | 51 | 215639400
HEIL | N5H8T36*K*AAA* | EA*5X48M21A* | *96VSN1002120B* | 35200 | 38000 | 15.5 | 11.7 | 8.1 | 2.24 | 63 | 51 | 215639399
BRYANT HEATING AND COOLING SYSTEMS | PH8TAN536**AA* | CAA**4821AM* | 926SB60100V21*** | 35200 | 38000 | 15.5 | 11.7 | 8.1 | 2.24 | 63 | 51 | 215639397
TEMPSTAR | N5H8T36*K*AAA* | EA*5X37M17A* | *80MSU0401712A* | 34800 | 37600 | 15.5 | 12 | 8.1 | 2.26 | 62 | 50 | 215635224
CARRIER | 27TPA836A**30* | CAA**3717AM* | 58TN*B090C17**16 | 34800 | 37600 | 15.2 | 11.7 | 8.1 | 2.26 | 62 | 50 | 215635288
TEMPSTAR | N5H8T36*K*AAA* | EA*5X37M17A* | *80CTL0701716B* | 34800 | 38000 | 15.2 | 11.7 | 8.1 | 2.26 | 62 | 50 | 215635287
MARATHERM | N5H8T36*K*AAA* | EA*5X37M17A* | *80CTL0701716B* | 34800 | 38000 | 15.2 | 11.7 | 8.1 | 2.26 | 62 | 50 | 215635286
KENMORE | N5H8T36*K*AAA* | EA*5X37M17A* | *80CTL0701716B* | 34800 | 38000 | 15.2 | 11.7 | 8.1 | 2.26 | 62 | 50 | 215635285
KEEPRITE | N5H8T36*K*AAA* | EA*5X37M17A* | *80CTL0701716B* | 34800 | 38000 | 15.2 | 11.7 | 8.1 | 2.26 | 62 | 50 | 215635284
DAY & NIGHT | N5H8T36*K*AAA* | EA*5X37M17A* | *80CTL0701716B* | 34800 | 38000 | 15.2 | 11.7 | 8.1 | 2.26 | 62 | 50 | 215635283
COMFORTMAKER | N5H8T36*K*AAA* | EA*5X37M17A* | *80CTL0701716B* | 34800 | 38000 | 15.2 | 11.7 | 8.1 | 2.26 | 62 | 50 | 215635282
ARCOAIRE | N5H8T36*K*AAA* | EA*5X37M17A* | *80CTL0701716B* | 34800 | 38000 | 15.2 | 11.7 | 8.1 | 2.26 | 62 | 50 | 215635281
AIRQUEST | N5H8T36*K*AAA* | EA*5X37M17A* | *80CTL0701716B* | 34800 | 38000 | 15.2 | 11.7 | 8.1 | 2.26 | 62 | 50 | 215635280
HEIL | N5H8T36*K*AAA* | EA*5X37M17A* | *80CTL0701716B* | 34800 | 38000 | 15.2 | 11.7 | 8.1 | 2.26 | 62 | 50 | 215635279
BRYANT HEATING AND COOLING SYSTEMS | PH8TAN536**AA* | CAA**3717AM* | 88*TB48070C17*** | 34800 | 38000 | 15.2 | 11.7 | 8.1 | 2.26 | 62 | 50 | 215635278
BRYANT HEATING AND COOLING SYSTEMS | GH8TAN536**AA* | CAA**3717AM* | 88*TB48070C17*** | 34800 | 38000 | 15.2 | 11.7 | 8.1 | 2.26 | 62 | 50 | 215635277
BRYANT HEATING AND COOLING SYSTEMS | 248TAN036**AA* | CAA**3717AM* | 88*TB48070C17*** | 34800 | 38000 | 15.2 | 11.7 | 8.1 | 2.26 | 62 | 50 | 215635276
CARRIER | GH8TAN536**AA* | CAA**3717AM* | 58TN*B070C17**16 | 34800 | 38000 | 15.2 | 11.7 | 8.1 | 2.26 | 62 | 50 | 215635275
CARRIER | 27TPA836A**30* | CAA**3717AM* | 58TN*B070C17**16 | 34800 | 38000 | 15.2 | 11.7 | 8.1 | 2.26 | 62 | 50 | 215635274
MARATHERM | N5H8T36*K*AAA* | EA*5X37M17A* | *80MSU0401712A* | 34800 | 37600 | 15.5 | 12 | 8.1 | 2.26 | 62 | 50 | 215635223
KENMORE | N5H8T36*K*AAA* | EA*5X37M17A* | *80MSU0401712A* | 34800 | 37600 | 15.5 | 12 | 8.1 | 2.26 | 62 | 50 | 215635222
KEEPRITE | N5H8T36*K*AAA* | EA*5X37M17A* | *80MSU0401712A* | 34800 | 37600 | 15.5 | 12 | 8.1 | 2.26 | 62 | 50 | 215635221
DAY & NIGHT | N5H8T36*K*AAA* | EA*5X37M17A* | *80MSU0401712A* | 34800 | 37600 | 15.5 | 12 | 8.1 | 2.26 | 62 | 50 | 215635220
COMFORTMAKER | N5H8T36*K*AAA* | EA*5X37M17A* | *80MSU0401712A* | 34800 | 37600 | 15.5 | 12 | 8.1 | 2.26 | 62 | 50 | 215635219
ARCOAIRE | N5H8T36*K*AAA* | EA*5X37M17A* | *80MSU0401712A* | 34800 | 37600 | 15.5 | 12 | 8.1 | 2.26 | 62 | 50 | 215635218
AIRQUEST | N5H8T36*K*AAA* | EA*5X37M17A* | *80MSU0401712A* | 34800 | 37600 | 15.5 | 12 | 8.1 | 2.26 | 62 | 50 | 215635217
HEIL | N5H8T36*K*AAA* | EA*5X37M17A* | *80MSU0401712A* | 34800 | 37600 | 15.5 | 12 | 8.1 | 2.26 | 62 | 50 | 215635216
WEATHERMAKER | PH8TAN536**AA* | CAA**3717AM* | PG80MSUA36040B** | 34800 | 37600 | 15.5 | 12 | 8.1 | 2.26 | 62 | 50 | 215635215
BROCK | PH8TAN536**AA* | CAA**3717AM* | PG80MSUA36040B** | 34800 | 37600 | 15.5 | 12 | 8.1 | 2.26 | 62 | 50 | 215635214
PAYNE HEATING AND COOLING | PH8TAN536**AA* | CAA**3717AM* | PG80MSUA36040B** | 34800 | 37600 | 15.5 | 12 | 8.1 | 2.26 | 62 | 50 | 215635213
BRYANT HEATING AND COOLING SYSTEMS | PH8TAN536**AA* | CAA**3717AM* | 83*SB36040M17*** | 34800 | 37600 | 15.5 | 12 | 8.1 | 2.26 | 62 | 50 | 215635212
BRYANT HEATING AND COOLING SYSTEMS | GH8TAN536**AA* | CAA**3717AM* | 83*SB36040M17*** | 34800 | 37600 | 15.5 | 12 | 8.1 | 2.26 | 62 | 50 | 215635211
BRYANT HEATING AND COOLING SYSTEMS | 248TAN036**AA* | CAA**3717AM* | 83*SB36040M17*** | 34800 | 37600 | 15.5 | 12 | 8.1 | 2.26 | 62 | 50 | 215635210
CARRIER | GH8TAN536**AA* | CAA**3717AM* | 58SU*B040M17**12 | 34800 | 37600 | 15.5 | 12 | 8.1 | 2.26 | 62 | 50 | 215635209
CARRIER | 27TPA836A**30* | CAA**3717AM* | 58SU*B040M17**12 | 34800 | 37600 | 15.5 | 12 | 8.1 | 2.26 | 62 | 50 | 215635208
TEMPSTAR | N5H8T36*K*AAA* | EA*5X37M17A* | *80VSL0901716B* | 34800 | 37600 | 15.5 | 12 | 8.1 | 2.28 | 62 | 50 | 215635207
KENMORE | N5H8T36*K*AAA* | EA*5X37M17A* | *80VSL0901716B* | 34800 | 37600 | 15.5 | 12 | 8.1 | 2.28 | 62 | 50 | 215635206
KEEPRITE | N5H8T36*K*AAA* | EA*5X37M17A* | *80VSL0901716B* | 34800 | 37600 | 15.5 | 12 | 8.1 | 2.28 | 62 | 50 | 215635205
DAY & NIGHT | N5H8T36*K*AAA* | EA*5X37M17A* | *80VSL0901716B* | 34800 | 37600 | 15.5 | 12 | 8.1 | 2.28 | 62 | 50 | 215635204
COMFORTMAKER | N5H8T36*K*AAA* | EA*5X37M17A* | *80VSL0901716B* | 34800 | 37600 | 15.5 | 12 | 8.1 | 2.28 | 62 | 50 | 215635203
ARCOAIRE | N5H8T36*K*AAA* | EA*5X37M17A* | *80VSL0901716B* | 34800 | 37600 | 15.5 | 12 | 8.1 | 2.28 | 62 | 50 | 215635202
AIRQUEST | N5H8T36*K*AAA* | EA*5X37M17A* | *80VSL0901716B* | 34800 | 37600 | 15.5 | 12 | 8.1 | 2.28 | 62 | 50 | 215635201
HEIL | N5H8T36*K*AAA* | EA*5X37M17A* | *80VSL0901716B* | 34800 | 37600 | 15.5 | 12 | 8.1 | 2.28 | 62 | 50 | 215635200
BRYANT HEATING AND COOLING SYSTEMS | PH8TAN536**AA* | CAA**3717AM* | 82*SB48090V17*** | 34800 | 37600 | 15.5 | 12 | 8.1 | 2.28 | 62 | 50 | 215635199
CARRIER | GH8TAN536**AA* | CAA**3717AM* | 58TN*B090C17**16 | 34800 | 37600 | 15.2 | 11.7 | 8.1 | 2.26 | 62 | 50 | 215635289
BRYANT HEATING AND COOLING SYSTEMS | GH8TAN536**AA* | CAA**3717AM* | 82*SB48090V17*** | 34800 | 37600 | 15.5 | 12 | 8.1 | 2.28 | 62 | 50 | 215635198
BRYANT HEATING AND COOLING SYSTEMS | 248TAN036**AA* | CAA**3717AM* | 82*SB48090V17*** | 34800 | 37600 | 15.5 | 12 | 8.1 | 2.28 | 62 | 50 | 215635197
CARRIER | GH8TAN536**AA* | CAA**3717AM* | 58SP*B090V17**16 | 34800 | 37600 | 15.5 | 12 | 8.1 | 2.28 | 62 | 50 | 215635196
CARRIER | 27TPA836A**30* | CAA**3717AM* | 58SP*B090V17**16 | 34800 | 37600 | 15.5 | 12 | 8.1 | 2.28 | 62 | 50 | 215635195
TEMPSTAR | N5H8T36*K*AAA* | EA*5X37M17A* | *80VSL0701716B* | 34800 | 37600 | 15.2 | 11.7 | 8.1 | 2.26 | 63 | 50 | 215635194
KENMORE | N5H8T36*K*AAA* | EA*5X37M17A* | *80VSL0701716B* | 34800 | 37600 | 15.2 | 11.7 | 8.1 | 2.26 | 63 | 50 | 215635193
KEEPRITE | N5H8T36*K*AAA* | EA*5X37M17A* | *80VSL0701716B* | 34800 | 37600 | 15.2 | 11.7 | 8.1 | 2.26 | 63 | 50 | 215635192
DAY & NIGHT | N5H8T36*K*AAA* | EA*5X37M17A* | *80VSL0701716B* | 34800 | 37600 | 15.2 | 11.7 | 8.1 | 2.26 | 63 | 50 | 215635191
COMFORTMAKER | N5H8T36*K*AAA* | EA*5X37M17A* | *80VSL0701716B* | 34800 | 37600 | 15.2 | 11.7 | 8.1 | 2.26 | 63 | 50 | 215635190
ARCOAIRE | N5H8T36*K*AAA* | EA*5X37M17A* | *80VSL0701716B* | 34800 | 37600 | 15.2 | 11.7 | 8.1 | 2.26 | 63 | 50 | 215635189
AIRQUEST | N5H8T36*K*AAA* | EA*5X37M17A* | *80VSL0701716B* | 34800 | 37600 | 15.2 | 11.7 | 8.1 | 2.26 | 63 | 50 | 215635188
HEIL | N5H8T36*K*AAA* | EA*5X37M17A* | *80VSL0701716B* | 34800 | 37600 | 15.2 | 11.7 | 8.1 | 2.26 | 63 | 50 | 215635187
BRYANT HEATING AND COOLING SYSTEMS | PH8TAN536**AA* | CAA**3717AM* | 82*SB48070V17*** | 34800 | 37600 | 15.2 | 11.7 | 8.1 | 2.26 | 63 | 50 | 215635186
BRYANT HEATING AND COOLING SYSTEMS | GH8TAN536**AA* | CAA**3717AM* | 82*SB48070V17*** | 34800 | 37600 | 15.2 | 11.7 | 8.1 | 2.26 | 63 | 50 | 215635185
BRYANT HEATING AND COOLING SYSTEMS | 248TAN036**AA* | CAA**3717AM* | 82*SB48070V17*** | 34800 | 37600 | 15.2 | 11.7 | 8.1 | 2.26 | 63 | 50 | 215635184
CARRIER | GH8TAN536**AA* | CAA**3717AM* | 58SP*B070V17**16 | 34800 | 37600 | 15.2 | 11.7 | 8.1 | 2.26 | 63 | 50 | 215635183
CARRIER | 27TPA836A**30* | CAA**3717AM* | 58SP*B070V17**16 | 34800 | 37600 | 15.2 | 11.7 | 8.1 | 2.26 | 63 | 50 | 215635182
TEMPSTAR | N5H8T36*K*AAA* | EA*5X37M17A* | *80VSL0701412B* | 34600 | 37600 | 15.2 | 11.7 | 8.1 | 2.26 | 63 | 50 | 215635181
KENMORE | N5H8T36*K*AAA* | EA*5X37M17A* | *80VSL0701412B* | 34600 | 37600 | 15.2 | 11.7 | 8.1 | 2.26 | 63 | 50 | 215635180
KEEPRITE | N5H8T36*K*AAA* | EA*5X37M17A* | *80VSL0701412B* | 34600 | 37600 | 15.2 | 11.7 | 8.1 | 2.26 | 63 | 50 | 215635179
BRYANT HEATING AND COOLING SYSTEMS | GH8TAN536**AA* | CAA**3717AM* | 83*CA48060C17*** | 35000 | 38000 | 15.2 | 11.7 | 8.1 | 2.22 | 63 | 51 | 215635145
BRYANT HEATING AND COOLING SYSTEMS | 248TAN036**AA* | CAA**3717AM* | 83*CA48060C17*** | 35000 | 38000 | 15.2 | 11.7 | 8.1 | 2.22 | 63 | 51 | 215635144
BRYANT HEATING AND COOLING SYSTEMS | 248TAN024**AA* | CAA**2414AM* | 926SB36060V14*** | 22400 | 24600 | 16.5 | 12 | 8.1 | 2.04 | 59 | 45 | 215643456
CARRIER | GH8TAN524**AA* | CAA**2414AM* | 59SP6B060V14**12 | 22400 | 24600 | 16.5 | 12 | 8.1 | 2.04 | 59 | 45 | 215643454
CARRIER | 27TPA824A**30* | CAA**2414AM* | 59SP6B060V14**12 | 22400 | 24600 | 16.5 | 12 | 8.1 | 2.04 | 59 | 45 | 215643451
TEMPSTAR | N5H8T24*K*AAA* | EA*5X24M14A* | *96VSN0401410B* | 22200 | 24800 | 16 | 11.7 | 8.1 | 2.02 | 59 | 45 | 215643448
KENMORE | N5H8T24*K*AAA* | EA*5X24M14A* | *96VSN0401410B* | 22200 | 24800 | 16 | 11.7 | 8.1 | 2.02 | 59 | 45 | 215643446
KEEPRITE | N5H8T24*K*AAA* | EA*5X24M14A* | *96VSN0401410B* | 22200 | 24800 | 16 | 11.7 | 8.1 | 2.02 | 59 | 45 | 215643443
DAY & NIGHT | N5H8T24*K*AAA* | EA*5X24M14A* | *96VSN0401410B* | 22200 | 24800 | 16 | 11.7 | 8.1 | 2.02 | 59 | 45 | 215643441
COMFORTMAKER | N5H8T24*K*AAA* | EA*5X24M14A* | *96VSN0401410B* | 22200 | 24800 | 16 | 11.7 | 8.1 | 2.02 | 59 | 45 | 215643439
ARCOAIRE | N5H8T24*K*AAA* | EA*5X24M14A* | *96VSN0401410B* | 22200 | 24800 | 16 | 11.7 | 8.1 | 2.02 | 59 | 45 | 215643436
AIRQUEST | N5H8T24*K*AAA* | EA*5X24M14A* | *96VSN0401410B* | 22200 | 24800 | 16 | 11.7 | 8.1 | 2.02 | 59 | 45 | 215643433
HEIL | N5H8T24*K*AAA* | EA*5X24M14A* | *96VSN0401410B* | 22200 | 24800 | 16 | 11.7 | 8.1 | 2.02 | 59 | 45 | 215643430
BRYANT HEATING AND COOLING SYSTEMS | GH8TAN524**AA* | CAA**2414AM* | 88*TB36070C14*** | 22600 | 24600 | 16.5 | 12.5 | 8.1 | 2.04 | 59 | 45 | 215643360
BRYANT HEATING AND COOLING SYSTEMS | 248TAN024**AA* | CAA**2414AM* | 88*TB36070C14*** | 22600 | 24600 | 16.5 | 12.5 | 8.1 | 2.04 | 59 | 45 | 215643359
CARRIER | GH8TAN524**AA* | CAA**2414AM* | 58TN*B070C14**12 | 22600 | 24600 | 16.5 | 12.5 | 8.1 | 2.04 | 59 | 45 | 215643357
CARRIER | 27TPA824A**30* | CAA**2414AM* | 58TN*B070C14**12 | 22600 | 24600 | 16.5 | 12.5 | 8.1 | 2.04 | 59 | 45 | 215643356
TEMPSTAR | N5H8T24*K*AAA* | EA*5X24M14A* | *80VSL0701412B* | 22600 | 24400 | 16.5 | 12.5 | 8.1 | 2.06 | 59 | 45 | 215643355
KENMORE | N5H8T24*K*AAA* | EA*5X24M14A* | *80VSL0701412B* | 22600 | 24400 | 16.5 | 12.5 | 8.1 | 2.06 | 59 | 45 | 215643353
KEEPRITE | N5H8T24*K*AAA* | EA*5X24M14A* | *80VSL0701412B* | 22600 | 24400 | 16.5 | 12.5 | 8.1 | 2.06 | 59 | 45 | 215643352
DAY & NIGHT | N5H8T24*K*AAA* | EA*5X24M14A* | *80VSL0701412B* | 22600 | 24400 | 16.5 | 12.5 | 8.1 | 2.06 | 59 | 45 | 215643351
COMFORTMAKER | N5H8T24*K*AAA* | EA*5X24M14A* | *80VSL0701412B* | 22600 | 24400 | 16.5 | 12.5 | 8.1 | 2.06 | 59 | 45 | 215643349
ARCOAIRE | N5H8T24*K*AAA* | EA*5X24M14A* | *80VSL0701412B* | 22600 | 24400 | 16.5 | 12.5 | 8.1 | 2.06 | 59 | 45 | 215643348
AIRQUEST | N5H8T24*K*AAA* | EA*5X24M14A* | *80VSL0701412B* | 22600 | 24400 | 16.5 | 12.5 | 8.1 | 2.06 | 59 | 45 | 215643346
HEIL | N5H8T24*K*AAA* | EA*5X24M14A* | *80VSL0701412B* | 22600 | 24400 | 16.5 | 12.5 | 8.1 | 2.06 | 59 | 45 | 215643344
BRYANT HEATING AND COOLING SYSTEMS | PH8TAN524**AA* | CAA**2414AM* | 82*SB36070V14*** | 22600 | 24400 | 16.5 | 12.5 | 8.1 | 2.06 | 59 | 45 | 215643343
BRYANT HEATING AND COOLING SYSTEMS | GH8TAN524**AA* | CAA**2414AM* | 82*SB36070V14*** | 22600 | 24400 | 16.5 | 12.5 | 8.1 | 2.06 | 59 | 45 | 215643342
BRYANT HEATING AND COOLING SYSTEMS | 248TAN024**AA* | CAA**2414AM* | 82*SB36070V14*** | 22600 | 24400 | 16.5 | 12.5 | 8.1 | 2.06 | 59 | 45 | 215643340
CARRIER | GH8TAN524**AA* | CAA**2414AM* | 58SP*B070V14**12 | 22600 | 24400 | 16.5 | 12.5 | 8.1 | 2.06 | 59 | 45 | 215643339
CARRIER | 27TPA824A**30* | CAA**2414AM* | 58SP*B070V14**12 | 22600 | 24400 | 16.5 | 12.5 | 8.1 | 2.06 | 59 | 45 | 215643338
TEMPSTAR | N5H8T24*K*AAA* | EA*5X24M14A* | *80VSL0451412B* | 22400 | 24400 | 16.5 | 12.5 | 8.1 | 2.06 | 59 | 45 | 215643336
KENMORE | N5H8T24*K*AAA* | EA*5X24M14A* | *80VSL0451412B* | 22400 | 24400 | 16.5 | 12.5 | 8.1 | 2.06 | 59 | 45 | 215643335
KEEPRITE | N5H8T24*K*AAA* | EA*5X24M14A* | *80VSL0451412B* | 22400 | 24400 | 16.5 | 12.5 | 8.1 | 2.06 | 59 | 45 | 215643334
DAY & NIGHT | N5H8T24*K*AAA* | EA*5X24M14A* | *80VSL0451412B* | 22400 | 24400 | 16.5 | 12.5 | 8.1 | 2.06 | 59 | 45 | 215643332
COMFORTMAKER | N5H8T24*K*AAA* | EA*5X24M14A* | *80VSL0451412B* | 22400 | 24400 | 16.5 | 12.5 | 8.1 | 2.06 | 59 | 45 | 215643331
ARCOAIRE | N5H8T24*K*AAA* | EA*5X24M14A* | *80VSL0451412B* | 22400 | 24400 | 16.5 | 12.5 | 8.1 | 2.06 | 59 | 45 | 215643329
AIRQUEST | N5H8T24*K*AAA* | EA*5X24M14A* | *80VSL0451412B* | 22400 | 24400 | 16.5 | 12.5 | 8.1 | 2.06 | 59 | 45 | 215643328
HEIL | N5H8T24*K*AAA* | EA*5X24M14A* | *80VSL0451412B* | 22400 | 24400 | 16.5 | 12.5 | 8.1 | 2.06 | 59 | 45 | 215643327
BRYANT HEATING AND COOLING SYSTEMS | PH8TAN524**AA* | CAA**2414AM* | 82*SB36045V14*** | 22400 | 24400 | 16.5 | 12.5 | 8.1 | 2.06 | 59 | 45 | 215643325
BRYANT HEATING AND COOLING SYSTEMS | GH8TAN524**AA* | CAA**2414AM* | 82*SB36045V14*** | 22400 | 24400 | 16.5 | 12.5 | 8.1 | 2.06 | 59 | 45 | 215643324
BRYANT HEATING AND COOLING SYSTEMS | 248TAN024**AA* | CAA**2414AM* | 82*SB36045V14*** | 22400 | 24400 | 16.5 | 12.5 | 8.1 | 2.06 | 59 | 45 | 215643322
CARRIER | GH8TAN524**AA* | CAA**2414AM* | 58SP*B045V14**12 | 22400 | 24400 | 16.5 | 12.5 | 8.1 | 2.06 | 59 | 45 | 215643321
CARRIER | 27TPA824A**30* | CAA**2414AM* | 58SP*B045V14**12 | 22400 | 24400 | 16.5 | 12.5 | 8.1 | 2.06 | 59 | 45 | 215643320
BRYANT HEATING AND COOLING SYSTEMS | PH8TAN524**AA* | CAA**2414AM* | 926SB30040V14*** | 22200 | 24800 | 16 | 11.7 | 8.1 | 2.02 | 59 | 45 | 215643428
BRYANT HEATING AND COOLING SYSTEMS | GH8TAN524**AA* | CAA**2414AM* | 926SB30040V14*** | 22200 | 24800 | 16 | 11.7 | 8.1 | 2.02 | 59 | 45 | 215643427
BRYANT HEATING AND COOLING SYSTEMS | 248TAN024**AA* | CAA**2414AM* | 926SB30040V14*** | 22200 | 24800 | 16 | 11.7 | 8.1 | 2.02 | 59 | 45 | 215643425
CARRIER | GH8TAN524**AA* | CAA**2414AM* | 59SP6B040V14**10 | 22200 | 24800 | 16 | 11.7 | 8.1 | 2.02 | 59 | 45 | 215643423
CARRIER | 27TPA824A**30* | CAA**2414AM* | 59SP6B040V14**10 | 22200 | 24800 | 16 | 11.7 | 8.1 | 2.02 | 59 | 45 | 215643422
ECOTEMP | W5H8T24*K*AAA* | W5A*24M14XA* | WFET070A036A* | 22600 | 24400 | 16.5 | 12.5 | 8.1 | 2.06 | 59 | 45 | 215643420
CARRIER | GH8TAN536**AA* | CAA**4821AM* | 58CU*A040C17**12 | 35200 | 38500 | 15.2 | 11.7 | 8.1 | 2.22 | 62 | 50 | 215638681
TEMPSTAR | N5H8T36*K*AAA* | EA*5X43M21A* | *96VTN1002122B* | 36000 | 38000 | 15.5 | 12 | 8.1 | 2.4 | 63 | 51 | 215638637
KENMORE | N5H8T36*K*AAA* | EA*5X43M21A* | *96VTN1002122B* | 36000 | 38000 | 15.5 | 12 | 8.1 | 2.4 | 63 | 51 | 215638636
KEEPRITE | N5H8T36*K*AAA* | EA*5X43M21A* | *96VTN1002122B* | 36000 | 38000 | 15.5 | 12 | 8.1 | 2.4 | 63 | 51 | 215638635
DAY & NIGHT | N5H8T36*K*AAA* | EA*5X43M21A* | *96VTN1002122B* | 36000 | 38000 | 15.5 | 12 | 8.1 | 2.4 | 63 | 51 | 215638633
COMFORTMAKER | N5H8T36*K*AAA* | EA*5X43M21A* | *96VTN1002122B* | 36000 | 38000 | 15.5 | 12 | 8.1 | 2.4 | 63 | 51 | 215638632
AIRQUEST | N5H8T36*K*AAA* | EA*5X43M21A* | *96VTN1002122B* | 36000 | 38000 | 15.5 | 12 | 8.1 | 2.4 | 63 | 51 | 215638629
HEIL | N5H8T36*K*AAA* | EA*5X43M21A* | *96VTN1002122B* | 36000 | 38000 | 15.5 | 12 | 8.1 | 2.4 | 63 | 51 | 215638627
BRYANT HEATING AND COOLING SYSTEMS | PH8TAN536**AA* | CAA**4321AM* | 926TC66100V21*** | 36000 | 38000 | 15.5 | 12 | 8.1 | 2.4 | 63 | 51 | 215638625
BRYANT HEATING AND COOLING SYSTEMS | GH8TAN536**AA* | CAA**4321AM* | 926TC66100V21*** | 36000 | 38000 | 15.5 | 12 | 8.1 | 2.4 | 63 | 51 | 215638623
BRYANT HEATING AND COOLING SYSTEMS | 248TAN036**AA* | CAA**4321AM* | 926TC66100V21*** | 36000 | 38000 | 15.5 | 12 | 8.1 | 2.4 | 63 | 51 | 215638622
ARCOAIRE | N5H8T36*K*AAA* | EA*5X43M21A* | *96VTN1002122B* | 36000 | 38000 | 15.5 | 12 | 8.1 | 2.4 | 63 | 51 | 215638630
CARRIER | GH8TAN536**AA* | CAA**4321AM* | 59TP6C100V21**22 | 36000 | 38000 | 15.5 | 12 | 8.1 | 2.4 | 63 | 51 | 215638620
CARRIER | 27TPA836A**30* | CAA**4321AM* | 59TP6C100V21**22 | 36000 | 38000 | 15.5 | 12 | 8.1 | 2.4 | 63 | 51 | 215638618
ECOTEMP | W5H8T36*K*AAA* | W5A*43M21XA* | WFST100C060A* | 35800 | 38000 | 15.5 | 12 | 8.1 | 2.26 | 63 | 51 | 215638617
GRANDAIRE | W5H8T36*K*AAA* | W5A*43M21XA* | WFST100C060A* | 35800 | 38000 | 15.5 | 12 | 8.1 | 2.26 | 63 | 51 | 215638615
TEMPSTAR | N5H8T36*K*AAA* | EA*5X43M21A* | *96VTN1002120B* | 35800 | 38000 | 15.5 | 12 | 8.1 | 2.26 | 63 | 51 | 215638613
KENMORE | N5H8T36*K*AAA* | EA*5X43M21A* | *96VTN1002120B* | 35800 | 38000 | 15.5 | 12 | 8.1 | 2.26 | 63 | 51 | 215638612
KEEPRITE | N5H8T36*K*AAA* | EA*5X43M21A* | *96VTN1002120B* | 35800 | 38000 | 15.5 | 12 | 8.1 | 2.26 | 63 | 51 | 215638610
DAY & NIGHT | N5H8T36*K*AAA* | EA*5X43M21A* | *96VTN1002120B* | 35800 | 38000 | 15.5 | 12 | 8.1 | 2.26 | 63 | 51 | 215638608
COMFORTMAKER | N5H8T36*K*AAA* | EA*5X43M21A* | *96VTN1002120B* | 35800 | 38000 | 15.5 | 12 | 8.1 | 2.26 | 63 | 51 | 215638607
ARCOAIRE | N5H8T36*K*AAA* | EA*5X43M21A* | *96VTN1002120B* | 35800 | 38000 | 15.5 | 12 | 8.1 | 2.26 | 63 | 51 | 215638605
AIRQUEST | N5H8T36*K*AAA* | EA*5X43M21A* | *96VTN1002120B* | 35800 | 38000 | 15.5 | 12 | 8.1 | 2.26 | 63 | 51 | 215638603
HEIL | N5H8T36*K*AAA* | EA*5X43M21A* | *96VTN1002120B* | 35800 | 38000 | 15.5 | 12 | 8.1 | 2.26 | 63 | 51 | 215638601
WEATHERMAKER | PH8TAN536**AA* | CAA**4321AM* | PG96VTAB60100C** | 35800 | 38000 | 15.5 | 12 | 8.1 | 2.26 | 63 | 51 | 215638600
BROCK | PH8TAN536**AA* | CAA**4321AM* | PG96VTAB60100C** | 35800 | 38000 | 15.5 | 12 | 8.1 | 2.26 | 63 | 51 | 215638598
PAYNE HEATING AND COOLING | PH8TAN536**AA* | CAA**4321AM* | PG96VTAB60100C** | 35800 | 38000 | 15.5 | 12 | 8.1 | 2.26 | 63 | 51 | 215638596
BRYANT HEATING AND COOLING SYSTEMS | PH8TAN536**AA* | CAA**4321AM* | 926TC60100V21*** | 35800 | 38000 | 15.5 | 12 | 8.1 | 2.26 | 63 | 51 | 215638594
BRYANT HEATING AND COOLING SYSTEMS | GH8TAN536**AA* | CAA**4321AM* | 926TC60100V21*** | 35800 | 38000 | 15.5 | 12 | 8.1 | 2.26 | 63 | 51 | 215638593
BRYANT HEATING AND COOLING SYSTEMS | 248TAN036**AA* | CAA**4321AM* | 926TC60100V21*** | 35800 | 38000 | 15.5 | 12 | 8.1 | 2.26 | 63 | 51 | 215638591
CARRIER | GH8TAN536**AA* | CAA**4321AM* | GG96VTAB60100C** | 35800 | 38000 | 15.5 | 12 | 8.1 | 2.26 | 63 | 51 | 215638590
CARRIER | GH8TAN536**AA* | CAA**4321AM* | 59TP6C100V21**20 | 35800 | 38000 | 15.5 | 12 | 8.1 | 2.26 | 63 | 51 | 215638588
CARRIER | 27TPA836A**30* | CAA**4321AM* | GG96VTAB60100C** | 35800 | 38000 | 15.5 | 12 | 8.1 | 2.26 | 63 | 51 | 215638587
CARRIER | 27TPA836A**30* | CAA**4321AM* | 59TP6C100V21**20 | 35800 | 38000 | 15.5 | 12 | 8.1 | 2.26 | 63 | 51 | 215638585
TEMPSTAR | N5H8T36*K*AAA* | EA*5X43M21A* | *96VTN0802120B* | 35800 | 38500 | 15.5 | 11.7 | 8.1 | 2.26 | 62 | 50 | 215638584
KENMORE | N5H8T36*K*AAA* | EA*5X43M21A* | *96VTN0802120B* | 35800 | 38500 | 15.5 | 11.7 | 8.1 | 2.26 | 62 | 50 | 215638582
KEEPRITE | N5H8T36*K*AAA* | EA*5X43M21A* | *96VTN0802120B* | 35800 | 38500 | 15.5 | 11.7 | 8.1 | 2.26 | 62 | 50 | 215638580
DAY & NIGHT | N5H8T36*K*AAA* | EA*5X43M21A* | *96VTN0802120B* | 35800 | 38500 | 15.5 | 11.7 | 8.1 | 2.26 | 62 | 50 | 215638579
COMFORTMAKER | N5H8T36*K*AAA* | EA*5X43M21A* | *96VTN0802120B* | 35800 | 38500 | 15.5 | 11.7 | 8.1 | 2.26 | 62 | 50 | 215638577
CARRIER | 27TPA824A**30* | CAA**3617AM* | 59TP6C060V17**16 | 22800 | 24600 | 17 | 12.5 | 8.1 | 2.06 | 59 | 45 | 215646834
TEMPSTAR | N5H8T24*K*AAA* | EA*5X36M17A* | *96VTN0601412B* | 22800 | 24600 | 16.5 | 12 | 8.1 | 2.04 | 59 | 45 | 215646832
KENMORE | N5H8T24*K*AAA* | EA*5X36M17A* | *96VTN0601412B* | 22800 | 24600 | 16.5 | 12 | 8.1 | 2.04 | 59 | 45 | 215646831
KEEPRITE | N5H8T24*K*AAA* | EA*5X36M17A* | *96VTN0601412B* | 22800 | 24600 | 16.5 | 12 | 8.1 | 2.04 | 59 | 45 | 215646830
DAY & NIGHT | N5H8T24*K*AAA* | EA*5X36M17A* | *96VTN0601412B* | 22800 | 24600 | 16.5 | 12 | 8.1 | 2.04 | 59 | 45 | 215646828
COMFORTMAKER | N5H8T24*K*AAA* | EA*5X36M17A* | *96VTN0601412B* | 22800 | 24600 | 16.5 | 12 | 8.1 | 2.04 | 59 | 45 | 215646827
ARCOAIRE | N5H8T24*K*AAA* | EA*5X36M17A* | *96VTN0601412B* | 22800 | 24600 | 16.5 | 12 | 8.1 | 2.04 | 59 | 45 | 215646825
AIRQUEST | N5H8T24*K*AAA* | EA*5X36M17A* | *96VTN0601412B* | 22800 | 24600 | 16.5 | 12 | 8.1 | 2.04 | 59 | 45 | 215646824
HEIL | N5H8T24*K*AAA* | EA*5X36M17A* | *96VTN0601412B* | 22800 | 24600 | 16.5 | 12 | 8.1 | 2.04 | 59 | 45 | 215646822
WEATHERMAKER | PH8TAN524**AA* | CAA**3617AM* | PG96VTAB36060A** | 22800 | 24600 | 16.5 | 12 | 8.1 | 2.04 | 59 | 45 | 215646821
BROCK | PH8TAN524**AA* | CAA**3617AM* | PG96VTAB36060A** | 22800 | 24600 | 16.5 | 12 | 8.1 | 2.04 | 59 | 45 | 215646819
PAYNE HEATING AND COOLING | PH8TAN524**AA* | CAA**3617AM* | PG96VTAB36060A** | 22800 | 24600 | 16.5 | 12 | 8.1 | 2.04 | 59 | 45 | 215646818
BRYANT HEATING AND COOLING SYSTEMS | PH8TAN524**AA* | CAA**3617AM* | 926TC36060V14*** | 22800 | 24600 | 16.5 | 12 | 8.1 | 2.04 | 59 | 45 | 215646817
BRYANT HEATING AND COOLING SYSTEMS | GH8TAN524**AA* | CAA**3617AM* | 926TC36060V14*** | 22800 | 24600 | 16.5 | 12 | 8.1 | 2.04 | 59 | 45 | 215646815
BRYANT HEATING AND COOLING SYSTEMS | 248TAN024**AA* | CAA**3617AM* | 926TC36060V14*** | 22800 | 24600 | 16.5 | 12 | 8.1 | 2.04 | 59 | 45 | 215646814
CARRIER | GH8TAN524**AA* | CAA**3617AM* | 59TP6C060V14**12 | 22800 | 24600 | 16.5 | 12 | 8.1 | 2.04 | 59 | 45 | 215646813
CARRIER | 27TPA824A**30* | CAA**3617AM* | 59TP6C060V14**12 | 22800 | 24600 | 16.5 | 12 | 8.1 | 2.04 | 59 | 45 | 215646811
TEMPSTAR | N5H8T24*K*AAA* | EA*5X36M17A* | *96CTN0801714B* | 22800 | 24400 | 17 | 12.5 | 8.1 | 2.06 | 59 | 45 | 215646756
CARRIER | 27TPA836A**30* | CSAH*4812AM* | 59CU5B100C21**22 | 35400 | 38000 | 15.2 | 11.7 | 8.1 | 2.26 | 62 | 50 | 215642490
AIRQUEST | N5H8T36*K*AAA* | ESH5X48M12A* | *95CSU1002122B* | 35400 | 38000 | 15.2 | 11.7 | 8.1 | 2.26 | 62 | 50 | 215642496
HEIL | N5H8T36*K*AAA* | ESH5X48M12A* | *95CSU1002122B* | 35400 | 38000 | 15.2 | 11.7 | 8.1 | 2.26 | 62 | 50 | 215642495
BRYANT HEATING AND COOLING SYSTEMS | PH8TAN536**AA* | CSAH*4812AM* | 935CB66100C21*** | 35400 | 38000 | 15.2 | 11.7 | 8.1 | 2.26 | 62 | 50 | 215642494
BRYANT HEATING AND COOLING SYSTEMS | GH8TAN536**AA* | CSAH*4812AM* | 935CB66100C21*** | 35400 | 38000 | 15.2 | 11.7 | 8.1 | 2.26 | 62 | 50 | 215642493
BRYANT HEATING AND COOLING SYSTEMS | 248TAN036**AA* | CSAH*4812AM* | 935CB66100C21*** | 35400 | 38000 | 15.2 | 11.7 | 8.1 | 2.26 | 62 | 50 | 215642492
CARRIER | GH8TAN536**AA* | CSAH*4812AM* | 59CU5B100C21**22 | 35400 | 38000 | 15.2 | 11.7 | 8.1 | 2.26 | 62 | 50 | 215642491
WEATHERMAKER | PH8TAN536**AA* | CSAH*4812AM* | PG80VTLB66135D** | 35600 | 38000 | 15.2 | 11.7 | 8.1 | 2.26 | 62 | 50 | 215642475
BROCK | PH8TAN536**AA* | CSAH*4812AM* | PG80VTLB66135D** | 35600 | 38000 | 15.2 | 11.7 | 8.1 | 2.26 | 62 | 50 | 215642474
PAYNE HEATING AND COOLING | PH8TAN536**AA* | CSAH*4812AM* | PG80VTLB66135D** | 35600 | 38000 | 15.2 | 11.7 | 8.1 | 2.26 | 62 | 50 | 215642473
CARRIER | GH8TAN536**AA* | CSAH*4812AM* | 59MN7C100C21**22 | 35400 | 38000 | 15.2 | 11.7 | 8.1 | 2.26 | 62 | 50 | 215642547
CARRIER | 27TPA836A**30* | CSAH*4812AM* | 59MN7C100C21**22 | 35400 | 38000 | 15.2 | 11.7 | 8.1 | 2.26 | 62 | 50 | 215642546
BRYANT HEATING AND COOLING SYSTEMS | PH8TAN536**AA* | CSAH*4812AM* | 82*TB66135V24*** | 35600 | 38000 | 15.2 | 11.7 | 8.1 | 2.26 | 62 | 50 | 215642472
BRYANT HEATING AND COOLING SYSTEMS | GH8TAN536**AA* | CSAH*4812AM* | 82*TB66135V24*** | 35600 | 38000 | 15.2 | 11.7 | 8.1 | 2.26 | 62 | 50 | 215642471
BRYANT HEATING AND COOLING SYSTEMS | 248TAN036**AA* | CSAH*4812AM* | 82*TB66135V24*** | 35600 | 38000 | 15.2 | 11.7 | 8.1 | 2.26 | 62 | 50 | 215642470
CARRIER | GH8TAN536**AA* | CSAH*4812AM* | 58TP*B135V24**22 | 35600 | 38000 | 15.2 | 11.7 | 8.1 | 2.26 | 62 | 50 | 215642469
CARRIER | 27TPA836A**30* | CSAH*4812AM* | 58TP*B135V24**22 | 35600 | 38000 | 15.2 | 11.7 | 8.1 | 2.26 | 62 | 50 | 215642468
PAYNE HEATING AND COOLING | PH8TAN536**AA* | CSAH*4812AM* | PG80VTLB60090C** | 35600 | 38000 | 15.2 | 11.7 | 8.1 | 2.24 | 63 | 51 | 215642439
BRYANT HEATING AND COOLING SYSTEMS | PH8TAN536**AA* | CSAH*4812AM* | 82*TB60090V21*** | 35600 | 38000 | 15.2 | 11.7 | 8.1 | 2.24 | 63 | 51 | 215642438
BRYANT HEATING AND COOLING SYSTEMS | GH8TAN536**AA* | CSAH*4812AM* | 82*TB60090V21*** | 35600 | 38000 | 15.2 | 11.7 | 8.1 | 2.24 | 63 | 51 | 215642437
BRYANT HEATING AND COOLING SYSTEMS | 248TAN036**AA* | CSAH*4812AM* | 82*TB60090V21*** | 35600 | 38000 | 15.2 | 11.7 | 8.1 | 2.24 | 63 | 51 | 215642436
CARRIER | GH8TAN536**AA* | CSAH*4812AM* | 58TP*B090V21**20 | 35600 | 38000 | 15.2 | 11.7 | 8.1 | 2.24 | 63 | 51 | 215642435
CARRIER | 27TPA836A**30* | CSAH*4812AM* | 58TP*B090V21**20 | 35600 | 38000 | 15.2 | 11.7 | 8.1 | 2.24 | 63 | 51 | 215642434
TEMPSTAR | N5H8T24*K*AAA* | EA*5X30M17A* | *96VSN0401712B* | 22600 | 24800 | 16 | 12 | 8.1 | 1.9 | 59 | 45 | 215645794
KENMORE | N5H8T24*K*AAA* | EA*5X30M17A* | *96VSN0401712B* | 22600 | 24800 | 16 | 12 | 8.1 | 1.9 | 59 | 45 | 215645793
KEEPRITE | N5H8T24*K*AAA* | EA*5X30M17A* | *96VSN0401712B* | 22600 | 24800 | 16 | 12 | 8.1 | 1.9 | 59 | 45 | 215645792
DAY & NIGHT | N5H8T24*K*AAA* | EA*5X30M17A* | *96VSN0401712B* | 22600 | 24800 | 16 | 12 | 8.1 | 1.9 | 59 | 45 | 215645790
COMFORTMAKER | N5H8T24*K*AAA* | EA*5X30M17A* | *96VSN0401712B* | 22600 | 24800 | 16 | 12 | 8.1 | 1.9 | 59 | 45 | 215645789
ARCOAIRE | N5H8T24*K*AAA* | EA*5X30M17A* | *96VSN0401712B* | 22600 | 24800 | 16 | 12 | 8.1 | 1.9 | 59 | 45 | 215645787
AIRQUEST | N5H8T24*K*AAA* | EA*5X30M17A* | *96VSN0401712B* | 22600 | 24800 | 16 | 12 | 8.1 | 1.9 | 59 | 45 | 215645786
HEIL | N5H8T24*K*AAA* | EA*5X30M17A* | *96VSN0401712B* | 22600 | 24800 | 16 | 12 | 8.1 | 1.9 | 59 | 45 | 215645785
BRYANT HEATING AND COOLING SYSTEMS | PH8TAN524**AA* | CAA**3017AM* | 926SB36040V17*** | 22600 | 24800 | 16 | 12 | 8.1 | 1.9 | 59 | 45 | 215645783
BRYANT HEATING AND COOLING SYSTEMS | GH8TAN524**AA* | CAA**3017AM* | 926SB36040V17*** | 22600 | 24800 | 16 | 12 | 8.1 | 1.9 | 59 | 45 | 215645782
BRYANT HEATING AND COOLING SYSTEMS | 248TAN024**AA* | CAA**3017AM* | 926SB36040V17*** | 22600 | 24800 | 16 | 12 | 8.1 | 1.9 | 59 | 45 | 215645780
CARRIER | GH8TAN524**AA* | CAA**3017AM* | 59SP6B040V17**12 | 22600 | 24800 | 16 | 12 | 8.1 | 1.9 | 59 | 45 | 215645779
CARRIER | 27TPA824A**30* | CAA**3017AM* | 59SP6B040V17**12 | 22600 | 24800 | 16 | 12 | 8.1 | 1.9 | 59 | 45 | 215645777
HEIL | N5H8T24*K*AAA* | EA*5X30M17A* | *80VTL0701716B* | 22800 | 24600 | 17 | 12.5 | 8.1 | 2.06 | 59 | 45 | 215645668
WEATHERMAKER | PH8TAN524**AA* | CAA**3017AM* | PG80VTLB48070B** | 22800 | 24600 | 17 | 12.5 | 8.1 | 2.06 | 59 | 45 | 215645667
BROCK | PH8TAN524**AA* | CAA**3017AM* | PG80VTLB48070B** | 22800 | 24600 | 17 | 12.5 | 8.1 | 2.06 | 59 | 45 | 215645666
PAYNE HEATING AND COOLING | PH8TAN524**AA* | CAA**3017AM* | PG80VTLB48070B** | 22800 | 24600 | 17 | 12.5 | 8.1 | 2.06 | 59 | 45 | 215645664
BRYANT HEATING AND COOLING SYSTEMS | PH8TAN524**AA* | CAA**3017AM* | 82*TB48070V17*** | 22800 | 24600 | 17 | 12.5 | 8.1 | 2.06 | 59 | 45 | 215645663
BRYANT HEATING AND COOLING SYSTEMS | GH8TAN524**AA* | CAA**3017AM* | 82*TB48070V17*** | 22800 | 24600 | 17 | 12.5 | 8.1 | 2.06 | 59 | 45 | 215645661
BRYANT HEATING AND COOLING SYSTEMS | 248TAN024**AA* | CAA**3017AM* | 82*TB48070V17*** | 22800 | 24600 | 17 | 12.5 | 8.1 | 2.06 | 59 | 45 | 215645660
CARRIER | GH8TAN524**AA* | CAA**3017AM* | 58TP*B070V17**16 | 22800 | 24600 | 17 | 12.5 | 8.1 | 2.06 | 59 | 45 | 215645658
CARRIER | 27TPA824A**30* | CAA**3017AM* | 58TP*B070V17**16 | 22800 | 24600 | 17 | 12.5 | 8.1 | 2.06 | 59 | 45 | 215645657
ECOTEMP | W5H8T24*K*AAA* | W5A*30M17XA* | WFET070A036A* | 22800 | 24400 | 17 | 12.5 | 8.1 | 2.06 | 59 | 45 | 215645655
GRANDAIRE | W5H8T24*K*AAA* | W5A*30M17XA* | WFET070A036A* | 22800 | 24400 | 17 | 12.5 | 8.1 | 2.06 | 59 | 45 | 215645654
WEATHERMAKER | PH8TAN524**AA* | CAA**3017AM* | PG80VTLB36070A** | 22800 | 24400 | 17 | 12.5 | 8.1 | 2.06 | 59 | 45 | 215645653
BROCK | PH8TAN524**AA* | CAA**3017AM* | PG80VTLB36070A** | 22800 | 24400 | 17 | 12.5 | 8.1 | 2.06 | 59 | 45 | 215645652
PAYNE HEATING AND COOLING | PH8TAN524**AA* | CAA**3017AM* | PG80VTLB36070A** | 22800 | 24400 | 17 | 12.5 | 8.1 | 2.06 | 59 | 45 | 215645650
BROCK | PH8TAN524**AA* | CAA**3017AM* | PG80VTLB48090B** | 22800 | 24600 | 17 | 12.5 | 8.1 | 2.04 | 59 | 45 | 215645688
PAYNE HEATING AND COOLING | PH8TAN524**AA* | CAA**3017AM* | PG80VTLB48090B** | 22800 | 24600 | 17 | 12.5 | 8.1 | 2.04 | 59 | 45 | 215645687
BRYANT HEATING AND COOLING SYSTEMS | PH8TAN524**AA* | CAA**3017AM* | 82*TB48090V17*** | 22800 | 24600 | 17 | 12.5 | 8.1 | 2.04 | 59 | 45 | 215645685
BRYANT HEATING AND COOLING SYSTEMS | GH8TAN524**AA* | CAA**3017AM* | 82*TB48090V17*** | 22800 | 24600 | 17 | 12.5 | 8.1 | 2.04 | 59 | 45 | 215645684
BRYANT HEATING AND COOLING SYSTEMS | 248TAN024**AA* | CAA**3017AM* | 82*TB48090V17*** | 22800 | 24600 | 17 | 12.5 | 8.1 | 2.04 | 59 | 45 | 215645682
CARRIER | GH8TAN524**AA* | CAA**3017AM* | 58TP*B090V17**16 | 22800 | 24600 | 17 | 12.5 | 8.1 | 2.04 | 59 | 45 | 215645681
CARRIER | 27TPA824A**30* | CAA**3017AM* | 58TP*B090V17**16 | 22800 | 24600 | 17 | 12.5 | 8.1 | 2.04 | 59 | 45 | 215645679
TEMPSTAR | N5H8T24*K*AAA* | EA*5X30M17A* | *80VTL0701716B* | 22800 | 24600 | 17 | 12.5 | 8.1 | 2.06 | 59 | 45 | 215645678
KENMORE | N5H8T24*K*AAA* | EA*5X30M17A* | *80VTL0701716B* | 22800 | 24600 | 17 | 12.5 | 8.1 | 2.06 | 59 | 45 | 215645676
KEEPRITE | N5H8T24*K*AAA* | EA*5X30M17A* | *80VTL0701716B* | 22800 | 24600 | 17 | 12.5 | 8.1 | 2.06 | 59 | 45 | 215645675
DAY & NIGHT | N5H8T24*K*AAA* | EA*5X30M17A* | *80VTL0701716B* | 22800 | 24600 | 17 | 12.5 | 8.1 | 2.06 | 59 | 45 | 215645674
COMFORTMAKER | N5H8T24*K*AAA* | EA*5X30M17A* | *80VTL0701716B* | 22800 | 24600 | 17 | 12.5 | 8.1 | 2.06 | 59 | 45 | 215645672
ARCOAIRE | N5H8T24*K*AAA* | EA*5X30M17A* | *80VTL0701716B* | 22800 | 24600 | 17 | 12.5 | 8.1 | 2.06 | 59 | 45 | 215645671
AIRQUEST | N5H8T24*K*AAA* | EA*5X30M17A* | *80VTL0701716B* | 22800 | 24600 | 17 | 12.5 | 8.1 | 2.06 | 59 | 45 | 215645670
BRYANT HEATING AND COOLING SYSTEMS | PH8TAN524**AA* | CAA**3017AM* | 82*TB36070V14*** | 22800 | 24400 | 17 | 12.5 | 8.1 | 2.06 | 59 | 45 | 215645649
BRYANT HEATING AND COOLING SYSTEMS | GH8TAN524**AA* | CAA**3017AM* | 82*TB36070V14*** | 22800 | 24400 | 17 | 12.5 | 8.1 | 2.06 | 59 | 45 | 215645648
BRYANT HEATING AND COOLING SYSTEMS | 248TAN024**AA* | CAA**3017AM* | 82*TB36070V14*** | 22800 | 24400 | 17 | 12.5 | 8.1 | 2.06 | 59 | 45 | 215645646
DAY & NIGHT | N5H8T24*K*AAA* | EA*5X30M17A* | *80VTL0451412B* | 22800 | 24400 | 17 | 12.5 | 8.1 | 2.06 | 59 | 45 | 215645635
COMFORTMAKER | N5H8T36*K*AAA* | EA*5X37M21A* | *80CTL0901716B* | 35800 | 38500 | 15.5 | 11.7 | 8.1 | 2.24 | 62 | 50 | 215635813
DAY & NIGHT | N5H8T36*K*AAA* | EA*5X37M21A* | *80CTL0901716B* | 35800 | 38500 | 15.5 | 11.7 | 8.1 | 2.24 | 62 | 50 | 215635814
KEEPRITE | N5H8T36*K*AAA* | EA*5X37M21A* | *80CTL0901716B* | 35800 | 38500 | 15.5 | 11.7 | 8.1 | 2.24 | 62 | 50 | 215635815
KENMORE | N5H8T36*K*AAA* | EA*5X37M21A* | *80CTL0901716B* | 35800 | 38500 | 15.5 | 11.7 | 8.1 | 2.24 | 62 | 50 | 215635816
MARATHERM | N5H8T36*K*AAA* | EA*5X37M21A* | *80CTL0901716B* | 35800 | 38500 | 15.5 | 11.7 | 8.1 | 2.24 | 62 | 50 | 215635817
TEMPSTAR | N5H8T36*K*AAA* | EA*5X37M21A* | *80CTL0901716B* | 35800 | 38500 | 15.5 | 11.7 | 8.1 | 2.24 | 62 | 50 | 215635818
CARRIER | 27TPA836A**30* | CAA**3721AM* | 58TN*B090C21**20 | 35800 | 38500 | 15.5 | 12 | 8.1 | 2.26 | 62 | 50 | 215635819
HEIL | N5H8T36*K*AAA* | EA*5X37M21A* | *80CTL0902120B* | 35800 | 38500 | 15.5 | 12 | 8.1 | 2.26 | 62 | 50 | 215635824
DAY & NIGHT | N5H8T36*K*AAA* | EA*5X37M21A* | *80VTL0701716B* | 35600 | 38500 | 15.2 | 11.7 | 8.1 | 2.26 | 62 | 50 | 215635859
KEEPRITE | N5H8T36*K*AAA* | EA*5X37M21A* | *80VTL0701716B* | 35600 | 38500 | 15.2 | 11.7 | 8.1 | 2.26 | 62 | 50 | 215635860
KENMORE | N5H8T36*K*AAA* | EA*5X37M21A* | *80VTL0701716B* | 35600 | 38500 | 15.2 | 11.7 | 8.1 | 2.26 | 62 | 50 | 215635861
AIRQUEST | N5H8T36*K*AAA* | EA*5X37M21A* | *80CTL0902120B* | 35800 | 38500 | 15.5 | 12 | 8.1 | 2.26 | 62 | 50 | 215635825
ARCOAIRE | N5H8T36*K*AAA* | EA*5X37M21A* | *80CTL0902120B* | 35800 | 38500 | 15.5 | 12 | 8.1 | 2.26 | 62 | 50 | 215635826
COMFORTMAKER | N5H8T36*K*AAA* | EA*5X37M21A* | *80CTL0902120B* | 35800 | 38500 | 15.5 | 12 | 8.1 | 2.26 | 62 | 50 | 215635827
WEATHERMAKER | PH8TAN536**AA* | CAA**3721AM* | PG80VTLB48090B** | 35800 | 38500 | 15.5 | 11.7 | 8.1 | 2.26 | 62 | 50 | 215635870
DAY & NIGHT | N5H8T36*K*AAA* | EA*5X37M21A* | *80CTL0902120B* | 35800 | 38500 | 15.5 | 12 | 8.1 | 2.26 | 62 | 50 | 215635828
KEEPRITE | N5H8T36*K*AAA* | EA*5X37M21A* | *80CTL0902120B* | 35800 | 38500 | 15.5 | 12 | 8.1 | 2.26 | 62 | 50 | 215635829
KENMORE | N5H8T36*K*AAA* | EA*5X37M21A* | *80CTL0902120B* | 35800 | 38500 | 15.5 | 12 | 8.1 | 2.26 | 62 | 50 | 215635830
MARATHERM | N5H8T36*K*AAA* | EA*5X37M21A* | *80CTL0902120B* | 35800 | 38500 | 15.5 | 12 | 8.1 | 2.26 | 62 | 50 | 215635831
TEMPSTAR | N5H8T36*K*AAA* | EA*5X37M21A* | *80CTL0902120B* | 35800 | 38500 | 15.5 | 12 | 8.1 | 2.26 | 62 | 50 | 215635832
CARRIER | 27TPA836A**30* | CAA**3721AM* | 58TN*B110C21**20 | 35800 | 38500 | 15.5 | 12 | 8.1 | 2.24 | 62 | 50 | 215635833
CARRIER | GH8TAN536**AA* | CAA**3721AM* | 58TN*B110C21**20 | 35800 | 38500 | 15.5 | 12 | 8.1 | 2.24 | 62 | 50 | 215635834
BRYANT HEATING AND COOLING SYSTEMS | 248TAN036**AA* | CAA**3721AM* | 88*TB60110C21*** | 35800 | 38500 | 15.5 | 12 | 8.1 | 2.24 | 62 | 50 | 215635835
BRYANT HEATING AND COOLING SYSTEMS | GH8TAN536**AA* | CAA**3721AM* | 88*TB60110C21*** | 35800 | 38500 | 15.5 | 12 | 8.1 | 2.24 | 62 | 50 | 215635836
BRYANT HEATING AND COOLING SYSTEMS | PH8TAN536**AA* | CAA**3721AM* | 88*TB60110C21*** | 35800 | 38500 | 15.5 | 12 | 8.1 | 2.24 | 62 | 50 | 215635837
HEIL | N5H8T36*K*AAA* | EA*5X37M21A* | *80CTL1102120B* | 35800 | 38500 | 15.5 | 12 | 8.1 | 2.24 | 62 | 50 | 215635838
AIRQUEST | N5H8T36*K*AAA* | EA*5X37M21A* | *80CTL1102120B* | 35800 | 38500 | 15.5 | 12 | 8.1 | 2.24 | 62 | 50 | 215635839
ARCOAIRE | N5H8T36*K*AAA* | EA*5X37M21A* | *80CTL1102120B* | 35800 | 38500 | 15.5 | 12 | 8.1 | 2.24 | 62 | 50 | 215635840
COMFORTMAKER | N5H8T36*K*AAA* | EA*5X37M21A* | *80CTL1102120B* | 35800 | 38500 | 15.5 | 12 | 8.1 | 2.24 | 62 | 50 | 215635841
DAY & NIGHT | N5H8T36*K*AAA* | EA*5X37M21A* | *80CTL1102120B* | 35800 | 38500 | 15.5 | 12 | 8.1 | 2.24 | 62 | 50 | 215635842
KEEPRITE | N5H8T36*K*AAA* | EA*5X37M21A* | *80CTL1102120B* | 35800 | 38500 | 15.5 | 12 | 8.1 | 2.24 | 62 | 50 | 215635843
KENMORE | N5H8T36*K*AAA* | EA*5X37M21A* | *80CTL1102120B* | 35800 | 38500 | 15.5 | 12 | 8.1 | 2.24 | 62 | 50 | 215635844
MARATHERM | N5H8T36*K*AAA* | EA*5X37M21A* | *80CTL1102120B* | 35800 | 38500 | 15.5 | 12 | 8.1 | 2.24 | 62 | 50 | 215635845
TEMPSTAR | N5H8T36*K*AAA* | EA*5X37M21A* | *80CTL1102120B* | 35800 | 38500 | 15.5 | 12 | 8.1 | 2.24 | 62 | 50 | 215635846
CARRIER | 27TPA836A**30* | CAA**3721AM* | 58TP*B070V17**16 | 35600 | 38500 | 15.2 | 11.7 | 8.1 | 2.26 | 62 | 50 | 215635847
CARRIER | GH8TAN536**AA* | CAA**3721AM* | 58TP*B070V17**16 | 35600 | 38500 | 15.2 | 11.7 | 8.1 | 2.26 | 62 | 50 | 215635848
BRYANT HEATING AND COOLING SYSTEMS | 248TAN036**AA* | CAA**3721AM* | 82*TB48070V17*** | 35600 | 38500 | 15.2 | 11.7 | 8.1 | 2.26 | 62 | 50 | 215635849
BRYANT HEATING AND COOLING SYSTEMS | GH8TAN536**AA* | CAA**3721AM* | 82*TB48070V17*** | 35600 | 38500 | 15.2 | 11.7 | 8.1 | 2.26 | 62 | 50 | 215635850
BRYANT HEATING AND COOLING SYSTEMS | PH8TAN536**AA* | CAA**3721AM* | 82*TB48070V17*** | 35600 | 38500 | 15.2 | 11.7 | 8.1 | 2.26 | 62 | 50 | 215635851
PAYNE HEATING AND COOLING | PH8TAN536**AA* | CAA**3721AM* | PG80VTLB48070B** | 35600 | 38500 | 15.2 | 11.7 | 8.1 | 2.26 | 62 | 50 | 215635852
TEMPSTAR | N5H8T36*K*AAA* | EA*5X37M21A* | *80VTL0701716B* | 35600 | 38500 | 15.2 | 11.7 | 8.1 | 2.26 | 62 | 50 | 215635862
CARRIER | 27TPA836A**30* | CAA**3721AM* | 58TP*B090V17**16 | 35800 | 38500 | 15.5 | 11.7 | 8.1 | 2.26 | 62 | 50 | 215635863
CARRIER | GH8TAN536**AA* | CAA**3721AM* | 58TP*B090V17**16 | 35800 | 38500 | 15.5 | 11.7 | 8.1 | 2.26 | 62 | 50 | 215635864
BRYANT HEATING AND COOLING SYSTEMS | 248TAN036**AA* | CAA**3721AM* | 82*TB48090V17*** | 35800 | 38500 | 15.5 | 11.7 | 8.1 | 2.26 | 62 | 50 | 215635865
BRYANT HEATING AND COOLING SYSTEMS | GH8TAN536**AA* | CAA**3721AM* | 82*TB48090V17*** | 35800 | 38500 | 15.5 | 11.7 | 8.1 | 2.26 | 62 | 50 | 215635866
BRYANT HEATING AND COOLING SYSTEMS | PH8TAN536**AA* | CAA**3721AM* | 82*TB48090V17*** | 35800 | 38500 | 15.5 | 11.7 | 8.1 | 2.26 | 62 | 50 | 215635867
PAYNE HEATING AND COOLING | PH8TAN536**AA* | CAA**3721AM* | PG80VTLB48090B** | 35800 | 38500 | 15.5 | 11.7 | 8.1 | 2.26 | 62 | 50 | 215635868
BROCK | PH8TAN536**AA* | CAA**3721AM* | PG80VTLB48090B** | 35800 | 38500 | 15.5 | 11.7 | 8.1 | 2.26 | 62 | 50 | 215635869
BROCK | PH8TAN536**AA* | CAA**3721AM* | PG80VTLB48070B** | 35600 | 38500 | 15.2 | 11.7 | 8.1 | 2.26 | 62 | 50 | 215635853
WEATHERMAKER | PH8TAN536**AA* | CAA**3721AM* | PG80VTLB48070B** | 35600 | 38500 | 15.2 | 11.7 | 8.1 | 2.26 | 62 | 50 | 215635854
HEIL | N5H8T36*K*AAA* | EA*5X37M21A* | *80VTL0701716B* | 35600 | 38500 | 15.2 | 11.7 | 8.1 | 2.26 | 62 | 50 | 215635855
AIRQUEST | N5H8T36*K*AAA* | EA*5X37M21A* | *80VTL0701716B* | 35600 | 38500 | 15.2 | 11.7 | 8.1 | 2.26 | 62 | 50 | 215635856
ARCOAIRE | N5H8T36*K*AAA* | EA*5X37M21A* | *80VTL0701716B* | 35600 | 38500 | 15.2 | 11.7 | 8.1 | 2.26 | 62 | 50 | 215635857
COMFORTMAKER | N5H8T36*K*AAA* | EA*5X37M21A* | *80VTL0701716B* | 35600 | 38500 | 15.2 | 11.7 | 8.1 | 2.26 | 62 | 50 | 215635858
CARRIER | 27TPA836A**30* | CAA**3721AM* | 58TP*B090V21**20 | 35800 | 38500 | 15.5 | 12 | 8.1 | 2.26 | 62 | 50 | 215635871
CARRIER | GH8TAN536**AA* | CAA**3721AM* | 58TP*B090V21**20 | 35800 | 38500 | 15.5 | 12 | 8.1 | 2.26 | 62 | 50 | 215635872
BRYANT HEATING AND COOLING SYSTEMS | 248TAN036**AA* | CAA**3721AM* | 82*TB60090V21*** | 35800 | 38500 | 15.5 | 12 | 8.1 | 2.26 | 62 | 50 | 215635873
BRYANT HEATING AND COOLING SYSTEMS | GH8TAN536**AA* | CAA**3721AM* | 82*TB60090V21*** | 35800 | 38500 | 15.5 | 12 | 8.1 | 2.26 | 62 | 50 | 215635874
BRYANT HEATING AND COOLING SYSTEMS | PH8TAN536**AA* | CAA**3721AM* | 82*TB60090V21*** | 35800 | 38500 | 15.5 | 12 | 8.1 | 2.26 | 62 | 50 | 215635875
PAYNE HEATING AND COOLING | PH8TAN536**AA* | CAA**3721AM* | PG80VTLB60090C** | 35800 | 38500 | 15.5 | 12 | 8.1 | 2.26 | 62 | 50 | 215635876
BROCK | PH8TAN536**AA* | CAA**3721AM* | PG80VTLB60090C** | 35800 | 38500 | 15.5 | 12 | 8.1 | 2.26 | 62 | 50 | 215635877
WEATHERMAKER | PH8TAN536**AA* | CAA**3721AM* | PG80VTLB60090C** | 35800 | 38500 | 15.5 | 12 | 8.1 | 2.26 | 62 | 50 | 215635878
HEIL | N5H8T36*K*AAA* | EA*5X37M21A* | *80VTL0902120B* | 35800 | 38500 | 15.5 | 12 | 8.1 | 2.26 | 62 | 50 | 215635879
AIRQUEST | N5H8T36*K*AAA* | EA*5X37M21A* | *80VTL0902120B* | 35800 | 38500 | 15.5 | 12 | 8.1 | 2.26 | 62 | 50 | 215635880
CARRIER | 27TPA824A**30* | CAA**2517AM* | 59TP6C060V14**12 | 23400 | 24800 | 17 | 12.5 | 8.1 | 2.08 | 59 | 45 | 215645013
CARRIER | GH8TAN524**AA* | CAA**2517AM* | 59TP6C060V14**12 | 23400 | 24800 | 17 | 12.5 | 8.1 | 2.08 | 59 | 45 | 215645014
BRYANT HEATING AND COOLING SYSTEMS | 248TAN024**AA* | CAA**2517AM* | 926TC36060V14*** | 23400 | 24800 | 17 | 12.5 | 8.1 | 2.08 | 59 | 45 | 215645016
BRYANT HEATING AND COOLING SYSTEMS | GH8TAN524**AA* | CAA**2517AM* | 926TC36060V14*** | 23400 | 24800 | 17 | 12.5 | 8.1 | 2.08 | 59 | 45 | 215645017
PAYNE HEATING AND COOLING | PH8TAN524**AA* | CAA**2517AM* | PG96VTAB36060A** | 23400 | 24800 | 17 | 12.5 | 8.1 | 2.08 | 59 | 45 | 215645020
BRYANT HEATING AND COOLING SYSTEMS | PH8TAN524**AA* | CAA**2517AM* | 926TC36060V14*** | 23400 | 24800 | 17 | 12.5 | 8.1 | 2.08 | 59 | 45 | 215645019
BROCK | PH8TAN524**AA* | CAA**2517AM* | PG96VTAB36060A** | 23400 | 24800 | 17 | 12.5 | 8.1 | 2.08 | 59 | 45 | 215645022
WEATHERMAKER | PH8TAN524**AA* | CAA**2517AM* | PG96VTAB36060A** | 23400 | 24800 | 17 | 12.5 | 8.1 | 2.08 | 59 | 45 | 215645023
HEIL | N5H8T24*K*AAA* | EA*5X25M17A* | *96VTN0601412B* | 23400 | 24800 | 17 | 12.5 | 8.1 | 2.08 | 59 | 45 | 215645024
AIRQUEST | N5H8T24*K*AAA* | EA*5X25M17A* | *96VTN0601412B* | 23400 | 24800 | 17 | 12.5 | 8.1 | 2.08 | 59 | 45 | 215645026
ARCOAIRE | N5H8T24*K*AAA* | EA*5X25M17A* | *96VTN0601412B* | 23400 | 24800 | 17 | 12.5 | 8.1 | 2.08 | 59 | 45 | 215645028
COMFORTMAKER | N5H8T24*K*AAA* | EA*5X25M17A* | *96VTN0601412B* | 23400 | 24800 | 17 | 12.5 | 8.1 | 2.08 | 59 | 45 | 215645029
DAY & NIGHT | N5H8T24*K*AAA* | EA*5X25M17A* | *96VTN0601412B* | 23400 | 24800 | 17 | 12.5 | 8.1 | 2.08 | 59 | 45 | 215645031
KEEPRITE | N5H8T24*K*AAA* | EA*5X25M17A* | *96VTN0601412B* | 23400 | 24800 | 17 | 12.5 | 8.1 | 2.08 | 59 | 45 | 215645032
KENMORE | N5H8T24*K*AAA* | EA*5X25M17A* | *96VTN0601412B* | 23400 | 24800 | 17 | 12.5 | 8.1 | 2.08 | 59 | 45 | 215645034
TEMPSTAR | N5H8T24*K*AAA* | EA*5X25M17A* | *96VTN0601412B* | 23400 | 24800 | 17 | 12.5 | 8.1 | 2.08 | 59 | 45 | 215645036
CARRIER | 27TPA824A**30* | CAA**2517AM* | 59TP6C060V17**16 | 23600 | 24800 | 17.5 | 13 | 8.1 | 2.08 | 59 | 45 | 215645037
CARRIER | 27TPA824A**30* | CAA**2517AM* | GG96VTAB48060B** | 23600 | 24800 | 17.5 | 13 | 8.1 | 2.08 | 59 | 45 | 215645039
CARRIER | GH8TAN524**AA* | CAA**2517AM* | 59TP6C060V17**16 | 23600 | 24800 | 17.5 | 13 | 8.1 | 2.08 | 59 | 45 | 215645041
CARRIER | GH8TAN524**AA* | CAA**2517AM* | GG96VTAB48060B** | 23600 | 24800 | 17.5 | 13 | 8.1 | 2.08 | 59 | 45 | 215645042
BRYANT HEATING AND COOLING SYSTEMS | 248TAN024**AA* | CAA**2517AM* | 926TC48060V17*** | 23600 | 24800 | 17.5 | 13 | 8.1 | 2.08 | 59 | 45 | 215645044
BRYANT HEATING AND COOLING SYSTEMS | GH8TAN524**AA* | CAA**2517AM* | 926TC48060V17*** | 23600 | 24800 | 17.5 | 13 | 8.1 | 2.08 | 59 | 45 | 215645045
BRYANT HEATING AND COOLING SYSTEMS | PH8TAN524**AA* | CAA**2517AM* | 926TC48060V17*** | 23600 | 24800 | 17.5 | 13 | 8.1 | 2.08 | 59 | 45 | 215645047
KENMORE | N5H8T24*K*AAA* | EA*5X30M14A* | *80CTL0701412B* | 22600 | 24400 | 17 | 12.5 | 8.1 | 2.06 | 59 | 44 | 215645216
MARATHERM | N5H8T24*K*AAA* | EA*5X30M14A* | *80CTL0701412B* | 22600 | 24400 | 17 | 12.5 | 8.1 | 2.06 | 59 | 44 | 215645218
TEMPSTAR | N5H8T24*K*AAA* | EA*5X30M14A* | *80CTL0701412B* | 22600 | 24400 | 17 | 12.5 | 8.1 | 2.06 | 59 | 44 | 215645219
CARRIER | 27TPA824A**30* | CAA**3014AM* | 58TP*B045V14**12 | 22800 | 24400 | 17 | 12.5 | 8.1 | 2.06 | 59 | 45 | 215645221
CARRIER | GH8TAN524**AA* | CAA**3014AM* | 58TP*B045V14**12 | 22800 | 24400 | 17 | 12.5 | 8.1 | 2.06 | 59 | 45 | 215645222
BRYANT HEATING AND COOLING SYSTEMS | 248TAN024**AA* | CAA**3014AM* | 82*TB36045V14*** | 22800 | 24400 | 17 | 12.5 | 8.1 | 2.06 | 59 | 45 | 215645224
BRYANT HEATING AND COOLING SYSTEMS | GH8TAN524**AA* | CAA**3014AM* | 82*TB36045V14*** | 22800 | 24400 | 17 | 12.5 | 8.1 | 2.06 | 59 | 45 | 215645225
BRYANT HEATING AND COOLING SYSTEMS | PH8TAN524**AA* | CAA**3014AM* | 82*TB36045V14*** | 22800 | 24400 | 17 | 12.5 | 8.1 | 2.06 | 59 | 45 | 215645227
PAYNE HEATING AND COOLING | PH8TAN524**AA* | CAA**3014AM* | PG80VTLB36045A** | 22800 | 24400 | 17 | 12.5 | 8.1 | 2.06 | 59 | 45 | 215645229
BROCK | PH8TAN524**AA* | CAA**3014AM* | PG80VTLB36045A** | 22800 | 24400 | 17 | 12.5 | 8.1 | 2.06 | 59 | 45 | 215645230
WEATHERMAKER | PH8TAN524**AA* | CAA**3014AM* | PG80VTLB36045A** | 22800 | 24400 | 17 | 12.5 | 8.1 | 2.06 | 59 | 45 | 215645232
HEIL | N5H8T24*K*AAA* | EA*5X30M14A* | *80VTL0451412B* | 22800 | 24400 | 17 | 12.5 | 8.1 | 2.06 | 59 | 45 | 215645233
AIRQUEST | N5H8T24*K*AAA* | EA*5X30M14A* | *80VTL0451412B* | 22800 | 24400 | 17 | 12.5 | 8.1 | 2.06 | 59 | 45 | 215645235
ARCOAIRE | N5H8T24*K*AAA* | EA*5X30M14A* | *80VTL0451412B* | 22800 | 24400 | 17 | 12.5 | 8.1 | 2.06 | 59 | 45 | 215645236
COMFORTMAKER | N5H8T24*K*AAA* | EA*5X30M14A* | *80VTL0451412B* | 22800 | 24400 | 17 | 12.5 | 8.1 | 2.06 | 59 | 45 | 215645237
DAY & NIGHT | N5H8T24*K*AAA* | EA*5X30M14A* | *80VTL0451412B* | 22800 | 24400 | 17 | 12.5 | 8.1 | 2.06 | 59 | 45 | 215645239
PAYNE HEATING AND COOLING | PH8TAN524**AA* | CAA**2517AM* | PG96VTAB48060B** | 23600 | 24800 | 17.5 | 13 | 8.1 | 2.08 | 59 | 45 | 215645048
BROCK | PH8TAN524**AA* | CAA**2517AM* | PG96VTAB48060B** | 23600 | 24800 | 17.5 | 13 | 8.1 | 2.08 | 59 | 45 | 215645050
WEATHERMAKER | PH8TAN524**AA* | CAA**2517AM* | PG96VTAB48060B** | 23600 | 24800 | 17.5 | 13 | 8.1 | 2.08 | 59 | 45 | 215645051
HEIL | N5H8T24*K*AAA* | EA*5X25M17A* | *96VTN0601716B* | 23600 | 24800 | 17.5 | 13 | 8.1 | 2.08 | 59 | 45 | 215645053
AIRQUEST | N5H8T24*K*AAA* | EA*5X25M17A* | *96VTN0601716B* | 23600 | 24800 | 17.5 | 13 | 8.1 | 2.08 | 59 | 45 | 215645054
ARCOAIRE | N5H8T24*K*AAA* | EA*5X25M17A* | *96VTN0601716B* | 23600 | 24800 | 17.5 | 13 | 8.1 | 2.08 | 59 | 45 | 215645056
COMFORTMAKER | N5H8T24*K*AAA* | EA*5X25M17A* | *96VTN0601716B* | 23600 | 24800 | 17.5 | 13 | 8.1 | 2.08 | 59 | 45 | 215645057
DAY & NIGHT | N5H8T24*K*AAA* | EA*5X25M17A* | *96VTN0601716B* | 23600 | 24800 | 17.5 | 13 | 8.1 | 2.08 | 59 | 45 | 215645059
KEEPRITE | N5H8T24*K*AAA* | EA*5X25M17A* | *96VTN0601716B* | 23600 | 24800 | 17.5 | 13 | 8.1 | 2.08 | 59 | 45 | 215645060
KENMORE | N5H8T24*K*AAA* | EA*5X25M17A* | *96VTN0601716B* | 23600 | 24800 | 17.5 | 13 | 8.1 | 2.08 | 59 | 45 | 215645061
TEMPSTAR | N5H8T24*K*AAA* | EA*5X25M17A* | *96VTN0601716B* | 23600 | 24800 | 17.5 | 13 | 8.1 | 2.08 | 59 | 45 | 215645063
GRANDAIRE | W5H8T24*K*AAA* | W5A*25M17XA* | WFST060B048A* | 23600 | 24800 | 17.5 | 13 | 8.1 | 2.08 | 59 | 45 | 215645064
ECOTEMP | W5H8T24*K*AAA* | W5A*25M17XA* | WFST060B048A* | 23600 | 24800 | 17.5 | 13 | 8.1 | 2.08 | 59 | 45 | 215645066
CARRIER | 27TPA824A**30* | CAA**2517AM* | 59TP6C080V17**16 | 23600 | 24800 | 17.5 | 13 | 8.1 | 2.08 | 59 | 45 | 215645067
CARRIER | 27TPA824A**30* | CAA**2517AM* | GG96VTAB48080B** | 23600 | 24800 | 17.5 | 13 | 8.1 | 2.08 | 59 | 45 | 215645069
CARRIER | GH8TAN524**AA* | CAA**2517AM* | 59TP6C080V17**16 | 23600 | 24800 | 17.5 | 13 | 8.1 | 2.08 | 59 | 45 | 215645070
CARRIER | GH8TAN524**AA* | CAA**2517AM* | GG96VTAB48080B** | 23600 | 24800 | 17.5 | 13 | 8.1 | 2.08 | 59 | 45 | 215645072
DAY & NIGHT | N5H8T24*K*AAA* | EA*5X25M17A* | OMV098J12* | 23400 | 24800 | 17.5 | 13 | 8.1 | 2.1 | 59 | 45 | 215645131
KEEPRITE | N5H8T24*K*AAA* | EA*5X25M17A* | OMV098J12* | 23400 | 24800 | 17.5 | 13 | 8.1 | 2.1 | 59 | 45 | 215645133
KENMORE | N5H8T24*K*AAA* | EA*5X25M17A* | OMV098J12* | 23400 | 24800 | 17.5 | 13 | 8.1 | 2.1 | 59 | 45 | 215645134
MARATHERM | N5H8T24*K*AAA* | EA*5X25M17A* | OMV098J12* | 23400 | 24800 | 17.5 | 13 | 8.1 | 2.1 | 59 | 45 | 215645136
TEMPSTAR | N5H8T24*K*AAA* | EA*5X25M17A* | OMV098J12* | 23400 | 24800 | 17.5 | 13 | 8.1 | 2.1 | 59 | 45 | 215645137
CARRIER | 27TPA824A**30* | CAA**2517AM* | OVMAAB042112 | 23800 | 25400 | 17.5 | 12.5 | 8.1 | 2.04 | 59 | 45 | 215645139
CARRIER | GH8TAN524**AA* | CAA**2517AM* | OVMAAB042112 | 23800 | 25400 | 17.5 | 12.5 | 8.1 | 2.04 | 59 | 45 | 215645141
BRYANT HEATING AND COOLING SYSTEMS | 248TAN024**AA* | CAA**2517AM* | OVMAAB042112 | 23800 | 25400 | 17.5 | 12.5 | 8.1 | 2.04 | 59 | 45 | 215645142
TEMPSTAR | N5H8T36*K*AAA* | EA*5X37M21A* | *95MSU0601716A* | 35600 | 38500 | 15.2 | 11.7 | 8.1 | 2.24 | 62 | 51 | 215636084
MARATHERM | N5H8T36*K*AAA* | EA*5X37M21A* | *95MSU0601716A* | 35600 | 38500 | 15.2 | 11.7 | 8.1 | 2.24 | 62 | 51 | 215636083
KENMORE | N5H8T36*K*AAA* | EA*5X37M21A* | *95MSU0601716A* | 35600 | 38500 | 15.2 | 11.7 | 8.1 | 2.24 | 62 | 51 | 215636082
KEEPRITE | N5H8T36*K*AAA* | EA*5X37M21A* | *95MSU0601716A* | 35600 | 38500 | 15.2 | 11.7 | 8.1 | 2.24 | 62 | 51 | 215636081
ARCOAIRE | N5H8T36*K*AAA* | EA*5X37M21A* | *96VSN1002120B* | 35800 | 38500 | 15.5 | 11.7 | 8.1 | 2.26 | 62 | 50 | 215636061
BRYANT HEATING AND COOLING SYSTEMS | 248TAN024**AA* | CAA**2517AM* | 88*TB36070C14*** | 23600 | 24800 | 18 | 13 | 8.1 | 2.1 | 59 | 45 | 215644538
CARRIER | GH8TAN524**AA* | CAA**2517AM* | 58TN*B070C14**12 | 23600 | 24800 | 18 | 13 | 8.1 | 2.1 | 59 | 45 | 215644536
CARRIER | 27TPA824A**30* | CAA**2517AM* | 58TN*B070C14**12 | 23600 | 24800 | 18 | 13 | 8.1 | 2.1 | 59 | 45 | 215644535
TEMPSTAR | N5H8T24*K*AAA* | EA*5X25M17A* | *80CTL0451712B* | 23400 | 24800 | 17 | 13 | 8.1 | 2.08 | 59 | 45 | 215644533
MARATHERM | N5H8T24*K*AAA* | EA*5X25M17A* | *80CTL0451712B* | 23400 | 24800 | 17 | 13 | 8.1 | 2.08 | 59 | 45 | 215644532
KENMORE | N5H8T24*K*AAA* | EA*5X25M17A* | *80CTL0451712B* | 23400 | 24800 | 17 | 13 | 8.1 | 2.08 | 59 | 45 | 215644530
KEEPRITE | N5H8T24*K*AAA* | EA*5X25M17A* | *80CTL0451712B* | 23400 | 24800 | 17 | 13 | 8.1 | 2.08 | 59 | 45 | 215644529
DAY & NIGHT | N5H8T24*K*AAA* | EA*5X25M17A* | *80CTL0451712B* | 23400 | 24800 | 17 | 13 | 8.1 | 2.08 | 59 | 45 | 215644527
COMFORTMAKER | N5H8T24*K*AAA* | EA*5X25M17A* | *80CTL0451712B* | 23400 | 24800 | 17 | 13 | 8.1 | 2.08 | 59 | 45 | 215644526
ARCOAIRE | N5H8T24*K*AAA* | EA*5X25M17A* | *80CTL0451712B* | 23400 | 24800 | 17 | 13 | 8.1 | 2.08 | 59 | 45 | 215644524
AIRQUEST | N5H8T24*K*AAA* | EA*5X25M17A* | *80CTL0451712B* | 23400 | 24800 | 17 | 13 | 8.1 | 2.08 | 59 | 45 | 215644523
HEIL | N5H8T24*K*AAA* | EA*5X25M17A* | *80CTL0451712B* | 23400 | 24800 | 17 | 13 | 8.1 | 2.08 | 59 | 45 | 215644521
BRYANT HEATING AND COOLING SYSTEMS | PH8TAN524**AA* | CAA**2517AM* | 88*TB36045C17*** | 23400 | 24800 | 17 | 13 | 8.1 | 2.08 | 59 | 45 | 215644520
BRYANT HEATING AND COOLING SYSTEMS | GH8TAN524**AA* | CAA**2517AM* | 88*TB36045C17*** | 23400 | 24800 | 17 | 13 | 8.1 | 2.08 | 59 | 45 | 215644518
BRYANT HEATING AND COOLING SYSTEMS | 248TAN024**AA* | CAA**2517AM* | 88*TB36045C17*** | 23400 | 24800 | 17 | 13 | 8.1 | 2.08 | 59 | 45 | 215644517
CARRIER | GH8TAN524**AA* | CAA**2517AM* | 58TN*B045C17**12 | 23400 | 24800 | 17 | 13 | 8.1 | 2.08 | 59 | 45 | 215644515
CARRIER | 27TPA824A**30* | CAA**2517AM* | 58TN*B045C17**12 | 23400 | 24800 | 17 | 13 | 8.1 | 2.08 | 59 | 45 | 215644514
ECOTEMP | W5H8T24*K*AAA* | W5A*25M17XA* | WFEU060B048B* | 23400 | 24600 | 17.5 | 12.5 | 8.1 | 2.1 | 59 | 45 | 215644512
GRANDAIRE | W5H8T24*K*AAA* | W5A*25M17XA* | WFEU060B048B* | 23400 | 24600 | 17.5 | 12.5 | 8.1 | 2.1 | 59 | 45 | 215644511
TEMPSTAR | N5H8T24*K*AAA* | EA*5X25M17A* | *80MSU0601716A* | 23400 | 24600 | 17.5 | 12.5 | 8.1 | 2.1 | 59 | 45 | 215644509
MARATHERM | N5H8T24*K*AAA* | EA*5X25M17A* | *80MSU0601716A* | 23400 | 24600 | 17.5 | 12.5 | 8.1 | 2.1 | 59 | 45 | 215644508
KENMORE | N5H8T24*K*AAA* | EA*5X25M17A* | *80MSU0601716A* | 23400 | 24600 | 17.5 | 12.5 | 8.1 | 2.1 | 59 | 45 | 215644506
KEEPRITE | N5H8T24*K*AAA* | EA*5X25M17A* | *80MSU0601716A* | 23400 | 24600 | 17.5 | 12.5 | 8.1 | 2.1 | 59 | 45 | 215644505
DAY & NIGHT | N5H8T24*K*AAA* | EA*5X25M17A* | *80MSU0601716A* | 23400 | 24600 | 17.5 | 12.5 | 8.1 | 2.1 | 59 | 45 | 215644503
COMFORTMAKER | N5H8T24*K*AAA* | EA*5X25M17A* | *80MSU0601716A* | 23400 | 24600 | 17.5 | 12.5 | 8.1 | 2.1 | 59 | 45 | 215644502
ARCOAIRE | N5H8T24*K*AAA* | EA*5X25M17A* | *80MSU0601716A* | 23400 | 24600 | 17.5 | 12.5 | 8.1 | 2.1 | 59 | 45 | 215644500
AIRQUEST | N5H8T24*K*AAA* | EA*5X25M17A* | *80MSU0601716A* | 23400 | 24600 | 17.5 | 12.5 | 8.1 | 2.1 | 59 | 45 | 215644499
HEIL | N5H8T24*K*AAA* | EA*5X25M17A* | *80MSU0601716A* | 23400 | 24600 | 17.5 | 12.5 | 8.1 | 2.1 | 59 | 45 | 215644497
WEATHERMAKER | PH8TAN524**AA* | CAA**2517AM* | PG80MSUA48060B** | 23400 | 24600 | 17.5 | 12.5 | 8.1 | 2.1 | 59 | 45 | 215644495
BROCK | PH8TAN524**AA* | CAA**2517AM* | PG80MSUA48060B** | 23400 | 24600 | 17.5 | 12.5 | 8.1 | 2.1 | 59 | 45 | 215644494
PAYNE HEATING AND COOLING | PH8TAN524**AA* | CAA**2517AM* | PG80MSUA48060B** | 23400 | 24600 | 17.5 | 12.5 | 8.1 | 2.1 | 59 | 45 | 215644492
BRYANT HEATING AND COOLING SYSTEMS | PH8TAN524**AA* | CAA**2517AM* | 83*SB48060M17*** | 23400 | 24600 | 17.5 | 12.5 | 8.1 | 2.1 | 59 | 45 | 215644491
BRYANT HEATING AND COOLING SYSTEMS | GH8TAN524**AA* | CAA**2517AM* | 83*SB48060M17*** | 23400 | 24600 | 17.5 | 12.5 | 8.1 | 2.1 | 59 | 45 | 215644489
BRYANT HEATING AND COOLING SYSTEMS | 248TAN024**AA* | CAA**2517AM* | 83*SB48060M17*** | 23400 | 24600 | 17.5 | 12.5 | 8.1 | 2.1 | 59 | 45 | 215644488
CARRIER | GH8TAN524**AA* | CAA**2517AM* | 58SU*B060M17**16 | 23400 | 24600 | 17.5 | 12.5 | 8.1 | 2.1 | 59 | 45 | 215644486
CARRIER | 27TPA824A**30* | CAA**2517AM* | 58SU*B060M17**16 | 23400 | 24600 | 17.5 | 12.5 | 8.1 | 2.1 | 59 | 45 | 215644485
ECOTEMP | W5H8T24*K*AAA* | W5A*25M17XA* | WFEU040B036B* | 23600 | 24800 | 18 | 13 | 8.1 | 2.1 | 58 | 45 | 215644483
GRANDAIRE | W5H8T24*K*AAA* | W5A*25M17XA* | WFEU040B036B* | 23600 | 24800 | 18 | 13 | 8.1 | 2.1 | 58 | 45 | 215644482
TEMPSTAR | N5H8T24*K*AAA* | EA*5X25M17A* | *80MSU0401712A* | 23600 | 24800 | 18 | 13 | 8.1 | 2.1 | 58 | 45 | 215644480
MARATHERM | N5H8T24*K*AAA* | EA*5X25M17A* | *80MSU0401712A* | 23600 | 24800 | 18 | 13 | 8.1 | 2.1 | 58 | 45 | 215644479
BRYANT HEATING AND COOLING SYSTEMS | PH8TAN524**AA* | CAA**2517AM* | 82*SB36070V14*** | 23400 | 24600 | 18 | 13 | 8.1 | 2.1 | 59 | 45 | 215644404
BRYANT HEATING AND COOLING SYSTEMS | GH8TAN524**AA* | CAA**2517AM* | 82*SB36070V14*** | 23400 | 24600 | 18 | 13 | 8.1 | 2.1 | 59 | 45 | 215644403
BRYANT HEATING AND COOLING SYSTEMS | 248TAN024**AA* | CAA**2517AM* | 82*SB36070V14*** | 23400 | 24600 | 18 | 13 | 8.1 | 2.1 | 59 | 45 | 215644401
CARRIER | GH8TAN524**AA* | CAA**2517AM* | 58SP*B070V14**12 | 23400 | 24600 | 18 | 13 | 8.1 | 2.1 | 59 | 45 | 215644400
CARRIER | 27TPA824A**30* | CAA**2517AM* | 58SP*B070V14**12 | 23400 | 24600 | 18 | 13 | 8.1 | 2.1 | 59 | 45 | 215644398
TEMPSTAR | N5H8T24*K*AAA* | EA*5X25M17A* | *80VSL0451412B* | 23400 | 24600 | 17.5 | 13 | 8.1 | 2.1 | 59 | 45 | 215644397
KENMORE | N5H8T24*K*AAA* | EA*5X25M17A* | *80VSL0451412B* | 23400 | 24600 | 17.5 | 13 | 8.1 | 2.1 | 59 | 45 | 215644396
KEEPRITE | N5H8T24*K*AAA* | EA*5X25M17A* | *80VSL0451412B* | 23400 | 24600 | 17.5 | 13 | 8.1 | 2.1 | 59 | 45 | 215644394
DAY & NIGHT | N5H8T24*K*AAA* | EA*5X25M17A* | *80VSL0451412B* | 23400 | 24600 | 17.5 | 13 | 8.1 | 2.1 | 59 | 45 | 215644392
COMFORTMAKER | N5H8T24*K*AAA* | EA*5X25M17A* | *80VSL0451412B* | 23400 | 24600 | 17.5 | 13 | 8.1 | 2.1 | 59 | 45 | 215644391
ARCOAIRE | N5H8T24*K*AAA* | EA*5X25M17A* | *80VSL0451412B* | 23400 | 24600 | 17.5 | 13 | 8.1 | 2.1 | 59 | 45 | 215644389
AIRQUEST | N5H8T24*K*AAA* | EA*5X25M17A* | *80VSL0451412B* | 23400 | 24600 | 17.5 | 13 | 8.1 | 2.1 | 59 | 45 | 215644388
HEIL | N5H8T24*K*AAA* | EA*5X25M17A* | *80VSL0451412B* | 23400 | 24600 | 17.5 | 13 | 8.1 | 2.1 | 59 | 45 | 215644386
BRYANT HEATING AND COOLING SYSTEMS | PH8TAN524**AA* | CAA**2517AM* | 82*SB36045V14*** | 23400 | 24600 | 17.5 | 13 | 8.1 | 2.1 | 59 | 45 | 215644385
BRYANT HEATING AND COOLING SYSTEMS | GH8TAN524**AA* | CAA**2517AM* | 82*SB36045V14*** | 23400 | 24600 | 17.5 | 13 | 8.1 | 2.1 | 59 | 45 | 215644384
BRYANT HEATING AND COOLING SYSTEMS | 248TAN024**AA* | CAA**2517AM* | 82*SB36045V14*** | 23400 | 24600 | 17.5 | 13 | 8.1 | 2.1 | 59 | 45 | 215644382
CARRIER | GH8TAN524**AA* | CAA**2517AM* | 58SP*B045V14**12 | 23400 | 24600 | 17.5 | 13 | 8.1 | 2.1 | 59 | 45 | 215644381
CARRIER | 27TPA824A**30* | CAA**2517AM* | 58SP*B045V14**12 | 23400 | 24600 | 17.5 | 13 | 8.1 | 2.1 | 59 | 45 | 215644380
TEMPSTAR | N5H8T24*K*AAA* | EA*5X25M17A* | *80CSU0401712A* | 23800 | 25200 | 18 | 13 | 8.5 | 2.2 | 58 | 45 | 215644378
MARATHERM | N5H8T24*K*AAA* | EA*5X25M17A* | *80CSU0401712A* | 23800 | 25200 | 18 | 13 | 8.5 | 2.2 | 58 | 45 | 215644377
KENMORE | N5H8T24*K*AAA* | EA*5X25M17A* | *80CSU0401712A* | 23800 | 25200 | 18 | 13 | 8.5 | 2.2 | 58 | 45 | 215644376
KEEPRITE | N5H8T24*K*AAA* | EA*5X25M17A* | *80CSU0401712A* | 23800 | 25200 | 18 | 13 | 8.5 | 2.2 | 58 | 45 | 215644374
DAY & NIGHT | N5H8T24*K*AAA* | EA*5X25M17A* | *80CSU0401712A* | 23800 | 25200 | 18 | 13 | 8.5 | 2.2 | 58 | 45 | 215644373
COMFORTMAKER | N5H8T24*K*AAA* | EA*5X25M17A* | *80CSU0401712A* | 23800 | 25200 | 18 | 13 | 8.5 | 2.2 | 58 | 45 | 215644371
ECOTEMP | W5H8T36*K*AAA* | WLA*374BA** | WFSU060B048B* | 34600 | 37600 | 15.2 | 11.7 | 8.1 | 2.26 | 62 | 50 | 215635474
AIRQUEST | N5H8T36*K*AAA* | ESH5X48M12A* | *95MSU1002122A* | 35600 | 38000 | 15.2 | 12 | 8.1 | 2.26 | 62 | 50 | 215642753
DAY & NIGHT | N5H8T36*K*AAA* | ESH5X48M12A* | *95MSU1002122A* | 35600 | 38000 | 15.2 | 12 | 8.1 | 2.26 | 62 | 50 | 215642757
KEEPRITE | N5H8T36*K*AAA* | ESH5X48M12A* | *95MSU1002122A* | 35600 | 38000 | 15.2 | 12 | 8.1 | 2.26 | 62 | 50 | 215642759
KENMORE | N5H8T36*K*AAA* | ESH5X48M12A* | *95MSU1002122A* | 35600 | 38000 | 15.2 | 12 | 8.1 | 2.26 | 62 | 50 | 215642760
MARATHERM | N5H8T36*K*AAA* | ESH5X48M12A* | *95MSU1002122A* | 35600 | 38000 | 15.2 | 12 | 8.1 | 2.26 | 62 | 50 | 215642762
TEMPSTAR | N5H8T36*K*AAA* | ESH5X48M12A* | *95MSU1002122A* | 35600 | 38000 | 15.2 | 12 | 8.1 | 2.26 | 62 | 50 | 215642763
BRYANT HEATING AND COOLING SYSTEMS | 248TAN036**AA* | CSAH*4812AM* | 935SB66100M21*** | 35600 | 38000 | 15.2 | 12 | 8.1 | 2.26 | 62 | 50 | 215642747
BRYANT HEATING AND COOLING SYSTEMS | GH8TAN536**AA* | CSAH*4812AM* | 935SB66100M21*** | 35600 | 38000 | 15.2 | 12 | 8.1 | 2.26 | 62 | 50 | 215642749
BRYANT HEATING AND COOLING SYSTEMS | PH8TAN536**AA* | CSAH*4812AM* | 935SB66100M21*** | 35600 | 38000 | 15.2 | 12 | 8.1 | 2.26 | 62 | 50 | 215642750
HEIL | N5H8T36*K*AAA* | ESH5X48M12A* | *95MSU1002122A* | 35600 | 38000 | 15.2 | 12 | 8.1 | 2.26 | 62 | 50 | 215642752
ARCOAIRE | N5H8T36*K*AAA* | ESH5X48M12A* | *95MSU1002122A* | 35600 | 38000 | 15.2 | 12 | 8.1 | 2.26 | 62 | 50 | 215642754
CARRIER | 27TPA836A**30* | CAA**4321AM* | 58TP*B070V17**16 | 35600 | 38500 | 15.5 | 11.7 | 8.1 | 2.24 | 62 | 50 | 215637968
CARRIER | GH8TAN536**AA* | CAA**4321AM* | 58TP*B070V17**16 | 35600 | 38500 | 15.5 | 11.7 | 8.1 | 2.24 | 62 | 50 | 215637970
BRYANT HEATING AND COOLING SYSTEMS | 248TAN036**AA* | CAA**4321AM* | 82*TB48070V17*** | 35600 | 38500 | 15.5 | 11.7 | 8.1 | 2.24 | 62 | 50 | 215637972
BRYANT HEATING AND COOLING SYSTEMS | 248TAN036**AA* | CAA**3721AM* | 926TC60080V21*** | 35800 | 38500 | 15.5 | 11.7 | 8.1 | 2.26 | 62 | 50 | 215636315
CARRIER | GH8TAN536**AA* | CAA**3721AM* | 59TP6C080V21**20 | 35800 | 38500 | 15.5 | 11.7 | 8.1 | 2.26 | 62 | 50 | 215636313
TEMPSTAR | N5H8T36*K*AAA* | EA*5X37M21A* | *96VTN1002120B* | 35800 | 38500 | 15.5 | 12 | 8.1 | 2.26 | 62 | 50 | 215636366
KENMORE | N5H8T36*K*AAA* | EA*5X37M21A* | *96CTN1002122B* | 35800 | 38500 | 15.5 | 12 | 8.1 | 2.24 | 62 | 50 | 215636247
KEEPRITE | N5H8T36*K*AAA* | EA*5X37M21A* | *96CTN1002122B* | 35800 | 38500 | 15.5 | 12 | 8.1 | 2.24 | 62 | 50 | 215636246
DAY & NIGHT | N5H8T36*K*AAA* | EA*5X37M21A* | *96CTN1002122B* | 35800 | 38500 | 15.5 | 12 | 8.1 | 2.24 | 62 | 50 | 215636244
COMFORTMAKER | N5H8T36*K*AAA* | EA*5X37M21A* | *96CTN1002122B* | 35800 | 38500 | 15.5 | 12 | 8.1 | 2.24 | 62 | 50 | 215636242
ARCOAIRE | N5H8T36*K*AAA* | EA*5X37M21A* | *96CTN1002122B* | 35800 | 38500 | 15.5 | 12 | 8.1 | 2.24 | 62 | 50 | 215636239
BRYANT HEATING AND COOLING SYSTEMS | GH8TAN536**AA* | CAA**3721AM* | 986TD66100C21*** | 35800 | 38500 | 15.5 | 12 | 8.1 | 2.24 | 62 | 50 | 215636232
BRYANT HEATING AND COOLING SYSTEMS | 248TAN036**AA* | CAA**3721AM* | 986TD66100C21*** | 35800 | 38500 | 15.5 | 12 | 8.1 | 2.24 | 62 | 50 | 215636231
CARRIER | GH8TAN536**AA* | CAA**3721AM* | 59TN6C100C21**22 | 35800 | 38500 | 15.5 | 12 | 8.1 | 2.24 | 62 | 50 | 215636229
CARRIER | 27TPA836A**30* | CAA**3721AM* | 59TN6C100C21**22 | 35800 | 38500 | 15.5 | 12 | 8.1 | 2.24 | 62 | 50 | 215636227
TEMPSTAR | N5H8T36*K*AAA* | EA*5X37M21A* | *96CTN1002122B* | 35800 | 38500 | 15.5 | 12 | 8.1 | 2.24 | 62 | 50 | 215636251
MARATHERM | N5H8T36*K*AAA* | EA*5X37M21A* | *96CTN1002122B* | 35800 | 38500 | 15.5 | 12 | 8.1 | 2.24 | 62 | 50 | 215636249
DAY & NIGHT | N5H8T36*K*AAA* | EA*5X37M21A* | *96CTN0802120B* | 35800 | 38000 | 15.5 | 12 | 8.1 | 2.4 | 63 | 51 | 215636219
COMFORTMAKER | N5H8T36*K*AAA* | EA*5X37M21A* | *96CTN0802120B* | 35800 | 38000 | 15.5 | 12 | 8.1 | 2.4 | 63 | 51 | 215636217
ARCOAIRE | N5H8T36*K*AAA* | EA*5X37M21A* | *96CTN0802120B* | 35800 | 38000 | 15.5 | 12 | 8.1 | 2.4 | 63 | 51 | 215636216
TEMPSTAR | N5H8T36*K*AAA* | EA*5X37M21A* | *96CTN0802120B* | 35800 | 38000 | 15.5 | 12 | 8.1 | 2.4 | 63 | 51 | 215636226
MARATHERM | N5H8T36*K*AAA* | EA*5X37M21A* | *96CTN0802120B* | 35800 | 38000 | 15.5 | 12 | 8.1 | 2.4 | 63 | 51 | 215636224
KENMORE | N5H8T36*K*AAA* | EA*5X37M21A* | *96CTN0802120B* | 35800 | 38000 | 15.5 | 12 | 8.1 | 2.4 | 63 | 51 | 215636223
KEEPRITE | N5H8T36*K*AAA* | EA*5X37M21A* | *96CTN0802120B* | 35800 | 38000 | 15.5 | 12 | 8.1 | 2.4 | 63 | 51 | 215636221
AIRQUEST | N5H8T36*K*AAA* | EA*5X37M21A* | *96CTN0802120B* | 35800 | 38000 | 15.5 | 12 | 8.1 | 2.4 | 63 | 51 | 215636214
HEIL | N5H8T36*K*AAA* | EA*5X37M21A* | *96CTN0802120B* | 35800 | 38000 | 15.5 | 12 | 8.1 | 2.4 | 63 | 51 | 215636212
BRYANT HEATING AND COOLING SYSTEMS | PH8TAN536**AA* | CAA**3721AM* | 986TD60080C21*** | 35800 | 38000 | 15.5 | 12 | 8.1 | 2.4 | 63 | 51 | 215636211
BRYANT HEATING AND COOLING SYSTEMS | GH8TAN536**AA* | CAA**3721AM* | 986TD60080C21*** | 35800 | 38000 | 15.5 | 12 | 8.1 | 2.4 | 63 | 51 | 215636209
BRYANT HEATING AND COOLING SYSTEMS | 248TAN036**AA* | CAA**3721AM* | 986TD60080C21*** | 35800 | 38000 | 15.5 | 12 | 8.1 | 2.4 | 63 | 51 | 215636207
CARRIER | GH8TAN536**AA* | CAA**3721AM* | 59TN6C080C21**20 | 35800 | 38000 | 15.5 | 12 | 8.1 | 2.4 | 63 | 51 | 215636206
CARRIER | 27TPA836A**30* | CAA**3721AM* | 59TN6C080C21**20 | 35800 | 38000 | 15.5 | 12 | 8.1 | 2.4 | 63 | 51 | 215636204
TEMPSTAR | N5H8T36*K*AAA* | EA*5X37M21A* | *96CTN0801714B* | 35600 | 38500 | 15.2 | 11.7 | 8.1 | 2.24 | 63 | 51 | 215636203
MARATHERM | N5H8T36*K*AAA* | EA*5X37M21A* | *96CTN0801714B* | 35600 | 38500 | 15.2 | 11.7 | 8.1 | 2.24 | 63 | 51 | 215636201
KENMORE | N5H8T36*K*AAA* | EA*5X37M21A* | *96CTN0801714B* | 35600 | 38500 | 15.2 | 11.7 | 8.1 | 2.24 | 63 | 51 | 215636200
KEEPRITE | N5H8T36*K*AAA* | EA*5X37M21A* | *96CTN0801714B* | 35600 | 38500 | 15.2 | 11.7 | 8.1 | 2.24 | 63 | 51 | 215636198
DAY & NIGHT | N5H8T36*K*AAA* | EA*5X37M21A* | *96CTN0801714B* | 35600 | 38500 | 15.2 | 11.7 | 8.1 | 2.24 | 63 | 51 | 215636197
COMFORTMAKER | N5H8T36*K*AAA* | EA*5X37M21A* | *96CTN0801714B* | 35600 | 38500 | 15.2 | 11.7 | 8.1 | 2.24 | 63 | 51 | 215636195
ARCOAIRE | N5H8T36*K*AAA* | EA*5X37M21A* | *96CTN0801714B* | 35600 | 38500 | 15.2 | 11.7 | 8.1 | 2.24 | 63 | 51 | 215636193
AIRQUEST | N5H8T36*K*AAA* | EA*5X37M21A* | *96CTN0801714B* | 35600 | 38500 | 15.2 | 11.7 | 8.1 | 2.24 | 63 | 51 | 215636191
HEIL | N5H8T36*K*AAA* | EA*5X37M21A* | *96CTN0801714B* | 35600 | 38500 | 15.2 | 11.7 | 8.1 | 2.24 | 63 | 51 | 215636190
BRYANT HEATING AND COOLING SYSTEMS | PH8TAN536**AA* | CAA**3721AM* | 986TD42080C17*** | 35600 | 38500 | 15.2 | 11.7 | 8.1 | 2.24 | 63 | 51 | 215636188
BRYANT HEATING AND COOLING SYSTEMS | GH8TAN536**AA* | CAA**3721AM* | 986TD42080C17*** | 35600 | 38500 | 15.2 | 11.7 | 8.1 | 2.24 | 63 | 51 | 215636187
BRYANT HEATING AND COOLING SYSTEMS | 248TAN036**AA* | CAA**3721AM* | 986TD42080C17*** | 35600 | 38500 | 15.2 | 11.7 | 8.1 | 2.24 | 63 | 51 | 215636185
CARRIER | GH8TAN536**AA* | CAA**3721AM* | 59TN6C080C17**14 | 35600 | 38500 | 15.2 | 11.7 | 8.1 | 2.24 | 63 | 51 | 215636183
CARRIER | 27TPA836A**30* | CAA**3721AM* | 59TN6C080C17**14 | 35600 | 38500 | 15.2 | 11.7 | 8.1 | 2.24 | 63 | 51 | 215636181
AIRQUEST | N5H8T36*K*AAA* | EA*5X37M21A* | *96CTN1002122B* | 35800 | 38500 | 15.5 | 12 | 8.1 | 2.24 | 62 | 50 | 215636238
HEIL | N5H8T36*K*AAA* | EA*5X37M21A* | *96CTN1002122B* | 35800 | 38500 | 15.5 | 12 | 8.1 | 2.24 | 62 | 50 | 215636236
BRYANT HEATING AND COOLING SYSTEMS | PH8TAN536**AA* | CAA**3721AM* | 986TD66100C21*** | 35800 | 38500 | 15.5 | 12 | 8.1 | 2.24 | 62 | 50 | 215636234
DAY & NIGHT | N5H8T24*K*AAA* | EA*5X25M17A* | *80MSU0401712A* | 23600 | 24800 | 18 | 13 | 8.1 | 2.1 | 58 | 45 | 215644475
COMFORTMAKER | N5H8T24*K*AAA* | EA*5X25M17A* | *80MSU0401712A* | 23600 | 24800 | 18 | 13 | 8.1 | 2.1 | 58 | 45 | 215644473
ARCOAIRE | N5H8T24*K*AAA* | EA*5X25M17A* | *80MSU0401712A* | 23600 | 24800 | 18 | 13 | 8.1 | 2.1 | 58 | 45 | 215644472
AIRQUEST | N5H8T24*K*AAA* | EA*5X25M17A* | *80MSU0401712A* | 23600 | 24800 | 18 | 13 | 8.1 | 2.1 | 58 | 45 | 215644470
HEIL | N5H8T24*K*AAA* | EA*5X25M17A* | *80MSU0401712A* | 23600 | 24800 | 18 | 13 | 8.1 | 2.1 | 58 | 45 | 215644469
WEATHERMAKER | PH8TAN524**AA* | CAA**2517AM* | PG80MSUA36040B** | 23600 | 24800 | 18 | 13 | 8.1 | 2.1 | 58 | 45 | 215644467
BROCK | PH8TAN524**AA* | CAA**2517AM* | PG80MSUA36040B** | 23600 | 24800 | 18 | 13 | 8.1 | 2.1 | 58 | 45 | 215644466
PAYNE HEATING AND COOLING | PH8TAN524**AA* | CAA**2517AM* | PG80MSUA36040B** | 23600 | 24800 | 18 | 13 | 8.1 | 2.1 | 58 | 45 | 215644464
BRYANT HEATING AND COOLING SYSTEMS | PH8TAN524**AA* | CAA**2517AM* | 83*SB36040M17*** | 23600 | 24800 | 18 | 13 | 8.1 | 2.1 | 58 | 45 | 215644463
BRYANT HEATING AND COOLING SYSTEMS | GH8TAN524**AA* | CAA**2517AM* | 83*SB36040M17*** | 23600 | 24800 | 18 | 13 | 8.1 | 2.1 | 58 | 45 | 215644462
BRYANT HEATING AND COOLING SYSTEMS | 248TAN024**AA* | CAA**2517AM* | 83*SB36040M17*** | 23600 | 24800 | 18 | 13 | 8.1 | 2.1 | 58 | 45 | 215644460
CARRIER | GH8TAN524**AA* | CAA**2517AM* | 58SU*B040M17**12 | 23600 | 24800 | 18 | 13 | 8.1 | 2.1 | 58 | 45 | 215644459
CARRIER | 27TPA824A**30* | CAA**2517AM* | 58SU*B040M17**12 | 23600 | 24800 | 18 | 13 | 8.1 | 2.1 | 58 | 45 | 215644457
TEMPSTAR | N5H8T24*K*AAA* | EA*5X25M17A* | *80VSL0901716B* | 23400 | 24800 | 17.5 | 13 | 8.1 | 2.1 | 59 | 45 | 215644456
KENMORE | N5H8T24*K*AAA* | EA*5X25M17A* | *80VSL0901716B* | 23400 | 24800 | 17.5 | 13 | 8.1 | 2.1 | 59 | 45 | 215644455
KEEPRITE | N5H8T24*K*AAA* | EA*5X25M17A* | *80VSL0901716B* | 23400 | 24800 | 17.5 | 13 | 8.1 | 2.1 | 59 | 45 | 215644453
DAY & NIGHT | N5H8T24*K*AAA* | EA*5X25M17A* | *80VSL0901716B* | 23400 | 24800 | 17.5 | 13 | 8.1 | 2.1 | 59 | 45 | 215644451
COMFORTMAKER | N5H8T24*K*AAA* | EA*5X25M17A* | *80VSL0901716B* | 23400 | 24800 | 17.5 | 13 | 8.1 | 2.1 | 59 | 45 | 215644450
HEIL | N5H8T24*K*AAA* | EA*5X25M17A* | *80CTL0701716B* | 23400 | 24800 | 17.5 | 13 | 8.1 | 2.1 | 59 | 45 | 215644562
BRYANT HEATING AND COOLING SYSTEMS | PH8TAN524**AA* | CAA**2517AM* | 88*TB48070C17*** | 23400 | 24800 | 17.5 | 13 | 8.1 | 2.1 | 59 | 45 | 215644561
BRYANT HEATING AND COOLING SYSTEMS | GH8TAN524**AA* | CAA**2517AM* | 88*TB48070C17*** | 23400 | 24800 | 17.5 | 13 | 8.1 | 2.1 | 59 | 45 | 215644559
BRYANT HEATING AND COOLING SYSTEMS | 248TAN024**AA* | CAA**2517AM* | 88*TB48070C17*** | 23400 | 24800 | 17.5 | 13 | 8.1 | 2.1 | 59 | 45 | 215644558
CARRIER | GH8TAN524**AA* | CAA**2517AM* | 58TN*B070C17**16 | 23400 | 24800 | 17.5 | 13 | 8.1 | 2.1 | 59 | 45 | 215644556
CARRIER | 27TPA824A**30* | CAA**2517AM* | 58TN*B070C17**16 | 23400 | 24800 | 17.5 | 13 | 8.1 | 2.1 | 59 | 45 | 215644555
TEMPSTAR | N5H8T24*K*AAA* | EA*5X25M17A* | *80CTL0701412B* | 23600 | 24800 | 18 | 13 | 8.1 | 2.1 | 59 | 45 | 215644554
MARATHERM | N5H8T24*K*AAA* | EA*5X25M17A* | *80CTL0701412B* | 23600 | 24800 | 18 | 13 | 8.1 | 2.1 | 59 | 45 | 215644552
KENMORE | N5H8T24*K*AAA* | EA*5X25M17A* | *80CTL0701412B* | 23600 | 24800 | 18 | 13 | 8.1 | 2.1 | 59 | 45 | 215644551
KEEPRITE | N5H8T24*K*AAA* | EA*5X25M17A* | *80CTL0701412B* | 23600 | 24800 | 18 | 13 | 8.1 | 2.1 | 59 | 45 | 215644550
DAY & NIGHT | N5H8T24*K*AAA* | EA*5X25M17A* | *80CTL0701412B* | 23600 | 24800 | 18 | 13 | 8.1 | 2.1 | 59 | 45 | 215644548
COMFORTMAKER | N5H8T24*K*AAA* | EA*5X25M17A* | *80CTL0701412B* | 23600 | 24800 | 18 | 13 | 8.1 | 2.1 | 59 | 45 | 215644547
ARCOAIRE | N5H8T24*K*AAA* | EA*5X25M17A* | *80VSL0901716B* | 23400 | 24800 | 17.5 | 13 | 8.1 | 2.1 | 59 | 45 | 215644448
AIRQUEST | N5H8T24*K*AAA* | EA*5X25M17A* | *80VSL0901716B* | 23400 | 24800 | 17.5 | 13 | 8.1 | 2.1 | 59 | 45 | 215644446
HEIL | N5H8T24*K*AAA* | EA*5X25M17A* | *80VSL0901716B* | 23400 | 24800 | 17.5 | 13 | 8.1 | 2.1 | 59 | 45 | 215644444
BRYANT HEATING AND COOLING SYSTEMS | PH8TAN524**AA* | CAA**2517AM* | 82*SB48090V17*** | 23400 | 24800 | 17.5 | 13 | 8.1 | 2.1 | 59 | 45 | 215644443
BRYANT HEATING AND COOLING SYSTEMS | GH8TAN524**AA* | CAA**2517AM* | 82*SB48090V17*** | 23400 | 24800 | 17.5 | 13 | 8.1 | 2.1 | 59 | 45 | 215644441
BRYANT HEATING AND COOLING SYSTEMS | 248TAN024**AA* | CAA**2517AM* | 82*SB48090V17*** | 23400 | 24800 | 17.5 | 13 | 8.1 | 2.1 | 59 | 45 | 215644440
CARRIER | GH8TAN524**AA* | CAA**2517AM* | 58SP*B090V17**16 | 23400 | 24800 | 17.5 | 13 | 8.1 | 2.1 | 59 | 45 | 215644438
CARRIER | 27TPA824A**30* | CAA**2517AM* | 58SP*B090V17**16 | 23400 | 24800 | 17.5 | 13 | 8.1 | 2.1 | 59 | 45 | 215644436
TEMPSTAR | N5H8T24*K*AAA* | EA*5X25M17A* | *80VSL0701716B* | 23400 | 24800 | 18 | 13 | 8.1 | 2.1 | 58 | 45 | 215644435
KENMORE | N5H8T24*K*AAA* | EA*5X25M17A* | *80VSL0701716B* | 23400 | 24800 | 18 | 13 | 8.1 | 2.1 | 58 | 45 | 215644433
KEEPRITE | N5H8T24*K*AAA* | EA*5X25M17A* | *80VSL0701716B* | 23400 | 24800 | 18 | 13 | 8.1 | 2.1 | 58 | 45 | 215644431
DAY & NIGHT | N5H8T24*K*AAA* | EA*5X25M17A* | *80VSL0701716B* | 23400 | 24800 | 18 | 13 | 8.1 | 2.1 | 58 | 45 | 215644430
COMFORTMAKER | N5H8T24*K*AAA* | EA*5X25M17A* | *80VSL0701716B* | 23400 | 24800 | 18 | 13 | 8.1 | 2.1 | 58 | 45 | 215644428
ARCOAIRE | N5H8T24*K*AAA* | EA*5X25M17A* | *80VSL0701716B* | 23400 | 24800 | 18 | 13 | 8.1 | 2.1 | 58 | 45 | 215644427
AIRQUEST | N5H8T24*K*AAA* | EA*5X25M17A* | *80VSL0701716B* | 23400 | 24800 | 18 | 13 | 8.1 | 2.1 | 58 | 45 | 215644425
HEIL | N5H8T24*K*AAA* | EA*5X25M17A* | *80VSL0701716B* | 23400 | 24800 | 18 | 13 | 8.1 | 2.1 | 58 | 45 | 215644424
BRYANT HEATING AND COOLING SYSTEMS | PH8TAN524**AA* | CAA**2517AM* | 82*SB48070V17*** | 23400 | 24800 | 18 | 13 | 8.1 | 2.1 | 58 | 45 | 215644423
BRYANT HEATING AND COOLING SYSTEMS | GH8TAN524**AA* | CAA**2517AM* | 82*SB48070V17*** | 23400 | 24800 | 18 | 13 | 8.1 | 2.1 | 58 | 45 | 215644421
BRYANT HEATING AND COOLING SYSTEMS | 248TAN024**AA* | CAA**2517AM* | 82*SB48070V17*** | 23400 | 24800 | 18 | 13 | 8.1 | 2.1 | 58 | 45 | 215644420
CARRIER | GH8TAN524**AA* | CAA**2517AM* | 58SP*B070V17**16 | 23400 | 24800 | 18 | 13 | 8.1 | 2.1 | 58 | 45 | 215644418
CARRIER | 27TPA824A**30* | CAA**2517AM* | 58SP*B070V17**16 | 23400 | 24800 | 18 | 13 | 8.1 | 2.1 | 58 | 45 | 215644417
TEMPSTAR | N5H8T24*K*AAA* | EA*5X25M17A* | *80VSL0701412B* | 23400 | 24600 | 18 | 13 | 8.1 | 2.1 | 59 | 45 | 215644416
KENMORE | N5H8T24*K*AAA* | EA*5X25M17A* | *80VSL0701412B* | 23400 | 24600 | 18 | 13 | 8.1 | 2.1 | 59 | 45 | 215644414
KEEPRITE | N5H8T24*K*AAA* | EA*5X25M17A* | *80VSL0701412B* | 23400 | 24600 | 18 | 13 | 8.1 | 2.1 | 59 | 45 | 215644413
DAY & NIGHT | N5H8T24*K*AAA* | EA*5X25M17A* | *80VSL0701412B* | 23400 | 24600 | 18 | 13 | 8.1 | 2.1 | 59 | 45 | 215644411
COMFORTMAKER | N5H8T24*K*AAA* | EA*5X25M17A* | *80VSL0701412B* | 23400 | 24600 | 18 | 13 | 8.1 | 2.1 | 59 | 45 | 215644410
ARCOAIRE | N5H8T24*K*AAA* | EA*5X25M17A* | *80VSL0701412B* | 23400 | 24600 | 18 | 13 | 8.1 | 2.1 | 59 | 45 | 215644408
AIRQUEST | N5H8T24*K*AAA* | EA*5X25M17A* | *80VSL0701412B* | 23400 | 24600 | 18 | 13 | 8.1 | 2.1 | 59 | 45 | 215644407
HEIL | N5H8T24*K*AAA* | EA*5X25M17A* | *80VSL0701412B* | 23400 | 24600 | 18 | 13 | 8.1 | 2.1 | 59 | 45 | 215644406
ARCOAIRE | N5H8T24*K*AAA* | EA*5X25M17A* | *80CTL0701412B* | 23600 | 24800 | 18 | 13 | 8.1 | 2.1 | 59 | 45 | 215644546
AIRQUEST | N5H8T24*K*AAA* | EA*5X25M17A* | *80CTL0701412B* | 23600 | 24800 | 18 | 13 | 8.1 | 2.1 | 59 | 45 | 215644544
HEIL | N5H8T24*K*AAA* | EA*5X25M17A* | *80CTL0701412B* | 23600 | 24800 | 18 | 13 | 8.1 | 2.1 | 59 | 45 | 215644542
BRYANT HEATING AND COOLING SYSTEMS | PH8TAN524**AA* | CAA**2517AM* | 88*TB36070C14*** | 23600 | 24800 | 18 | 13 | 8.1 | 2.1 | 59 | 45 | 215644540
BRYANT HEATING AND COOLING SYSTEMS | GH8TAN524**AA* | CAA**2517AM* | 88*TB36070C14*** | 23600 | 24800 | 18 | 13 | 8.1 | 2.1 | 59 | 45 | 215644539
BRYANT HEATING AND COOLING SYSTEMS | PH8TAN536**AA* | CAA**3717AM* | 926TC48080V17*** | 34600 | 37600 | 15.2 | 11.7 | 8.1 | 2.24 | 63 | 50 | 215635545
BRYANT HEATING AND COOLING SYSTEMS | GH8TAN536**AA* | CAA**3717AM* | 926TC48080V17*** | 34600 | 37600 | 15.2 | 11.7 | 8.1 | 2.24 | 63 | 50 | 215635544
BRYANT HEATING AND COOLING SYSTEMS | 248TAN036**AA* | CAA**3717AM* | 926TC48080V17*** | 34600 | 37600 | 15.2 | 11.7 | 8.1 | 2.24 | 63 | 50 | 215635543
CARRIER | GH8TAN536**AA* | CAA**3717AM* | GG96VTAB48080B** | 34600 | 37600 | 15.2 | 11.7 | 8.1 | 2.24 | 63 | 50 | 215635542
CARRIER | GH8TAN536**AA* | CAA**3717AM* | 59TP6C080V17**16 | 34600 | 37600 | 15.2 | 11.7 | 8.1 | 2.24 | 63 | 50 | 215635541
CARRIER | 27TPA836A**30* | CAA**3717AM* | GG96VTAB48080B** | 34600 | 37600 | 15.2 | 11.7 | 8.1 | 2.24 | 63 | 50 | 215635540
CARRIER | 27TPA836A**30* | CAA**3717AM* | 59TP6C080V17**16 | 34600 | 37600 | 15.2 | 11.7 | 8.1 | 2.24 | 63 | 50 | 215635539
ECOTEMP | W5H8T36*K*AAA* | WLA*374BA** | WFST060B048A* | 34600 | 37600 | 15.2 | 11.7 | 8.1 | 2.24 | 63 | 51 | 215635538
GRANDAIRE | W5H8T36*K*AAA* | WLA*374BA** | WFST060B048A* | 34600 | 37600 | 15.2 | 11.7 | 8.1 | 2.24 | 63 | 51 | 215635537
TEMPSTAR | N5H8T36*K*AAA* | EA*5X37M17A* | *96VTN0601716B* | 34600 | 37600 | 15.2 | 11.7 | 8.1 | 2.24 | 63 | 51 | 215635536
KENMORE | N5H8T36*K*AAA* | EA*5X37M17A* | *96VTN0601716B* | 34600 | 37600 | 15.2 | 11.7 | 8.1 | 2.24 | 63 | 51 | 215635535
KEEPRITE | N5H8T36*K*AAA* | EA*5X37M17A* | *96VTN0601716B* | 34600 | 37600 | 15.2 | 11.7 | 8.1 | 2.24 | 63 | 51 | 215635534
DAY & NIGHT | N5H8T36*K*AAA* | EA*5X37M17A* | *96VTN0601716B* | 34600 | 37600 | 15.2 | 11.7 | 8.1 | 2.24 | 63 | 51 | 215635533
COMFORTMAKER | N5H8T36*K*AAA* | EA*5X37M17A* | *96VTN0601716B* | 34600 | 37600 | 15.2 | 11.7 | 8.1 | 2.24 | 63 | 51 | 215635532
ARCOAIRE | N5H8T36*K*AAA* | EA*5X37M17A* | *96VTN0601716B* | 34600 | 37600 | 15.2 | 11.7 | 8.1 | 2.24 | 63 | 51 | 215635531
AIRQUEST | N5H8T36*K*AAA* | EA*5X37M17A* | *96VTN0601716B* | 34600 | 37600 | 15.2 | 11.7 | 8.1 | 2.24 | 63 | 51 | 215635530
HEIL | N5H8T36*K*AAA* | EA*5X37M17A* | *96VTN0601716B* | 34600 | 37600 | 15.2 | 11.7 | 8.1 | 2.24 | 63 | 51 | 215635529
WEATHERMAKER | PH8TAN536**AA* | CAA**3717AM* | PG96VTAB48060B** | 34600 | 37600 | 15.2 | 11.7 | 8.1 | 2.24 | 63 | 51 | 215635528
BROCK | PH8TAN536**AA* | CAA**3717AM* | PG96VTAB48060B** | 34600 | 37600 | 15.2 | 11.7 | 8.1 | 2.24 | 63 | 51 | 215635527
PAYNE HEATING AND COOLING | PH8TAN536**AA* | CAA**3717AM* | PG96VTAB48060B** | 34600 | 37600 | 15.2 | 11.7 | 8.1 | 2.24 | 63 | 51 | 215635526
BRYANT HEATING AND COOLING SYSTEMS | PH8TAN536**AA* | CAA**3717AM* | 926TC48060V17*** | 34600 | 37600 | 15.2 | 11.7 | 8.1 | 2.24 | 63 | 51 | 215635525
BRYANT HEATING AND COOLING SYSTEMS | GH8TAN536**AA* | CAA**3717AM* | 926TC48060V17*** | 34600 | 37600 | 15.2 | 11.7 | 8.1 | 2.24 | 63 | 51 | 215635524
BRYANT HEATING AND COOLING SYSTEMS | 248TAN036**AA* | CAA**3717AM* | 926TC48060V17*** | 34600 | 37600 | 15.2 | 11.7 | 8.1 | 2.24 | 63 | 51 | 215635523
CARRIER | GH8TAN536**AA* | CAA**3717AM* | GG96VTAB48060B** | 34600 | 37600 | 15.2 | 11.7 | 8.1 | 2.24 | 63 | 51 | 215635522
CARRIER | GH8TAN536**AA* | CAA**3717AM* | 59TP6C060V17**16 | 34600 | 37600 | 15.2 | 11.7 | 8.1 | 2.24 | 63 | 51 | 215635521
CARRIER | 27TPA836A**30* | CAA**3717AM* | GG96VTAB48060B** | 34600 | 37600 | 15.2 | 11.7 | 8.1 | 2.24 | 63 | 51 | 215635520
CARRIER | 27TPA836A**30* | CAA**3717AM* | 59TP6C060V17**16 | 34600 | 37600 | 15.2 | 11.7 | 8.1 | 2.24 | 63 | 51 | 215635519
TEMPSTAR | N5H8T24*K*AAA* | EA*5X24M17A* | *80VTL0701716B* | 22600 | 24600 | 16.5 | 12.5 | 8.1 | 2.04 | 59 | 45 | 215643866
KENMORE | N5H8T24*K*AAA* | EA*5X24M17A* | *80VTL0701716B* | 22600 | 24600 | 16.5 | 12.5 | 8.1 | 2.04 | 59 | 45 | 215643865
KEEPRITE | N5H8T24*K*AAA* | EA*5X24M17A* | *80VTL0701716B* | 22600 | 24600 | 16.5 | 12.5 | 8.1 | 2.04 | 59 | 45 | 215643863
DAY & NIGHT | N5H8T24*K*AAA* | EA*5X24M17A* | *80VTL0701716B* | 22600 | 24600 | 16.5 | 12.5 | 8.1 | 2.04 | 59 | 45 | 215643862
COMFORTMAKER | N5H8T24*K*AAA* | EA*5X24M17A* | *80VTL0701716B* | 22600 | 24600 | 16.5 | 12.5 | 8.1 | 2.04 | 59 | 45 | 215643860
ARCOAIRE | N5H8T24*K*AAA* | EA*5X24M17A* | *80VTL0701716B* | 22600 | 24600 | 16.5 | 12.5 | 8.1 | 2.04 | 59 | 45 | 215643859
AIRQUEST | N5H8T24*K*AAA* | EA*5X24M17A* | *80VTL0701716B* | 22600 | 24600 | 16.5 | 12.5 | 8.1 | 2.04 | 59 | 45 | 215643857
HEIL | N5H8T24*K*AAA* | EA*5X24M17A* | *80VTL0701716B* | 22600 | 24600 | 16.5 | 12.5 | 8.1 | 2.04 | 59 | 45 | 215643856
WEATHERMAKER | PH8TAN524**AA* | CAA**2417AM* | PG80VTLB48070B** | 22600 | 24600 | 16.5 | 12.5 | 8.1 | 2.04 | 59 | 45 | 215643854
BROCK | PH8TAN524**AA* | CAA**2417AM* | PG80VTLB48070B** | 22600 | 24600 | 16.5 | 12.5 | 8.1 | 2.04 | 59 | 45 | 215643853
PAYNE HEATING AND COOLING | PH8TAN524**AA* | CAA**2417AM* | PG80VTLB48070B** | 22600 | 24600 | 16.5 | 12.5 | 8.1 | 2.04 | 59 | 45 | 215643851
BRYANT HEATING AND COOLING SYSTEMS | PH8TAN524**AA* | CAA**2417AM* | 82*TB48070V17*** | 22600 | 24600 | 16.5 | 12.5 | 8.1 | 2.04 | 59 | 45 | 215643850
BRYANT HEATING AND COOLING SYSTEMS | GH8TAN524**AA* | CAA**2417AM* | 82*TB48070V17*** | 22600 | 24600 | 16.5 | 12.5 | 8.1 | 2.04 | 59 | 45 | 215643848
BRYANT HEATING AND COOLING SYSTEMS | 248TAN024**AA* | CAA**2417AM* | 82*TB48070V17*** | 22600 | 24600 | 16.5 | 12.5 | 8.1 | 2.04 | 59 | 45 | 215643847
CARRIER | GH8TAN524**AA* | CAA**2417AM* | 58TP*B070V17**16 | 22600 | 24600 | 16.5 | 12.5 | 8.1 | 2.04 | 59 | 45 | 215643845
CARRIER | 27TPA824A**30* | CAA**2417AM* | 58TP*B070V17**16 | 22600 | 24600 | 16.5 | 12.5 | 8.1 | 2.04 | 59 | 45 | 215643844
ECOTEMP | W5H8T24*K*AAA* | W5A*24M17XA* | WFET070A036A* | 22800 | 24600 | 17 | 12.5 | 8.1 | 2.04 | 59 | 45 | 215643842
GRANDAIRE | W5H8T24*K*AAA* | W5A*24M17XA* | WFET070A036A* | 22800 | 24600 | 17 | 12.5 | 8.1 | 2.04 | 59 | 45 | 215643841
WEATHERMAKER | PH8TAN524**AA* | CAA**2417AM* | PG80VTLB36070A** | 22800 | 24600 | 17 | 12.5 | 8.1 | 2.04 | 59 | 45 | 215643839
BROCK | PH8TAN524**AA* | CAA**2417AM* | PG80VTLB36070A** | 22800 | 24600 | 17 | 12.5 | 8.1 | 2.04 | 59 | 45 | 215643838
PAYNE HEATING AND COOLING | PH8TAN524**AA* | CAA**2417AM* | PG80VTLB36070A** | 22800 | 24600 | 17 | 12.5 | 8.1 | 2.04 | 59 | 45 | 215643836
BRYANT HEATING AND COOLING SYSTEMS | PH8TAN524**AA* | CAA**2417AM* | 82*TB36070V14*** | 22800 | 24600 | 17 | 12.5 | 8.1 | 2.04 | 59 | 45 | 215643835
BRYANT HEATING AND COOLING SYSTEMS | GH8TAN524**AA* | CAA**2417AM* | 82*TB36070V14*** | 22800 | 24600 | 17 | 12.5 | 8.1 | 2.04 | 59 | 45 | 215643833
BRYANT HEATING AND COOLING SYSTEMS | 248TAN024**AA* | CAA**2417AM* | 82*TB36070V14*** | 22800 | 24600 | 17 | 12.5 | 8.1 | 2.04 | 59 | 45 | 215643832
CARRIER | GH8TAN524**AA* | CAA**2417AM* | 58TP*B070V14**12 | 22800 | 24600 | 17 | 12.5 | 8.1 | 2.04 | 59 | 45 | 215643831
CARRIER | 27TPA824A**30* | CAA**2417AM* | 58TP*B070V14**12 | 22800 | 24600 | 17 | 12.5 | 8.1 | 2.04 | 59 | 45 | 215643829
ECOTEMP | W5H8T24*K*AAA* | W5A*24M17XA* | WFET045A036A* | 22600 | 24600 | 16.5 | 12.5 | 8.1 | 2.04 | 59 | 45 | 215643828
GRANDAIRE | W5H8T24*K*AAA* | W5A*24M17XA* | WFET045A036A* | 22600 | 24600 | 16.5 | 12.5 | 8.1 | 2.04 | 59 | 45 | 215643826
TEMPSTAR | N5H8T24*K*AAA* | EA*5X24M17A* | *80VTL0451412B* | 22600 | 24600 | 16.5 | 12.5 | 8.1 | 2.04 | 59 | 45 | 215643825
KENMORE | N5H8T24*K*AAA* | EA*5X24M17A* | *80VTL0451412B* | 22600 | 24600 | 16.5 | 12.5 | 8.1 | 2.04 | 59 | 45 | 215643823
ARCOAIRE | N5H8T24*K*AAA* | EA*5X24M17A* | *96VSN0801716B* | 22600 | 24600 | 16.5 | 12.5 | 8.1 | 2.04 | 59 | 45 | 215644038
AIRQUEST | N5H8T24*K*AAA* | EA*5X24M17A* | *96VSN0801716B* | 22600 | 24600 | 16.5 | 12.5 | 8.1 | 2.04 | 59 | 45 | 215644036
HEIL | N5H8T24*K*AAA* | EA*5X24M17A* | *96VSN0801716B* | 22600 | 24600 | 16.5 | 12.5 | 8.1 | 2.04 | 59 | 45 | 215644035
BRYANT HEATING AND COOLING SYSTEMS | PH8TAN524**AA* | CAA**2417AM* | 926SB48080V17*** | 22600 | 24600 | 16.5 | 12.5 | 8.1 | 2.04 | 59 | 45 | 215644033
BRYANT HEATING AND COOLING SYSTEMS | GH8TAN524**AA* | CAA**2417AM* | 926SB48080V17*** | 22600 | 24600 | 16.5 | 12.5 | 8.1 | 2.04 | 59 | 45 | 215644032
BRYANT HEATING AND COOLING SYSTEMS | 248TAN024**AA* | CAA**2417AM* | 926SB48080V17*** | 22600 | 24600 | 16.5 | 12.5 | 8.1 | 2.04 | 59 | 45 | 215644030
CARRIER | GH8TAN524**AA* | CAA**2417AM* | 59SP6B080V17**16 | 22600 | 24600 | 16.5 | 12.5 | 8.1 | 2.04 | 59 | 45 | 215644028
CARRIER | 27TPA824A**30* | CAA**2417AM* | 59SP6B080V17**16 | 22600 | 24600 | 16.5 | 12.5 | 8.1 | 2.04 | 59 | 45 | 215644027
TEMPSTAR | N5H8T24*K*AAA* | EA*5X24M17A* | *96VSN0601716B* | 22600 | 24600 | 16.5 | 12.5 | 8.1 | 2.04 | 59 | 45 | 215644025
KENMORE | N5H8T24*K*AAA* | EA*5X24M17A* | *96VSN0601716B* | 22600 | 24600 | 16.5 | 12.5 | 8.1 | 2.04 | 59 | 45 | 215644024
KEEPRITE | N5H8T24*K*AAA* | EA*5X24M17A* | *96VSN0601716B* | 22600 | 24600 | 16.5 | 12.5 | 8.1 | 2.04 | 59 | 45 | 215644022
DAY & NIGHT | N5H8T24*K*AAA* | EA*5X24M17A* | *96VSN0601716B* | 22600 | 24600 | 16.5 | 12.5 | 8.1 | 2.04 | 59 | 45 | 215644021
COMFORTMAKER | N5H8T24*K*AAA* | EA*5X24M17A* | *96VSN0601716B* | 22600 | 24600 | 16.5 | 12.5 | 8.1 | 2.04 | 59 | 45 | 215644019
ARCOAIRE | N5H8T24*K*AAA* | EA*5X24M17A* | *96VSN0601716B* | 22600 | 24600 | 16.5 | 12.5 | 8.1 | 2.04 | 59 | 45 | 215644018
AIRQUEST | N5H8T24*K*AAA* | EA*5X24M17A* | *96VSN0601716B* | 22600 | 24600 | 16.5 | 12.5 | 8.1 | 2.04 | 59 | 45 | 215644016
HEIL | N5H8T24*K*AAA* | EA*5X24M17A* | *96VSN0601716B* | 22600 | 24600 | 16.5 | 12.5 | 8.1 | 2.04 | 59 | 45 | 215644015
BRYANT HEATING AND COOLING SYSTEMS | PH8TAN524**AA* | CAA**2417AM* | 926SB48060V17*** | 22600 | 24600 | 16.5 | 12.5 | 8.1 | 2.04 | 59 | 45 | 215644013
BRYANT HEATING AND COOLING SYSTEMS | GH8TAN524**AA* | CAA**2417AM* | 926SB48060V17*** | 22600 | 24600 | 16.5 | 12.5 | 8.1 | 2.04 | 59 | 45 | 215644012
BRYANT HEATING AND COOLING SYSTEMS | 248TAN024**AA* | CAA**2417AM* | 926SB48060V17*** | 22600 | 24600 | 16.5 | 12.5 | 8.1 | 2.04 | 59 | 45 | 215644011
KEEPRITE | N5H8T24*K*AAA* | EA*5X24M17A* | *80VTL0451412B* | 22600 | 24600 | 16.5 | 12.5 | 8.1 | 2.04 | 59 | 45 | 215643822
DAY & NIGHT | N5H8T24*K*AAA* | EA*5X24M17A* | *80VTL0451412B* | 22600 | 24600 | 16.5 | 12.5 | 8.1 | 2.04 | 59 | 45 | 215643820
COMFORTMAKER | N5H8T24*K*AAA* | EA*5X24M17A* | *80VTL0451412B* | 22600 | 24600 | 16.5 | 12.5 | 8.1 | 2.04 | 59 | 45 | 215643819
ARCOAIRE | N5H8T24*K*AAA* | EA*5X24M17A* | *80VTL0451412B* | 22600 | 24600 | 16.5 | 12.5 | 8.1 | 2.04 | 59 | 45 | 215643818
AIRQUEST | N5H8T24*K*AAA* | EA*5X24M17A* | *80VTL0451412B* | 22600 | 24600 | 16.5 | 12.5 | 8.1 | 2.04 | 59 | 45 | 215643816
HEIL | N5H8T24*K*AAA* | EA*5X24M17A* | *80VTL0451412B* | 22600 | 24600 | 16.5 | 12.5 | 8.1 | 2.04 | 59 | 45 | 215643815
WEATHERMAKER | PH8TAN524**AA* | CAA**2417AM* | PG80VTLB36045A** | 22600 | 24600 | 16.5 | 12.5 | 8.1 | 2.04 | 59 | 45 | 215643814
BROCK | PH8TAN524**AA* | CAA**2417AM* | PG80VTLB36045A** | 22600 | 24600 | 16.5 | 12.5 | 8.1 | 2.04 | 59 | 45 | 215643812
PAYNE HEATING AND COOLING | PH8TAN524**AA* | CAA**2417AM* | PG80VTLB36045A** | 22600 | 24600 | 16.5 | 12.5 | 8.1 | 2.04 | 59 | 45 | 215643811
BRYANT HEATING AND COOLING SYSTEMS | PH8TAN524**AA* | CAA**2417AM* | 82*TB36045V14*** | 22600 | 24600 | 16.5 | 12.5 | 8.1 | 2.04 | 59 | 45 | 215643809
BRYANT HEATING AND COOLING SYSTEMS | GH8TAN524**AA* | CAA**2417AM* | 82*TB36045V14*** | 22600 | 24600 | 16.5 | 12.5 | 8.1 | 2.04 | 59 | 45 | 215643808
TEMPSTAR | N5H8T24*K*AAA* | EA*5X24M17A* | *80CTL0901716B* | 22600 | 24600 | 16.5 | 12.5 | 8.1 | 2.04 | 59 | 45 | 215643802
BRYANT HEATING AND COOLING SYSTEMS | 248TAN024**AA* | CAA**2417AM* | 82*TB36045V14*** | 22600 | 24600 | 16.5 | 12.5 | 8.1 | 2.04 | 59 | 45 | 215643807
CARRIER | GH8TAN524**AA* | CAA**2417AM* | 58TP*B045V14**12 | 22600 | 24600 | 16.5 | 12.5 | 8.1 | 2.04 | 59 | 45 | 215643805
CARRIER | 27TPA824A**30* | CAA**2417AM* | 58TP*B045V14**12 | 22600 | 24600 | 16.5 | 12.5 | 8.1 | 2.04 | 59 | 45 | 215643804
AIRQUEST | N5H8T36*K*AAA* | EA*5X48M21A* | *80CTL1102120B* | 35200 | 38000 | 15.5 | 12 | 8.1 | 2.26 | 62 | 50 | 215639049
HEIL | N5H8T36*K*AAA* | EA*5X48M21A* | *80CTL1102120B* | 35200 | 38000 | 15.5 | 12 | 8.1 | 2.26 | 62 | 50 | 215639048
BRYANT HEATING AND COOLING SYSTEMS | PH8TAN536**AA* | CAA**4821AM* | 88*TB60110C21*** | 35200 | 38000 | 15.5 | 12 | 8.1 | 2.26 | 62 | 50 | 215639046
BRYANT HEATING AND COOLING SYSTEMS | GH8TAN536**AA* | CAA**4821AM* | 88*TB60110C21*** | 35200 | 38000 | 15.5 | 12 | 8.1 | 2.26 | 62 | 50 | 215639045
BRYANT HEATING AND COOLING SYSTEMS | 248TAN036**AA* | CAA**4821AM* | 88*TB60110C21*** | 35200 | 38000 | 15.5 | 12 | 8.1 | 2.26 | 62 | 50 | 215639043
CARRIER | GH8TAN536**AA* | CAA**4821AM* | 58TN*B110C21**20 | 35200 | 38000 | 15.5 | 12 | 8.1 | 2.26 | 62 | 50 | 215639042
CARRIER | 27TPA836A**30* | CAA**4821AM* | 58TN*B110C21**20 | 35200 | 38000 | 15.5 | 12 | 8.1 | 2.26 | 62 | 50 | 215639040
TEMPSTAR | N5H8T36*K*AAA* | EA*5X48M21A* | *80CTL0902120B* | 35000 | 38000 | 15.5 | 12 | 8.1 | 2.26 | 62 | 50 | 215639039
MARATHERM | N5H8T36*K*AAA* | EA*5X48M21A* | *80CTL0902120B* | 35000 | 38000 | 15.5 | 12 | 8.1 | 2.26 | 62 | 50 | 215639038
KENMORE | N5H8T36*K*AAA* | EA*5X48M21A* | *80CTL0902120B* | 35000 | 38000 | 15.5 | 12 | 8.1 | 2.26 | 62 | 50 | 215639036
KEEPRITE | N5H8T36*K*AAA* | EA*5X48M21A* | *80CTL0902120B* | 35000 | 38000 | 15.5 | 12 | 8.1 | 2.26 | 62 | 50 | 215639035
DAY & NIGHT | N5H8T36*K*AAA* | EA*5X48M21A* | *80CTL0902120B* | 35000 | 38000 | 15.5 | 12 | 8.1 | 2.26 | 62 | 50 | 215639033
COMFORTMAKER | N5H8T36*K*AAA* | EA*5X48M21A* | *80CTL0902120B* | 35000 | 38000 | 15.5 | 12 | 8.1 | 2.26 | 62 | 50 | 215639032
ARCOAIRE | N5H8T36*K*AAA* | EA*5X48M21A* | *80CTL0902120B* | 35000 | 38000 | 15.5 | 12 | 8.1 | 2.26 | 62 | 50 | 215639031
AIRQUEST | N5H8T36*K*AAA* | EA*5X48M21A* | *80CTL0902120B* | 35000 | 38000 | 15.5 | 12 | 8.1 | 2.26 | 62 | 50 | 215639029
HEIL | N5H8T36*K*AAA* | EA*5X48M21A* | *80CTL0902120B* | 35000 | 38000 | 15.5 | 12 | 8.1 | 2.26 | 62 | 50 | 215639028
BRYANT HEATING AND COOLING SYSTEMS | PH8TAN536**AA* | CAA**4821AM* | 88*TB60090C21*** | 35000 | 38000 | 15.5 | 12 | 8.1 | 2.26 | 62 | 50 | 215639026
BRYANT HEATING AND COOLING SYSTEMS | GH8TAN536**AA* | CAA**4821AM* | 88*TB60090C21*** | 35000 | 38000 | 15.5 | 12 | 8.1 | 2.26 | 62 | 50 | 215639025
BRYANT HEATING AND COOLING SYSTEMS | 248TAN036**AA* | CAA**4821AM* | 88*TB60090C21*** | 35000 | 38000 | 15.5 | 12 | 8.1 | 2.26 | 62 | 50 | 215639023
CARRIER | GH8TAN536**AA* | CAA**4821AM* | 58TN*B090C21**20 | 35000 | 38000 | 15.5 | 12 | 8.1 | 2.26 | 62 | 50 | 215639022
CARRIER | 27TPA836A**30* | CAA**4821AM* | 58TN*B090C21**20 | 35000 | 38000 | 15.5 | 12 | 8.1 | 2.26 | 62 | 50 | 215639020
TEMPSTAR | N5H8T36*K*AAA* | EA*5X48M21A* | *80CTL0901716B* | 35000 | 38000 | 15.2 | 11.7 | 8.1 | 2.26 | 62 | 50 | 215639019
MARATHERM | N5H8T36*K*AAA* | EA*5X48M21A* | *80CTL0901716B* | 35000 | 38000 | 15.2 | 11.7 | 8.1 | 2.26 | 62 | 50 | 215639017
KENMORE | N5H8T36*K*AAA* | EA*5X48M21A* | *80CTL0901716B* | 35000 | 38000 | 15.2 | 11.7 | 8.1 | 2.26 | 62 | 50 | 215639016
KEEPRITE | N5H8T36*K*AAA* | EA*5X48M21A* | *80CTL0901716B* | 35000 | 38000 | 15.2 | 11.7 | 8.1 | 2.26 | 62 | 50 | 215639014
DAY & NIGHT | N5H8T36*K*AAA* | EA*5X48M21A* | *80CTL0901716B* | 35000 | 38000 | 15.2 | 11.7 | 8.1 | 2.26 | 62 | 50 | 215639013
COMFORTMAKER | N5H8T36*K*AAA* | EA*5X48M21A* | *80CTL0901716B* | 35000 | 38000 | 15.2 | 11.7 | 8.1 | 2.26 | 62 | 50 | 215639011
ARCOAIRE | N5H8T36*K*AAA* | EA*5X48M21A* | *80CTL0901716B* | 35000 | 38000 | 15.2 | 11.7 | 8.1 | 2.26 | 62 | 50 | 215639010
AIRQUEST | N5H8T36*K*AAA* | EA*5X48M21A* | *80CTL0901716B* | 35000 | 38000 | 15.2 | 11.7 | 8.1 | 2.26 | 62 | 50 | 215639009
HEIL | N5H8T36*K*AAA* | EA*5X48M21A* | *80CTL0901716B* | 35000 | 38000 | 15.2 | 11.7 | 8.1 | 2.26 | 62 | 50 | 215639007
BRYANT HEATING AND COOLING SYSTEMS | PH8TAN536**AA* | CAA**4821AM* | 88*TB48090C17*** | 35000 | 38000 | 15.2 | 11.7 | 8.1 | 2.26 | 62 | 50 | 215639006
BRYANT HEATING AND COOLING SYSTEMS | GH8TAN536**AA* | CAA**4821AM* | 88*TB48090C17*** | 35000 | 38000 | 15.2 | 11.7 | 8.1 | 2.26 | 62 | 50 | 215639004
BRYANT HEATING AND COOLING SYSTEMS | 248TAN036**AA* | CAA**4821AM* | 88*TB48090C17*** | 35000 | 38000 | 15.2 | 11.7 | 8.1 | 2.26 | 62 | 50 | 215639003
CARRIER | GH8TAN536**AA* | CAA**4821AM* | 58TN*B090C17**16 | 35000 | 38000 | 15.2 | 11.7 | 8.1 | 2.26 | 62 | 50 | 215639001
CARRIER | 27TPA836A**30* | CAA**4821AM* | 58TN*B090C17**16 | 35000 | 38000 | 15.2 | 11.7 | 8.1 | 2.26 | 62 | 50 | 215639000
TEMPSTAR | N5H8T36*K*AAA* | EA*5X48M21A* | *80CTL0702120B* | 35000 | 38000 | 15.2 | 11.7 | 8.1 | 2.26 | 63 | 51 | 215638998
MARATHERM | N5H8T36*K*AAA* | EA*5X48M21A* | *80CTL0702120B* | 35000 | 38000 | 15.2 | 11.7 | 8.1 | 2.26 | 63 | 51 | 215638997
KENMORE | N5H8T36*K*AAA* | EA*5X48M21A* | *80CTL0702120B* | 35000 | 38000 | 15.2 | 11.7 | 8.1 | 2.26 | 63 | 51 | 215638995
KEEPRITE | N5H8T36*K*AAA* | EA*5X48M21A* | *80CTL0702120B* | 35000 | 38000 | 15.2 | 11.7 | 8.1 | 2.26 | 63 | 51 | 215638994
DAY & NIGHT | N5H8T36*K*AAA* | EA*5X48M21A* | *80CTL0702120B* | 35000 | 38000 | 15.2 | 11.7 | 8.1 | 2.26 | 63 | 51 | 215638992
COMFORTMAKER | N5H8T36*K*AAA* | EA*5X48M21A* | *80CTL0702120B* | 35000 | 38000 | 15.2 | 11.7 | 8.1 | 2.26 | 63 | 51 | 215638991
ARCOAIRE | N5H8T36*K*AAA* | EA*5X48M21A* | *80CTL0702120B* | 35000 | 38000 | 15.2 | 11.7 | 8.1 | 2.26 | 63 | 51 | 215638989
AIRQUEST | N5H8T36*K*AAA* | EA*5X48M21A* | *80CTL0702120B* | 35000 | 38000 | 15.2 | 11.7 | 8.1 | 2.26 | 63 | 51 | 215638988
HEIL | N5H8T36*K*AAA* | EA*5X48M21A* | *80CTL0702120B* | 35000 | 38000 | 15.2 | 11.7 | 8.1 | 2.26 | 63 | 51 | 215638986
BRYANT HEATING AND COOLING SYSTEMS | PH8TAN536**AA* | CAA**4821AM* | 88*TB60070C21*** | 35000 | 38000 | 15.2 | 11.7 | 8.1 | 2.26 | 63 | 51 | 215638985
BRYANT HEATING AND COOLING SYSTEMS | GH8TAN536**AA* | CAA**4821AM* | 88*TB60070C21*** | 35000 | 38000 | 15.2 | 11.7 | 8.1 | 2.26 | 63 | 51 | 215638983
BRYANT HEATING AND COOLING SYSTEMS | 248TAN036**AA* | CAA**4821AM* | 88*TB60070C21*** | 35000 | 38000 | 15.2 | 11.7 | 8.1 | 2.26 | 63 | 51 | 215638981
CARRIER | GH8TAN536**AA* | CAA**4821AM* | 58TN*B070C21**20 | 35000 | 38000 | 15.2 | 11.7 | 8.1 | 2.26 | 63 | 51 | 215638980
CARRIER | 27TPA836A**30* | CAA**4821AM* | 58TN*B070C21**20 | 35000 | 38000 | 15.2 | 11.7 | 8.1 | 2.26 | 63 | 51 | 215638978
TEMPSTAR | N5H8T36*K*AAA* | EA*5X48M21A* | *80CTL0701716B* | 35000 | 38000 | 15.2 | 11.7 | 8.1 | 2.24 | 63 | 51 | 215638976
MARATHERM | N5H8T36*K*AAA* | EA*5X48M21A* | *80CTL0701716B* | 35000 | 38000 | 15.2 | 11.7 | 8.1 | 2.24 | 63 | 51 | 215638974
KENMORE | N5H8T36*K*AAA* | EA*5X48M21A* | *80CTL0701716B* | 35000 | 38000 | 15.2 | 11.7 | 8.1 | 2.24 | 63 | 51 | 215638973
KEEPRITE | N5H8T36*K*AAA* | EA*5X48M21A* | *80CTL0701716B* | 35000 | 38000 | 15.2 | 11.7 | 8.1 | 2.24 | 63 | 51 | 215638971
DAY & NIGHT | N5H8T36*K*AAA* | EA*5X48M21A* | *80CTL0701716B* | 35000 | 38000 | 15.2 | 11.7 | 8.1 | 2.24 | 63 | 51 | 215638970
COMFORTMAKER | N5H8T36*K*AAA* | EA*5X48M21A* | *80CTL0701716B* | 35000 | 38000 | 15.2 | 11.7 | 8.1 | 2.24 | 63 | 51 | 215638968
ARCOAIRE | N5H8T36*K*AAA* | EA*5X48M21A* | *80CTL0701716B* | 35000 | 38000 | 15.2 | 11.7 | 8.1 | 2.24 | 63 | 51 | 215638967
AIRQUEST | N5H8T36*K*AAA* | EA*5X48M21A* | *80CTL0701716B* | 35000 | 38000 | 15.2 | 11.7 | 8.1 | 2.24 | 63 | 51 | 215638965
HEIL | N5H8T36*K*AAA* | EA*5X48M21A* | *80CTL0701716B* | 35000 | 38000 | 15.2 | 11.7 | 8.1 | 2.24 | 63 | 51 | 215638964
BRYANT HEATING AND COOLING SYSTEMS | PH8TAN536**AA* | CAA**4821AM* | 88*TB48070C17*** | 35000 | 38000 | 15.2 | 11.7 | 8.1 | 2.24 | 63 | 51 | 215638962
BRYANT HEATING AND COOLING SYSTEMS | GH8TAN536**AA* | CAA**4821AM* | 88*TB48070C17*** | 35000 | 38000 | 15.2 | 11.7 | 8.1 | 2.24 | 63 | 51 | 215638961
BRYANT HEATING AND COOLING SYSTEMS | 248TAN036**AA* | CAA**4821AM* | 88*TB48070C17*** | 35000 | 38000 | 15.2 | 11.7 | 8.1 | 2.24 | 63 | 51 | 215638959
CARRIER | GH8TAN536**AA* | CAA**4821AM* | 58TN*B070C17**16 | 35000 | 38000 | 15.2 | 11.7 | 8.1 | 2.24 | 63 | 51 | 215638958
CARRIER | 27TPA836A**30* | CAA**4821AM* | 58TN*B070C17**16 | 35000 | 38000 | 15.2 | 11.7 | 8.1 | 2.24 | 63 | 51 | 215638956
MARATHERM | N5H8T24*K*AAA* | EA*5X24M17A* | *80CTL0901716B* | 22600 | 24600 | 16.5 | 12.5 | 8.1 | 2.04 | 59 | 45 | 215643801
KENMORE | N5H8T24*K*AAA* | EA*5X24M17A* | *80CTL0901716B* | 22600 | 24600 | 16.5 | 12.5 | 8.1 | 2.04 | 59 | 45 | 215643799
KEEPRITE | N5H8T24*K*AAA* | EA*5X24M17A* | *80CTL0901716B* | 22600 | 24600 | 16.5 | 12.5 | 8.1 | 2.04 | 59 | 45 | 215643798
DAY & NIGHT | N5H8T24*K*AAA* | EA*5X24M17A* | *80CTL0901716B* | 22600 | 24600 | 16.5 | 12.5 | 8.1 | 2.04 | 59 | 45 | 215643797
COMFORTMAKER | N5H8T24*K*AAA* | EA*5X24M17A* | *80CTL0901716B* | 22600 | 24600 | 16.5 | 12.5 | 8.1 | 2.04 | 59 | 45 | 215643795
ARCOAIRE | N5H8T24*K*AAA* | EA*5X24M17A* | *80CTL0901716B* | 22600 | 24600 | 16.5 | 12.5 | 8.1 | 2.04 | 59 | 45 | 215643794
AIRQUEST | N5H8T24*K*AAA* | EA*5X24M17A* | *80CTL0901716B* | 22600 | 24600 | 16.5 | 12.5 | 8.1 | 2.04 | 59 | 45 | 215643792
HEIL | N5H8T24*K*AAA* | EA*5X24M17A* | *80CTL0901716B* | 22600 | 24600 | 16.5 | 12.5 | 8.1 | 2.04 | 59 | 45 | 215643790
BRYANT HEATING AND COOLING SYSTEMS | PH8TAN524**AA* | CAA**2417AM* | 88*TB48090C17*** | 22600 | 24600 | 16.5 | 12.5 | 8.1 | 2.04 | 59 | 45 | 215643789
BRYANT HEATING AND COOLING SYSTEMS | GH8TAN524**AA* | CAA**2417AM* | 88*TB48090C17*** | 22600 | 24600 | 16.5 | 12.5 | 8.1 | 2.04 | 59 | 45 | 215643787
BRYANT HEATING AND COOLING SYSTEMS | 248TAN024**AA* | CAA**2417AM* | 88*TB48090C17*** | 22600 | 24600 | 16.5 | 12.5 | 8.1 | 2.04 | 59 | 45 | 215643786
CARRIER | GH8TAN524**AA* | CAA**2417AM* | 58TN*B090C17**16 | 22600 | 24600 | 16.5 | 12.5 | 8.1 | 2.04 | 59 | 45 | 215643784
CARRIER | 27TPA824A**30* | CAA**2417AM* | 58TN*B090C17**16 | 22600 | 24600 | 16.5 | 12.5 | 8.1 | 2.04 | 59 | 45 | 215643783
TEMPSTAR | N5H8T24*K*AAA* | EA*5X24M17A* | *80CTL0701716B* | 22600 | 24600 | 16.5 | 12.5 | 8.1 | 2.04 | 59 | 45 | 215643782
MARATHERM | N5H8T24*K*AAA* | EA*5X24M17A* | *80CTL0701716B* | 22600 | 24600 | 16.5 | 12.5 | 8.1 | 2.04 | 59 | 45 | 215643780
KENMORE | N5H8T24*K*AAA* | EA*5X24M17A* | *80CTL0701716B* | 22600 | 24600 | 16.5 | 12.5 | 8.1 | 2.04 | 59 | 45 | 215643779
KEEPRITE | N5H8T24*K*AAA* | EA*5X24M17A* | *80CTL0701716B* | 22600 | 24600 | 16.5 | 12.5 | 8.1 | 2.04 | 59 | 45 | 215643777
DAY & NIGHT | N5H8T24*K*AAA* | EA*5X24M17A* | *80CTL0701716B* | 22600 | 24600 | 16.5 | 12.5 | 8.1 | 2.04 | 59 | 45 | 215643776
COMFORTMAKER | N5H8T24*K*AAA* | EA*5X24M17A* | *80CTL0701716B* | 22600 | 24600 | 16.5 | 12.5 | 8.1 | 2.04 | 59 | 45 | 215643774
ARCOAIRE | N5H8T24*K*AAA* | EA*5X24M17A* | *80CTL0701716B* | 22600 | 24600 | 16.5 | 12.5 | 8.1 | 2.04 | 59 | 45 | 215643773
AIRQUEST | N5H8T24*K*AAA* | EA*5X24M17A* | *80CTL0701716B* | 22600 | 24600 | 16.5 | 12.5 | 8.1 | 2.04 | 59 | 45 | 215643771
HEIL | N5H8T24*K*AAA* | EA*5X24M17A* | *80CTL0701716B* | 22600 | 24600 | 16.5 | 12.5 | 8.1 | 2.04 | 59 | 45 | 215643770
BRYANT HEATING AND COOLING SYSTEMS | PH8TAN524**AA* | CAA**2417AM* | 88*TB48070C17*** | 22600 | 24600 | 16.5 | 12.5 | 8.1 | 2.04 | 59 | 45 | 215643768
BRYANT HEATING AND COOLING SYSTEMS | GH8TAN524**AA* | CAA**2417AM* | 88*TB48070C17*** | 22600 | 24600 | 16.5 | 12.5 | 8.1 | 2.04 | 59 | 45 | 215643767
CARRIER | GH8TAN524**AA* | CAA**2417AM* | 58TN*B070C14**12 | 22600 | 24600 | 17 | 12.5 | 8.1 | 2.04 | 59 | 45 | 215643743
CARRIER | 27TPA824A**30* | CAA**2417AM* | 58TN*B070C14**12 | 22600 | 24600 | 17 | 12.5 | 8.1 | 2.04 | 59 | 45 | 215643741
TEMPSTAR | N5H8T24*K*AAA* | EA*5X24M17A* | *80CTL0451712B* | 22600 | 24800 | 16.5 | 12 | 8.1 | 2.02 | 59 | 45 | 215643740
MARATHERM | N5H8T24*K*AAA* | EA*5X24M17A* | *80CTL0451712B* | 22600 | 24800 | 16.5 | 12 | 8.1 | 2.02 | 59 | 45 | 215643738
KENMORE | N5H8T24*K*AAA* | EA*5X24M17A* | *80CTL0451712B* | 22600 | 24800 | 16.5 | 12 | 8.1 | 2.02 | 59 | 45 | 215643737
KEEPRITE | N5H8T24*K*AAA* | EA*5X24M17A* | *80CTL0451712B* | 22600 | 24800 | 16.5 | 12 | 8.1 | 2.02 | 59 | 45 | 215643735
DAY & NIGHT | N5H8T24*K*AAA* | EA*5X24M17A* | *80CTL0451712B* | 22600 | 24800 | 16.5 | 12 | 8.1 | 2.02 | 59 | 45 | 215643734
COMFORTMAKER | N5H8T24*K*AAA* | EA*5X24M17A* | *80CTL0451712B* | 22600 | 24800 | 16.5 | 12 | 8.1 | 2.02 | 59 | 45 | 215643732
ARCOAIRE | N5H8T24*K*AAA* | EA*5X24M17A* | *80CTL0451712B* | 22600 | 24800 | 16.5 | 12 | 8.1 | 2.02 | 59 | 45 | 215643731
AIRQUEST | N5H8T24*K*AAA* | EA*5X24M17A* | *80CTL0451712B* | 22600 | 24800 | 16.5 | 12 | 8.1 | 2.02 | 59 | 45 | 215643729
HEIL | N5H8T24*K*AAA* | EA*5X24M17A* | *80CTL0451712B* | 22600 | 24800 | 16.5 | 12 | 8.1 | 2.02 | 59 | 45 | 215643728
BRYANT HEATING AND COOLING SYSTEMS | PH8TAN524**AA* | CAA**2417AM* | 88*TB36045C17*** | 22600 | 24800 | 16.5 | 12 | 8.1 | 2.02 | 59 | 45 | 215643726
BRYANT HEATING AND COOLING SYSTEMS | GH8TAN524**AA* | CAA**2417AM* | 88*TB36045C17*** | 22600 | 24800 | 16.5 | 12 | 8.1 | 2.02 | 59 | 45 | 215643724
BRYANT HEATING AND COOLING SYSTEMS | 248TAN024**AA* | CAA**2417AM* | 88*TB36045C17*** | 22600 | 24800 | 16.5 | 12 | 8.1 | 2.02 | 59 | 45 | 215643723
CARRIER | GH8TAN524**AA* | CAA**2417AM* | 58TN*B045C17**12 | 22600 | 24800 | 16.5 | 12 | 8.1 | 2.02 | 59 | 45 | 215643721
CARRIER | 27TPA824A**30* | CAA**2417AM* | 58TN*B045C17**12 | 22600 | 24800 | 16.5 | 12 | 8.1 | 2.02 | 59 | 45 | 215643720
TEMPSTAR | N5H8T24*K*AAA* | EA*5X24M17A* | *80VSL0901716B* | 22600 | 24600 | 17 | 12.5 | 8.1 | 2.04 | 59 | 45 | 215643664
KENMORE | N5H8T24*K*AAA* | EA*5X24M17A* | *80VSL0901716B* | 22600 | 24600 | 17 | 12.5 | 8.1 | 2.04 | 59 | 45 | 215643662
KEEPRITE | N5H8T36*K*AAA* | ESH5X48M12A* | OLV154F20A | 35800 | 38000 | 15.2 | 12 | 8.1 | 2.26 | 62 | 50 | 215642992
DAY & NIGHT | N5H8T36*K*AAA* | ESH5X48M12A* | OLV154F20A | 35800 | 38000 | 15.2 | 12 | 8.1 | 2.26 | 62 | 50 | 215642991
COMFORTMAKER | N5H8T36*K*AAA* | ESH5X48M12A* | OLV154F20A | 35800 | 38000 | 15.2 | 12 | 8.1 | 2.26 | 62 | 50 | 215642990
ARCOAIRE | N5H8T36*K*AAA* | ESH5X48M12A* | OLV154F20A | 35800 | 38000 | 15.2 | 12 | 8.1 | 2.26 | 62 | 50 | 215642988
AIRQUEST | N5H8T36*K*AAA* | ESH5X48M12A* | OLV154F20A | 35800 | 38000 | 15.2 | 12 | 8.1 | 2.26 | 62 | 50 | 215642987
HEIL | N5H8T36*K*AAA* | ESH5X48M12A* | OLV154F20A | 35800 | 38000 | 15.2 | 12 | 8.1 | 2.26 | 62 | 50 | 215642986
BRYANT HEATING AND COOLING SYSTEMS | PH8TAN536**AA* | CSAH*4812AM* | OVLAAB060154 | 35800 | 38000 | 15.2 | 12 | 8.1 | 2.26 | 62 | 50 | 215642984
BRYANT HEATING AND COOLING SYSTEMS | GH8TAN536**AA* | CSAH*4812AM* | OVLAAB060154 | 35800 | 38000 | 15.2 | 12 | 8.1 | 2.26 | 62 | 50 | 215642983
BRYANT HEATING AND COOLING SYSTEMS | 248TAN036**AA* | CSAH*4812AM* | OVLAAB060154 | 35800 | 38000 | 15.2 | 12 | 8.1 | 2.26 | 62 | 50 | 215642981
TEMPSTAR | N5H8T36*K*AAA* | ESH5X48M12A* | *96CTN1002122B* | 35400 | 38000 | 15.2 | 11.7 | 8.1 | 2.26 | 62 | 50 | 215642826
MARATHERM | N5H8T36*K*AAA* | ESH5X48M12A* | *96CTN1002122B* | 35400 | 38000 | 15.2 | 11.7 | 8.1 | 2.26 | 62 | 50 | 215642824
KENMORE | N5H8T36*K*AAA* | ESH5X48M12A* | *96CTN1002122B* | 35400 | 38000 | 15.2 | 11.7 | 8.1 | 2.26 | 62 | 50 | 215642823
KEEPRITE | N5H8T36*K*AAA* | ESH5X48M12A* | *96CTN1002122B* | 35400 | 38000 | 15.2 | 11.7 | 8.1 | 2.26 | 62 | 50 | 215642821
DAY & NIGHT | N5H8T36*K*AAA* | ESH5X48M12A* | *96CTN1002122B* | 35400 | 38000 | 15.2 | 11.7 | 8.1 | 2.26 | 62 | 50 | 215642820
COMFORTMAKER | N5H8T36*K*AAA* | ESH5X48M12A* | *96CTN1002122B* | 35400 | 38000 | 15.2 | 11.7 | 8.1 | 2.26 | 62 | 50 | 215642818
ARCOAIRE | N5H8T36*K*AAA* | ESH5X48M12A* | *96CTN1002122B* | 35400 | 38000 | 15.2 | 11.7 | 8.1 | 2.26 | 62 | 50 | 215642817
AIRQUEST | N5H8T36*K*AAA* | ESH5X48M12A* | *96CTN1002122B* | 35400 | 38000 | 15.2 | 11.7 | 8.1 | 2.26 | 62 | 50 | 215642815
HEIL | N5H8T36*K*AAA* | ESH5X48M12A* | *96CTN1002122B* | 35400 | 38000 | 15.2 | 11.7 | 8.1 | 2.26 | 62 | 50 | 215642814
BRYANT HEATING AND COOLING SYSTEMS | PH8TAN536**AA* | CSAH*4812AM* | 986TD66100C21*** | 35400 | 38000 | 15.2 | 11.7 | 8.1 | 2.26 | 62 | 50 | 215642813
BRYANT HEATING AND COOLING SYSTEMS | GH8TAN536**AA* | CSAH*4812AM* | 986TD66100C21*** | 35400 | 38000 | 15.2 | 11.7 | 8.1 | 2.26 | 62 | 50 | 215642811
BRYANT HEATING AND COOLING SYSTEMS | 248TAN036**AA* | CSAH*4812AM* | 986TD66100C21*** | 35400 | 38000 | 15.2 | 11.7 | 8.1 | 2.26 | 62 | 50 | 215642810
CARRIER | GH8TAN536**AA* | CSAH*4812AM* | 59TN6C100C21**22 | 35400 | 38000 | 15.2 | 11.7 | 8.1 | 2.26 | 62 | 50 | 215642808
CARRIER | 27TPA836A**30* | CSAH*4812AM* | 59TN6C100C21**22 | 35400 | 38000 | 15.2 | 11.7 | 8.1 | 2.26 | 62 | 50 | 215642806
TEMPSTAR | N5H8T36*K*AAA* | ESH5X48M12A* | *96CTN0802120B* | 35400 | 38000 | 15.2 | 12 | 8.1 | 2.26 | 62 | 50 | 215642805
MARATHERM | N5H8T36*K*AAA* | ESH5X48M12A* | *96CTN0802120B* | 35400 | 38000 | 15.2 | 12 | 8.1 | 2.26 | 62 | 50 | 215642803
KENMORE | N5H8T36*K*AAA* | ESH5X48M12A* | *96CTN0802120B* | 35400 | 38000 | 15.2 | 12 | 8.1 | 2.26 | 62 | 50 | 215642802
KEEPRITE | N5H8T36*K*AAA* | ESH5X48M12A* | *96CTN0802120B* | 35400 | 38000 | 15.2 | 12 | 8.1 | 2.26 | 62 | 50 | 215642800
DAY & NIGHT | N5H8T36*K*AAA* | ESH5X48M12A* | *96CTN0802120B* | 35400 | 38000 | 15.2 | 12 | 8.1 | 2.26 | 62 | 50 | 215642798
COMFORTMAKER | N5H8T36*K*AAA* | ESH5X48M12A* | *96CTN0802120B* | 35400 | 38000 | 15.2 | 12 | 8.1 | 2.26 | 62 | 50 | 215642797
ARCOAIRE | N5H8T36*K*AAA* | ESH5X48M12A* | *96CTN0802120B* | 35400 | 38000 | 15.2 | 12 | 8.1 | 2.26 | 62 | 50 | 215642795
AIRQUEST | N5H8T36*K*AAA* | ESH5X48M12A* | *96CTN0802120B* | 35400 | 38000 | 15.2 | 12 | 8.1 | 2.26 | 62 | 50 | 215642794
HEIL | N5H8T36*K*AAA* | ESH5X48M12A* | *96CTN0802120B* | 35400 | 38000 | 15.2 | 12 | 8.1 | 2.26 | 62 | 50 | 215642792
BRYANT HEATING AND COOLING SYSTEMS | PH8TAN536**AA* | CSAH*4812AM* | 986TD60080C21*** | 35400 | 38000 | 15.2 | 12 | 8.1 | 2.26 | 62 | 50 | 215642791
BRYANT HEATING AND COOLING SYSTEMS | GH8TAN536**AA* | CSAH*4812AM* | 986TD60080C21*** | 35400 | 38000 | 15.2 | 12 | 8.1 | 2.26 | 62 | 50 | 215642789
BRYANT HEATING AND COOLING SYSTEMS | 248TAN036**AA* | CSAH*4812AM* | 986TD60080C21*** | 35400 | 38000 | 15.2 | 12 | 8.1 | 2.26 | 62 | 50 | 215642788
CARRIER | GH8TAN536**AA* | CSAH*4812AM* | 59TN6C080C21**20 | 35400 | 38000 | 15.2 | 12 | 8.1 | 2.26 | 62 | 50 | 215642786
CARRIER | 27TPA836A**30* | CSAH*4812AM* | 59TN6C080C21**20 | 35400 | 38000 | 15.2 | 12 | 8.1 | 2.26 | 62 | 50 | 215642785
TEMPSTAR | N5H8T36*K*AAA* | EA*5X43M21A* | *80CTL1102120B* | 36000 | 38500 | 15.5 | 12 | 8.1 | 2.24 | 62 | 50 | 215637967
DAY & NIGHT | N5H8T36*K*AAA* | EA*5X43M21A* | *80CTL1102120B* | 36000 | 38500 | 15.5 | 12 | 8.1 | 2.24 | 62 | 50 | 215637961
ARCOAIRE | N5H8T36*K*AAA* | EA*5X43M21A* | *80CTL1102120B* | 36000 | 38500 | 15.5 | 12 | 8.1 | 2.24 | 62 | 50 | 215637958
MARATHERM | N5H8T36*K*AAA* | EA*5X43M21A* | *80CTL1102120B* | 36000 | 38500 | 15.5 | 12 | 8.1 | 2.24 | 62 | 50 | 215637966
KEEPRITE | N5H8T36*K*AAA* | EA*5X43M21A* | *80CTL1102120B* | 36000 | 38500 | 15.5 | 12 | 8.1 | 2.24 | 62 | 50 | 215637963
KENMORE | N5H8T36*K*AAA* | EA*5X43M21A* | *80CTL1102120B* | 36000 | 38500 | 15.5 | 12 | 8.1 | 2.24 | 62 | 50 | 215637964
HEIL | N5H8T36*K*AAA* | EA*5X43M21A* | *80CTL1102120B* | 36000 | 38500 | 15.5 | 12 | 8.1 | 2.24 | 62 | 50 | 215637955
COMFORTMAKER | N5H8T36*K*AAA* | EA*5X43M21A* | *80CTL1102120B* | 36000 | 38500 | 15.5 | 12 | 8.1 | 2.24 | 62 | 50 | 215637960
AIRQUEST | N5H8T36*K*AAA* | EA*5X43M21A* | *80CTL1102120B* | 36000 | 38500 | 15.5 | 12 | 8.1 | 2.24 | 62 | 50 | 215637957
BRYANT HEATING AND COOLING SYSTEMS | PH8TAN536**AA* | CAA**4321AM* | 88*TB60110C21*** | 36000 | 38500 | 15.5 | 12 | 8.1 | 2.24 | 62 | 50 | 215637954
BRYANT HEATING AND COOLING SYSTEMS | GH8TAN536**AA* | CAA**4321AM* | 88*TB60110C21*** | 36000 | 38500 | 15.5 | 12 | 8.1 | 2.24 | 62 | 50 | 215637953
BRYANT HEATING AND COOLING SYSTEMS | 248TAN036**AA* | CAA**4321AM* | 88*TB60110C21*** | 36000 | 38500 | 15.5 | 12 | 8.1 | 2.24 | 62 | 50 | 215637951
TEMPSTAR | N5H8T36*K*AAA* | EA*5X43M21A* | *95CSU1002122B* | 35800 | 38500 | 15.5 | 12 | 8.1 | 2.26 | 62 | 50 | 215638120
MARATHERM | N5H8T36*K*AAA* | EA*5X43M21A* | *95CSU1002122B* | 35800 | 38500 | 15.5 | 12 | 8.1 | 2.26 | 62 | 50 | 215638118
KENMORE | N5H8T36*K*AAA* | EA*5X43M21A* | *95CSU1002122B* | 35800 | 38500 | 15.5 | 12 | 8.1 | 2.26 | 62 | 50 | 215638117
KEEPRITE | N5H8T36*K*AAA* | EA*5X43M21A* | *95CSU1002122B* | 35800 | 38500 | 15.5 | 12 | 8.1 | 2.26 | 62 | 50 | 215638116
DAY & NIGHT | N5H8T36*K*AAA* | EA*5X43M21A* | *95CSU1002122B* | 35800 | 38500 | 15.5 | 12 | 8.1 | 2.26 | 62 | 50 | 215638114
COMFORTMAKER | N5H8T36*K*AAA* | EA*5X43M21A* | *95CSU1002122B* | 35800 | 38500 | 15.5 | 12 | 8.1 | 2.26 | 62 | 50 | 215638113
ARCOAIRE | N5H8T36*K*AAA* | EA*5X43M21A* | *95CSU1002122B* | 35800 | 38500 | 15.5 | 12 | 8.1 | 2.26 | 62 | 50 | 215638111
AIRQUEST | N5H8T36*K*AAA* | EA*5X43M21A* | *95CSU1002122B* | 35800 | 38500 | 15.5 | 12 | 8.1 | 2.26 | 62 | 50 | 215638110
HEIL | N5H8T36*K*AAA* | EA*5X43M21A* | *95CSU1002122B* | 35800 | 38500 | 15.5 | 12 | 8.1 | 2.26 | 62 | 50 | 215638108
BRYANT HEATING AND COOLING SYSTEMS | PH8TAN536**AA* | CAA**4321AM* | 935CB66100C21*** | 35800 | 38500 | 15.5 | 12 | 8.1 | 2.26 | 62 | 50 | 215638107
CARRIER | GH8TAN536**AA* | CAA**4321AM* | 58TN*B110C21**20 | 36000 | 38500 | 15.5 | 12 | 8.1 | 2.24 | 62 | 50 | 215637950
CARRIER | 27TPA836A**30* | CAA**4321AM* | 58TN*B110C21**20 | 36000 | 38500 | 15.5 | 12 | 8.1 | 2.24 | 62 | 50 | 215637948
TEMPSTAR | N5H8T36*K*AAA* | EA*5X43M21A* | *80CTL0902120B* | 35800 | 38500 | 15.5 | 12 | 8.1 | 2.24 | 62 | 50 | 215637947
MARATHERM | N5H8T36*K*AAA* | EA*5X43M21A* | *80CTL0902120B* | 35800 | 38500 | 15.5 | 12 | 8.1 | 2.24 | 62 | 50 | 215637945
KENMORE | N5H8T36*K*AAA* | EA*5X43M21A* | *80CTL0902120B* | 35800 | 38500 | 15.5 | 12 | 8.1 | 2.24 | 62 | 50 | 215637944
KEEPRITE | N5H8T36*K*AAA* | EA*5X43M21A* | *80CTL0902120B* | 35800 | 38500 | 15.5 | 12 | 8.1 | 2.24 | 62 | 50 | 215637943
DAY & NIGHT | N5H8T36*K*AAA* | EA*5X43M21A* | *80CTL0902120B* | 35800 | 38500 | 15.5 | 12 | 8.1 | 2.24 | 62 | 50 | 215637941
COMFORTMAKER | N5H8T36*K*AAA* | EA*5X43M21A* | *80CTL0902120B* | 35800 | 38500 | 15.5 | 12 | 8.1 | 2.24 | 62 | 50 | 215637940
ARCOAIRE | N5H8T36*K*AAA* | EA*5X43M21A* | *80CTL0902120B* | 35800 | 38500 | 15.5 | 12 | 8.1 | 2.24 | 62 | 50 | 215637938
AIRQUEST | N5H8T36*K*AAA* | EA*5X43M21A* | *80CTL0902120B* | 35800 | 38500 | 15.5 | 12 | 8.1 | 2.24 | 62 | 50 | 215637937
HEIL | N5H8T36*K*AAA* | EA*5X43M21A* | *80CTL0902120B* | 35800 | 38500 | 15.5 | 12 | 8.1 | 2.24 | 62 | 50 | 215637935
BRYANT HEATING AND COOLING SYSTEMS | PH8TAN536**AA* | CAA**4321AM* | 88*TB60090C21*** | 35800 | 38500 | 15.5 | 12 | 8.1 | 2.24 | 62 | 50 | 215637934
BRYANT HEATING AND COOLING SYSTEMS | GH8TAN536**AA* | CAA**4321AM* | 88*TB60090C21*** | 35800 | 38500 | 15.5 | 12 | 8.1 | 2.24 | 62 | 50 | 215637932
BRYANT HEATING AND COOLING SYSTEMS | 248TAN036**AA* | CAA**4321AM* | 88*TB60090C21*** | 35800 | 38500 | 15.5 | 12 | 8.1 | 2.24 | 62 | 50 | 215637931
CARRIER | GH8TAN536**AA* | CAA**4321AM* | 58TN*B090C21**20 | 35800 | 38500 | 15.5 | 12 | 8.1 | 2.24 | 62 | 50 | 215637929
CARRIER | 27TPA836A**30* | CAA**4321AM* | 58TN*B090C21**20 | 35800 | 38500 | 15.5 | 12 | 8.1 | 2.24 | 62 | 50 | 215637928
TEMPSTAR | N5H8T36*K*AAA* | EA*5X43M21A* | *80CTL0901716B* | 35800 | 38500 | 15.5 | 11.7 | 8.1 | 2.26 | 62 | 50 | 215637927
MARATHERM | N5H8T36*K*AAA* | EA*5X43M21A* | *80CTL0901716B* | 35800 | 38500 | 15.5 | 11.7 | 8.1 | 2.26 | 62 | 50 | 215637925
KENMORE | N5H8T36*K*AAA* | EA*5X43M21A* | *80CTL0901716B* | 35800 | 38500 | 15.5 | 11.7 | 8.1 | 2.26 | 62 | 50 | 215637924
KEEPRITE | N5H8T36*K*AAA* | EA*5X43M21A* | *80CTL0901716B* | 35800 | 38500 | 15.5 | 11.7 | 8.1 | 2.26 | 62 | 50 | 215637922
DAY & NIGHT | N5H8T36*K*AAA* | EA*5X43M21A* | *80CTL0901716B* | 35800 | 38500 | 15.5 | 11.7 | 8.1 | 2.26 | 62 | 50 | 215637921
COMFORTMAKER | N5H8T36*K*AAA* | EA*5X43M21A* | *80CTL0901716B* | 35800 | 38500 | 15.5 | 11.7 | 8.1 | 2.26 | 62 | 50 | 215637920
TEMPSTAR | N5H8T24*K*AAA* | EA*5X30M17A* | OMV112K14A | 23000 | 24800 | 17 | 12 | 8.1 | 2.02 | 59 | 45 | 215646166
MARATHERM | N5H8T24*K*AAA* | EA*5X30M17A* | OMV112K14A | 23000 | 24800 | 17 | 12 | 8.1 | 2.02 | 59 | 45 | 215646165
KENMORE | N5H8T24*K*AAA* | EA*5X30M17A* | OMV112K14A | 23000 | 24800 | 17 | 12 | 8.1 | 2.02 | 59 | 45 | 215646163
KEEPRITE | N5H8T24*K*AAA* | EA*5X30M17A* | OMV112K14A | 23000 | 24800 | 17 | 12 | 8.1 | 2.02 | 59 | 45 | 215646162
DAY & NIGHT | N5H8T24*K*AAA* | EA*5X30M17A* | OMV112K14A | 23000 | 24800 | 17 | 12 | 8.1 | 2.02 | 59 | 45 | 215646160
COMFORTMAKER | N5H8T24*K*AAA* | EA*5X30M17A* | OMV112K14A | 23000 | 24800 | 17 | 12 | 8.1 | 2.02 | 59 | 45 | 215646159
ARCOAIRE | N5H8T24*K*AAA* | EA*5X30M17A* | OMV112K14A | 23000 | 24800 | 17 | 12 | 8.1 | 2.02 | 59 | 45 | 215646158
AIRQUEST | N5H8T24*K*AAA* | EA*5X30M17A* | OMV112K14A | 23000 | 24800 | 17 | 12 | 8.1 | 2.02 | 59 | 45 | 215646156
HEIL | N5H8T24*K*AAA* | EA*5X30M17A* | OMV112K14A | 23000 | 24800 | 17 | 12 | 8.1 | 2.02 | 59 | 45 | 215646155
BRYANT HEATING AND COOLING SYSTEMS | PH8TAN524**AA* | CAA**3017AM* | OVMAAB042112 | 23000 | 24800 | 17 | 12 | 8.1 | 2.02 | 59 | 45 | 215646153
BRYANT HEATING AND COOLING SYSTEMS | GH8TAN524**AA* | CAA**3017AM* | OVMAAB042112 | 23000 | 24800 | 17 | 12 | 8.1 | 2.02 | 59 | 45 | 215646152